## areaal gegevens 2025
Mastnummer | ID | NID | Latitude | Longitude | X | Y | QR Storingsmeldlink | Totaal vermogen (Wh) | Plaats | Straat | Huisnummer | Postcode | Wijk | Buurt | BAG code | Beheerder | Aangemaakt op | Status | Beheert door organisatie | Voedingskastgroep | Powerbox number | Eigenaar | Netbeheerder | Boombeheerder | Voedingskast fase | Plaatsingsdatum | Demontage datum | Schilderdatum | Bemeterd | Aantal verkeersborden aan mast | ID externe partij | Prioriteitscategorie | Brandertype | Dimschema | Dimmer - OLC type | Automatische opmerking bij nieuwe storingen | Mastmeting bedrijf | Mastmeting garantieduur | Mastmeting levensverwachting | Mastmeting datum | Mastmeting bevindingen test | Nen3140 datum | Meting Zi L1-N | Meting Zs L1-PE | Soort verlichting | Schilder gebied | Remplace gebied | Beschrijving | System link vendor | System link ID | Mast Naam | Mast Nummer | Mast Plaatsingsdatum | Mast Guid | Mast Status | Mast Vervangingsdatum | Armatuur Naam | Armatuur Nummer | Armatuur Plaatsingsdatum | Armatuur Guid | Armatuur Status | Armatuur Vervangingsdatum | Armatuur Reinigingsdatum armatuur | Armatuur Garantieperiode | Armatuur Garantietype | Armatuur Garantiebedrijf | Armatuur Startdatum abonnement | Armatuur Einde abonnement | Armatuur Leverancier abonnement | Armatuur Soort antenne | Armatuur Kosten | Armatuur Betaald tot | Lamp Naam | Lamp Nummer | Lamp Plaatsingsdatum | Lamp Guid | Lamp Status | VSA Naam | VSA Nummer | VSA Plaatsingsdatum | VSA Guid | VSA Status | Uithouder Naam | Uithouder Nummer | Uithouder Plaatsingsdatum | Uithouder Guid | Uithouder Status | Overig materiaal Naam | Overig materiaal Nummer | Overig materiaal Plaatsingsdatum | Overig materiaal Guid | Overig materiaal Status | DB Mast Naam | DB Mast Beschrijving | DB Mast Fabrikant | DB Mast NID | DB Mast Actief | DB Mast Aantal in areaal | DB Mast Hoogte | DB Mast Mastmodel | DB Mast Mastmateriaal | DB Mast Kleur | DB Mast Levensduur | DB Mast Mastbehandeling | DB Mast Mastuithouder | DB Mast Onderdeelnummer | DB Armatuur Naam | DB Armatuur Beschrijving | DB Armatuur Fabrikant | DB Armatuur NID | DB Armatuur Actief | DB Armatuur Aantal in areaal | DB Armatuur Armatuursoort | DB Armatuur Artikel nummer | DB Armatuur Spiegelsoort | DB Armatuur Spiegelstand | DB Armatuur Afscherming | DB Armatuur Kleur | DB Armatuur Levensduur | DB Armatuur Aantal LEDS | DB Armatuur Lumen output | DB Armatuur Stroomsterkte | DB Armatuur Lens | DB Armatuur Vermogen | DB Armatuur Armatuurmodel | DB Lamp Naam | DB Lamp Beschrijving | DB Lamp Fabrikant | DB Lamp NID | DB Lamp Actief | DB Lamp Aantal in areaal | DB Lamp Vermogen | DB Lamp Kleurtemperatuur | DB Lamp Lamptype | DB Lamp Levensduur | DB VSA Naam | DB VSA Beschrijving | DB VSA Fabrikant | DB VSA NID | DB VSA Actief | DB VSA Aantal in areaal | DB VSA Levensduur | DB VSA Vermogen | DB VSA Vsa type | DB Uithouder Naam | DB Uithouder Beschrijving | DB Uithouder Fabrikant | DB Uithouder NID | DB Uithouder Actief | DB Uithouder Aantal in areaal | DB Uithouder Kleur | DB Uithouder Lengte | DB Overig materiaal Naam | DB Overig materiaal Beschrijving | DB Overig materiaal Fabrikant | DB Overig materiaal NID | DB Overig materiaal Actief | DB Overig materiaal Aantal in areaal | DB Overig materiaal Overig materiaaltype | Voedingskast Object | Voedingskast Latitude | Voedingskast Longitude | Voedingskast X | Voedingskast Y | Voedingskast ID | Voedingskast Plaats | Voedingskast Straat | Voedingskast Huisnummer | Voedingskast Postcode | Voedingskast Wijk | Voedingskast Buurt | Voedingskast BAG code | Voedingskast Beheerder | Voedingskast Aangemaakt op | Voedingskast Status | Voedingskast Beheert door organisatie | Voedingskast Eigenaar | Voedingskast Unieke ID klant | Voedingskast Bouwjaar | Voedingskast Aanlegdatum kabelnet | Voedingskast Kabelnet vervangingsdatum | Voedingskast Aansluitwaarde | Voedingskast Aantal groepen | Voedingskast Leverancier | Voedingskast Kast type | Voedingskast Meternummer | Voedingskast EAN code | Voedingskast ID klant | Voedingskast Datum backup batterij Astroklok | Voedingskast Vervangingsdatum backup batterij Astroklok | Voedingskast Topcon koppeling | Voedingskast Topcon IP | Voedingskast Topcon group descriptions | Voedingskast Handbediening ingeschakeld | Voedingskast Nen3140 datum | Voedingskast NEN1010 datum | Voedingskast NID
40409 | 1087309 | 1087309 | 51.9716 | 5.3477 | 152284.7857 | 442580.1564 | https://lmsapp.nl/qr/asset/report/8ee10f11-983f-4de7-81c5-18c07772456f | 15 | WIJK BIJ DUURSTEDE | Muntstraat | TO NR 2 | 3961 AK |  |  |  | Gemeente Wijk bij Duurstede | 2025-01-14 | In bedrijf |  |  |  | Gemeente Wijk bij Duurstede | Stedin |  |  | 1965-12-31 |  |  | Bemeterd |  | OB00254234 |  | Avond | NVT | [10 empty] | Openbare verlichting | [5 empty] | 64 - MAST 3,0 M GY ANTIEK | 1 | 1965-12-31 |  | In bedrijf |  | Mikana klassiek Hollands 1800lm 2500K LED | 1 | 2020-04-01 | Mikana klassiek Hollands 1800lm 2500K LED besteld | In bedrijf | [11 empty] | LED 1800lm | 1 | 2020-04-01 |  | In bedrijf | [5 empty] | 5051 - OPZST ANTIEK VAST | 1 |  |  | In bedrijf | [5 empty] | 64 - MAST 3,0 M GY ANTIEK |  |  | 173560 | Aan | 0 | 3 | ANTIEK | GIETIJZER | 6005 GROEN MOS | 40 | GESCHILDERD | NVT |  | Mikana klassiek Hollands 1800lm 2500K LED |  | Mikana | 1227409 | Aan | 0 | LED |  |  |  |  | RAL 6009 | 20 |  | 1800 |  |  | 15 | Antiek | LED 1800lm |  |  | 1356990 | Aan | 0 |  | 2500K | LED | [10 empty] | 5051 - OPZST ANTIEK VAST |  |  | 1087308 | Aan | 0
40425 | 1087311 | 1087311 | 51.9703 | 5.3445 | 152067.2856 | 442426.7063 | https://lmsapp.nl/qr/asset/report/aa49224f-dc32-4c1b-8f94-95c44d047dc5 | 15 | WIJK BIJ DUURSTEDE | Muntstraat | HOEK MUNTSTRAAT LANGS DE WAL | 3961 AK |  |  |  | Gemeente Wijk bij Duurstede | 2025-01-14 | In bedrijf |  |  |  | Gemeente Wijk bij Duurstede | Stedin |  |  | 1965-12-31 |  |  | Bemeterd |  | OB00256261 |  | Nacht | NVT | [10 empty] | Openbare verlichting | [5 empty] | 64 - MAST 3,0 M GY ANTIEK | 1 | 1965-12-31 |  | In bedrijf |  | Mikana klassiek Hollands 1800lm 2500K LED | 1 | 2020-04-01 | Mikana klassiek Hollands 1800lm 2500K LED besteld | In bedrijf | [11 empty] | LED 1800lm | 1 | 2020-04-01 |  | In bedrijf | [5 empty] | 5051 - OPZST ANTIEK VAST | 1 |  |  | In bedrijf | [5 empty] | 64 - MAST 3,0 M GY ANTIEK |  |  | 173560 | Aan | 0 | 3 | ANTIEK | GIETIJZER | 6005 GROEN MOS | 40 | GESCHILDERD | NVT |  | Mikana klassiek Hollands 1800lm 2500K LED |  | Mikana | 1227409 | Aan | 0 | LED |  |  |  |  | RAL 6009 | 20 |  | 1800 |  |  | 15 | Antiek | LED 1800lm |  |  | 1356990 | Aan | 0 |  | 2500K | LED | [10 empty] | 5051 - OPZST ANTIEK VAST |  |  | 1087308 | Aan | 0
40424 | 1087313 | 1087313 | 51.9703 | 5.3447 | 152079.5853 | 442434.8065 | https://lmsapp.nl/qr/asset/report/d523ee28-15b9-421f-b363-a2f2baeec950 | 15 | WIJK BIJ DUURSTEDE | Muntstraat | OP NR.65 | 3961 AK |  |  |  | Gemeente Wijk bij Duurstede | 2025-01-14 | In bedrijf |  |  |  | Gemeente Wijk bij Duurstede | Stedin |  |  | 1965-12-31 |  |  | Bemeterd |  | OB00256262 |  | Nacht | NVT | [10 empty] | Openbare verlichting | [5 empty] | 1999 - TUNNEL/GEVEL-BEVESTIGING | 1 | 1965-12-31 |  | In bedrijf |  | Mikana klassiek Hollands 1800lm 2500K LED | 1 | 2020-04-01 | Mikana klassiek Hollands 1800lm 2500K LED besteld | In bedrijf | [11 empty] | LED 1800lm | 1 | 2020-04-01 |  | In bedrijf | [5 empty] | 5043 - WANDARM GY EXTON | 1 |  |  | In bedrijf | [5 empty] | 1999 - TUNNEL/GEVEL-BEVESTIGING |  |  | 173908 | Aan | 0 | 4 | NVT | THERMISCH VERZINKT | NVT | 40 | NVT | NVT |  | Mikana klassiek Hollands 1800lm 2500K LED |  | Mikana | 1227409 | Aan | 0 | LED |  |  |  |  | RAL 6009 | 20 |  | 1800 |  |  | 15 | Antiek | LED 1800lm |  |  | 1356990 | Aan | 0 |  | 2500K | LED | [10 empty] | 5043 - WANDARM GY EXTON |  |  | 1087312 | Aan | 0
40423 | 1087314 | 1087314 | 51.9706 | 5.3453 | 152119.1855 | 442464.2066 | https://lmsapp.nl/qr/asset/report/fff92304-68e3-467f-8443-8c6c96160f34 | 15 | WIJK BIJ DUURSTEDE | Muntstraat | OP NR.51 | 3961 AK |  |  |  | Gemeente Wijk bij Duurstede | 2025-01-14 | In bedrijf |  |  |  | Gemeente Wijk bij Duurstede | Stedin |  |  | 1965-12-31 |  |  | Bemeterd |  | OB00256263 |  | Nacht | NVT | [10 empty] | Openbare verlichting | [5 empty] | 1999 - TUNNEL/GEVEL-BEVESTIGING | 1 | 1965-12-31 |  | In bedrijf |  | Mikana klassiek Hollands 1800lm 2500K LED | 1 | 2020-04-01 | Mikana klassiek Hollands 1800lm 2500K LED besteld | In bedrijf | [11 empty] | LED 1800lm | 1 | 2020-04-01 |  | In bedrijf | [5 empty] | 5043 - WANDARM GY EXTON | 1 |  |  | In bedrijf | [5 empty] | 1999 - TUNNEL/GEVEL-BEVESTIGING |  |  | 173908 | Aan | 0 | 4 | NVT | THERMISCH VERZINKT | NVT | 40 | NVT | NVT |  | Mikana klassiek Hollands 1800lm 2500K LED |  | Mikana | 1227409 | Aan | 0 | LED |  |  |  |  | RAL 6009 | 20 |  | 1800 |  |  | 15 | Antiek | LED 1800lm |  |  | 1356990 | Aan | 0 |  | 2500K | LED | [10 empty] | 5043 - WANDARM GY EXTON |  |  | 1087312 | Aan | 0
40422 | 1087315 | 1087315 | 51.9707 | 5.3455 | 152133.4357 | 442474.4063 | https://lmsapp.nl/qr/asset/report/f7968203-a1ee-4578-abe2-4675caf98f15 | 15 | WIJK BIJ DUURSTEDE | Muntstraat | OP NR.47 | 3961 AK |  |  |  | Gemeente Wijk bij Duurstede | 2025-01-14 | In bedrijf |  |  |  | Gemeente Wijk bij Duurstede | Stedin |  |  | 1965-12-31 |  |  | Bemeterd |  | OB00256264 |  | Nacht | NVT | [10 empty] | Openbare verlichting | [5 empty] | 1999 - TUNNEL/GEVEL-BEVESTIGING | 1 | 1965-12-31 |  | In bedrijf |  | Mikana klassiek Hollands 1800lm 2500K LED | 1 | 2020-04-01 | Mikana klassiek Hollands 1800lm 2500K LED besteld | In bedrijf | [11 empty] | LED 1800lm | 1 | 2020-04-01 |  | In bedrijf | [5 empty] | 5043 - WANDARM GY EXTON | 1 |  |  | In bedrijf | [5 empty] | 1999 - TUNNEL/GEVEL-BEVESTIGING |  |  | 173908 | Aan | 0 | 4 | NVT | THERMISCH VERZINKT | NVT | 40 | NVT | NVT |  | Mikana klassiek Hollands 1800lm 2500K LED |  | Mikana | 1227409 | Aan | 0 | LED |  |  |  |  | RAL 6009 | 20 |  | 1800 |  |  | 15 | Antiek | LED 1800lm |  |  | 1356990 | Aan | 0 |  | 2500K | LED | [10 empty] | 5043 - WANDARM GY EXTON |  |  | 1087312 | Aan | 0
40419 | 1087316 | 1087316 | 51.9708 | 5.3459 | 152159.2353 | 442492.2573 | https://lmsapp.nl/qr/asset/report/e8326770-c268-4ee2-b931-f690ebb58e73 | 15 | WIJK BIJ DUURSTEDE | Muntstraat | TUSSEN 37 EN 39 | 3961 AK |  |  |  | Gemeente Wijk bij Duurstede | 2025-01-14 | In bedrijf |  |  |  | Gemeente Wijk bij Duurstede | Stedin |  |  | 1965-12-31 |  |  | Bemeterd |  | OB00256266 |  | Nacht | NVT | [10 empty] | Openbare verlichting | [5 empty] | 1999 - TUNNEL/GEVEL-BEVESTIGING | 1 | 1965-12-31 |  | In bedrijf |  | Mikana klassiek Hollands 1800lm 2500K LED | 1 | 2020-04-01 | Mikana klassiek Hollands 1800lm 2500K LED besteld | In bedrijf | [11 empty] | LED 1800lm | 1 | 2020-04-01 |  | In bedrijf | [5 empty] | 5043 - WANDARM GY EXTON | 1 |  |  | In bedrijf | [5 empty] | 1999 - TUNNEL/GEVEL-BEVESTIGING |  |  | 173908 | Aan | 0 | 4 | NVT | THERMISCH VERZINKT | NVT | 40 | NVT | NVT |  | Mikana klassiek Hollands 1800lm 2500K LED |  | Mikana | 1227409 | Aan | 0 | LED |  |  |  |  | RAL 6009 | 20 |  | 1800 |  |  | 15 | Antiek | LED 1800lm |  |  | 1356990 | Aan | 0 |  | 2500K | LED | [10 empty] | 5043 - WANDARM GY EXTON |  |  | 1087312 | Aan | 0
40418 | 1087317 | 1087317 | 51.971 | 5.3462 | 152179.3358 | 442506.0562 | https://lmsapp.nl/qr/asset/report/1c3f0cdf-961c-42ef-b793-db7cbf3fbae0 | 15 | WIJK BIJ DUURSTEDE | Muntstraat | OP NR 29 | 3961 AK |  |  |  | Gemeente Wijk bij Duurstede | 2025-01-14 | In bedrijf |  |  |  | Gemeente Wijk bij Duurstede | Stedin |  |  | 1965-12-31 |  |  | Bemeterd |  | OB00256267 |  | Nacht | NVT | [10 empty] | Openbare verlichting | [5 empty] | 1999 - TUNNEL/GEVEL-BEVESTIGING | 1 | 1965-12-31 |  | In bedrijf |  | Mikana klassiek Hollands 1800lm 2500K LED | 1 | 2020-04-01 | Mikana klassiek Hollands 1800lm 2500K LED besteld | In bedrijf | [11 empty] | LED 1800lm | 1 | 2020-04-01 |  | In bedrijf | [5 empty] | 5043 - WANDARM GY EXTON | 1 |  |  | In bedrijf | [5 empty] | 1999 - TUNNEL/GEVEL-BEVESTIGING |  |  | 173908 | Aan | 0 | 4 | NVT | THERMISCH VERZINKT | NVT | 40 | NVT | NVT |  | Mikana klassiek Hollands 1800lm 2500K LED |  | Mikana | 1227409 | Aan | 0 | LED |  |  |  |  | RAL 6009 | 20 |  | 1800 |  |  | 15 | Antiek | LED 1800lm |  |  | 1356990 | Aan | 0 |  | 2500K | LED | [10 empty] | 5043 - WANDARM GY EXTON |  |  | 1087312 | Aan | 0
40417 | 1087318 | 1087318 | 51.9711 | 5.3464 | 152196.5858 | 442518.3572 | https://lmsapp.nl/qr/asset/report/e6b8ff88-c33a-4f2e-a6d4-1f4d83c87c3f | 15 | WIJK BIJ DUURSTEDE | Muntstraat | OP NR 25 | 3961 AK |  |  |  | Gemeente Wijk bij Duurstede | 2025-01-14 | In bedrijf |  |  |  | Gemeente Wijk bij Duurstede | Stedin |  |  | 1965-12-31 |  |  | Bemeterd |  | OB00256268 |  | Nacht | NVT | [10 empty] | Openbare verlichting | [5 empty] | 1999 - TUNNEL/GEVEL-BEVESTIGING | 1 | 1965-12-31 |  | In bedrijf |  | Mikana klassiek Hollands 1800lm 2500K LED | 1 | 2020-04-01 | Mikana klassiek Hollands 1800lm 2500K LED besteld | In bedrijf | [11 empty] | LED 1800lm | 1 | 2020-04-01 |  | In bedrijf | [5 empty] | 5043 - WANDARM GY EXTON | 1 |  |  | In bedrijf | [5 empty] | 1999 - TUNNEL/GEVEL-BEVESTIGING |  |  | 173908 | Aan | 0 | 4 | NVT | THERMISCH VERZINKT | NVT | 40 | NVT | NVT |  | Mikana klassiek Hollands 1800lm 2500K LED |  | Mikana | 1227409 | Aan | 0 | LED |  |  |  |  | RAL 6009 | 20 |  | 1800 |  |  | 15 | Antiek | LED 1800lm |  |  | 1356990 | Aan | 0 |  | 2500K | LED | [10 empty] | 5043 - WANDARM GY EXTON |  |  | 1087312 | Aan | 0
40416 | 1087319 | 1087319 | 51.9717 | 5.3459 | 152164.0355 | 442583.9071 | https://lmsapp.nl/qr/asset/report/183f6404-083e-4522-a7e5-f22234573a0f | 15 | WIJK BIJ DUURSTEDE | Muntstraat | ACHTER NR 32 PARKEERPLTS | 3961 AK |  |  |  | Gemeente Wijk bij Duurstede | 2025-01-14 | In bedrijf |  |  |  | Gemeente Wijk bij Duurstede | Stedin |  |  | 1965-12-31 |  |  | Bemeterd |  | OB00256269 |  | Avond | NVT | [10 empty] | Openbare verlichting | [5 empty] | 64 - MAST 3,0 M GY ANTIEK | 1 | 1965-12-31 |  | In bedrijf |  | Mikana klassiek Hollands 1800lm 2500K LED | 1 | 2020-04-01 | Mikana klassiek Hollands 1800lm 2500K LED besteld | In bedrijf | [11 empty] | LED 1800lm | 1 | 2020-04-01 |  | In bedrijf | [5 empty] | 5051 - OPZST ANTIEK VAST | 1 |  |  | In bedrijf | [5 empty] | 64 - MAST 3,0 M GY ANTIEK |  |  | 173560 | Aan | 0 | 3 | ANTIEK | GIETIJZER | 6005 GROEN MOS | 40 | GESCHILDERD | NVT |  | Mikana klassiek Hollands 1800lm 2500K LED |  | Mikana | 1227409 | Aan | 0 | LED |  |  |  |  | RAL 6009 | 20 |  | 1800 |  |  | 15 | Antiek | LED 1800lm |  |  | 1356990 | Aan | 0 |  | 2500K | LED | [10 empty] | 5051 - OPZST ANTIEK VAST |  |  | 1087308 | Aan | 0
40415 | 1087320 | 1087320 | 51.9716 | 5.3461 | 152172.7353 | 442571.1565 | https://lmsapp.nl/qr/asset/report/376ac50f-dc4e-4e41-b41f-304274c2cfd2 | 15 | WIJK BIJ DUURSTEDE | Muntstraat | ACHTER NR 32 PARKEERPLTS | 3961 AK |  |  |  | Gemeente Wijk bij Duurstede | 2025-01-14 | In bedrijf |  |  |  | Gemeente Wijk bij Duurstede | Stedin |  |  | 1965-12-31 |  |  | Bemeterd |  | OB00256270 |  | Nacht | NVT | [10 empty] | Openbare verlichting | [5 empty] | 64 - MAST 3,0 M GY ANTIEK | 1 | 1965-12-31 |  | In bedrijf |  | Mikana klassiek Hollands 1800lm 2500K LED | 1 | 2020-04-01 | Mikana klassiek Hollands 1800lm 2500K LED besteld | In bedrijf | [11 empty] | LED 1800lm | 1 | 2020-04-01 |  | In bedrijf | [5 empty] | 5051 - OPZST ANTIEK VAST | 1 |  |  | In bedrijf | [5 empty] | 64 - MAST 3,0 M GY ANTIEK |  |  | 173560 | Aan | 0 | 3 | ANTIEK | GIETIJZER | 6005 GROEN MOS | 40 | GESCHILDERD | NVT |  | Mikana klassiek Hollands 1800lm 2500K LED |  | Mikana | 1227409 | Aan | 0 | LED |  |  |  |  | RAL 6009 | 20 |  | 1800 |  |  | 15 | Antiek | LED 1800lm |  |  | 1356990 | Aan | 0 |  | 2500K | LED | [10 empty] | 5051 - OPZST ANTIEK VAST |  |  | 1087308 | Aan | 0
40414 | 1087321 | 1087321 | 51.9714 | 5.3462 | 152182.6358 | 442558.857 | https://lmsapp.nl/qr/asset/report/2dd2ec4a-2a3e-41b0-b711-bb25cc6950f0 | 15 | WIJK BIJ DUURSTEDE | Muntstraat | ACHTER NO 32 PARKEERPLTS BIJ C | 3961 AK |  |  |  | Gemeente Wijk bij Duurstede | 2025-01-14 | In bedrijf |  |  |  | Gemeente Wijk bij Duurstede | Stedin |  |  | 1965-12-31 |  |  | Bemeterd |  | OB00256271 |  | Nacht | NVT | [10 empty] | Openbare verlichting | [5 empty] | 64 - MAST 3,0 M GY ANTIEK | 1 | 1965-12-31 |  | In bedrijf |  | Mikana klassiek Hollands 1800lm 2500K LED | 1 | 2020-04-01 | Mikana klassiek Hollands 1800lm 2500K LED besteld | In bedrijf | [11 empty] | LED 1800lm | 1 | 2020-04-01 |  | In bedrijf | [5 empty] | 5051 - OPZST ANTIEK VAST | 1 |  |  | In bedrijf | [5 empty] | 64 - MAST 3,0 M GY ANTIEK |  |  | 173560 | Aan | 0 | 3 | ANTIEK | GIETIJZER | 6005 GROEN MOS | 40 | GESCHILDERD | NVT |  | Mikana klassiek Hollands 1800lm 2500K LED |  | Mikana | 1227409 | Aan | 0 | LED |  |  |  |  | RAL 6009 | 20 |  | 1800 |  |  | 15 | Antiek | LED 1800lm |  |  | 1356990 | Aan | 0 |  | 2500K | LED | [10 empty] | 5051 - OPZST ANTIEK VAST |  |  | 1087308 | Aan | 0
40413 | 1087322 | 1087322 | 51.9712 | 5.3467 | 152215.1855 | 442531.2571 | https://lmsapp.nl/qr/asset/report/95eba8d3-b2a0-48e7-80bf-6c6f5f4185d2 | 15 | WIJK BIJ DUURSTEDE | Muntstraat | OP NR 21 | 3961 AK |  |  |  | Gemeente Wijk bij Duurstede | 2025-01-14 | In bedrijf |  |  |  | Gemeente Wijk bij Duurstede | Stedin |  |  | 1965-12-31 |  |  | Bemeterd |  | OB00256272 |  | Nacht | NVT | [10 empty] | Openbare verlichting | [5 empty] | 1999 - TUNNEL/GEVEL-BEVESTIGING | 1 | 1965-12-31 |  | In bedrijf |  | Mikana klassiek Hollands 1800lm 2500K LED | 1 | 2020-04-01 | Mikana klassiek Hollands 1800lm 2500K LED besteld | In bedrijf | [11 empty] | LED 1800lm | 1 | 2020-04-01 |  | In bedrijf | [5 empty] | 5043 - WANDARM GY EXTON | 1 |  |  | In bedrijf | [5 empty] | 1999 - TUNNEL/GEVEL-BEVESTIGING |  |  | 173908 | Aan | 0 | 4 | NVT | THERMISCH VERZINKT | NVT | 40 | NVT | NVT |  | Mikana klassiek Hollands 1800lm 2500K LED |  | Mikana | 1227409 | Aan | 0 | LED |  |  |  |  | RAL 6009 | 20 |  | 1800 |  |  | 15 | Antiek | LED 1800lm |  |  | 1356990 | Aan | 0 |  | 2500K | LED | [10 empty] | 5043 - WANDARM GY EXTON |  |  | 1087312 | Aan | 0
40412 | 1087323 | 1087323 | 51.9714 | 5.3469 | 152230.9356 | 442551.8064 | https://lmsapp.nl/qr/asset/report/53eebc05-9f2b-4305-9b2e-0aadbdfc6547 | 15 | WIJK BIJ DUURSTEDE | Muntstraat | OP NR 18 | 3961 AK |  |  |  | Gemeente Wijk bij Duurstede | 2025-01-14 | In bedrijf |  |  |  | Gemeente Wijk bij Duurstede | Stedin |  |  | 1965-12-31 |  |  | Bemeterd |  | OB00256273 |  | Nacht | NVT | [10 empty] | Openbare verlichting | [5 empty] | 1999 - TUNNEL/GEVEL-BEVESTIGING | 1 | 1965-12-31 |  | In bedrijf |  | Mikana klassiek Hollands 1800lm 2500K LED | 1 | 2020-04-01 | Mikana klassiek Hollands 1800lm 2500K LED besteld | In bedrijf | [11 empty] | LED 1800lm | 1 | 2020-04-01 |  | In bedrijf | [5 empty] | 5043 - WANDARM GY EXTON | 1 |  |  | In bedrijf | [5 empty] | 1999 - TUNNEL/GEVEL-BEVESTIGING |  |  | 173908 | Aan | 0 | 4 | NVT | THERMISCH VERZINKT | NVT | 40 | NVT | NVT |  | Mikana klassiek Hollands 1800lm 2500K LED |  | Mikana | 1227409 | Aan | 0 | LED |  |  |  |  | RAL 6009 | 20 |  | 1800 |  |  | 15 | Antiek | LED 1800lm |  |  | 1356990 | Aan | 0 |  | 2500K | LED | [10 empty] | 5043 - WANDARM GY EXTON |  |  | 1087312 | Aan | 0
40411 | 1087324 | 1087324 | 51.9715 | 5.3472 | 152252.3857 | 442566.3571 | https://lmsapp.nl/qr/asset/report/2c3845e9-e6b7-4f96-a019-0fbec7575ab0 | 15 | WIJK BIJ DUURSTEDE | Muntstraat | OP NR 10 | 3961 AK |  |  |  | Gemeente Wijk bij Duurstede | 2025-01-14 | In bedrijf |  |  |  | Gemeente Wijk bij Duurstede | Stedin |  |  | 1965-12-31 |  |  | Bemeterd |  | OB00256274 |  | Nacht | NVT | [10 empty] | Openbare verlichting | [5 empty] | 1999 - TUNNEL/GEVEL-BEVESTIGING | 1 | 1965-12-31 |  | In bedrijf |  | Mikana klassiek Hollands 1800lm 2500K LED | 1 | 2020-04-01 | Mikana klassiek Hollands 1800lm 2500K LED besteld | In bedrijf | [11 empty] | LED 1800lm | 1 | 2020-04-01 |  | In bedrijf | [5 empty] | 5043 - WANDARM GY EXTON | 1 |  |  | In bedrijf | [5 empty] | 1999 - TUNNEL/GEVEL-BEVESTIGING |  |  | 173908 | Aan | 0 | 4 | NVT | THERMISCH VERZINKT | NVT | 40 | NVT | NVT |  | Mikana klassiek Hollands 1800lm 2500K LED |  | Mikana | 1227409 | Aan | 0 | LED |  |  |  |  | RAL 6009 | 20 |  | 1800 |  |  | 15 | Antiek | LED 1800lm |  |  | 1356990 | Aan | 0 |  | 2500K | LED | [10 empty] | 5043 - WANDARM GY EXTON |  |  | 1087312 | Aan | 0
1392 | 1087325 | 1087325 | 51.9739 | 5.3453 | 152123.2358 | 442837.6068 | https://lmsapp.nl/qr/asset/report/0cb847d2-8401-458c-b2ba-0a8f5eddb4b9 | 15 | WIJK BIJ DUURSTEDE | Kokkestraatje | 5E MST VANAF DE RIJNSTR: | 3961 BM |  |  |  | Gemeente Wijk bij Duurstede | 2025-01-14 | In bedrijf |  |  |  | Gemeente Wijk bij Duurstede | Stedin |  |  | 1965-12-31 |  |  | Bemeterd |  | OB00257654 |  | Nacht | NVT | [10 empty] | Openbare verlichting | [5 empty] | 64 - MAST 3,0 M GY ANTIEK | 1 | 2024-06-20 |  | In bedrijf |  | Mikana klassiek Hollands 1800lm 2500K LED | 1 | 2020-04-01 | Mikana klassiek Hollands 1800lm 2500K LED besteld | In bedrijf | [11 empty] | LED 1800lm | 1 | 2020-04-01 |  | In bedrijf | [5 empty] | 5051 - OPZST ANTIEK VAST | 1 | 2024-06-20 |  | In bedrijf | [5 empty] | 64 - MAST 3,0 M GY ANTIEK |  |  | 173560 | Aan | 0 | 3 | ANTIEK | GIETIJZER | 6005 GROEN MOS | 40 | GESCHILDERD | NVT |  | Mikana klassiek Hollands 1800lm 2500K LED |  | Mikana | 1227409 | Aan | 0 | LED |  |  |  |  | RAL 6009 | 20 |  | 1800 |  |  | 15 | Antiek | LED 1800lm |  |  | 1356990 | Aan | 0 |  | 2500K | LED | [10 empty] | 5051 - OPZST ANTIEK VAST |  |  | 1087308 | Aan | 0
1391 | 1087326 | 1087326 | 51.974 | 5.3456 | 152139.7355 | 442844.6566 | https://lmsapp.nl/qr/asset/report/9d85bf77-455a-4062-b717-c11dd134a82e | 15 | WIJK BIJ DUURSTEDE | Kokkestraatje | 3E MST VANAF DE RIJNSTR: | 3961 BM |  |  |  | Gemeente Wijk bij Duurstede | 2025-01-14 | In bedrijf |  |  |  | Gemeente Wijk bij Duurstede | Stedin |  |  | 1965-12-31 |  |  | Bemeterd |  | OB00257655 |  | Nacht | NVT | [10 empty] | Openbare verlichting | [5 empty] | 64 - MAST 3,0 M GY ANTIEK | 1 | 1965-12-31 |  | In bedrijf |  | Mikana klassiek Hollands 1800lm 2500K LED | 1 | 2020-04-01 | Mikana klassiek Hollands 1800lm 2500K LED besteld | In bedrijf | [11 empty] | LED 1800lm | 1 | 2020-04-01 |  | In bedrijf | [5 empty] | 5051 - OPZST ANTIEK VAST | 1 |  |  | In bedrijf | [5 empty] | 64 - MAST 3,0 M GY ANTIEK |  |  | 173560 | Aan | 0 | 3 | ANTIEK | GIETIJZER | 6005 GROEN MOS | 40 | GESCHILDERD | NVT |  | Mikana klassiek Hollands 1800lm 2500K LED |  | Mikana | 1227409 | Aan | 0 | LED |  |  |  |  | RAL 6009 | 20 |  | 1800 |  |  | 15 | Antiek | LED 1800lm |  |  | 1356990 | Aan | 0 |  | 2500K | LED | [10 empty] | 5051 - OPZST ANTIEK VAST |  |  | 1087308 | Aan | 0
1373 | 1087327 | 1087327 | 51.9739 | 5.3457 | 152149.6498 | 442837.1411 | https://lmsapp.nl/qr/asset/report/f9a676c0-eafe-4775-a11a-d1640666bb63 | 15 | WIJK BIJ DUURSTEDE | Kokkestraatje | 3E MST VANAF DE RIJNSTR: | 3961 BM |  |  |  | Gemeente Wijk bij Duurstede | 2025-01-14 | In bedrijf |  |  |  | Gemeente Wijk bij Duurstede | Stedin |  |  | 1965-12-31 |  |  | Bemeterd |  | OB00257656 |  | Nacht | NVT | [10 empty] | Openbare verlichting | [5 empty] | 64 - MAST 3,0 M GY ANTIEK | 1 | 1965-12-31 |  | In bedrijf |  | Mikana klassiek Hollands 1800lm 2500K LED | 1 | 2020-04-01 | Mikana klassiek Hollands 1800lm 2500K LED besteld | In bedrijf | [11 empty] | LED 1800lm | 1 | 2020-04-01 |  | In bedrijf | [5 empty] | 5051 - OPZST ANTIEK VAST | 1 |  |  | In bedrijf | [5 empty] | 64 - MAST 3,0 M GY ANTIEK |  |  | 173560 | Aan | 0 | 3 | ANTIEK | GIETIJZER | 6005 GROEN MOS | 40 | GESCHILDERD | NVT |  | Mikana klassiek Hollands 1800lm 2500K LED |  | Mikana | 1227409 | Aan | 0 | LED |  |  |  |  | RAL 6009 | 20 |  | 1800 |  |  | 15 | Antiek | LED 1800lm |  |  | 1356990 | Aan | 0 |  | 2500K | LED | [10 empty] | 5051 - OPZST ANTIEK VAST |  |  | 1087308 | Aan | 0
1372 | 1087328 | 1087328 | 51.9738 | 5.346 | 152168.7133 | 442821.5098 | https://lmsapp.nl/qr/asset/report/cd185d03-382e-486d-81f5-8dc818d448e7 | 15 | WIJK BIJ DUURSTEDE | Kokkestraatje | 2E MST VANAF DE RIJNSTR: | 3961 BM |  |  |  | Gemeente Wijk bij Duurstede | 2025-01-14 | In bedrijf |  |  |  | Gemeente Wijk bij Duurstede | Stedin |  |  | 1965-12-31 |  |  | Bemeterd |  | OB00257657 |  | Nacht | NVT | [10 empty] | Openbare verlichting | [5 empty] | 64 - MAST 3,0 M GY ANTIEK | 1 | 1965-12-31 |  | In bedrijf |  | Mikana klassiek Hollands 1800lm 2500K LED | 1 | 2020-04-01 | Mikana klassiek Hollands 1800lm 2500K LED besteld | In bedrijf | [11 empty] | LED 1800lm | 1 | 2020-04-01 |  | In bedrijf | [5 empty] | 5051 - OPZST ANTIEK VAST | 1 |  |  | In bedrijf | [5 empty] | 64 - MAST 3,0 M GY ANTIEK |  |  | 173560 | Aan | 0 | 3 | ANTIEK | GIETIJZER | 6005 GROEN MOS | 40 | GESCHILDERD | NVT |  | Mikana klassiek Hollands 1800lm 2500K LED |  | Mikana | 1227409 | Aan | 0 | LED |  |  |  |  | RAL 6009 | 20 |  | 1800 |  |  | 15 | Antiek | LED 1800lm |  |  | 1356990 | Aan | 0 |  | 2500K | LED | [10 empty] | 5051 - OPZST ANTIEK VAST |  |  | 1087308 | Aan | 0
1371 | 1087329 | 1087329 | 51.9737 | 5.3462 | 152179.6352 | 442814.3564 | https://lmsapp.nl/qr/asset/report/ea4a3a6b-8f79-4d92-873b-796f34068a0c | 15 | WIJK BIJ DUURSTEDE | Kokkestraatje | 1E MST VANAF DE RIJNSTR: | 3961 BM |  |  |  | Gemeente Wijk bij Duurstede | 2025-01-14 | In bedrijf |  |  |  | Gemeente Wijk bij Duurstede | Stedin |  |  | 1965-12-31 |  |  | Bemeterd |  | OB00257658 |  | Nacht | NVT | [10 empty] | Openbare verlichting | [5 empty] | 64 - MAST 3,0 M GY ANTIEK | 1 | 1965-12-31 |  | In bedrijf |  | Mikana klassiek Hollands 1800lm 2500K LED | 1 | 2020-04-01 | Mikana klassiek Hollands 1800lm 2500K LED besteld | In bedrijf | [11 empty] | LED 1800lm | 1 | 2020-04-01 |  | In bedrijf | [5 empty] | 5051 - OPZST ANTIEK VAST | 1 |  |  | In bedrijf | [5 empty] | 64 - MAST 3,0 M GY ANTIEK |  |  | 173560 | Aan | 0 | 3 | ANTIEK | GIETIJZER | 6005 GROEN MOS | 40 | GESCHILDERD | NVT |  | Mikana klassiek Hollands 1800lm 2500K LED |  | Mikana | 1227409 | Aan | 0 | LED |  |  |  |  | RAL 6009 | 20 |  | 1800 |  |  | 15 | Antiek | LED 1800lm |  |  | 1356990 | Aan | 0 |  | 2500K | LED | [10 empty] | 5051 - OPZST ANTIEK VAST |  |  | 1087308 | Aan | 0
33848 | 1087330 | 1087330 | 51.9725 | 5.3472 | 152252.7653 | 442680.8973 | https://lmsapp.nl/qr/asset/report/74147d1c-02dc-4355-bf94-76677243ddf9 | 15 | WIJK BIJ DUURSTEDE | Klooster Leuterstraat | VOOR NR.24 | 3961 AX |  |  |  | Gemeente Wijk bij Duurstede | 2025-01-14 | In bedrijf |  |  |  | Gemeente Wijk bij Duurstede | Stedin |  |  | 1970-12-31 |  |  | Bemeterd |  | OB00257668 |  | Avond | NVT | [10 empty] | Openbare verlichting | [5 empty] | 64 - MAST 3,0 M GY ANTIEK | 1 | 1970-12-31 |  | In bedrijf |  | Mikana klassiek Hollands 1800lm 2500K LED | 1 | 2020-04-01 | Mikana klassiek Hollands 1800lm 2500K LED besteld | In bedrijf | [11 empty] | LED 1800lm | 1 | 2020-04-01 |  | In bedrijf | [5 empty] | 5051 - OPZST ANTIEK VAST | 1 |  |  | In bedrijf | [5 empty] | 64 - MAST 3,0 M GY ANTIEK |  |  | 173560 | Aan | 0 | 3 | ANTIEK | GIETIJZER | 6005 GROEN MOS | 40 | GESCHILDERD | NVT |  | Mikana klassiek Hollands 1800lm 2500K LED |  | Mikana | 1227409 | Aan | 0 | LED |  |  |  |  | RAL 6009 | 20 |  | 1800 |  |  | 15 | Antiek | LED 1800lm |  |  | 1356990 | Aan | 0 |  | 2500K | LED | [10 empty] | 5051 - OPZST ANTIEK VAST |  |  | 1087308 | Aan | 0
203952 | 1087331 | 1087331 | 51.97 | 5.3461 | 152173.2353 | 442396.7173 | https://lmsapp.nl/qr/asset/report/569ee1ee-7192-42a0-8bb3-da3ae0e1089c | 15 | WIJK BIJ DUURSTEDE | Langs de Wal | TO VLIERSTR | 3961 AB |  |  |  | Gemeente Wijk bij Duurstede | 2025-01-14 | In bedrijf |  |  |  | Gemeente Wijk bij Duurstede | Stedin |  |  | 1970-12-31 |  |  | Bemeterd |  | OB00254315 |  | Nacht | NVT | [10 empty] | Openbare verlichting | [5 empty] | 64 - MAST 3,0 M GY ANTIEK | 1 | 1970-12-31 |  | In bedrijf |  | Mikana klassiek Hollands 1800lm 2500K LED | 1 | 2020-04-01 | Mikana klassiek Hollands 1800lm 2500K LED besteld | In bedrijf | [11 empty] | LED 1800lm | 1 | 2020-04-01 |  | In bedrijf | [5 empty] | 5051 - OPZST ANTIEK VAST | 1 |  |  | In bedrijf | [5 empty] | 64 - MAST 3,0 M GY ANTIEK |  |  | 173560 | Aan | 0 | 3 | ANTIEK | GIETIJZER | 6005 GROEN MOS | 40 | GESCHILDERD | NVT |  | Mikana klassiek Hollands 1800lm 2500K LED |  | Mikana | 1227409 | Aan | 0 | LED |  |  |  |  | RAL 6009 | 20 |  | 1800 |  |  | 15 | Antiek | LED 1800lm |  |  | 1356990 | Aan | 0 |  | 2500K | LED | [10 empty] | 5051 - OPZST ANTIEK VAST |  |  | 1087308 | Aan | 0
40374 | 1087332 | 1087332 | 51.9705 | 5.3474 | 152263.8159 | 442454.3972 | https://lmsapp.nl/qr/asset/report/adf9006e-d2a1-4cda-814d-31adb7a53e30 | 15 | WIJK BIJ DUURSTEDE | Vlierstraat | VLIERSTR (1E LAMP VANAF NIEUWS | 3961 AD |  |  |  | Gemeente Wijk bij Duurstede | 2025-01-14 | In bedrijf |  |  |  | Gemeente Wijk bij Duurstede | Stedin |  |  | 1970-12-31 |  |  | Bemeterd |  | OB00254363 |  | Nacht | NVT | [10 empty] | Openbare verlichting | [5 empty] | 1999 - TUNNEL/GEVEL-BEVESTIGING | 1 | 1970-12-31 |  | In bedrijf |  | Mikana klassiek Hollands 1800lm 2500K LED | 1 | 2020-04-01 | Mikana klassiek Hollands 1800lm 2500K LED besteld | In bedrijf | [11 empty] | LED 1800lm | 1 | 2020-04-01 |  | In bedrijf | [5 empty] | 5043 - WANDARM GY EXTON | 1 |  |  | In bedrijf | [5 empty] | 1999 - TUNNEL/GEVEL-BEVESTIGING |  |  | 173908 | Aan | 0 | 4 | NVT | THERMISCH VERZINKT | NVT | 40 | NVT | NVT |  | Mikana klassiek Hollands 1800lm 2500K LED |  | Mikana | 1227409 | Aan | 0 | LED |  |  |  |  | RAL 6009 | 20 |  | 1800 |  |  | 15 | Antiek | LED 1800lm |  |  | 1356990 | Aan | 0 |  | 2500K | LED | [10 empty] | 5043 - WANDARM GY EXTON |  |  | 1087312 | Aan | 0
40469 | 1087333 | 1087333 | 51.9714 | 5.3494 | 152402.3256 | 442556.2673 | https://lmsapp.nl/qr/asset/report/2b7fb8e1-ad8e-4491-a9a7-4bc989025745 | 32 | WIJK BIJ DUURSTEDE | Dijkstraat | HOEK WALPLANTSOEN BIJ MOLEN | 3961 AA |  |  |  | Gemeente Wijk bij Duurstede | 2025-01-14 | In bedrijf |  |  |  | Gemeente Wijk bij Duurstede | Stedin |  |  | 1970-12-31 |  |  | Bemeterd |  | OB00256821 |  | Avond | NVT | [10 empty] | Openbare verlichting | [5 empty] | 1999 - TUNNEL/GEVEL-BEVESTIGING | 1 | 1970-12-31 |  | In bedrijf |  | 201691 - ANTIEK MOD C PLTE 20W AV + TLE | 1 | 1970-12-31 |  | In bedrijf | [11 empty] | LAMP TL E 32W KL.830 | 1 |  |  | In bedrijf | [5 empty] | 5043 - WANDARM GY EXTON | 1 |  |  | In bedrijf | [5 empty] | 1999 - TUNNEL/GEVEL-BEVESTIGING |  |  | 173908 | Aan | 0 | 4 | NVT | THERMISCH VERZINKT | NVT | 40 | NVT | NVT |  | 201691 - ANTIEK MOD C PLTE 20W AV + TLE |  |  | 1087306 | Aan | 0 | [13 empty] | LAMP TL E 32W KL.830 |  |  | 1087307 | Aan | 0 | 32 | 3000K | TL | [10 empty] | 5043 - WANDARM GY EXTON |  |  | 1087312 | Aan | 0
40468 | 1087334 | 1087334 | 51.9713 | 5.3492 | 152390.2853 | 442541.8468 | https://lmsapp.nl/qr/asset/report/10f3bf09-adf7-4ad5-b04d-ba32c69c9d86 | 15 | WIJK BIJ DUURSTEDE | Dijkstraat | AAN NR.25 | 3961 AA |  |  |  | Gemeente Wijk bij Duurstede | 2025-01-14 | In bedrijf |  |  |  | Gemeente Wijk bij Duurstede | Stedin |  |  | 1970-12-31 |  |  | Bemeterd |  | OB00256822 |  | Nacht | NVT | [10 empty] | Openbare verlichting | [5 empty] | 1999 - TUNNEL/GEVEL-BEVESTIGING | 1 | 1970-12-31 |  | In bedrijf |  | Mikana klassiek Hollands 1800lm 2500K LED | 1 | 2020-04-01 | Mikana klassiek Hollands 1800lm 2500K LED besteld | In bedrijf | [11 empty] | LED 1800lm | 1 | 2020-04-01 |  | In bedrijf | [5 empty] | 5043 - WANDARM GY EXTON | 1 |  |  | In bedrijf | [5 empty] | 1999 - TUNNEL/GEVEL-BEVESTIGING |  |  | 173908 | Aan | 0 | 4 | NVT | THERMISCH VERZINKT | NVT | 40 | NVT | NVT |  | Mikana klassiek Hollands 1800lm 2500K LED |  | Mikana | 1227409 | Aan | 0 | LED |  |  |  |  | RAL 6009 | 20 |  | 1800 |  |  | 15 | Antiek | LED 1800lm |  |  | 1356990 | Aan | 0 |  | 2500K | LED | [10 empty] | 5043 - WANDARM GY EXTON |  |  | 1087312 | Aan | 0
40465 | 1087335 | 1087335 | 51.9711 | 5.3489 | 152370.4055 | 442519.0973 | https://lmsapp.nl/qr/asset/report/afcc2a90-de38-4f2f-875c-ebcd44f64d58 | 15 | WIJK BIJ DUURSTEDE | Dijkstraat | AAN NR 13 | 3961 AA |  |  |  | Gemeente Wijk bij Duurstede | 2025-01-14 | In bedrijf |  |  |  | Gemeente Wijk bij Duurstede | Stedin |  |  | 1970-12-31 |  |  | Bemeterd |  | OB00256824 |  | Nacht | NVT | [10 empty] | Openbare verlichting | [5 empty] | 1999 - TUNNEL/GEVEL-BEVESTIGING | 1 | 1970-12-31 |  | In bedrijf |  | Mikana klassiek Hollands 1800lm 2500K LED | 1 | 2020-04-01 | Mikana klassiek Hollands 1800lm 2500K LED besteld | In bedrijf | [11 empty] | LED 1800lm | 1 | 2020-04-01 |  | In bedrijf | [5 empty] | 5043 - WANDARM GY EXTON | 1 |  |  | In bedrijf | [5 empty] | 1999 - TUNNEL/GEVEL-BEVESTIGING |  |  | 173908 | Aan | 0 | 4 | NVT | THERMISCH VERZINKT | NVT | 40 | NVT | NVT |  | Mikana klassiek Hollands 1800lm 2500K LED |  | Mikana | 1227409 | Aan | 0 | LED |  |  |  |  | RAL 6009 | 20 |  | 1800 |  |  | 15 | Antiek | LED 1800lm |  |  | 1356990 | Aan | 0 |  | 2500K | LED | [10 empty] | 5043 - WANDARM GY EXTON |  |  | 1087312 | Aan | 0
40464 | 1087336 | 1087336 | 51.971 | 5.3488 | 152362.5652 | 442510.4167 | https://lmsapp.nl/qr/asset/report/d007c652-cdc5-43cc-832b-180f7d6ab750 | 15 | WIJK BIJ DUURSTEDE | Dijkstraat | AAN NR.9 | 3961 AA |  |  |  | Gemeente Wijk bij Duurstede | 2025-01-14 | In bedrijf |  |  |  | Gemeente Wijk bij Duurstede | Stedin |  |  | 1970-12-31 |  |  | Bemeterd |  | OB00256825 |  | Nacht | NVT | [10 empty] | Openbare verlichting | [5 empty] | 1999 - TUNNEL/GEVEL-BEVESTIGING | 1 | 1970-12-31 |  | In bedrijf |  | Mikana klassiek Hollands 1800lm 2500K LED | 1 | 2020-04-01 | Mikana klassiek Hollands 1800lm 2500K LED besteld | In bedrijf | [11 empty] | LED 1800lm | 1 | 2020-04-01 |  | In bedrijf | [5 empty] | 5043 - WANDARM GY EXTON | 1 |  |  | In bedrijf | [5 empty] | 1999 - TUNNEL/GEVEL-BEVESTIGING |  |  | 173908 | Aan | 0 | 4 | NVT | THERMISCH VERZINKT | NVT | 40 | NVT | NVT |  | Mikana klassiek Hollands 1800lm 2500K LED |  | Mikana | 1227409 | Aan | 0 | LED |  |  |  |  | RAL 6009 | 20 |  | 1800 |  |  | 15 | Antiek | LED 1800lm |  |  | 1356990 | Aan | 0 |  | 2500K | LED | [10 empty] | 5043 - WANDARM GY EXTON |  |  | 1087312 | Aan | 0
40463 | 1087337 | 1087337 | 51.9701 | 5.348 | 152303.3455 | 442407.3073 | https://lmsapp.nl/qr/asset/report/911f5770-3b9a-435e-ab71-8c9f42daf682 | 15 | WIJK BIJ DUURSTEDE | Dijkstraat | HOEK LANGS DE WAL | 3961 AA |  |  |  | Gemeente Wijk bij Duurstede | 2025-01-14 | In bedrijf |  |  |  | Gemeente Wijk bij Duurstede | Stedin |  |  | 1970-12-31 |  |  | Bemeterd |  | OB00256826 |  | Nacht | NVT | [10 empty] | Openbare verlichting | [5 empty] | 64 - MAST 3,0 M GY ANTIEK | 1 | 1970-12-31 |  | In bedrijf |  | Mikana klassiek Hollands 1800lm 2500K LED | 1 | 2020-04-01 | Mikana klassiek Hollands 1800lm 2500K LED besteld | In bedrijf | [11 empty] | LED 1800lm | 1 | 2020-04-01 |  | In bedrijf | [5 empty] | 5051 - OPZST ANTIEK VAST | 1 |  |  | In bedrijf | [5 empty] | 64 - MAST 3,0 M GY ANTIEK |  |  | 173560 | Aan | 0 | 3 | ANTIEK | GIETIJZER | 6005 GROEN MOS | 40 | GESCHILDERD | NVT |  | Mikana klassiek Hollands 1800lm 2500K LED |  | Mikana | 1227409 | Aan | 0 | LED |  |  |  |  | RAL 6009 | 20 |  | 1800 |  |  | 15 | Antiek | LED 1800lm |  |  | 1356990 | Aan | 0 |  | 2500K | LED | [10 empty] | 5051 - OPZST ANTIEK VAST |  |  | 1087308 | Aan | 0
48361 | 1087338 | 1087338 | 51.97 | 5.3458 | 152155.7356 | 442400.3564 | https://lmsapp.nl/qr/asset/report/36a62772-a64b-4bca-b7f1-cfd3485e6eb4 | 15 | WIJK BIJ DUURSTEDE | Langs de Wal | TO JULIANASTR | 3961 AB |  |  |  | Gemeente Wijk bij Duurstede | 2025-01-14 | In bedrijf |  |  |  | Gemeente Wijk bij Duurstede | Stedin |  |  | 1970-12-31 |  |  | Bemeterd |  | OB00257543 |  | Nacht | NVT | [10 empty] | Openbare verlichting | [5 empty] | 64 - MAST 3,0 M GY ANTIEK | 1 | 1970-12-31 |  | In bedrijf |  | Mikana klassiek Hollands 1800lm 2500K LED | 1 | 2020-04-01 | Mikana klassiek Hollands 1800lm 2500K LED besteld | In bedrijf | [11 empty] | LED 1800lm | 1 | 2020-04-01 |  | In bedrijf | [5 empty] | 5051 - OPZST ANTIEK VAST | 1 |  |  | In bedrijf | [5 empty] | 64 - MAST 3,0 M GY ANTIEK |  |  | 173560 | Aan | 0 | 3 | ANTIEK | GIETIJZER | 6005 GROEN MOS | 40 | GESCHILDERD | NVT |  | Mikana klassiek Hollands 1800lm 2500K LED |  | Mikana | 1227409 | Aan | 0 | LED |  |  |  |  | RAL 6009 | 20 |  | 1800 |  |  | 15 | Antiek | LED 1800lm |  |  | 1356990 | Aan | 0 |  | 2500K | LED | [10 empty] | 5051 - OPZST ANTIEK VAST |  |  | 1087308 | Aan | 0
40396 | 1087339 | 1087339 | 51.9703 | 5.3452 | 152114.2958 | 442431.1571 | https://lmsapp.nl/qr/asset/report/e8d97b29-8262-4eaa-b704-22ecdd3fa50a | 15 | WIJK BIJ DUURSTEDE | Langs de Wal | ACHTER NR 17 | 3961 AB |  |  |  | Gemeente Wijk bij Duurstede | 2025-01-14 | In bedrijf |  |  |  | Gemeente Wijk bij Duurstede | Stedin |  |  | 1970-12-31 |  |  | Bemeterd |  | OB00257556 |  | Nacht | NVT | [10 empty] | Openbare verlichting | [5 empty] | 64 - MAST 3,0 M GY ANTIEK | 1 | 1970-12-31 |  | In bedrijf |  | Mikana klassiek Hollands 1800lm 2500K LED | 1 | 2020-04-01 | Mikana klassiek Hollands 1800lm 2500K LED besteld | In bedrijf | [11 empty] | LED 1800lm | 1 | 2020-04-01 |  | In bedrijf | [5 empty] | 5051 - OPZST ANTIEK VAST | 1 |  |  | In bedrijf | [5 empty] | 64 - MAST 3,0 M GY ANTIEK |  |  | 173560 | Aan | 0 | 3 | ANTIEK | GIETIJZER | 6005 GROEN MOS | 40 | GESCHILDERD | NVT |  | Mikana klassiek Hollands 1800lm 2500K LED |  | Mikana | 1227409 | Aan | 0 | LED |  |  |  |  | RAL 6009 | 20 |  | 1800 |  |  | 15 | Antiek | LED 1800lm |  |  | 1356990 | Aan | 0 |  | 2500K | LED | [10 empty] | 5051 - OPZST ANTIEK VAST |  |  | 1087308 | Aan | 0
40368 | 1087340 | 1087340 | 51.9701 | 5.3479 | 152296.7157 | 442410.0267 | https://lmsapp.nl/qr/asset/report/9694d679-e854-4934-9037-c1636eb5987f | 15 | WIJK BIJ DUURSTEDE | Langs de Wal | 1E MAST VANAF DYKSTR | 3961 AB |  |  |  | Gemeente Wijk bij Duurstede | 2025-01-14 | In bedrijf |  |  |  | Gemeente Wijk bij Duurstede | Stedin |  |  | 1970-12-31 |  |  | Bemeterd |  | OB00257557 |  | Nacht | NVT | [10 empty] | Openbare verlichting | [5 empty] | 64 - MAST 3,0 M GY ANTIEK | 1 | 1970-12-31 |  | In bedrijf |  | Mikana klassiek Hollands 1800lm 2500K LED | 1 | 2020-04-01 | Mikana klassiek Hollands 1800lm 2500K LED besteld | In bedrijf | [11 empty] | LED 1800lm | 1 | 2020-04-01 |  | In bedrijf | [5 empty] | 5051 - OPZST ANTIEK VAST | 1 |  |  | In bedrijf | [5 empty] | 64 - MAST 3,0 M GY ANTIEK |  |  | 173560 | Aan | 0 | 3 | ANTIEK | GIETIJZER | 6005 GROEN MOS | 40 | GESCHILDERD | NVT |  | Mikana klassiek Hollands 1800lm 2500K LED |  | Mikana | 1227409 | Aan | 0 | LED |  |  |  |  | RAL 6009 | 20 |  | 1800 |  |  | 15 | Antiek | LED 1800lm |  |  | 1356990 | Aan | 0 |  | 2500K | LED | [10 empty] | 5051 - OPZST ANTIEK VAST |  |  | 1087308 | Aan | 0
40367 | 1087341 | 1087341 | 51.97 | 5.3476 | 152277.3958 | 442402.5962 | https://lmsapp.nl/qr/asset/report/01ae1195-753a-41ca-8e06-b1da8faf6bba | 15 | WIJK BIJ DUURSTEDE | Langs de Wal | NST NIEUWSTR NO 28 | 3961 AB |  |  |  | Gemeente Wijk bij Duurstede | 2025-01-14 | In bedrijf |  |  |  | Gemeente Wijk bij Duurstede | Stedin |  |  | 1970-12-31 |  |  | Bemeterd |  | OB00257558 |  | Nacht | NVT | [10 empty] | Openbare verlichting | [5 empty] | 64 - MAST 3,0 M GY ANTIEK | 1 | 1970-12-31 |  | In bedrijf |  | Mikana klassiek Hollands 1800lm 2500K LED | 1 | 2020-04-01 | Mikana klassiek Hollands 1800lm 2500K LED besteld | In bedrijf | [11 empty] | LED 1800lm | 1 | 2020-04-01 |  | In bedrijf | [5 empty] | 5051 - OPZST ANTIEK VAST | 1 |  |  | In bedrijf | [5 empty] | 64 - MAST 3,0 M GY ANTIEK |  |  | 173560 | Aan | 0 | 3 | ANTIEK | GIETIJZER | 6005 GROEN MOS | 40 | GESCHILDERD | NVT |  | Mikana klassiek Hollands 1800lm 2500K LED |  | Mikana | 1227409 | Aan | 0 | LED |  |  |  |  | RAL 6009 | 20 |  | 1800 |  |  | 15 | Antiek | LED 1800lm |  |  | 1356990 | Aan | 0 |  | 2500K | LED | [10 empty] | 5051 - OPZST ANTIEK VAST |  |  | 1087308 | Aan | 0
40366 | 1087342 | 1087342 | 51.97 | 5.3473 | 152259.6156 | 442398.5373 | https://lmsapp.nl/qr/asset/report/e870cc31-8490-4cc1-bbb3-64e3e87dd7f0 | 15 | WIJK BIJ DUURSTEDE | Langs de Wal | NST NO 53 | 3961 AB |  |  |  | Gemeente Wijk bij Duurstede | 2025-01-14 | In bedrijf |  |  |  | Gemeente Wijk bij Duurstede | Stedin |  |  | 1970-12-31 |  |  | Bemeterd |  | OB00257559 |  | Nacht | NVT | [10 empty] | Openbare verlichting | [5 empty] | 1999 - TUNNEL/GEVEL-BEVESTIGING | 1 | 1970-12-31 |  | In bedrijf |  | Mikana klassiek Hollands 1800lm 2500K LED | 1 | 2020-04-01 | Mikana klassiek Hollands 1800lm 2500K LED besteld | In bedrijf | [11 empty] | LED 1800lm | 1 | 2020-04-01 |  | In bedrijf | [5 empty] | 5043 - WANDARM GY EXTON | 1 |  |  | In bedrijf | [5 empty] | 1999 - TUNNEL/GEVEL-BEVESTIGING |  |  | 173908 | Aan | 0 | 4 | NVT | THERMISCH VERZINKT | NVT | 40 | NVT | NVT |  | Mikana klassiek Hollands 1800lm 2500K LED |  | Mikana | 1227409 | Aan | 0 | LED |  |  |  |  | RAL 6009 | 20 |  | 1800 |  |  | 15 | Antiek | LED 1800lm |  |  | 1356990 | Aan | 0 |  | 2500K | LED | [10 empty] | 5043 - WANDARM GY EXTON |  |  | 1087312 | Aan | 0
40365 | 1087343 | 1087343 | 51.9699 | 5.347 | 152237.3555 | 442389.2974 | https://lmsapp.nl/qr/asset/report/62208408-4cca-4c0c-8ee9-9beceebb2c7a | 15 | WIJK BIJ DUURSTEDE | Langs de Wal | TO NO 43 | 3961 AB |  |  |  | Gemeente Wijk bij Duurstede | 2025-01-14 | In bedrijf |  |  |  | Gemeente Wijk bij Duurstede | Stedin |  |  | 1970-12-31 |  |  | Bemeterd |  | OB00257560 |  | Nacht | NVT | [10 empty] | Openbare verlichting | [5 empty] | 64 - MAST 3,0 M GY ANTIEK | 1 | 1970-12-31 |  | In bedrijf |  | Mikana klassiek Hollands 1800lm 2500K LED | 1 | 2020-04-01 | Mikana klassiek Hollands 1800lm 2500K LED besteld | In bedrijf | [11 empty] | LED 1800lm | 1 | 2020-04-01 |  | In bedrijf | [5 empty] | 5051 - OPZST ANTIEK VAST | 1 |  |  | In bedrijf | [5 empty] | 64 - MAST 3,0 M GY ANTIEK |  |  | 173560 | Aan | 0 | 3 | ANTIEK | GIETIJZER | 6005 GROEN MOS | 40 | GESCHILDERD | NVT |  | Mikana klassiek Hollands 1800lm 2500K LED |  | Mikana | 1227409 | Aan | 0 | LED |  |  |  |  | RAL 6009 | 20 |  | 1800 |  |  | 15 | Antiek | LED 1800lm |  |  | 1356990 | Aan | 0 |  | 2500K | LED | [10 empty] | 5051 - OPZST ANTIEK VAST |  |  | 1087308 | Aan | 0
40364 | 1087344 | 1087344 | 51.9699 | 5.3466 | 152211.5957 | 442390.4164 | https://lmsapp.nl/qr/asset/report/70f7afb9-1601-43a4-b9c0-f4053e339ab7 | 15 | WIJK BIJ DUURSTEDE | Langs de Wal | VOOR NO 35 | 3961 AB |  |  |  | Gemeente Wijk bij Duurstede | 2025-01-14 | In bedrijf |  |  |  | Gemeente Wijk bij Duurstede | Stedin |  |  | 1970-12-31 |  |  | Bemeterd |  | OB00257561 |  | Nacht | NVT | [10 empty] | Openbare verlichting | [5 empty] | 64 - MAST 3,0 M GY ANTIEK | 1 | 1970-12-31 |  | In bedrijf |  | Mikana klassiek Hollands 1800lm 2500K LED | 1 | 2020-04-01 | Mikana klassiek Hollands 1800lm 2500K LED besteld | In bedrijf | [11 empty] | LED 1800lm | 1 | 2020-04-01 |  | In bedrijf | [5 empty] | 5051 - OPZST ANTIEK VAST | 1 |  |  | In bedrijf | [5 empty] | 64 - MAST 3,0 M GY ANTIEK |  |  | 173560 | Aan | 0 | 3 | ANTIEK | GIETIJZER | 6005 GROEN MOS | 40 | GESCHILDERD | NVT |  | Mikana klassiek Hollands 1800lm 2500K LED |  | Mikana | 1227409 | Aan | 0 | LED |  |  |  |  | RAL 6009 | 20 |  | 1800 |  |  | 15 | Antiek | LED 1800lm |  |  | 1356990 | Aan | 0 |  | 2500K | LED | [10 empty] | 5051 - OPZST ANTIEK VAST |  |  | 1087308 | Aan | 0
40363 | 1087345 | 1087345 | 51.9699 | 5.3464 | 152196.8953 | 442392.5174 | https://lmsapp.nl/qr/asset/report/a8f4235d-1b48-4c4a-be3e-ad89b50e8159 | 15 | WIJK BIJ DUURSTEDE | Langs de Wal | VOOR NO 27 | 3961 AB |  |  |  | Gemeente Wijk bij Duurstede | 2025-01-14 | In bedrijf |  |  |  | Gemeente Wijk bij Duurstede | Stedin |  |  | 1970-12-31 |  |  | Bemeterd |  | OB00257562 |  | Nacht | NVT | [10 empty] | Openbare verlichting | [5 empty] | 64 - MAST 3,0 M GY ANTIEK | 1 | 1970-12-31 |  | In bedrijf |  | Mikana klassiek Hollands 1800lm 2500K LED | 1 | 2020-04-01 | Mikana klassiek Hollands 1800lm 2500K LED besteld | In bedrijf | [11 empty] | LED 1800lm | 1 | 2020-04-01 |  | In bedrijf | [5 empty] | 5051 - OPZST ANTIEK VAST | 1 |  |  | In bedrijf | [5 empty] | 64 - MAST 3,0 M GY ANTIEK |  |  | 173560 | Aan | 0 | 3 | ANTIEK | GIETIJZER | 6005 GROEN MOS | 40 | GESCHILDERD | NVT |  | Mikana klassiek Hollands 1800lm 2500K LED |  | Mikana | 1227409 | Aan | 0 | LED |  |  |  |  | RAL 6009 | 20 |  | 1800 |  |  | 15 | Antiek | LED 1800lm |  |  | 1356990 | Aan | 0 |  | 2500K | LED | [10 empty] | 5051 - OPZST ANTIEK VAST |  |  | 1087308 | Aan | 0
40360 | 1087346 | 1087346 | 51.97 | 5.3456 | 152140.4756 | 442403.1565 | https://lmsapp.nl/qr/asset/report/e361cf54-5db4-4a79-bfbf-4873afde0b87 | 15 | WIJK BIJ DUURSTEDE | Langs de Wal | THV BURGEMEESTER MEIJERSPLEIN | 3961 AB |  |  |  | Gemeente Wijk bij Duurstede | 2025-01-14 | In bedrijf |  |  |  | Gemeente Wijk bij Duurstede | Stedin |  |  | 1970-12-31 |  |  | Bemeterd |  | OB00257563 |  | Nacht | NVT | [10 empty] | Openbare verlichting | [5 empty] | 64 - MAST 3,0 M GY ANTIEK | 1 | 1970-12-31 |  | In bedrijf |  | Mikana klassiek Hollands 1800lm 2500K LED | 1 | 2020-04-01 | Mikana klassiek Hollands 1800lm 2500K LED besteld | In bedrijf | [11 empty] | LED 1800lm | 1 | 2020-04-01 |  | In bedrijf | [5 empty] | 5051 - OPZST ANTIEK VAST | 1 |  |  | In bedrijf | [5 empty] | 64 - MAST 3,0 M GY ANTIEK |  |  | 173560 | Aan | 0 | 3 | ANTIEK | GIETIJZER | 6005 GROEN MOS | 40 | GESCHILDERD | NVT |  | Mikana klassiek Hollands 1800lm 2500K LED |  | Mikana | 1227409 | Aan | 0 | LED |  |  |  |  | RAL 6009 | 20 |  | 1800 |  |  | 15 | Antiek | LED 1800lm |  |  | 1356990 | Aan | 0 |  | 2500K | LED | [10 empty] | 5051 - OPZST ANTIEK VAST |  |  | 1087308 | Aan | 0
40359 | 1087347 | 1087347 | 51.9701 | 5.3454 | 152124.3757 | 442406.657 | https://lmsapp.nl/qr/asset/report/65e2ad35-d981-42c2-a19e-240f821fa4f4 | 15 | WIJK BIJ DUURSTEDE | Langs de Wal | NAAST NR.14 | 3961 AB |  |  |  | Gemeente Wijk bij Duurstede | 2025-01-14 | In bedrijf |  |  |  | Gemeente Wijk bij Duurstede | Stedin |  |  | 1970-12-31 |  |  | Bemeterd |  | OB00257564 |  | Avond | NVT | [10 empty] | Openbare verlichting | [5 empty] | 64 - MAST 3,0 M GY ANTIEK | 1 | 1970-12-31 |  | In bedrijf |  | Mikana klassiek Hollands 1800lm 2500K LED | 1 | 2020-04-01 | Mikana klassiek Hollands 1800lm 2500K LED besteld | In bedrijf | [11 empty] | LED 1800lm | 1 | 2020-04-01 |  | In bedrijf | [5 empty] | 5051 - OPZST ANTIEK VAST | 1 |  |  | In bedrijf | [5 empty] | 64 - MAST 3,0 M GY ANTIEK |  |  | 173560 | Aan | 0 | 3 | ANTIEK | GIETIJZER | 6005 GROEN MOS | 40 | GESCHILDERD | NVT |  | Mikana klassiek Hollands 1800lm 2500K LED |  | Mikana | 1227409 | Aan | 0 | LED |  |  |  |  | RAL 6009 | 20 |  | 1800 |  |  | 15 | Antiek | LED 1800lm |  |  | 1356990 | Aan | 0 |  | 2500K | LED | [10 empty] | 5051 - OPZST ANTIEK VAST |  |  | 1087308 | Aan | 0
40358 | 1087348 | 1087348 | 51.9701 | 5.3451 | 152104.9157 | 442410.5766 | https://lmsapp.nl/qr/asset/report/fb0490e8-06ba-4996-9bb5-354fd8b41bb0 | 15 | WIJK BIJ DUURSTEDE | Langs de Wal | T.O. NR.15 | 3961 AB |  |  |  | Gemeente Wijk bij Duurstede | 2025-01-14 | In bedrijf |  |  |  | Gemeente Wijk bij Duurstede | Stedin |  |  | 1970-12-31 |  |  | Bemeterd |  | OB00257565 |  | Nacht | NVT | [10 empty] | Openbare verlichting | [5 empty] | 64 - MAST 3,0 M GY ANTIEK | 1 | 1970-12-31 |  | In bedrijf |  | Mikana klassiek Hollands 1800lm 2500K LED | 1 | 2020-04-01 | Mikana klassiek Hollands 1800lm 2500K LED besteld | In bedrijf | [11 empty] | LED 1800lm | 1 | 2020-04-01 |  | In bedrijf | [5 empty] | 5051 - OPZST ANTIEK VAST | 1 |  |  | In bedrijf | [5 empty] | 64 - MAST 3,0 M GY ANTIEK |  |  | 173560 | Aan | 0 | 3 | ANTIEK | GIETIJZER | 6005 GROEN MOS | 40 | GESCHILDERD | NVT |  | Mikana klassiek Hollands 1800lm 2500K LED |  | Mikana | 1227409 | Aan | 0 | LED |  |  |  |  | RAL 6009 | 20 |  | 1800 |  |  | 15 | Antiek | LED 1800lm |  |  | 1356990 | Aan | 0 |  | 2500K | LED | [10 empty] | 5051 - OPZST ANTIEK VAST |  |  | 1087308 | Aan | 0
40357 | 1087349 | 1087349 | 51.9701 | 5.3448 | 152088.9558 | 442413.7968 | https://lmsapp.nl/qr/asset/report/cdbb94e3-70e2-48b3-8475-9084a14ad579 | 15 | WIJK BIJ DUURSTEDE | Langs de Wal | VOOR NR.10 | 3961 AB |  |  |  | Gemeente Wijk bij Duurstede | 2025-01-14 | In bedrijf |  |  |  | Gemeente Wijk bij Duurstede | Stedin |  |  | 1970-12-31 |  |  | Bemeterd |  | OB00257566 |  | Nacht | NVT | [10 empty] | Openbare verlichting | [5 empty] | 64 - MAST 3,0 M GY ANTIEK | 1 | 1970-12-31 |  | In bedrijf |  | Mikana klassiek Hollands 1800lm 2500K LED | 1 | 2020-04-01 | Mikana klassiek Hollands 1800lm 2500K LED besteld | In bedrijf | [11 empty] | LED 1800lm | 1 | 2020-04-01 |  | In bedrijf | [5 empty] | 5051 - OPZST ANTIEK VAST | 1 |  |  | In bedrijf | [5 empty] | 64 - MAST 3,0 M GY ANTIEK |  |  | 173560 | Aan | 0 | 3 | ANTIEK | GIETIJZER | 6005 GROEN MOS | 40 | GESCHILDERD | NVT |  | Mikana klassiek Hollands 1800lm 2500K LED |  | Mikana | 1227409 | Aan | 0 | LED |  |  |  |  | RAL 6009 | 20 |  | 1800 |  |  | 15 | Antiek | LED 1800lm |  |  | 1356990 | Aan | 0 |  | 2500K | LED | [10 empty] | 5051 - OPZST ANTIEK VAST |  |  | 1087308 | Aan | 0
40451 | 1087350 | 1087350 | 51.9721 | 5.3477 | 152284.4159 | 442633.0472 | https://lmsapp.nl/qr/asset/report/59302c87-3837-4de0-8b88-1e29bfdeb647 | 15 | WIJK BIJ DUURSTEDE | Klooster Leuterstraat | T/O NR.47 | 3961 AX |  |  |  | Gemeente Wijk bij Duurstede | 2025-01-14 | In bedrijf |  |  |  | Gemeente Wijk bij Duurstede | Stedin |  |  | 1970-12-31 |  |  | Bemeterd |  | OB00257666 |  | Nacht | NVT | [10 empty] | Openbare verlichting | [5 empty] | 64 - MAST 3,0 M GY ANTIEK | 1 | 1970-12-31 |  | In bedrijf |  | Mikana klassiek Hollands 1800lm 2500K LED | 1 | 2022-09-13 | Mikana klassiek Hollands 1800lm 2500K LED besteld | In bedrijf | [11 empty] | LED 1800lm | 1 | 2022-09-13 |  | In bedrijf | LED DRIVER | 1 | 2022-09-13 |  | In bedrijf | 5051 - OPZST ANTIEK VAST | 1 |  |  | In bedrijf | [5 empty] | 64 - MAST 3,0 M GY ANTIEK |  |  | 173560 | Aan | 0 | 3 | ANTIEK | GIETIJZER | 6005 GROEN MOS | 40 | GESCHILDERD | NVT |  | Mikana klassiek Hollands 1800lm 2500K LED |  | Mikana | 1227409 | Aan | 0 | LED |  |  |  |  | RAL 6009 | 20 |  | 1800 |  |  | 15 | Antiek | LED 1800lm |  |  | 1356990 | Aan | 0 |  | 2500K | LED |  | LED DRIVER |  |  | 44123 | Aan | 0 | 20 | 1 |  | 5051 - OPZST ANTIEK VAST |  |  | 1087308 | Aan | 0
40450 | 1087351 | 1087351 | 51.9723 | 5.3477 | 152287.5658 | 442654.6472 | https://lmsapp.nl/qr/asset/report/a25d1a22-bd03-4c07-85fa-9c1a1e0c25bb | 15 | WIJK BIJ DUURSTEDE | Klooster Leuterstraat | AAN NR.41 | 3961 AX |  |  |  | Gemeente Wijk bij Duurstede | 2025-01-14 | In bedrijf |  |  |  | Gemeente Wijk bij Duurstede | Stedin |  |  | 1970-12-31 |  |  | Bemeterd |  | OB00257667 |  | Avond | NVT | [10 empty] | Openbare verlichting | [5 empty] | 1999 - TUNNEL/GEVEL-BEVESTIGING | 1 | 1970-12-31 |  | In bedrijf |  | Mikana klassiek Hollands 1800lm 2500K LED | 1 | 2020-04-01 | Mikana klassiek Hollands 1800lm 2500K LED besteld | In bedrijf | [11 empty] | LED 1800lm | 1 | 2020-04-01 |  | In bedrijf | LED DRIVER | 1 | 2021-08-31 |  | In bedrijf | 5043 - WANDARM GY EXTON | 1 |  |  | In bedrijf | [5 empty] | 1999 - TUNNEL/GEVEL-BEVESTIGING |  |  | 173908 | Aan | 0 | 4 | NVT | THERMISCH VERZINKT | NVT | 40 | NVT | NVT |  | Mikana klassiek Hollands 1800lm 2500K LED |  | Mikana | 1227409 | Aan | 0 | LED |  |  |  |  | RAL 6009 | 20 |  | 1800 |  |  | 15 | Antiek | LED 1800lm |  |  | 1356990 | Aan | 0 |  | 2500K | LED |  | LED DRIVER |  |  | 44123 | Aan | 0 | 20 | 1 |  | 5043 - WANDARM GY EXTON |  |  | 1087312 | Aan | 0
33847 | 1087352 | 1087352 | 51.9725 | 5.347 | 152240.6157 | 442679.2473 | https://lmsapp.nl/qr/asset/report/5fe51d3b-1c37-45eb-9ff0-b31c941de9ce | 15 | WIJK BIJ DUURSTEDE | Klooster Leuterstraat | AAN NR.24 | 3961 AX |  |  |  | Gemeente Wijk bij Duurstede | 2025-01-14 | In bedrijf |  |  |  | Gemeente Wijk bij Duurstede | Stedin |  |  | 1970-12-31 |  |  | Bemeterd |  | OB00257669 |  | Nacht | NVT | [10 empty] | Openbare verlichting | [5 empty] | 1999 - TUNNEL/GEVEL-BEVESTIGING | 1 | 1970-12-31 |  | In bedrijf |  | Mikana klassiek Hollands 1800lm 2500K LED | 1 | 2020-04-01 | Mikana klassiek Hollands 1800lm 2500K LED besteld | In bedrijf | [11 empty] | LED 1800lm | 1 | 2020-04-01 |  | In bedrijf | [5 empty] | 5043 - WANDARM GY EXTON | 1 |  |  | In bedrijf | [5 empty] | 1999 - TUNNEL/GEVEL-BEVESTIGING |  |  | 173908 | Aan | 0 | 4 | NVT | THERMISCH VERZINKT | NVT | 40 | NVT | NVT |  | Mikana klassiek Hollands 1800lm 2500K LED |  | Mikana | 1227409 | Aan | 0 | LED |  |  |  |  | RAL 6009 | 20 |  | 1800 |  |  | 15 | Antiek | LED 1800lm |  |  | 1356990 | Aan | 0 |  | 2500K | LED | [10 empty] | 5043 - WANDARM GY EXTON |  |  | 1087312 | Aan | 0
33846 | 1087353 | 1087353 | 51.9727 | 5.3469 | 152231.6153 | 442697.3972 | https://lmsapp.nl/qr/asset/report/9b7f690f-80fc-48ab-9104-972deeb488ae | 15 | WIJK BIJ DUURSTEDE | Klooster Leuterstraat | VOOR NR.31 | 3961 AX |  |  |  | Gemeente Wijk bij Duurstede | 2025-01-14 | In bedrijf |  |  |  | Gemeente Wijk bij Duurstede | Stedin |  |  | 1970-12-31 |  |  | Bemeterd |  | OB00257670 |  | Nacht | NVT | [10 empty] | Openbare verlichting | [5 empty] | 64 - MAST 3,0 M GY ANTIEK | 1 | 1970-12-31 |  | In bedrijf |  | Mikana klassiek Hollands 1800lm 2500K LED | 1 | 2020-04-01 | Mikana klassiek Hollands 1800lm 2500K LED besteld | In bedrijf | [11 empty] | LED 1800lm | 1 | 2020-04-01 |  | In bedrijf | [5 empty] | 5051 - OPZST ANTIEK VAST | 1 |  |  | In bedrijf | [5 empty] | 64 - MAST 3,0 M GY ANTIEK |  |  | 173560 | Aan | 0 | 3 | ANTIEK | GIETIJZER | 6005 GROEN MOS | 40 | GESCHILDERD | NVT |  | Mikana klassiek Hollands 1800lm 2500K LED |  | Mikana | 1227409 | Aan | 0 | LED |  |  |  |  | RAL 6009 | 20 |  | 1800 |  |  | 15 | Antiek | LED 1800lm |  |  | 1356990 | Aan | 0 |  | 2500K | LED | [10 empty] | 5051 - OPZST ANTIEK VAST |  |  | 1087308 | Aan | 0
33845 | 1087354 | 1087354 | 51.9727 | 5.3465 | 152206.4154 | 442701.4465 | https://lmsapp.nl/qr/asset/report/d955c2b9-0395-413e-8159-a25364c1adfe | 15 | WIJK BIJ DUURSTEDE | Klooster Leuterstraat | HOEK KERKSTRAAT | 3961 AX |  |  |  | Gemeente Wijk bij Duurstede | 2025-01-14 | In bedrijf |  |  |  | Gemeente Wijk bij Duurstede | Stedin |  |  | 1970-12-31 |  |  | Bemeterd |  | OB00257671 |  | Nacht | NVT | [10 empty] | Openbare verlichting | [5 empty] | 64 - MAST 3,0 M GY ANTIEK | 1 | 1970-12-31 |  | In bedrijf |  | Mikana klassiek Hollands 1800lm 2500K LED | 1 | 2020-04-01 | Mikana klassiek Hollands 1800lm 2500K LED besteld | In bedrijf | [11 empty] | LED 1800lm | 1 | 2020-04-01 |  | In bedrijf | [5 empty] | 5051 - OPZST ANTIEK VAST | 1 |  |  | In bedrijf | [5 empty] | 64 - MAST 3,0 M GY ANTIEK |  |  | 173560 | Aan | 0 | 3 | ANTIEK | GIETIJZER | 6005 GROEN MOS | 40 | GESCHILDERD | NVT |  | Mikana klassiek Hollands 1800lm 2500K LED |  | Mikana | 1227409 | Aan | 0 | LED |  |  |  |  | RAL 6009 | 20 |  | 1800 |  |  | 15 | Antiek | LED 1800lm |  |  | 1356990 | Aan | 0 |  | 2500K | LED | [10 empty] | 5051 - OPZST ANTIEK VAST |  |  | 1087308 | Aan | 0
33844 | 1087355 | 1087355 | 51.9728 | 5.3463 | 152192.3855 | 442707.8071 | https://lmsapp.nl/qr/asset/report/f489197e-2b93-451d-99d0-b7c06c97ae4d | 15 | WIJK BIJ DUURSTEDE | Klooster Leuterstraat | VOOR NR.16 OP PARKEERPLAATS | 3961 AX |  |  |  | Gemeente Wijk bij Duurstede | 2025-01-14 | In bedrijf |  |  |  | Gemeente Wijk bij Duurstede | Stedin |  |  | 1970-12-31 |  |  | Bemeterd |  | OB00257672 |  | Nacht | NVT | [10 empty] | Openbare verlichting | [5 empty] | 64 - MAST 3,0 M GY ANTIEK | 1 | 1970-12-31 |  | In bedrijf |  | Mikana klassiek Hollands 1800lm 2500K LED | 1 | 2020-04-01 | Mikana klassiek Hollands 1800lm 2500K LED besteld | In bedrijf | [11 empty] | LED 1800lm | 1 | 2020-04-01 |  | In bedrijf | [5 empty] | 5051 - OPZST ANTIEK VAST | 1 |  |  | In bedrijf | [5 empty] | 64 - MAST 3,0 M GY ANTIEK |  |  | 173560 | Aan | 0 | 3 | ANTIEK | GIETIJZER | 6005 GROEN MOS | 40 | GESCHILDERD | NVT |  | Mikana klassiek Hollands 1800lm 2500K LED |  | Mikana | 1227409 | Aan | 0 | LED |  |  |  |  | RAL 6009 | 20 |  | 1800 |  |  | 15 | Antiek | LED 1800lm |  |  | 1356990 | Aan | 0 |  | 2500K | LED | [10 empty] | 5051 - OPZST ANTIEK VAST |  |  | 1087308 | Aan | 0
40378 | 1087356 | 1087356 | 51.9701 | 5.3463 | 152187.6558 | 442410.1568 | https://lmsapp.nl/qr/asset/report/e61f04ad-2979-40f5-9721-411e6d17c7ec | 15 | WIJK BIJ DUURSTEDE | Vlierstraat | OP NR 26 | 3961 AD |  |  |  | Gemeente Wijk bij Duurstede | 2025-01-14 | In bedrijf |  |  |  | Gemeente Wijk bij Duurstede | Stedin |  |  | 1970-12-31 |  |  | Bemeterd |  | OB00258312 |  | Nacht | NVT | [10 empty] | Openbare verlichting | [5 empty] | 1999 - TUNNEL/GEVEL-BEVESTIGING | 1 | 1970-12-31 |  | In bedrijf |  | Mikana klassiek Hollands 1800lm 2500K LED | 1 | 2020-04-01 | Mikana klassiek Hollands 1800lm 2500K LED besteld | In bedrijf | [11 empty] | LED 1800lm | 1 | 2020-04-01 |  | In bedrijf | [5 empty] | 5043 - WANDARM GY EXTON | 1 |  |  | In bedrijf | [5 empty] | 1999 - TUNNEL/GEVEL-BEVESTIGING |  |  | 173908 | Aan | 0 | 4 | NVT | THERMISCH VERZINKT | NVT | 40 | NVT | NVT |  | Mikana klassiek Hollands 1800lm 2500K LED |  | Mikana | 1227409 | Aan | 0 | LED |  |  |  |  | RAL 6009 | 20 |  | 1800 |  |  | 15 | Antiek | LED 1800lm |  |  | 1356990 | Aan | 0 |  | 2500K | LED | [10 empty] | 5043 - WANDARM GY EXTON |  |  | 1087312 | Aan | 0
40377 | 1087357 | 1087357 | 51.9702 | 5.3465 | 152203.7558 | 442417.7166 | https://lmsapp.nl/qr/asset/report/97eb3e0c-69ac-46ce-98ac-0ca75cdc3e7d | 15 | WIJK BIJ DUURSTEDE | Vlierstraat | OP NR 22 | 3961 AD |  |  |  | Gemeente Wijk bij Duurstede | 2025-01-14 | In bedrijf |  |  |  | Gemeente Wijk bij Duurstede | Stedin |  |  | 1970-12-31 |  |  | Bemeterd |  | OB00258313 |  | Nacht | NVT | [10 empty] | Openbare verlichting | [5 empty] | 1999 - TUNNEL/GEVEL-BEVESTIGING | 1 | 1970-12-31 |  | In bedrijf |  | Mikana klassiek Hollands 1800lm 2500K LED | 1 | 2020-04-01 | Mikana klassiek Hollands 1800lm 2500K LED besteld | In bedrijf | [11 empty] | LED 1800lm | 1 | 2020-04-01 |  | In bedrijf | [5 empty] | 5043 - WANDARM GY EXTON | 1 |  |  | In bedrijf | [5 empty] | 1999 - TUNNEL/GEVEL-BEVESTIGING |  |  | 173908 | Aan | 0 | 4 | NVT | THERMISCH VERZINKT | NVT | 40 | NVT | NVT |  | Mikana klassiek Hollands 1800lm 2500K LED |  | Mikana | 1227409 | Aan | 0 | LED |  |  |  |  | RAL 6009 | 20 |  | 1800 |  |  | 15 | Antiek | LED 1800lm |  |  | 1356990 | Aan | 0 |  | 2500K | LED | [10 empty] | 5043 - WANDARM GY EXTON |  |  | 1087312 | Aan | 0
40376 | 1087358 | 1087358 | 51.9703 | 5.347 | 152238.4756 | 442426.6769 | https://lmsapp.nl/qr/asset/report/17a257ac-d3c8-404b-a93d-40e5b5d86044 | 15 | WIJK BIJ DUURSTEDE | Vlierstraat | THV NR 10 | 3961 AD |  |  |  | Gemeente Wijk bij Duurstede | 2025-01-14 | In bedrijf |  |  |  | Gemeente Wijk bij Duurstede | Stedin |  |  | 1970-12-31 |  |  | Bemeterd |  | OB00258314 |  | Nacht | NVT | [10 empty] | Openbare verlichting | [5 empty] | 64 - MAST 3,0 M GY ANTIEK | 1 | 1970-12-31 |  | In bedrijf |  | Mikana klassiek Hollands 1800lm 2500K LED | 1 | 2020-04-01 | Mikana klassiek Hollands 1800lm 2500K LED besteld | In bedrijf | [11 empty] | LED 1800lm | 1 | 2020-04-01 |  | In bedrijf | [5 empty] | 5051 - OPZST ANTIEK VAST | 1 |  |  | In bedrijf | [5 empty] | 64 - MAST 3,0 M GY ANTIEK |  |  | 173560 | Aan | 0 | 3 | ANTIEK | GIETIJZER | 6005 GROEN MOS | 40 | GESCHILDERD | NVT |  | Mikana klassiek Hollands 1800lm 2500K LED |  | Mikana | 1227409 | Aan | 0 | LED |  |  |  |  | RAL 6009 | 20 |  | 1800 |  |  | 15 | Antiek | LED 1800lm |  |  | 1356990 | Aan | 0 |  | 2500K | LED | [10 empty] | 5051 - OPZST ANTIEK VAST |  |  | 1087308 | Aan | 0
40375 | 1087359 | 1087359 | 51.9704 | 5.3472 | 152248.6955 | 442444.7372 | https://lmsapp.nl/qr/asset/report/74b03525-a521-4520-a0b0-17d424a0d19d | 15 | WIJK BIJ DUURSTEDE | Vlierstraat | OP NR 4 | 3961 AD |  |  |  | Gemeente Wijk bij Duurstede | 2025-01-14 | In bedrijf |  |  |  | Gemeente Wijk bij Duurstede | Stedin |  |  | 1970-12-31 |  |  | Bemeterd |  | OB00258315 |  | Nacht | NVT | [10 empty] | Openbare verlichting | [5 empty] | 1999 - TUNNEL/GEVEL-BEVESTIGING | 1 | 1970-12-31 |  | In bedrijf |  | Mikana klassiek Hollands 1800lm 2500K LED | 1 | 2020-04-01 | Mikana klassiek Hollands 1800lm 2500K LED besteld | In bedrijf | [11 empty] | LED 1800lm | 1 | 2020-04-01 |  | In bedrijf | [5 empty] | 5043 - WANDARM GY EXTON | 1 |  |  | In bedrijf | [5 empty] | 1999 - TUNNEL/GEVEL-BEVESTIGING |  |  | 173908 | Aan | 0 | 4 | NVT | THERMISCH VERZINKT | NVT | 40 | NVT | NVT |  | Mikana klassiek Hollands 1800lm 2500K LED |  | Mikana | 1227409 | Aan | 0 | LED |  |  |  |  | RAL 6009 | 20 |  | 1800 |  |  | 15 | Antiek | LED 1800lm |  |  | 1356990 | Aan | 0 |  | 2500K | LED | [10 empty] | 5043 - WANDARM GY EXTON |  |  | 1087312 | Aan | 0
33830 | 1087361 | 1087361 | 51.9728 | 5.3462 | 152181.6854 | 442707.7464 | https://lmsapp.nl/qr/asset/report/8e2d5a65-cb20-449b-8e5d-03c4136c339f | 15 | WIJK BIJ DUURSTEDE | Oud Kerkhof | PARKEERPLAATS BIJ KERK | 3960 BA |  |  |  | Gemeente Wijk bij Duurstede | 2025-01-14 | In bedrijf |  |  |  | Gemeente Wijk bij Duurstede | Stedin |  |  | 1970-12-31 |  |  | Bemeterd |  | OB00458285 |  | Nacht | NVT | [10 empty] | Openbare verlichting | [5 empty] | 64 - MAST 3,0 M GY ANTIEK | 1 | 1970-12-31 |  | In bedrijf |  | Mikana klassiek Hollands 1800lm 2500K LED | 1 | 2020-04-01 | Mikana klassiek Hollands 1800lm 2500K LED besteld | In bedrijf | [11 empty] | LED 1800lm | 1 | 2020-04-01 |  | In bedrijf | [5 empty] | 5051 - OPZST ANTIEK VAST | 1 |  |  | In bedrijf | [5 empty] | 64 - MAST 3,0 M GY ANTIEK |  |  | 173560 | Aan | 0 | 3 | ANTIEK | GIETIJZER | 6005 GROEN MOS | 40 | GESCHILDERD | NVT |  | Mikana klassiek Hollands 1800lm 2500K LED |  | Mikana | 1227409 | Aan | 0 | LED |  |  |  |  | RAL 6009 | 20 |  | 1800 |  |  | 15 | Antiek | LED 1800lm |  |  | 1356990 | Aan | 0 |  | 2500K | LED | [10 empty] | 5051 - OPZST ANTIEK VAST |  |  | 1087308 | Aan | 0
33829 | 1087362 | 1087362 | 51.9728 | 5.3459 | 152163.2056 | 442710.407 | https://lmsapp.nl/qr/asset/report/e1445839-7eac-4c22-87e7-1b35534b2aa8 | 15 | WIJK BIJ DUURSTEDE | Oud Kerkhof | PARKEERPLAATS BIJ KERK | 3960 BA |  |  |  | Gemeente Wijk bij Duurstede | 2025-01-14 | In bedrijf |  |  |  | Gemeente Wijk bij Duurstede | Stedin |  |  | 1970-12-31 |  |  | Bemeterd |  | OB00458459 |  | Nacht | NVT | [10 empty] | Openbare verlichting | [5 empty] | 64 - MAST 3,0 M GY ANTIEK | 1 | 1970-12-31 |  | In bedrijf |  | Mikana klassiek Hollands 1800lm 2500K LED | 1 | 2020-04-01 | Mikana klassiek Hollands 1800lm 2500K LED besteld | In bedrijf | [11 empty] | LED 1800lm | 1 | 2020-04-01 |  | In bedrijf | [5 empty] | 5051 - OPZST ANTIEK VAST | 1 |  |  | In bedrijf | [5 empty] | 64 - MAST 3,0 M GY ANTIEK |  |  | 173560 | Aan | 0 | 3 | ANTIEK | GIETIJZER | 6005 GROEN MOS | 40 | GESCHILDERD | NVT |  | Mikana klassiek Hollands 1800lm 2500K LED |  | Mikana | 1227409 | Aan | 0 | LED |  |  |  |  | RAL 6009 | 20 |  | 1800 |  |  | 15 | Antiek | LED 1800lm |  |  | 1356990 | Aan | 0 |  | 2500K | LED | [10 empty] | 5051 - OPZST ANTIEK VAST |  |  | 1087308 | Aan | 0
18061 | 1087371 | 1087371 | 52.0114 | 5.3251 | 150737.5406 | 447006.299 | https://lmsapp.nl/qr/asset/report/bfa0308b-73a1-4aa6-9622-e50dd6af1379 | 24 | LANGBROEK | Langbroekerdijk A | to nr A93 | 3948 BH |  |  |  | Gemeente Wijk bij Duurstede | 2025-01-14 | In bedrijf |  |  |  | Gemeente Wijk bij Duurstede | Stedin |  |  | 1973-12-31 |  |  | Bemeterd |  |  |  | Nacht | NVT | [10 empty] | Openbare verlichting | [5 empty] | 30 - MAST 6,0 M ST - EL TYPE 0 | 1 | 1973-12-31 |  | In bedrijf |  | ARM 2500 PLL 24W R7035 | 1 | 1973-12-31 |  | In bedrijf | [11 empty] | PL-L 24W/830 4P | 1 |  |  | In bedrijf | [15 empty] | 30 - MAST 6,0 M ST - EL TYPE 0 |  |  | 173521 | Aan | 0 | 6 | CILINDRISCH | STAAL | 6005 MOSGROEN | 40 | GESCHILDERD | NVT |  | ARM 2500 PLL 24W R7035 |  |  | 644447 | Aan | 0 | [6 empty] | 20 |  | 1800 |  |  |  |  | PL-L 24W/830 4P |  | Philips | 619764 | Aan | 0 | 24 | 3000K | PL | 5
18062 | 1087372 | 1087372 | 52.0117 | 5.3239 | 150655.5509 | 447042.5661 | https://lmsapp.nl/qr/asset/report/82dad640-708c-4eaa-b530-6aa5fbefb528 | 24 | LANGBROEK | Langbroekerdijk A | to nr A64 | 3948 BH |  |  |  | Gemeente Wijk bij Duurstede | 2025-01-14 | In bedrijf |  |  |  | Gemeente Wijk bij Duurstede | Stedin |  |  | 1973-12-31 |  |  | Bemeterd |  |  |  | Nacht | NVT | [10 empty] | Openbare verlichting | [5 empty] | 30 - MAST 6,0 M ST - EL TYPE 0 | 1 | 1973-12-31 |  | In bedrijf |  | ARM 2500 PLL 24W R7035 | 1 | 1973-12-31 |  | In bedrijf | [11 empty] | PL-L 24W/830 4P | 1 |  |  | In bedrijf | [15 empty] | 30 - MAST 6,0 M ST - EL TYPE 0 |  |  | 173521 | Aan | 0 | 6 | CILINDRISCH | STAAL | 6005 MOSGROEN | 40 | GESCHILDERD | NVT |  | ARM 2500 PLL 24W R7035 |  |  | 644447 | Aan | 0 | [6 empty] | 20 |  | 1800 |  |  |  |  | PL-L 24W/830 4P |  | Philips | 619764 | Aan | 0 | 24 | 3000K | PL | 5
1064 | 1087373 | 1087373 | 51.972 | 5.348 | 152304.1358 | 442620.657 | https://lmsapp.nl/qr/asset/report/df5b0a25-d381-43e7-9e05-3eb4eedbd4f1 | 15 | WIJK BIJ DUURSTEDE | Wildemansteeg | 1E MAST V/A OEVERSTRAAT | 3961 AP |  |  |  | Gemeente Wijk bij Duurstede | 2025-01-14 | In bedrijf |  |  |  | Gemeente Wijk bij Duurstede | Stedin |  |  | 1975-12-31 |  |  | Bemeterd |  | OB00254153 |  | Nacht | NVT | [10 empty] | Openbare verlichting | [5 empty] | 1999 - TUNNEL/GEVEL-BEVESTIGING | 1 | 2023-08-02 |  | In bedrijf |  | Mikana klassiek Hollands 1800lm 2500K LED | 1 | 2020-04-01 | Mikana klassiek Hollands 1800lm 2500K LED besteld | In bedrijf | [11 empty] | LED 1800lm | 1 | 2020-04-01 |  | In bedrijf | [5 empty] | 5043 - WANDARM GY EXTON | 1 | 2023-08-02 |  | In bedrijf | [5 empty] | 1999 - TUNNEL/GEVEL-BEVESTIGING |  |  | 173908 | Aan | 0 | 4 | NVT | THERMISCH VERZINKT | NVT | 40 | NVT | NVT |  | Mikana klassiek Hollands 1800lm 2500K LED |  | Mikana | 1227409 | Aan | 0 | LED |  |  |  |  | RAL 6009 | 20 |  | 1800 |  |  | 15 | Antiek | LED 1800lm |  |  | 1356990 | Aan | 0 |  | 2500K | LED | [10 empty] | 5043 - WANDARM GY EXTON |  |  | 1087312 | Aan | 0
40480 | 1087374 | 1087374 | 51.972 | 5.3483 | 152324.9857 | 442620.0572 | https://lmsapp.nl/qr/asset/report/428a6b46-d8e7-41c3-8ca7-67dcd21ad86e | 15 | WIJK BIJ DUURSTEDE | Wildemansteeg | NAAST NR.2 | 3961 AP |  |  |  | Gemeente Wijk bij Duurstede | 2025-01-14 | In bedrijf |  |  |  | Gemeente Wijk bij Duurstede | Stedin |  |  | 1975-12-31 |  |  | Bemeterd |  | OB00254499 |  | Nacht | NVT | [10 empty] | Openbare verlichting | [5 empty] | 64 - MAST 3,0 M GY ANTIEK | 1 | 1975-12-31 |  | In bedrijf |  | Mikana klassiek Hollands 1800lm 2500K LED | 1 | 2020-04-01 | Mikana klassiek Hollands 1800lm 2500K LED besteld | In bedrijf | [11 empty] | LED 1800lm | 1 | 2020-04-01 |  | In bedrijf | [5 empty] | 5051 - OPZST ANTIEK VAST | 1 |  |  | In bedrijf | [5 empty] | 64 - MAST 3,0 M GY ANTIEK |  |  | 173560 | Aan | 0 | 3 | ANTIEK | GIETIJZER | 6005 GROEN MOS | 40 | GESCHILDERD | NVT |  | Mikana klassiek Hollands 1800lm 2500K LED |  | Mikana | 1227409 | Aan | 0 | LED |  |  |  |  | RAL 6009 | 20 |  | 1800 |  |  | 15 | Antiek | LED 1800lm |  |  | 1356990 | Aan | 0 |  | 2500K | LED | [10 empty] | 5051 - OPZST ANTIEK VAST |  |  | 1087308 | Aan | 0
33992 | 1087375 | 1087375 | 51.9716 | 5.3435 | 151997.5757 | 442572.2364 | https://lmsapp.nl/qr/asset/report/a0a25446-edc5-4e7a-b822-72cf1b484b31 | 15 | WIJK BIJ DUURSTEDE | Achterstraat | ACHTER NR.62 OP VOETPAD | 3961 BJ |  |  |  | Gemeente Wijk bij Duurstede | 2025-01-14 | In bedrijf |  |  |  | Gemeente Wijk bij Duurstede | Stedin |  |  | 1975-12-31 |  |  | Bemeterd |  | OB00256953 |  | Nacht | NVT | [10 empty] | Openbare verlichting | [5 empty] | 64 - MAST 3,0 M GY ANTIEK | 1 | 1975-12-31 |  | In bedrijf |  | Mikana klassiek Hollands 1800lm 2500K LED | 1 | 2020-04-01 | Mikana klassiek Hollands 1800lm 2500K LED besteld | In bedrijf | [11 empty] | LED 1800lm | 1 | 2020-04-01 |  | In bedrijf | [5 empty] | 5051 - OPZST ANTIEK VAST | 1 |  |  | In bedrijf | [5 empty] | 64 - MAST 3,0 M GY ANTIEK |  |  | 173560 | Aan | 0 | 3 | ANTIEK | GIETIJZER | 6005 GROEN MOS | 40 | GESCHILDERD | NVT |  | Mikana klassiek Hollands 1800lm 2500K LED |  | Mikana | 1227409 | Aan | 0 | LED |  |  |  |  | RAL 6009 | 20 |  | 1800 |  |  | 15 | Antiek | LED 1800lm |  |  | 1356990 | Aan | 0 |  | 2500K | LED | [10 empty] | 5051 - OPZST ANTIEK VAST |  |  | 1087308 | Aan | 0
33991 | 1087376 | 1087376 | 51.9719 | 5.3436 | 152001.2154 | 442607.5873 | https://lmsapp.nl/qr/asset/report/53824faa-e161-474e-ac0e-28e8132165bb | 20 | WIJK BIJ DUURSTEDE | Achterstraat | PARKEERPLAATS ACHTER NR.56 | 3961 BJ |  |  |  | Gemeente Wijk bij Duurstede | 2025-01-14 | In bedrijf |  |  |  | Gemeente Wijk bij Duurstede | Stedin |  |  | 1975-12-31 |  |  | Bemeterd |  | OB00256954 |  | Nacht | NVT | [10 empty] | Openbare verlichting | [5 empty] | 64 - MAST 3,0 M GY ANTIEK | 1 | 1975-12-31 |  | In bedrijf |  | 201591 - ANTIEK MOD B PLTE 20W AV + TLE | 1 | 1975-12-31 |  | In bedrijf | [11 empty] | LAMP MASTER PLE 20W E27 KL.827 | 1 |  |  | In bedrijf | [5 empty] | 5051 - OPZST ANTIEK VAST | 1 |  |  | In bedrijf | [5 empty] | 64 - MAST 3,0 M GY ANTIEK |  |  | 173560 | Aan | 0 | 3 | ANTIEK | GIETIJZER | 6005 GROEN MOS | 40 | GESCHILDERD | NVT |  | 201591 - ANTIEK MOD B PLTE 20W AV + TLE |  |  | 644296 | Aan | 0 | [6 empty] | 20 |  | 2100 |  |  |  |  | LAMP MASTER PLE 20W E27 KL.827 |  |  | 1087310 | Aan | 0 | 20 | [12 empty] | 5051 - OPZST ANTIEK VAST |  |  | 1087308 | Aan | 0
33989 | 1087377 | 1087377 | 51.9717 | 5.3433 | 151986.3756 | 442592.6066 | https://lmsapp.nl/qr/asset/report/af73f68e-4563-45a3-a91b-589a2a4665f4 | 15 | WIJK BIJ DUURSTEDE | Achterstraat | PARKEERPLAATS ACHTER NR.56 | 3961 BJ |  |  |  | Gemeente Wijk bij Duurstede | 2025-01-14 | In bedrijf |  |  |  | Gemeente Wijk bij Duurstede | Stedin |  |  | 1975-12-31 |  |  | Bemeterd |  | OB00256956 |  | Nacht | NVT | [10 empty] | Openbare verlichting | [5 empty] | 64 - MAST 3,0 M GY ANTIEK | 1 | 1975-12-31 |  | In bedrijf |  | Mikana klassiek Hollands 1800lm 2500K LED | 1 | 2020-04-01 | Mikana klassiek Hollands 1800lm 2500K LED besteld | In bedrijf | [11 empty] | LED 1800lm | 1 | 2020-04-01 |  | In bedrijf | [5 empty] | 5051 - OPZST ANTIEK VAST | 1 |  |  | In bedrijf | [5 empty] | 64 - MAST 3,0 M GY ANTIEK |  |  | 173560 | Aan | 0 | 3 | ANTIEK | GIETIJZER | 6005 GROEN MOS | 40 | GESCHILDERD | NVT |  | Mikana klassiek Hollands 1800lm 2500K LED |  | Mikana | 1227409 | Aan | 0 | LED |  |  |  |  | RAL 6009 | 20 |  | 1800 |  |  | 15 | Antiek | LED 1800lm |  |  | 1356990 | Aan | 0 |  | 2500K | LED | [10 empty] | 5051 - OPZST ANTIEK VAST |  |  | 1087308 | Aan | 0
33988 | 1087378 | 1087378 | 51.9717 | 5.3436 | 152000.5155 | 442587.4268 | https://lmsapp.nl/qr/asset/report/fcc5de32-7c09-488e-86ee-24e37de8fba6 | 15 | WIJK BIJ DUURSTEDE | Achterstraat | PARKEERPLAATS ACHTER NR.56 | 3961 BJ |  |  |  | Gemeente Wijk bij Duurstede | 2025-01-14 | In bedrijf |  |  |  | Gemeente Wijk bij Duurstede | Stedin |  |  | 1975-12-31 |  |  | Bemeterd |  | OB00256957 |  | Nacht | NVT | [10 empty] | Openbare verlichting | [5 empty] | 64 - MAST 3,0 M GY ANTIEK | 1 | 1975-12-31 |  | In bedrijf |  | Mikana klassiek Hollands 1800lm 2500K LED | 1 | 2020-04-01 | Mikana klassiek Hollands 1800lm 2500K LED besteld | In bedrijf | [11 empty] | LED 1800lm | 1 | 2020-04-01 |  | In bedrijf | [5 empty] | 5051 - OPZST ANTIEK VAST | 1 |  |  | In bedrijf | [5 empty] | 64 - MAST 3,0 M GY ANTIEK |  |  | 173560 | Aan | 0 | 3 | ANTIEK | GIETIJZER | 6005 GROEN MOS | 40 | GESCHILDERD | NVT |  | Mikana klassiek Hollands 1800lm 2500K LED |  | Mikana | 1227409 | Aan | 0 | LED |  |  |  |  | RAL 6009 | 20 |  | 1800 |  |  | 15 | Antiek | LED 1800lm |  |  | 1356990 | Aan | 0 |  | 2500K | LED | [10 empty] | 5051 - OPZST ANTIEK VAST |  |  | 1087308 | Aan | 0
33987 | 1087379 | 1087379 | 51.9711 | 5.3438 | 152015.0758 | 442526.5972 | https://lmsapp.nl/qr/asset/report/e3e1fd99-7e11-4cdc-9dd8-17d494bb1dbb | 15 | WIJK BIJ DUURSTEDE | Achterstraat | NAAST NR.76 | 3961 BJ |  |  |  | Gemeente Wijk bij Duurstede | 2025-01-14 | In bedrijf |  |  |  | Gemeente Wijk bij Duurstede | Stedin |  |  | 1975-12-31 |  |  | Bemeterd |  | OB00256958 |  | Nacht | NVT | [10 empty] | Openbare verlichting | [5 empty] | 64 - MAST 3,0 M GY ANTIEK | 1 | 1975-12-31 |  | In bedrijf |  | Mikana klassiek Hollands 1800lm 2500K LED | 1 | 2020-04-01 | Mikana klassiek Hollands 1800lm 2500K LED besteld | In bedrijf | [11 empty] | LED 1800lm | 1 | 2020-04-01 |  | In bedrijf | [5 empty] | 5051 - OPZST ANTIEK VAST | 1 |  |  | In bedrijf | [5 empty] | 64 - MAST 3,0 M GY ANTIEK |  |  | 173560 | Aan | 0 | 3 | ANTIEK | GIETIJZER | 6005 GROEN MOS | 40 | GESCHILDERD | NVT |  | Mikana klassiek Hollands 1800lm 2500K LED |  | Mikana | 1227409 | Aan | 0 | LED |  |  |  |  | RAL 6009 | 20 |  | 1800 |  |  | 15 | Antiek | LED 1800lm |  |  | 1356990 | Aan | 0 |  | 2500K | LED | [10 empty] | 5051 - OPZST ANTIEK VAST |  |  | 1087308 | Aan | 0
33985 | 1087381 | 1087381 | 51.9715 | 5.3438 | 152017.5959 | 442567.407 | https://lmsapp.nl/qr/asset/report/7742ab01-c72f-4874-818c-5d0a716ed789 | 15 | WIJK BIJ DUURSTEDE | Achterstraat | AAN NR.64 | 3961 BJ |  |  |  | Gemeente Wijk bij Duurstede | 2025-01-14 | In bedrijf |  |  |  | Gemeente Wijk bij Duurstede | Stedin |  |  | 1975-12-31 |  |  | Bemeterd |  | OB00256960 |  | Nacht | NVT | [10 empty] | Openbare verlichting | [5 empty] | 1999 - TUNNEL/GEVEL-BEVESTIGING | 1 | 1975-12-31 |  | In bedrijf |  | Mikana klassiek Hollands 1800lm 2500K LED | 1 | 2020-04-01 | Mikana klassiek Hollands 1800lm 2500K LED besteld | In bedrijf | [11 empty] | LED 1800lm | 1 | 2020-04-01 |  | In bedrijf | [5 empty] | 5043 - WANDARM GY EXTON | 1 |  |  | In bedrijf | [5 empty] | 1999 - TUNNEL/GEVEL-BEVESTIGING |  |  | 173908 | Aan | 0 | 4 | NVT | THERMISCH VERZINKT | NVT | 40 | NVT | NVT |  | Mikana klassiek Hollands 1800lm 2500K LED |  | Mikana | 1227409 | Aan | 0 | LED |  |  |  |  | RAL 6009 | 20 |  | 1800 |  |  | 15 | Antiek | LED 1800lm |  |  | 1356990 | Aan | 0 |  | 2500K | LED | [10 empty] | 5043 - WANDARM GY EXTON |  |  | 1087312 | Aan | 0
33984 | 1087382 | 1087382 | 51.9717 | 5.3438 | 152020.2558 | 442588.1271 | https://lmsapp.nl/qr/asset/report/bc6e63ff-b1b0-4422-9652-70e8998158e7 | 15 | WIJK BIJ DUURSTEDE | Achterstraat | AAN NR.55 | 3961 BJ |  |  |  | Gemeente Wijk bij Duurstede | 2025-01-14 | In bedrijf |  |  |  | Gemeente Wijk bij Duurstede | Stedin |  |  | 1975-12-31 |  |  | Bemeterd |  | OB00256961 |  | Nacht | NVT | [10 empty] | Openbare verlichting | [5 empty] | 1999 - TUNNEL/GEVEL-BEVESTIGING | 1 | 1975-12-31 |  | In bedrijf |  | Mikana klassiek Hollands 1800lm 2500K LED | 1 | 2020-04-01 | Mikana klassiek Hollands 1800lm 2500K LED besteld | In bedrijf | [11 empty] | LED 1800lm | 1 | 2020-04-01 |  | In bedrijf | [5 empty] | 5043 - WANDARM GY EXTON | 1 |  |  | In bedrijf | [5 empty] | 1999 - TUNNEL/GEVEL-BEVESTIGING |  |  | 173908 | Aan | 0 | 4 | NVT | THERMISCH VERZINKT | NVT | 40 | NVT | NVT |  | Mikana klassiek Hollands 1800lm 2500K LED |  | Mikana | 1227409 | Aan | 0 | LED |  |  |  |  | RAL 6009 | 20 |  | 1800 |  |  | 15 | Antiek | LED 1800lm |  |  | 1356990 | Aan | 0 |  | 2500K | LED | [10 empty] | 5043 - WANDARM GY EXTON |  |  | 1087312 | Aan | 0
33983 | 1087383 | 1087383 | 51.9715 | 5.344 | 152030.0554 | 442568.5267 | https://lmsapp.nl/qr/asset/report/60ae6850-74bc-40e2-b725-147014fd7d97 | 15 | WIJK BIJ DUURSTEDE | Achterstraat | OP PARKEERPLAATS T/O NR.62 | 3961 BJ |  |  |  | Gemeente Wijk bij Duurstede | 2025-01-14 | In bedrijf |  |  |  | Gemeente Wijk bij Duurstede | Stedin |  |  | 1975-12-31 |  |  | Bemeterd |  | OB00256962 |  | Nacht | NVT | [10 empty] | Openbare verlichting | [5 empty] | 64 - MAST 3,0 M GY ANTIEK | 1 | 1975-12-31 |  | In bedrijf |  | Mikana klassiek Hollands 1800lm 2500K LED | 1 | 2020-04-01 | Mikana klassiek Hollands 1800lm 2500K LED besteld | In bedrijf | [11 empty] | LED 1800lm | 1 | 2020-04-01 |  | In bedrijf | [5 empty] | 5051 - OPZST ANTIEK VAST | 1 |  |  | In bedrijf | [5 empty] | 64 - MAST 3,0 M GY ANTIEK |  |  | 173560 | Aan | 0 | 3 | ANTIEK | GIETIJZER | 6005 GROEN MOS | 40 | GESCHILDERD | NVT |  | Mikana klassiek Hollands 1800lm 2500K LED |  | Mikana | 1227409 | Aan | 0 | LED |  |  |  |  | RAL 6009 | 20 |  | 1800 |  |  | 15 | Antiek | LED 1800lm |  |  | 1356990 | Aan | 0 |  | 2500K | LED | [10 empty] | 5051 - OPZST ANTIEK VAST |  |  | 1087308 | Aan | 0
33982 | 1087384 | 1087384 | 51.9717 | 5.344 | 152033.1354 | 442586.3071 | https://lmsapp.nl/qr/asset/report/176e8811-6458-4aad-a20f-c6bc386f028e | 15 | WIJK BIJ DUURSTEDE | Achterstraat | OP PARKEERPLAATS T/O NR.56 | 3961 BJ |  |  |  | Gemeente Wijk bij Duurstede | 2025-01-14 | In bedrijf |  |  |  | Gemeente Wijk bij Duurstede | Stedin |  |  | 1975-12-31 |  |  | Bemeterd |  | OB00256963 |  | Nacht | NVT | [10 empty] | Openbare verlichting | [5 empty] | 64 - MAST 3,0 M GY ANTIEK | 1 | 2020-04-01 |  | In bedrijf |  | Mikana klassiek Hollands 1800lm 2500K LED | 1 | 2020-04-01 | Mikana klassiek Hollands 1800lm 2500K LED besteld | In bedrijf | [11 empty] | LED 1800lm | 1 | 2020-04-01 |  | In bedrijf | [5 empty] | 5051 - OPZST ANTIEK VAST | 1 |  |  | In bedrijf | [5 empty] | 64 - MAST 3,0 M GY ANTIEK |  |  | 173560 | Aan | 0 | 3 | ANTIEK | GIETIJZER | 6005 GROEN MOS | 40 | GESCHILDERD | NVT |  | Mikana klassiek Hollands 1800lm 2500K LED |  | Mikana | 1227409 | Aan | 0 | LED |  |  |  |  | RAL 6009 | 20 |  | 1800 |  |  | 15 | Antiek | LED 1800lm |  |  | 1356990 | Aan | 0 |  | 2500K | LED | [10 empty] | 5051 - OPZST ANTIEK VAST |  |  | 1087308 | Aan | 0
33981 | 1087385 | 1087385 | 51.9719 | 5.3439 | 152023.7557 | 442605.8372 | https://lmsapp.nl/qr/asset/report/aba0d742-8206-4dbd-9d8c-0b7e877e30f0 | 15 | WIJK BIJ DUURSTEDE | Achterstraat | AN NR.50 | 3961 BJ |  |  |  | Gemeente Wijk bij Duurstede | 2025-01-14 | In bedrijf |  |  |  | Gemeente Wijk bij Duurstede | Stedin |  |  | 1975-12-31 |  |  | Bemeterd |  | OB00256964 |  | Nacht | NVT | [10 empty] | Openbare verlichting | [5 empty] | 1999 - TUNNEL/GEVEL-BEVESTIGING | 1 | 1975-12-31 |  | In bedrijf |  | Mikana klassiek Hollands 1800lm 2500K LED | 1 | 2020-04-01 | Mikana klassiek Hollands 1800lm 2500K LED besteld | In bedrijf | [11 empty] | LED 1800lm | 1 | 2020-04-01 |  | In bedrijf | [5 empty] | 5043 - WANDARM GY EXTON | 1 |  |  | In bedrijf | [5 empty] | 1999 - TUNNEL/GEVEL-BEVESTIGING |  |  | 173908 | Aan | 0 | 4 | NVT | THERMISCH VERZINKT | NVT | 40 | NVT | NVT |  | Mikana klassiek Hollands 1800lm 2500K LED |  | Mikana | 1227409 | Aan | 0 | LED |  |  |  |  | RAL 6009 | 20 |  | 1800 |  |  | 15 | Antiek | LED 1800lm |  |  | 1356990 | Aan | 0 |  | 2500K | LED | [10 empty] | 5043 - WANDARM GY EXTON |  |  | 1087312 | Aan | 0
33980 | 1087386 | 1087386 | 51.972 | 5.3439 | 152027.1158 | 442620.747 | https://lmsapp.nl/qr/asset/report/ed4a1e41-abae-411f-a63a-b5f83f8f2cc6 | 15 | WIJK BIJ DUURSTEDE | Achterstraat | AAN NR.46 | 3961 BJ |  |  |  | Gemeente Wijk bij Duurstede | 2025-01-14 | In bedrijf |  |  |  | Gemeente Wijk bij Duurstede | Stedin |  |  | 1975-12-31 |  |  | Bemeterd |  | OB00256965 |  | Nacht | NVT | [10 empty] | Openbare verlichting | [5 empty] | 1999 - TUNNEL/GEVEL-BEVESTIGING | 1 | 1975-12-31 |  | In bedrijf |  | Mikana klassiek Hollands 1800lm 2500K LED | 1 | 2020-04-01 | Mikana klassiek Hollands 1800lm 2500K LED besteld | In bedrijf | [11 empty] | LED 1800lm | 1 | 2020-04-01 |  | In bedrijf | [5 empty] | 5043 - WANDARM GY EXTON | 1 |  |  | In bedrijf | [5 empty] | 1999 - TUNNEL/GEVEL-BEVESTIGING |  |  | 173908 | Aan | 0 | 4 | NVT | THERMISCH VERZINKT | NVT | 40 | NVT | NVT |  | Mikana klassiek Hollands 1800lm 2500K LED |  | Mikana | 1227409 | Aan | 0 | LED |  |  |  |  | RAL 6009 | 20 |  | 1800 |  |  | 15 | Antiek | LED 1800lm |  |  | 1356990 | Aan | 0 |  | 2500K | LED | [10 empty] | 5043 - WANDARM GY EXTON |  |  | 1087312 | Aan | 0
33975 | 1087387 | 1087387 | 51.9728 | 5.3435 | 151997.4357 | 442708.877 | https://lmsapp.nl/qr/asset/report/f0ea12bb-9739-4d61-a4e6-1d1f2eedc33d | 15 | WIJK BIJ DUURSTEDE | Achterstraat | VOETPAD ACHTER NR.12 NAAR KOST | 3961 BJ |  |  |  | Gemeente Wijk bij Duurstede | 2025-01-14 | In bedrijf |  |  |  | Gemeente Wijk bij Duurstede | Stedin |  |  | 1975-12-31 |  |  | Bemeterd |  | OB00256969 |  | Nacht | NVT | [10 empty] | Openbare verlichting | [5 empty] | 64 - MAST 3,0 M GY ANTIEK | 1 | 1975-12-31 |  | In bedrijf |  | Mikana klassiek Hollands 1800lm 2500K LED | 1 | 2020-04-01 | Mikana klassiek Hollands 1800lm 2500K LED besteld | In bedrijf | [11 empty] | LED 1800lm | 1 | 2020-04-01 |  | In bedrijf | [5 empty] | 5051 - OPZST ANTIEK VAST | 1 |  |  | In bedrijf | [5 empty] | 64 - MAST 3,0 M GY ANTIEK |  |  | 173560 | Aan | 0 | 3 | ANTIEK | GIETIJZER | 6005 GROEN MOS | 40 | GESCHILDERD | NVT |  | Mikana klassiek Hollands 1800lm 2500K LED |  | Mikana | 1227409 | Aan | 0 | LED |  |  |  |  | RAL 6009 | 20 |  | 1800 |  |  | 15 | Antiek | LED 1800lm |  |  | 1356990 | Aan | 0 |  | 2500K | LED | [10 empty] | 5051 - OPZST ANTIEK VAST |  |  | 1087308 | Aan | 0
33973 | 1087388 | 1087388 | 51.9732 | 5.3438 | 152015.6356 | 442759.2067 | https://lmsapp.nl/qr/asset/report/94a62d4b-2a55-43af-8133-adcfa8d5e7a8 | 15 | WIJK BIJ DUURSTEDE | Achterstraat | VOETPAD ACHTER NR.12 NAAR KOS | 3961 BJ |  |  |  | Gemeente Wijk bij Duurstede | 2025-01-14 | In bedrijf |  |  |  | Gemeente Wijk bij Duurstede | Stedin |  |  | 1975-12-31 |  |  | Bemeterd |  | OB00256970 |  | Nacht | NVT | [10 empty] | Openbare verlichting | [5 empty] | 64 - MAST 3,0 M GY ANTIEK | 1 | 1975-12-31 |  | In bedrijf |  | Mikana klassiek Hollands 1800lm 2500K LED | 1 | 2020-04-01 | Mikana klassiek Hollands 1800lm 2500K LED besteld | In bedrijf | [11 empty] | LED 1800lm | 1 | 2020-04-01 |  | In bedrijf | [5 empty] | 5051 - OPZST ANTIEK VAST | 1 |  |  | In bedrijf | [5 empty] | 64 - MAST 3,0 M GY ANTIEK |  |  | 173560 | Aan | 0 | 3 | ANTIEK | GIETIJZER | 6005 GROEN MOS | 40 | GESCHILDERD | NVT |  | Mikana klassiek Hollands 1800lm 2500K LED |  | Mikana | 1227409 | Aan | 0 | LED |  |  |  |  | RAL 6009 | 20 |  | 1800 |  |  | 15 | Antiek | LED 1800lm |  |  | 1356990 | Aan | 0 |  | 2500K | LED | [10 empty] | 5051 - OPZST ANTIEK VAST |  |  | 1087308 | Aan | 0
8177 | 1087390 | 1087390 | 51.9665 | 5.3071 | 149496.7558 | 442006.5366 | https://lmsapp.nl/qr/asset/report/5b4c2d09-831c-4f32-9b81-966403c74b7a | 22 | WIJK BIJ DUURSTEDE | Broekweg | TO MIDDELWG WEST | 3961 MJ |  |  |  | Gemeente Wijk bij Duurstede | 2025-01-14 | In bedrijf |  |  |  | Gemeente Wijk bij Duurstede | Stedin |  |  | 1979-12-31 |  |  | Bemeterd |  | OB00254341 |  | Nacht | NVT | [10 empty] | Openbare verlichting | [5 empty] | 1303 - MAST 9,0 M AL - EL | 1 | 1979-12-31 |  | In bedrijf |  | Orange Fortika-S22, curved, lens A1, 96 mled, 3000K 1320lm | 1 | 2021-11-22 |  | In bedrijf | [16 empty] | LED DRIVER | 1 | 2021-11-22 |  | In bedrijf | 5511 - UITL EL VAST | 1 |  |  | In bedrijf | [5 empty] | 1303 - MAST 9,0 M AL - EL |  |  | 175081 | Aan | 0 | 9 | CILINDRISCH | ALUMINIUM | NVT | 40 | NVT | NVT |  | Orange Fortika-S22, curved, lens A1, 96 mled, 3000K 1320lm |  | ORANGE | 1188354 | Aan | 0 | [5 empty] | 3000K | 11 |  | 1320 |  |  | 22 | [11 empty] | LED DRIVER |  |  | 44123 | Aan | 0 | 20 | 1 |  | 5511 - UITL EL VAST |  |  | 1087389 | Aan | 0
33993 | 1087391 | 1087391 | 51.9716 | 5.3432 | 151978.9554 | 442572.6571 | https://lmsapp.nl/qr/asset/report/15e26b22-5696-438e-ab79-6807888bd787 | 15 | WIJK BIJ DUURSTEDE | Apostelpad | SCHUIN ACHTER NR.6 OP VOETPAD | 3961 BD |  |  |  | Gemeente Wijk bij Duurstede | 2025-01-14 | In bedrijf |  |  |  | Gemeente Wijk bij Duurstede | Stedin |  |  | 1979-12-31 |  |  | Bemeterd |  | OB00254348 |  | Nacht | NVT | [10 empty] | Openbare verlichting | [5 empty] | 64 - MAST 3,0 M GY ANTIEK | 1 | 1979-12-31 |  | In bedrijf |  | Mikana klassiek Hollands 1800lm 2500K LED | 1 | 2020-04-01 | Mikana klassiek Hollands 1800lm 2500K LED besteld | In bedrijf | [11 empty] | LED 1800lm | 1 | 2020-04-01 |  | In bedrijf | [5 empty] | 5051 - OPZST ANTIEK VAST | 1 |  |  | In bedrijf | [5 empty] | 64 - MAST 3,0 M GY ANTIEK |  |  | 173560 | Aan | 0 | 3 | ANTIEK | GIETIJZER | 6005 GROEN MOS | 40 | GESCHILDERD | NVT |  | Mikana klassiek Hollands 1800lm 2500K LED |  | Mikana | 1227409 | Aan | 0 | LED |  |  |  |  | RAL 6009 | 20 |  | 1800 |  |  | 15 | Antiek | LED 1800lm |  |  | 1356990 | Aan | 0 |  | 2500K | LED | [10 empty] | 5051 - OPZST ANTIEK VAST |  |  | 1087308 | Aan | 0
33998 | 1087392 | 1087392 | 51.9711 | 5.3431 | 151970.2752 | 442526.0366 | https://lmsapp.nl/qr/asset/report/52b7a1b2-da2c-4ef1-97fa-5eded18faaf4 | 15 | WIJK BIJ DUURSTEDE | Apostelpad | 1E MAST V/A SINGEL | 3961 BD |  |  |  | Gemeente Wijk bij Duurstede | 2025-01-14 | In bedrijf |  |  |  | Gemeente Wijk bij Duurstede | Stedin |  |  | 1979-12-31 |  |  | Bemeterd |  | OB00258100 |  | Nacht | NVT | [10 empty] | Openbare verlichting | [5 empty] | 64 - MAST 3,0 M GY ANTIEK | 1 | 1979-12-31 |  | In bedrijf |  | Mikana klassiek Hollands 1800lm 2500K LED | 1 | 2020-04-01 | Mikana klassiek Hollands 1800lm 2500K LED besteld | In bedrijf | [11 empty] | LED 1800lm | 1 | 2020-04-01 |  | In bedrijf | [5 empty] | 5051 - OPZST ANTIEK VAST | 1 |  |  | In bedrijf | [5 empty] | 64 - MAST 3,0 M GY ANTIEK |  |  | 173560 | Aan | 0 | 3 | ANTIEK | GIETIJZER | 6005 GROEN MOS | 40 | GESCHILDERD | NVT |  | Mikana klassiek Hollands 1800lm 2500K LED |  | Mikana | 1227409 | Aan | 0 | LED |  |  |  |  | RAL 6009 | 20 |  | 1800 |  |  | 15 | Antiek | LED 1800lm |  |  | 1356990 | Aan | 0 |  | 2500K | LED | [10 empty] | 5051 - OPZST ANTIEK VAST |  |  | 1087308 | Aan | 0
33997 | 1087393 | 1087393 | 51.9713 | 5.3431 | 151969.5757 | 442541.9268 | https://lmsapp.nl/qr/asset/report/53be58b8-21ab-4e13-a33e-1148517a387f | 15 | WIJK BIJ DUURSTEDE | Apostelpad | 2E MAST V/A SINGEL | 3961 BD |  |  |  | Gemeente Wijk bij Duurstede | 2025-01-14 | In bedrijf |  |  |  | Gemeente Wijk bij Duurstede | Stedin |  |  | 1979-12-31 |  |  | Bemeterd |  | OB00258101 |  | Nacht | NVT | [10 empty] | Openbare verlichting | [5 empty] | 64 - MAST 3,0 M GY ANTIEK | 1 | 1979-12-31 |  | In bedrijf |  | Mikana klassiek Hollands 1800lm 2500K LED | 1 | 2020-04-01 | Mikana klassiek Hollands 1800lm 2500K LED besteld | In bedrijf | [11 empty] | LED 1800lm | 1 | 2020-04-01 |  | In bedrijf | [5 empty] | 5051 - OPZST ANTIEK VAST | 1 |  |  | In bedrijf | [5 empty] | 64 - MAST 3,0 M GY ANTIEK |  |  | 173560 | Aan | 0 | 3 | ANTIEK | GIETIJZER | 6005 GROEN MOS | 40 | GESCHILDERD | NVT |  | Mikana klassiek Hollands 1800lm 2500K LED |  | Mikana | 1227409 | Aan | 0 | LED |  |  |  |  | RAL 6009 | 20 |  | 1800 |  |  | 15 | Antiek | LED 1800lm |  |  | 1356990 | Aan | 0 |  | 2500K | LED | [10 empty] | 5051 - OPZST ANTIEK VAST |  |  | 1087308 | Aan | 0
33996 | 1087394 | 1087394 | 51.9714 | 5.3433 | 151979.9356 | 442551.4464 | https://lmsapp.nl/qr/asset/report/75c73b5c-07f7-4b57-8857-bc3f2ddc0349 | 15 | WIJK BIJ DUURSTEDE | Apostelpad | VOOR NR 6 | 3961 BD |  |  |  | Gemeente Wijk bij Duurstede | 2025-01-14 | In bedrijf |  |  |  | Gemeente Wijk bij Duurstede | Stedin |  |  | 1979-12-31 |  |  | Bemeterd |  | OB00258102 |  | Nacht | NVT | [10 empty] | Openbare verlichting | [5 empty] | 64 - MAST 3,0 M GY ANTIEK | 1 | 1979-12-31 |  | In bedrijf |  | Mikana klassiek Hollands 1800lm 2500K LED | 1 | 2020-04-01 | Mikana klassiek Hollands 1800lm 2500K LED besteld | In bedrijf | [11 empty] | LED 1800lm | 1 | 2020-04-01 |  | In bedrijf | [5 empty] | 5051 - OPZST ANTIEK VAST | 1 |  |  | In bedrijf | [5 empty] | 64 - MAST 3,0 M GY ANTIEK |  |  | 173560 | Aan | 0 | 3 | ANTIEK | GIETIJZER | 6005 GROEN MOS | 40 | GESCHILDERD | NVT |  | Mikana klassiek Hollands 1800lm 2500K LED |  | Mikana | 1227409 | Aan | 0 | LED |  |  |  |  | RAL 6009 | 20 |  | 1800 |  |  | 15 | Antiek | LED 1800lm |  |  | 1356990 | Aan | 0 |  | 2500K | LED | [10 empty] | 5051 - OPZST ANTIEK VAST |  |  | 1087308 | Aan | 0
33995 | 1087395 | 1087395 | 51.9713 | 5.3434 | 151990.8558 | 442544.4473 | https://lmsapp.nl/qr/asset/report/6b5d3b01-23fc-48cd-9592-66abeda89ee5 | 15 | WIJK BIJ DUURSTEDE | Apostelpad | T/O NR.2 | 3961 BD |  |  |  | Gemeente Wijk bij Duurstede | 2025-01-14 | In bedrijf |  |  |  | Gemeente Wijk bij Duurstede | Stedin |  |  | 1979-12-31 |  |  | Bemeterd |  | OB00258103 |  | Nacht | NVT | [10 empty] | Openbare verlichting | [5 empty] | 64 - MAST 3,0 M GY ANTIEK | 1 | 1979-12-31 |  | In bedrijf |  | Mikana klassiek Hollands 1800lm 2500K LED | 1 | 2020-04-01 | Mikana klassiek Hollands 1800lm 2500K LED besteld | In bedrijf | [11 empty] | LED 1800lm | 1 | 2020-04-01 |  | In bedrijf | [5 empty] | 5051 - OPZST ANTIEK VAST | 1 |  |  | In bedrijf | [5 empty] | 64 - MAST 3,0 M GY ANTIEK |  |  | 173560 | Aan | 0 | 3 | ANTIEK | GIETIJZER | 6005 GROEN MOS | 40 | GESCHILDERD | NVT |  | Mikana klassiek Hollands 1800lm 2500K LED |  | Mikana | 1227409 | Aan | 0 | LED |  |  |  |  | RAL 6009 | 20 |  | 1800 |  |  | 15 | Antiek | LED 1800lm |  |  | 1356990 | Aan | 0 |  | 2500K | LED | [10 empty] | 5051 - OPZST ANTIEK VAST |  |  | 1087308 | Aan | 0
33994 | 1087396 | 1087396 | 51.9713 | 5.3436 | 152006.2557 | 442547.877 | https://lmsapp.nl/qr/asset/report/3a88d55b-07c4-4be6-afb0-a6d6bb20b235 | 15 | WIJK BIJ DUURSTEDE | Apostelpad | AAN ACHTERSTRAAT NR.70 | 3961 BD |  |  |  | Gemeente Wijk bij Duurstede | 2025-01-14 | In bedrijf |  |  |  | Gemeente Wijk bij Duurstede | Stedin |  |  | 1979-12-31 |  |  | Bemeterd |  | OB00258104 |  | Nacht | NVT | [10 empty] | Openbare verlichting | [5 empty] | 1999 - TUNNEL/GEVEL-BEVESTIGING | 1 | 1979-12-31 |  | In bedrijf |  | Mikana klassiek Hollands 1800lm 2500K LED | 1 | 2020-04-01 | Mikana klassiek Hollands 1800lm 2500K LED besteld | In bedrijf | [11 empty] | LED 1800lm | 1 | 2020-04-01 |  | In bedrijf | [5 empty] | 5043 - WANDARM GY EXTON | 1 |  |  | In bedrijf | [5 empty] | 1999 - TUNNEL/GEVEL-BEVESTIGING |  |  | 173908 | Aan | 0 | 4 | NVT | THERMISCH VERZINKT | NVT | 40 | NVT | NVT |  | Mikana klassiek Hollands 1800lm 2500K LED |  | Mikana | 1227409 | Aan | 0 | LED |  |  |  |  | RAL 6009 | 20 |  | 1800 |  |  | 15 | Antiek | LED 1800lm |  |  | 1356990 | Aan | 0 |  | 2500K | LED | [10 empty] | 5043 - WANDARM GY EXTON |  |  | 1087312 | Aan | 0
53957 | 1087398 | 1087398 | 51.9841 | 5.2822 | 147785.2254 | 443966.3469 | https://lmsapp.nl/qr/asset/report/7810c5cf-aecd-4e03-a14c-e8ae0c562c83 | 22 | WIJK BIJ DUURSTEDE | Wijkersloot | T/O NO 31 | 3961 MN |  |  |  | Gemeente Wijk bij Duurstede | 2025-01-14 | In bedrijf |  |  |  | Gemeente Wijk bij Duurstede | Stedin |  |  | 1977-12-31 |  |  | Bemeterd |  | OB00256986 |  | Nacht | NVT | [10 empty] | Openbare verlichting | [5 empty] | 81 - MAST 6,0 M ST - EL TYPE 0 | 1 | 1977-12-31 |  | In bedrijf |  | Orange Fortika-S22, curved, lens A1, 96 mled, 3000K 1320lm | 1 | 2022-12-02 |  | In bedrijf | [16 empty] | LED DRIVER | 1 | 2022-12-02 |  | In bedrijf | 5081 - UITL EL VAST | 1 |  |  | In bedrijf | [5 empty] | 81 - MAST 6,0 M ST - EL TYPE 0 |  |  | 176020 | Aan | 0 | 5 | CILINDRISCH | STAAL | 6005 MOSGROEN | 40 | GESCHILDERD | NVT |  | Orange Fortika-S22, curved, lens A1, 96 mled, 3000K 1320lm |  | ORANGE | 1188354 | Aan | 0 | [5 empty] | 3000K | 11 |  | 1320 |  |  | 22 | [11 empty] | LED DRIVER |  |  | 44123 | Aan | 0 | 20 | 1 |  | 5081 - UITL EL VAST |  |  | 1087397 | Aan | 0
53956 | 1087399 | 1087399 | 51.984 | 5.2834 | 147865.8655 | 443959.1373 | https://lmsapp.nl/qr/asset/report/e4b97e10-830e-40dc-82aa-0315c5c78fc4 | 0 | WIJK BIJ DUURSTEDE | Wijkersloot | TUSSEN NO 29 EN NO 31 | 3961 MN |  |  |  | Gemeente Wijk bij Duurstede | 2025-01-14 | In bedrijf |  |  |  | Gemeente Wijk bij Duurstede | Stedin |  |  | 1977-12-31 |  |  | Bemeterd |  | OB00256987 |  | Nacht | NVT | [10 empty] | Openbare verlichting | [5 empty] | 81 - MAST 6,0 M ST - EL TYPE 0 | 1 | 1977-12-31 |  | In bedrijf |  | 250612 - XGS 201 SOXE 18W NV | 1 | 1980-12-31 |  | In bedrijf | [11 empty] | LAMP SOX-E 18W BY22 | 1 |  |  | In bedrijf | [5 empty] | 5081 - UITL EL VAST | 1 |  |  | In bedrijf | [5 empty] | 81 - MAST 6,0 M ST - EL TYPE 0 |  |  | 176020 | Aan | 0 | 5 | CILINDRISCH | STAAL | 6005 MOSGROEN | 40 | GESCHILDERD | NVT |  | 250612 - XGS 201 SOXE 18W NV |  |  | 176352 | Aan | 0 | [6 empty] | 20 | [6 empty] | LAMP SOX-E 18W BY22 |  |  | 201453 | Aan | 0 |  |  | SOX | 1 | [9 empty] | 5081 - UITL EL VAST |  |  | 1087397 | Aan | 0
53955 | 1087401 | 1087401 | 51.9839 | 5.2844 | 147936.0053 | 443952.6971 | https://lmsapp.nl/qr/asset/report/24c26657-2928-4211-938b-092cffcb27e2 | 0 | WIJK BIJ DUURSTEDE | Wijkersloot | TUSSEN NO 29 EN NO31 | 3961 MN |  |  |  | Gemeente Wijk bij Duurstede | 2025-01-14 | In bedrijf |  |  |  | Gemeente Wijk bij Duurstede | Stedin |  |  | 1977-12-31 |  |  | Bemeterd |  | OB00256988 |  | Nacht | NVT | [10 empty] | Openbare verlichting | [5 empty] | 30 - MAST 6,0 M ST - EL TYPE 0 | 1 | 1977-12-31 |  | In bedrijf |  | 250612 - XGS 201 SOXE 18W NV | 1 | 1980-12-31 |  | In bedrijf | [11 empty] | LAMP SOX-E 18W BY22 | 1 |  |  | In bedrijf | [5 empty] | 5030 - UITL EL VAST | 1 |  |  | In bedrijf | [5 empty] | 30 - MAST 6,0 M ST - EL TYPE 0 |  |  | 173521 | Aan | 0 | 6 | CILINDRISCH | STAAL | 6005 MOSGROEN | 40 | GESCHILDERD | NVT |  | 250612 - XGS 201 SOXE 18W NV |  |  | 176352 | Aan | 0 | [6 empty] | 20 | [6 empty] | LAMP SOX-E 18W BY22 |  |  | 201453 | Aan | 0 |  |  | SOX | 1 | [9 empty] | 5030 - UITL EL VAST |  |  | 1087400 | Aan | 0
53954 | 1087402 | 1087402 | 51.9839 | 5.2854 | 148007.9654 | 443946.0472 | https://lmsapp.nl/qr/asset/report/ae2e5095-147e-4863-902b-fbf38e28f2cb | 0 | WIJK BIJ DUURSTEDE | Wijkersloot | T.O 29 | 3961 MN |  |  |  | Gemeente Wijk bij Duurstede | 2025-01-14 | In bedrijf |  |  |  | Gemeente Wijk bij Duurstede | Stedin |  |  | 1977-12-31 |  |  | Bemeterd |  | OB00256989 |  | Nacht | NVT | [10 empty] | Openbare verlichting | [5 empty] | 30 - MAST 6,0 M ST - EL TYPE 0 | 1 | 1977-12-31 |  | In bedrijf |  | 250612 - XGS 201 SOXE 18W NV | 1 | 1980-12-31 |  | In bedrijf | [11 empty] | LAMP SOX-E 18W BY22 | 1 |  |  | In bedrijf | [5 empty] | 5030 - UITL EL VAST | 1 |  |  | In bedrijf | [5 empty] | 30 - MAST 6,0 M ST - EL TYPE 0 |  |  | 173521 | Aan | 0 | 6 | CILINDRISCH | STAAL | 6005 MOSGROEN | 40 | GESCHILDERD | NVT |  | 250612 - XGS 201 SOXE 18W NV |  |  | 176352 | Aan | 0 | [6 empty] | 20 | [6 empty] | LAMP SOX-E 18W BY22 |  |  | 201453 | Aan | 0 |  |  | SOX | 1 | [9 empty] | 5030 - UITL EL VAST |  |  | 1087400 | Aan | 0
53952 | 1087403 | 1087403 | 51.9837 | 5.287 | 148119.1854 | 443924.4669 | https://lmsapp.nl/qr/asset/report/17fa9d36-5c7d-4cf3-876e-70edf265c47b | 0 | WIJK BIJ DUURSTEDE | Wijkersloot | TUSSEN SPIEGELWEG EN NO 27B | 3961 MN |  |  |  | Gemeente Wijk bij Duurstede | 2025-01-14 | In bedrijf |  |  |  | Gemeente Wijk bij Duurstede | Stedin |  |  | 1977-12-31 |  |  | Bemeterd |  | OB00256990 |  | Nacht | NVT | [10 empty] | Openbare verlichting | [5 empty] | 30 - MAST 6,0 M ST - EL TYPE 0 | 1 | 1977-12-31 |  | In bedrijf |  | 250612 - XGS 201 SOXE 18W NV | 1 | 1980-12-31 |  | In bedrijf | [11 empty] | LAMP SOX-E 18W BY22 | 1 |  |  | In bedrijf | [5 empty] | 5030 - UITL EL VAST | 1 |  |  | In bedrijf | [5 empty] | 30 - MAST 6,0 M ST - EL TYPE 0 |  |  | 173521 | Aan | 0 | 6 | CILINDRISCH | STAAL | 6005 MOSGROEN | 40 | GESCHILDERD | NVT |  | 250612 - XGS 201 SOXE 18W NV |  |  | 176352 | Aan | 0 | [6 empty] | 20 | [6 empty] | LAMP SOX-E 18W BY22 |  |  | 201453 | Aan | 0 |  |  | SOX | 1 | [9 empty] | 5030 - UITL EL VAST |  |  | 1087400 | Aan | 0
53950 | 1087404 | 1087404 | 51.9835 | 5.2891 | 148261.9056 | 443901.9864 | https://lmsapp.nl/qr/asset/report/c8bed1c8-a61d-42af-9b29-4f55c8bc82fd | 22 | WIJK BIJ DUURSTEDE | Wijkersloot | T.O SPIEGELWEG | 3961 MN |  |  |  | Gemeente Wijk bij Duurstede | 2025-01-14 | In bedrijf |  |  |  | Gemeente Wijk bij Duurstede | Stedin |  |  | 1977-12-31 |  |  | Bemeterd |  | OB00256992 |  | Nacht | NVT | [10 empty] | Openbare verlichting | [5 empty] | 30 - MAST 6,0 M ST - EL TYPE 0 | 1 | 1977-12-31 |  | In bedrijf |  | Orange Fortika-S22, curved, lens A1, 96 mled, 3000K 1320lm | 1 | 2024-01-19 |  | In bedrijf | [16 empty] | LED DRIVER | 1 | 2024-01-19 |  | In bedrijf | 5030 - UITL EL VAST | 1 |  |  | In bedrijf | [5 empty] | 30 - MAST 6,0 M ST - EL TYPE 0 |  |  | 173521 | Aan | 0 | 6 | CILINDRISCH | STAAL | 6005 MOSGROEN | 40 | GESCHILDERD | NVT |  | Orange Fortika-S22, curved, lens A1, 96 mled, 3000K 1320lm |  | ORANGE | 1188354 | Aan | 0 | [5 empty] | 3000K | 11 |  | 1320 |  |  | 22 | [11 empty] | LED DRIVER |  |  | 44123 | Aan | 0 | 20 | 1 |  | 5030 - UITL EL VAST |  |  | 1087400 | Aan | 0
51399 | 1087405 | 1087405 | 51.9835 | 5.29 | 148320.9459 | 443904.3871 | https://lmsapp.nl/qr/asset/report/18cff07d-7aaa-4b87-81b5-150ddbcfc6ff | 22 | WIJK BIJ DUURSTEDE | Wijkersloot | TUSSEN SPIEGELWEG EN NO 27 | 3961 MN |  |  |  | Gemeente Wijk bij Duurstede | 2025-01-14 | In bedrijf |  |  |  | Gemeente Wijk bij Duurstede | Stedin |  |  | 1977-12-31 |  |  | Bemeterd |  | OB00256993 |  | Nacht | NVT | [10 empty] | Openbare verlichting | [5 empty] | 30 - MAST 6,0 M ST - EL TYPE 0 | 1 | 1977-12-31 |  | In bedrijf |  | Orange Fortika-S22, curved, lens A1, 96 mled, 3000K 1320lm | 1 | 2022-11-02 |  | In bedrijf | [16 empty] | LED DRIVER | 1 | 2022-11-02 |  | In bedrijf | 5030 - UITL EL VAST | 1 |  |  | In bedrijf | [5 empty] | 30 - MAST 6,0 M ST - EL TYPE 0 |  |  | 173521 | Aan | 0 | 6 | CILINDRISCH | STAAL | 6005 MOSGROEN | 40 | GESCHILDERD | NVT |  | Orange Fortika-S22, curved, lens A1, 96 mled, 3000K 1320lm |  | ORANGE | 1188354 | Aan | 0 | [5 empty] | 3000K | 11 |  | 1320 |  |  | 22 | [11 empty] | LED DRIVER |  |  | 44123 | Aan | 0 | 20 | 1 |  | 5030 - UITL EL VAST |  |  | 1087400 | Aan | 0
51398 | 1087406 | 1087406 | 51.9834 | 5.291 | 148391.8255 | 443889.5868 | https://lmsapp.nl/qr/asset/report/8cc06c6e-613b-475a-8bbe-e04138767bd7 | 22 | WIJK BIJ DUURSTEDE | Wijkersloot | T.O NO 27 | 3961 MN |  |  |  | Gemeente Wijk bij Duurstede | 2025-01-14 | In bedrijf |  |  |  | Gemeente Wijk bij Duurstede | Stedin |  |  | 1977-12-31 |  |  | Bemeterd |  | OB00256994 |  | Nacht | NVT | [10 empty] | Openbare verlichting | [5 empty] | 30 - MAST 6,0 M ST - EL TYPE 0 | 1 | 1977-12-31 |  | In bedrijf |  | Orange Fortika-S22, curved, lens A1, 96 mled, 3000K 1320lm | 1 | 2022-11-02 |  | In bedrijf | [16 empty] | LED DRIVER | 1 | 2022-11-02 |  | In bedrijf | 5030 - UITL EL VAST | 1 |  |  | In bedrijf | [5 empty] | 30 - MAST 6,0 M ST - EL TYPE 0 |  |  | 173521 | Aan | 0 | 6 | CILINDRISCH | STAAL | 6005 MOSGROEN | 40 | GESCHILDERD | NVT |  | Orange Fortika-S22, curved, lens A1, 96 mled, 3000K 1320lm |  | ORANGE | 1188354 | Aan | 0 | [5 empty] | 3000K | 11 |  | 1320 |  |  | 22 | [11 empty] | LED DRIVER |  |  | 44123 | Aan | 0 | 20 | 1 |  | 5030 - UITL EL VAST |  |  | 1087400 | Aan | 0
51396 | 1087407 | 1087407 | 51.983 | 5.2931 | 148535.3456 | 443850.7471 | https://lmsapp.nl/qr/asset/report/ffae1213-d769-4cf6-8dcc-7cbdf0b9ccaf | 22 | WIJK BIJ DUURSTEDE | Wijkersloot | SCHUIN VOOR NO 25 | 3961 MN |  |  |  | Gemeente Wijk bij Duurstede | 2025-01-14 | In bedrijf |  |  |  | Gemeente Wijk bij Duurstede | Stedin |  |  | 1977-12-31 |  |  | Bemeterd |  | OB00256995 |  | Nacht | NVT | [10 empty] | Openbare verlichting | [5 empty] | 30 - MAST 6,0 M ST - EL TYPE 0 | 1 | 1977-12-31 |  | In bedrijf |  | Orange Fortika-S22, curved, lens A1, 96 mled, 3000K 1320lm | 1 | 2022-10-24 |  | In bedrijf | [16 empty] | LED DRIVER | 1 | 2022-10-24 |  | In bedrijf | 5030 - UITL EL VAST | 1 |  |  | In bedrijf | [5 empty] | 30 - MAST 6,0 M ST - EL TYPE 0 |  |  | 173521 | Aan | 0 | 6 | CILINDRISCH | STAAL | 6005 MOSGROEN | 40 | GESCHILDERD | NVT |  | Orange Fortika-S22, curved, lens A1, 96 mled, 3000K 1320lm |  | ORANGE | 1188354 | Aan | 0 | [5 empty] | 3000K | 11 |  | 1320 |  |  | 22 | [11 empty] | LED DRIVER |  |  | 44123 | Aan | 0 | 20 | 1 |  | 5030 - UITL EL VAST |  |  | 1087400 | Aan | 0
51395 | 1087408 | 1087408 | 51.9828 | 5.2941 | 148604.6259 | 443821.9869 | https://lmsapp.nl/qr/asset/report/6a8b54d4-36df-4829-a966-bcfd05168016 | 22 | WIJK BIJ DUURSTEDE | Wijkersloot | VOOR NO 23 | 3961 MN |  |  |  | Gemeente Wijk bij Duurstede | 2025-01-14 | In bedrijf |  |  |  | Gemeente Wijk bij Duurstede | Stedin |  |  | 1977-12-31 |  |  | Bemeterd |  | OB00256996 |  | Nacht | NVT | [10 empty] | Openbare verlichting | [5 empty] | 30 - MAST 6,0 M ST - EL TYPE 0 | 1 | 1977-12-31 |  | In bedrijf |  | Orange Fortika-S22, curved, lens A1, 96 mled, 3000K 1320lm | 1 | 2022-10-24 |  | In bedrijf | [16 empty] | LED DRIVER | 1 | 2022-10-24 |  | In bedrijf | 5030 - UITL EL VAST | 1 |  |  | In bedrijf | [5 empty] | 30 - MAST 6,0 M ST - EL TYPE 0 |  |  | 173521 | Aan | 0 | 6 | CILINDRISCH | STAAL | 6005 MOSGROEN | 40 | GESCHILDERD | NVT |  | Orange Fortika-S22, curved, lens A1, 96 mled, 3000K 1320lm |  | ORANGE | 1188354 | Aan | 0 | [5 empty] | 3000K | 11 |  | 1320 |  |  | 22 | [11 empty] | LED DRIVER |  |  | 44123 | Aan | 0 | 20 | 1 |  | 5030 - UITL EL VAST |  |  | 1087400 | Aan | 0
51393 | 1087409 | 1087409 | 51.9823 | 5.2961 | 148739.6654 | 443765.7466 | https://lmsapp.nl/qr/asset/report/aa54dfc5-356d-404c-9d87-f7527fbf5050 | 22 | WIJK BIJ DUURSTEDE | Wijkersloot | VOOR NO 12 | 3961 MN |  |  |  | Gemeente Wijk bij Duurstede | 2025-01-14 | In bedrijf |  |  |  | Gemeente Wijk bij Duurstede | Stedin |  |  | 1977-12-31 |  |  | Bemeterd |  | OB00256998 |  | Nacht | NVT | [10 empty] | Openbare verlichting | [5 empty] | 30 - MAST 6,0 M ST - EL TYPE 0 | 1 | 1977-12-31 |  | In bedrijf |  | Orange Fortika-S22, curved, lens A1, 96 mled, 3000K 1320lm | 1 | 2021-11-19 |  | In bedrijf | [16 empty] | LED DRIVER | 1 | 2021-11-19 |  | In bedrijf | 5030 - UITL EL VAST | 1 |  |  | In bedrijf | [5 empty] | 30 - MAST 6,0 M ST - EL TYPE 0 |  |  | 173521 | Aan | 0 | 6 | CILINDRISCH | STAAL | 6005 MOSGROEN | 40 | GESCHILDERD | NVT |  | Orange Fortika-S22, curved, lens A1, 96 mled, 3000K 1320lm |  | ORANGE | 1188354 | Aan | 0 | [5 empty] | 3000K | 11 |  | 1320 |  |  | 22 | [11 empty] | LED DRIVER |  |  | 44123 | Aan | 0 | 20 | 1 |  | 5030 - UITL EL VAST |  |  | 1087400 | Aan | 0
51392 | 1087410 | 1087410 | 51.982 | 5.297 | 148805.5858 | 443736.3871 | https://lmsapp.nl/qr/asset/report/76d12ef7-0b28-4ac8-9f79-bcc3f80e2747 | 22 | WIJK BIJ DUURSTEDE | Wijkersloot | TUSSEN NO 10 EN 12 | 3961 MN |  |  |  | Gemeente Wijk bij Duurstede | 2025-01-14 | In bedrijf |  |  |  | Gemeente Wijk bij Duurstede | Stedin |  |  | 1977-12-31 |  |  | Bemeterd |  | OB00256999 |  | Nacht | NVT | [10 empty] | Openbare verlichting | [5 empty] | 30 - MAST 6,0 M ST - EL TYPE 0 | 1 | 1977-12-31 |  | In bedrijf |  | Orange Fortika-S22, curved, lens A1, 96 mled, 3000K 1320lm | 1 | 2022-12-09 |  | In bedrijf | [16 empty] | LED DRIVER | 1 | 2022-12-09 |  | In bedrijf | 5030 - UITL EL VAST | 1 |  |  | In bedrijf | [5 empty] | 30 - MAST 6,0 M ST - EL TYPE 0 |  |  | 173521 | Aan | 0 | 6 | CILINDRISCH | STAAL | 6005 MOSGROEN | 40 | GESCHILDERD | NVT |  | Orange Fortika-S22, curved, lens A1, 96 mled, 3000K 1320lm |  | ORANGE | 1188354 | Aan | 0 | [5 empty] | 3000K | 11 |  | 1320 |  |  | 22 | [11 empty] | LED DRIVER |  |  | 44123 | Aan | 0 | 20 | 1 |  | 5030 - UITL EL VAST |  |  | 1087400 | Aan | 0
51391 | 1087411 | 1087411 | 51.9817 | 5.298 | 148872.1459 | 443706.4669 | https://lmsapp.nl/qr/asset/report/14f85ae6-cb3e-48df-8e93-456bfbd2fe2e | 22 | WIJK BIJ DUURSTEDE | Wijkersloot | TUSSEN NO 10 EN 12 | 3961 MN |  |  |  | Gemeente Wijk bij Duurstede | 2025-01-14 | In bedrijf |  |  |  | Gemeente Wijk bij Duurstede | Stedin |  |  | 1977-12-31 |  |  | Bemeterd |  | OB00257000 |  | Nacht | NVT | [10 empty] | Openbare verlichting | [5 empty] | 30 - MAST 6,0 M ST - EL TYPE 0 | 1 | 1977-12-31 |  | In bedrijf |  | Orange Fortika-S22, curved, lens A1, 96 mled, 3000K 1320lm | 1 | 2023-02-21 |  | In bedrijf | [16 empty] | LED DRIVER | 1 | 2023-02-21 |  | In bedrijf | 5030 - UITL EL VAST | 1 |  |  | In bedrijf | [5 empty] | 30 - MAST 6,0 M ST - EL TYPE 0 |  |  | 173521 | Aan | 0 | 6 | CILINDRISCH | STAAL | 6005 MOSGROEN | 40 | GESCHILDERD | NVT |  | Orange Fortika-S22, curved, lens A1, 96 mled, 3000K 1320lm |  | ORANGE | 1188354 | Aan | 0 | [5 empty] | 3000K | 11 |  | 1320 |  |  | 22 | [11 empty] | LED DRIVER |  |  | 44123 | Aan | 0 | 20 | 1 |  | 5030 - UITL EL VAST |  |  | 1087400 | Aan | 0
51390 | 1087412 | 1087412 | 51.9815 | 5.299 | 148939.5053 | 443676.2262 | https://lmsapp.nl/qr/asset/report/992ea913-e008-4c79-bb2e-a1eb22519492 | 22 | WIJK BIJ DUURSTEDE | Wijkersloot | TUSSEN NO 10 EN NO 12 | 3961 MN |  |  |  | Gemeente Wijk bij Duurstede | 2025-01-14 | In bedrijf |  |  |  | Gemeente Wijk bij Duurstede | Stedin |  |  | 1977-12-31 |  |  | Bemeterd |  | OB00257001 |  | Nacht | NVT | [10 empty] | Openbare verlichting | [5 empty] | 30 - MAST 6,0 M ST - EL TYPE 0 | 1 | 1977-12-31 |  | In bedrijf |  | Orange Fortika-S22, curved, lens A1, 96 mled, 3000K 1320lm | 1 | 2023-02-22 |  | In bedrijf | [16 empty] | LED DRIVER | 1 | 2023-02-22 |  | In bedrijf | 5030 - UITL EL VAST | 1 |  |  | In bedrijf | [5 empty] | 30 - MAST 6,0 M ST - EL TYPE 0 |  |  | 173521 | Aan | 0 | 6 | CILINDRISCH | STAAL | 6005 MOSGROEN | 40 | GESCHILDERD | NVT |  | Orange Fortika-S22, curved, lens A1, 96 mled, 3000K 1320lm |  | ORANGE | 1188354 | Aan | 0 | [5 empty] | 3000K | 11 |  | 1320 |  |  | 22 | [11 empty] | LED DRIVER |  |  | 44123 | Aan | 0 | 20 | 1 |  | 5030 - UITL EL VAST |  |  | 1087400 | Aan | 0
51389 | 1087413 | 1087413 | 51.9812 | 5.2999 | 149001.4258 | 443645.3466 | https://lmsapp.nl/qr/asset/report/0cf71f8c-90fe-4623-b5b0-1cb16af2565f | 22 | WIJK BIJ DUURSTEDE | Wijkersloot | VOOR NO 10 | 3961 MN |  |  |  | Gemeente Wijk bij Duurstede | 2025-01-14 | In bedrijf |  |  |  | Gemeente Wijk bij Duurstede | Stedin |  |  | 1977-12-31 |  |  | Bemeterd |  | OB00257002 |  | Nacht | NVT | [10 empty] | Openbare verlichting | [5 empty] | 30 - MAST 6,0 M ST - EL TYPE 0 | 1 | 1977-12-31 |  | In bedrijf |  | Orange Fortika-S22, curved, lens A1, 96 mled, 3000K 1320lm | 1 | 2024-02-15 |  | In bedrijf | [16 empty] | LEDDRIVER | 1 | 2024-02-15 |  | In bedrijf | 5030 - UITL EL VAST | 1 |  |  | In bedrijf | [5 empty] | 30 - MAST 6,0 M ST - EL TYPE 0 |  |  | 173521 | Aan | 0 | 6 | CILINDRISCH | STAAL | 6005 MOSGROEN | 40 | GESCHILDERD | NVT |  | Orange Fortika-S22, curved, lens A1, 96 mled, 3000K 1320lm |  | ORANGE | 1188354 | Aan | 0 | [5 empty] | 3000K | 11 |  | 1320 |  |  | 22 | [11 empty] | LEDDRIVER |  |  | 78381 | Aan | 0 | 20 | 1 |  | 5030 - UITL EL VAST |  |  | 1087400 | Aan | 0
51388 | 1087414 | 1087414 | 51.9809 | 5.3009 | 149069.1053 | 443612.4671 | https://lmsapp.nl/qr/asset/report/59b9dcf3-1274-46cf-9277-d0a12c54fdc2 | 22 | WIJK BIJ DUURSTEDE | Wijkersloot | TUSSEN NO 19 EN NO 10A | 3961 MN |  |  |  | Gemeente Wijk bij Duurstede | 2025-01-14 | In bedrijf |  |  |  | Gemeente Wijk bij Duurstede | Stedin |  |  | 1977-12-31 |  |  | Bemeterd |  | OB00257003 |  | Nacht | NVT | [10 empty] | Openbare verlichting | [5 empty] | 30 - MAST 6,0 M ST - EL TYPE 0 | 1 | 1977-12-31 |  | In bedrijf |  | Orange Fortika-S22, curved, lens A1, 96 mled, 3000K 1320lm | 1 | 2023-11-08 |  | In bedrijf | [16 empty] | LEDDRIVER | 1 | 2023-11-08 |  | In bedrijf | 5030 - UITL EL VAST | 1 |  |  | In bedrijf | [5 empty] | 30 - MAST 6,0 M ST - EL TYPE 0 |  |  | 173521 | Aan | 0 | 6 | CILINDRISCH | STAAL | 6005 MOSGROEN | 40 | GESCHILDERD | NVT |  | Orange Fortika-S22, curved, lens A1, 96 mled, 3000K 1320lm |  | ORANGE | 1188354 | Aan | 0 | [5 empty] | 3000K | 11 |  | 1320 |  |  | 22 | [11 empty] | LEDDRIVER |  |  | 78381 | Aan | 0 | 20 | 1 |  | 5030 - UITL EL VAST |  |  | 1087400 | Aan | 0
51387 | 1087415 | 1087415 | 51.9806 | 5.3018 | 149134.2253 | 443584.4269 | https://lmsapp.nl/qr/asset/report/dcd28be2-057f-4f5a-8a52-b667e9bb47c0 | 22 | WIJK BIJ DUURSTEDE | Wijkersloot | T/O NO 19 | 3961 MN |  |  |  | Gemeente Wijk bij Duurstede | 2025-01-14 | In bedrijf |  |  |  | Gemeente Wijk bij Duurstede | Stedin |  |  | 1977-12-31 |  |  | Bemeterd |  | OB00257004 |  | Nacht | NVT | [10 empty] | Openbare verlichting | [5 empty] | 30 - MAST 6,0 M ST - EL TYPE 0 | 1 | 1977-12-31 |  | In bedrijf |  | Orange Fortika-S22, curved, lens A1, 96 mled, 3000K 1320lm | 1 | 2023-05-01 |  | In bedrijf | [16 empty] | LED DRIVER | 1 | 2023-05-01 |  | In bedrijf | 5030 - UITL EL VAST | 1 |  |  | In bedrijf | [5 empty] | 30 - MAST 6,0 M ST - EL TYPE 0 |  |  | 173521 | Aan | 0 | 6 | CILINDRISCH | STAAL | 6005 MOSGROEN | 40 | GESCHILDERD | NVT |  | Orange Fortika-S22, curved, lens A1, 96 mled, 3000K 1320lm |  | ORANGE | 1188354 | Aan | 0 | [5 empty] | 3000K | 11 |  | 1320 |  |  | 22 | [11 empty] | LED DRIVER |  |  | 44123 | Aan | 0 | 20 | 1 |  | 5030 - UITL EL VAST |  |  | 1087400 | Aan | 0
51385 | 1087416 | 1087416 | 51.9802 | 5.3038 | 149272.1156 | 443535.6063 | https://lmsapp.nl/qr/asset/report/5b84b62a-3767-43c7-bce8-a1b92c3d0aa9 | 22 | WIJK BIJ DUURSTEDE | Wijkersloot | T.O NO 17 | 3961 MN |  |  |  | Gemeente Wijk bij Duurstede | 2025-01-14 | In bedrijf |  |  |  | Gemeente Wijk bij Duurstede | Stedin |  |  | 1977-12-31 |  |  | Bemeterd |  | OB00257006 |  | Nacht | NVT | [10 empty] | Openbare verlichting | [5 empty] | 30 - MAST 6,0 M ST - EL TYPE 0 | 1 | 1977-12-31 |  | In bedrijf |  | Orange Fortika-S22, curved, lens A1, 96 mled, 3000K 1320lm | 1 | 2021-11-16 |  | In bedrijf | [16 empty] | LED DRIVER | 1 | 2021-11-16 |  | In bedrijf | 5030 - UITL EL VAST | 1 |  |  | In bedrijf | [5 empty] | 30 - MAST 6,0 M ST - EL TYPE 0 |  |  | 173521 | Aan | 0 | 6 | CILINDRISCH | STAAL | 6005 MOSGROEN | 40 | GESCHILDERD | NVT |  | Orange Fortika-S22, curved, lens A1, 96 mled, 3000K 1320lm |  | ORANGE | 1188354 | Aan | 0 | [5 empty] | 3000K | 11 |  | 1320 |  |  | 22 | [11 empty] | LED DRIVER |  |  | 44123 | Aan | 0 | 20 | 1 |  | 5030 - UITL EL VAST |  |  | 1087400 | Aan | 0
51384 | 1087417 | 1087417 | 51.98 | 5.3048 | 149340.5153 | 443513.9968 | https://lmsapp.nl/qr/asset/report/e9965aad-4250-49da-a533-66c7c1379035 | 22 | WIJK BIJ DUURSTEDE | Wijkersloot | NAAST NO 8 | 3961 MN |  |  |  | Gemeente Wijk bij Duurstede | 2025-01-14 | In bedrijf |  |  |  | Gemeente Wijk bij Duurstede | Stedin |  |  | 1977-12-31 |  |  | Bemeterd |  | OB00257007 |  | Nacht | NVT | [10 empty] | Openbare verlichting | [5 empty] | 30 - MAST 6,0 M ST - EL TYPE 0 | 1 | 1977-12-31 |  | In bedrijf |  | Orange Fortika-S22, curved, lens A1, 96 mled, 3000K 1320lm | 1 | 2022-12-09 |  | In bedrijf | [16 empty] | LED DRIVER | 1 | 2022-12-09 |  | In bedrijf | 5030 - UITL EL VAST | 1 |  |  | In bedrijf | [5 empty] | 30 - MAST 6,0 M ST - EL TYPE 0 |  |  | 173521 | Aan | 0 | 6 | CILINDRISCH | STAAL | 6005 MOSGROEN | 40 | GESCHILDERD | NVT |  | Orange Fortika-S22, curved, lens A1, 96 mled, 3000K 1320lm |  | ORANGE | 1188354 | Aan | 0 | [5 empty] | 3000K | 11 |  | 1320 |  |  | 22 | [11 empty] | LED DRIVER |  |  | 44123 | Aan | 0 | 20 | 1 |  | 5030 - UITL EL VAST |  |  | 1087400 | Aan | 0
51382 | 1087418 | 1087418 | 51.9797 | 5.3064 | 149448.8157 | 443476.4873 | https://lmsapp.nl/qr/asset/report/5effb477-e00f-4052-badd-5ba28a2d11df | 22 | WIJK BIJ DUURSTEDE | Wijkersloot | NAAST NO 6 | 3961 MN |  |  |  | Gemeente Wijk bij Duurstede | 2025-01-14 | In bedrijf |  |  |  | Gemeente Wijk bij Duurstede | Stedin |  |  | 1977-12-31 |  |  | Bemeterd |  | OB00257009 |  | Nacht | NVT | [10 empty] | Openbare verlichting | [5 empty] | 30 - MAST 6,0 M ST - EL TYPE 0 | 1 | 1977-12-31 |  | In bedrijf |  | Orange Fortika-S22, curved, lens A1, 96 mled, 3000K 1320lm | 1 | 2022-12-12 |  | In bedrijf | [16 empty] | LED DRIVER | 1 | 2022-12-12 |  | In bedrijf | 5030 - UITL EL VAST | 1 |  |  | In bedrijf | [5 empty] | 30 - MAST 6,0 M ST - EL TYPE 0 |  |  | 173521 | Aan | 0 | 6 | CILINDRISCH | STAAL | 6005 MOSGROEN | 40 | GESCHILDERD | NVT |  | Orange Fortika-S22, curved, lens A1, 96 mled, 3000K 1320lm |  | ORANGE | 1188354 | Aan | 0 | [5 empty] | 3000K | 11 |  | 1320 |  |  | 22 | [11 empty] | LED DRIVER |  |  | 44123 | Aan | 0 | 20 | 1 |  | 5030 - UITL EL VAST |  |  | 1087400 | Aan | 0
51381 | 1087419 | 1087419 | 51.9796 | 5.3072 | 149501.9153 | 443464.1769 | https://lmsapp.nl/qr/asset/report/bf44b2e0-4836-431e-9367-47734e2ab91c | 22 | WIJK BIJ DUURSTEDE | Wijkersloot | NAAST NO 6 | 3961 MN |  |  |  | Gemeente Wijk bij Duurstede | 2025-01-14 | In bedrijf |  |  |  | Gemeente Wijk bij Duurstede | Stedin |  |  | 1977-12-31 |  |  | Bemeterd |  | OB00257010 |  | Nacht | NVT | [10 empty] | Openbare verlichting | [5 empty] | 30 - MAST 6,0 M ST - EL TYPE 0 | 1 | 1977-12-31 |  | In bedrijf |  | Orange Fortika-S22, curved, lens A1, 96 mled, 3000K 1320lm | 1 | 2023-03-30 |  | In bedrijf | [16 empty] | LED DRIVER | 1 | 2023-03-30 |  | In bedrijf | 5030 - UITL EL VAST | 1 |  |  | In bedrijf | [5 empty] | 30 - MAST 6,0 M ST - EL TYPE 0 |  |  | 173521 | Aan | 0 | 6 | CILINDRISCH | STAAL | 6005 MOSGROEN | 40 | GESCHILDERD | NVT |  | Orange Fortika-S22, curved, lens A1, 96 mled, 3000K 1320lm |  | ORANGE | 1188354 | Aan | 0 | [5 empty] | 3000K | 11 |  | 1320 |  |  | 22 | [11 empty] | LED DRIVER |  |  | 44123 | Aan | 0 | 20 | 1 |  | 5030 - UITL EL VAST |  |  | 1087400 | Aan | 0
51380 | 1087420 | 1087420 | 51.9794 | 5.3084 | 149589.0159 | 443448.8063 | https://lmsapp.nl/qr/asset/report/8e33dbc7-72d2-4efd-a6ce-c80f05a0f7cd | 22 | WIJK BIJ DUURSTEDE | Wijkersloot | VOOR NO 4 | 3961 MN |  |  |  | Gemeente Wijk bij Duurstede | 2025-01-14 | In bedrijf |  |  |  | Gemeente Wijk bij Duurstede | Stedin |  |  | 1977-12-31 |  |  | Bemeterd |  | OB00257011 |  | Nacht | NVT | [10 empty] | Openbare verlichting | [5 empty] | 30 - MAST 6,0 M ST - EL TYPE 0 | 1 | 1977-12-31 |  | In bedrijf |  | Orange Fortika-S22, curved, lens A1, 96 mled, 3000K 1320lm | 1 | 2021-11-19 |  | In bedrijf | [16 empty] | LED DRIVER | 1 | 2021-11-19 |  | In bedrijf | 5030 - UITL EL VAST | 1 |  |  | In bedrijf | [5 empty] | 30 - MAST 6,0 M ST - EL TYPE 0 |  |  | 173521 | Aan | 0 | 6 | CILINDRISCH | STAAL | 6005 MOSGROEN | 40 | GESCHILDERD | NVT |  | Orange Fortika-S22, curved, lens A1, 96 mled, 3000K 1320lm |  | ORANGE | 1188354 | Aan | 0 | [5 empty] | 3000K | 11 |  | 1320 |  |  | 22 | [11 empty] | LED DRIVER |  |  | 44123 | Aan | 0 | 20 | 1 |  | 5030 - UITL EL VAST |  |  | 1087400 | Aan | 0
51379 | 1087421 | 1087421 | 51.9793 | 5.3096 | 149671.4157 | 443439.2865 | https://lmsapp.nl/qr/asset/report/e013bf21-b4b2-4af0-8d06-b17286176fa8 | 22 | WIJK BIJ DUURSTEDE | Wijkersloot | T.O NO 13B | 3961 MN |  |  |  | Gemeente Wijk bij Duurstede | 2025-01-14 | In bedrijf |  |  |  | Gemeente Wijk bij Duurstede | Stedin |  |  | 1977-12-31 |  |  | Bemeterd |  | OB00257012 |  | Nacht | NVT | [10 empty] | Openbare verlichting | [5 empty] | 81 - MAST 6,0 M ST - EL TYPE 0 | 1 | 1977-12-31 |  | In bedrijf |  | Orange Fortika-S22, curved, lens A1, 96 mled, 3000K 1320lm | 1 | 2022-03-08 |  | In bedrijf | [16 empty] | LED DRIVER | 1 | 2022-03-08 |  | In bedrijf | 5081 - UITL EL VAST | 1 |  |  | In bedrijf | [5 empty] | 81 - MAST 6,0 M ST - EL TYPE 0 |  |  | 176020 | Aan | 0 | 5 | CILINDRISCH | STAAL | 6005 MOSGROEN | 40 | GESCHILDERD | NVT |  | Orange Fortika-S22, curved, lens A1, 96 mled, 3000K 1320lm |  | ORANGE | 1188354 | Aan | 0 | [5 empty] | 3000K | 11 |  | 1320 |  |  | 22 | [11 empty] | LED DRIVER |  |  | 44123 | Aan | 0 | 20 | 1 |  | 5081 - UITL EL VAST |  |  | 1087397 | Aan | 0
51378 | 1087422 | 1087422 | 51.9792 | 5.3106 | 149739.7357 | 443427.2072 | https://lmsapp.nl/qr/asset/report/3fc575af-53cd-4b10-b223-559d9879749b | 22 | WIJK BIJ DUURSTEDE | Wijkersloot | TUSSEN NO 2 EN NO 13B | 3961 MN |  |  |  | Gemeente Wijk bij Duurstede | 2025-01-14 | In bedrijf |  |  |  | Gemeente Wijk bij Duurstede | Stedin |  |  | 1977-12-31 |  |  | Bemeterd |  | OB00257013 |  | Nacht | NVT | [10 empty] | Openbare verlichting | [5 empty] | 81 - MAST 6,0 M ST - EL TYPE 0 | 1 | 1977-12-31 |  | In bedrijf |  | Orange Fortika-S22, curved, lens A1, 96 mled, 3000K 1320lm | 1 | 2022-12-09 |  | In bedrijf | [16 empty] | LED DRIVER | 1 | 2022-12-09 |  | In bedrijf | 5081 - UITL EL VAST | 1 |  |  | In bedrijf | [5 empty] | 81 - MAST 6,0 M ST - EL TYPE 0 |  |  | 176020 | Aan | 0 | 5 | CILINDRISCH | STAAL | 6005 MOSGROEN | 40 | GESCHILDERD | NVT |  | Orange Fortika-S22, curved, lens A1, 96 mled, 3000K 1320lm |  | ORANGE | 1188354 | Aan | 0 | [5 empty] | 3000K | 11 |  | 1320 |  |  | 22 | [11 empty] | LED DRIVER |  |  | 44123 | Aan | 0 | 20 | 1 |  | 5081 - UITL EL VAST |  |  | 1087397 | Aan | 0
51377 | 1087423 | 1087423 | 51.979 | 5.3116 | 149806.8554 | 443406.2073 | https://lmsapp.nl/qr/asset/report/bcf1641d-2cd5-416b-abda-b11ac70cc622 | 0 | WIJK BIJ DUURSTEDE | Wijkersloot | VOOR NO 2 | 3961 MN |  |  |  | Gemeente Wijk bij Duurstede | 2025-01-14 | In bedrijf |  |  |  | Gemeente Wijk bij Duurstede | Stedin |  |  | 1977-12-31 |  |  | Bemeterd |  | OB00257014 |  | Nacht | NVT | [10 empty] | Openbare verlichting | [5 empty] | 81 - MAST 6,0 M ST - EL TYPE 0 | 1 | 1977-12-31 |  | In bedrijf |  | 250612 - XGS 201 SOXE 18W NV | 1 | 1980-12-31 |  | In bedrijf | [11 empty] | LAMP SOX-E 18W BY22 | 1 |  |  | In bedrijf | [5 empty] | 5081 - UITL EL VAST | 1 |  |  | In bedrijf | [5 empty] | 81 - MAST 6,0 M ST - EL TYPE 0 |  |  | 176020 | Aan | 0 | 5 | CILINDRISCH | STAAL | 6005 MOSGROEN | 40 | GESCHILDERD | NVT |  | 250612 - XGS 201 SOXE 18W NV |  |  | 176352 | Aan | 0 | [6 empty] | 20 | [6 empty] | LAMP SOX-E 18W BY22 |  |  | 201453 | Aan | 0 |  |  | SOX | 1 | [9 empty] | 5081 - UITL EL VAST |  |  | 1087397 | Aan | 0
51376 | 1087424 | 1087424 | 51.9788 | 5.3125 | 149864.3759 | 443384.7264 | https://lmsapp.nl/qr/asset/report/9ab13ee1-26cd-4bfc-8122-8c37e1f07884 | 22 | WIJK BIJ DUURSTEDE | Wijkersloot | T.O NO 13A | 3961 MN |  |  |  | Gemeente Wijk bij Duurstede | 2025-01-14 | In bedrijf |  |  |  | Gemeente Wijk bij Duurstede | Stedin |  |  | 1977-12-31 |  |  | Bemeterd |  | OB00257015 |  | Nacht | NVT | [10 empty] | Openbare verlichting | [5 empty] | 81 - MAST 6,0 M ST - EL TYPE 0 | 1 | 1977-12-31 |  | In bedrijf |  | Orange Fortika-S22, curved, lens A1, 96 mled, 3000K 1320lm | 1 | 2022-09-27 |  | In bedrijf | [16 empty] | LED DRIVER | 1 | 2022-09-27 |  | In bedrijf | 5081 - UITL EL VAST | 1 |  |  | In bedrijf | [5 empty] | 81 - MAST 6,0 M ST - EL TYPE 0 |  |  | 176020 | Aan | 0 | 5 | CILINDRISCH | STAAL | 6005 MOSGROEN | 40 | GESCHILDERD | NVT |  | Orange Fortika-S22, curved, lens A1, 96 mled, 3000K 1320lm |  | ORANGE | 1188354 | Aan | 0 | [5 empty] | 3000K | 11 |  | 1320 |  |  | 22 | [11 empty] | LED DRIVER |  |  | 44123 | Aan | 0 | 20 | 1 |  | 5081 - UITL EL VAST |  |  | 1087397 | Aan | 0
51375 | 1087425 | 1087425 | 51.9786 | 5.3133 | 149925.1755 | 443353.2464 | https://lmsapp.nl/qr/asset/report/f1501b8c-a3d7-4164-880d-6f54c809d478 | 0 | WIJK BIJ DUURSTEDE | Wijkersloot | T/O NO 11 | 3961 MN |  |  |  | Gemeente Wijk bij Duurstede | 2025-01-14 | In bedrijf |  |  |  | Gemeente Wijk bij Duurstede | Stedin |  |  | 1977-12-31 |  |  | Bemeterd |  | OB00257016 |  | Nacht | NVT | [10 empty] | Openbare verlichting | [5 empty] | 81 - MAST 6,0 M ST - EL TYPE 0 | 1 | 1977-12-31 |  | In bedrijf |  | 250612 - XGS 201 SOXE 18W NV | 1 | 1980-12-31 |  | In bedrijf | [11 empty] | LAMP SOX-E 18W BY22 | 1 |  |  | In bedrijf | [5 empty] | 5081 - UITL EL VAST | 1 |  |  | In bedrijf | [5 empty] | 81 - MAST 6,0 M ST - EL TYPE 0 |  |  | 176020 | Aan | 0 | 5 | CILINDRISCH | STAAL | 6005 MOSGROEN | 40 | GESCHILDERD | NVT |  | 250612 - XGS 201 SOXE 18W NV |  |  | 176352 | Aan | 0 | [6 empty] | 20 | [6 empty] | LAMP SOX-E 18W BY22 |  |  | 201453 | Aan | 0 |  |  | SOX | 1 | [9 empty] | 5081 - UITL EL VAST |  |  | 1087397 | Aan | 0
51374 | 1087426 | 1087426 | 51.9783 | 5.3143 | 149989.7358 | 443319.2867 | https://lmsapp.nl/qr/asset/report/d8137ff5-e6ca-40ef-84ae-653cd31a3cd4 | 0 | WIJK BIJ DUURSTEDE | Wijkersloot | TUSSEN NO 9 EN NO 11 | 3961 MN |  |  |  | Gemeente Wijk bij Duurstede | 2025-01-14 | In bedrijf |  |  |  | Gemeente Wijk bij Duurstede | Stedin |  |  | 1977-12-31 |  |  | Bemeterd |  | OB00257017 |  | Nacht | NVT | [10 empty] | Openbare verlichting | [5 empty] | 81 - MAST 6,0 M ST - EL TYPE 0 | 1 | 1977-12-31 |  | In bedrijf |  | 250612 - XGS 201 SOXE 18W NV | 1 | 1980-12-31 |  | In bedrijf | [11 empty] | LAMP SOX-E 18W BY22 | 1 |  |  | In bedrijf | [5 empty] | 5081 - UITL EL VAST | 1 |  |  | In bedrijf | [5 empty] | 81 - MAST 6,0 M ST - EL TYPE 0 |  |  | 176020 | Aan | 0 | 5 | CILINDRISCH | STAAL | 6005 MOSGROEN | 40 | GESCHILDERD | NVT |  | 250612 - XGS 201 SOXE 18W NV |  |  | 176352 | Aan | 0 | [6 empty] | 20 | [6 empty] | LAMP SOX-E 18W BY22 |  |  | 201453 | Aan | 0 |  |  | SOX | 1 | [9 empty] | 5081 - UITL EL VAST |  |  | 1087397 | Aan | 0
51373 | 1087427 | 1087427 | 51.978 | 5.3153 | 150062.6956 | 443290.2873 | https://lmsapp.nl/qr/asset/report/a7499dc4-29c2-4336-8970-9415cfb58152 | 22 | WIJK BIJ DUURSTEDE | Wijkersloot | T/O NO 9 | 3961 MN |  |  |  | Gemeente Wijk bij Duurstede | 2025-01-14 | In bedrijf |  |  |  | Gemeente Wijk bij Duurstede | Stedin |  |  | 1977-12-31 |  |  | Bemeterd |  | OB00257018 |  | Nacht | NVT | [10 empty] | Openbare verlichting | [5 empty] | 81 - MAST 6,0 M ST - EL TYPE 0 | 1 | 1977-12-31 |  | In bedrijf |  | Orange Fortika-S22, curved, lens A1, 96 mled, 3000K 1320lm | 1 | 2023-03-30 |  | In bedrijf | [16 empty] | LED DRIVER | 1 | 2023-03-30 |  | In bedrijf | 5081 - UITL EL VAST | 1 |  |  | In bedrijf | [5 empty] | 81 - MAST 6,0 M ST - EL TYPE 0 |  |  | 176020 | Aan | 0 | 5 | CILINDRISCH | STAAL | 6005 MOSGROEN | 40 | GESCHILDERD | NVT |  | Orange Fortika-S22, curved, lens A1, 96 mled, 3000K 1320lm |  | ORANGE | 1188354 | Aan | 0 | [5 empty] | 3000K | 11 |  | 1320 |  |  | 22 | [11 empty] | LED DRIVER |  |  | 44123 | Aan | 0 | 20 | 1 |  | 5081 - UITL EL VAST |  |  | 1087397 | Aan | 0
51372 | 1087428 | 1087428 | 51.9772 | 5.3173 | 150196.2955 | 443204.647 | https://lmsapp.nl/qr/asset/report/37782b6f-ab6b-4397-8f93-a2a4d4b74ec7 | 0 | WIJK BIJ DUURSTEDE | Wijkersloot | T.O NO 7 B | 3961 MN |  |  |  | Gemeente Wijk bij Duurstede | 2025-01-14 | In bedrijf |  |  |  | Gemeente Wijk bij Duurstede | Stedin |  |  | 1977-12-31 |  |  | Bemeterd |  | OB00257019 |  | Nacht | NVT | [10 empty] | Openbare verlichting | [5 empty] | 81 - MAST 6,0 M ST - EL TYPE 0 | 1 | 1977-12-31 |  | In bedrijf |  | 250612 - XGS 201 SOXE 18W NV | 1 | 1980-12-31 |  | In bedrijf | [11 empty] | LAMP SOX-E 18W BY22 | 1 |  |  | In bedrijf | [5 empty] | 5081 - UITL EL VAST | 1 |  |  | In bedrijf | [5 empty] | 81 - MAST 6,0 M ST - EL TYPE 0 |  |  | 176020 | Aan | 0 | 5 | CILINDRISCH | STAAL | 6005 MOSGROEN | 40 | GESCHILDERD | NVT |  | 250612 - XGS 201 SOXE 18W NV |  |  | 176352 | Aan | 0 | [6 empty] | 20 | [6 empty] | LAMP SOX-E 18W BY22 |  |  | 201453 | Aan | 0 |  |  | SOX | 1 | [9 empty] | 5081 - UITL EL VAST |  |  | 1087397 | Aan | 0
51370 | 1087429 | 1087429 | 51.977 | 5.3178 | 150230.0557 | 443180.5263 | https://lmsapp.nl/qr/asset/report/b7d7276d-9801-4708-901f-c4aad1760b61 | 0 | WIJK BIJ DUURSTEDE | Wijkersloot | TUSSEN NO 5 EN NO 7 | 3961 MN |  |  |  | Gemeente Wijk bij Duurstede | 2025-01-14 | In bedrijf |  |  |  | Gemeente Wijk bij Duurstede | Stedin |  |  | 1977-12-31 |  |  | Bemeterd |  | OB00257020 |  | Nacht | NVT | [10 empty] | Openbare verlichting | [5 empty] | 81 - MAST 6,0 M ST - EL TYPE 0 | 1 | 1977-12-31 |  | In bedrijf |  | 250612 - XGS 201 SOXE 18W NV | 1 | 1980-12-31 |  | In bedrijf | [11 empty] | LAMP SOX-E 18W BY22 | 1 |  |  | In bedrijf | [5 empty] | 5081 - UITL EL VAST | 1 |  |  | In bedrijf | [5 empty] | 81 - MAST 6,0 M ST - EL TYPE 0 |  |  | 176020 | Aan | 0 | 5 | CILINDRISCH | STAAL | 6005 MOSGROEN | 40 | GESCHILDERD | NVT |  | 250612 - XGS 201 SOXE 18W NV |  |  | 176352 | Aan | 0 | [6 empty] | 20 | [6 empty] | LAMP SOX-E 18W BY22 |  |  | 201453 | Aan | 0 |  |  | SOX | 1 | [9 empty] | 5081 - UITL EL VAST |  |  | 1087397 | Aan | 0
51368 | 1087430 | 1087430 | 51.9771 | 5.3193 | 150332.5456 | 443189.3469 | https://lmsapp.nl/qr/asset/report/4e06784e-2b5e-4461-848e-d2b3109f14f2 | 22 | WIJK BIJ DUURSTEDE | Wijkersloot | TUSSEN NO 5 EN NO 7 | 3961 MN |  |  |  | Gemeente Wijk bij Duurstede | 2025-01-14 | In bedrijf |  |  |  | Gemeente Wijk bij Duurstede | Stedin |  |  | 1977-12-31 |  |  | Bemeterd |  | OB00257021 |  | Nacht | NVT | [10 empty] | Openbare verlichting | [5 empty] | 81 - MAST 6,0 M ST - EL TYPE 0 | 1 | 1977-12-31 |  | In bedrijf |  | Orange Fortika-S22, curved, lens A1, 96 mled, 3000K 1320lm | 1 | 2024-02-15 |  | In bedrijf | [16 empty] | LEDDRIVER | 1 | 2024-02-15 |  | In bedrijf | 5081 - UITL EL VAST | 1 |  |  | In bedrijf | [5 empty] | 81 - MAST 6,0 M ST - EL TYPE 0 |  |  | 176020 | Aan | 0 | 5 | CILINDRISCH | STAAL | 6005 MOSGROEN | 40 | GESCHILDERD | NVT |  | Orange Fortika-S22, curved, lens A1, 96 mled, 3000K 1320lm |  | ORANGE | 1188354 | Aan | 0 | [5 empty] | 3000K | 11 |  | 1320 |  |  | 22 | [11 empty] | LEDDRIVER |  |  | 78381 | Aan | 0 | 20 | 1 |  | 5081 - UITL EL VAST |  |  | 1087397 | Aan | 0
51367 | 1087431 | 1087431 | 51.9768 | 5.3204 | 150407.0653 | 443157.0667 | https://lmsapp.nl/qr/asset/report/b0fd8b20-73ea-493f-9dc4-25d8746f89e8 | 22 | WIJK BIJ DUURSTEDE | Wijkersloot | T.O NO 5 | 3961 MN |  |  |  | Gemeente Wijk bij Duurstede | 2025-01-14 | In bedrijf |  |  |  | Gemeente Wijk bij Duurstede | Stedin |  |  | 1977-12-31 |  |  | Bemeterd |  | OB00257022 |  | Nacht | NVT | [10 empty] | Openbare verlichting | [5 empty] | 81 - MAST 6,0 M ST - EL TYPE 0 | 1 | 1977-12-31 |  | In bedrijf |  | Orange Fortika-S22, curved, lens A1, 96 mled, 3000K 1320lm | 1 | 2022-06-03 |  | In bedrijf | [16 empty] | LED DRIVER | 1 | 2022-06-03 |  | In bedrijf | [10 empty] | 81 - MAST 6,0 M ST - EL TYPE 0 |  |  | 176020 | Aan | 0 | 5 | CILINDRISCH | STAAL | 6005 MOSGROEN | 40 | GESCHILDERD | NVT |  | Orange Fortika-S22, curved, lens A1, 96 mled, 3000K 1320lm |  | ORANGE | 1188354 | Aan | 0 | [5 empty] | 3000K | 11 |  | 1320 |  |  | 22 | [11 empty] | LED DRIVER |  |  | 44123 | Aan | 0 | 20 | 1
51366 | 1087432 | 1087432 | 51.9765 | 5.3211 | 150456.1457 | 443120.5873 | https://lmsapp.nl/qr/asset/report/95c5f70b-b97d-4d65-99b6-f765d44332d7 | 22 | WIJK BIJ DUURSTEDE | Wijkersloot | T.O NO 3 | 3961 MN |  |  |  | Gemeente Wijk bij Duurstede | 2025-01-14 | In bedrijf |  |  |  | Gemeente Wijk bij Duurstede | Stedin |  |  | 1977-12-31 |  |  | Bemeterd |  | OB00257023 |  | Nacht | NVT | [10 empty] | Openbare verlichting | [5 empty] | 81 - MAST 6,0 M ST - EL TYPE 0 | 1 | 1977-12-31 |  | In bedrijf |  | Orange Fortika-S22, curved, lens A1, 96 mled, 3000K 1320lm | 1 | 2022-01-19 |  | In bedrijf | [16 empty] | LED DRIVER | 1 | 2022-01-19 |  | In bedrijf | 5081 - UITL EL VAST | 1 |  |  | In bedrijf | [5 empty] | 81 - MAST 6,0 M ST - EL TYPE 0 |  |  | 176020 | Aan | 0 | 5 | CILINDRISCH | STAAL | 6005 MOSGROEN | 40 | GESCHILDERD | NVT |  | Orange Fortika-S22, curved, lens A1, 96 mled, 3000K 1320lm |  | ORANGE | 1188354 | Aan | 0 | [5 empty] | 3000K | 11 |  | 1320 |  |  | 22 | [11 empty] | LED DRIVER |  |  | 44123 | Aan | 0 | 20 | 1 |  | 5081 - UITL EL VAST |  |  | 1087397 | Aan | 0
33827 | 1087433 | 1087433 | 51.9724 | 5.3465 | 152203.7858 | 442670.9068 | https://lmsapp.nl/qr/asset/report/526bf341-d971-423c-84df-ef2b8e1f2c79 | 15 | WIJK BIJ DUURSTEDE | KerkStraatje | AAN NR.7 | 3961 AV |  |  |  | Gemeente Wijk bij Duurstede | 2025-01-14 | In bedrijf |  |  |  | Gemeente Wijk bij Duurstede | Stedin |  |  | 1980-12-31 |  |  | Bemeterd |  | OB00254248 |  | Nacht | NVT | [10 empty] | Openbare verlichting | [5 empty] | 1999 - TUNNEL/GEVEL-BEVESTIGING | 1 | 1980-12-31 |  | In bedrijf |  | Mikana klassiek Hollands 1800lm 2500K LED | 1 | 2020-04-01 | Mikana klassiek Hollands 1800lm 2500K LED besteld | In bedrijf | [11 empty] | LED 1800lm | 1 | 2020-04-01 |  | In bedrijf | [5 empty] | 5043 - WANDARM GY EXTON | 1 |  |  | In bedrijf | [5 empty] | 1999 - TUNNEL/GEVEL-BEVESTIGING |  |  | 173908 | Aan | 0 | 4 | NVT | THERMISCH VERZINKT | NVT | 40 | NVT | NVT |  | Mikana klassiek Hollands 1800lm 2500K LED |  | Mikana | 1227409 | Aan | 0 | LED |  |  |  |  | RAL 6009 | 20 |  | 1800 |  |  | 15 | Antiek | LED 1800lm |  |  | 1356990 | Aan | 0 |  | 2500K | LED | [10 empty] | 5043 - WANDARM GY EXTON |  |  | 1087312 | Aan | 0
40392 | 1087434 | 1087434 | 51.9702 | 5.3457 | 152146.6355 | 442418.8369 | https://lmsapp.nl/qr/asset/report/c26de7ec-6bfd-402f-a0b1-d97704934b3b | 15 | WIJK BIJ DUURSTEDE | Julianastraat | NST NO 10 OP PLEIN | 3961 AC |  |  |  | Gemeente Wijk bij Duurstede | 2025-01-14 | In bedrijf |  |  |  | Gemeente Wijk bij Duurstede | Stedin |  |  | 1980-12-31 |  |  | Bemeterd |  | OB00254255 |  | Nacht | NVT | [10 empty] | Openbare verlichting | [5 empty] | 64 - MAST 3,0 M GY ANTIEK | 1 | 1980-12-31 |  | In bedrijf |  | Mikana klassiek Hollands 1800lm 2500K LED | 1 | 2020-04-01 | Mikana klassiek Hollands 1800lm 2500K LED besteld | In bedrijf | [11 empty] | LED 1800lm | 1 | 2020-04-01 |  | In bedrijf | [5 empty] | 5051 - OPZST ANTIEK VAST | 1 |  |  | In bedrijf | [5 empty] | 64 - MAST 3,0 M GY ANTIEK |  |  | 173560 | Aan | 0 | 3 | ANTIEK | GIETIJZER | 6005 GROEN MOS | 40 | GESCHILDERD | NVT |  | Mikana klassiek Hollands 1800lm 2500K LED |  | Mikana | 1227409 | Aan | 0 | LED |  |  |  |  | RAL 6009 | 20 |  | 1800 |  |  | 15 | Antiek | LED 1800lm |  |  | 1356990 | Aan | 0 |  | 2500K | LED | [10 empty] | 5051 - OPZST ANTIEK VAST |  |  | 1087308 | Aan | 0
40402 | 1087436 | 1087436 | 51.9704 | 5.3467 | 152219.9956 | 442448.2365 | https://lmsapp.nl/qr/asset/report/0c941728-7f46-4b23-871a-87e39b363e45 | 6 | WIJK BIJ DUURSTEDE | Wilhelminastraat | ACHTER NO 25 IN STEEG | 3961 AH |  |  |  | Gemeente Wijk bij Duurstede | 2025-01-14 | In bedrijf |  |  |  | Gemeente Wijk bij Duurstede | Stedin |  |  | 1980-12-31 |  |  | Bemeterd |  | OB00254482 |  | Nacht | NVT | [10 empty] | Openbare verlichting | [5 empty] | 1999 - TUNNEL/GEVEL-BEVESTIGING | 1 | 2023-04-17 |  | In bedrijf |  | Thorlux Realta Micro LED 3000K 6W Opbouw | 1 | 2023-04-17 |  | In bedrijf | [16 empty] | LED DRIVER | 1 | 2023-04-17 |  | In bedrijf | [10 empty] | 1999 - TUNNEL/GEVEL-BEVESTIGING |  |  | 173908 | Aan | 0 | 4 | NVT | THERMISCH VERZINKT | NVT | 40 | NVT | NVT |  | Thorlux Realta Micro LED 3000K 6W Opbouw |  | Lightronics BV | 1560733 | Aan | 0 | LED |  |  |  |  | 3000K | 6 |  |  |  |  | 6 | [11 empty] | LED DRIVER |  |  | 44123 | Aan | 0 | 20 | 1
40401 | 1087437 | 1087437 | 51.9704 | 5.3464 | 152196.8956 | 442444.4566 | https://lmsapp.nl/qr/asset/report/23b2ed66-1ed5-4130-948e-34a57c318e52 | 6 | WIJK BIJ DUURSTEDE | Wilhelminastraat | NST NO 31 IN STEEG | 3961 AH |  |  |  | Gemeente Wijk bij Duurstede | 2025-01-14 | In bedrijf |  |  |  | Gemeente Wijk bij Duurstede | Stedin |  |  | 1980-12-31 |  |  | Bemeterd |  | OB00254483 |  | Nacht | NVT | [10 empty] | Openbare verlichting | [5 empty] | 1999 - TUNNEL/GEVEL-BEVESTIGING | 1 | 2023-05-03 |  | In bedrijf |  | Thorlux Realta Micro LED 3000K 6W Opbouw | 1 | 2023-05-03 |  | In bedrijf | [16 empty] | LED DRIVER | 1 | 2023-05-03 |  | In bedrijf | [10 empty] | 1999 - TUNNEL/GEVEL-BEVESTIGING |  |  | 173908 | Aan | 0 | 4 | NVT | THERMISCH VERZINKT | NVT | 40 | NVT | NVT |  | Thorlux Realta Micro LED 3000K 6W Opbouw |  | Lightronics BV | 1560733 | Aan | 0 | LED |  |  |  |  | 3000K | 6 |  |  |  |  | 6 | [11 empty] | LED DRIVER |  |  | 44123 | Aan | 0 | 20 | 1
40390 | 1087438 | 1087438 | 51.9704 | 5.3462 | 152178.9755 | 442442.0769 | https://lmsapp.nl/qr/asset/report/b6623771-0c27-4c14-a6f9-d698ec840069 | 15 | WIJK BIJ DUURSTEDE | Wilhelminastraat | VOOR 35 | 3961 AH |  |  |  | Gemeente Wijk bij Duurstede | 2025-01-14 | In bedrijf |  |  |  | Gemeente Wijk bij Duurstede | Stedin |  |  | 1980-12-31 |  |  | Bemeterd |  | OB00254485 |  | Nacht | NVT | [10 empty] | Openbare verlichting | [5 empty] | 1999 - TUNNEL/GEVEL-BEVESTIGING | 1 | 1980-12-31 |  | In bedrijf |  | Mikana klassiek Hollands 1800lm 2500K LED | 1 | 2020-04-01 | Mikana klassiek Hollands 1800lm 2500K LED besteld | In bedrijf | [11 empty] | LED 1800lm | 1 | 2020-04-01 |  | In bedrijf | [5 empty] | 5043 - WANDARM GY EXTON | 1 |  |  | In bedrijf | [5 empty] | 1999 - TUNNEL/GEVEL-BEVESTIGING |  |  | 173908 | Aan | 0 | 4 | NVT | THERMISCH VERZINKT | NVT | 40 | NVT | NVT |  | Mikana klassiek Hollands 1800lm 2500K LED |  | Mikana | 1227409 | Aan | 0 | LED |  |  |  |  | RAL 6009 | 20 |  | 1800 |  |  | 15 | Antiek | LED 1800lm |  |  | 1356990 | Aan | 0 |  | 2500K | LED | [10 empty] | 5043 - WANDARM GY EXTON |  |  | 1087312 | Aan | 0
40389 | 1087439 | 1087439 | 51.9706 | 5.3464 | 152192.8354 | 442460.9773 | https://lmsapp.nl/qr/asset/report/8dbe021b-2dc7-4747-b66e-673989c5da07 | 15 | WIJK BIJ DUURSTEDE | Wilhelminastraat | VOOR 44 | 3961 AH |  |  |  | Gemeente Wijk bij Duurstede | 2025-01-14 | In bedrijf |  |  |  | Gemeente Wijk bij Duurstede | Stedin |  |  | 1980-12-31 |  |  | Bemeterd |  | OB00254486 |  | Avond | NVT | [10 empty] | Openbare verlichting | [5 empty] | 1999 - TUNNEL/GEVEL-BEVESTIGING | 1 | 1980-12-31 |  | In bedrijf |  | Mikana klassiek Hollands 1800lm 2500K LED | 1 | 2020-04-01 | Mikana klassiek Hollands 1800lm 2500K LED besteld | In bedrijf | [11 empty] | LED 1800lm | 1 | 2020-04-01 |  | In bedrijf | [5 empty] | 5043 - WANDARM GY EXTON | 1 |  |  | In bedrijf | [5 empty] | 1999 - TUNNEL/GEVEL-BEVESTIGING |  |  | 173908 | Aan | 0 | 4 | NVT | THERMISCH VERZINKT | NVT | 40 | NVT | NVT |  | Mikana klassiek Hollands 1800lm 2500K LED |  | Mikana | 1227409 | Aan | 0 | LED |  |  |  |  | RAL 6009 | 20 |  | 1800 |  |  | 15 | Antiek | LED 1800lm |  |  | 1356990 | Aan | 0 |  | 2500K | LED | [10 empty] | 5043 - WANDARM GY EXTON |  |  | 1087312 | Aan | 0
40388 | 1087440 | 1087440 | 51.9707 | 5.3466 | 152209.0753 | 442472.1774 | https://lmsapp.nl/qr/asset/report/aa52c777-1442-42a8-9c06-4552ba2ea16d | 15 | WIJK BIJ DUURSTEDE | Wilhelminastraat | VOOR 34 | 3961 AH |  |  |  | Gemeente Wijk bij Duurstede | 2025-01-14 | In bedrijf |  |  |  | Gemeente Wijk bij Duurstede | Stedin |  |  | 1980-12-31 |  |  | Bemeterd |  | OB00254487 |  | Avond | NVT | [10 empty] | Openbare verlichting | [5 empty] | 1999 - TUNNEL/GEVEL-BEVESTIGING | 1 | 1980-12-31 |  | In bedrijf |  | Mikana klassiek Hollands 1800lm 2500K LED | 1 | 2020-04-01 | Mikana klassiek Hollands 1800lm 2500K LED besteld | In bedrijf | [11 empty] | LED 1800lm | 1 | 2020-04-01 |  | In bedrijf | [5 empty] | 5043 - WANDARM GY EXTON | 1 |  |  | In bedrijf | [5 empty] | 1999 - TUNNEL/GEVEL-BEVESTIGING |  |  | 173908 | Aan | 0 | 4 | NVT | THERMISCH VERZINKT | NVT | 40 | NVT | NVT |  | Mikana klassiek Hollands 1800lm 2500K LED |  | Mikana | 1227409 | Aan | 0 | LED |  |  |  |  | RAL 6009 | 20 |  | 1800 |  |  | 15 | Antiek | LED 1800lm |  |  | 1356990 | Aan | 0 |  | 2500K | LED | [10 empty] | 5043 - WANDARM GY EXTON |  |  | 1087312 | Aan | 0
40387 | 1087441 | 1087441 | 51.9707 | 5.3468 | 152223.7758 | 442475.5369 | https://lmsapp.nl/qr/asset/report/3877ad07-145c-404f-8a0a-4acb870113d7 | 15 | WIJK BIJ DUURSTEDE | Wilhelminastraat | V. 17 | 3961 AH |  |  |  | Gemeente Wijk bij Duurstede | 2025-01-14 | In bedrijf |  |  |  | Gemeente Wijk bij Duurstede | Stedin |  |  | 1980-12-31 |  |  | Bemeterd |  | OB00254488 |  | Nacht | NVT | [10 empty] | Openbare verlichting | [5 empty] | 64 - MAST 3,0 M GY ANTIEK | 1 | 1980-12-31 |  | In bedrijf |  | Mikana klassiek Hollands 1800lm 2500K LED | 1 | 2020-04-01 | Mikana klassiek Hollands 1800lm 2500K LED besteld | In bedrijf | [11 empty] | LED 1800lm | 1 | 2020-04-01 |  | In bedrijf | [5 empty] | 5051 - OPZST ANTIEK VAST | 1 |  |  | In bedrijf | [5 empty] | 64 - MAST 3,0 M GY ANTIEK |  |  | 173560 | Aan | 0 | 3 | ANTIEK | GIETIJZER | 6005 GROEN MOS | 40 | GESCHILDERD | NVT |  | Mikana klassiek Hollands 1800lm 2500K LED |  | Mikana | 1227409 | Aan | 0 | LED |  |  |  |  | RAL 6009 | 20 |  | 1800 |  |  | 15 | Antiek | LED 1800lm |  |  | 1356990 | Aan | 0 |  | 2500K | LED | [10 empty] | 5051 - OPZST ANTIEK VAST |  |  | 1087308 | Aan | 0
40386 | 1087442 | 1087442 | 51.9708 | 5.347 | 152239.1756 | 442484.9163 | https://lmsapp.nl/qr/asset/report/701c91e9-86af-48c0-97c0-527cadbc9332 | 15 | WIJK BIJ DUURSTEDE | Wilhelminastraat | TO 26 | 3961 AH |  |  |  | Gemeente Wijk bij Duurstede | 2025-01-14 | In bedrijf |  |  |  | Gemeente Wijk bij Duurstede | Stedin |  |  | 1980-12-31 |  |  | Bemeterd |  | OB00254489 |  | Nacht | NVT | [10 empty] | Openbare verlichting | [5 empty] | 64 - MAST 3,0 M GY ANTIEK | 1 | 1980-12-31 |  | In bedrijf |  | Mikana klassiek Hollands 1800lm 2500K LED | 1 | 2020-04-01 | Mikana klassiek Hollands 1800lm 2500K LED besteld | In bedrijf | [11 empty] | LED 1800lm | 1 | 2020-04-01 |  | In bedrijf | [5 empty] | 5051 - OPZST ANTIEK VAST | 1 |  |  | In bedrijf | [5 empty] | 64 - MAST 3,0 M GY ANTIEK |  |  | 173560 | Aan | 0 | 3 | ANTIEK | GIETIJZER | 6005 GROEN MOS | 40 | GESCHILDERD | NVT |  | Mikana klassiek Hollands 1800lm 2500K LED |  | Mikana | 1227409 | Aan | 0 | LED |  |  |  |  | RAL 6009 | 20 |  | 1800 |  |  | 15 | Antiek | LED 1800lm |  |  | 1356990 | Aan | 0 |  | 2500K | LED | [10 empty] | 5051 - OPZST ANTIEK VAST |  |  | 1087308 | Aan | 0
40385 | 1087443 | 1087443 | 51.9706 | 5.3472 | 152249.2556 | 442467.2765 | https://lmsapp.nl/qr/asset/report/a975903e-250c-4989-a865-28ead49f91cc | 15 | WIJK BIJ DUURSTEDE | Wilhelminastraat | OP PARKEERPLTS TO 22 | 3961 AH |  |  |  | Gemeente Wijk bij Duurstede | 2025-01-14 | In bedrijf |  |  |  | Gemeente Wijk bij Duurstede | Stedin |  |  | 1980-12-31 |  |  | Bemeterd |  | OB00254490 |  | Nacht | NVT | [10 empty] | Openbare verlichting | [5 empty] | 64 - MAST 3,0 M GY ANTIEK | 1 | 1980-12-31 |  | In bedrijf |  | Mikana klassiek Hollands 1800lm 2500K LED | 1 | 2020-04-01 | Mikana klassiek Hollands 1800lm 2500K LED besteld | In bedrijf | [11 empty] | LED 1800lm | 1 | 2020-04-01 |  | In bedrijf | [5 empty] | 5051 - OPZST ANTIEK VAST | 1 |  |  | In bedrijf | [5 empty] | 64 - MAST 3,0 M GY ANTIEK |  |  | 173560 | Aan | 0 | 3 | ANTIEK | GIETIJZER | 6005 GROEN MOS | 40 | GESCHILDERD | NVT |  | Mikana klassiek Hollands 1800lm 2500K LED |  | Mikana | 1227409 | Aan | 0 | LED |  |  |  |  | RAL 6009 | 20 |  | 1800 |  |  | 15 | Antiek | LED 1800lm |  |  | 1356990 | Aan | 0 |  | 2500K | LED | [10 empty] | 5051 - OPZST ANTIEK VAST |  |  | 1087308 | Aan | 0
40383 | 1087444 | 1087444 | 51.9711 | 5.3471 | 152246.1756 | 442518.3764 | https://lmsapp.nl/qr/asset/report/d7eadd37-93ad-4807-96dc-79c0c9747037 | 15 | WIJK BIJ DUURSTEDE | Wilhelminastraat | OP PARKEERPLTS ACHTER NO 18 | 3961 AH |  |  |  | Gemeente Wijk bij Duurstede | 2025-01-14 | In bedrijf |  |  |  | Gemeente Wijk bij Duurstede | Stedin |  |  | 1980-12-31 |  |  | Bemeterd |  | OB00254491 |  | Nacht | NVT | [10 empty] | Openbare verlichting | [5 empty] | 64 - MAST 3,0 M GY ANTIEK | 1 | 1980-12-31 |  | In bedrijf |  | Mikana klassiek Hollands 1800lm 2500K LED | 1 | 2020-04-01 | Mikana klassiek Hollands 1800lm 2500K LED besteld | In bedrijf | [11 empty] | LED 1800lm | 1 | 2020-04-01 |  | In bedrijf | [5 empty] | 5051 - OPZST ANTIEK VAST | 1 |  |  | In bedrijf | [5 empty] | 64 - MAST 3,0 M GY ANTIEK |  |  | 173560 | Aan | 0 | 3 | ANTIEK | GIETIJZER | 6005 GROEN MOS | 40 | GESCHILDERD | NVT |  | Mikana klassiek Hollands 1800lm 2500K LED |  | Mikana | 1227409 | Aan | 0 | LED |  |  |  |  | RAL 6009 | 20 |  | 1800 |  |  | 15 | Antiek | LED 1800lm |  |  | 1356990 | Aan | 0 |  | 2500K | LED | [10 empty] | 5051 - OPZST ANTIEK VAST |  |  | 1087308 | Aan | 0
40382 | 1087445 | 1087445 | 51.971 | 5.3468 | 152225.8758 | 442514.1765 | https://lmsapp.nl/qr/asset/report/d12e908d-36f7-460d-bfae-8c58d5df256c | 15 | WIJK BIJ DUURSTEDE | Wilhelminastraat | OP PARKEERPLTS ACHTER NO 18 | 3961 AH |  |  |  | Gemeente Wijk bij Duurstede | 2025-01-14 | In bedrijf |  |  |  | Gemeente Wijk bij Duurstede | Stedin |  |  | 1980-12-31 |  |  | Bemeterd |  | OB00254492 |  | Nacht | NVT | [10 empty] | Openbare verlichting | [5 empty] | 64 - MAST 3,0 M GY ANTIEK | 1 | 1980-12-31 |  | In bedrijf |  | Mikana klassiek Hollands 1800lm 2500K LED | 1 | 2020-04-01 | Mikana klassiek Hollands 1800lm 2500K LED besteld | In bedrijf | [11 empty] | LED 1800lm | 1 | 2020-04-01 |  | In bedrijf | [5 empty] | 5051 - OPZST ANTIEK VAST | 1 |  |  | In bedrijf | [5 empty] | 64 - MAST 3,0 M GY ANTIEK |  |  | 173560 | Aan | 0 | 3 | ANTIEK | GIETIJZER | 6005 GROEN MOS | 40 | GESCHILDERD | NVT |  | Mikana klassiek Hollands 1800lm 2500K LED |  | Mikana | 1227409 | Aan | 0 | LED |  |  |  |  | RAL 6009 | 20 |  | 1800 |  |  | 15 | Antiek | LED 1800lm |  |  | 1356990 | Aan | 0 |  | 2500K | LED | [10 empty] | 5051 - OPZST ANTIEK VAST |  |  | 1087308 | Aan | 0
40381 | 1087446 | 1087446 | 51.971 | 5.3475 | 152272.6358 | 442504.9365 | https://lmsapp.nl/qr/asset/report/7ad667b8-66af-48d7-9df5-b39fa28ccc74 | 15 | WIJK BIJ DUURSTEDE | Wilhelminastraat | HOEK NIEUWSTRAAT | 3961 AH |  |  |  | Gemeente Wijk bij Duurstede | 2025-01-14 | In bedrijf |  |  |  | Gemeente Wijk bij Duurstede | Stedin |  |  | 1980-12-31 |  |  | Bemeterd |  | OB00254493 |  | Avond | NVT | [10 empty] | Openbare verlichting | [5 empty] | 64 - MAST 3,0 M GY ANTIEK | 1 | 1980-12-31 |  | In bedrijf |  | Mikana klassiek Hollands 1800lm 2500K LED | 1 | 2020-04-01 | Mikana klassiek Hollands 1800lm 2500K LED besteld | In bedrijf | [11 empty] | LED 1800lm | 1 | 2020-04-01 |  | In bedrijf | [5 empty] | 5051 - OPZST ANTIEK VAST | 1 |  |  | In bedrijf | [5 empty] | 64 - MAST 3,0 M GY ANTIEK |  |  | 173560 | Aan | 0 | 3 | ANTIEK | GIETIJZER | 6005 GROEN MOS | 40 | GESCHILDERD | NVT |  | Mikana klassiek Hollands 1800lm 2500K LED |  | Mikana | 1227409 | Aan | 0 | LED |  |  |  |  | RAL 6009 | 20 |  | 1800 |  |  | 15 | Antiek | LED 1800lm |  |  | 1356990 | Aan | 0 |  | 2500K | LED | [10 empty] | 5051 - OPZST ANTIEK VAST |  |  | 1087308 | Aan | 0
40380 | 1087447 | 1087447 | 51.971 | 5.3478 | 152291.3958 | 442508.2963 | https://lmsapp.nl/qr/asset/report/0129c7b9-8e81-4f5e-9d52-4a5476318607 | 15 | WIJK BIJ DUURSTEDE | Wilhelminastraat | TO 4 | 3961 AH |  |  |  | Gemeente Wijk bij Duurstede | 2025-01-14 | In bedrijf |  |  |  | Gemeente Wijk bij Duurstede | Stedin |  |  | 1980-12-31 |  |  | Bemeterd |  | OB00254494 |  | Nacht | NVT | [10 empty] | Openbare verlichting | [5 empty] | 64 - MAST 3,0 M GY ANTIEK | 1 | 1980-12-31 |  | In bedrijf |  | Mikana klassiek Hollands 1800lm 2500K LED | 1 | 2020-04-01 | Mikana klassiek Hollands 1800lm 2500K LED besteld | In bedrijf | [11 empty] | LED 1800lm | 1 | 2020-04-01 |  | In bedrijf | [5 empty] | 5051 - OPZST ANTIEK VAST | 1 |  |  | In bedrijf | [5 empty] | 64 - MAST 3,0 M GY ANTIEK |  |  | 173560 | Aan | 0 | 3 | ANTIEK | GIETIJZER | 6005 GROEN MOS | 40 | GESCHILDERD | NVT |  | Mikana klassiek Hollands 1800lm 2500K LED |  | Mikana | 1227409 | Aan | 0 | LED |  |  |  |  | RAL 6009 | 20 |  | 1800 |  |  | 15 | Antiek | LED 1800lm |  |  | 1356990 | Aan | 0 |  | 2500K | LED | [10 empty] | 5051 - OPZST ANTIEK VAST |  |  | 1087308 | Aan | 0
40379 | 1087448 | 1087448 | 51.971 | 5.348 | 152306.5154 | 442511.9363 | https://lmsapp.nl/qr/asset/report/3dedd70d-f819-468a-93f6-8080978c25cb | 15 | WIJK BIJ DUURSTEDE | Wilhelminastraat | TO 2 | 3961 AH |  |  |  | Gemeente Wijk bij Duurstede | 2025-01-14 | In bedrijf |  |  |  | Gemeente Wijk bij Duurstede | Stedin |  |  | 1980-12-31 |  |  | Bemeterd |  | OB00254495 |  | Nacht | NVT | [10 empty] | Openbare verlichting | [5 empty] | 64 - MAST 3,0 M GY ANTIEK | 1 | 1980-12-31 |  | In bedrijf |  | Mikana klassiek Hollands 1800lm 2500K LED | 1 | 2020-04-01 | Mikana klassiek Hollands 1800lm 2500K LED besteld | In bedrijf | [11 empty] | LED 1800lm | 1 | 2020-04-01 |  | In bedrijf | [5 empty] | 5051 - OPZST ANTIEK VAST | 1 |  |  | In bedrijf | [5 empty] | 64 - MAST 3,0 M GY ANTIEK |  |  | 173560 | Aan | 0 | 3 | ANTIEK | GIETIJZER | 6005 GROEN MOS | 40 | GESCHILDERD | NVT |  | Mikana klassiek Hollands 1800lm 2500K LED |  | Mikana | 1227409 | Aan | 0 | LED |  |  |  |  | RAL 6009 | 20 |  | 1800 |  |  | 15 | Antiek | LED 1800lm |  |  | 1356990 | Aan | 0 |  | 2500K | LED | [10 empty] | 5051 - OPZST ANTIEK VAST |  |  | 1087308 | Aan | 0
55306 | 1087449 | 1087449 | 51.9725 | 5.3487 | 152355.7956 | 442681.5973 | https://lmsapp.nl/qr/asset/report/8b5329ca-e771-4f77-8a40-95d1c5da328a | 15 | WIJK BIJ DUURSTEDE | Walplantsoen | TO 14 | 3961 CA |  |  |  | Gemeente Wijk bij Duurstede | 2025-01-14 | In bedrijf |  |  |  | Gemeente Wijk bij Duurstede | Stedin |  |  | 1980-12-31 |  |  | Bemeterd |  | OB00255839 |  | Avond | NVT | [10 empty] | Openbare verlichting | [5 empty] | 64 - MAST 3,0 M GY ANTIEK | 1 | 1980-12-31 |  | In bedrijf |  | Mikana klassiek Hollands 1800lm 2500K LED | 1 | 2020-04-01 | Mikana klassiek Hollands 1800lm 2500K LED besteld | In bedrijf | [11 empty] | LED 1800lm | 1 | 2020-04-01 |  | In bedrijf | [5 empty] | 5051 - OPZST ANTIEK VAST | 1 |  |  | In bedrijf | [5 empty] | 64 - MAST 3,0 M GY ANTIEK |  |  | 173560 | Aan | 0 | 3 | ANTIEK | GIETIJZER | 6005 GROEN MOS | 40 | GESCHILDERD | NVT |  | Mikana klassiek Hollands 1800lm 2500K LED |  | Mikana | 1227409 | Aan | 0 | LED |  |  |  |  | RAL 6009 | 20 |  | 1800 |  |  | 15 | Antiek | LED 1800lm |  |  | 1356990 | Aan | 0 |  | 2500K | LED | [10 empty] | 5051 - OPZST ANTIEK VAST |  |  | 1087308 | Aan | 0
40479 | 1087450 | 1087450 | 51.9715 | 5.3493 | 152393.0856 | 442569.9067 | https://lmsapp.nl/qr/asset/report/bbda3492-bba1-4aa2-910c-c5f4e2bc1241 | 15 | WIJK BIJ DUURSTEDE | Walplantsoen | THV NR.24 | 3961 CA |  |  |  | Gemeente Wijk bij Duurstede | 2025-01-14 | In bedrijf |  |  |  | Gemeente Wijk bij Duurstede | Stedin |  |  | 1980-12-31 |  |  | Bemeterd |  | OB00255845 |  | Nacht | NVT | [10 empty] | Openbare verlichting | [5 empty] | 1999 - TUNNEL/GEVEL-BEVESTIGING | 1 | 1980-12-31 |  | In bedrijf |  | Mikana klassiek Hollands 1800lm 2500K LED | 1 | 2020-04-01 | Mikana klassiek Hollands 1800lm 2500K LED besteld | In bedrijf | [11 empty] | LED 1800lm | 1 | 2020-04-01 |  | In bedrijf | [5 empty] | 5043 - WANDARM GY EXTON | 1 |  |  | In bedrijf | [5 empty] | 1999 - TUNNEL/GEVEL-BEVESTIGING |  |  | 173908 | Aan | 0 | 4 | NVT | THERMISCH VERZINKT | NVT | 40 | NVT | NVT |  | Mikana klassiek Hollands 1800lm 2500K LED |  | Mikana | 1227409 | Aan | 0 | LED |  |  |  |  | RAL 6009 | 20 |  | 1800 |  |  | 15 | Antiek | LED 1800lm |  |  | 1356990 | Aan | 0 |  | 2500K | LED | [10 empty] | 5043 - WANDARM GY EXTON |  |  | 1087312 | Aan | 0
40478 | 1087451 | 1087451 | 51.9718 | 5.3492 | 152390.1454 | 442595.1769 | https://lmsapp.nl/qr/asset/report/4d072edf-f540-4e81-a5ca-c8484021d3d8 | 15 | WIJK BIJ DUURSTEDE | Walplantsoen | T/O NR.22 | 3961 CA |  |  |  | Gemeente Wijk bij Duurstede | 2025-01-14 | In bedrijf |  |  |  | Gemeente Wijk bij Duurstede | Stedin |  |  | 1980-12-31 |  |  | Bemeterd |  | OB00255846 |  | Nacht | NVT | [10 empty] | Openbare verlichting | [5 empty] | 64 - MAST 3,0 M GY ANTIEK | 1 | 1980-12-31 |  | In bedrijf |  | Mikana klassiek Hollands 1800lm 2500K LED | 1 | 2020-04-01 | Mikana klassiek Hollands 1800lm 2500K LED besteld | In bedrijf | [11 empty] | LED 1800lm | 1 | 2020-04-01 |  | In bedrijf | [5 empty] | 5051 - OPZST ANTIEK VAST | 1 |  |  | In bedrijf | [5 empty] | 64 - MAST 3,0 M GY ANTIEK |  |  | 173560 | Aan | 0 | 3 | ANTIEK | GIETIJZER | 6005 GROEN MOS | 40 | GESCHILDERD | NVT |  | Mikana klassiek Hollands 1800lm 2500K LED |  | Mikana | 1227409 | Aan | 0 | LED |  |  |  |  | RAL 6009 | 20 |  | 1800 |  |  | 15 | Antiek | LED 1800lm |  |  | 1356990 | Aan | 0 |  | 2500K | LED | [10 empty] | 5051 - OPZST ANTIEK VAST |  |  | 1087308 | Aan | 0
40477 | 1087452 | 1087452 | 51.9719 | 5.3492 | 152386.7857 | 442610.6468 | https://lmsapp.nl/qr/asset/report/4033eb1a-ac42-4890-b93d-0bc363183294 | 15 | WIJK BIJ DUURSTEDE | Walplantsoen | T/O NR.18 | 3961 CA |  |  |  | Gemeente Wijk bij Duurstede | 2025-01-14 | In bedrijf |  |  |  | Gemeente Wijk bij Duurstede | Stedin |  |  | 1980-12-31 |  |  | Bemeterd |  | OB00255847 |  | Nacht | NVT | [10 empty] | Openbare verlichting | [5 empty] | 64 - MAST 3,0 M GY ANTIEK | 1 | 1980-12-31 |  | In bedrijf |  | Mikana klassiek Hollands 1800lm 2500K LED | 1 | 2020-04-01 | Mikana klassiek Hollands 1800lm 2500K LED besteld | In bedrijf | [11 empty] | LED 1800lm | 1 | 2020-04-01 |  | In bedrijf | [5 empty] | 5051 - OPZST ANTIEK VAST | 1 |  |  | In bedrijf | [5 empty] | 64 - MAST 3,0 M GY ANTIEK |  |  | 173560 | Aan | 0 | 3 | ANTIEK | GIETIJZER | 6005 GROEN MOS | 40 | GESCHILDERD | NVT |  | Mikana klassiek Hollands 1800lm 2500K LED |  | Mikana | 1227409 | Aan | 0 | LED |  |  |  |  | RAL 6009 | 20 |  | 1800 |  |  | 15 | Antiek | LED 1800lm |  |  | 1356990 | Aan | 0 |  | 2500K | LED | [10 empty] | 5051 - OPZST ANTIEK VAST |  |  | 1087308 | Aan | 0
40476 | 1087453 | 1087453 | 51.9721 | 5.3491 | 152380.0655 | 442628.0064 | https://lmsapp.nl/qr/asset/report/9791500f-a0b3-40a6-9cd7-d2af9bc39644 | 15 | WIJK BIJ DUURSTEDE | Walplantsoen | T/O WILDEMANSTEEG | 3961 CA |  |  |  | Gemeente Wijk bij Duurstede | 2025-01-14 | In bedrijf |  |  |  | Gemeente Wijk bij Duurstede | Stedin |  |  | 1980-12-31 |  |  | Bemeterd |  | OB00255848 |  | Nacht | NVT | [10 empty] | Openbare verlichting | [5 empty] | 64 - MAST 3,0 M GY ANTIEK | 1 | 1980-12-31 |  | In bedrijf |  | Mikana klassiek Hollands 1800lm 2500K LED | 1 | 2020-04-01 | Mikana klassiek Hollands 1800lm 2500K LED besteld | In bedrijf | [11 empty] | LED 1800lm | 1 | 2020-04-01 |  | In bedrijf | [5 empty] | 5051 - OPZST ANTIEK VAST | 1 |  |  | In bedrijf | [5 empty] | 64 - MAST 3,0 M GY ANTIEK |  |  | 173560 | Aan | 0 | 3 | ANTIEK | GIETIJZER | 6005 GROEN MOS | 40 | GESCHILDERD | NVT |  | Mikana klassiek Hollands 1800lm 2500K LED |  | Mikana | 1227409 | Aan | 0 | LED |  |  |  |  | RAL 6009 | 20 |  | 1800 |  |  | 15 | Antiek | LED 1800lm |  |  | 1356990 | Aan | 0 |  | 2500K | LED | [10 empty] | 5051 - OPZST ANTIEK VAST |  |  | 1087308 | Aan | 0
55080 | 1087454 | 1087454 | 51.986 | 5.3527 | 152632.4153 | 444178.517 | https://lmsapp.nl/qr/asset/report/177fe624-53f9-49d2-95ae-d1b4a06535ea | 22 | LANGBROEK | Landscheidingsweg | NAAST 3 | 3947 NG |  |  |  | Gemeente Wijk bij Duurstede | 2025-01-14 | In bedrijf |  |  |  | Gemeente Wijk bij Duurstede | Stedin |  |  | 1980-12-31 |  |  | Bemeterd |  | OB00256438 |  | Nacht | NVT | [10 empty] | Openbare verlichting | [5 empty] | 30 - MAST 6,0 M ST - EL TYPE 0 | 1 | 1980-12-31 |  | In bedrijf |  | Orange Fortika-S22, curved, lens A1, 96 mled, 3000K 1320lm | 1 | 2023-02-16 |  | In bedrijf | [16 empty] | LED DRIVER | 1 | 2023-02-16 |  | In bedrijf | 5030 - UITL EL VAST | 1 |  |  | In bedrijf | [5 empty] | 30 - MAST 6,0 M ST - EL TYPE 0 |  |  | 173521 | Aan | 0 | 6 | CILINDRISCH | STAAL | 6005 MOSGROEN | 40 | GESCHILDERD | NVT |  | Orange Fortika-S22, curved, lens A1, 96 mled, 3000K 1320lm |  | ORANGE | 1188354 | Aan | 0 | [5 empty] | 3000K | 11 |  | 1320 |  |  | 22 | [11 empty] | LED DRIVER |  |  | 44123 | Aan | 0 | 20 | 1 |  | 5030 - UITL EL VAST |  |  | 1087400 | Aan | 0
55079 | 1087455 | 1087455 | 51.9852 | 5.3546 | 152761.7153 | 444085.3663 | https://lmsapp.nl/qr/asset/report/f06079d4-771e-487c-ab95-94ccb15511ae | 22 | LANGBROEK | Landscheidingsweg | T.O 2 | 3947 NG |  |  |  | Gemeente Wijk bij Duurstede | 2025-01-14 | In bedrijf |  |  |  | Gemeente Wijk bij Duurstede | Stedin |  |  | 1980-12-31 |  |  | Bemeterd |  | OB00256439 |  | Nacht | NVT | [10 empty] | Openbare verlichting | [5 empty] | 30 - MAST 6,0 M ST - EL TYPE 0 | 1 | 1980-12-31 |  | In bedrijf |  | Orange Fortika-S22, curved, lens A1, 96 mled, 3000K 1320lm | 1 | 2021-11-16 |  | In bedrijf | [16 empty] | LED DRIVER | 1 | 2021-11-16 |  | In bedrijf | 5030 - UITL EL VAST | 1 |  |  | In bedrijf | [5 empty] | 30 - MAST 6,0 M ST - EL TYPE 0 |  |  | 173521 | Aan | 0 | 6 | CILINDRISCH | STAAL | 6005 MOSGROEN | 40 | GESCHILDERD | NVT |  | Orange Fortika-S22, curved, lens A1, 96 mled, 3000K 1320lm |  | ORANGE | 1188354 | Aan | 0 | [5 empty] | 3000K | 11 |  | 1320 |  |  | 22 | [11 empty] | LED DRIVER |  |  | 44123 | Aan | 0 | 20 | 1 |  | 5030 - UITL EL VAST |  |  | 1087400 | Aan | 0
40395 | 1087456 | 1087456 | 51.9705 | 5.3458 | 152151.9555 | 442456.0772 | https://lmsapp.nl/qr/asset/report/3aafa1d5-8be4-4505-b387-30d01f4a294c | 15 | WIJK BIJ DUURSTEDE | Julianastraat | PARKEERPLAATS VOOR NR 4 | 3961 AC |  |  |  | Gemeente Wijk bij Duurstede | 2025-01-14 | In bedrijf |  |  |  | Gemeente Wijk bij Duurstede | Stedin |  |  | 1980-12-31 |  |  | Bemeterd |  | OB00256613 |  | Avond | NVT | [10 empty] | Openbare verlichting | [5 empty] | 1999 - TUNNEL/GEVEL-BEVESTIGING | 1 | 1980-12-31 |  | In bedrijf |  | Mikana klassiek Hollands 1800lm 2500K LED | 1 | 2020-04-01 | Mikana klassiek Hollands 1800lm 2500K LED besteld | In bedrijf | [11 empty] | LED 1800lm | 1 | 2020-04-01 |  | In bedrijf | [5 empty] | 5043 - WANDARM GY EXTON | 1 |  |  | In bedrijf | [5 empty] | 1999 - TUNNEL/GEVEL-BEVESTIGING |  |  | 173908 | Aan | 0 | 4 | NVT | THERMISCH VERZINKT | NVT | 40 | NVT | NVT |  | Mikana klassiek Hollands 1800lm 2500K LED |  | Mikana | 1227409 | Aan | 0 | LED |  |  |  |  | RAL 6009 | 20 |  | 1800 |  |  | 15 | Antiek | LED 1800lm |  |  | 1356990 | Aan | 0 |  | 2500K | LED | [10 empty] | 5043 - WANDARM GY EXTON |  |  | 1087312 | Aan | 0
40394 | 1087457 | 1087457 | 51.9704 | 5.3455 | 152131.2357 | 442448.5169 | https://lmsapp.nl/qr/asset/report/a03e6c30-5c22-4220-99ed-5b180e98591f | 15 | WIJK BIJ DUURSTEDE | Julianastraat | VOOR NR 2 | 3961 AC |  |  |  | Gemeente Wijk bij Duurstede | 2025-01-14 | In bedrijf |  |  |  | Gemeente Wijk bij Duurstede | Stedin |  |  | 1980-12-31 |  |  | Bemeterd |  | OB00256614 |  | Nacht | NVT | [10 empty] | Openbare verlichting | [5 empty] | 64 - MAST 3,0 M GY ANTIEK | 1 | 1980-12-31 |  | In bedrijf |  | Mikana klassiek Hollands 1800lm 2500K LED | 1 | 2020-04-01 | Mikana klassiek Hollands 1800lm 2500K LED besteld | In bedrijf | [11 empty] | LED 1800lm | 1 | 2020-04-01 |  | In bedrijf | [5 empty] | 5051 - OPZST ANTIEK VAST | 1 |  |  | In bedrijf | [5 empty] | 64 - MAST 3,0 M GY ANTIEK |  |  | 173560 | Aan | 0 | 3 | ANTIEK | GIETIJZER | 6005 GROEN MOS | 40 | GESCHILDERD | NVT |  | Mikana klassiek Hollands 1800lm 2500K LED |  | Mikana | 1227409 | Aan | 0 | LED |  |  |  |  | RAL 6009 | 20 |  | 1800 |  |  | 15 | Antiek | LED 1800lm |  |  | 1356990 | Aan | 0 |  | 2500K | LED | [10 empty] | 5051 - OPZST ANTIEK VAST |  |  | 1087308 | Aan | 0
40393 | 1087458 | 1087458 | 51.9703 | 5.3457 | 152145.5823 | 442433.4747 | https://lmsapp.nl/qr/asset/report/b04c6363-fce0-444c-900e-9cebdfbf290f | 15 | WIJK BIJ DUURSTEDE | Julianastraat | VOOR NR 8 | 3961 AC |  |  |  | Gemeente Wijk bij Duurstede | 2025-01-14 | In bedrijf |  |  |  | Gemeente Wijk bij Duurstede | Stedin |  |  | 1980-12-31 |  |  | Bemeterd |  | OB00256615 |  | Nacht | NVT | [10 empty] | Openbare verlichting | [5 empty] | 64 - MAST 3,0 M GY ANTIEK | 1 | 1980-12-31 |  | In bedrijf |  | Mikana klassiek Hollands 1800lm 2500K LED | 1 | 2020-04-01 | Mikana klassiek Hollands 1800lm 2500K LED besteld | In bedrijf | [11 empty] | LED 1800lm | 1 | 2020-04-01 |  | In bedrijf | [5 empty] | 5051 - OPZST ANTIEK VAST | 1 |  |  | In bedrijf | [5 empty] | 64 - MAST 3,0 M GY ANTIEK |  |  | 173560 | Aan | 0 | 3 | ANTIEK | GIETIJZER | 6005 GROEN MOS | 40 | GESCHILDERD | NVT |  | Mikana klassiek Hollands 1800lm 2500K LED |  | Mikana | 1227409 | Aan | 0 | LED |  |  |  |  | RAL 6009 | 20 |  | 1800 |  |  | 15 | Antiek | LED 1800lm |  |  | 1356990 | Aan | 0 |  | 2500K | LED | [10 empty] | 5051 - OPZST ANTIEK VAST |  |  | 1087308 | Aan | 0
40449 | 1087459 | 1087459 | 51.9719 | 5.3462 | 152180.6253 | 442612.8568 | https://lmsapp.nl/qr/asset/report/d62f31be-01e0-4f93-9d0b-46e9629ef546 | 15 | WIJK BIJ DUURSTEDE | Mazijk | BIJ NR 1 | 3961 BN |  |  |  | Gemeente Wijk bij Duurstede | 2025-01-14 | In bedrijf |  |  |  | Gemeente Wijk bij Duurstede | Stedin |  |  | 1980-12-31 |  |  | Bemeterd |  | OB00257468 |  | Avond | NVT | [10 empty] | Openbare verlichting | [5 empty] | 1999 - TUNNEL/GEVEL-BEVESTIGING | 1 | 1980-12-31 |  | In bedrijf |  | Mikana klassiek Hollands 1800lm 2500K LED | 1 | 2020-04-01 | Mikana klassiek Hollands 1800lm 2500K LED besteld | In bedrijf | [11 empty] | LED 1800lm | 1 | 2020-04-01 |  | In bedrijf | [5 empty] | 5043 - WANDARM GY EXTON | 1 |  |  | In bedrijf | [5 empty] | 1999 - TUNNEL/GEVEL-BEVESTIGING |  |  | 173908 | Aan | 0 | 4 | NVT | THERMISCH VERZINKT | NVT | 40 | NVT | NVT |  | Mikana klassiek Hollands 1800lm 2500K LED |  | Mikana | 1227409 | Aan | 0 | LED |  |  |  |  | RAL 6009 | 20 |  | 1800 |  |  | 15 | Antiek | LED 1800lm |  |  | 1356990 | Aan | 0 |  | 2500K | LED | [10 empty] | 5043 - WANDARM GY EXTON |  |  | 1087312 | Aan | 0
40448 | 1087460 | 1087460 | 51.9717 | 5.346 | 152165.3658 | 442592.2773 | https://lmsapp.nl/qr/asset/report/b7558807-09b8-400e-879f-83d38873afcb | 15 | WIJK BIJ DUURSTEDE | Mazijk | 9E MAST V/A LANGS DE WAL | 3961 BN |  |  |  | Gemeente Wijk bij Duurstede | 2025-01-14 | In bedrijf |  |  |  | Gemeente Wijk bij Duurstede | Stedin |  |  | 1980-12-31 |  |  | Bemeterd |  | OB00257469 |  | Nacht | NVT | [10 empty] | Openbare verlichting | [5 empty] | 64 - MAST 3,0 M GY ANTIEK | 1 | 1980-12-31 |  | In bedrijf |  | Mikana klassiek Hollands 1800lm 2500K LED | 1 | 2020-04-01 | Mikana klassiek Hollands 1800lm 2500K LED besteld | In bedrijf | [11 empty] | LED 1800lm | 1 | 2020-04-01 |  | In bedrijf | [5 empty] | 5051 - OPZST ANTIEK VAST | 1 |  |  | In bedrijf | [5 empty] | 64 - MAST 3,0 M GY ANTIEK |  |  | 173560 | Aan | 0 | 3 | ANTIEK | GIETIJZER | 6005 GROEN MOS | 40 | GESCHILDERD | NVT |  | Mikana klassiek Hollands 1800lm 2500K LED |  | Mikana | 1227409 | Aan | 0 | LED |  |  |  |  | RAL 6009 | 20 |  | 1800 |  |  | 15 | Antiek | LED 1800lm |  |  | 1356990 | Aan | 0 |  | 2500K | LED | [10 empty] | 5051 - OPZST ANTIEK VAST |  |  | 1087308 | Aan | 0
40447 | 1087461 | 1087461 | 51.9716 | 5.3457 | 152147.8653 | 442575.3372 | https://lmsapp.nl/qr/asset/report/bd159a63-ca23-4eea-88d2-d1550444a193 | 15 | WIJK BIJ DUURSTEDE | Mazijk | 8E MAST V/A LANGS DE WAL | 3961 BN |  |  |  | Gemeente Wijk bij Duurstede | 2025-01-14 | In bedrijf |  |  |  | Gemeente Wijk bij Duurstede | Stedin |  |  | 1980-12-31 |  |  | Bemeterd |  | OB00257470 |  | Nacht | NVT | [10 empty] | Openbare verlichting | [5 empty] | 64 - MAST 3,0 M GY ANTIEK | 1 | 1980-12-31 |  | In bedrijf |  | Mikana klassiek Hollands 1800lm 2500K LED | 1 | 2020-04-01 | Mikana klassiek Hollands 1800lm 2500K LED besteld | In bedrijf | [11 empty] | LED 1800lm | 1 | 2020-04-01 |  | In bedrijf | [5 empty] | 5051 - OPZST ANTIEK VAST | 1 |  |  | In bedrijf | [5 empty] | 64 - MAST 3,0 M GY ANTIEK |  |  | 173560 | Aan | 0 | 3 | ANTIEK | GIETIJZER | 6005 GROEN MOS | 40 | GESCHILDERD | NVT |  | Mikana klassiek Hollands 1800lm 2500K LED |  | Mikana | 1227409 | Aan | 0 | LED |  |  |  |  | RAL 6009 | 20 |  | 1800 |  |  | 15 | Antiek | LED 1800lm |  |  | 1356990 | Aan | 0 |  | 2500K | LED | [10 empty] | 5051 - OPZST ANTIEK VAST |  |  | 1087308 | Aan | 0
40446 | 1087462 | 1087462 | 51.9715 | 5.3456 | 152139.1853 | 442567.0769 | https://lmsapp.nl/qr/asset/report/5c8d0bf7-0a25-49fe-b5b6-f053826c6eaf | 15 | WIJK BIJ DUURSTEDE | Mazijk | 7E MAST V/A LANGS DE WAL | 3961 BN |  |  |  | Gemeente Wijk bij Duurstede | 2025-01-14 | In bedrijf |  |  |  | Gemeente Wijk bij Duurstede | Stedin |  |  | 1980-12-31 |  |  | Bemeterd |  | OB00257471 |  | Nacht | NVT | [10 empty] | Openbare verlichting | [5 empty] | 64 - MAST 3,0 M GY ANTIEK | 1 | 1980-12-31 |  | In bedrijf |  | Mikana klassiek Hollands 1800lm 2500K LED | 1 | 2020-04-01 | Mikana klassiek Hollands 1800lm 2500K LED besteld | In bedrijf | [11 empty] | LED 1800lm | 1 | 2020-04-01 |  | In bedrijf | [5 empty] | 5051 - OPZST ANTIEK VAST | 1 |  |  | In bedrijf | [5 empty] | 64 - MAST 3,0 M GY ANTIEK |  |  | 173560 | Aan | 0 | 3 | ANTIEK | GIETIJZER | 6005 GROEN MOS | 40 | GESCHILDERD | NVT |  | Mikana klassiek Hollands 1800lm 2500K LED |  | Mikana | 1227409 | Aan | 0 | LED |  |  |  |  | RAL 6009 | 20 |  | 1800 |  |  | 15 | Antiek | LED 1800lm |  |  | 1356990 | Aan | 0 |  | 2500K | LED | [10 empty] | 5051 - OPZST ANTIEK VAST |  |  | 1087308 | Aan | 0
40445 | 1087463 | 1087463 | 51.9714 | 5.3453 | 152123.0857 | 442551.1174 | https://lmsapp.nl/qr/asset/report/ff089fce-a9b5-4355-9f02-1fd25013fe04 | 15 | WIJK BIJ DUURSTEDE | Mazijk | 6E MAST V/A LANGS DE WAL | 3961 BN |  |  |  | Gemeente Wijk bij Duurstede | 2025-01-14 | In bedrijf |  |  |  | Gemeente Wijk bij Duurstede | Stedin |  |  | 1980-12-31 |  |  | Bemeterd |  | OB00257472 |  | Nacht | NVT | [10 empty] | Openbare verlichting | [5 empty] | 64 - MAST 3,0 M GY ANTIEK | 1 | 1980-12-31 |  | In bedrijf |  | Mikana klassiek Hollands 1800lm 2500K LED | 1 | 2020-04-01 | Mikana klassiek Hollands 1800lm 2500K LED besteld | In bedrijf | [11 empty] | LED 1800lm | 1 | 2020-04-01 |  | In bedrijf | [5 empty] | 5051 - OPZST ANTIEK VAST | 1 |  |  | In bedrijf | [5 empty] | 64 - MAST 3,0 M GY ANTIEK |  |  | 173560 | Aan | 0 | 3 | ANTIEK | GIETIJZER | 6005 GROEN MOS | 40 | GESCHILDERD | NVT |  | Mikana klassiek Hollands 1800lm 2500K LED |  | Mikana | 1227409 | Aan | 0 | LED |  |  |  |  | RAL 6009 | 20 |  | 1800 |  |  | 15 | Antiek | LED 1800lm |  |  | 1356990 | Aan | 0 |  | 2500K | LED | [10 empty] | 5051 - OPZST ANTIEK VAST |  |  | 1087308 | Aan | 0
40444 | 1087464 | 1087464 | 51.9712 | 5.3451 | 152108.8053 | 442537.1172 | https://lmsapp.nl/qr/asset/report/fc1f857b-e2a1-48ca-9069-4e06c81725db | 15 | WIJK BIJ DUURSTEDE | Mazijk | 5E MAST V/A LANGS DE WAL | 3961 BN |  |  |  | Gemeente Wijk bij Duurstede | 2025-01-14 | In bedrijf |  |  |  | Gemeente Wijk bij Duurstede | Stedin |  |  | 1980-12-31 |  |  | Bemeterd |  | OB00257473 |  | Nacht | NVT | [10 empty] | Openbare verlichting | [5 empty] | 64 - MAST 3,0 M GY ANTIEK | 1 | 1980-12-31 |  | In bedrijf |  | Mikana klassiek Hollands 1800lm 2500K LED | 1 | 2020-04-01 | Mikana klassiek Hollands 1800lm 2500K LED besteld | In bedrijf | [11 empty] | LED 1800lm | 1 | 2020-04-01 |  | In bedrijf | [5 empty] | 5051 - OPZST ANTIEK VAST | 1 |  |  | In bedrijf | [5 empty] | 64 - MAST 3,0 M GY ANTIEK |  |  | 173560 | Aan | 0 | 3 | ANTIEK | GIETIJZER | 6005 GROEN MOS | 40 | GESCHILDERD | NVT |  | Mikana klassiek Hollands 1800lm 2500K LED |  | Mikana | 1227409 | Aan | 0 | LED |  |  |  |  | RAL 6009 | 20 |  | 1800 |  |  | 15 | Antiek | LED 1800lm |  |  | 1356990 | Aan | 0 |  | 2500K | LED | [10 empty] | 5051 - OPZST ANTIEK VAST |  |  | 1087308 | Aan | 0
40442 | 1087465 | 1087465 | 51.9711 | 5.3448 | 152087.5255 | 442525.6366 | https://lmsapp.nl/qr/asset/report/cf3d07a8-8118-4550-a1c4-e09018e7db0c | 15 | WIJK BIJ DUURSTEDE | Mazijk | 4E MAST V/A LANGS DE WAL | 3961 BN |  |  |  | Gemeente Wijk bij Duurstede | 2025-01-14 | In bedrijf |  |  |  | Gemeente Wijk bij Duurstede | Stedin |  |  | 1980-12-31 |  |  | Bemeterd |  | OB00257475 |  | Nacht | NVT | [10 empty] | Openbare verlichting | [5 empty] | 64 - MAST 3,0 M GY ANTIEK | 1 | 1980-12-31 |  | In bedrijf |  | Mikana klassiek Hollands 1800lm 2500K LED | 1 | 2020-04-01 | Mikana klassiek Hollands 1800lm 2500K LED besteld | In bedrijf | [11 empty] | LED 1800lm | 1 | 2020-04-01 |  | In bedrijf | [5 empty] | 5051 - OPZST ANTIEK VAST | 1 |  |  | In bedrijf | [5 empty] | 64 - MAST 3,0 M GY ANTIEK |  |  | 173560 | Aan | 0 | 3 | ANTIEK | GIETIJZER | 6005 GROEN MOS | 40 | GESCHILDERD | NVT |  | Mikana klassiek Hollands 1800lm 2500K LED |  | Mikana | 1227409 | Aan | 0 | LED |  |  |  |  | RAL 6009 | 20 |  | 1800 |  |  | 15 | Antiek | LED 1800lm |  |  | 1356990 | Aan | 0 |  | 2500K | LED | [10 empty] | 5051 - OPZST ANTIEK VAST |  |  | 1087308 | Aan | 0
40441 | 1087466 | 1087466 | 51.971 | 5.3447 | 152077.1655 | 442506.1771 | https://lmsapp.nl/qr/asset/report/950c8e5e-a50c-406b-84e3-fae4ac738bc9 | 15 | WIJK BIJ DUURSTEDE | Mazijk | 3E MAST V/A LANGS DE WAL | 3961 BN |  |  |  | Gemeente Wijk bij Duurstede | 2025-01-14 | In bedrijf |  |  |  | Gemeente Wijk bij Duurstede | Stedin |  |  | 1980-12-31 |  |  | Bemeterd |  | OB00257476 |  | Nacht | NVT | [10 empty] | Openbare verlichting | [5 empty] | 64 - MAST 3,0 M GY ANTIEK | 1 | 1980-12-31 |  | In bedrijf |  | Mikana klassiek Hollands 1800lm 2500K LED | 1 | 2020-04-01 | Mikana klassiek Hollands 1800lm 2500K LED besteld | In bedrijf | [11 empty] | LED 1800lm | 1 | 2020-04-01 |  | In bedrijf | [5 empty] | 5051 - OPZST ANTIEK VAST | 1 |  |  | In bedrijf | [5 empty] | 64 - MAST 3,0 M GY ANTIEK |  |  | 173560 | Aan | 0 | 3 | ANTIEK | GIETIJZER | 6005 GROEN MOS | 40 | GESCHILDERD | NVT |  | Mikana klassiek Hollands 1800lm 2500K LED |  | Mikana | 1227409 | Aan | 0 | LED |  |  |  |  | RAL 6009 | 20 |  | 1800 |  |  | 15 | Antiek | LED 1800lm |  |  | 1356990 | Aan | 0 |  | 2500K | LED | [10 empty] | 5051 - OPZST ANTIEK VAST |  |  | 1087308 | Aan | 0
40440 | 1087467 | 1087467 | 51.971 | 5.3445 | 152067.5053 | 442514.4369 | https://lmsapp.nl/qr/asset/report/3ebfe2df-79f7-46c8-bd82-c2fb21de596b | 27 | WIJK BIJ DUURSTEDE | Mazijk | 2E MAST V/A LANGS DE WAL | 3961 BN |  |  |  | Gemeente Wijk bij Duurstede | 2025-01-14 | In bedrijf |  |  |  | Gemeente Wijk bij Duurstede | Stedin |  |  | 1980-12-31 |  |  | Bemeterd |  | OB00257477 |  | Nacht | NVT | [10 empty] | Openbare verlichting | [5 empty] | 64 - MAST 3,0 M GY ANTIEK | 1 | 1980-12-31 |  | In bedrijf |  | ARM HOLLANDSE KAP B PLL 24W E27 R6009 | 1 | 2004-01-01 |  | In bedrijf | [11 empty] | PL-L 24W/830 4P | 1 |  |  | In bedrijf | [5 empty] | 5051 - OPZST ANTIEK VAST | 1 |  |  | In bedrijf | [5 empty] | 64 - MAST 3,0 M GY ANTIEK |  |  | 173560 | Aan | 0 | 3 | ANTIEK | GIETIJZER | 6005 GROEN MOS | 40 | GESCHILDERD | NVT |  | ARM HOLLANDSE KAP B PLL 24W E27 R6009 |  | De Nood | 641983 | Aan | 0 | [5 empty] | NVT | 20 |  | 1200 |  |  | 27 |  | PL-L 24W/830 4P |  | Philips | 619764 | Aan | 0 | 24 | 3000K | PL | 5 | [9 empty] | 5051 - OPZST ANTIEK VAST |  |  | 1087308 | Aan | 0
40439 | 1087468 | 1087468 | 51.9709 | 5.3444 | 152061.7655 | 442503.9365 | https://lmsapp.nl/qr/asset/report/337fa5bd-bbbd-48a8-be2a-9c8892ebece9 | 15 | WIJK BIJ DUURSTEDE | Mazijk | 1E MAST V/A LANGS DE WAL | 3961 BN |  |  |  | Gemeente Wijk bij Duurstede | 2025-01-14 | In bedrijf |  |  |  | Gemeente Wijk bij Duurstede | Stedin |  |  | 1980-12-31 |  |  | Bemeterd |  | OB00257478 |  | Nacht | NVT | [10 empty] | Openbare verlichting | [5 empty] | 64 - MAST 3,0 M GY ANTIEK | 1 | 1980-12-31 |  | In bedrijf |  | Mikana klassiek Hollands 1800lm 2500K LED | 1 | 2020-04-01 | Mikana klassiek Hollands 1800lm 2500K LED besteld | In bedrijf | [11 empty] | LED 1800lm | 1 | 2020-04-01 |  | In bedrijf | [5 empty] | 5051 - OPZST ANTIEK VAST | 1 |  |  | In bedrijf | [5 empty] | 64 - MAST 3,0 M GY ANTIEK |  |  | 173560 | Aan | 0 | 3 | ANTIEK | GIETIJZER | 6005 GROEN MOS | 40 | GESCHILDERD | NVT |  | Mikana klassiek Hollands 1800lm 2500K LED |  | Mikana | 1227409 | Aan | 0 | LED |  |  |  |  | RAL 6009 | 20 |  | 1800 |  |  | 15 | Antiek | LED 1800lm |  |  | 1356990 | Aan | 0 |  | 2500K | LED | [10 empty] | 5051 - OPZST ANTIEK VAST |  |  | 1087308 | Aan | 0
39171 | 1087470 | 1087470 | 51.9722 | 5.3464 | 152193.7857 | 442638.7568 | https://lmsapp.nl/qr/asset/report/918b97f4-396d-43ad-896b-c88c1497e8fa | 20 | WIJK BIJ DUURSTEDE | Mazijk | POORTJE ONDER PEPERSTRAAT NR.1 | 3961 BN |  |  |  | Gemeente Wijk bij Duurstede | 2025-01-14 | In bedrijf |  |  |  | Gemeente Wijk bij Duurstede | Stedin |  |  | 1980-12-31 |  |  | Bemeterd |  | OB00257480 |  | Nacht | NVT | [10 empty] | Openbare verlichting | [5 empty] | 1999 - TUNNEL/GEVEL-BEVESTIGING | 1 | 1980-12-31 |  | In bedrijf |  | 304512 - F2 TUNNEL FUSE TLS 20W NV | 1 | 1980-12-31 |  | In bedrijf | [11 empty] | LAMP TLS 20W KL.830 | 1 |  |  | In bedrijf | [15 empty] | 1999 - TUNNEL/GEVEL-BEVESTIGING |  |  | 173908 | Aan | 0 | 4 | NVT | THERMISCH VERZINKT | NVT | 40 | NVT | NVT |  | 304512 - F2 TUNNEL FUSE TLS 20W NV |  |  | 1087469 | Aan | 0 | [13 empty] | LAMP TLS 20W KL.830 |  |  | 1013414 | Aan | 0 | 20
33954 | 1087471 | 1087471 | 51.9716 | 5.345 | 152102.2255 | 442572.3973 | https://lmsapp.nl/qr/asset/report/184180a8-a5e3-4b04-a93d-9997a70b3d1e | 27 | WIJK BIJ DUURSTEDE | Mazijk | VOETPAD TUSSEN MAZIJK EN VOLDE | 3961 BN |  |  |  | Gemeente Wijk bij Duurstede | 2025-01-14 | In bedrijf |  |  |  | Gemeente Wijk bij Duurstede | Stedin |  |  | 1980-12-31 |  |  | Bemeterd |  | OB00257482 |  | Nacht | NVT | [10 empty] | Openbare verlichting | [5 empty] | 64 - MAST 3,0 M GY ANTIEK | 1 | 1980-12-31 |  | In bedrijf |  | ARM HOLLANDSE KAP B PLL 24W E27 R6009 | 1 | 1992-02-24 |  | In bedrijf | [11 empty] | PL-L 24W/830 4P | 1 |  |  | In bedrijf | [5 empty] | 5051 - OPZST ANTIEK VAST | 1 |  |  | In bedrijf | [5 empty] | 64 - MAST 3,0 M GY ANTIEK |  |  | 173560 | Aan | 0 | 3 | ANTIEK | GIETIJZER | 6005 GROEN MOS | 40 | GESCHILDERD | NVT |  | ARM HOLLANDSE KAP B PLL 24W E27 R6009 |  | De Nood | 641983 | Aan | 0 | [5 empty] | NVT | 20 |  | 1200 |  |  | 27 |  | PL-L 24W/830 4P |  | Philips | 619764 | Aan | 0 | 24 | 3000K | PL | 5 | [9 empty] | 5051 - OPZST ANTIEK VAST |  |  | 1087308 | Aan | 0
33953 | 1087472 | 1087472 | 51.9719 | 5.3451 | 152107.2656 | 442612.437 | https://lmsapp.nl/qr/asset/report/211964b7-fbb3-430d-b039-49710aec4de2 | 27 | WIJK BIJ DUURSTEDE | Mazijk | VOETPAD TUSSEN MAZIJK EN VOLDE | 3961 BN |  |  |  | Gemeente Wijk bij Duurstede | 2025-01-14 | In bedrijf |  |  |  | Gemeente Wijk bij Duurstede | Stedin |  |  | 1980-12-31 |  |  | Bemeterd |  | OB00257483 |  | Nacht | NVT | [10 empty] | Openbare verlichting | [5 empty] | 64 - MAST 3,0 M GY ANTIEK | 1 | 1980-12-31 |  | In bedrijf |  | ARM HOLLANDSE KAP B PLL 24W E27 R6009 | 1 | 1989-11-07 |  | In bedrijf | [11 empty] | PL-L 24W/830 4P | 1 | 2021-10-21 |  | In bedrijf | E-vsa | 1 | 2021-10-21 |  | In bedrijf | 5051 - OPZST ANTIEK VAST | 1 |  |  | In bedrijf | [5 empty] | 64 - MAST 3,0 M GY ANTIEK |  |  | 173560 | Aan | 0 | 3 | ANTIEK | GIETIJZER | 6005 GROEN MOS | 40 | GESCHILDERD | NVT |  | ARM HOLLANDSE KAP B PLL 24W E27 R6009 |  | De Nood | 641983 | Aan | 0 | [5 empty] | NVT | 20 |  | 1200 |  |  | 27 |  | PL-L 24W/830 4P |  | Philips | 619764 | Aan | 0 | 24 | 3000K | PL | 5 | E-vsa |  |  | 85518 | Aan | 0 | 20 | 5 |  | 5051 - OPZST ANTIEK VAST |  |  | 1087308 | Aan | 0
33953 | 1087472 | 1087472 | 51.9719 | 5.3451 | 152107.2656 | 442612.437 | https://lmsapp.nl/qr/asset/report/211964b7-fbb3-430d-b039-49710aec4de2 | 27 | WIJK BIJ DUURSTEDE | Mazijk | VOETPAD TUSSEN MAZIJK EN VOLDE | 3961 BN |  |  |  | Gemeente Wijk bij Duurstede | 2025-01-14 | In bedrijf |  |  |  | Gemeente Wijk bij Duurstede | Stedin |  |  | 1980-12-31 |  |  | Bemeterd |  | OB00257483 |  | Nacht | NVT | [10 empty] | Openbare verlichting | [27 empty] | PL-L 24W/830 4P | 2 | 2021-10-21 |  | In bedrijf | [48 empty] | PL-L 24W/830 4P |  | Philips | 619764 | Aan | 0 | 24 | 3000K | PL | 5
33951 | 1087473 | 1087473 | 51.9718 | 5.3457 | 152145.9057 | 442598.4364 | https://lmsapp.nl/qr/asset/report/e3b063c5-7163-49fb-9af6-a41bf5d0592f | 15 | WIJK BIJ DUURSTEDE | Mazijk | PARK TUSSEN MAZIJK EN VOLDERST | 3961 BN |  |  |  | Gemeente Wijk bij Duurstede | 2025-01-14 | In bedrijf |  |  |  | Gemeente Wijk bij Duurstede | Stedin |  |  | 1980-12-31 |  |  | Bemeterd |  | OB00257485 |  | Nacht | NVT | [10 empty] | Openbare verlichting | [5 empty] | 64 - MAST 3,0 M GY ANTIEK | 1 | 2022-02-15 |  | In bedrijf |  | Mikana klassiek Hollands 1800lm 2500K LED | 1 | 2023-04-12 |  | In bedrijf | [16 empty] | LED DRIVER | 1 | 2023-04-12 |  | In bedrijf | 5051 - OPZST ANTIEK VAST | 1 | 2022-02-15 |  | In bedrijf | [5 empty] | 64 - MAST 3,0 M GY ANTIEK |  |  | 173560 | Aan | 0 | 3 | ANTIEK | GIETIJZER | 6005 GROEN MOS | 40 | GESCHILDERD | NVT |  | Mikana klassiek Hollands 1800lm 2500K LED |  | Mikana | 1227409 | Aan | 0 | LED |  |  |  |  | RAL 6009 | 20 |  | 1800 |  |  | 15 | Antiek | [10 empty] | LED DRIVER |  |  | 44123 | Aan | 0 | 20 | 1 |  | 5051 - OPZST ANTIEK VAST |  |  | 1087308 | Aan | 0
33950 | 1087474 | 1087474 | 51.972 | 5.3462 | 152183.9855 | 442617.7569 | https://lmsapp.nl/qr/asset/report/fcd1961e-2e76-4e77-a321-65f756d6332c | 15 | WIJK BIJ DUURSTEDE | Mazijk | OP NR.1 VOETPAD TUSSEN MAZIJK | 3961 BN |  |  |  | Gemeente Wijk bij Duurstede | 2025-01-14 | In bedrijf |  |  |  | Gemeente Wijk bij Duurstede | Stedin |  |  | 1980-12-31 |  |  | Bemeterd |  | OB00257486 |  | Nacht | NVT | [10 empty] | Openbare verlichting | [5 empty] | 1999 - TUNNEL/GEVEL-BEVESTIGING | 1 | 1980-12-31 |  | In bedrijf |  | Mikana klassiek Hollands 1800lm 2500K LED | 1 | 2020-04-01 | Mikana klassiek Hollands 1800lm 2500K LED besteld | In bedrijf | [11 empty] | LED 1800lm | 1 | 2020-04-01 |  | In bedrijf | [5 empty] | 5043 - WANDARM GY EXTON | 1 |  |  | In bedrijf | [5 empty] | 1999 - TUNNEL/GEVEL-BEVESTIGING |  |  | 173908 | Aan | 0 | 4 | NVT | THERMISCH VERZINKT | NVT | 40 | NVT | NVT |  | Mikana klassiek Hollands 1800lm 2500K LED |  | Mikana | 1227409 | Aan | 0 | LED |  |  |  |  | RAL 6009 | 20 |  | 1800 |  |  | 15 | Antiek | LED 1800lm |  |  | 1356990 | Aan | 0 |  | 2500K | LED | [10 empty] | 5043 - WANDARM GY EXTON |  |  | 1087312 | Aan | 0
40434 | 1087475 | 1087475 | 51.9694 | 5.3437 | 152009.5355 | 442334.8365 | https://lmsapp.nl/qr/asset/report/45f5ff87-0516-46cc-a038-4c64f6681a79 | 27 | WIJK BIJ DUURSTEDE | Langs de Wal | BIJ KASTEELEILAND | 3961 AB |  |  |  | Gemeente Wijk bij Duurstede | 2025-01-14 | In bedrijf |  |  |  | Gemeente Wijk bij Duurstede | Stedin |  |  | 1980-12-31 |  |  | Bemeterd |  | OB00257544 |  | Nacht | NVT | [10 empty] | Openbare verlichting | [5 empty] | 1999 - TUNNEL/GEVEL-BEVESTIGING | 1 | 1980-12-31 |  | In bedrijf |  | ARM HOLLANDSE KAP B PLL 24W E27 R6009 | 1 | 1989-06-30 |  | In bedrijf | [11 empty] | PL-L 24W/830 4P | 1 |  |  | In bedrijf | [5 empty] | 5043 - WANDARM GY EXTON | 1 |  |  | In bedrijf | [5 empty] | 1999 - TUNNEL/GEVEL-BEVESTIGING |  |  | 173908 | Aan | 0 | 4 | NVT | THERMISCH VERZINKT | NVT | 40 | NVT | NVT |  | ARM HOLLANDSE KAP B PLL 24W E27 R6009 |  | De Nood | 641983 | Aan | 0 | [5 empty] | NVT | 20 |  | 1200 |  |  | 27 |  | PL-L 24W/830 4P |  | Philips | 619764 | Aan | 0 | 24 | 3000K | PL | 5 | [9 empty] | 5043 - WANDARM GY EXTON |  |  | 1087312 | Aan | 0
40433 | 1087476 | 1087476 | 51.9695 | 5.3436 | 152003.0553 | 442348.6363 | https://lmsapp.nl/qr/asset/report/2e646f02-f77b-4235-860e-706aa68f6062 | 27 | WIJK BIJ DUURSTEDE | Langs de Wal | BIJ KASTEELEILAND | 3961 AB |  |  |  | Gemeente Wijk bij Duurstede | 2025-01-14 | In bedrijf |  |  |  | Gemeente Wijk bij Duurstede | Stedin |  |  | 1980-12-31 |  |  | Bemeterd |  | OB00257545 |  | Nacht | NVT | [10 empty] | Openbare verlichting | [5 empty] | 1999 - TUNNEL/GEVEL-BEVESTIGING | 1 | 1980-12-31 |  | In bedrijf |  | ARM HOLLANDSE KAP B PLL 24W E27 R6009 | 1 | 1989-06-30 |  | In bedrijf | [11 empty] | PL-L 24W/830 4P | 1 |  |  | In bedrijf | [5 empty] | 5043 - WANDARM GY EXTON | 1 |  |  | In bedrijf | [5 empty] | 1999 - TUNNEL/GEVEL-BEVESTIGING |  |  | 173908 | Aan | 0 | 4 | NVT | THERMISCH VERZINKT | NVT | 40 | NVT | NVT |  | ARM HOLLANDSE KAP B PLL 24W E27 R6009 |  | De Nood | 641983 | Aan | 0 | [5 empty] | NVT | 20 |  | 1200 |  |  | 27 |  | PL-L 24W/830 4P |  | Philips | 619764 | Aan | 0 | 24 | 3000K | PL | 5 | [9 empty] | 5043 - WANDARM GY EXTON |  |  | 1087312 | Aan | 0
40432 | 1087477 | 1087477 | 51.9697 | 5.3434 | 151986.9452 | 442361.7765 | https://lmsapp.nl/qr/asset/report/e90400dc-dba2-42a4-9c98-b28cd956f744 | 27 | WIJK BIJ DUURSTEDE | Langs de Wal | BIJ KASTEELEILAND | 3961 AB |  |  |  | Gemeente Wijk bij Duurstede | 2025-01-14 | In bedrijf |  |  |  | Gemeente Wijk bij Duurstede | Stedin |  |  | 1980-12-31 |  |  | Bemeterd |  | OB00257546 |  | Nacht | NVT | [10 empty] | Openbare verlichting | [5 empty] | 64 - MAST 3,0 M GY ANTIEK | 1 | 1980-12-31 |  | In bedrijf |  | ARM HOLLANDSE KAP B PLL 24W E27 R6009 | 1 | 1996-03-04 |  | In bedrijf | [11 empty] | PL-L 24W/830 4P | 1 |  |  | In bedrijf | [5 empty] | 5051 - OPZST ANTIEK VAST | 1 |  |  | In bedrijf | [5 empty] | 64 - MAST 3,0 M GY ANTIEK |  |  | 173560 | Aan | 0 | 3 | ANTIEK | GIETIJZER | 6005 GROEN MOS | 40 | GESCHILDERD | NVT |  | ARM HOLLANDSE KAP B PLL 24W E27 R6009 |  | De Nood | 641983 | Aan | 0 | [5 empty] | NVT | 20 |  | 1200 |  |  | 27 |  | PL-L 24W/830 4P |  | Philips | 619764 | Aan | 0 | 24 | 3000K | PL | 5 | [9 empty] | 5051 - OPZST ANTIEK VAST |  |  | 1087308 | Aan | 0
40430 | 1087478 | 1087478 | 51.9694 | 5.3433 | 151986.2657 | 442336.8064 | https://lmsapp.nl/qr/asset/report/40f7d308-c28c-465e-84e2-b16a25af24f3 | 27 | WIJK BIJ DUURSTEDE | Langs de Wal | BIJ KASTEELEILAND | 3961 AB |  |  |  | Gemeente Wijk bij Duurstede | 2025-01-14 | In bedrijf |  |  |  | Gemeente Wijk bij Duurstede | Stedin |  |  | 1980-12-31 |  |  | Bemeterd |  | OB00257547 |  | Nacht | NVT | [10 empty] | Openbare verlichting | [5 empty] | 1999 - TUNNEL/GEVEL-BEVESTIGING | 1 | 1980-12-31 |  | In bedrijf |  | ARM HOLLANDSE KAP B PLL 24W E27 R6009 | 1 | 1989-06-30 |  | In bedrijf | [11 empty] | PL-L 24W/830 4P | 1 |  |  | In bedrijf | [5 empty] | 5043 - WANDARM GY EXTON | 1 |  |  | In bedrijf | [5 empty] | 1999 - TUNNEL/GEVEL-BEVESTIGING |  |  | 173908 | Aan | 0 | 4 | NVT | THERMISCH VERZINKT | NVT | 40 | NVT | NVT |  | ARM HOLLANDSE KAP B PLL 24W E27 R6009 |  | De Nood | 641983 | Aan | 0 | [5 empty] | NVT | 20 |  | 1200 |  |  | 27 |  | PL-L 24W/830 4P |  | Philips | 619764 | Aan | 0 | 24 | 3000K | PL | 5 | [9 empty] | 5043 - WANDARM GY EXTON |  |  | 1087312 | Aan | 0
40429 | 1087479 | 1087479 | 51.9694 | 5.3435 | 151998.8854 | 442326.7968 | https://lmsapp.nl/qr/asset/report/b392764e-a337-44b3-943d-759ffe524c44 | 27 | WIJK BIJ DUURSTEDE | Langs de Wal | BIJ KASTEELEILAND | 3961 AB |  |  |  | Gemeente Wijk bij Duurstede | 2025-01-14 | In bedrijf |  |  |  | Gemeente Wijk bij Duurstede | Stedin |  |  | 1980-12-31 |  |  | Bemeterd |  | OB00257548 |  | Avond | NVT | [10 empty] | Openbare verlichting | [5 empty] | 1999 - TUNNEL/GEVEL-BEVESTIGING | 1 | 1980-12-31 |  | In bedrijf |  | ARM HOLLANDSE KAP B PLL 24W E27 R6009 | 1 | 1989-06-30 |  | In bedrijf | [11 empty] | PL-L 24W/830 4P | 1 |  |  | In bedrijf | [5 empty] | 5043 - WANDARM GY EXTON | 1 |  |  | In bedrijf | [5 empty] | 1999 - TUNNEL/GEVEL-BEVESTIGING |  |  | 173908 | Aan | 0 | 4 | NVT | THERMISCH VERZINKT | NVT | 40 | NVT | NVT |  | ARM HOLLANDSE KAP B PLL 24W E27 R6009 |  | De Nood | 641983 | Aan | 0 | [5 empty] | NVT | 20 |  | 1200 |  |  | 27 |  | PL-L 24W/830 4P |  | Philips | 619764 | Aan | 0 | 24 | 3000K | PL | 5 | [9 empty] | 5043 - WANDARM GY EXTON |  |  | 1087312 | Aan | 0
40405 | 1087480 | 1087480 | 51.9696 | 5.3444 | 152061.5624 | 442353.3734 | https://lmsapp.nl/qr/asset/report/b717a0d4-7b3c-4c86-ac57-154617f99cd4 | 27 | WIJK BIJ DUURSTEDE | Langs de Wal | KASTEELPK 3E NA DE POORT (LINK | 3961 AB |  |  |  | Gemeente Wijk bij Duurstede | 2025-01-14 | In bedrijf |  |  |  | Gemeente Wijk bij Duurstede | Stedin |  |  | 1980-12-31 |  |  | Bemeterd |  | OB00257552 |  | Avond | NVT | [10 empty] | Openbare verlichting | [5 empty] | 64 - MAST 3,0 M GY ANTIEK | 1 | 1980-12-31 |  | In bedrijf |  | ARM HOLLANDSE KAP B PLL 24W E27 R6009 | 1 | 1996-02-20 |  | In bedrijf | [11 empty] | PL-L 24W/830 4P | 1 | 2021-12-08 |  | In bedrijf | E-vsa | 1 | 2021-12-08 |  | In bedrijf | 5051 - OPZST ANTIEK VAST | 1 |  |  | In bedrijf | [5 empty] | 64 - MAST 3,0 M GY ANTIEK |  |  | 173560 | Aan | 0 | 3 | ANTIEK | GIETIJZER | 6005 GROEN MOS | 40 | GESCHILDERD | NVT |  | ARM HOLLANDSE KAP B PLL 24W E27 R6009 |  | De Nood | 641983 | Aan | 0 | [5 empty] | NVT | 20 |  | 1200 |  |  | 27 |  | PL-L 24W/830 4P |  | Philips | 619764 | Aan | 0 | 24 | 3000K | PL | 5 | E-vsa |  |  | 85518 | Aan | 0 | 20 | 5 |  | 5051 - OPZST ANTIEK VAST |  |  | 1087308 | Aan | 0
40405 | 1087480 | 1087480 | 51.9696 | 5.3444 | 152061.5624 | 442353.3734 | https://lmsapp.nl/qr/asset/report/b717a0d4-7b3c-4c86-ac57-154617f99cd4 | 27 | WIJK BIJ DUURSTEDE | Langs de Wal | KASTEELPK 3E NA DE POORT (LINK | 3961 AB |  |  |  | Gemeente Wijk bij Duurstede | 2025-01-14 | In bedrijf |  |  |  | Gemeente Wijk bij Duurstede | Stedin |  |  | 1980-12-31 |  |  | Bemeterd |  | OB00257552 |  | Avond | NVT | [10 empty] | Openbare verlichting | [27 empty] | Philips Master Value LEDbulb 40W/3,4W 470lm 2700K | 2 | 2025-03-20 |  | In bedrijf | [48 empty] | Philips Master Value LEDbulb 40W/3,4W 470lm 2700K |  | Philips |  | Aan | 0 | 3.4 | 2700K | LED | 15
53970 | 1087481 | 1087481 | 51.9651 | 5.2813 | 147724.0454 | 441857.9574 | https://lmsapp.nl/qr/asset/report/ea2d0304-dd13-499d-b5b2-c6429e8b1518 | 22 | WIJK BIJ DUURSTEDE | Lekdijk West | KRUISING BEUSICHEMSEVEER | 3961 MD |  |  |  | Gemeente Wijk bij Duurstede | 2025-01-14 | In bedrijf |  |  |  | Gemeente Wijk bij Duurstede | Stedin |  |  | 1983-12-31 |  |  | Bemeterd |  | OB00258892 |  | Nacht | NVT | [10 empty] | Openbare verlichting | [5 empty] | 30 - MAST 6,0 M ST - EL TYPE 0 | 1 | 1983-12-31 |  | In bedrijf |  | Orange Fortika-S22, curved, lens A1, 96 mled, 3000K 1320lm | 1 | 2022-12-02 |  | In bedrijf | [16 empty] | LED DRIVER | 1 | 2022-12-02 |  | In bedrijf | 5030 - UITL EL VAST | 1 |  |  | In bedrijf | [5 empty] | 30 - MAST 6,0 M ST - EL TYPE 0 |  |  | 173521 | Aan | 0 | 6 | CILINDRISCH | STAAL | 6005 MOSGROEN | 40 | GESCHILDERD | NVT |  | Orange Fortika-S22, curved, lens A1, 96 mled, 3000K 1320lm |  | ORANGE | 1188354 | Aan | 0 | [5 empty] | 3000K | 11 |  | 1320 |  |  | 22 | [11 empty] | LED DRIVER |  |  | 44123 | Aan | 0 | 20 | 1 |  | 5030 - UITL EL VAST |  |  | 1087400 | Aan | 0
64536 | 1087482 | 1087482 | 51.9771 | 5.3176 | 150220.6159 | 443186.1672 | https://lmsapp.nl/qr/asset/report/5125649d-ab25-4a9c-9ad9-4f966d987142 | 22 | WIJK BIJ DUURSTEDE | Wijkersloot | TO NR.7 | 3961 MN |  |  |  | Gemeente Wijk bij Duurstede | 2025-01-14 | In bedrijf |  |  |  | Gemeente Wijk bij Duurstede | Stedin |  |  | 1990-08-28 |  |  | Bemeterd |  | OB00256984 |  | Nacht | NVT | [10 empty] | Openbare verlichting | [5 empty] | 30 - MAST 6,0 M ST - EL TYPE 0 | 1 | 1990-08-28 |  | In bedrijf |  | Orange Fortika-S22, curved, lens A1, 96 mled, 3000K 1320lm | 1 | 2022-10-24 |  | In bedrijf | [16 empty] | LED DRIVER | 1 | 2022-10-24 |  | In bedrijf | 5030 - UITL EL VAST | 1 |  |  | In bedrijf | [5 empty] | 30 - MAST 6,0 M ST - EL TYPE 0 |  |  | 173521 | Aan | 0 | 6 | CILINDRISCH | STAAL | 6005 MOSGROEN | 40 | GESCHILDERD | NVT |  | Orange Fortika-S22, curved, lens A1, 96 mled, 3000K 1320lm |  | ORANGE | 1188354 | Aan | 0 | [5 empty] | 3000K | 11 |  | 1320 |  |  | 22 | [11 empty] | LED DRIVER |  |  | 44123 | Aan | 0 | 20 | 1 |  | 5030 - UITL EL VAST |  |  | 1087400 | Aan | 0
51386 | 1087483 | 1087483 | 51.9804 | 5.3027 | 149194.1458 | 443560.3865 | https://lmsapp.nl/qr/asset/report/b6ca52c5-c36e-45ea-b759-92654048bb86 | 22 | WIJK BIJ DUURSTEDE | Wijkersloot | TUSSEN NO 17 EN NO 17A | 3961 MN |  |  |  | Gemeente Wijk bij Duurstede | 2025-01-14 | In bedrijf |  |  |  | Gemeente Wijk bij Duurstede | Stedin |  |  | 2010-09-27 |  |  | Bemeterd |  | OB00257005 |  | Nacht | NVT | [10 empty] | Openbare verlichting | [5 empty] | 230 - MAST 6 M ST - EL UITL 5 GR | 1 | 2010-09-27 |  | In bedrijf |  | Orange Fortika-S22, curved, lens A1, 96 mled, 3000K 1320lm | 1 | 2023-05-01 |  | In bedrijf | [16 empty] | LED DRIVER | 1 | 2023-05-01 |  | In bedrijf | [10 empty] | 230 - MAST 6 M ST - EL UITL 5 GR |  |  | 173525 | Aan | 0 | 6 | CILINDRISCH | STAAL | 6005 MOSGROEN | 40 | GESCHILDERD | NVT |  | Orange Fortika-S22, curved, lens A1, 96 mled, 3000K 1320lm |  | ORANGE | 1188354 | Aan | 0 | [5 empty] | 3000K | 11 |  | 1320 |  |  | 22 | [11 empty] | LED DRIVER |  |  | 44123 | Aan | 0 | 20 | 1
51394 | 1087485 | 1087485 | 51.9825 | 5.2951 | 148672.1455 | 443793.8263 | https://lmsapp.nl/qr/asset/report/120b7e1b-9f48-49cf-8ff9-6cda3809c16d | 27 | WIJK BIJ DUURSTEDE | Wijkersloot | TUSSEN NO 14 EN NO 23 | 3961 MN |  |  |  | Gemeente Wijk bij Duurstede | 2025-01-14 | In bedrijf |  |  |  | Gemeente Wijk bij Duurstede | Stedin |  |  | 2017-08-24 |  |  | Bemeterd |  | OB00256997 |  | Nacht | NVT | [10 empty] | Openbare verlichting | [5 empty] | Lichtmast 6,0m cilindrisch EU 1,0m 20-5gr 48mm RAL6005 | 1 | 2017-08-24 |  | In bedrijf |  | ARM 2550 IRIS PLL 18/24W R7035 | 1 | 1980-12-31 |  | In bedrijf | [11 empty] | PL-L 24W/830 4P | 1 |  |  | In bedrijf | [5 empty] | 5030 - UITL EL VAST | 1 |  |  | In bedrijf | [5 empty] | Lichtmast 6,0m cilindrisch EU 1,0m 20-5gr 48mm RAL6005 |  |  | 642157 | Aan | 0 | 6 | CILINDRISCH | Poedercoat | Thermisch verzinkt Gepoedercoat | 40 | Gepoedercoat |  |  | ARM 2550 IRIS PLL 18/24W R7035 |  | INDAL | 641205 | Aan | 0 | [5 empty] | NVT | 20 |  | 1800 |  |  | 27 |  | PL-L 24W/830 4P |  | Philips | 1087484 | Aan | 0 | 24 | 3000K | PL | 5 | [9 empty] | 5030 - UITL EL VAST |  |  | 1087400 | Aan | 0
53958 | 1087486 | 1087486 | 51.984 | 5.2813 | 147722.9256 | 443964.2466 | https://lmsapp.nl/qr/asset/report/e6d37c11-fc0d-445f-8fab-fd568f463384 | 27 | WIJK BIJ DUURSTEDE | Wijkersloot | T.O NO 33 | 3961 MN |  |  |  | Gemeente Wijk bij Duurstede | 2025-01-14 | In bedrijf |  |  |  | Gemeente Wijk bij Duurstede | Stedin |  |  | 2017-08-29 |  |  | Bemeterd |  | OB00256985 |  | Nacht | NVT | [10 empty] | Openbare verlichting | [5 empty] | Lichtmast 6,0m cilindrisch EU 1,0m 20-5gr 48mm RAL6005 | 1 | 2017-08-29 |  | In bedrijf |  | ARM 2550 IRIS PLL 18/24W R7035 | 1 | 1980-12-31 |  | In bedrijf | [11 empty] | PL-L 24W/830 4P | 1 |  |  | In bedrijf | [5 empty] | 5030 - UITL EL VAST | 1 |  |  | In bedrijf | [5 empty] | Lichtmast 6,0m cilindrisch EU 1,0m 20-5gr 48mm RAL6005 |  |  | 642157 | Aan | 0 | 6 | CILINDRISCH | Poedercoat | Thermisch verzinkt Gepoedercoat | 40 | Gepoedercoat |  |  | ARM 2550 IRIS PLL 18/24W R7035 |  | INDAL | 641205 | Aan | 0 | [5 empty] | NVT | 20 |  | 1800 |  |  | 27 |  | PL-L 24W/830 4P |  | Philips | 1087484 | Aan | 0 | 24 | 3000K | PL | 5 | [9 empty] | 5030 - UITL EL VAST |  |  | 1087400 | Aan | 0
40369 | 1087487 | 1087487 | 51.9702 | 5.3475 | 152272.5455 | 442426.2466 | https://lmsapp.nl/qr/asset/report/47f7b549-e8d0-4bd2-af52-7edcafe2085a | 15 | WIJK BIJ DUURSTEDE | Nieuwstraat | OP NO 20 | 3961 AE |  |  |  | Gemeente Wijk bij Duurstede | 2025-01-14 | In bedrijf |  |  |  | Gemeente Wijk bij Duurstede | Stedin |  |  | 1981-12-31 |  |  | Bemeterd |  | OB00254400 |  | Nacht | NVT | [10 empty] | Openbare verlichting | [5 empty] | 1999 - TUNNEL/GEVEL-BEVESTIGING | 1 | 1981-12-31 |  | In bedrijf |  | Mikana klassiek Hollands 1800lm 2500K LED | 1 | 2020-04-01 | Mikana klassiek Hollands 1800lm 2500K LED besteld | In bedrijf | [11 empty] | LED 1800lm | 1 | 2020-04-01 |  | In bedrijf | [5 empty] | 5043 - WANDARM GY EXTON | 1 |  |  | In bedrijf | [5 empty] | 1999 - TUNNEL/GEVEL-BEVESTIGING |  |  | 173908 | Aan | 0 | 4 | NVT | THERMISCH VERZINKT | NVT | 40 | NVT | NVT |  | Mikana klassiek Hollands 1800lm 2500K LED |  | Mikana | 1227409 | Aan | 0 | LED |  |  |  |  | RAL 6009 | 20 |  | 1800 |  |  | 15 | Antiek | LED 1800lm |  |  | 1356990 | Aan | 0 |  | 2500K | LED | [10 empty] | 5043 - WANDARM GY EXTON |  |  | 1087312 | Aan | 0
40373 | 1087488 | 1087488 | 51.9709 | 5.3474 | 152265.1253 | 442497.8569 | https://lmsapp.nl/qr/asset/report/4775300a-d20a-4ebd-ae42-46bc18eff96e | 15 | WIJK BIJ DUURSTEDE | Nieuwstraat | THV NR.2 | 3961 AE |  |  |  | Gemeente Wijk bij Duurstede | 2025-01-14 | In bedrijf |  |  |  | Gemeente Wijk bij Duurstede | Stedin |  |  | 1981-12-31 |  |  | Bemeterd |  | OB00258741 |  | Nacht | NVT | [10 empty] | Openbare verlichting | [5 empty] | 64 - MAST 3,0 M GY ANTIEK | 1 | 1981-12-31 |  | In bedrijf |  | Mikana klassiek Hollands 1800lm 2500K LED | 1 | 2020-04-01 | Mikana klassiek Hollands 1800lm 2500K LED besteld | In bedrijf | [11 empty] | LED 1800lm | 1 | 2020-04-01 |  | In bedrijf | [5 empty] | 5051 - OPZST ANTIEK VAST | 1 |  |  | In bedrijf | [5 empty] | 64 - MAST 3,0 M GY ANTIEK |  |  | 173560 | Aan | 0 | 3 | ANTIEK | GIETIJZER | 6005 GROEN MOS | 40 | GESCHILDERD | NVT |  | Mikana klassiek Hollands 1800lm 2500K LED |  | Mikana | 1227409 | Aan | 0 | LED |  |  |  |  | RAL 6009 | 20 |  | 1800 |  |  | 15 | Antiek | LED 1800lm |  |  | 1356990 | Aan | 0 |  | 2500K | LED | [10 empty] | 5051 - OPZST ANTIEK VAST |  |  | 1087308 | Aan | 0
40372 | 1087489 | 1087489 | 51.9708 | 5.3474 | 152267.0858 | 442484.0666 | https://lmsapp.nl/qr/asset/report/82b05cda-3c11-472d-ba1f-1800bdbbf3af | 15 | WIJK BIJ DUURSTEDE | Nieuwstraat | OP NR 2B | 3961 AE |  |  |  | Gemeente Wijk bij Duurstede | 2025-01-14 | In bedrijf |  |  |  | Gemeente Wijk bij Duurstede | Stedin |  |  | 1981-12-31 |  |  | Bemeterd |  | OB00258742 |  | Nacht | NVT | [10 empty] | Openbare verlichting | [5 empty] | 1999 - TUNNEL/GEVEL-BEVESTIGING | 1 | 1981-12-31 |  | In bedrijf |  | Mikana klassiek Hollands 1800lm 2500K LED | 1 | 2020-04-01 | Mikana klassiek Hollands 1800lm 2500K LED besteld | In bedrijf | [11 empty] | LED 1800lm | 1 | 2020-04-01 |  | In bedrijf | [5 empty] | 5043 - WANDARM GY EXTON | 1 |  |  | In bedrijf | [5 empty] | 1999 - TUNNEL/GEVEL-BEVESTIGING |  |  | 173908 | Aan | 0 | 4 | NVT | THERMISCH VERZINKT | NVT | 40 | NVT | NVT |  | Mikana klassiek Hollands 1800lm 2500K LED |  | Mikana | 1227409 | Aan | 0 | LED |  |  |  |  | RAL 6009 | 20 |  | 1800 |  |  | 15 | Antiek | LED 1800lm |  |  | 1356990 | Aan | 0 |  | 2500K | LED | [10 empty] | 5043 - WANDARM GY EXTON |  |  | 1087312 | Aan | 0
40371 | 1087490 | 1087490 | 51.9706 | 5.3475 | 152269.4652 | 442468.457 | https://lmsapp.nl/qr/asset/report/f369bb18-b344-44dd-821e-926de547aedc | 15 | WIJK BIJ DUURSTEDE | Nieuwstraat | OP NR 6 | 3961 AE |  |  |  | Gemeente Wijk bij Duurstede | 2025-01-14 | In bedrijf |  |  |  | Gemeente Wijk bij Duurstede | Stedin |  |  | 1981-12-31 |  |  | Bemeterd |  | OB00258743 |  | Avond | NVT | [10 empty] | Openbare verlichting | [5 empty] | 1999 - TUNNEL/GEVEL-BEVESTIGING | 1 | 1981-12-31 |  | In bedrijf |  | Mikana klassiek Hollands 1800lm 2500K LED | 1 | 2020-04-01 | Mikana klassiek Hollands 1800lm 2500K LED besteld | In bedrijf | [11 empty] | LED 1800lm | 1 | 2020-04-01 |  | In bedrijf | [5 empty] | 5043 - WANDARM GY EXTON | 1 |  |  | In bedrijf | [5 empty] | 1999 - TUNNEL/GEVEL-BEVESTIGING |  |  | 173908 | Aan | 0 | 4 | NVT | THERMISCH VERZINKT | NVT | 40 | NVT | NVT |  | Mikana klassiek Hollands 1800lm 2500K LED |  | Mikana | 1227409 | Aan | 0 | LED |  |  |  |  | RAL 6009 | 20 |  | 1800 |  |  | 15 | Antiek | LED 1800lm |  |  | 1356990 | Aan | 0 |  | 2500K | LED | [10 empty] | 5043 - WANDARM GY EXTON |  |  | 1087312 | Aan | 0
40370 | 1087491 | 1087491 | 51.9704 | 5.3476 | 152278.7058 | 442448.6471 | https://lmsapp.nl/qr/asset/report/290289ca-8a20-4b10-9c91-0f9b6896b86b | 15 | WIJK BIJ DUURSTEDE | Nieuwstraat | THV NR 13 | 3961 AE |  |  |  | Gemeente Wijk bij Duurstede | 2025-01-14 | In bedrijf |  |  |  | Gemeente Wijk bij Duurstede | Stedin |  |  | 1981-12-31 |  |  | Bemeterd |  | OB00258744 |  | Nacht | NVT | [10 empty] | Openbare verlichting | [5 empty] | 1999 - TUNNEL/GEVEL-BEVESTIGING | 1 | 1981-12-31 |  | In bedrijf |  | Mikana klassiek Hollands 1800lm 2500K LED | 1 | 2020-04-01 | Mikana klassiek Hollands 1800lm 2500K LED besteld | In bedrijf | [11 empty] | LED 1800lm | 1 | 2020-04-01 |  | In bedrijf | [5 empty] | 5043 - WANDARM GY EXTON | 1 |  |  | In bedrijf | [5 empty] | 1999 - TUNNEL/GEVEL-BEVESTIGING |  |  | 173908 | Aan | 0 | 4 | NVT | THERMISCH VERZINKT | NVT | 40 | NVT | NVT |  | Mikana klassiek Hollands 1800lm 2500K LED |  | Mikana | 1227409 | Aan | 0 | LED |  |  |  |  | RAL 6009 | 20 |  | 1800 |  |  | 15 | Antiek | LED 1800lm |  |  | 1356990 | Aan | 0 |  | 2500K | LED | [10 empty] | 5043 - WANDARM GY EXTON |  |  | 1087312 | Aan | 0
53969 | 1087492 | 1087492 | 51.9657 | 5.2849 | 147972.5259 | 441929.197 | https://lmsapp.nl/qr/asset/report/5f5d57b4-e35d-4beb-bf3b-3514a12875df | 22 | WIJK BIJ DUURSTEDE | Middelweg West | TUSSEN NR 26A EN NR 28 | 3961 NA |  |  |  | Gemeente Wijk bij Duurstede | 2025-01-14 | In bedrijf |  |  |  | Gemeente Wijk bij Duurstede | Stedin |  |  | 1982-12-31 |  |  | Bemeterd |  | OB00254946 |  | Nacht | NVT | [10 empty] | Openbare verlichting | [5 empty] | 230 - MAST 6 M ST - EL UITL 5 GR | 1 | 2024-02-29 |  | In bedrijf |  | Orange Fortika-S22, curved, lens A1, 96 mled, 3000K 1320lm | 1 | 2024-02-29 |  | In bedrijf | [11 empty] | LED 3000K | 1 | 2024-02-29 |  | In bedrijf | [15 empty] | 230 - MAST 6 M ST - EL UITL 5 GR |  |  | 173525 | Aan | 0 | 6 | CILINDRISCH | STAAL | 6005 MOSGROEN | 40 | GESCHILDERD | NVT |  | Orange Fortika-S22, curved, lens A1, 96 mled, 3000K 1320lm |  | ORANGE | 1188354 | Aan | 0 | [5 empty] | 3000K | 11 |  | 1320 |  |  | 22 |  | LED 3000K |  |  | 1091131 | Aan | 0
53968 | 1087493 | 1087493 | 51.9659 | 5.2878 | 148171.6457 | 441947.7669 | https://lmsapp.nl/qr/asset/report/902cd578-bfba-41f4-b683-34c52d8af827 | 16 | WIJK BIJ DUURSTEDE | Middelweg West | SCHUIN VOOR NR 26 | 3961 NA |  |  |  | Gemeente Wijk bij Duurstede | 2025-01-14 | In bedrijf |  |  |  | Gemeente Wijk bij Duurstede | Stedin |  |  | 1982-12-31 |  |  | Bemeterd |  | OB00254947 |  | Nacht | NVT | [10 empty] | Openbare verlichting | [5 empty] | 30 - MAST 6,0 M ST - EL TYPE 0 | 1 | 1982-12-31 |  | In bedrijf |  | Orange Fortika-S22, curved, lens L18, 96 mled, 3000K 2.000lm | 1 | 2025-07-04 |  | In bedrijf | [11 empty] | LED IN: 2.000lm 3000K 16W | 1 | 2025-09-10 |  | In bedrijf | LED-DRIVER dim 3A | 1 | 2025-07-04 |  | In bedrijf | 5030 - UITL EL VAST | 1 |  |  | In bedrijf | [5 empty] | 30 - MAST 6,0 M ST - EL TYPE 0 |  |  | 173521 | Aan | 0 | 6 | CILINDRISCH | STAAL | 6005 MOSGROEN | 40 | GESCHILDERD | NVT |  | Orange Fortika-S22, curved, lens L18, 96 mled, 3000K 2.000lm |  | Orange lighting BV |  | Aan | 0 | LED | 30-022W84-NPC11 |  |  |  |  | 20 | 96 | 2000 |  |  | 16 | Koffer | LED IN: 2.000lm 3000K 16W |  | Orange lighting BV |  | Aan | 0 | 16 | 3000K | LED | 20 | LED-DRIVER dim 3A |  | Signify | 1927342 | Aan | 0 | 20 | 1 | Xitanium Driver | 5030 - UITL EL VAST |  |  | 1087400 | Aan | 0
53966 | 1087494 | 1087494 | 51.9658 | 5.2921 | 148463.8854 | 441939.7864 | https://lmsapp.nl/qr/asset/report/aa60c11b-78bb-4496-832e-664eeeb0e9f3 | 16 | WIJK BIJ DUURSTEDE | Middelweg West | VOOR NR 24 | 3961 NA |  |  |  | Gemeente Wijk bij Duurstede | 2025-01-14 | In bedrijf |  |  |  | Gemeente Wijk bij Duurstede | Stedin |  |  | 1982-12-31 |  |  | Bemeterd |  | OB00254948 |  | Nacht | NVT | [10 empty] | Openbare verlichting | [5 empty] | 30 - MAST 6,0 M ST - EL TYPE 0 | 1 | 1982-12-31 |  | In bedrijf |  | Orange Fortika-S22, curved, lens L18, 96 mled, 3000K 2.000lm | 1 | 2025-07-04 |  | In bedrijf | [11 empty] | LED IN: 2.000lm 3000K 16W | 1 | 2025-09-11 |  | In bedrijf | LED-DRIVER dim 3A | 1 | 2025-07-04 |  | In bedrijf | 5030 - UITL EL VAST | 1 |  |  | In bedrijf | [5 empty] | 30 - MAST 6,0 M ST - EL TYPE 0 |  |  | 173521 | Aan | 0 | 6 | CILINDRISCH | STAAL | 6005 MOSGROEN | 40 | GESCHILDERD | NVT |  | Orange Fortika-S22, curved, lens L18, 96 mled, 3000K 2.000lm |  | Orange lighting BV |  | Aan | 0 | LED | 30-022W84-NPC11 |  |  |  |  | 20 | 96 | 2000 |  |  | 16 | Koffer | LED IN: 2.000lm 3000K 16W |  | Orange lighting BV |  | Aan | 0 | 16 | 3000K | LED | 20 | LED-DRIVER dim 3A |  | Signify | 1927342 | Aan | 0 | 20 | 1 | Xitanium Driver | 5030 - UITL EL VAST |  |  | 1087400 | Aan | 0
53964 | 1087495 | 1087495 | 51.9664 | 5.2973 | 148823.4654 | 441997.2664 | https://lmsapp.nl/qr/asset/report/f7053b5b-359a-4c6d-be28-0a66c1ba141f | 16 | WIJK BIJ DUURSTEDE | Middelweg West | VOOR NR 16 | 3961 NA |  |  |  | Gemeente Wijk bij Duurstede | 2025-01-14 | In bedrijf |  |  |  | Gemeente Wijk bij Duurstede | Stedin |  |  | 1982-12-31 |  |  | Bemeterd |  | OB00254949 |  | Nacht | NVT | [10 empty] | Openbare verlichting | [5 empty] | 30 - MAST 6,0 M ST - EL TYPE 0 | 1 | 1982-12-31 |  | In bedrijf |  | Orange Fortika-S22, curved, lens L18, 96 mled, 3000K 2.000lm | 1 | 2025-07-04 |  | In bedrijf | [11 empty] | LED IN: 2.000lm 3000K 16W | 1 | 2025-09-10 |  | In bedrijf | LED-DRIVER dim 3A | 1 | 2025-07-04 |  | In bedrijf | 5030 - UITL EL VAST | 1 |  |  | In bedrijf | [5 empty] | 30 - MAST 6,0 M ST - EL TYPE 0 |  |  | 173521 | Aan | 0 | 6 | CILINDRISCH | STAAL | 6005 MOSGROEN | 40 | GESCHILDERD | NVT |  | Orange Fortika-S22, curved, lens L18, 96 mled, 3000K 2.000lm |  | Orange lighting BV |  | Aan | 0 | LED | 30-022W84-NPC11 |  |  |  |  | 20 | 96 | 2000 |  |  | 16 | Koffer | LED IN: 2.000lm 3000K 16W |  | Orange lighting BV |  | Aan | 0 | 16 | 3000K | LED | 20 | LED-DRIVER dim 3A |  | Signify | 1927342 | Aan | 0 | 20 | 1 | Xitanium Driver | 5030 - UITL EL VAST |  |  | 1087400 | Aan | 0
53963 | 1087496 | 1087496 | 51.9664 | 5.3008 | 149062.0856 | 441995.6467 | https://lmsapp.nl/qr/asset/report/94e0d4be-9d93-430e-b235-06d8c2ee6179 | 22 | WIJK BIJ DUURSTEDE | Middelweg West | VOOR NR 10 | 3961 NA |  |  |  | Gemeente Wijk bij Duurstede | 2025-01-14 | In bedrijf |  |  |  | Gemeente Wijk bij Duurstede | Stedin |  |  | 1982-12-31 |  |  | Bemeterd |  | OB00254950 |  | Nacht | NVT | [10 empty] | Openbare verlichting | [5 empty] | 30 - MAST 6,0 M ST - EL TYPE 0 | 1 | 1982-12-31 |  | In bedrijf |  | Orange Fortika-S22, curved, lens A1, 96 mled, 3000K 1320lm | 1 | 2024-01-16 |  | In bedrijf | [16 empty] | LEDDRIVER | 1 | 2024-01-16 |  | In bedrijf | 5030 - UITL EL VAST | 1 |  |  | In bedrijf | [5 empty] | 30 - MAST 6,0 M ST - EL TYPE 0 |  |  | 173521 | Aan | 0 | 6 | CILINDRISCH | STAAL | 6005 MOSGROEN | 40 | GESCHILDERD | NVT |  | Orange Fortika-S22, curved, lens A1, 96 mled, 3000K 1320lm |  | ORANGE | 1188354 | Aan | 0 | [5 empty] | 3000K | 11 |  | 1320 |  |  | 22 | [11 empty] | LEDDRIVER |  |  | 78381 | Aan | 0 | 20 | 1 |  | 5030 - UITL EL VAST |  |  | 1087400 | Aan | 0
53961 | 1087497 | 1087497 | 51.9665 | 5.3048 | 149334.0659 | 442013.6763 | https://lmsapp.nl/qr/asset/report/f6d3117f-e4ce-4524-966e-caf40892a3ba | 22 | WIJK BIJ DUURSTEDE | Middelweg West | VOOR NR 4 | 3961 NA |  |  |  | Gemeente Wijk bij Duurstede | 2025-01-14 | In bedrijf |  |  |  | Gemeente Wijk bij Duurstede | Stedin |  |  | 1982-12-31 |  |  | Bemeterd |  | OB00254952 |  | Nacht | NVT | [10 empty] | Openbare verlichting | [5 empty] | 30 - MAST 6,0 M ST - EL TYPE 0 | 1 | 1982-12-31 |  | In bedrijf |  | Orange Fortika-S22, curved, lens A1, 96 mled, 3000K 1320lm | 1 | 2022-09-29 |  | In bedrijf | [16 empty] | LED DRIVER | 1 | 2022-09-29 |  | In bedrijf | 5030 - UITL EL VAST | 1 |  |  | In bedrijf | [5 empty] | 30 - MAST 6,0 M ST - EL TYPE 0 |  |  | 173521 | Aan | 0 | 6 | CILINDRISCH | STAAL | 6005 MOSGROEN | 40 | GESCHILDERD | NVT |  | Orange Fortika-S22, curved, lens A1, 96 mled, 3000K 1320lm |  | ORANGE | 1188354 | Aan | 0 | [5 empty] | 3000K | 11 |  | 1320 |  |  | 22 | [11 empty] | LED DRIVER |  |  | 44123 | Aan | 0 | 20 | 1 |  | 5030 - UITL EL VAST |  |  | 1087400 | Aan | 0
53972 | 1087499 | 1087499 | 51.9648 | 5.2813 | 147722.2154 | 441824.0867 | https://lmsapp.nl/qr/asset/report/a8d418cf-9482-4e12-9aa7-a33fa521e68e | 22 | WIJK BIJ DUURSTEDE | Lekdijk West | BEUSICHEMSEVEER | 3961 MD |  |  |  | Gemeente Wijk bij Duurstede | 2025-01-14 | In bedrijf |  |  |  | Gemeente Wijk bij Duurstede | Stedin |  |  | 1983-12-31 |  |  | Bemeterd |  | OB00258890 |  | Nacht | NVT | [10 empty] | Openbare verlichting | [5 empty] | 26 - MAST 5,7 M ST VERL TYPE II (7,0 M) | 1 | 1983-12-31 |  | In bedrijf |  | Orange Fortika-S22, curved, lens A1, 96 mled, 3000K 1320lm | 1 | 2023-07-19 |  | In bedrijf | [16 empty] | LED DRIVER | 1 | 2023-07-19 |  | In bedrijf | 5007 - UITL EL 15 GR. TYPE A | 1 |  |  | In bedrijf | [5 empty] | 26 - MAST 5,7 M ST VERL TYPE II (7,0 M) |  |  | 173603 | Aan | 0 | 7 | CILINDRISCH | STAAL | 6005 MOSGROEN | 40 | GESCHILDERD | NVT |  | Orange Fortika-S22, curved, lens A1, 96 mled, 3000K 1320lm |  | ORANGE | 1188354 | Aan | 0 | [5 empty] | 3000K | 11 |  | 1320 |  |  | 22 | [11 empty] | LED DRIVER |  |  | 44123 | Aan | 0 | 20 | 1 |  | 5007 - UITL EL 15 GR. TYPE A |  |  | 1087498 | Aan | 0
53971 | 1087500 | 1087500 | 51.9645 | 5.2813 | 147723.1453 | 441790.1074 | https://lmsapp.nl/qr/asset/report/07035086-a441-4078-9fbd-94935208cb00 | 22 | WIJK BIJ DUURSTEDE | Lekdijk West | BEUSICHEMSEVEER | 3961 MD |  |  |  | Gemeente Wijk bij Duurstede | 2025-01-14 | In bedrijf |  |  |  | Gemeente Wijk bij Duurstede | Stedin |  |  | 1983-12-31 |  |  | Bemeterd |  | OB00258891 |  | Nacht | NVT | [10 empty] | Openbare verlichting | [5 empty] | 26 - MAST 5,7 M ST VERL TYPE II (7,0 M) | 1 | 1983-12-31 |  | In bedrijf |  | Orange Fortika-S22, curved, lens A1, 96 mled, 3000K 1320lm | 1 | 2024-03-14 |  | In bedrijf | [16 empty] | LEDDRIVER | 1 | 2024-03-14 |  | In bedrijf | 5007 - UITL EL 15 GR. TYPE A | 1 |  |  | In bedrijf | Knipperunit | 1 | 2022-11-23 |  | In bedrijf | 26 - MAST 5,7 M ST VERL TYPE II (7,0 M) |  |  | 173603 | Aan | 0 | 7 | CILINDRISCH | STAAL | 6005 MOSGROEN | 40 | GESCHILDERD | NVT |  | Orange Fortika-S22, curved, lens A1, 96 mled, 3000K 1320lm |  | ORANGE | 1188354 | Aan | 0 | [5 empty] | 3000K | 11 |  | 1320 |  |  | 22 | [11 empty] | LEDDRIVER |  |  | 78381 | Aan | 0 | 20 | 1 |  | 5007 - UITL EL 15 GR. TYPE A |  |  | 1087498 | Aan | 0 |  |  | Knipperunit |  | n.v.t. | 1440667 | Aan | 0 | Connectiviteit
40404 | 1087501 | 1087501 | 51.9706 | 5.3464 | 152195.9158 | 442469.2364 | https://lmsapp.nl/qr/asset/report/c67f4229-35bd-44fa-af37-a5ad8368eaf1 | 0 | WIJK BIJ DUURSTEDE | Wilhelminastraat | NST NO 40 IN STEEG | 3961 AH |  |  |  | Gemeente Wijk bij Duurstede | 2025-01-14 | In bedrijf |  |  |  | Gemeente Wijk bij Duurstede | Stedin |  |  | 1980-12-31 |  |  | Bemeterd |  | OB00254480 |  | Nacht | NVT | [10 empty] | Openbare verlichting | [5 empty] | 1999 - TUNNEL/GEVEL-BEVESTIGING | 1 | 1980-12-31 |  | In bedrijf |  | 302612 - F2 TUNNEL TLD 18W NV | 1 | 1984-12-31 |  | In bedrijf | [11 empty] | LAMP MASTER TLD XTRA 18W KL.830 | 1 | 2024-02-15 |  | In bedrijf | Starter S10 | 1 | 2024-02-15 |  | In bedrijf | [10 empty] | 1999 - TUNNEL/GEVEL-BEVESTIGING |  |  | 173908 | Aan | 0 | 4 | NVT | THERMISCH VERZINKT | NVT | 40 | NVT | NVT |  | 302612 - F2 TUNNEL TLD 18W NV |  |  | 1087435 | Aan | 0 | [13 empty] | LAMP MASTER TLD XTRA 18W KL.830 |  |  | 1087363 | Aan | 0 |  |  |  |  | Starter S10 |  | NVT | 182106 | Aan | 0 |  |  | Starter
11907 | 1087502 | 1087502 | 51.9892 | 5.3458 | 152159.3555 | 444531.7973 | https://lmsapp.nl/qr/asset/report/b9028169-b9e2-4ab9-9af9-66b302fb0a65 | 0 | LANGBROEK | Landscheidingsweg | HOEK WIJKERWEG | 3947 NG |  |  |  | Gemeente Wijk bij Duurstede | 2025-01-14 | In bedrijf |  |  |  | Gemeente Wijk bij Duurstede | Stedin |  |  | 1984-12-31 |  |  | Bemeterd |  | OB00254242 |  | Nacht | NVT | [10 empty] | Openbare verlichting | [5 empty] | 30 - MAST 6,0 M ST - EL TYPE 0 | 1 | 1984-12-31 |  | In bedrijf |  | 302912 - LRB 303 TLD 18W NV | 1 | 1984-12-31 |  | In bedrijf | [11 empty] | LAMP MASTER TLD XTRA 18W KL.830 | 1 | 2024-04-26 |  | In bedrijf | Starter S10 | 1 | 2024-04-26 |  | In bedrijf | 5030 - UITL EL VAST | 1 |  |  | In bedrijf | [5 empty] | 30 - MAST 6,0 M ST - EL TYPE 0 |  |  | 173521 | Aan | 0 | 6 | CILINDRISCH | STAAL | 6005 MOSGROEN | 40 | GESCHILDERD | NVT |  | 302912 - LRB 303 TLD 18W NV |  |  | 173516 | Aan | 0 | [6 empty] | 20 | [6 empty] | LAMP MASTER TLD XTRA 18W KL.830 |  |  | 1087363 | Aan | 0 |  |  |  |  | Starter S10 |  | NVT | 182106 | Aan | 0 |  |  | Starter | 5030 - UITL EL VAST |  |  | 1087400 | Aan | 0
11909 | 1087503 | 1087503 | 51.9916 | 5.34 | 151757.4759 | 444802.5163 | https://lmsapp.nl/qr/asset/report/43c4dac0-696d-4c3f-8748-e1241e1ef828 | 0 | LANGBROEK | Landscheidingsweg | VOOR NR 6/A | 3947 NG |  |  |  | Gemeente Wijk bij Duurstede | 2025-01-14 | In bedrijf |  |  |  | Gemeente Wijk bij Duurstede | Stedin |  |  | 1984-12-31 |  |  | Bemeterd |  | OB00256442 |  | Nacht | NVT | [10 empty] | Openbare verlichting | [5 empty] | 30 - MAST 6,0 M ST - EL TYPE 0 | 1 | 1984-12-31 |  | In bedrijf |  | 302912 - LRB 303 TLD 18W NV | 1 | 1984-12-31 |  | In bedrijf | [11 empty] | LAMP MASTER TLD XTRA 18W KL.830 | 1 | 2023-10-11 |  | In bedrijf | Starter S10 | 1 | 2023-10-11 |  | In bedrijf | 5030 - UITL EL VAST | 1 |  |  | In bedrijf | [5 empty] | 30 - MAST 6,0 M ST - EL TYPE 0 |  |  | 173521 | Aan | 0 | 6 | CILINDRISCH | STAAL | 6005 MOSGROEN | 40 | GESCHILDERD | NVT |  | 302912 - LRB 303 TLD 18W NV |  |  | 173516 | Aan | 0 | [6 empty] | 20 | [6 empty] | LAMP MASTER TLD XTRA 18W KL.830 |  |  | 1087363 | Aan | 0 |  |  |  |  | Starter S10 |  | NVT | 182106 | Aan | 0 |  |  | Starter | 5030 - UITL EL VAST |  |  | 1087400 | Aan | 0
11908 | 1087504 | 1087504 | 51.9904 | 5.3431 | 151971.1956 | 444664.877 | https://lmsapp.nl/qr/asset/report/6f107f99-dd17-41fb-b799-9598eefe943c | 0 | LANGBROEK | Landscheidingsweg | NAAST NR 4 | 3947 NG |  |  |  | Gemeente Wijk bij Duurstede | 2025-01-14 | In bedrijf |  |  |  | Gemeente Wijk bij Duurstede | Stedin |  |  | 1984-12-31 |  |  | Bemeterd |  | OB00256443 |  | Nacht | NVT | [10 empty] | Openbare verlichting | [5 empty] | 30 - MAST 6,0 M ST - EL TYPE 0 | 1 | 1984-12-31 |  | In bedrijf |  | 302912 - LRB 303 TLD 18W NV | 1 | 1984-12-31 |  | In bedrijf | [11 empty] | LAMP MASTER TLD XTRA 18W KL.830 | 1 | 2024-11-29 |  | In bedrijf | Starter S10 | 1 | 2024-11-29 |  | In bedrijf | 5030 - UITL EL VAST | 1 |  |  | In bedrijf | [5 empty] | 30 - MAST 6,0 M ST - EL TYPE 0 |  |  | 173521 | Aan | 0 | 6 | CILINDRISCH | STAAL | 6005 MOSGROEN | 40 | GESCHILDERD | NVT |  | 302912 - LRB 303 TLD 18W NV |  |  | 173516 | Aan | 0 | [6 empty] | 20 | [6 empty] | LAMP MASTER TLD XTRA 18W KL.830 |  |  | 1087363 | Aan | 0 |  |  |  |  | Starter S10 |  | NVT | 182106 | Aan | 0 |  |  | Starter | 5030 - UITL EL VAST |  |  | 1087400 | Aan | 0
11910 | 1087506 | 1087506 | 51.993 | 5.3368 | 151535.6155 | 444953.4067 | https://lmsapp.nl/qr/asset/report/cf436dd5-301d-49b5-b054-37d8d1420224 | 36 | LANGBROEK | Landscheidingsweg | VOOR NR 13 | 3947 NG |  |  |  | Gemeente Wijk bij Duurstede | 2025-01-14 | In bedrijf |  |  |  | Gemeente Wijk bij Duurstede | Stedin |  |  | 2016-08-29 |  |  | Bemeterd |  | OB00256441 |  | Nacht | NVT | [10 empty] | Openbare verlichting | [5 empty] | Lichtmast 6,0m cilindrisch EU 1,0m 20-5gr 48mm RAL6005 | 1 | 2016-08-29 |  | In bedrijf |  | 319515 - LIBRA 2565 PLL 36W HF DIM SDU N | 1 | 1984-12-31 |  | In bedrijf | [11 empty] | PL-L 36W/830 4P | 1 |  |  | In bedrijf | [15 empty] | Lichtmast 6,0m cilindrisch EU 1,0m 20-5gr 48mm RAL6005 |  |  | 642157 | Aan | 0 | 6 | CILINDRISCH | Poedercoat | Thermisch verzinkt Gepoedercoat | 40 | Gepoedercoat |  |  | 319515 - LIBRA 2565 PLL 36W HF DIM SDU N |  |  | 1087505 | Aan | 0 | [13 empty] | PL-L 36W/830 4P |  | Philips | 1008877 | Aan | 0 | 36 | 3000K | PLL
18135 | 1087510 | 1087510 | 52.0179 | 5.3194 | 150345.3257 | 447728.2071 | https://lmsapp.nl/qr/asset/report/ede84f0e-483f-4ecf-b182-0892c98e38d5 | 16 | LANGBROEK | Rhodensteijnselaan | TO NR 26 | 3947 NC |  |  |  | Gemeente Wijk bij Duurstede | 2025-01-14 | In bedrijf |  |  |  | Gemeente Wijk bij Duurstede | Stedin |  |  | 1970-12-31 |  |  | Bemeterd |  | OB00258432 |  | Nacht | NVT | [10 empty] | Openbare verlichting | [5 empty] | 881 - MAST 6,0 M ST - EL TYPE 0 | 1 | 1970-12-31 |  | In bedrijf |  | Orange Fortika-S22, curved, lens L18, 96 mled, 3000K 2.000lm | 1 | 2025-07-04 |  | In bedrijf | [11 empty] | LED IN: 2.000lm 3000K 16W | 1 | 2025-09-11 |  | In bedrijf | LED-DRIVER dim 3A | 1 | 2025-07-04 |  | In bedrijf | 5881 - VASTE EL TBV 6 M TYPE 0 | 1 |  |  | In bedrijf | [5 empty] | 881 - MAST 6,0 M ST - EL TYPE 0 |  |  | 174191 | Aan | 0 | 6 | CILINDRISCH | STAAL | 6005 MOSGROEN | 40 | GESCHILDERD | NVT |  | Orange Fortika-S22, curved, lens L18, 96 mled, 3000K 2.000lm |  | Orange lighting BV |  | Aan | 0 | LED | 30-022W84-NPC11 |  |  |  |  | 20 | 96 | 2000 |  |  | 16 | Koffer | LED IN: 2.000lm 3000K 16W |  | Orange lighting BV |  | Aan | 0 | 16 | 3000K | LED | 20 | LED-DRIVER dim 3A |  | Signify | 1927342 | Aan | 0 | 20 | 1 | Xitanium Driver | 5881 - VASTE EL TBV 6 M TYPE 0 |  |  | 1087509 | Aan | 0
18096 | 1087511 | 1087511 | 51.9934 | 5.3693 | 153773.4756 | 445001.2366 | https://lmsapp.nl/qr/asset/report/dc558db8-4c19-460b-8e4f-cf432030e52b | 22 | LANGBROEK | Langbroekerdijk B | VOOR B 18 | 3947 BB |  |  |  | Gemeente Wijk bij Duurstede | 2025-01-14 | In bedrijf |  |  |  | Gemeente Wijk bij Duurstede | Stedin |  |  | 1973-12-31 |  |  | Bemeterd |  | OB00256364 |  | Nacht | NVT | [10 empty] | Openbare verlichting | [5 empty] | 881 - MAST 6,0 M ST - EL TYPE 0 | 1 | 1973-12-31 |  | In bedrijf |  | Orange Fortika-S22, curved, lens A1, 96 mled, 3000K 1320lm | 1 | 2023-01-23 |  | In bedrijf | [16 empty] | LED DRIVER | 1 | 2023-01-23 |  | In bedrijf | 5881 - VASTE EL TBV 6 M TYPE 0 | 1 |  |  | In bedrijf | [5 empty] | 881 - MAST 6,0 M ST - EL TYPE 0 |  |  | 174191 | Aan | 0 | 6 | CILINDRISCH | STAAL | 6005 MOSGROEN | 40 | GESCHILDERD | NVT |  | Orange Fortika-S22, curved, lens A1, 96 mled, 3000K 1320lm |  | ORANGE | 1188354 | Aan | 0 | [5 empty] | 3000K | 11 |  | 1320 |  |  | 22 | [11 empty] | LED DRIVER |  |  | 44123 | Aan | 0 | 20 | 1 |  | 5881 - VASTE EL TBV 6 M TYPE 0 |  |  | 1087509 | Aan | 0
18094 | 1087512 | 1087512 | 51.9958 | 5.3637 | 153383.4556 | 445273.3872 | https://lmsapp.nl/qr/asset/report/1d4b3f83-f827-4304-9bae-3bfea8911deb | 0 | LANGBROEK | Langbroekerdijk B | VOOR B 12 | 3947 BB |  |  |  | Gemeente Wijk bij Duurstede | 2025-01-14 | In bedrijf |  |  |  | Gemeente Wijk bij Duurstede | Stedin |  |  | 1973-12-31 |  |  | Bemeterd |  | OB00256366 |  | Nacht | NVT | [10 empty] | Openbare verlichting | [5 empty] | 881 - MAST 6,0 M ST - EL TYPE 0 | 1 | 1973-12-31 |  | In bedrijf |  | 302912 - LRB 303 TLD 18W NV | 1 | 1986-12-31 |  | In bedrijf | [11 empty] | LAMP MASTER TLD XTRA 18W KL.830 | 1 |  |  | In bedrijf | [5 empty] | 5881 - VASTE EL TBV 6 M TYPE 0 | 1 |  |  | In bedrijf | [5 empty] | 881 - MAST 6,0 M ST - EL TYPE 0 |  |  | 174191 | Aan | 0 | 6 | CILINDRISCH | STAAL | 6005 MOSGROEN | 40 | GESCHILDERD | NVT |  | 302912 - LRB 303 TLD 18W NV |  |  | 173516 | Aan | 0 | [6 empty] | 20 | [6 empty] | LAMP MASTER TLD XTRA 18W KL.830 |  |  | 1087363 | Aan | 0 | [13 empty] | 5881 - VASTE EL TBV 6 M TYPE 0 |  |  | 1087509 | Aan | 0
18083 | 1087513 | 1087513 | 51.9994 | 5.3555 | 152823.4553 | 445666.6765 | https://lmsapp.nl/qr/asset/report/269c1806-ec40-485f-b05a-8cadc0620fa2 | 0 | LANGBROEK | Langbroekerdijk A | VOOR A 6 | 3947 BH |  |  |  | Gemeente Wijk bij Duurstede | 2025-01-14 | In bedrijf |  |  |  | Gemeente Wijk bij Duurstede | Stedin |  |  | 1973-12-31 |  |  | Bemeterd |  | OB00256390 |  | Nacht | NVT | [10 empty] | Openbare verlichting | [5 empty] | 881 - MAST 6,0 M ST - EL TYPE 0 | 1 | 1973-12-31 |  | In bedrijf |  | 302912 - LRB 303 TLD 18W NV | 1 | 1986-12-31 |  | In bedrijf | [11 empty] | LAMP MASTER TLD XTRA 18W KL.830 | 1 |  |  | In bedrijf | [5 empty] | 5881 - VASTE EL TBV 6 M TYPE 0 | 1 |  |  | In bedrijf | [5 empty] | 881 - MAST 6,0 M ST - EL TYPE 0 |  |  | 174191 | Aan | 0 | 6 | CILINDRISCH | STAAL | 6005 MOSGROEN | 40 | GESCHILDERD | NVT |  | 302912 - LRB 303 TLD 18W NV |  |  | 173516 | Aan | 0 | [6 empty] | 20 | [6 empty] | LAMP MASTER TLD XTRA 18W KL.830 |  |  | 1087363 | Aan | 0 | [13 empty] | 5881 - VASTE EL TBV 6 M TYPE 0 |  |  | 1087509 | Aan | 0
18082 | 1087514 | 1087514 | 52.001 | 5.3522 | 152593.8952 | 445849.4966 | https://lmsapp.nl/qr/asset/report/04dd246a-6a8d-47e9-997f-8f660fe5a11a | 22 | LANGBROEK | Langbroekerdijk A | VOOR A 12 | 3947 BH |  |  |  | Gemeente Wijk bij Duurstede | 2025-01-14 | In bedrijf |  |  |  | Gemeente Wijk bij Duurstede | Stedin |  |  | 1973-12-31 |  |  | Bemeterd |  | OB00256391 |  | Nacht | NVT | [10 empty] | Openbare verlichting | [5 empty] | 881 - MAST 6,0 M ST - EL TYPE 0 | 1 | 1973-12-31 |  | In bedrijf |  | Orange Fortika-S22, curved, lens A1, 96 mled, 3000K 1320lm | 1 | 2022-03-22 |  | In bedrijf | [16 empty] | LED DRIVER | 1 | 2022-03-22 |  | In bedrijf | [10 empty] | 881 - MAST 6,0 M ST - EL TYPE 0 |  |  | 174191 | Aan | 0 | 6 | CILINDRISCH | STAAL | 6005 MOSGROEN | 40 | GESCHILDERD | NVT |  | Orange Fortika-S22, curved, lens A1, 96 mled, 3000K 1320lm |  | ORANGE | 1188354 | Aan | 0 | [5 empty] | 3000K | 11 |  | 1320 |  |  | 22 | [11 empty] | LED DRIVER |  |  | 44123 | Aan | 0 | 20 | 1
18081 | 1087515 | 1087515 | 52.0023 | 5.3495 | 152413.7454 | 445994.9267 | https://lmsapp.nl/qr/asset/report/a4eb242e-d71c-48d7-92c5-88a1dd1c56b3 | 0 | LANGBROEK | Langbroekerdijk A | VOOR A 17 | 3947 BH |  |  |  | Gemeente Wijk bij Duurstede | 2025-01-14 | In bedrijf |  |  |  | Gemeente Wijk bij Duurstede | Stedin |  |  | 1973-12-31 |  |  | Bemeterd |  | OB00256392 |  | Nacht | NVT | [10 empty] | Openbare verlichting | [5 empty] | 881 - MAST 6,0 M ST - EL TYPE 0 | 1 | 1973-12-31 |  | In bedrijf |  | 302912 - LRB 303 TLD 18W NV | 1 | 1986-12-31 |  | In bedrijf | [11 empty] | LAMP MASTER TLD XTRA 18W KL.830 | 1 |  |  | In bedrijf | [5 empty] | 5881 - VASTE EL TBV 6 M TYPE 0 | 1 |  |  | In bedrijf | [5 empty] | 881 - MAST 6,0 M ST - EL TYPE 0 |  |  | 174191 | Aan | 0 | 6 | CILINDRISCH | STAAL | 6005 MOSGROEN | 40 | GESCHILDERD | NVT |  | 302912 - LRB 303 TLD 18W NV |  |  | 173516 | Aan | 0 | [6 empty] | 20 | [6 empty] | LAMP MASTER TLD XTRA 18W KL.830 |  |  | 1087363 | Aan | 0 | [13 empty] | 5881 - VASTE EL TBV 6 M TYPE 0 |  |  | 1087509 | Aan | 0
18080 | 1087516 | 1087516 | 52.0034 | 5.3477 | 152288.0456 | 446113.8064 | https://lmsapp.nl/qr/asset/report/37cde7c3-507d-4c97-829e-a0b201f37363 | 9 | LANGBROEK | Langbroekerdijk A | VOOR A 20 | 3947 BH |  |  |  | Gemeente Wijk bij Duurstede | 2025-01-14 | In bedrijf |  |  |  | Gemeente Wijk bij Duurstede | Stedin |  |  | 1973-12-31 |  |  | Bemeterd |  | OB00256393 |  | Nacht | NVT | [10 empty] | Openbare verlichting | [5 empty] | 881 - MAST 6,0 M ST - EL TYPE 0 | 1 | 1973-12-31 |  | In bedrijf |  | 302912 - LRB 303 TLD 18W NV | 1 | 1986-12-31 |  | In bedrijf | [11 empty] | Saled 9W LEDtube 60CM 3000K | 1 | 2025-05-07 |  | In bedrijf | [5 empty] | 5881 - VASTE EL TBV 6 M TYPE 0 | 1 |  |  | In bedrijf | [5 empty] | 881 - MAST 6,0 M ST - EL TYPE 0 |  |  | 174191 | Aan | 0 | 6 | CILINDRISCH | STAAL | 6005 MOSGROEN | 40 | GESCHILDERD | NVT |  | 302912 - LRB 303 TLD 18W NV |  |  | 173516 | Aan | 0 | [6 empty] | 20 | [6 empty] | Saled 9W LEDtube 60CM 3000K |  | Saled |  | Aan | 0 | 9 | 3000K | LED | 10 | [9 empty] | 5881 - VASTE EL TBV 6 M TYPE 0 |  |  | 1087509 | Aan | 0
18074 | 1087518 | 1087518 | 52.0078 | 5.3379 | 151617.3257 | 446606.9265 | https://lmsapp.nl/qr/asset/report/0c79d103-30c7-480f-8035-a84235bea529 | 13 | LANGBROEK | Langbroekerdijk A | TO WILHELMINAWEG | 3947 BH |  |  |  | Gemeente Wijk bij Duurstede | 2025-01-14 | In bedrijf |  |  |  | Gemeente Wijk bij Duurstede | Stedin |  |  | 1973-12-31 |  |  | Bemeterd |  | OB00256397 |  | Nacht | NVT | [10 empty] | Openbare verlichting | [5 empty] | 879 - MAST 6,0 M ST - EL TYPE 0 | 1 | 1973-12-31 |  | In bedrijf |  | 302912 - LRB 303 TLD 18W NV | 1 | 1986-12-31 |  | In bedrijf | [11 empty] | 13W PS-L HP Saled | 1 | 2024-12-16 |  | In bedrijf | [5 empty] | 5879 - VASTE EL TBV 6 M TYPE 0 | 1 |  |  | In bedrijf | [5 empty] | 879 - MAST 6,0 M ST - EL TYPE 0 |  |  | 173515 | Aan | 0 | 6 | CILINDRISCH | STAAL | 6005 MOSGROEN | 40 | GESCHILDERD | NVT |  | 302912 - LRB 303 TLD 18W NV |  |  | 173516 | Aan | 0 | [6 empty] | 20 | [6 empty] | 13W PS-L HP Saled |  | Saled | 243021 | Aan | 0 | 13 | 4000K | LED | 6 | [9 empty] | 5879 - VASTE EL TBV 6 M TYPE 0 |  |  | 1087517 | Aan | 0
18059 | 1087519 | 1087519 | 52.0132 | 5.3186 | 150289.7205 | 447209.0064 | https://lmsapp.nl/qr/asset/report/52db47f5-eac9-4437-874e-d393c2640e03 | 0 | LANGBROEK | Langbroekerdijk A | VOOR 84 | 3947 BH |  |  |  | Gemeente Wijk bij Duurstede | 2025-01-14 | In bedrijf |  |  |  | Gemeente Wijk bij Duurstede | Stedin |  |  | 1973-12-31 |  |  | Bemeterd |  | OB00256408 |  | Nacht | NVT | [10 empty] | Openbare verlichting | [5 empty] | 879 - MAST 6,0 M ST - EL TYPE 0 | 1 | 1973-12-31 |  | In bedrijf |  | 302912 - LRB 303 TLD 18W NV | 1 | 1986-12-31 |  | In bedrijf | [11 empty] | LAMP MASTER TLD XTRA 18W KL.830 | 1 | 2024-02-14 |  | In bedrijf | Starter S10 | 1 | 2024-02-14 |  | In bedrijf | 5879 - VASTE EL TBV 6 M TYPE 0 | 1 |  |  | In bedrijf | [5 empty] | 879 - MAST 6,0 M ST - EL TYPE 0 |  |  | 173515 | Aan | 0 | 6 | CILINDRISCH | STAAL | 6005 MOSGROEN | 40 | GESCHILDERD | NVT |  | 302912 - LRB 303 TLD 18W NV |  |  | 173516 | Aan | 0 | [6 empty] | 20 | [6 empty] | LAMP MASTER TLD XTRA 18W KL.830 |  |  | 1087363 | Aan | 0 |  |  |  |  | Starter S10 |  | NVT | 182106 | Aan | 0 |  |  | Starter | 5879 - VASTE EL TBV 6 M TYPE 0 |  |  | 1087517 | Aan | 0
18057 | 1087520 | 1087520 | 52.0149 | 5.3126 | 149878.9258 | 447397.4864 | https://lmsapp.nl/qr/asset/report/3207b32a-c93f-406d-82a1-047d3fd40d8a | 0 | LANGBROEK | Langbroekerdijk A | TO A 115 | 3947 BH |  |  |  | Gemeente Wijk bij Duurstede | 2025-01-14 | In bedrijf |  |  |  | Gemeente Wijk bij Duurstede | Stedin |  |  | 1973-12-31 |  |  | Bemeterd |  | OB00256410 |  | Nacht | NVT | [10 empty] | Openbare verlichting | [5 empty] | 879 - MAST 6,0 M ST - EL TYPE 0 | 1 | 1973-12-31 |  | In bedrijf |  | 302912 - LRB 303 TLD 18W NV | 1 | 1986-12-31 |  | In bedrijf | [11 empty] | LAMP MASTER TLD XTRA 18W KL.830 | 1 |  |  | In bedrijf | [5 empty] | 5879 - VASTE EL TBV 6 M TYPE 0 | 1 |  |  | In bedrijf | [5 empty] | 879 - MAST 6,0 M ST - EL TYPE 0 |  |  | 173515 | Aan | 0 | 6 | CILINDRISCH | STAAL | 6005 MOSGROEN | 40 | GESCHILDERD | NVT |  | 302912 - LRB 303 TLD 18W NV |  |  | 173516 | Aan | 0 | [6 empty] | 20 | [6 empty] | LAMP MASTER TLD XTRA 18W KL.830 |  |  | 1087363 | Aan | 0 | [13 empty] | 5879 - VASTE EL TBV 6 M TYPE 0 |  |  | 1087517 | Aan | 0
18056 | 1087521 | 1087521 | 52.0156 | 5.31 | 149702.8459 | 447475.6062 | https://lmsapp.nl/qr/asset/report/3478d9e6-5777-42d0-bf97-4598e374cdbf | 0 | LANGBROEK | Langbroekerdijk A | VOOR A 90 | 3947 BH |  |  |  | Gemeente Wijk bij Duurstede | 2025-01-14 | In bedrijf |  |  |  | Gemeente Wijk bij Duurstede | Stedin |  |  | 1973-12-31 |  |  | Bemeterd |  | OB00256411 |  | Nacht | NVT | [10 empty] | Openbare verlichting | [5 empty] | 879 - MAST 6,0 M ST - EL TYPE 0 | 1 | 1973-12-31 |  | In bedrijf |  | 302912 - LRB 303 TLD 18W NV | 1 | 1986-12-31 |  | In bedrijf | [11 empty] | LAMP MASTER TLD XTRA 18W KL.830 | 1 | 2023-01-16 |  | In bedrijf | Starter S10 | 1 | 2023-01-16 |  | In bedrijf | 5879 - VASTE EL TBV 6 M TYPE 0 | 1 |  |  | In bedrijf | Klemband | 1 | 2022-11-30 |  | In bedrijf | 879 - MAST 6,0 M ST - EL TYPE 0 |  |  | 173515 | Aan | 0 | 6 | CILINDRISCH | STAAL | 6005 MOSGROEN | 40 | GESCHILDERD | NVT |  | 302912 - LRB 303 TLD 18W NV |  |  | 173516 | Aan | 0 | [6 empty] | 20 | [6 empty] | LAMP MASTER TLD XTRA 18W KL.830 |  |  | 1087363 | Aan | 0 |  |  |  |  | Starter S10 |  | NVT | 182106 | Aan | 0 |  |  | Starter | 5879 - VASTE EL TBV 6 M TYPE 0 |  |  | 1087517 | Aan | 0 |  |  | Klemband |  | ONBEKEND | 1390318 | Aan | 0 | Mastdeur
18055 | 1087522 | 1087522 | 52.0164 | 5.3072 | 149510.9253 | 447563.4068 | https://lmsapp.nl/qr/asset/report/5ffe8ac3-1881-4258-8605-b9ae98d248d5 | 0 | LANGBROEK | Langbroekerdijk A | HOEK STRIJP | 3947 BH |  |  |  | Gemeente Wijk bij Duurstede | 2025-01-14 | In bedrijf |  |  |  | Gemeente Wijk bij Duurstede | Stedin |  |  | 1973-12-31 |  |  | Bemeterd |  | OB00256412 |  | Nacht | NVT | [10 empty] | Openbare verlichting | [5 empty] | 879 - MAST 6,0 M ST - EL TYPE 0 | 1 | 1973-12-31 |  | In bedrijf |  | 302912 - LRB 303 TLD 18W NV | 1 | 1986-12-31 |  | In bedrijf | [11 empty] | LAMP MASTER TLD XTRA 18W KL.830 | 1 | 2023-10-27 |  | In bedrijf | Starter S10 | 1 | 2023-10-27 |  | In bedrijf | 5879 - VASTE EL TBV 6 M TYPE 0 | 1 |  |  | In bedrijf | Klemband | 1 | 2024-11-29 |  | In bedrijf | 879 - MAST 6,0 M ST - EL TYPE 0 |  |  | 173515 | Aan | 0 | 6 | CILINDRISCH | STAAL | 6005 MOSGROEN | 40 | GESCHILDERD | NVT |  | 302912 - LRB 303 TLD 18W NV |  |  | 173516 | Aan | 0 | [6 empty] | 20 | [6 empty] | LAMP MASTER TLD XTRA 18W KL.830 |  |  | 1087363 | Aan | 0 |  |  |  |  | Starter S10 |  | NVT | 182106 | Aan | 0 |  |  | Starter | 5879 - VASTE EL TBV 6 M TYPE 0 |  |  | 1087517 | Aan | 0 |  |  | Klemband |  | ONBEKEND | 1390318 | Aan | 0 | Mastdeur
18054 | 1087523 | 1087523 | 52.0172 | 5.3044 | 149312.8453 | 447652.6071 | https://lmsapp.nl/qr/asset/report/23fd517b-eb86-42fb-9add-0d69020a705e | 0 | LANGBROEK | Langbroekerdijk A | VOOR A 104 | 3947 BH |  |  |  | Gemeente Wijk bij Duurstede | 2025-01-14 | In bedrijf |  |  |  | Gemeente Wijk bij Duurstede | Stedin |  |  | 1973-12-31 |  |  | Bemeterd |  | OB00256413 |  | Nacht | NVT | [10 empty] | Openbare verlichting | [5 empty] | 879 - MAST 6,0 M ST - EL TYPE 0 | 1 | 1973-12-31 |  | In bedrijf |  | 302912 - LRB 303 TLD 18W NV | 1 | 1986-12-31 |  | In bedrijf | [11 empty] | LAMP MASTER TLD XTRA 18W KL.830 | 1 | 2023-11-01 |  | In bedrijf | [5 empty] | 5879 - VASTE EL TBV 6 M TYPE 0 | 1 |  |  | In bedrijf | [5 empty] | 879 - MAST 6,0 M ST - EL TYPE 0 |  |  | 173515 | Aan | 0 | 6 | CILINDRISCH | STAAL | 6005 MOSGROEN | 40 | GESCHILDERD | NVT |  | 302912 - LRB 303 TLD 18W NV |  |  | 173516 | Aan | 0 | [6 empty] | 20 | [6 empty] | LAMP MASTER TLD XTRA 18W KL.830 |  |  | 1087363 | Aan | 0 | [13 empty] | 5879 - VASTE EL TBV 6 M TYPE 0 |  |  | 1087517 | Aan | 0
15976 | 1087524 | 1087524 | 51.9978 | 5.2929 | 148524.9053 | 445491.4472 | https://lmsapp.nl/qr/asset/report/0a69624a-5e4a-4e01-8104-7fb26aafff32 | 0 | COTHEN | Ossenwaard | TO NR 15 | 3945 PG |  |  |  | Gemeente Wijk bij Duurstede | 2025-01-14 | In bedrijf |  |  |  | Gemeente Wijk bij Duurstede | Stedin |  |  | 1974-12-31 |  |  | Bemeterd |  | OB00256181 |  | Nacht | NVT | [10 empty] | Openbare verlichting | [5 empty] | 881 - MAST 6,0 M ST - EL TYPE 0 | 1 | 1974-12-31 |  | In bedrijf |  | 302912 - LRB 303 TLD 18W NV | 1 | 1986-12-31 |  | In bedrijf | [11 empty] | LAMP MASTER TLD XTRA 18W KL.830 | 1 |  |  | In bedrijf | [5 empty] | 5881 - VASTE EL TBV 6 M TYPE 0 | 1 |  |  | In bedrijf | [5 empty] | 881 - MAST 6,0 M ST - EL TYPE 0 |  |  | 174191 | Aan | 0 | 6 | CILINDRISCH | STAAL | 6005 MOSGROEN | 40 | GESCHILDERD | NVT |  | 302912 - LRB 303 TLD 18W NV |  |  | 173516 | Aan | 0 | [6 empty] | 20 | [6 empty] | LAMP MASTER TLD XTRA 18W KL.830 |  |  | 1087363 | Aan | 0 | [13 empty] | 5881 - VASTE EL TBV 6 M TYPE 0 |  |  | 1087509 | Aan | 0
18138 | 1087525 | 1087525 | 52.0149 | 5.3157 | 150089.9658 | 447397.4068 | https://lmsapp.nl/qr/asset/report/da5fd532-0509-4cbf-984a-e93d9618f66f | 16 | LANGBROEK | Rhodensteijnselaan | 1E MAST VA LANGBROEKERDIJK | 3947 NC |  |  |  | Gemeente Wijk bij Duurstede | 2025-01-14 | In bedrijf |  |  |  | Gemeente Wijk bij Duurstede | Stedin |  |  | 1975-12-31 |  |  | Bemeterd |  | OB00256111 |  | Nacht | NVT | [10 empty] | Openbare verlichting | [5 empty] | 81 - MAST 6,0 M ST - EL TYPE 0 | 1 | 1975-12-31 |  | In bedrijf |  | Orange Fortika-S22, curved, lens L18, 96 mled, 3000K 2.000lm | 1 | 2025-07-04 |  | In bedrijf | [11 empty] | LED IN: 2.000lm 3000K 16W | 1 | 2025-07-04 |  | In bedrijf | LED-DRIVER dim 3A | 1 | 2025-07-04 |  | In bedrijf | 5081 - UITL EL VAST | 1 |  |  | In bedrijf | [5 empty] | 81 - MAST 6,0 M ST - EL TYPE 0 |  |  | 176020 | Aan | 0 | 5 | CILINDRISCH | STAAL | 6005 MOSGROEN | 40 | GESCHILDERD | NVT |  | Orange Fortika-S22, curved, lens L18, 96 mled, 3000K 2.000lm |  | Orange lighting BV |  | Aan | 0 | LED | 30-022W84-NPC11 |  |  |  |  | 20 | 96 | 2000 |  |  | 16 | Koffer | LED IN: 2.000lm 3000K 16W |  | Orange lighting BV |  | Aan | 0 | 16 | 3000K | LED | 20 | LED-DRIVER dim 3A |  | Signify | 1927342 | Aan | 0 | 20 | 1 | Xitanium Driver | 5081 - UITL EL VAST |  |  | 1087397 | Aan | 0
18100 | 1087526 | 1087526 | 51.9917 | 5.3794 | 154465.5458 | 444814.7072 | https://lmsapp.nl/qr/asset/report/449b1250-560d-44fa-a7e7-3f298cacb9b9 | 0 | LANGBROEK | Langbroekerdijk B | TO B 11 | 3947 BB |  |  |  | Gemeente Wijk bij Duurstede | 2025-01-14 | In bedrijf |  |  |  | Gemeente Wijk bij Duurstede | Stedin |  |  | 1975-12-31 |  |  | Bemeterd |  | OB00256361 |  | Nacht | NVT | [10 empty] | Openbare verlichting | [5 empty] | 30 - MAST 6,0 M ST - EL TYPE 0 | 1 | 1975-12-31 |  | In bedrijf |  | 302912 - LRB 303 TLD 18W NV | 1 | 1986-12-31 |  | In bedrijf | [11 empty] | LAMP MASTER TLD XTRA 18W KL.830 | 1 |  |  | In bedrijf | [5 empty] | 5030 - UITL EL VAST | 1 |  |  | In bedrijf | [5 empty] | 30 - MAST 6,0 M ST - EL TYPE 0 |  |  | 173521 | Aan | 0 | 6 | CILINDRISCH | STAAL | 6005 MOSGROEN | 40 | GESCHILDERD | NVT |  | 302912 - LRB 303 TLD 18W NV |  |  | 173516 | Aan | 0 | [6 empty] | 20 | [6 empty] | LAMP MASTER TLD XTRA 18W KL.830 |  |  | 1087363 | Aan | 0 | [13 empty] | 5030 - UITL EL VAST |  |  | 1087400 | Aan | 0
18099 | 1087527 | 1087527 | 51.9917 | 5.3765 | 154264.5457 | 444815.3065 | https://lmsapp.nl/qr/asset/report/1ead886f-54b0-41d0-bd75-23e035fbf0a0 | 0 | LANGBROEK | Langbroekerdijk B | VOOR B 22 | 3947 BB |  |  |  | Gemeente Wijk bij Duurstede | 2025-01-14 | In bedrijf |  |  |  | Gemeente Wijk bij Duurstede | Stedin |  |  | 1975-12-31 |  |  | Bemeterd |  | OB00256362 |  | Nacht | NVT | [10 empty] | Openbare verlichting | [5 empty] | 30 - MAST 6,0 M ST - EL TYPE 0 | 1 | 1975-12-31 |  | In bedrijf |  | 302912 - LRB 303 TLD 18W NV | 1 | 1986-12-31 |  | In bedrijf | [11 empty] | LAMP MASTER TLD XTRA 18W KL.830 | 1 |  |  | In bedrijf | [5 empty] | 5030 - UITL EL VAST | 1 |  |  | In bedrijf | [5 empty] | 30 - MAST 6,0 M ST - EL TYPE 0 |  |  | 173521 | Aan | 0 | 6 | CILINDRISCH | STAAL | 6005 MOSGROEN | 40 | GESCHILDERD | NVT |  | 302912 - LRB 303 TLD 18W NV |  |  | 173516 | Aan | 0 | [6 empty] | 20 | [6 empty] | LAMP MASTER TLD XTRA 18W KL.830 |  |  | 1087363 | Aan | 0 | [13 empty] | 5030 - UITL EL VAST |  |  | 1087400 | Aan | 0
18097 | 1087528 | 1087528 | 51.9927 | 5.3711 | 153893.1457 | 444918.9272 | https://lmsapp.nl/qr/asset/report/4177bab3-03f7-4e18-afcd-45145a996c8a | 0 | LANGBROEK | Langbroekerdijk B | VOOR B 18 A | 3947 BB |  |  |  | Gemeente Wijk bij Duurstede | 2025-01-14 | In bedrijf |  |  |  | Gemeente Wijk bij Duurstede | Stedin |  |  | 1975-12-31 |  |  | Bemeterd |  | OB00256363 |  | Nacht | NVT | [10 empty] | Openbare verlichting | [5 empty] | 30 - MAST 6,0 M ST - EL TYPE 0 | 1 | 1975-12-31 |  | In bedrijf |  | 302912 - LRB 303 TLD 18W NV | 1 | 1986-12-31 |  | In bedrijf | [11 empty] | LAMP MASTER TLD XTRA 18W KL.830 | 1 |  |  | In bedrijf | [5 empty] | 5030 - UITL EL VAST | 1 |  |  | In bedrijf | [5 empty] | 30 - MAST 6,0 M ST - EL TYPE 0 |  |  | 173521 | Aan | 0 | 6 | CILINDRISCH | STAAL | 6005 MOSGROEN | 40 | GESCHILDERD | NVT |  | 302912 - LRB 303 TLD 18W NV |  |  | 173516 | Aan | 0 | [6 empty] | 20 | [6 empty] | LAMP MASTER TLD XTRA 18W KL.830 |  |  | 1087363 | Aan | 0 | [13 empty] | 5030 - UITL EL VAST |  |  | 1087400 | Aan | 0
18095 | 1087529 | 1087529 | 51.9947 | 5.3662 | 153559.2755 | 445150.4263 | https://lmsapp.nl/qr/asset/report/a3fd4967-aebe-43f9-9988-9836d8ffc090 | 0 | LANGBROEK | Langbroekerdijk B | VOOR B 14 | 3947 BB |  |  |  | Gemeente Wijk bij Duurstede | 2025-01-14 | In bedrijf |  |  |  | Gemeente Wijk bij Duurstede | Stedin |  |  | 1975-12-31 |  |  | Bemeterd |  | OB00256365 |  | Nacht | NVT | [10 empty] | Openbare verlichting | [5 empty] | 30 - MAST 6,0 M ST - EL TYPE 0 | 1 | 1975-12-31 |  | In bedrijf |  | 302912 - LRB 303 TLD 18W NV | 1 | 1986-12-31 |  | In bedrijf | [11 empty] | LAMP MASTER TLD XTRA 18W KL.830 | 1 |  |  | In bedrijf | [5 empty] | 5030 - UITL EL VAST | 1 |  |  | In bedrijf | [5 empty] | 30 - MAST 6,0 M ST - EL TYPE 0 |  |  | 173521 | Aan | 0 | 6 | CILINDRISCH | STAAL | 6005 MOSGROEN | 40 | GESCHILDERD | NVT |  | 302912 - LRB 303 TLD 18W NV |  |  | 173516 | Aan | 0 | [6 empty] | 20 | [6 empty] | LAMP MASTER TLD XTRA 18W KL.830 |  |  | 1087363 | Aan | 0 | [13 empty] | 5030 - UITL EL VAST |  |  | 1087400 | Aan | 0
18093 | 1087530 | 1087530 | 51.9975 | 5.3597 | 153113.2155 | 445458.8266 | https://lmsapp.nl/qr/asset/report/e8272272-bfed-4e1a-bf62-1ed69e0ef166 | 0 | LANGBROEK | Langbroekerdijk B | VOOR B 2 | 3947 BB |  |  |  | Gemeente Wijk bij Duurstede | 2025-01-14 | In bedrijf |  |  |  | Gemeente Wijk bij Duurstede | Stedin |  |  | 1975-12-31 |  |  | Bemeterd |  | OB00256367 |  | Nacht | NVT | [10 empty] | Openbare verlichting | [5 empty] | 30 - MAST 6,0 M ST - EL TYPE 0 | 1 | 1975-12-31 |  | In bedrijf |  | 302912 - LRB 303 TLD 18W NV | 1 | 1986-12-31 |  | In bedrijf | [11 empty] | LAMP MASTER TLD XTRA 18W KL.830 | 1 |  |  | In bedrijf | [5 empty] | 5030 - UITL EL VAST | 1 |  |  | In bedrijf | [5 empty] | 30 - MAST 6,0 M ST - EL TYPE 0 |  |  | 173521 | Aan | 0 | 6 | CILINDRISCH | STAAL | 6005 MOSGROEN | 40 | GESCHILDERD | NVT |  | 302912 - LRB 303 TLD 18W NV |  |  | 173516 | Aan | 0 | [6 empty] | 20 | [6 empty] | LAMP MASTER TLD XTRA 18W KL.830 |  |  | 1087363 | Aan | 0 | [13 empty] | 5030 - UITL EL VAST |  |  | 1087400 | Aan | 0
17984 | 1087531 | 1087531 | 52.0108 | 5.3271 | 150874.1954 | 446936.5073 | https://lmsapp.nl/qr/asset/report/0a16d3f2-d81c-4f9a-b71a-88eecb80c00f | 0 | LANGBROEK | Langbroekerdijk B | VOOR A 55 | 3947 BB |  |  |  | Gemeente Wijk bij Duurstede | 2025-01-14 | In bedrijf |  |  |  | Gemeente Wijk bij Duurstede | Stedin |  |  | 1975-12-31 |  |  | Bemeterd |  | OB00256368 |  | Nacht | NVT | [10 empty] | Openbare verlichting | [5 empty] | 30 - MAST 6,0 M ST - EL TYPE 0 | 1 | 1975-12-31 |  | In bedrijf |  | 302912 - LRB 303 TLD 18W NV | 1 | 1986-12-31 |  | In bedrijf | [11 empty] | LAMP MASTER TLD XTRA 18W KL.830 | 1 |  |  | In bedrijf | [5 empty] | 5030 - UITL EL VAST | 1 |  |  | In bedrijf | [5 empty] | 30 - MAST 6,0 M ST - EL TYPE 0 |  |  | 173521 | Aan | 0 | 6 | CILINDRISCH | STAAL | 6005 MOSGROEN | 40 | GESCHILDERD | NVT |  | 302912 - LRB 303 TLD 18W NV |  |  | 173516 | Aan | 0 | [6 empty] | 20 | [6 empty] | LAMP MASTER TLD XTRA 18W KL.830 |  |  | 1087363 | Aan | 0 | [13 empty] | 5030 - UITL EL VAST |  |  | 1087400 | Aan | 0
15993 | 1087532 | 1087532 | 51.9901 | 5.2621 | 146407.7554 | 444645.1471 | https://lmsapp.nl/qr/asset/report/12f75020-f34a-41e4-a559-008e5f1f40ec | 16 | COTHEN | Kapelleweg | NAAST NR 4 | 3945 LA |  |  |  | Gemeente Wijk bij Duurstede | 2025-01-14 | In bedrijf |  |  |  | Gemeente Wijk bij Duurstede | Stedin |  |  | 1975-12-31 |  |  | Bemeterd |  | OB00256565 |  | Nacht | NVT | [10 empty] | Openbare verlichting | [5 empty] | 30 - MAST 6,0 M ST - EL TYPE 0 | 1 | 1975-12-31 |  | In bedrijf |  | Orange Fortika-S22, curved, lens L18, 96 mled, 3000K 2.000lm | 1 | 2025-07-04 |  | In bedrijf | [11 empty] | LED IN: 2.000lm 3000K 16W | 1 | 2025-07-04 |  | In bedrijf | LED-DRIVER dim 3A | 1 | 2025-07-04 |  | In bedrijf | 5030 - UITL EL VAST | 1 |  |  | In bedrijf | [5 empty] | 30 - MAST 6,0 M ST - EL TYPE 0 |  |  | 173521 | Aan | 0 | 6 | CILINDRISCH | STAAL | 6005 MOSGROEN | 40 | GESCHILDERD | NVT |  | Orange Fortika-S22, curved, lens L18, 96 mled, 3000K 2.000lm |  | Orange lighting BV |  | Aan | 0 | LED | 30-022W84-NPC11 |  |  |  |  | 20 | 96 | 2000 |  |  | 16 | Koffer | LED IN: 2.000lm 3000K 16W |  | Orange lighting BV |  | Aan | 0 | 16 | 3000K | LED | 20 | LED-DRIVER dim 3A |  | Signify | 1927342 | Aan | 0 | 20 | 1 | Xitanium Driver | 5030 - UITL EL VAST |  |  | 1087400 | Aan | 0
18107 | 1087533 | 1087533 | 51.9899 | 5.3982 | 155754.2055 | 444611.5565 | https://lmsapp.nl/qr/asset/report/d96c1a6d-792b-4c24-958a-2bd191ee0fa1 | 0 | LANGBROEK | Langbroekerdijk B | TUSSEN B 42 EN B 42 A | 3947 BB |  |  |  | Gemeente Wijk bij Duurstede | 2025-01-14 | In bedrijf |  |  |  | Gemeente Wijk bij Duurstede | Stedin |  |  | 1975-12-31 |  |  | Bemeterd |  | OB00257617 |  | Nacht | NVT | [10 empty] | Openbare verlichting | [5 empty] | 30 - MAST 6,0 M ST - EL TYPE 0 | 1 | 1975-12-31 |  | In bedrijf |  | 302912 - LRB 303 TLD 18W NV | 1 | 1986-12-31 |  | In bedrijf | [11 empty] | LAMP MASTER TLD XTRA 18W KL.830 | 1 | 2022-12-20 |  | In bedrijf | Starter S10 | 1 | 2022-12-20 |  | In bedrijf | 5030 - UITL EL VAST | 1 |  |  | In bedrijf | [5 empty] | 30 - MAST 6,0 M ST - EL TYPE 0 |  |  | 173521 | Aan | 0 | 6 | CILINDRISCH | STAAL | 6005 MOSGROEN | 40 | GESCHILDERD | NVT |  | 302912 - LRB 303 TLD 18W NV |  |  | 173516 | Aan | 0 | [6 empty] | 20 | [6 empty] | LAMP MASTER TLD XTRA 18W KL.830 |  |  | 1087363 | Aan | 0 |  |  |  |  | Starter S10 |  | NVT | 182106 | Aan | 0 |  |  | Starter | 5030 - UITL EL VAST |  |  | 1087400 | Aan | 0
18106 | 1087534 | 1087534 | 51.9908 | 5.3953 | 155557.1958 | 444716.0165 | https://lmsapp.nl/qr/asset/report/61771567-432c-4637-89ba-d58e796a1db8 | 0 | LANGBROEK | Langbroekerdijk B | VOOR B 42 | 3947 BB |  |  |  | Gemeente Wijk bij Duurstede | 2025-01-14 | In bedrijf |  |  |  | Gemeente Wijk bij Duurstede | Stedin |  |  | 1975-12-31 |  |  | Bemeterd |  | OB00257618 |  | Nacht | NVT | [10 empty] | Openbare verlichting | [5 empty] | 30 - MAST 6,0 M ST - EL TYPE 0 | 1 | 1975-12-31 |  | In bedrijf |  | 302912 - LRB 303 TLD 18W NV | 1 | 1986-12-31 |  | In bedrijf | [11 empty] | LAMP MASTER TLD XTRA 18W KL.830 | 1 |  |  | In bedrijf | [5 empty] | 5030 - UITL EL VAST | 1 |  |  | In bedrijf | [5 empty] | 30 - MAST 6,0 M ST - EL TYPE 0 |  |  | 173521 | Aan | 0 | 6 | CILINDRISCH | STAAL | 6005 MOSGROEN | 40 | GESCHILDERD | NVT |  | 302912 - LRB 303 TLD 18W NV |  |  | 173516 | Aan | 0 | [6 empty] | 20 | [6 empty] | LAMP MASTER TLD XTRA 18W KL.830 |  |  | 1087363 | Aan | 0 | [13 empty] | 5030 - UITL EL VAST |  |  | 1087400 | Aan | 0
18104 | 1087535 | 1087535 | 51.9917 | 5.3893 | 155144.4555 | 444815.6767 | https://lmsapp.nl/qr/asset/report/294a6290-e9e0-48ab-8682-940edd45fb1b | 0 | LANGBROEK | Langbroekerdijk B | TUSSEN B 36 EN B 38 | 3947 BB |  |  |  | Gemeente Wijk bij Duurstede | 2025-01-14 | In bedrijf |  |  |  | Gemeente Wijk bij Duurstede | Stedin |  |  | 1975-12-31 |  |  | Bemeterd |  | OB00257620 |  | Nacht | NVT | [10 empty] | Openbare verlichting | [5 empty] | 30 - MAST 6,0 M ST - EL TYPE 0 | 1 | 1975-12-31 |  | In bedrijf |  | 302912 - LRB 303 TLD 18W NV | 1 | 1986-12-31 |  | In bedrijf | [11 empty] | LAMP MASTER TLD XTRA 18W KL.830 | 1 |  |  | In bedrijf | [5 empty] | 5030 - UITL EL VAST | 1 |  |  | In bedrijf | [5 empty] | 30 - MAST 6,0 M ST - EL TYPE 0 |  |  | 173521 | Aan | 0 | 6 | CILINDRISCH | STAAL | 6005 MOSGROEN | 40 | GESCHILDERD | NVT |  | 302912 - LRB 303 TLD 18W NV |  |  | 173516 | Aan | 0 | [6 empty] | 20 | [6 empty] | LAMP MASTER TLD XTRA 18W KL.830 |  |  | 1087363 | Aan | 0 | [13 empty] | 5030 - UITL EL VAST |  |  | 1087400 | Aan | 0
18136 | 1087536 | 1087536 | 52.0165 | 5.3175 | 150217.1654 | 447572.567 | https://lmsapp.nl/qr/asset/report/46a91322-81a4-463a-8678-fb68d6666504 | 16 | LANGBROEK | Rhodensteijnselaan | VOOR NR 18 | 3947 NC |  |  |  | Gemeente Wijk bij Duurstede | 2025-01-14 | In bedrijf |  |  |  | Gemeente Wijk bij Duurstede | Stedin |  |  | 1975-12-31 |  |  | Bemeterd |  | OB00258431 |  | Nacht | NVT | [10 empty] | Openbare verlichting | [5 empty] | 81 - MAST 6,0 M ST - EL TYPE 0 | 1 | 1975-12-31 |  | In bedrijf |  | Orange Fortika-S22, curved, lens L18, 96 mled, 3000K 2.000lm | 1 | 2025-07-04 |  | In bedrijf | [11 empty] | LED IN: 2.000lm 3000K 16W | 1 | 2025-07-04 |  | In bedrijf | LED-DRIVER dim 3A | 1 | 2025-07-04 |  | In bedrijf | 5081 - UITL EL VAST | 1 |  |  | In bedrijf | [5 empty] | 81 - MAST 6,0 M ST - EL TYPE 0 |  |  | 176020 | Aan | 0 | 5 | CILINDRISCH | STAAL | 6005 MOSGROEN | 40 | GESCHILDERD | NVT |  | Orange Fortika-S22, curved, lens L18, 96 mled, 3000K 2.000lm |  | Orange lighting BV |  | Aan | 0 | LED | 30-022W84-NPC11 |  |  |  |  | 20 | 96 | 2000 |  |  | 16 | Koffer | LED IN: 2.000lm 3000K 16W |  | Orange lighting BV |  | Aan | 0 | 16 | 3000K | LED | 20 | LED-DRIVER dim 3A |  | Signify | 1927342 | Aan | 0 | 20 | 1 | Xitanium Driver | 5081 - UITL EL VAST |  |  | 1087397 | Aan | 0
15979 | 1087537 | 1087537 | 51.9985 | 5.2667 | 146727.2357 | 445577.2467 | https://lmsapp.nl/qr/asset/report/d92bd99e-1397-419a-9aff-c76a80093f2f | 16 | COTHEN | Caspargauw | NAAST NR 5 | 3945 PH |  |  |  | Gemeente Wijk bij Duurstede | 2025-01-14 | In bedrijf |  |  |  | Gemeente Wijk bij Duurstede | Stedin |  |  | 1977-12-31 |  |  | Bemeterd |  | OB00255601 |  | Nacht | NVT | [10 empty] | Openbare verlichting | [5 empty] | 30 - MAST 6,0 M ST - EL TYPE 0 | 1 | 1977-12-31 |  | In bedrijf |  | Orange Fortika-S22, curved, lens L18, 96 mled, 3000K 2.000lm | 1 | 2025-07-04 |  | In bedrijf | [11 empty] | LED IN: 2.000lm 3000K 16W | 1 | 2025-07-04 |  | In bedrijf | LED-DRIVER dim 3A | 1 | 2025-07-04 |  | In bedrijf | 5030 - UITL EL VAST | 1 |  |  | In bedrijf | [5 empty] | 30 - MAST 6,0 M ST - EL TYPE 0 |  |  | 173521 | Aan | 0 | 6 | CILINDRISCH | STAAL | 6005 MOSGROEN | 40 | GESCHILDERD | NVT |  | Orange Fortika-S22, curved, lens L18, 96 mled, 3000K 2.000lm |  | Orange lighting BV |  | Aan | 0 | LED | 30-022W84-NPC11 |  |  |  |  | 20 | 96 | 2000 |  |  | 16 | Koffer | LED IN: 2.000lm 3000K 16W |  | Orange lighting BV |  | Aan | 0 | 16 | 3000K | LED | 20 | LED-DRIVER dim 3A |  | Signify | 1927342 | Aan | 0 | 20 | 1 | Xitanium Driver | 5030 - UITL EL VAST |  |  | 1087400 | Aan | 0
15995 | 1087538 | 1087538 | 52.0012 | 5.2615 | 146369.8255 | 445880.1769 | https://lmsapp.nl/qr/asset/report/337c0235-1459-4e5d-9644-61006d0482d9 | 0 | COTHEN | Tuurdijk | TO NR 4 | 3945 PJ |  |  |  | Gemeente Wijk bij Duurstede | 2025-01-14 | In bedrijf |  |  |  | Gemeente Wijk bij Duurstede | Stedin |  |  | 1977-12-31 |  |  | Bemeterd |  | OB00258329 |  | Nacht | NVT | [10 empty] | Openbare verlichting | [5 empty] | 30 - MAST 6,0 M ST - EL TYPE 0 | 1 | 1977-12-31 |  | In bedrijf |  | 302912 - LRB 303 TLD 18W NV | 1 | 1986-12-31 |  | In bedrijf | [11 empty] | LAMP MASTER TLD XTRA 18W KL.830 | 1 |  |  | In bedrijf | [5 empty] | 5030 - UITL EL VAST | 1 |  |  | In bedrijf | [5 empty] | 30 - MAST 6,0 M ST - EL TYPE 0 |  |  | 173521 | Aan | 0 | 6 | CILINDRISCH | STAAL | 6005 MOSGROEN | 40 | GESCHILDERD | NVT |  | 302912 - LRB 303 TLD 18W NV |  |  | 173516 | Aan | 0 | [6 empty] | 20 | [6 empty] | LAMP MASTER TLD XTRA 18W KL.830 |  |  | 1087363 | Aan | 0 | [13 empty] | 5030 - UITL EL VAST |  |  | 1087400 | Aan | 0
18133 | 1087539 | 1087539 | 52.0218 | 5.3305 | 151104.7559 | 448163.5662 | https://lmsapp.nl/qr/asset/report/38750a5e-57c0-47a1-81cb-25088f616f97 | 0 | LANGBROEK | Gooyerdijk | NAAST NR 30 | 3947 NA |  |  |  | Gemeente Wijk bij Duurstede | 2025-01-14 | In bedrijf |  |  |  | Gemeente Wijk bij Duurstede | Stedin |  |  | 1979-12-31 |  |  | Bemeterd |  | OB00257868 |  | Nacht | NVT | [10 empty] | Openbare verlichting | [5 empty] | 81 - MAST 6,0 M ST - EL TYPE 0 | 1 | 1979-12-31 |  | In bedrijf |  | 302912 - LRB 303 TLD 18W NV | 1 | 1986-12-31 |  | In bedrijf | [11 empty] | LAMP MASTER TLD XTRA 18W KL.830 | 1 |  |  | In bedrijf | [5 empty] | 5081 - UITL EL VAST | 1 |  |  | In bedrijf | [5 empty] | 81 - MAST 6,0 M ST - EL TYPE 0 |  |  | 176020 | Aan | 0 | 5 | CILINDRISCH | STAAL | 6005 MOSGROEN | 40 | GESCHILDERD | NVT |  | 302912 - LRB 303 TLD 18W NV |  |  | 173516 | Aan | 0 | [6 empty] | 20 | [6 empty] | LAMP MASTER TLD XTRA 18W KL.830 |  |  | 1087363 | Aan | 0 | [13 empty] | 5081 - UITL EL VAST |  |  | 1087397 | Aan | 0
18130 | 1087540 | 1087540 | 52.0204 | 5.34 | 151757.0559 | 448003.4062 | https://lmsapp.nl/qr/asset/report/47d69847-8ca4-4fa4-b48d-85321046bc34 | 22 | LANGBROEK | Gooyerdijk | VOOR NR 27 | 3947 NA |  |  |  | Gemeente Wijk bij Duurstede | 2025-01-14 | In bedrijf |  |  |  | Gemeente Wijk bij Duurstede | Stedin |  |  | 1979-12-31 |  |  | Bemeterd |  | OB00257871 |  | Nacht | NVT | [10 empty] | Openbare verlichting | [5 empty] | 81 - MAST 6,0 M ST - EL TYPE 0 | 1 | 1979-12-31 |  | In bedrijf |  | Orange Fortika-S22, curved, lens A1, 96 mled, 3000K 1320lm | 1 | 2022-10-24 |  | In bedrijf | [16 empty] | LED DRIVER | 1 | 2022-10-24 |  | In bedrijf | 5081 - UITL EL VAST | 1 |  |  | In bedrijf | [5 empty] | 81 - MAST 6,0 M ST - EL TYPE 0 |  |  | 176020 | Aan | 0 | 5 | CILINDRISCH | STAAL | 6005 MOSGROEN | 40 | GESCHILDERD | NVT |  | Orange Fortika-S22, curved, lens A1, 96 mled, 3000K 1320lm |  | ORANGE | 1188354 | Aan | 0 | [5 empty] | 3000K | 11 |  | 1320 |  |  | 22 | [11 empty] | LED DRIVER |  |  | 44123 | Aan | 0 | 20 | 1 |  | 5081 - UITL EL VAST |  |  | 1087397 | Aan | 0
18128 | 1087541 | 1087541 | 52.0189 | 5.3467 | 152217.1458 | 447837.1666 | https://lmsapp.nl/qr/asset/report/07c6c338-c12c-4ae6-b98f-42c2d0abb99e | 0 | LANGBROEK | Gooyerdijk | VOOR NR 2 | 3947 NA |  |  |  | Gemeente Wijk bij Duurstede | 2025-01-14 | In bedrijf |  |  |  | Gemeente Wijk bij Duurstede | Stedin |  |  | 1979-12-31 |  |  | Bemeterd |  | OB00257872 |  | Nacht | NVT | [10 empty] | Openbare verlichting | [5 empty] | 30 - MAST 6,0 M ST - EL TYPE 0 | 1 | 1979-12-31 |  | In bedrijf |  | 302912 - LRB 303 TLD 18W NV | 1 | 1986-12-31 |  | In bedrijf | [11 empty] | LAMP MASTER TLD XTRA 18W KL.830 | 1 |  |  | In bedrijf | [5 empty] | 5030 - UITL EL VAST | 1 |  |  | In bedrijf | [5 empty] | 30 - MAST 6,0 M ST - EL TYPE 0 |  |  | 173521 | Aan | 0 | 6 | CILINDRISCH | STAAL | 6005 MOSGROEN | 40 | GESCHILDERD | NVT |  | 302912 - LRB 303 TLD 18W NV |  |  | 173516 | Aan | 0 | [6 empty] | 20 | [6 empty] | LAMP MASTER TLD XTRA 18W KL.830 |  |  | 1087363 | Aan | 0 | [13 empty] | 5030 - UITL EL VAST |  |  | 1087400 | Aan | 0
18126 | 1087542 | 1087542 | 52.0149 | 5.3531 | 152656.3752 | 447390.2467 | https://lmsapp.nl/qr/asset/report/7d742ca6-43f2-49e3-ad0e-63a6a4258a1a | 0 | LANGBROEK | Gooyerdijk | HOEK SANDENBURGERLAAN | 3947 NA |  |  |  | Gemeente Wijk bij Duurstede | 2025-01-14 | In bedrijf |  |  |  | Gemeente Wijk bij Duurstede | Stedin |  |  | 1979-12-31 |  |  | Bemeterd |  | OB00257874 |  | Nacht | NVT | [10 empty] | Openbare verlichting | [5 empty] | 30 - MAST 6,0 M ST - EL TYPE 0 | 1 | 1979-12-31 |  | In bedrijf |  | 302912 - LRB 303 TLD 18W NV | 1 | 1986-12-31 |  | In bedrijf | [11 empty] | LAMP MASTER TLD XTRA 18W KL.830 | 1 | 2025-04-22 |  | In bedrijf | Starter S10 | 1 | 2025-04-22 |  | In bedrijf | 5030 - UITL EL VAST | 1 |  |  | In bedrijf | [5 empty] | 30 - MAST 6,0 M ST - EL TYPE 0 |  |  | 173521 | Aan | 0 | 6 | CILINDRISCH | STAAL | 6005 MOSGROEN | 40 | GESCHILDERD | NVT |  | 302912 - LRB 303 TLD 18W NV |  |  | 173516 | Aan | 0 | [6 empty] | 20 | [6 empty] | LAMP MASTER TLD XTRA 18W KL.830 |  |  | 1087363 | Aan | 0 |  |  |  |  | Starter S10 |  | NVT | 182106 | Aan | 0 |  |  | Starter | 5030 - UITL EL VAST |  |  | 1087400 | Aan | 0
18125 | 1087543 | 1087543 | 52.0132 | 5.3563 | 152878.2455 | 447205.5666 | https://lmsapp.nl/qr/asset/report/6fcd29fa-b193-4c58-b319-bc04719e1c42 | 0 | LANGBROEK | Gooyerdijk | TUSSEN NR 17 EN SANDENBURGERLA | 3947 NA |  |  |  | Gemeente Wijk bij Duurstede | 2025-01-14 | In bedrijf |  |  |  | Gemeente Wijk bij Duurstede | Stedin |  |  | 1979-12-31 |  |  | Bemeterd |  | OB00257875 |  | Nacht | NVT | [10 empty] | Openbare verlichting | [5 empty] | 30 - MAST 6,0 M ST - EL TYPE 0 | 1 | 1979-12-31 |  | In bedrijf |  | 302912 - LRB 303 TLD 18W NV | 1 | 1986-12-31 |  | In bedrijf | [11 empty] | LAMP MASTER TLD XTRA 18W KL.830 | 1 |  |  | In bedrijf | [5 empty] | 5030 - UITL EL VAST | 1 |  |  | In bedrijf | [5 empty] | 30 - MAST 6,0 M ST - EL TYPE 0 |  |  | 173521 | Aan | 0 | 6 | CILINDRISCH | STAAL | 6005 MOSGROEN | 40 | GESCHILDERD | NVT |  | 302912 - LRB 303 TLD 18W NV |  |  | 173516 | Aan | 0 | [6 empty] | 20 | [6 empty] | LAMP MASTER TLD XTRA 18W KL.830 |  |  | 1087363 | Aan | 0 | [13 empty] | 5030 - UITL EL VAST |  |  | 1087400 | Aan | 0
18123 | 1087544 | 1087544 | 52.0093 | 5.3652 | 153485.9958 | 446771.4563 | https://lmsapp.nl/qr/asset/report/0666681d-4927-4719-8a6c-ed5040bf7af0 | 22 | LANGBROEK | Gooyerdijk | TO NR 22 | 3947 NA |  |  |  | Gemeente Wijk bij Duurstede | 2025-01-14 | In bedrijf |  |  |  | Gemeente Wijk bij Duurstede | Stedin |  |  | 1979-12-31 |  |  | Bemeterd |  | OB00257876 |  | Nacht | NVT | [10 empty] | Openbare verlichting | [5 empty] | 30 - MAST 6,0 M ST - EL TYPE 0 | 1 | 1979-12-31 |  | In bedrijf |  | Orange Fortika-S22, curved, lens A1, 96 mled, 3000K 1320lm | 1 | 2025-01-08 |  | In bedrijf | [11 empty] | Fortika S22 1320lm 3000K | 1 | 2025-01-08 |  | In bedrijf | LED-DRIVER dim 3A | 1 | 2025-01-08 |  | In bedrijf | 5030 - UITL EL VAST | 1 |  |  | In bedrijf | [5 empty] | 30 - MAST 6,0 M ST - EL TYPE 0 |  |  | 173521 | Aan | 0 | 6 | CILINDRISCH | STAAL | 6005 MOSGROEN | 40 | GESCHILDERD | NVT |  | Orange Fortika-S22, curved, lens A1, 96 mled, 3000K 1320lm |  | ORANGE | 1188354 | Aan | 0 | [5 empty] | 3000K | 11 |  | 1320 |  |  | 22 |  | Fortika S22 1320lm 3000K | Armatuur lichtstroom ingesteld op 1.800 lm Dimregime 3A: Aan-100% ; 22:00-70% ; 0:00-50% ; 5:00-70% ; 6:00-100% ; Uit | ORANGE | 1961119 | Aan | 0 |  | 3000K | LED |  | LED-DRIVER dim 3A |  | Signify | 1927342 | Aan | 0 | 20 | 1 | Xitanium Driver | 5030 - UITL EL VAST |  |  | 1087400 | Aan | 0
18121 | 1087545 | 1087545 | 52.0076 | 5.3691 | 153759.3453 | 446580.5765 | https://lmsapp.nl/qr/asset/report/a815ba65-9d36-4b0b-b869-254c0d8cb423 | 0 | LANGBROEK | Gooyerdijk | TO BOVENWIJKERWEG | 3947 NA |  |  |  | Gemeente Wijk bij Duurstede | 2025-01-14 | In bedrijf |  |  |  | Gemeente Wijk bij Duurstede | Stedin |  |  | 1979-12-31 |  |  | Bemeterd |  | OB00257877 |  | Nacht | NVT | [10 empty] | Openbare verlichting | [5 empty] | 30 - MAST 6,0 M ST - EL TYPE 0 | 1 | 1979-12-31 |  | In bedrijf |  | 302912 - LRB 303 TLD 18W NV | 1 | 1986-12-31 |  | In bedrijf | [11 empty] | LAMP MASTER TLD XTRA 18W KL.830 | 1 | 2025-04-22 |  | In bedrijf | Starter S10 | 1 | 2025-04-22 |  | In bedrijf | 5030 - UITL EL VAST | 1 |  |  | In bedrijf | [5 empty] | 30 - MAST 6,0 M ST - EL TYPE 0 |  |  | 173521 | Aan | 0 | 6 | CILINDRISCH | STAAL | 6005 MOSGROEN | 40 | GESCHILDERD | NVT |  | 302912 - LRB 303 TLD 18W NV |  |  | 173516 | Aan | 0 | [6 empty] | 20 | [6 empty] | LAMP MASTER TLD XTRA 18W KL.830 |  |  | 1087363 | Aan | 0 |  |  |  |  | Starter S10 |  | NVT | 182106 | Aan | 0 |  |  | Starter | 5030 - UITL EL VAST |  |  | 1087400 | Aan | 0
18119 | 1087546 | 1087546 | 52.004 | 5.3773 | 154321.4756 | 446183.2872 | https://lmsapp.nl/qr/asset/report/3a712612-de68-4d84-a123-90f095c7058e | 0 | LANGBROEK | Gooyerdijk | VOOR NR 14 | 3947 NA |  |  |  | Gemeente Wijk bij Duurstede | 2025-01-14 | In bedrijf |  |  |  | Gemeente Wijk bij Duurstede | Stedin |  |  | 1979-12-31 |  |  | Bemeterd |  | OB00257878 |  | Nacht | NVT | [10 empty] | Openbare verlichting | [5 empty] | 30 - MAST 6,0 M ST - EL TYPE 0 | 1 | 1979-12-31 |  | In bedrijf |  | 302912 - LRB 303 TLD 18W NV | 1 | 1986-12-31 |  | In bedrijf | [11 empty] | LAMP MASTER TLD XTRA 18W KL.830 | 1 | 2024-01-30 |  | In bedrijf | Starter S10 | 1 | 2024-01-30 |  | In bedrijf | 5030 - UITL EL VAST | 1 |  |  | In bedrijf | [5 empty] | 30 - MAST 6,0 M ST - EL TYPE 0 |  |  | 173521 | Aan | 0 | 6 | CILINDRISCH | STAAL | 6005 MOSGROEN | 40 | GESCHILDERD | NVT |  | 302912 - LRB 303 TLD 18W NV |  |  | 173516 | Aan | 0 | [6 empty] | 20 | [6 empty] | LAMP MASTER TLD XTRA 18W KL.830 |  |  | 1087363 | Aan | 0 |  |  |  |  | Starter S10 |  | NVT | 182106 | Aan | 0 |  |  | Starter | 5030 - UITL EL VAST |  |  | 1087400 | Aan | 0
18117 | 1087547 | 1087547 | 52.0024 | 5.3876 | 155028.5753 | 445999.2669 | https://lmsapp.nl/qr/asset/report/533b68bb-e9ab-4794-aab5-1ad186c437e3 | 0 | LANGBROEK | Gooyerdijk | TUSSEN NR 11 EN BROEKHUIZERLN | 3947 NA |  |  |  | Gemeente Wijk bij Duurstede | 2025-01-14 | In bedrijf |  |  |  | Gemeente Wijk bij Duurstede | Stedin |  |  | 1979-12-31 |  |  | Bemeterd |  | OB00257880 |  | Nacht | NVT | [10 empty] | Openbare verlichting | [5 empty] | 30 - MAST 6,0 M ST - EL TYPE 0 | 1 | 1979-12-31 |  | In bedrijf |  | 302912 - LRB 303 TLD 18W NV | 1 | 1986-12-31 |  | In bedrijf | [11 empty] | LAMP MASTER TLD XTRA 18W KL.830 | 1 |  |  | In bedrijf | [5 empty] | 5030 - UITL EL VAST | 1 |  |  | In bedrijf | [5 empty] | 30 - MAST 6,0 M ST - EL TYPE 0 |  |  | 173521 | Aan | 0 | 6 | CILINDRISCH | STAAL | 6005 MOSGROEN | 40 | GESCHILDERD | NVT |  | 302912 - LRB 303 TLD 18W NV |  |  | 173516 | Aan | 0 | [6 empty] | 20 | [6 empty] | LAMP MASTER TLD XTRA 18W KL.830 |  |  | 1087363 | Aan | 0 | [13 empty] | 5030 - UITL EL VAST |  |  | 1087400 | Aan | 0
18114 | 1087548 | 1087548 | 52.0004 | 5.4059 | 156280.6255 | 445774.9971 | https://lmsapp.nl/qr/asset/report/36849f06-ae85-4723-9919-c77dc633d7de | 0 | LANGBROEK | Gooyerdijk | VOOR NR 6 | 3947 NA |  |  |  | Gemeente Wijk bij Duurstede | 2025-01-14 | In bedrijf |  |  |  | Gemeente Wijk bij Duurstede | Stedin |  |  | 1979-12-31 |  |  | Bemeterd |  | OB00257882 |  | Nacht | NVT | [10 empty] | Openbare verlichting | [5 empty] | 30 - MAST 6,0 M ST - EL TYPE 0 | 1 | 1979-12-31 |  | In bedrijf |  | 302912 - LRB 303 TLD 18W NV | 1 | 1986-12-31 |  | In bedrijf | [11 empty] | LAMP MASTER TLD XTRA 18W KL.830 | 1 |  |  | In bedrijf | [5 empty] | 5030 - UITL EL VAST | 1 |  |  | In bedrijf | [5 empty] | 30 - MAST 6,0 M ST - EL TYPE 0 |  |  | 173521 | Aan | 0 | 6 | CILINDRISCH | STAAL | 6005 MOSGROEN | 40 | GESCHILDERD | NVT |  | 302912 - LRB 303 TLD 18W NV |  |  | 173516 | Aan | 0 | [6 empty] | 20 | [6 empty] | LAMP MASTER TLD XTRA 18W KL.830 |  |  | 1087363 | Aan | 0 | [13 empty] | 5030 - UITL EL VAST |  |  | 1087400 | Aan | 0
18113 | 1087550 | 1087550 | 51.9979 | 5.4122 | 156718.6856 | 445499.7571 | https://lmsapp.nl/qr/asset/report/37d6b359-4b95-4e99-b151-3b061354f357 | 24 | LANGBROEK | Gooyerdijk | TO NR 1A | 3947 NA |  |  |  | Gemeente Wijk bij Duurstede | 2025-01-14 | In bedrijf |  |  |  | Gemeente Wijk bij Duurstede | Stedin |  |  | 1979-12-31 |  |  | Bemeterd |  | OB00257883 |  | Nacht | NVT | [10 empty] | Openbare verlichting | [5 empty] | 30 - MAST 6,0 M ST - EL TYPE 0 | 1 | 1979-12-31 |  | In bedrijf |  | ARM 2550 IRIS PLL 18/24W R7037 | 1 | 1986-12-31 |  | In bedrijf | [11 empty] | PL-L 24W/830 4P | 1 |  |  | In bedrijf | [5 empty] | 5030 - UITL EL VAST | 1 |  |  | In bedrijf | [5 empty] | 30 - MAST 6,0 M ST - EL TYPE 0 |  |  | 173521 | Aan | 0 | 6 | CILINDRISCH | STAAL | 6005 MOSGROEN | 40 | GESCHILDERD | NVT |  | ARM 2550 IRIS PLL 18/24W R7037 |  |  | 1087549 | Aan | 0 | [13 empty] | PL-L 24W/830 4P |  | Philips | 619764 | Aan | 0 | 24 | 3000K | PL | 5 | [9 empty] | 5030 - UITL EL VAST |  |  | 1087400 | Aan | 0
18108 | 1087551 | 1087551 | 51.9889 | 5.401 | 155950.2254 | 444496.1964 | https://lmsapp.nl/qr/asset/report/dc9d8115-b916-44c0-90b6-b16be4a87dc7 | 16 | LANGBROEK | Amerongerwetering | TO LANGBROEKERDIJK | 3947 NL |  |  |  | Gemeente Wijk bij Duurstede | 2025-01-14 | In bedrijf |  |  |  | Gemeente Wijk bij Duurstede | Stedin |  |  | 1980-12-31 |  |  | Bemeterd |  | OB00254272 |  | Nacht | NVT | [10 empty] | Openbare verlichting | [5 empty] | 30 - MAST 6,0 M ST - EL TYPE 0 | 1 | 1980-12-31 |  | In bedrijf |  | Orange Fortika-S22, curved, lens L18, 96 mled, 3000K 2.000lm | 1 | 2025-07-23 |  | In bedrijf | [11 empty] | LED IN: 2.000lm 3000K 16W | 1 | 2025-09-11 |  | In bedrijf | LED-DRIVER dim 3A | 1 | 2025-07-23 |  | In bedrijf | 5030 - UITL EL VAST | 1 |  |  | In bedrijf | [5 empty] | 30 - MAST 6,0 M ST - EL TYPE 0 |  |  | 173521 | Aan | 0 | 6 | CILINDRISCH | STAAL | 6005 MOSGROEN | 40 | GESCHILDERD | NVT |  | Orange Fortika-S22, curved, lens L18, 96 mled, 3000K 2.000lm |  | Orange lighting BV |  | Aan | 0 | LED | 30-022W84-NPC11 |  |  |  |  | 20 | 96 | 2000 |  |  | 16 | Koffer | LED IN: 2.000lm 3000K 16W |  | Orange lighting BV |  | Aan | 0 | 16 | 3000K | LED | 20 | LED-DRIVER dim 3A |  | Signify | 1927342 | Aan | 0 | 20 | 1 | Xitanium Driver | 5030 - UITL EL VAST |  |  | 1087400 | Aan | 0
18111 | 1087552 | 1087552 | 51.9899 | 5.403 | 156086.6556 | 444615.0464 | https://lmsapp.nl/qr/asset/report/795c0fb6-90c4-4935-b378-81274e19e255 | 0 | LANGBROEK | Amerongerwetering | TO NR 15 | 3947 NL |  |  |  | Gemeente Wijk bij Duurstede | 2025-01-14 | In bedrijf |  |  |  | Gemeente Wijk bij Duurstede | Stedin |  |  | 1980-12-31 |  |  | Bemeterd |  | OB00256922 |  | Nacht | NVT | [10 empty] | Openbare verlichting | [5 empty] | 30 - MAST 6,0 M ST - EL TYPE 0 | 1 | 1980-12-31 |  | In bedrijf |  | 302912 - LRB 303 TLD 18W NV | 1 | 1986-12-31 |  | In bedrijf | [11 empty] | LAMP MASTER TLD XTRA 18W KL.830 | 1 | 2025-09-11 |  | In bedrijf | Starter S10 | 1 | 2023-10-17 |  | In bedrijf | 5030 - UITL EL VAST | 1 |  |  | In bedrijf | [5 empty] | 30 - MAST 6,0 M ST - EL TYPE 0 |  |  | 173521 | Aan | 0 | 6 | CILINDRISCH | STAAL | 6005 MOSGROEN | 40 | GESCHILDERD | NVT |  | 302912 - LRB 303 TLD 18W NV |  |  | 173516 | Aan | 0 | [6 empty] | 20 | [6 empty] | LAMP MASTER TLD XTRA 18W KL.830 |  |  | 1087363 | Aan | 0 |  |  |  |  | Starter S10 |  | NVT | 182106 | Aan | 0 |  |  | Starter | 5030 - UITL EL VAST |  |  | 1087400 | Aan | 0
18110 | 1087553 | 1087553 | 51.9878 | 5.3975 | 155705.1457 | 444379.9969 | https://lmsapp.nl/qr/asset/report/e99ac79b-36cf-4805-aaee-329877bbb428 | 0 | LANGBROEK | Amerongerwetering | NAAST NR 36 | 3947 NL |  |  |  | Gemeente Wijk bij Duurstede | 2025-01-14 | In bedrijf |  |  |  | Gemeente Wijk bij Duurstede | Stedin |  |  | 1980-12-31 |  |  | Bemeterd |  | OB00256923 |  | Nacht | NVT | [10 empty] | Openbare verlichting | [5 empty] | 30 - MAST 6,0 M ST - EL TYPE 0 | 1 | 1980-12-31 |  | In bedrijf |  | 302912 - LRB 303 TLD 18W NV | 1 | 1986-12-31 |  | In bedrijf | [11 empty] | LAMP MASTER TLD XTRA 18W KL.830 | 1 | 2025-09-11 |  | In bedrijf | [5 empty] | 5030 - UITL EL VAST | 1 |  |  | In bedrijf | [5 empty] | 30 - MAST 6,0 M ST - EL TYPE 0 |  |  | 173521 | Aan | 0 | 6 | CILINDRISCH | STAAL | 6005 MOSGROEN | 40 | GESCHILDERD | NVT |  | 302912 - LRB 303 TLD 18W NV |  |  | 173516 | Aan | 0 | [6 empty] | 20 | [6 empty] | LAMP MASTER TLD XTRA 18W KL.830 |  |  | 1087363 | Aan | 0 | [13 empty] | 5030 - UITL EL VAST |  |  | 1087400 | Aan | 0
18109 | 1087554 | 1087554 | 51.988 | 5.3994 | 155835.7154 | 444397.477 | https://lmsapp.nl/qr/asset/report/5238471f-f33f-4fe8-ac6a-ed3404adf689 | 0 | LANGBROEK | Amerongerwetering | NAAST NR 34 | 3947 NL |  |  |  | Gemeente Wijk bij Duurstede | 2025-01-14 | In bedrijf |  |  |  | Gemeente Wijk bij Duurstede | Stedin |  |  | 1980-12-31 |  |  | Bemeterd |  | OB00256924 |  | Nacht | NVT | [10 empty] | Openbare verlichting | [5 empty] | 30 - MAST 6,0 M ST - EL TYPE 0 | 1 | 1980-12-31 |  | In bedrijf |  | 302912 - LRB 303 TLD 18W NV | 1 | 1986-12-31 |  | In bedrijf | [11 empty] | LAMP MASTER TLD XTRA 18W KL.830 | 1 | 2023-10-17 |  | In bedrijf | Starter S10 | 1 | 2023-10-17 |  | In bedrijf | 5030 - UITL EL VAST | 1 |  |  | In bedrijf | [5 empty] | 30 - MAST 6,0 M ST - EL TYPE 0 |  |  | 173521 | Aan | 0 | 6 | CILINDRISCH | STAAL | 6005 MOSGROEN | 40 | GESCHILDERD | NVT |  | 302912 - LRB 303 TLD 18W NV |  |  | 173516 | Aan | 0 | [6 empty] | 20 | [6 empty] | LAMP MASTER TLD XTRA 18W KL.830 |  |  | 1087363 | Aan | 0 |  |  |  |  | Starter S10 |  | NVT | 182106 | Aan | 0 |  |  | Starter | 5030 - UITL EL VAST |  |  | 1087400 | Aan | 0
129024 | 1087555 | 1087555 | 52.0007 | 5.3604 | 153161.1554 | 445809.287 | https://lmsapp.nl/qr/asset/report/33733aab-aa18-48dd-8a91-81c52b9b2ded | 22 | LANGBROEK | Bovenwijkerweg | VOOR NR 26 | 3947 NJ |  |  |  | Gemeente Wijk bij Duurstede | 2025-01-14 | In bedrijf |  |  |  | Gemeente Wijk bij Duurstede | Stedin |  |  | 1980-12-31 |  |  | Bemeterd |  | OB00258058 |  | Nacht | NVT | [10 empty] | Openbare verlichting | [5 empty] | 30 - MAST 6,0 M ST - EL TYPE 0 | 1 | 1980-12-31 |  | In bedrijf |  | Orange Fortika-S22, curved, lens A1, 96 mled, 3000K 1320lm | 1 | 2022-01-19 |  | In bedrijf | [16 empty] | LED DRIVER | 1 | 2022-01-19 |  | In bedrijf | 5030 - UITL EL VAST | 1 |  |  | In bedrijf | [5 empty] | 30 - MAST 6,0 M ST - EL TYPE 0 |  |  | 173521 | Aan | 0 | 6 | CILINDRISCH | STAAL | 6005 MOSGROEN | 40 | GESCHILDERD | NVT |  | Orange Fortika-S22, curved, lens A1, 96 mled, 3000K 1320lm |  | ORANGE | 1188354 | Aan | 0 | [5 empty] | 3000K | 11 |  | 1320 |  |  | 22 | [11 empty] | LED DRIVER |  |  | 44123 | Aan | 0 | 20 | 1 |  | 5030 - UITL EL VAST |  |  | 1087400 | Aan | 0
129019 | 1087556 | 1087556 | 51.9997 | 5.3592 | 153075.9057 | 445701.3668 | https://lmsapp.nl/qr/asset/report/8e35b32a-0a9a-4a31-a171-ed42f97da4f2 | 16 | LANGBROEK | Bovenwijkerweg | VOOR NR 12 A | 3947 NJ |  |  |  | Gemeente Wijk bij Duurstede | 2025-01-14 | In bedrijf |  |  |  | Gemeente Wijk bij Duurstede | Stedin |  |  | 1980-12-31 |  |  | Bemeterd |  | OB00258059 |  | Nacht | NVT | [10 empty] | Openbare verlichting | [5 empty] | 30 - MAST 6,0 M ST - EL TYPE 0 | 1 | 1980-12-31 |  | In bedrijf |  | Orange Fortika-S22, curved, lens L18, 96 mled, 3000K 2.000lm | 1 | 2025-06-11 |  | In bedrijf | [11 empty] | LED IN: 2.000lm 3000K 16W | 1 | 2025-07-04 |  | In bedrijf | LED-DRIVER dim 3A | 1 | 2025-07-04 |  | In bedrijf | [10 empty] | 30 - MAST 6,0 M ST - EL TYPE 0 |  |  | 173521 | Aan | 0 | 6 | CILINDRISCH | STAAL | 6005 MOSGROEN | 40 | GESCHILDERD | NVT |  | Orange Fortika-S22, curved, lens L18, 96 mled, 3000K 2.000lm |  | Orange lighting BV |  | Aan | 0 | LED | 30-022W84-NPC11 |  |  |  |  | 20 | 96 | 2000 |  |  | 16 | Koffer | LED IN: 2.000lm 3000K 16W |  | Orange lighting BV |  | Aan | 0 | 16 | 3000K | LED | 20 | LED-DRIVER dim 3A |  | Signify | 1927342 | Aan | 0 | 20 | 1 | Xitanium Driver
15988 | 1087557 | 1087557 | 51.9878 | 5.2971 | 148807.9255 | 444382.6967 | https://lmsapp.nl/qr/asset/report/39e4f35b-6ec7-4acc-9c36-499e8142048e | 16 | COTHEN | Trechtweg | 2E MAST VA BREDEWEG | 3945 PL |  |  |  | Gemeente Wijk bij Duurstede | 2025-01-14 | In bedrijf |  |  |  | Gemeente Wijk bij Duurstede | Stedin |  |  | 1982-12-31 |  |  | Bemeterd |  | OB00254628 |  | Nacht | NVT | [10 empty] | Openbare verlichting | [5 empty] | 30 - MAST 6,0 M ST - EL TYPE 0 | 1 | 1982-12-31 |  | In bedrijf |  | Orange Fortika-S22, curved, lens L18, 96 mled, 3000K 2.000lm | 1 | 2025-07-04 |  | In bedrijf | [11 empty] | LED IN: 2.000lm 3000K 16W | 1 | 2025-09-12 |  | In bedrijf | LED-DRIVER dim 3A | 1 | 2025-07-04 |  | In bedrijf | 5030 - UITL EL VAST | 1 |  |  | In bedrijf | [5 empty] | 30 - MAST 6,0 M ST - EL TYPE 0 |  |  | 173521 | Aan | 0 | 6 | CILINDRISCH | STAAL | 6005 MOSGROEN | 40 | GESCHILDERD | NVT |  | Orange Fortika-S22, curved, lens L18, 96 mled, 3000K 2.000lm |  | Orange lighting BV |  | Aan | 0 | LED | 30-022W84-NPC11 |  |  |  |  | 20 | 96 | 2000 |  |  | 16 | Koffer | LED IN: 2.000lm 3000K 16W |  | Orange lighting BV |  | Aan | 0 | 16 | 3000K | LED | 20 | LED-DRIVER dim 3A |  | Signify | 1927342 | Aan | 0 | 20 | 1 | Xitanium Driver | 5030 - UITL EL VAST |  |  | 1087400 | Aan | 0
15985 | 1087558 | 1087558 | 51.9871 | 5.2889 | 148247.4959 | 444307.8265 | https://lmsapp.nl/qr/asset/report/f2f727e2-215d-4b8b-88f2-47cf9c4f255f | 16 | COTHEN | Trechtweg | TUSSEN SMIDSDIJK EN SPIEGELWEG | 3945 PL |  |  |  | Gemeente Wijk bij Duurstede | 2025-01-14 | In bedrijf |  |  |  | Gemeente Wijk bij Duurstede | Stedin |  |  | 1982-12-31 |  |  | Bemeterd |  | OB00254630 |  | Nacht | NVT | [10 empty] | Openbare verlichting | [5 empty] | 30 - MAST 6,0 M ST - EL TYPE 0 | 1 | 1982-12-31 |  | In bedrijf |  | Orange Fortika-S22, curved, lens L18, 96 mled, 3000K 2.000lm | 1 | 2025-07-04 |  | In bedrijf | [11 empty] | LED IN: 2.000lm 3000K 16W | 1 | 2025-09-12 |  | In bedrijf | LED-DRIVER dim 3A | 1 | 2025-07-04 |  | In bedrijf | 5030 - UITL EL VAST | 1 |  |  | In bedrijf | [5 empty] | 30 - MAST 6,0 M ST - EL TYPE 0 |  |  | 173521 | Aan | 0 | 6 | CILINDRISCH | STAAL | 6005 MOSGROEN | 40 | GESCHILDERD | NVT |  | Orange Fortika-S22, curved, lens L18, 96 mled, 3000K 2.000lm |  | Orange lighting BV |  | Aan | 0 | LED | 30-022W84-NPC11 |  |  |  |  | 20 | 96 | 2000 |  |  | 16 | Koffer | LED IN: 2.000lm 3000K 16W |  | Orange lighting BV |  | Aan | 0 | 16 | 3000K | LED | 20 | LED-DRIVER dim 3A |  | Signify | 1927342 | Aan | 0 | 20 | 1 | Xitanium Driver | 5030 - UITL EL VAST |  |  | 1087400 | Aan | 0
15881 | 1087559 | 1087559 | 51.9955 | 5.3181 | 150251.6954 | 445235.7269 | https://lmsapp.nl/qr/asset/report/6a73be27-207b-4f57-ad9e-65b9218378cc | 1 | COTHEN | Zandpad | VOOR NR 13 | 3945 BA |  |  |  | Gemeente Wijk bij Duurstede | 2025-01-14 | In bedrijf |  |  |  | Gemeente Wijk bij Duurstede | Stedin |  |  | 1985-12-31 |  |  | Bemeterd |  | OB00258217 |  | Nacht | NVT | [10 empty] | Openbare verlichting | [5 empty] | 20 - MAST 4,0 M ST CON | 1 | 1985-12-31 |  | In bedrijf |  | 467912 - KFK 1200lm 3000K 7 9005 Ijsmotief | 1 | 2023-08-03 |  | In bedrijf | [16 empty] | LED DRIVER | 1 | 2023-08-03 |  | In bedrijf | [10 empty] | 20 - MAST 4,0 M ST CON |  |  | 174277 | Aan | 0 | 4 | CONISCH | STAAL | 6005 MOSGROEN | 40 | GESCHILDERD | NVT |  | 467912 - KFK 1200lm 3000K 7 9005 Ijsmotief |  |  | 1088115 | Aan | 0 | [23 empty] | LED DRIVER |  |  | 44123 | Aan | 0 | 20 | 1
15880 | 1087560 | 1087560 | 51.9959 | 5.3166 | 150153.4153 | 445277.7965 | https://lmsapp.nl/qr/asset/report/524e4bee-6ae0-4b4f-bc87-6ffd1b37907b | 10.45 | COTHEN | Zandpad | VOOR NR 5 | 3945 BA |  |  |  | Gemeente Wijk bij Duurstede | 2025-01-14 | In bedrijf |  |  |  | Gemeente Wijk bij Duurstede | Stedin |  |  | 1985-12-31 |  |  | Bemeterd |  | OB00258218 |  | Nacht | NVT | [10 empty] | Openbare verlichting | [5 empty] | 20 - MAST 4,0 M ST CON | 1 | 1985-12-31 |  | In bedrijf |  | Lightronics KFK Easy Light 1.500lm C7 RAL9005 16LED D3A | 1 | 2025-06-16 |  | In bedrijf | [11 empty] | LED IN: 1.500lm 3000K C7 10,45W | 1 | 2025-06-16 |  | In bedrijf | LED-DRIVER dim 3A | 1 | 2025-06-16 |  | In bedrijf | [10 empty] | 20 - MAST 4,0 M ST CON |  |  | 174277 | Aan | 0 | 4 | CONISCH | STAAL | 6005 MOSGROEN | 40 | GESCHILDERD | NVT |  | Lightronics KFK Easy Light 1.500lm C7 RAL9005 16LED D3A |  | Lightronics BV |  | Aan | 0 | LED | KF90112001C7 |  |  |  | 3000K | 20 | 16 | 1500 | 186 |  | 10.45 | Paaltop | LED IN: 1.500lm 3000K C7 10,45W |  | Lightronics BV |  | Aan | 0 | 10.45 | 3000K | LED | 20 | LED-DRIVER dim 3A |  | Signify | 1927342 | Aan | 0 | 20 | 1 | Xitanium Driver
111778 | 1087561 | 1087561 | 52.0156 | 5.3165 | 150143.8853 | 447476.8869 | https://lmsapp.nl/qr/asset/report/9e534c43-2341-43b3-a116-4076c56e61c3 | 16 | LANGBROEK | Rhodensteijnselaan | VOOR NR 10 | 3947 NC |  |  |  | Gemeente Wijk bij Duurstede | 2025-01-14 | In bedrijf |  |  |  | Gemeente Wijk bij Duurstede | Stedin |  |  | 1993-08-26 |  |  | Bemeterd |  | OB00254374 |  | Nacht | NVT | [10 empty] | Openbare verlichting | [5 empty] | 30 - MAST 6,0 M ST - EL TYPE 0 | 1 | 1993-08-26 |  | In bedrijf |  | Orange Fortika-S22, curved, lens L18, 96 mled, 3000K 2.000lm | 1 | 2025-07-04 |  | In bedrijf | [11 empty] | LED IN: 2.000lm 3000K 16W | 1 | 2025-07-04 |  | In bedrijf | LED-DRIVER dim 3A | 1 | 2025-07-04 |  | In bedrijf | 5030 - UITL EL VAST | 1 |  |  | In bedrijf | [5 empty] | 30 - MAST 6,0 M ST - EL TYPE 0 |  |  | 173521 | Aan | 0 | 6 | CILINDRISCH | STAAL | 6005 MOSGROEN | 40 | GESCHILDERD | NVT |  | Orange Fortika-S22, curved, lens L18, 96 mled, 3000K 2.000lm |  | Orange lighting BV |  | Aan | 0 | LED | 30-022W84-NPC11 |  |  |  |  | 20 | 96 | 2000 |  |  | 16 | Koffer | LED IN: 2.000lm 3000K 16W |  | Orange lighting BV |  | Aan | 0 | 16 | 3000K | LED | 20 | LED-DRIVER dim 3A |  | Signify | 1927342 | Aan | 0 | 20 | 1 | Xitanium Driver | 5030 - UITL EL VAST |  |  | 1087400 | Aan | 0
113422 | 1087562 | 1087562 | 52.0083 | 5.3675 | 153645.2757 | 446657.0667 | https://lmsapp.nl/qr/asset/report/8fc6ee63-3691-43d1-9310-6efb8e8cea79 | 24 | LANGBROEK | Gooyerdijk | TEGENOVER BROEKERWEG | 3947 NA |  |  |  | Gemeente Wijk bij Duurstede | 2025-01-14 | In bedrijf |  |  |  | Gemeente Wijk bij Duurstede | Stedin |  |  | 1994-02-01 |  |  | Bemeterd |  | OB00257896 |  | Nacht | NVT | [10 empty] | Openbare verlichting | [5 empty] | 30 - MAST 6,0 M ST - EL TYPE 0 | 1 | 1994-02-01 |  | In bedrijf |  | ARM 2550 IRIS PLL 18/24W R7037 | 1 | 1986-12-31 |  | In bedrijf | [11 empty] | PL-L 24W/830 4P | 1 |  |  | In bedrijf | [5 empty] | 5030 - UITL EL VAST | 1 |  |  | In bedrijf | [5 empty] | 30 - MAST 6,0 M ST - EL TYPE 0 |  |  | 173521 | Aan | 0 | 6 | CILINDRISCH | STAAL | 6005 MOSGROEN | 40 | GESCHILDERD | NVT |  | ARM 2550 IRIS PLL 18/24W R7037 |  |  | 1087549 | Aan | 0 | [13 empty] | PL-L 24W/830 4P |  | Philips | 619764 | Aan | 0 | 24 | 3000K | PL | 5 | [9 empty] | 5030 - UITL EL VAST |  |  | 1087400 | Aan | 0
112999 | 1087564 | 1087564 | 52.0072 | 5.3367 | 151530.6058 | 446539.4068 | https://lmsapp.nl/qr/asset/report/16ebf14b-d6a5-4130-9ec2-aa4ea2910014 | 0 | LANGBROEK | Wilhelminaweg | VOOR NR 6 | 3947 BL |  |  |  | Gemeente Wijk bij Duurstede | 2025-01-14 | In bedrijf |  |  |  | Gemeente Wijk bij Duurstede | Stedin |  |  | 1994-03-15 |  |  | Bemeterd |  | OB00254151 |  | Nacht | NVT | [10 empty] | Openbare verlichting | [5 empty] | 5 - MAST 4,5 M ST VERL | 1 | 1994-03-15 |  | In bedrijf |  | 302912 - LRB 303 TLD 18W NV | 1 | 1986-12-31 |  | In bedrijf | [11 empty] | LAMP MASTER TLD XTRA 18W KL.830 | 1 | 2023-06-19 |  | In bedrijf | Starter S10 | 1 | 2023-06-19 |  | In bedrijf | 5001 - UITL EL 0.5 M OPSCH | 1 |  |  | In bedrijf | [5 empty] | 5 - MAST 4,5 M ST VERL |  |  | 641385 | Aan | 0 |  |  |  | Thermisch verzinkt | 40 |  |  |  | 302912 - LRB 303 TLD 18W NV |  |  | 173516 | Aan | 0 | [6 empty] | 20 | [6 empty] | LAMP MASTER TLD XTRA 18W KL.830 |  |  | 1087363 | Aan | 0 |  |  |  |  | Starter S10 |  | NVT | 182106 | Aan | 0 |  |  | Starter | 5001 - UITL EL 0.5 M OPSCH |  |  | 1087563 | Aan | 0
36226 | 1087565 | 1087565 | 51.9733 | 5.3454 | 152126.1876 | 442769.7244 | https://lmsapp.nl/qr/asset/report/e576429b-e245-4e16-a9f1-6bd899a5443a | 15 | WIJK BIJ DUURSTEDE | Veldpoortstraat | V. 30 | 3961 BK |  |  |  | Gemeente Wijk bij Duurstede | 2025-01-14 | In bedrijf |  |  |  | Gemeente Wijk bij Duurstede | Stedin |  |  | 1987-12-31 |  |  | Bemeterd |  | OB00257098 |  | Avond | NVT | [10 empty] | Openbare verlichting | [5 empty] | 64 - MAST 3,0 M GY ANTIEK | 1 | 1987-12-31 |  | In bedrijf |  | Mikana klassiek Hollands 1800lm 2500K LED | 1 | 2020-04-01 | Mikana klassiek Hollands 1800lm 2500K LED besteld | In bedrijf | [11 empty] | LED 1800lm | 1 | 2020-04-01 |  | In bedrijf | [5 empty] | 5051 - OPZST ANTIEK VAST | 1 |  |  | In bedrijf | [5 empty] | 64 - MAST 3,0 M GY ANTIEK |  |  | 173560 | Aan | 0 | 3 | ANTIEK | GIETIJZER | 6005 GROEN MOS | 40 | GESCHILDERD | NVT |  | Mikana klassiek Hollands 1800lm 2500K LED |  | Mikana | 1227409 | Aan | 0 | LED |  |  |  |  | RAL 6009 | 20 |  | 1800 |  |  | 15 | Antiek | LED 1800lm |  |  | 1356990 | Aan | 0 |  | 2500K | LED | [10 empty] | 5051 - OPZST ANTIEK VAST |  |  | 1087308 | Aan | 0
268 | 1087566 | 1087566 | 51.9981 | 5.311 | 149764.9653 | 445525.3972 | https://lmsapp.nl/qr/asset/report/957a6f79-3dd0-4b69-9a9a-6f2b2d4781c5 | 15 | COTHEN | Molenplein | NST NR. 4 | 3945 CZ |  |  |  | Gemeente Wijk bij Duurstede | 2025-01-14 | In bedrijf |  |  |  | Gemeente Wijk bij Duurstede | Stedin |  |  | 1987-12-31 |  |  | Bemeterd |  | OB00258795 |  | Nacht | NVT | [10 empty] | Openbare verlichting | [5 empty] | 64 - MAST 3,0 M GY ANTIEK | 1 | 1987-12-31 |  | In bedrijf |  | Mikana klassiek Hollands 1800lm 2500K LED | 1 | 2020-04-01 | Mikana klassiek Hollands 1800lm 2500K LED besteld | In bedrijf | [11 empty] | LED 1800lm | 1 | 2020-04-01 |  | In bedrijf | [5 empty] | 5051 - OPZST ANTIEK VAST | 1 |  |  | In bedrijf | [5 empty] | 64 - MAST 3,0 M GY ANTIEK |  |  | 173560 | Aan | 0 | 3 | ANTIEK | GIETIJZER | 6005 GROEN MOS | 40 | GESCHILDERD | NVT |  | Mikana klassiek Hollands 1800lm 2500K LED |  | Mikana | 1227409 | Aan | 0 | LED |  |  |  |  | RAL 6009 | 20 |  | 1800 |  |  | 15 | Antiek | LED 1800lm |  |  | 1356990 | Aan | 0 |  | 2500K | LED | [10 empty] | 5051 - OPZST ANTIEK VAST |  |  | 1087308 | Aan | 0
267 | 1087567 | 1087567 | 51.9983 | 5.311 | 149764.9715 | 445550.9498 | https://lmsapp.nl/qr/asset/report/a65fd920-13dd-4b94-b7da-af87228d2d9b | 15 | COTHEN | Molenplein | NST R. WIECKARTHOF NR. 5 | 3945 CZ |  |  |  | Gemeente Wijk bij Duurstede | 2025-01-14 | In bedrijf |  |  |  | Gemeente Wijk bij Duurstede | Stedin |  |  | 1987-12-31 |  |  | Bemeterd |  | OB00258796 |  | Nacht | NVT | [10 empty] | Openbare verlichting | [5 empty] | 64 - MAST 3,0 M GY ANTIEK | 1 | 1987-12-31 |  | In bedrijf |  | Mikana klassiek Hollands 1800lm 2500K LED | 1 | 2020-04-01 | Mikana klassiek Hollands 1800lm 2500K LED besteld | In bedrijf | [11 empty] | LED 1800lm | 1 | 2020-04-01 |  | In bedrijf | [5 empty] | 5051 - OPZST ANTIEK VAST | 1 |  |  | In bedrijf | [5 empty] | 64 - MAST 3,0 M GY ANTIEK |  |  | 173560 | Aan | 0 | 3 | ANTIEK | GIETIJZER | 6005 GROEN MOS | 40 | GESCHILDERD | NVT |  | Mikana klassiek Hollands 1800lm 2500K LED |  | Mikana | 1227409 | Aan | 0 | LED |  |  |  |  | RAL 6009 | 20 |  | 1800 |  |  | 15 | Antiek | LED 1800lm |  |  | 1356990 | Aan | 0 |  | 2500K | LED | [10 empty] | 5051 - OPZST ANTIEK VAST |  |  | 1087308 | Aan | 0
671 | 1087568 | 1087568 | 51.9729 | 5.3477 | 152284.7858 | 442719.7063 | https://lmsapp.nl/qr/asset/report/e68864f4-d4a8-41d2-8dff-80e44b7c508b | 15 | WIJK BIJ DUURSTEDE | Klooster Leuterstraat | RK KERKPLEIN | 3961 AX |  |  |  | Gemeente Wijk bij Duurstede | 2025-01-14 | In bedrijf |  |  |  | Gemeente Wijk bij Duurstede | Stedin |  |  | 1988-03-23 |  |  | Bemeterd |  | OB00257664 |  | Nacht | NVT | [10 empty] | Openbare verlichting | [5 empty] | 64 - MAST 3,0 M GY ANTIEK | 1 | 1988-03-23 |  | In bedrijf |  | Mikana klassiek Hollands 1800lm 2500K LED | 1 | 2020-04-01 | Mikana klassiek Hollands 1800lm 2500K LED besteld | In bedrijf | [11 empty] | LED 1800lm | 1 | 2020-04-01 |  | In bedrijf | [5 empty] | 5051 - OPZST ANTIEK VAST | 1 |  |  | In bedrijf | [5 empty] | 64 - MAST 3,0 M GY ANTIEK |  |  | 173560 | Aan | 0 | 3 | ANTIEK | GIETIJZER | 6005 GROEN MOS | 40 | GESCHILDERD | NVT |  | Mikana klassiek Hollands 1800lm 2500K LED |  | Mikana | 1227409 | Aan | 0 | LED |  |  |  |  | RAL 6009 | 20 |  | 1800 |  |  | 15 | Antiek | LED 1800lm |  |  | 1356990 | Aan | 0 |  | 2500K | LED | [10 empty] | 5051 - OPZST ANTIEK VAST |  |  | 1087308 | Aan | 0
554 | 1087569 | 1087569 | 51.9725 | 5.3475 | 152268.8155 | 442677.1469 | https://lmsapp.nl/qr/asset/report/b6f8cb67-c5e5-4451-9136-3eb65a8a3adf | 15 | WIJK BIJ DUURSTEDE | Klooster Leuterstraat | VOOR R.K.KERK | 3961 AX |  |  |  | Gemeente Wijk bij Duurstede | 2025-01-14 | In bedrijf |  |  |  | Gemeente Wijk bij Duurstede | Stedin |  |  | 1988-03-24 |  |  | Bemeterd |  | OB00257665 |  | Nacht | NVT | [10 empty] | Openbare verlichting | [5 empty] | 64 - MAST 3,0 M GY ANTIEK | 1 | 1988-03-24 |  | In bedrijf |  | Mikana klassiek Hollands 1800lm 2500K LED | 1 | 2020-04-01 | Mikana klassiek Hollands 1800lm 2500K LED besteld | In bedrijf | [11 empty] | LED 1800lm | 1 | 2020-04-01 |  | In bedrijf | [5 empty] | 5051 - OPZST ANTIEK VAST | 1 |  |  | In bedrijf | [5 empty] | 64 - MAST 3,0 M GY ANTIEK |  |  | 173560 | Aan | 0 | 3 | ANTIEK | GIETIJZER | 6005 GROEN MOS | 40 | GESCHILDERD | NVT |  | Mikana klassiek Hollands 1800lm 2500K LED |  | Mikana | 1227409 | Aan | 0 | LED |  |  |  |  | RAL 6009 | 20 |  | 1800 |  |  | 15 | Antiek | LED 1800lm |  |  | 1356990 | Aan | 0 |  | 2500K | LED | [10 empty] | 5051 - OPZST ANTIEK VAST |  |  | 1087308 | Aan | 0
1095 | 1087570 | 1087570 | 51.9736 | 5.3453 | 152122.7853 | 442796.2071 | https://lmsapp.nl/qr/asset/report/4ffce656-dada-478d-a2fd-2942759a4bf2 | 15 | WIJK BIJ DUURSTEDE | Kokkestraatje | EERSTE MAST IN KOKKESTRAAT | 3961 BM |  |  |  | Gemeente Wijk bij Duurstede | 2025-01-14 | In bedrijf |  |  |  | Gemeente Wijk bij Duurstede | Stedin |  |  | 1988-04-13 |  |  | Bemeterd |  | OB00254322 |  | Nacht | NVT | [10 empty] | Openbare verlichting | [5 empty] | 64 - MAST 3,0 M GY ANTIEK | 1 | 1988-04-13 |  | In bedrijf |  | Mikana klassiek Hollands 1800lm 2500K LED | 1 | 2020-04-01 | Mikana klassiek Hollands 1800lm 2500K LED besteld | In bedrijf | [11 empty] | LED 1800lm | 1 | 2020-04-01 |  | In bedrijf | [5 empty] | 5051 - OPZST ANTIEK VAST | 1 |  |  | In bedrijf | [5 empty] | 64 - MAST 3,0 M GY ANTIEK |  |  | 173560 | Aan | 0 | 3 | ANTIEK | GIETIJZER | 6005 GROEN MOS | 40 | GESCHILDERD | NVT |  | Mikana klassiek Hollands 1800lm 2500K LED |  | Mikana | 1227409 | Aan | 0 | LED |  |  |  |  | RAL 6009 | 20 |  | 1800 |  |  | 15 | Antiek | LED 1800lm |  |  | 1356990 | Aan | 0 |  | 2500K | LED | [10 empty] | 5051 - OPZST ANTIEK VAST |  |  | 1087308 | Aan | 0
1099 | 1087571 | 1087571 | 51.9737 | 5.3458 | 152153.5358 | 442813.6069 | https://lmsapp.nl/qr/asset/report/b1ce6eb1-56fc-4aae-ab87-62ba03c4d693 | 15 | WIJK BIJ DUURSTEDE | Kokkestraatje | VOOR 39 | 3961 BM |  |  |  | Gemeente Wijk bij Duurstede | 2025-01-14 | In bedrijf |  |  |  | Gemeente Wijk bij Duurstede | Stedin |  |  | 1988-04-13 |  |  | Bemeterd |  | OB00257659 |  | Nacht | NVT | [10 empty] | Openbare verlichting | [5 empty] | 64 - MAST 3,0 M GY ANTIEK | 1 | 1988-04-13 |  | In bedrijf |  | Mikana klassiek Hollands 1800lm 2500K LED | 1 | 2020-04-01 | Mikana klassiek Hollands 1800lm 2500K LED besteld | In bedrijf | [11 empty] | LED 1800lm | 1 | 2020-04-01 |  | In bedrijf | [5 empty] | 5051 - OPZST ANTIEK VAST | 1 |  |  | In bedrijf | [5 empty] | 64 - MAST 3,0 M GY ANTIEK |  |  | 173560 | Aan | 0 | 3 | ANTIEK | GIETIJZER | 6005 GROEN MOS | 40 | GESCHILDERD | NVT |  | Mikana klassiek Hollands 1800lm 2500K LED |  | Mikana | 1227409 | Aan | 0 | LED |  |  |  |  | RAL 6009 | 20 |  | 1800 |  |  | 15 | Antiek | LED 1800lm |  |  | 1356990 | Aan | 0 |  | 2500K | LED | [10 empty] | 5051 - OPZST ANTIEK VAST |  |  | 1087308 | Aan | 0
1098 | 1087572 | 1087572 | 51.9738 | 5.3456 | 152140.6358 | 442822.1565 | https://lmsapp.nl/qr/asset/report/9da34283-59db-40e0-84c8-423c0a5bafb8 | 15 | WIJK BIJ DUURSTEDE | Kokkestraatje | VOOR 19 | 3961 BM |  |  |  | Gemeente Wijk bij Duurstede | 2025-01-14 | In bedrijf |  |  |  | Gemeente Wijk bij Duurstede | Stedin |  |  | 1988-04-13 |  |  | Bemeterd |  | OB00257660 |  | Nacht | NVT | [10 empty] | Openbare verlichting | [5 empty] | 64 - MAST 3,0 M GY ANTIEK | 1 | 1988-04-13 |  | In bedrijf |  | Mikana klassiek Hollands 1800lm 2500K LED | 1 | 2020-04-01 | Mikana klassiek Hollands 1800lm 2500K LED besteld | In bedrijf | [11 empty] | LED 1800lm | 1 | 2020-04-01 |  | In bedrijf | [5 empty] | 5051 - OPZST ANTIEK VAST | 1 |  |  | In bedrijf | [5 empty] | 64 - MAST 3,0 M GY ANTIEK |  |  | 173560 | Aan | 0 | 3 | ANTIEK | GIETIJZER | 6005 GROEN MOS | 40 | GESCHILDERD | NVT |  | Mikana klassiek Hollands 1800lm 2500K LED |  | Mikana | 1227409 | Aan | 0 | LED |  |  |  |  | RAL 6009 | 20 |  | 1800 |  |  | 15 | Antiek | LED 1800lm |  |  | 1356990 | Aan | 0 |  | 2500K | LED | [10 empty] | 5051 - OPZST ANTIEK VAST |  |  | 1087308 | Aan | 0
1097 | 1087573 | 1087573 | 51.9738 | 5.3454 | 152125.9353 | 442818.1063 | https://lmsapp.nl/qr/asset/report/6ba3ec63-0c8e-42f4-a3de-f26a49befb2b | 15 | WIJK BIJ DUURSTEDE | Kokkestraatje | VOOR NR. 7 | 3961 BM |  |  |  | Gemeente Wijk bij Duurstede | 2025-01-14 | In bedrijf |  |  |  | Gemeente Wijk bij Duurstede | Stedin |  |  | 1988-04-13 |  |  | Bemeterd |  | OB00257661 |  | Nacht | NVT | [10 empty] | Openbare verlichting | [5 empty] | 64 - MAST 3,0 M GY ANTIEK | 1 | 1988-04-13 |  | In bedrijf |  | Mikana klassiek Hollands 1800lm 2500K LED | 1 | 2020-04-01 | Mikana klassiek Hollands 1800lm 2500K LED besteld | In bedrijf | [11 empty] | LED 1800lm | 1 | 2020-04-01 |  | In bedrijf | [5 empty] | 5051 - OPZST ANTIEK VAST | 1 |  |  | In bedrijf | [5 empty] | 64 - MAST 3,0 M GY ANTIEK |  |  | 173560 | Aan | 0 | 3 | ANTIEK | GIETIJZER | 6005 GROEN MOS | 40 | GESCHILDERD | NVT |  | Mikana klassiek Hollands 1800lm 2500K LED |  | Mikana | 1227409 | Aan | 0 | LED |  |  |  |  | RAL 6009 | 20 |  | 1800 |  |  | 15 | Antiek | LED 1800lm |  |  | 1356990 | Aan | 0 |  | 2500K | LED | [10 empty] | 5051 - OPZST ANTIEK VAST |  |  | 1087308 | Aan | 0
1096 | 1087574 | 1087574 | 51.9737 | 5.3456 | 152141.8356 | 442807.9071 | https://lmsapp.nl/qr/asset/report/4956dc0e-df86-435d-b81a-2adbf38e8201 | 15 | WIJK BIJ DUURSTEDE | Kokkestraatje | BIJ PARKEERPLAATS | 3961 BM |  |  |  | Gemeente Wijk bij Duurstede | 2025-01-14 | In bedrijf |  |  |  | Gemeente Wijk bij Duurstede | Stedin |  |  | 1988-04-13 |  |  | Bemeterd |  | OB00257662 |  | Nacht | NVT | [10 empty] | Openbare verlichting | [5 empty] | 64 - MAST 3,0 M GY ANTIEK | 1 | 1988-04-13 |  | In bedrijf |  | Mikana klassiek Hollands 1800lm 2500K LED | 1 | 2020-04-01 | Mikana klassiek Hollands 1800lm 2500K LED besteld | In bedrijf | [11 empty] | LED 1800lm | 1 | 2020-04-01 |  | In bedrijf | [5 empty] | 5051 - OPZST ANTIEK VAST | 1 |  |  | In bedrijf | [5 empty] | 64 - MAST 3,0 M GY ANTIEK |  |  | 173560 | Aan | 0 | 3 | ANTIEK | GIETIJZER | 6005 GROEN MOS | 40 | GESCHILDERD | NVT |  | Mikana klassiek Hollands 1800lm 2500K LED |  | Mikana | 1227409 | Aan | 0 | LED |  |  |  |  | RAL 6009 | 20 |  | 1800 |  |  | 15 | Antiek | LED 1800lm |  |  | 1356990 | Aan | 0 |  | 2500K | LED | [10 empty] | 5051 - OPZST ANTIEK VAST |  |  | 1087308 | Aan | 0
11292 | 1087575 | 1087575 | 51.9937 | 5.3062 | 149439.4858 | 445038.5572 | https://lmsapp.nl/qr/asset/report/097d21be-87a0-4b6e-81ca-42eeeba69ea4 | 23 | COTHEN | Kromme Stelakker | NAAST NR.52 | 3945 CV |  |  |  | Gemeente Wijk bij Duurstede | 2025-01-14 | In bedrijf |  |  |  | Gemeente Wijk bij Duurstede | Stedin |  |  | 1988-04-06 |  |  | Bemeterd |  | OB00255138 |  | Nacht | NVT | [10 empty] | Openbare verlichting | [5 empty] | 4 - MAST 3,5 M ST CON | 1 | 1988-04-06 |  | In bedrijf |  | 303012 - GFK 5148 TLD 18W NV | 1 | 1988-06-04 |  | In bedrijf | [11 empty] | LAMP MASTER TLD XTRA 18W KL.830 | 1 |  |  | In bedrijf | [15 empty] | 4 - MAST 3,5 M ST CON |  |  | 173789 | Aan | 0 | 3.5 | CONISCH | STAAL | 6005 MOSGROEN | 40 | GESCHILDERD | NVT |  | 303012 - GFK 5148 TLD 18W NV |  | Lightronics | 173554 | Aan | 0 | [5 empty] | NVT | 20 |  |  |  |  | 23 |  | LAMP MASTER TLD XTRA 18W KL.830 |  |  | 1087363 | Aan | 0
31289 | 1087576 | 1087576 | 51.9729 | 5.3474 | 152262.7353 | 442726.6063 | https://lmsapp.nl/qr/asset/report/e4d32323-8189-422a-9935-1469be28f038 | 15 | WIJK BIJ DUURSTEDE | Klooster Leuterstraat | RK KERKPLN | 3961 AX |  |  |  | Gemeente Wijk bij Duurstede | 2025-01-14 | In bedrijf |  |  |  | Gemeente Wijk bij Duurstede | Stedin |  |  | 1988-11-23 |  |  | Bemeterd |  | OB00257676 |  | Nacht | NVT | [10 empty] | Openbare verlichting | [5 empty] | 64 - MAST 3,0 M GY ANTIEK | 1 | 1988-11-23 |  | In bedrijf |  | Mikana klassiek Hollands 1800lm 2500K LED | 1 | 2020-04-01 | Mikana klassiek Hollands 1800lm 2500K LED besteld | In bedrijf | [11 empty] | LED 1800lm | 1 | 2020-04-01 |  | In bedrijf | [5 empty] | 5051 - OPZST ANTIEK VAST | 1 |  |  | In bedrijf | [5 empty] | 64 - MAST 3,0 M GY ANTIEK |  |  | 173560 | Aan | 0 | 3 | ANTIEK | GIETIJZER | 6005 GROEN MOS | 40 | GESCHILDERD | NVT |  | Mikana klassiek Hollands 1800lm 2500K LED |  | Mikana | 1227409 | Aan | 0 | LED |  |  |  |  | RAL 6009 | 20 |  | 1800 |  |  | 15 | Antiek | LED 1800lm |  |  | 1356990 | Aan | 0 |  | 2500K | LED | [10 empty] | 5051 - OPZST ANTIEK VAST |  |  | 1087308 | Aan | 0
1395 | 1087577 | 1087577 | 51.9709 | 5.3472 | 152253.5955 | 442495.697 | https://lmsapp.nl/qr/asset/report/06b871e9-8c4d-4674-8981-3bc0de303ab6 | 15 | WIJK BIJ DUURSTEDE | Wilhelminastraat | TO NR 18 EN 20 | 3961 AH |  |  |  | Gemeente Wijk bij Duurstede | 2025-01-14 | In bedrijf |  |  |  | Gemeente Wijk bij Duurstede | Stedin |  |  | 1989-03-30 |  |  | Bemeterd |  | OB00254152 |  | Nacht | NVT | [10 empty] | Openbare verlichting | [5 empty] | 64 - MAST 3,0 M GY ANTIEK | 1 | 1989-03-30 |  | In bedrijf |  | Mikana klassiek Hollands 1800lm 2500K LED | 1 | 2020-04-01 | Mikana klassiek Hollands 1800lm 2500K LED besteld | In bedrijf | [11 empty] | LED 1800lm | 1 | 2020-04-01 |  | In bedrijf | [5 empty] | 5051 - OPZST ANTIEK VAST | 1 |  |  | In bedrijf | [5 empty] | 64 - MAST 3,0 M GY ANTIEK |  |  | 173560 | Aan | 0 | 3 | ANTIEK | GIETIJZER | 6005 GROEN MOS | 40 | GESCHILDERD | NVT |  | Mikana klassiek Hollands 1800lm 2500K LED |  | Mikana | 1227409 | Aan | 0 | LED |  |  |  |  | RAL 6009 | 20 |  | 1800 |  |  | 15 | Antiek | LED 1800lm |  |  | 1356990 | Aan | 0 |  | 2500K | LED | [10 empty] | 5051 - OPZST ANTIEK VAST |  |  | 1087308 | Aan | 0
53781 | 1087578 | 1087578 | 51.9706 | 5.345 | 152099.9859 | 442460.4572 | https://lmsapp.nl/qr/asset/report/69f48bb3-824f-4183-9a5c-22c24ee85ee9 | 15 | WIJK BIJ DUURSTEDE | Muntstraat | VOOR 42 | 3961 AK |  |  |  | Gemeente Wijk bij Duurstede | 2025-01-14 | In bedrijf |  |  |  | Gemeente Wijk bij Duurstede | Stedin |  |  | 1989-07-04 |  |  | Bemeterd |  | OB00256260 |  | Avond | NVT | [10 empty] | Openbare verlichting | [5 empty] | 1999 - TUNNEL/GEVEL-BEVESTIGING | 1 | 1989-07-04 |  | In bedrijf |  | Mikana klassiek Hollands 1800lm 2500K LED | 1 | 2020-04-01 | Mikana klassiek Hollands 1800lm 2500K LED besteld | In bedrijf | [11 empty] | LED 1800lm | 1 | 2020-04-01 |  | In bedrijf | [5 empty] | 5043 - WANDARM GY EXTON | 1 |  |  | In bedrijf | [5 empty] | 1999 - TUNNEL/GEVEL-BEVESTIGING |  |  | 173908 | Aan | 0 | 4 | NVT | THERMISCH VERZINKT | NVT | 40 | NVT | NVT |  | Mikana klassiek Hollands 1800lm 2500K LED |  | Mikana | 1227409 | Aan | 0 | LED |  |  |  |  | RAL 6009 | 20 |  | 1800 |  |  | 15 | Antiek | LED 1800lm |  |  | 1356990 | Aan | 0 |  | 2500K | LED | [10 empty] | 5043 - WANDARM GY EXTON |  |  | 1087312 | Aan | 0
52718 | 1087579 | 1087579 | 51.9716 | 5.3428 | 151950.9553 | 442577.3669 | https://lmsapp.nl/qr/asset/report/fddc8a44-5a06-440a-a5f4-1266583194e2 | 15 | WIJK BIJ DUURSTEDE | Singel | VOOR 6 | 3961 CE |  |  |  | Gemeente Wijk bij Duurstede | 2025-01-14 | In bedrijf |  |  |  | Gemeente Wijk bij Duurstede | Stedin |  |  | 1989-06-30 |  |  | Bemeterd |  | OB00258353 |  | Nacht | NVT | [10 empty] | Openbare verlichting | [5 empty] | 64 - MAST 3,0 M GY ANTIEK | 1 | 1989-06-30 |  | In bedrijf |  | Mikana klassiek Hollands 1800lm 2500K LED | 1 | 2020-04-01 | Mikana klassiek Hollands 1800lm 2500K LED besteld | In bedrijf | [11 empty] | LED 1800lm | 1 | 2020-04-01 |  | In bedrijf | [5 empty] | 5051 - OPZST ANTIEK VAST | 1 |  |  | In bedrijf | [5 empty] | 64 - MAST 3,0 M GY ANTIEK |  |  | 173560 | Aan | 0 | 3 | ANTIEK | GIETIJZER | 6005 GROEN MOS | 40 | GESCHILDERD | NVT |  | Mikana klassiek Hollands 1800lm 2500K LED |  | Mikana | 1227409 | Aan | 0 | LED |  |  |  |  | RAL 6009 | 20 |  | 1800 |  |  | 15 | Antiek | LED 1800lm |  |  | 1356990 | Aan | 0 |  | 2500K | LED | [10 empty] | 5051 - OPZST ANTIEK VAST |  |  | 1087308 | Aan | 0
52717 | 1087580 | 1087580 | 51.972 | 5.3429 | 151955.1552 | 442620.3463 | https://lmsapp.nl/qr/asset/report/6107a235-4983-45e2-9f36-335bc301ae54 | 15 | WIJK BIJ DUURSTEDE | Singel | VOOR 10 | 3961 CE |  |  |  | Gemeente Wijk bij Duurstede | 2025-01-14 | In bedrijf |  |  |  | Gemeente Wijk bij Duurstede | Stedin |  |  | 1989-06-30 |  |  | Bemeterd |  | OB00258354 |  | Nacht | NVT | [10 empty] | Openbare verlichting | [5 empty] | 64 - MAST 3,0 M GY ANTIEK | 1 | 1989-06-30 |  | In bedrijf |  | Mikana klassiek Hollands 1800lm 2500K LED | 1 | 2020-04-01 | Mikana klassiek Hollands 1800lm 2500K LED besteld | In bedrijf | [11 empty] | LED 1800lm | 1 | 2020-04-01 |  | In bedrijf | [5 empty] | 5051 - OPZST ANTIEK VAST | 1 |  |  | In bedrijf | [5 empty] | 64 - MAST 3,0 M GY ANTIEK |  |  | 173560 | Aan | 0 | 3 | ANTIEK | GIETIJZER | 6005 GROEN MOS | 40 | GESCHILDERD | NVT |  | Mikana klassiek Hollands 1800lm 2500K LED |  | Mikana | 1227409 | Aan | 0 | LED |  |  |  |  | RAL 6009 | 20 |  | 1800 |  |  | 15 | Antiek | LED 1800lm |  |  | 1356990 | Aan | 0 |  | 2500K | LED | [10 empty] | 5051 - OPZST ANTIEK VAST |  |  | 1087308 | Aan | 0
52715 | 1087581 | 1087581 | 51.973 | 5.3433 | 151980.7754 | 442732.8363 | https://lmsapp.nl/qr/asset/report/aa89f99e-9b6a-4605-a2a3-8bc4753101fa | 15 | WIJK BIJ DUURSTEDE | Singel | VOOR 12 | 3961 CE |  |  |  | Gemeente Wijk bij Duurstede | 2025-01-14 | In bedrijf |  |  |  | Gemeente Wijk bij Duurstede | Stedin |  |  | 1989-06-30 |  |  | Bemeterd |  | OB00258356 |  | Nacht | NVT | [10 empty] | Openbare verlichting | [5 empty] | 64 - MAST 3,0 M GY ANTIEK | 1 | 1989-06-30 |  | In bedrijf |  | Mikana klassiek Hollands 1800lm 2500K LED | 1 | 2020-04-01 | Mikana klassiek Hollands 1800lm 2500K LED besteld | In bedrijf | [11 empty] | LED 1800lm | 1 | 2020-04-01 |  | In bedrijf | [5 empty] | 5051 - OPZST ANTIEK VAST | 1 |  |  | In bedrijf | [5 empty] | 64 - MAST 3,0 M GY ANTIEK |  |  | 173560 | Aan | 0 | 3 | ANTIEK | GIETIJZER | 6005 GROEN MOS | 40 | GESCHILDERD | NVT |  | Mikana klassiek Hollands 1800lm 2500K LED |  | Mikana | 1227409 | Aan | 0 | LED |  |  |  |  | RAL 6009 | 20 |  | 1800 |  |  | 15 | Antiek | LED 1800lm |  |  | 1356990 | Aan | 0 |  | 2500K | LED | [10 empty] | 5051 - OPZST ANTIEK VAST |  |  | 1087308 | Aan | 0
52714 | 1087582 | 1087582 | 51.9734 | 5.3434 | 151993.3756 | 442772.1069 | https://lmsapp.nl/qr/asset/report/6ab872d2-e9c9-40d9-86bc-694334e995c5 | 15 | WIJK BIJ DUURSTEDE | Singel | VOOR 13 | 3961 CE |  |  |  | Gemeente Wijk bij Duurstede | 2025-01-14 | In bedrijf |  |  |  | Gemeente Wijk bij Duurstede | Stedin |  |  | 1989-06-30 |  |  | Bemeterd |  | OB00258357 |  | Nacht | NVT | [10 empty] | Openbare verlichting | [5 empty] | 64 - MAST 3,0 M GY ANTIEK | 1 | 1989-06-30 |  | In bedrijf |  | Mikana klassiek Hollands 1800lm 2500K LED | 1 | 2020-04-01 | Mikana klassiek Hollands 1800lm 2500K LED besteld | In bedrijf | [11 empty] | LED 1800lm | 1 | 2020-04-01 |  | In bedrijf | [5 empty] | 5051 - OPZST ANTIEK VAST | 1 |  |  | In bedrijf | [5 empty] | 64 - MAST 3,0 M GY ANTIEK |  |  | 173560 | Aan | 0 | 3 | ANTIEK | GIETIJZER | 6005 GROEN MOS | 40 | GESCHILDERD | NVT |  | Mikana klassiek Hollands 1800lm 2500K LED |  | Mikana | 1227409 | Aan | 0 | LED |  |  |  |  | RAL 6009 | 20 |  | 1800 |  |  | 15 | Antiek | LED 1800lm |  |  | 1356990 | Aan | 0 |  | 2500K | LED | [10 empty] | 5051 - OPZST ANTIEK VAST |  |  | 1087308 | Aan | 0
52713 | 1087583 | 1087583 | 51.9736 | 5.3438 | 152017.4552 | 442799.6866 | https://lmsapp.nl/qr/asset/report/7aa998d0-8ef6-4753-b903-f1d8b863dbf5 | 15 | WIJK BIJ DUURSTEDE | Singel | VOOR 18 | 3961 CE |  |  |  | Gemeente Wijk bij Duurstede | 2025-01-14 | In bedrijf |  |  |  | Gemeente Wijk bij Duurstede | Stedin |  |  | 1989-06-30 |  |  | Bemeterd |  | OB00258358 |  | Nacht | NVT | [10 empty] | Openbare verlichting | [5 empty] | 64 - MAST 3,0 M GY ANTIEK | 1 | 1989-06-30 |  | In bedrijf |  | Mikana klassiek Hollands 1800lm 2500K LED | 1 | 2020-04-01 | Mikana klassiek Hollands 1800lm 2500K LED besteld | In bedrijf | [11 empty] | LED 1800lm | 1 | 2020-04-01 |  | In bedrijf | [5 empty] | 5051 - OPZST ANTIEK VAST | 1 |  |  | In bedrijf | [5 empty] | 64 - MAST 3,0 M GY ANTIEK |  |  | 173560 | Aan | 0 | 3 | ANTIEK | GIETIJZER | 6005 GROEN MOS | 40 | GESCHILDERD | NVT |  | Mikana klassiek Hollands 1800lm 2500K LED |  | Mikana | 1227409 | Aan | 0 | LED |  |  |  |  | RAL 6009 | 20 |  | 1800 |  |  | 15 | Antiek | LED 1800lm |  |  | 1356990 | Aan | 0 |  | 2500K | LED | [10 empty] | 5051 - OPZST ANTIEK VAST |  |  | 1087308 | Aan | 0
52712 | 1087584 | 1087584 | 51.9738 | 5.3442 | 152043.2157 | 442825.5864 | https://lmsapp.nl/qr/asset/report/237bf395-b671-4bdf-9460-b3a8a33ee20d | 15 | WIJK BIJ DUURSTEDE | Singel | VOOR 26 | 3961 CE |  |  |  | Gemeente Wijk bij Duurstede | 2025-01-14 | In bedrijf |  |  |  | Gemeente Wijk bij Duurstede | Stedin |  |  | 1989-06-30 |  |  | Bemeterd |  | OB00258359 |  | Avond | NVT | [10 empty] | Openbare verlichting | [5 empty] | 64 - MAST 3,0 M GY ANTIEK | 1 | 1989-06-30 |  | In bedrijf |  | Mikana klassiek Hollands 1800lm 2500K LED | 1 | 2020-04-01 | Mikana klassiek Hollands 1800lm 2500K LED besteld | In bedrijf | [11 empty] | LED 1800lm | 1 | 2020-04-01 |  | In bedrijf | [5 empty] | 5051 - OPZST ANTIEK VAST | 1 |  |  | In bedrijf | [5 empty] | 64 - MAST 3,0 M GY ANTIEK |  |  | 173560 | Aan | 0 | 3 | ANTIEK | GIETIJZER | 6005 GROEN MOS | 40 | GESCHILDERD | NVT |  | Mikana klassiek Hollands 1800lm 2500K LED |  | Mikana | 1227409 | Aan | 0 | LED |  |  |  |  | RAL 6009 | 20 |  | 1800 |  |  | 15 | Antiek | LED 1800lm |  |  | 1356990 | Aan | 0 |  | 2500K | LED | [10 empty] | 5051 - OPZST ANTIEK VAST |  |  | 1087308 | Aan | 0
52710 | 1087585 | 1087585 | 51.97 | 5.3417 | 151871.6458 | 442397.9068 | https://lmsapp.nl/qr/asset/report/5b30ce0a-fb69-4a7a-a90d-0627566a0bcb | 15 | WIJK BIJ DUURSTEDE | Singel | 2E MAST VANAF HOGE HOFFWEG | 3961 CE |  |  |  | Gemeente Wijk bij Duurstede | 2025-01-14 | In bedrijf |  |  |  | Gemeente Wijk bij Duurstede | Stedin |  |  | 1989-06-30 |  |  | Bemeterd |  | OB00258360 |  | Nacht | NVT | [10 empty] | Openbare verlichting | [5 empty] | 64 - MAST 3,0 M GY ANTIEK | 1 | 1989-06-30 |  | In bedrijf |  | Mikana klassiek Hollands 1800lm 2500K LED | 1 | 2020-04-01 | Mikana klassiek Hollands 1800lm 2500K LED besteld | In bedrijf | [11 empty] | LED 1800lm | 1 | 2020-04-01 |  | In bedrijf | [5 empty] | 5051 - OPZST ANTIEK VAST | 1 |  |  | In bedrijf | [5 empty] | 64 - MAST 3,0 M GY ANTIEK |  |  | 173560 | Aan | 0 | 3 | ANTIEK | GIETIJZER | 6005 GROEN MOS | 40 | GESCHILDERD | NVT |  | Mikana klassiek Hollands 1800lm 2500K LED |  | Mikana | 1227409 | Aan | 0 | LED |  |  |  |  | RAL 6009 | 20 |  | 1800 |  |  | 15 | Antiek | LED 1800lm |  |  | 1356990 | Aan | 0 |  | 2500K | LED | [10 empty] | 5051 - OPZST ANTIEK VAST |  |  | 1087308 | Aan | 0
203951 | 1087587 | 1087587 | 51.9709 | 5.3424 | 151921.2792 | 442499.2569 | https://lmsapp.nl/qr/asset/report/23e0ef2a-e321-4ad9-8787-12ce36e574df | 15 | WIJK BIJ DUURSTEDE | Singel | LINKS VAN 2A | 3961 CE |  |  |  | Gemeente Wijk bij Duurstede | 2025-01-14 | In bedrijf |  |  |  | Gemeente Wijk bij Duurstede | Stedin |  |  | 1989-06-30 |  |  | Bemeterd |  | OB00258362 |  | Nacht | NVT | [10 empty] | Openbare verlichting | [5 empty] | 64 - MAST 3,0 M GY ANTIEK | 1 | 1989-06-30 |  | In bedrijf |  | Mikana klassiek Hollands 1800lm 2500K LED | 1 | 2020-04-01 | Mikana klassiek Hollands 1800lm 2500K LED besteld | In bedrijf | [11 empty] | LED 1800lm | 1 | 2020-04-01 |  | In bedrijf | [5 empty] | 5051 - OPZST ANTIEK VAST | 1 |  |  | In bedrijf | [5 empty] | 64 - MAST 3,0 M GY ANTIEK |  |  | 173560 | Aan | 0 | 3 | ANTIEK | GIETIJZER | 6005 GROEN MOS | 40 | GESCHILDERD | NVT |  | Mikana klassiek Hollands 1800lm 2500K LED |  | Mikana | 1227409 | Aan | 0 | LED |  |  |  |  | RAL 6009 | 20 |  | 1800 |  |  | 15 | Antiek | LED 1800lm |  |  | 1356990 | Aan | 0 |  | 2500K | LED | [10 empty] | 5051 - OPZST ANTIEK VAST |  |  | 1087308 | Aan | 0
180155 | 1087588 | 1087588 | 51.9707 | 5.3422 | 151907.5657 | 442479.6563 | https://lmsapp.nl/qr/asset/report/5fe876d5-f3ba-4c97-8d38-00eac6dfbcb1 | 15 | WIJK BIJ DUURSTEDE | Singel | TO NR. 2A | 3961 CE |  |  |  | Gemeente Wijk bij Duurstede | 2025-01-14 | In bedrijf |  |  |  | Gemeente Wijk bij Duurstede | Stedin |  |  | 1989-06-30 |  |  | Bemeterd |  | OB00258369 |  | Nacht | NVT | [10 empty] | Openbare verlichting | [5 empty] | 64 - MAST 3,0 M GY ANTIEK | 1 | 1989-06-30 |  | In bedrijf |  | Mikana klassiek Hollands 1800lm 2500K LED | 1 | 2020-04-01 | Mikana klassiek Hollands 1800lm 2500K LED besteld | In bedrijf | [11 empty] | LED 1800lm | 1 | 2020-04-01 |  | In bedrijf | [5 empty] | 5051 - OPZST ANTIEK VAST | 1 |  |  | In bedrijf | [5 empty] | 64 - MAST 3,0 M GY ANTIEK |  |  | 173560 | Aan | 0 | 3 | ANTIEK | GIETIJZER | 6005 GROEN MOS | 40 | GESCHILDERD | NVT |  | Mikana klassiek Hollands 1800lm 2500K LED |  | Mikana | 1227409 | Aan | 0 | LED |  |  |  |  | RAL 6009 | 20 |  | 1800 |  |  | 15 | Antiek | LED 1800lm |  |  | 1356990 | Aan | 0 |  | 2500K | LED | [10 empty] | 5051 - OPZST ANTIEK VAST |  |  | 1087308 | Aan | 0
180154 | 1087589 | 1087589 | 51.9705 | 5.3424 | 151921.2792 | 442452.3264 | https://lmsapp.nl/qr/asset/report/6c50dc43-a321-4fcd-a8b9-f30fc5ec55cd | 15 | WIJK BIJ DUURSTEDE | Singel | TUSSEN 2 A EN HOGE HOFWEG | 3961 CE |  |  |  | Gemeente Wijk bij Duurstede | 2025-01-14 | In bedrijf |  |  |  | Gemeente Wijk bij Duurstede | Stedin |  |  | 1989-06-30 |  |  | Bemeterd |  | OB00258370 |  | Nacht | NVT | [10 empty] | Openbare verlichting | [5 empty] | 64 - MAST 3,0 M GY ANTIEK | 1 | 1989-06-30 |  | In bedrijf |  | Mikana klassiek Hollands 1800lm 2500K LED | 1 | 2020-04-01 | Mikana klassiek Hollands 1800lm 2500K LED besteld | In bedrijf | [11 empty] | LED 1800lm | 1 | 2020-04-01 |  | In bedrijf | [5 empty] | 5051 - OPZST ANTIEK VAST | 1 |  |  | In bedrijf | [5 empty] | 64 - MAST 3,0 M GY ANTIEK |  |  | 173560 | Aan | 0 | 3 | ANTIEK | GIETIJZER | 6005 GROEN MOS | 40 | GESCHILDERD | NVT |  | Mikana klassiek Hollands 1800lm 2500K LED |  | Mikana | 1227409 | Aan | 0 | LED |  |  |  |  | RAL 6009 | 20 |  | 1800 |  |  | 15 | Antiek | LED 1800lm |  |  | 1356990 | Aan | 0 |  | 2500K | LED | [10 empty] | 5051 - OPZST ANTIEK VAST |  |  | 1087308 | Aan | 0
180153 | 1087590 | 1087590 | 51.97 | 5.342 | 151890.3657 | 442404.1467 | https://lmsapp.nl/qr/asset/report/88af3627-8fee-4c82-b169-92ca2292dce4 | 15 | WIJK BIJ DUURSTEDE | Singel | 3E MAST VANAF HOGE HOFFWEG | 3961 CE |  |  |  | Gemeente Wijk bij Duurstede | 2025-01-14 | In bedrijf |  |  |  | Gemeente Wijk bij Duurstede | Stedin |  |  | 1989-06-30 |  |  | Bemeterd |  | OB00258371 |  | Nacht | NVT | [10 empty] | Openbare verlichting | [5 empty] | 64 - MAST 3,0 M GY ANTIEK | 1 | 1989-06-30 |  | In bedrijf |  | Mikana klassiek Hollands 1800lm 2500K LED | 1 | 2020-04-01 | Mikana klassiek Hollands 1800lm 2500K LED besteld | In bedrijf | [11 empty] | LED 1800lm | 1 | 2020-04-01 |  | In bedrijf | [5 empty] | 5051 - OPZST ANTIEK VAST | 1 |  |  | In bedrijf | [5 empty] | 64 - MAST 3,0 M GY ANTIEK |  |  | 173560 | Aan | 0 | 3 | ANTIEK | GIETIJZER | 6005 GROEN MOS | 40 | GESCHILDERD | NVT |  | Mikana klassiek Hollands 1800lm 2500K LED |  | Mikana | 1227409 | Aan | 0 | LED |  |  |  |  | RAL 6009 | 20 |  | 1800 |  |  | 15 | Antiek | LED 1800lm |  |  | 1356990 | Aan | 0 |  | 2500K | LED | [10 empty] | 5051 - OPZST ANTIEK VAST |  |  | 1087308 | Aan | 0
105317 | 1087591 | 1087591 | 51.9654 | 5.2833 | 147856.2459 | 441891.1472 | https://lmsapp.nl/qr/asset/report/d758832d-edec-4348-9a17-ffd44e016979 | 22 | WIJK BIJ DUURSTEDE | Middelweg West | RECHTS VAN NO. 28. | 3961 NA |  |  |  | Gemeente Wijk bij Duurstede | 2025-01-14 | In bedrijf |  |  |  | Gemeente Wijk bij Duurstede | Stedin |  |  | 1988-12-31 |  |  | Bemeterd |  | OB00254176 |  | Nacht | NVT | [10 empty] | Openbare verlichting | [5 empty] | 30 - MAST 6,0 M ST - EL TYPE 0 | 1 | 1988-12-31 |  | In bedrijf |  | Orange Fortika-S22, curved, lens A1, 96 mled, 3000K 1320lm | 1 | 2024-01-16 |  | In bedrijf | [11 empty] | LAMP SOX-E 18W BY22 | 1 |  |  | In bedrijf | LEDDRIVER | 1 | 2024-01-16 |  | In bedrijf | 5030 - UITL EL VAST | 1 |  |  | In bedrijf | [5 empty] | 30 - MAST 6,0 M ST - EL TYPE 0 |  |  | 173521 | Aan | 0 | 6 | CILINDRISCH | STAAL | 6005 MOSGROEN | 40 | GESCHILDERD | NVT |  | Orange Fortika-S22, curved, lens A1, 96 mled, 3000K 1320lm |  | ORANGE | 1188354 | Aan | 0 | [5 empty] | 3000K | 11 |  | 1320 |  |  | 22 |  | LAMP SOX-E 18W BY22 |  |  | 201453 | Aan | 0 |  |  | SOX | 1 | LEDDRIVER |  |  | 78381 | Aan | 0 | 20 | 1 |  | 5030 - UITL EL VAST |  |  | 1087400 | Aan | 0
11924 | 1087592 | 1087592 | 51.9723 | 5.3489 | 152367.4653 | 442659.4365 | https://lmsapp.nl/qr/asset/report/a6d6b232-2381-4673-a735-9a4821e0f635 | 15 | WIJK BIJ DUURSTEDE | Walplantsoen | TO 14C | 3961 CA |  |  |  | Gemeente Wijk bij Duurstede | 2025-01-14 | In bedrijf |  |  |  | Gemeente Wijk bij Duurstede | Stedin |  |  | 1989-07-11 |  |  | Bemeterd |  | OB00254216 |  | Nacht | NVT | [10 empty] | Openbare verlichting | [5 empty] | 64 - MAST 3,0 M GY ANTIEK | 1 | 1989-07-11 |  | In bedrijf |  | Mikana klassiek Hollands 1800lm 2500K LED | 1 | 2020-04-01 | Mikana klassiek Hollands 1800lm 2500K LED besteld | In bedrijf | [11 empty] | LED 1800lm | 1 | 2020-04-01 |  | In bedrijf | [5 empty] | 5051 - OPZST ANTIEK VAST | 1 |  |  | In bedrijf | [5 empty] | 64 - MAST 3,0 M GY ANTIEK |  |  | 173560 | Aan | 0 | 3 | ANTIEK | GIETIJZER | 6005 GROEN MOS | 40 | GESCHILDERD | NVT |  | Mikana klassiek Hollands 1800lm 2500K LED |  | Mikana | 1227409 | Aan | 0 | LED |  |  |  |  | RAL 6009 | 20 |  | 1800 |  |  | 15 | Antiek | LED 1800lm |  |  | 1356990 | Aan | 0 |  | 2500K | LED | [10 empty] | 5051 - OPZST ANTIEK VAST |  |  | 1087308 | Aan | 0
76433 | 1087594 | 1087594 | 51.9837 | 5.357 | 152923.3854 | 443922.2969 | https://lmsapp.nl/qr/asset/report/a4aab8ad-d785-4f09-b433-80d3b765eb2f | 60 | WIJK BIJ DUURSTEDE | Nieuweweg | HOEK LANDSCHEIDINGWEG | 3962 EV |  |  |  | Gemeente Wijk bij Duurstede | 2025-01-14 | In bedrijf |  |  |  | Gemeente Wijk bij Duurstede | Stedin |  |  | 1990-09-11 |  |  | Bemeterd |  | OB00254880 |  | Nacht | NVT | [10 empty] | Openbare verlichting | [5 empty] | 33 - MAST 9,0 M ST VERL - EL | 1 | 1990-09-11 |  | In bedrijf |  | ARM SRS 201 SOX 55W 230V 60S | 1 | 1990-11-09 |  | In bedrijf | [11 empty] | LAMP SOX 55W BY22 | 1 |  |  | In bedrijf | [5 empty] | 5049 - UITL EL VAST | 1 |  |  | In bedrijf | [5 empty] | 33 - MAST 9,0 M ST VERL - EL |  |  | 174575 | Aan | 0 | 9 | CILINDRISCH | STAAL | 6005 MOSGROEN | 40 | GESCHILDERD | NVT |  | ARM SRS 201 SOX 55W 230V 60S |  | Phillips | 641777 | Aan | 0 | [5 empty] | NVT | 20 |  | 7800 |  |  | 60 |  | LAMP SOX 55W BY22 |  |  | 50617 | Aan | 0 | 55 |  | SOX | 1 | [9 empty] | 5049 - UITL EL VAST |  |  | 1087593 | Aan | 0
90373 | 1087595 | 1087595 | 51.9783 | 5.3373 | 151574.2558 | 443324.8263 | https://lmsapp.nl/qr/asset/report/1093c894-9289-4c2c-bfb2-c34b061e8e2d | 23 | WIJK BIJ DUURSTEDE | Dr Holwerdastraat | TEGENOVER NR 27 | 3962 AW |  |  |  | Gemeente Wijk bij Duurstede | 2025-01-14 | In bedrijf |  |  |  | Gemeente Wijk bij Duurstede | Stedin |  |  | 1991-07-03 |  |  | Bemeterd |  | OB00255514 |  | Nacht | NVT | [10 empty] | Openbare verlichting | [5 empty] | 19 - MAST 4,0 M ST CONISCH | 1 | 1991-07-03 |  | In bedrijf |  | 303012 - GFK 5148 TLD 18W NV | 1 | 1991-07-03 |  | In bedrijf | [11 empty] | LAMP MASTER TLD XTRA 18W KL.830 | 1 |  |  | In bedrijf | [15 empty] | 19 - MAST 4,0 M ST CONISCH |  |  | 173644 | Aan | 0 | 4 | CONISCH | STAAL | 6005 MOSGROEN | 40 | GESCHILDERD | NVT |  | 303012 - GFK 5148 TLD 18W NV |  | Lightronics | 173554 | Aan | 0 | [5 empty] | NVT | 20 |  |  |  |  | 23 |  | LAMP MASTER TLD XTRA 18W KL.830 |  |  | 1087363 | Aan | 0
98798 | 1087596 | 1087596 | 51.9723 | 5.3474 | 152264.6159 | 442659.7463 | https://lmsapp.nl/qr/asset/report/94ff28a7-1041-4648-a831-f7d469e125da | 15 | WIJK BIJ DUURSTEDE | Klooster Leuterstraat | AAN NR.28 | 3961 AX |  |  |  | Gemeente Wijk bij Duurstede | 2025-01-14 | In bedrijf |  |  |  | Gemeente Wijk bij Duurstede | Stedin |  |  | 1991-07-16 |  |  | Bemeterd |  | OB00257663 |  | Nacht | NVT | [10 empty] | Openbare verlichting | [5 empty] | 1999 - TUNNEL/GEVEL-BEVESTIGING | 1 | 1991-07-16 |  | In bedrijf |  | Mikana klassiek Hollands 1800lm 2500K LED | 1 | 2020-04-01 | Mikana klassiek Hollands 1800lm 2500K LED besteld | In bedrijf | [11 empty] | LED 1800lm | 1 | 2020-04-01 |  | In bedrijf | [5 empty] | 5043 - WANDARM GY EXTON | 1 |  |  | In bedrijf | [5 empty] | 1999 - TUNNEL/GEVEL-BEVESTIGING |  |  | 173908 | Aan | 0 | 4 | NVT | THERMISCH VERZINKT | NVT | 40 | NVT | NVT |  | Mikana klassiek Hollands 1800lm 2500K LED |  | Mikana | 1227409 | Aan | 0 | LED |  |  |  |  | RAL 6009 | 20 |  | 1800 |  |  | 15 | Antiek | LED 1800lm |  |  | 1356990 | Aan | 0 |  | 2500K | LED | [10 empty] | 5043 - WANDARM GY EXTON |  |  | 1087312 | Aan | 0
40443 | 1087598 | 1087598 | 51.9709 | 5.3451 | 152108.8056 | 442504.3564 | https://lmsapp.nl/qr/asset/report/88687b02-5815-4d4f-9fcb-c956e1c7d777 | 15 | WIJK BIJ DUURSTEDE | Mazijk | VOETPAD TUSSEN MAZIJK EN MUNTS | 3961 BN |  |  |  | Gemeente Wijk bij Duurstede | 2025-01-14 | In bedrijf |  |  |  | Gemeente Wijk bij Duurstede | Stedin |  |  | 1980-12-31 |  |  | Bemeterd |  | OB00257474 |  | Avond | NVT | [10 empty] | Openbare verlichting | [5 empty] | 64 - MAST 3,0 M GY ANTIEK | 1 | 1980-12-31 |  | In bedrijf |  | Mikana klassiek Hollands 1800lm 2500K LED | 1 | 2020-04-01 | Mikana klassiek Hollands 1800lm 2500K LED besteld | In bedrijf | [11 empty] | LED 1800lm | 1 | 2020-04-01 |  | In bedrijf | [5 empty] | 5051 - OPZST ANTIEK VAST | 1 |  |  | In bedrijf | [5 empty] | 64 - MAST 3,0 M GY ANTIEK |  |  | 173560 | Aan | 0 | 3 | ANTIEK | GIETIJZER | 6005 GROEN MOS | 40 | GESCHILDERD | NVT |  | Mikana klassiek Hollands 1800lm 2500K LED |  | Mikana | 1227409 | Aan | 0 | LED |  |  |  |  | RAL 6009 | 20 |  | 1800 |  |  | 15 | Antiek | LED 1800lm |  |  | 1356990 | Aan | 0 |  | 2500K | LED | [10 empty] | 5051 - OPZST ANTIEK VAST |  |  | 1087308 | Aan | 0
112005 | 1087599 | 1087599 | 51.9703 | 5.3178 | 150229.1403 | 442436.1594 | https://lmsapp.nl/qr/asset/report/25d85838-c994-4cf6-bb91-3f9f1606409c | 35 | WIJK BIJ DUURSTEDE | Molenvliet | THV MIDDELWEG OOST | 3961 MT |  |  |  | Gemeente Wijk bij Duurstede | 2025-01-14 | In bedrijf |  |  |  | Gemeente Wijk bij Duurstede | Stedin |  |  | 1992-04-03 |  |  | Bemeterd |  | OB00258790 |  | Nacht | NVT | [10 empty] | Openbare verlichting | [5 empty] | 26 - MAST 5,7 M ST VERL TYPE II (7,0 M) | 1 | 1992-04-03 |  | In bedrijf |  | 253212 - XGS 201 SOX 35W NV | 1 | 1992-03-04 |  | In bedrijf | [11 empty] | LAMP SOX 35W BY22 | 1 |  |  | In bedrijf | [5 empty] | 5007 - UITL EL 15 GR. TYPE A | 1 |  |  | In bedrijf | [5 empty] | 26 - MAST 5,7 M ST VERL TYPE II (7,0 M) |  |  | 173603 | Aan | 0 | 7 | CILINDRISCH | STAAL | 6005 MOSGROEN | 40 | GESCHILDERD | NVT |  | 253212 - XGS 201 SOX 35W NV |  |  | 174790 | Aan | 0 | [6 empty] | 20 | [6 empty] | LAMP SOX 35W BY22 |  |  | 40131 | Aan | 0 | 35 |  | SOX | 1 | [9 empty] | 5007 - UITL EL 15 GR. TYPE A |  |  | 1087498 | Aan | 0
33986 | 1087600 | 1087600 | 51.9714 | 5.3438 | 152015.3557 | 442552.3564 | https://lmsapp.nl/qr/asset/report/586c039b-d3cc-40d7-beaa-7a1de617834a | 15 | WIJK BIJ DUURSTEDE | Achterstraat | AAN NR.68 | 3961 BJ |  |  |  | Gemeente Wijk bij Duurstede | 2025-01-14 | In bedrijf |  |  |  | Gemeente Wijk bij Duurstede | Stedin |  |  | 1975-12-31 |  |  | Bemeterd |  | OB00256959 |  | Nacht | NVT | [10 empty] | Openbare verlichting | [5 empty] | 1999 - TUNNEL/GEVEL-BEVESTIGING | 1 | 1975-12-31 |  | In bedrijf |  | Mikana klassiek Hollands 1800lm 2500K LED | 1 | 2020-04-01 | Mikana klassiek Hollands 1800lm 2500K LED besteld | In bedrijf | [11 empty] | LED 1800lm | 1 | 2020-04-01 |  | In bedrijf | [5 empty] | 5043 - WANDARM GY EXTON | 1 |  |  | In bedrijf | [5 empty] | 1999 - TUNNEL/GEVEL-BEVESTIGING |  |  | 173908 | Aan | 0 | 4 | NVT | THERMISCH VERZINKT | NVT | 40 | NVT | NVT |  | Mikana klassiek Hollands 1800lm 2500K LED |  | Mikana | 1227409 | Aan | 0 | LED |  |  |  |  | RAL 6009 | 20 |  | 1800 |  |  | 15 | Antiek | LED 1800lm |  |  | 1356990 | Aan | 0 |  | 2500K | LED | [10 empty] | 5043 - WANDARM GY EXTON |  |  | 1087312 | Aan | 0
93849 | 1087603 | 1087603 | 51.9716 | 5.3474 | 152265.1356 | 442574.6065 | https://lmsapp.nl/qr/asset/report/493bc42c-1f5b-4784-969c-fc7213a04616 | 15 | WIJK BIJ DUURSTEDE | Muntstraat | OP NR 6 | 3961 AK |  |  |  | Gemeente Wijk bij Duurstede | 2025-01-14 | In bedrijf |  |  |  | Gemeente Wijk bij Duurstede | Stedin |  |  | 1992-09-22 |  |  | Bemeterd |  | OB00256259 |  | Nacht | NVT | [10 empty] | Openbare verlichting | [5 empty] | 1999 - TUNNEL/GEVEL-BEVESTIGING | 1 | 1992-09-22 |  | In bedrijf |  | Mikana klassiek Hollands 1800lm 2500K LED | 1 | 2020-04-01 | Mikana klassiek Hollands 1800lm 2500K LED besteld | In bedrijf | [11 empty] | LED 1800lm | 1 | 2020-04-01 |  | In bedrijf | [5 empty] | 5043 - WANDARM GY EXTON | 1 |  |  | In bedrijf | [5 empty] | 1999 - TUNNEL/GEVEL-BEVESTIGING |  |  | 173908 | Aan | 0 | 4 | NVT | THERMISCH VERZINKT | NVT | 40 | NVT | NVT |  | Mikana klassiek Hollands 1800lm 2500K LED |  | Mikana | 1227409 | Aan | 0 | LED |  |  |  |  | RAL 6009 | 20 |  | 1800 |  |  | 15 | Antiek | LED 1800lm |  |  | 1356990 | Aan | 0 |  | 2500K | LED | [10 empty] | 5043 - WANDARM GY EXTON |  |  | 1087312 | Aan | 0
57571 | 1087604 | 1087604 | 51.9737 | 5.3431 | 151966.6859 | 442811.4068 | https://lmsapp.nl/qr/asset/report/ee25861f-4ae3-41cd-89e5-c97f8c90e078 | 16 | WIJK BIJ DUURSTEDE | David van Bourgondieweg | IN BOCHT VOOR VAN EGMONDPLEIN | 3961 VZ |  |  |  | Gemeente Wijk bij Duurstede | 2025-01-14 | In bedrijf |  |  |  | Gemeente Wijk bij Duurstede | Stedin |  |  | 1989-11-07 |  |  | Bemeterd |  | OB00458353 |  | Nacht | NVT | [10 empty] | Openbare verlichting | [5 empty] | 30 - MAST 6,0 M ST - EL TYPE 0 | 1 | 1989-11-07 |  | In bedrijf |  | Orange Fortika-S22, curved, lens L18, 96 mled, 3000K 2.000lm | 1 | 2025-06-06 |  | In bedrijf | [11 empty] | LED IN: 2.000lm 3000K 16W | 1 | 2025-07-04 |  | In bedrijf | LED-DRIVER dim 3A | 1 | 2025-07-04 |  | In bedrijf | 5030 - UITL EL VAST | 1 |  |  | In bedrijf | [5 empty] | 30 - MAST 6,0 M ST - EL TYPE 0 |  |  | 173521 | Aan | 0 | 6 | CILINDRISCH | STAAL | 6005 MOSGROEN | 40 | GESCHILDERD | NVT |  | Orange Fortika-S22, curved, lens L18, 96 mled, 3000K 2.000lm |  | Orange lighting BV |  | Aan | 0 | LED | 30-022W84-NPC11 |  |  |  |  | 20 | 96 | 2000 |  |  | 16 | Koffer | LED IN: 2.000lm 3000K 16W |  | Orange lighting BV |  | Aan | 0 | 16 | 3000K | LED | 20 | LED-DRIVER dim 3A |  | Signify | 1927342 | Aan | 0 | 20 | 1 | Xitanium Driver | 5030 - UITL EL VAST |  |  | 1087400 | Aan | 0
69008 | 1087605 | 1087605 | 51.9737 | 5.3426 | 151937.2853 | 442806.9266 | https://lmsapp.nl/qr/asset/report/6856dec3-8669-47eb-bdf3-51e16edcb35c | 16 | WIJK BIJ DUURSTEDE | David van Bourgondieweg | HOEK CROOKEWITSTRAAT | 3961 VZ |  |  |  | Gemeente Wijk bij Duurstede | 2025-01-14 | In bedrijf |  |  |  | Gemeente Wijk bij Duurstede | Stedin |  |  | 1990-04-18 |  |  | Bemeterd |  | OB00458277 |  | Nacht | NVT | [10 empty] | Openbare verlichting | [5 empty] | 30 - MAST 6,0 M ST - EL TYPE 0 | 1 | 1990-04-18 |  | In bedrijf |  | Orange Fortika-S22, curved, lens L18, 96 mled, 3000K 2.000lm | 1 | 2025-06-06 |  | In bedrijf | [11 empty] | LED IN: 2.000lm 3000K 16W | 1 | 2025-07-04 |  | In bedrijf | LED-DRIVER dim 3A | 1 | 2025-07-04 |  | In bedrijf | 5030 - UITL EL VAST | 1 |  |  | In bedrijf | [5 empty] | 30 - MAST 6,0 M ST - EL TYPE 0 |  |  | 173521 | Aan | 0 | 6 | CILINDRISCH | STAAL | 6005 MOSGROEN | 40 | GESCHILDERD | NVT |  | Orange Fortika-S22, curved, lens L18, 96 mled, 3000K 2.000lm |  | Orange lighting BV |  | Aan | 0 | LED | 30-022W84-NPC11 |  |  |  |  | 20 | 96 | 2000 |  |  | 16 | Koffer | LED IN: 2.000lm 3000K 16W |  | Orange lighting BV |  | Aan | 0 | 16 | 3000K | LED | 20 | LED-DRIVER dim 3A |  | Signify | 1927342 | Aan | 0 | 20 | 1 | Xitanium Driver | 5030 - UITL EL VAST |  |  | 1087400 | Aan | 0
40403 | 1087608 | 1087608 | 51.9708 | 5.3463 | 152187.3756 | 442485.1966 | https://lmsapp.nl/qr/asset/report/b2bdeb02-7852-40f2-b8f7-9655e0e25a53 | 10.45 | WIJK BIJ DUURSTEDE | Wilhelminastraat | NAAST NO 40 IN STEEG | 3961 AH |  |  |  | Gemeente Wijk bij Duurstede | 2025-01-14 | In bedrijf |  |  |  | Gemeente Wijk bij Duurstede | Stedin |  |  | 1980-12-31 |  |  | Bemeterd |  | OB00254481 |  | Nacht | NVT | [10 empty] | Openbare verlichting | [5 empty] | 219 - MAST 4,0m ST CONISCH OPZ 60MM PC | 1 | 2025-07-04 |  | In bedrijf |  | Lightronics KFK Easy Light 1.500lm C7 RAL9005 16LED D3A | 1 | 2025-06-16 |  | In bedrijf | [11 empty] | LED IN: 1.500lm 3000K C7 10,45W | 1 | 2025-07-01 |  | In bedrijf | [15 empty] | 219 - MAST 4,0m ST CONISCH OPZ 60MM PC |  |  | 641174 | Aan | 0 |  |  |  | Thermisch verzinkt | 40 |  |  |  | Lightronics KFK Easy Light 1.500lm C7 RAL9005 16LED D3A |  | Lightronics BV |  | Aan | 0 | LED | KF90112001C7 |  |  |  | 3000K | 20 | 16 | 1500 | 186 |  | 10.45 | Paaltop | LED IN: 1.500lm 3000K C7 10,45W |  | Lightronics BV |  | Aan | 0 | 10.45 | 3000K | LED | 20
40400 | 1087609 | 1087609 | 51.9703 | 5.3463 | 152188.4954 | 442428.3569 | https://lmsapp.nl/qr/asset/report/5ff7b684-9da8-48a7-a307-3da4ac545543 | 10.45 | WIJK BIJ DUURSTEDE | Wilhelminastraat | ACHTER NO 35 IN STEEG | 3961 AH |  |  |  | Gemeente Wijk bij Duurstede | 2025-01-14 | In bedrijf |  |  |  | Gemeente Wijk bij Duurstede | Stedin |  |  | 1980-12-31 |  |  | Bemeterd |  | OB00254484 |  | Nacht | NVT | [10 empty] | Openbare verlichting | [5 empty] | 219 - MAST 4,0m ST CONISCH OPZ 60MM PC | 1 | 2025-07-04 |  | In bedrijf |  | Lightronics KFK Easy Light 1.500lm C7 RAL9005 16LED D3A | 1 | 2025-06-16 |  | In bedrijf | [11 empty] | LED IN: 1.500lm 3000K C7 10,45W | 1 | 2025-07-01 |  | In bedrijf | LED-DRIVER dim 3A | 1 | 2025-06-16 |  | In bedrijf | [10 empty] | 219 - MAST 4,0m ST CONISCH OPZ 60MM PC |  |  | 641174 | Aan | 0 |  |  |  | Thermisch verzinkt | 40 |  |  |  | Lightronics KFK Easy Light 1.500lm C7 RAL9005 16LED D3A |  | Lightronics BV |  | Aan | 0 | LED | KF90112001C7 |  |  |  | 3000K | 20 | 16 | 1500 | 186 |  | 10.45 | Paaltop | LED IN: 1.500lm 3000K C7 10,45W |  | Lightronics BV |  | Aan | 0 | 10.45 | 3000K | LED | 20 | LED-DRIVER dim 3A |  | Signify | 1927342 | Aan | 0 | 20 | 1 | Xitanium Driver
100252 | 1087610 | 1087610 | 51.9701 | 5.3403 | 151777.2859 | 442407.8173 | https://lmsapp.nl/qr/asset/report/02da29cd-ae8b-4d9b-a91b-9819020ec8ec | 1 | WIJK BIJ DUURSTEDE | Hoge Hoffweg | TEGENOVER NR 1(MIDDELWEG OOST) | 3961 DH |  |  |  | Gemeente Wijk bij Duurstede | 2025-01-14 | In bedrijf |  |  |  | Gemeente Wijk bij Duurstede | Stedin |  |  | 1982-12-31 |  |  | Bemeterd |  | OB00254257 |  | Nacht | NVT | [10 empty] | Openbare verlichting | [5 empty] | 19 - MAST 4,0 M ST CONISCH | 1 | 2022-06-17 |  | In bedrijf |  | Brisa Bike L2WG4 LC-A2 3000K 1700 lumen CLO DIM3A | 1 | 2022-06-17 |  | In bedrijf | [16 empty] | LEDDRIVER | 1 | 2022-06-17 |  | In bedrijf | [10 empty] | 19 - MAST 4,0 M ST CONISCH |  |  | 173644 | Aan | 0 | 4 | CONISCH | STAAL | 6005 MOSGROEN | 40 | GESCHILDERD | NVT |  | Brisa Bike L2WG4 LC-A2 3000K 1700 lumen CLO DIM3A |  | Lightronics | 63096 | Aan | 0 |  |  | LC-A2 |  |  | 9007 | 20 |  | 1700 | [14 empty] | LEDDRIVER |  |  | 78381 | Aan | 0 | 20 | 1
100261 | 1087611 | 1087611 | 51.9659 | 5.3396 | 151729.7057 | 441940.8163 | https://lmsapp.nl/qr/asset/report/29c34cc1-8f45-497c-8de6-d9f2df3daff4 | 10.45 | WIJK BIJ DUURSTEDE | Lekdijk Oost | TUSSEN VELD 1 EN 2 | 3961 MB |  |  |  | Gemeente Wijk bij Duurstede | 2025-01-14 | In bedrijf |  |  |  | Gemeente Wijk bij Duurstede | Stedin |  |  | 1982-12-31 |  |  | Bemeterd |  | OB00255116 |  | Nacht | NVT | [10 empty] | Openbare verlichting | [5 empty] | 219 - MAST 4,0m ST CONISCH OPZ 60MM PC | 1 | 2025-07-04 |  | In bedrijf |  | Lightronics KFK Easy Light 1.500lm C7 RAL9005 16LED D3A | 1 | 2025-06-16 |  | In bedrijf | [11 empty] | LED IN: 1.500lm 3000K C7 10,45W | 1 | 2025-07-02 |  | In bedrijf | [15 empty] | 219 - MAST 4,0m ST CONISCH OPZ 60MM PC |  |  | 641174 | Aan | 0 |  |  |  | Thermisch verzinkt | 40 |  |  |  | Lightronics KFK Easy Light 1.500lm C7 RAL9005 16LED D3A |  | Lightronics BV |  | Aan | 0 | LED | KF90112001C7 |  |  |  | 3000K | 20 | 16 | 1500 | 186 |  | 10.45 | Paaltop | LED IN: 1.500lm 3000K C7 10,45W |  | Lightronics BV |  | Aan | 0 | 10.45 | 3000K | LED | 20
100260 | 1087612 | 1087612 | 51.9656 | 5.3399 | 151747.8054 | 441905.4671 | https://lmsapp.nl/qr/asset/report/ef34e4e6-1f39-4c42-b589-048fcc1dfed1 | 10.45 | WIJK BIJ DUURSTEDE | Lekdijk Oost | THV TRAININGSVELD | 3961 MB |  |  |  | Gemeente Wijk bij Duurstede | 2025-01-14 | In bedrijf |  |  |  | Gemeente Wijk bij Duurstede | Stedin |  |  | 1982-12-31 |  |  | Bemeterd |  | OB00255117 |  | Nacht | NVT | [10 empty] | Openbare verlichting | [5 empty] | 219 - MAST 4,0m ST CONISCH OPZ 60MM PC | 1 | 2025-07-04 |  | In bedrijf |  | Lightronics KFK Easy Light 1.500lm C7 RAL9005 16LED D3A | 1 | 2025-06-16 |  | In bedrijf | [11 empty] | LED IN: 1.500lm 3000K C7 10,45W | 1 | 2025-07-02 |  | In bedrijf | [15 empty] | 219 - MAST 4,0m ST CONISCH OPZ 60MM PC |  |  | 641174 | Aan | 0 |  |  |  | Thermisch verzinkt | 40 |  |  |  | Lightronics KFK Easy Light 1.500lm C7 RAL9005 16LED D3A |  | Lightronics BV |  | Aan | 0 | LED | KF90112001C7 |  |  |  | 3000K | 20 | 16 | 1500 | 186 |  | 10.45 | Paaltop | LED IN: 1.500lm 3000K C7 10,45W |  | Lightronics BV |  | Aan | 0 | 10.45 | 3000K | LED | 20
54449 | 1087613 | 1087613 | 51.9701 | 5.3382 | 151634.1257 | 442405.3971 | https://lmsapp.nl/qr/asset/report/590d44d8-24a6-4174-8366-2700da159ae0 | 1 | WIJK BIJ DUURSTEDE | Hoge Hoffweg | TEGENOVER TUINCENTRUM NR 3 | 3961 DH |  |  |  | Gemeente Wijk bij Duurstede | 2025-01-14 | In bedrijf |  |  |  | Gemeente Wijk bij Duurstede | Stedin |  |  | 1982-12-31 |  |  | Bemeterd |  | OB00256643 |  | Nacht | NVT | [10 empty] | Openbare verlichting | [5 empty] | 19 - MAST 4,0 M ST CONISCH | 1 | 2022-06-17 |  | In bedrijf |  | Brisa Bike L2WG4 LC-A2 3000K 1700 lumen CLO DIM3A | 1 | 2022-06-17 |  | In bedrijf | [16 empty] | LED DRIVER | 1 | 2022-02-02 |  | In bedrijf | [10 empty] | 19 - MAST 4,0 M ST CONISCH |  |  | 173644 | Aan | 0 | 4 | CONISCH | STAAL | 6005 MOSGROEN | 40 | GESCHILDERD | NVT |  | Brisa Bike L2WG4 LC-A2 3000K 1700 lumen CLO DIM3A |  | Lightronics | 63096 | Aan | 0 |  |  | LC-A2 |  |  | 9007 | 20 |  | 1700 | [14 empty] | LED DRIVER |  |  | 44123 | Aan | 0 | 20 | 1
54448 | 1087614 | 1087614 | 51.97 | 5.3377 | 151595.1456 | 442404.5768 | https://lmsapp.nl/qr/asset/report/03533b3a-2af4-4fe8-8e22-b88085ade45a | 1 | WIJK BIJ DUURSTEDE | Hoge Hoffweg | 4E MAST VANAF MIDDELWEG OOST | 3961 DH |  |  |  | Gemeente Wijk bij Duurstede | 2025-01-14 | In bedrijf |  |  |  | Gemeente Wijk bij Duurstede | Stedin |  |  | 1982-12-31 |  |  | Bemeterd |  | OB00256644 |  | Nacht | NVT | [10 empty] | Openbare verlichting | [5 empty] | 19 - MAST 4,0 M ST CONISCH | 1 | 2022-06-17 |  | In bedrijf |  | Brisa Bike L2WG4 LC-A2 3000K 1700 lumen CLO DIM3A | 1 | 2022-06-17 |  | In bedrijf | [16 empty] | LEDDRIVER | 1 | 2022-06-17 |  | In bedrijf | [10 empty] | 19 - MAST 4,0 M ST CONISCH |  |  | 173644 | Aan | 0 | 4 | CONISCH | STAAL | 6005 MOSGROEN | 40 | GESCHILDERD | NVT |  | Brisa Bike L2WG4 LC-A2 3000K 1700 lumen CLO DIM3A |  | Lightronics | 63096 | Aan | 0 |  |  | LC-A2 |  |  | 9007 | 20 |  | 1700 | [14 empty] | LEDDRIVER |  |  | 78381 | Aan | 0 | 20 | 1
54446 | 1087615 | 1087615 | 51.9702 | 5.3368 | 151538.4476 | 442418.2035 | https://lmsapp.nl/qr/asset/report/e1d742c7-1e74-409b-9f10-6337a26918a3 | 43 | WIJK BIJ DUURSTEDE | Hoge Hoffweg | 2E MAST VANAF MIDDELWEG (OOST) | 3961 DH |  |  |  | Gemeente Wijk bij Duurstede | 2025-01-14 | In bedrijf |  |  |  | Gemeente Wijk bij Duurstede | Stedin |  |  | 1982-12-31 |  |  | Bemeterd |  | OB00256645 |  | Nacht | NVT | [10 empty] | Openbare verlichting | [5 empty] | 19 - MAST 4,0 M ST CONISCH | 1 | 2022-06-17 |  | In bedrijf |  | Siteco SL21iQmc, ST1.0a,5110lm 730, SR, D4i, LST, Zhaga | 1 | 2025-05-27 |  | In bedrijf | [11 empty] | LED IN: 5110lm max / 730 Bluetooth programmeerbaar | 1 | 2025-05-27 |  | In bedrijf | LED-DRIVER dim 3A | 1 | 2025-05-27 |  | In bedrijf | [10 empty] | 19 - MAST 4,0 M ST CONISCH |  |  | 173644 | Aan | 0 | 4 | CONISCH | STAAL | 6005 MOSGROEN | 40 | GESCHILDERD | NVT |  | Siteco SL21iQmc, ST1.0a,5110lm 730, SR, D4i, LST, Zhaga |  |  |  | Aan | 0 | LED | 5XE1D31V08DB |  |  |  | 3000K | 20 |  | 5110 |  |  | 43 | Koffer | LED IN: 5110lm max / 730 Bluetooth programmeerbaar |  |  |  | Aan | 0 | 43 | 3000K | LED | 20 | LED-DRIVER dim 3A |  | Signify | 1927342 | Aan | 0 | 20 | 1 | Xitanium Driver
100253 | 1087616 | 1087616 | 51.9701 | 5.3409 | 151815.1291 | 442408.3639 | https://lmsapp.nl/qr/asset/report/d2b4a7ca-f00b-4e7f-af70-9e192feb7eae | 1 | WIJK BIJ DUURSTEDE | Hoge Hoffweg | TUSSEN NR 1 EN SINGEL (MIDDELW | 3961 DH |  |  |  | Gemeente Wijk bij Duurstede | 2025-01-14 | In bedrijf |  |  |  | Gemeente Wijk bij Duurstede | Stedin |  |  | 1982-12-31 |  |  | Bemeterd |  | OB00256662 |  | Nacht | NVT | [10 empty] | Openbare verlichting | [5 empty] | 19 - MAST 4,0 M ST CONISCH | 1 | 2022-06-17 |  | In bedrijf |  | Brisa Bike L2WG4 LC-A2 3000K 1700 lumen CLO DIM3A | 1 | 2022-06-17 |  | In bedrijf | [16 empty] | LEDDRIVER | 1 | 2022-06-17 |  | In bedrijf | [10 empty] | 19 - MAST 4,0 M ST CONISCH |  |  | 173644 | Aan | 0 | 4 | CONISCH | STAAL | 6005 MOSGROEN | 40 | GESCHILDERD | NVT |  | Brisa Bike L2WG4 LC-A2 3000K 1700 lumen CLO DIM3A |  | Lightronics | 63096 | Aan | 0 |  |  | LC-A2 |  |  | 9007 | 20 |  | 1700 | [14 empty] | LEDDRIVER |  |  | 78381 | Aan | 0 | 20 | 1
54445 | 1087617 | 1087617 | 51.9701 | 5.336 | 151480.6852 | 442414.777 | https://lmsapp.nl/qr/asset/report/32386f73-8740-4e38-a52c-eee043754bec | 1 | WIJK BIJ DUURSTEDE | Hoge Hoffweg | 1E MAST VANAF MIDDELWEG (OOST) | 3961 DH |  |  |  | Gemeente Wijk bij Duurstede | 2025-01-14 | In bedrijf |  |  |  | Gemeente Wijk bij Duurstede | Stedin |  |  | 1982-12-31 |  |  | Bemeterd |  | OB00458431 |  | Nacht | NVT | [10 empty] | Openbare verlichting | [5 empty] | 19 - MAST 4,0 M ST CONISCH | 1 | 2022-06-17 |  | In bedrijf |  | Brisa Bike L2WG4 LC-A2 3000K 1700 lumen CLO DIM3A | 1 | 2022-06-17 |  | In bedrijf | [16 empty] | LEDDRIVER | 1 | 2022-06-17 |  | In bedrijf | [10 empty] | 19 - MAST 4,0 M ST CONISCH |  |  | 173644 | Aan | 0 | 4 | CONISCH | STAAL | 6005 MOSGROEN | 40 | GESCHILDERD | NVT |  | Brisa Bike L2WG4 LC-A2 3000K 1700 lumen CLO DIM3A |  | Lightronics | 63096 | Aan | 0 |  |  | LC-A2 |  |  | 9007 | 20 |  | 1700 | [14 empty] | LEDDRIVER |  |  | 78381 | Aan | 0 | 20 | 1
100251 | 1087618 | 1087618 | 51.9701 | 5.3397 | 151738.1657 | 442407.0672 | https://lmsapp.nl/qr/asset/report/4e4c3194-da1a-4900-a0f6-2d82691ca0ba | 1 | WIJK BIJ DUURSTEDE | Hoge Hoffweg | TEGENOVER NR 1 INRIT (MIDDELWEG) | 3961 DH |  |  |  | Gemeente Wijk bij Duurstede | 2025-01-14 | In bedrijf |  |  |  | Gemeente Wijk bij Duurstede | Stedin |  |  | 1982-12-31 |  |  | Bemeterd |  | OB00458432 |  | Nacht | NVT | [10 empty] | Openbare verlichting | [5 empty] | 19 - MAST 4,0 M ST CONISCH | 1 | 2022-06-17 |  | In bedrijf |  | Brisa Bike L2WG4 LC-A2 3000K 1700 lumen CLO DIM3A | 1 | 2022-06-17 |  | In bedrijf | [16 empty] | LEDDRIVER | 1 | 2022-06-17 |  | In bedrijf | [10 empty] | 19 - MAST 4,0 M ST CONISCH |  |  | 173644 | Aan | 0 | 4 | CONISCH | STAAL | 6005 MOSGROEN | 40 | GESCHILDERD | NVT |  | Brisa Bike L2WG4 LC-A2 3000K 1700 lumen CLO DIM3A |  | Lightronics | 63096 | Aan | 0 |  |  | LC-A2 |  |  | 9007 | 20 |  | 1700 | [14 empty] | LEDDRIVER |  |  | 78381 | Aan | 0 | 20 | 1
100250 | 1087619 | 1087619 | 51.9701 | 5.339 | 151687.0459 | 442406.1673 | https://lmsapp.nl/qr/asset/report/0991f5b2-0857-4542-b4b3-1b60af23bda6 | 1 | WIJK BIJ DUURSTEDE | Hoge Hoffweg | TUSSEN NR 1-3 MIDDELWEG OOST | 3961 DH |  |  |  | Gemeente Wijk bij Duurstede | 2025-01-14 | In bedrijf |  |  |  | Gemeente Wijk bij Duurstede | Stedin |  |  | 1982-12-31 |  |  | Bemeterd |  | OB00458433 |  | Nacht | NVT | [10 empty] | Openbare verlichting | [5 empty] | 19 - MAST 4,0 M ST CONISCH | 1 | 2022-06-17 |  | In bedrijf |  | Brisa Bike L2WG4 LC-A2 3000K 1700 lumen CLO DIM3A | 1 | 2022-06-17 |  | In bedrijf | [16 empty] | LEDDRIVER | 1 | 2022-06-17 |  | In bedrijf | [10 empty] | 19 - MAST 4,0 M ST CONISCH |  |  | 173644 | Aan | 0 | 4 | CONISCH | STAAL | 6005 MOSGROEN | 40 | GESCHILDERD | NVT |  | Brisa Bike L2WG4 LC-A2 3000K 1700 lumen CLO DIM3A |  | Lightronics | 63096 | Aan | 0 |  |  | LC-A2 |  |  | 9007 | 20 |  | 1700 | [14 empty] | LEDDRIVER |  |  | 78381 | Aan | 0 | 20 | 1
54447 | 1087620 | 1087620 | 51.9701 | 5.3372 | 151563.7055 | 442413.2363 | https://lmsapp.nl/qr/asset/report/cc51f77b-6fc2-4472-9702-fc068195767b | 1 | WIJK BIJ DUURSTEDE | Hoge Hoffweg | 3E MAST V.A. MIDDELWEG OOST HO | 3961 DH |  |  |  | Gemeente Wijk bij Duurstede | 2025-01-14 | In bedrijf |  |  |  | Gemeente Wijk bij Duurstede | Stedin |  |  | 1982-12-31 |  |  | Bemeterd |  | OB00458434 |  | Nacht | NVT | [10 empty] | Openbare verlichting | [5 empty] | 19 - MAST 4,0 M ST CONISCH | 1 | 2022-06-17 |  | In bedrijf |  | Brisa Bike L2WG4 LC-A2 3000K 1700 lumen CLO DIM3A | 1 | 2022-06-17 |  | In bedrijf | [16 empty] | LEDDRIVER | 1 | 2022-06-17 |  | In bedrijf | [10 empty] | 19 - MAST 4,0 M ST CONISCH |  |  | 173644 | Aan | 0 | 4 | CONISCH | STAAL | 6005 MOSGROEN | 40 | GESCHILDERD | NVT |  | Brisa Bike L2WG4 LC-A2 3000K 1700 lumen CLO DIM3A |  | Lightronics | 63096 | Aan | 0 |  |  | LC-A2 |  |  | 9007 | 20 |  | 1700 | [14 empty] | LEDDRIVER |  |  | 78381 | Aan | 0 | 20 | 1
41746 | 1087621 | 1087621 | 51.974 | 5.3283 | 150956.0759 | 442841.4174 | https://lmsapp.nl/qr/asset/report/7fa627fd-5800-421a-9fd4-a622c6720709 | 36 | WIJK BIJ DUURSTEDE | Dukdalf | NST WARANDA NO 2 | 3961 LA |  |  |  | Gemeente Wijk bij Duurstede | 2025-01-14 | In bedrijf |  |  |  | Gemeente Wijk bij Duurstede | Stedin |  |  | 1989-05-02 |  |  | Bemeterd |  | OB00255466 |  | Nacht | NVT | [10 empty] | Openbare verlichting | [5 empty] | 26 - MAST 5,7 M ST VERL TYPE II (7,0 M) | 1 | 1989-05-02 |  | In bedrijf |  | ARM 2500 PLL 36W R7035 | 1 | 1993-01-06 |  | In bedrijf | [11 empty] | PL-L 36W/830 4P | 1 |  |  | In bedrijf | [5 empty] | 5007 - UITL EL 15 GR. TYPE A | 1 |  |  | In bedrijf | [5 empty] | 26 - MAST 5,7 M ST VERL TYPE II (7,0 M) |  |  | 173603 | Aan | 0 | 7 | CILINDRISCH | STAAL | 6005 MOSGROEN | 40 | GESCHILDERD | NVT |  | ARM 2500 PLL 36W R7035 |  |  | 644354 | Aan | 0 | [6 empty] | 20 |  | 2900 |  |  |  |  | PL-L 36W/830 4P |  | Philips | 1008877 | Aan | 0 | 36 | 3000K | PLL | [10 empty] | 5007 - UITL EL 15 GR. TYPE A |  |  | 1087498 | Aan | 0
105777 | 1087622 | 1087622 | 51.9774 | 5.3594 | 153087.1852 | 443227.0071 | https://lmsapp.nl/qr/asset/report/a9c172f8-4f24-4149-9e89-63007143412f | 35 | WIJK BIJ DUURSTEDE | Rijndijk | BIJ NR 2A | 3962 MX |  |  |  | Gemeente Wijk bij Duurstede | 2025-01-14 | In bedrijf |  |  |  | Gemeente Wijk bij Duurstede | Stedin |  |  | 1989-10-13 |  |  | Bemeterd |  | OB00256099 |  | Nacht | NVT | [10 empty] | Openbare verlichting | [5 empty] | 30 - MAST 6,0 M ST - EL TYPE 0 | 1 | 1989-10-13 |  | In bedrijf |  | 253212 - XGS 201 SOX 35W NV | 1 | 1993-01-06 |  | In bedrijf | [11 empty] | LAMP SOX 35W BY22 | 1 |  |  | In bedrijf | [5 empty] | 5030 - UITL EL VAST | 1 |  |  | In bedrijf | [5 empty] | 30 - MAST 6,0 M ST - EL TYPE 0 |  |  | 173521 | Aan | 0 | 6 | CILINDRISCH | STAAL | 6005 MOSGROEN | 40 | GESCHILDERD | NVT |  | 253212 - XGS 201 SOX 35W NV |  |  | 174790 | Aan | 0 | [6 empty] | 20 | [6 empty] | LAMP SOX 35W BY22 |  |  | 40131 | Aan | 0 | 35 |  | SOX | 1 | [9 empty] | 5030 - UITL EL VAST |  |  | 1087400 | Aan | 0
105775 | 1087623 | 1087623 | 51.9745 | 5.3509 | 152503.9657 | 442897.8865 | https://lmsapp.nl/qr/asset/report/93108dfb-65e0-4d20-a1a7-0aaf97567ae1 | 22 | WIJK BIJ DUURSTEDE | Rijndijk | BIJ NR 1 | 3962 MX |  |  |  | Gemeente Wijk bij Duurstede | 2025-01-14 | In bedrijf |  |  |  | Gemeente Wijk bij Duurstede | Stedin |  |  | 1989-10-13 |  |  | Bemeterd |  | OB00256100 |  | Nacht | NVT | [10 empty] | Openbare verlichting | [5 empty] | 30 - MAST 6,0 M ST - EL TYPE 0 | 1 | 1989-10-13 |  | In bedrijf |  | Orange Fortika-S22, curved, lens A1, 96 mled, 3000K 1320lm | 1 | 2024-01-16 |  | In bedrijf | [16 empty] | LEDDRIVER | 1 | 2024-01-16 |  | In bedrijf | 5030 - UITL EL VAST | 1 |  |  | In bedrijf | [5 empty] | 30 - MAST 6,0 M ST - EL TYPE 0 |  |  | 173521 | Aan | 0 | 6 | CILINDRISCH | STAAL | 6005 MOSGROEN | 40 | GESCHILDERD | NVT |  | Orange Fortika-S22, curved, lens A1, 96 mled, 3000K 1320lm |  | ORANGE | 1188354 | Aan | 0 | [5 empty] | 3000K | 11 |  | 1320 |  |  | 22 | [11 empty] | LEDDRIVER |  |  | 78381 | Aan | 0 | 20 | 1 |  | 5030 - UITL EL VAST |  |  | 1087400 | Aan | 0
105781 | 1087624 | 1087624 | 51.9781 | 5.3658 | 153529.6953 | 443301.9767 | https://lmsapp.nl/qr/asset/report/7739e88b-44ad-4ce0-a4f0-855adaffab2c | 22 | WIJK BIJ DUURSTEDE | Rijndijk | TUSSEN NR 3 EN 4 | 3962 MX |  |  |  | Gemeente Wijk bij Duurstede | 2025-01-14 | In bedrijf |  |  |  | Gemeente Wijk bij Duurstede | Stedin |  |  | 1989-10-16 |  |  | Bemeterd |  | OB00256095 |  | Nacht | NVT | [10 empty] | Openbare verlichting | [5 empty] | 30 - MAST 6,0 M ST - EL TYPE 0 | 1 | 1989-10-16 |  | In bedrijf |  | Orange Fortika-S22, curved, lens A1, 96 mled, 3000K 1320lm | 1 | 2025-01-15 |  | In bedrijf | [11 empty] | Fortika S22 1320lm 3000K | 1 | 2025-01-15 |  | In bedrijf | LED-DRIVER dim 3A | 1 | 2025-01-15 |  | In bedrijf | 5030 - UITL EL VAST | 1 |  |  | In bedrijf | [5 empty] | 30 - MAST 6,0 M ST - EL TYPE 0 |  |  | 173521 | Aan | 0 | 6 | CILINDRISCH | STAAL | 6005 MOSGROEN | 40 | GESCHILDERD | NVT |  | Orange Fortika-S22, curved, lens A1, 96 mled, 3000K 1320lm |  | ORANGE | 1188354 | Aan | 0 | [5 empty] | 3000K | 11 |  | 1320 |  |  | 22 |  | Fortika S22 1320lm 3000K | Armatuur lichtstroom ingesteld op 1.800 lm Dimregime 3A: Aan-100% ; 22:00-70% ; 0:00-50% ; 5:00-70% ; 6:00-100% ; Uit | ORANGE | 1961119 | Aan | 0 |  | 3000K | LED |  | LED-DRIVER dim 3A |  | Signify | 1927342 | Aan | 0 | 20 | 1 | Xitanium Driver | 5030 - UITL EL VAST |  |  | 1087400 | Aan | 0
105779 | 1087625 | 1087625 | 51.9777 | 5.3607 | 153181.3654 | 443251.7368 | https://lmsapp.nl/qr/asset/report/77b6d126-baf6-49ca-836c-c4230ceac7fa | 35 | WIJK BIJ DUURSTEDE | Rijndijk | BIJ NR 2B | 3962 MX |  |  |  | Gemeente Wijk bij Duurstede | 2025-01-14 | In bedrijf |  |  |  | Gemeente Wijk bij Duurstede | Stedin |  |  | 1989-10-16 |  |  | Bemeterd |  | OB00256097 |  | Nacht | NVT | [10 empty] | Openbare verlichting | [5 empty] | 30 - MAST 6,0 M ST - EL TYPE 0 | 1 | 1989-10-16 |  | In bedrijf |  | 253212 - XGS 201 SOX 35W NV | 1 | 1993-01-06 |  | In bedrijf | [11 empty] | LAMP SOX 35W BY22 | 1 |  |  | In bedrijf | [5 empty] | 5030 - UITL EL VAST | 1 |  |  | In bedrijf | [5 empty] | 30 - MAST 6,0 M ST - EL TYPE 0 |  |  | 173521 | Aan | 0 | 6 | CILINDRISCH | STAAL | 6005 MOSGROEN | 40 | GESCHILDERD | NVT |  | 253212 - XGS 201 SOX 35W NV |  |  | 174790 | Aan | 0 | [6 empty] | 20 | [6 empty] | LAMP SOX 35W BY22 |  |  | 40131 | Aan | 0 | 35 |  | SOX | 1 | [9 empty] | 5030 - UITL EL VAST |  |  | 1087400 | Aan | 0
105778 | 1087626 | 1087626 | 51.9777 | 5.3634 | 153362.4154 | 443250.197 | https://lmsapp.nl/qr/asset/report/88343489-6e1b-4468-9683-5c3051e876b3 | 35 | WIJK BIJ DUURSTEDE | Rijndijk | BIJ NR 3 | 3962 MX |  |  |  | Gemeente Wijk bij Duurstede | 2025-01-14 | In bedrijf |  |  |  | Gemeente Wijk bij Duurstede | Stedin |  |  | 1989-10-16 |  |  | Bemeterd |  | OB00256098 |  | Nacht | NVT | [10 empty] | Openbare verlichting | [5 empty] | 30 - MAST 6,0 M ST - EL TYPE 0 | 1 | 1989-10-16 |  | In bedrijf |  | 253212 - XGS 201 SOX 35W NV | 1 | 1993-01-06 |  | In bedrijf | [11 empty] | LAMP SOX 35W BY22 | 1 |  |  | In bedrijf | [5 empty] | 5030 - UITL EL VAST | 1 |  |  | In bedrijf | [5 empty] | 30 - MAST 6,0 M ST - EL TYPE 0 |  |  | 173521 | Aan | 0 | 6 | CILINDRISCH | STAAL | 6005 MOSGROEN | 40 | GESCHILDERD | NVT |  | 253212 - XGS 201 SOX 35W NV |  |  | 174790 | Aan | 0 | [6 empty] | 20 | [6 empty] | LAMP SOX 35W BY22 |  |  | 40131 | Aan | 0 | 35 |  | SOX | 1 | [9 empty] | 5030 - UITL EL VAST |  |  | 1087400 | Aan | 0
105780 | 1087627 | 1087627 | 51.9775 | 5.362 | 153266.6558 | 443229.4763 | https://lmsapp.nl/qr/asset/report/a2a811f7-5ee0-4b7e-b654-8d486beb6803 | 22 | WIJK BIJ DUURSTEDE | Rijndijk | TUSSEN NR 2B EN NR 3 | 3962 MX |  |  |  | Gemeente Wijk bij Duurstede | 2025-01-14 | In bedrijf |  |  |  | Gemeente Wijk bij Duurstede | Stedin |  |  | 1989-10-17 |  |  | Bemeterd |  | OB00256096 |  | Nacht | NVT | [10 empty] | Openbare verlichting | [5 empty] | 30 - MAST 6,0 M ST - EL TYPE 0 | 1 | 1989-10-17 |  | In bedrijf |  | Orange Fortika-S22, curved, lens A1, 96 mled, 3000K 1320lm | 1 | 2025-04-03 |  | In bedrijf | [11 empty] | Fortika S22 1320lm 3000K | 1 | 2025-04-03 |  | In bedrijf | LED-DRIVER dim 3A | 1 | 2025-04-03 |  | In bedrijf | 5030 - UITL EL VAST | 1 |  |  | In bedrijf | [5 empty] | 30 - MAST 6,0 M ST - EL TYPE 0 |  |  | 173521 | Aan | 0 | 6 | CILINDRISCH | STAAL | 6005 MOSGROEN | 40 | GESCHILDERD | NVT |  | Orange Fortika-S22, curved, lens A1, 96 mled, 3000K 1320lm |  | ORANGE | 1188354 | Aan | 0 | [5 empty] | 3000K | 11 |  | 1320 |  |  | 22 |  | Fortika S22 1320lm 3000K | Armatuur lichtstroom ingesteld op 1.800 lm Dimregime 3A: Aan-100% ; 22:00-70% ; 0:00-50% ; 5:00-70% ; 6:00-100% ; Uit | ORANGE | 1961119 | Aan | 0 |  | 3000K | LED |  | LED-DRIVER dim 3A |  | Signify | 1927342 | Aan | 0 | 20 | 1 | Xitanium Driver | 5030 - UITL EL VAST |  |  | 1087400 | Aan | 0
105784 | 1087628 | 1087628 | 51.9783 | 5.3714 | 153914.5057 | 443319.7668 | https://lmsapp.nl/qr/asset/report/31c952f0-c589-437a-898f-2887ff39d5ff | 22 | WIJK BIJ DUURSTEDE | Rijndijk | BIJ NR 6 | 3962 MX |  |  |  | Gemeente Wijk bij Duurstede | 2025-01-14 | In bedrijf |  |  |  | Gemeente Wijk bij Duurstede | Stedin |  |  | 1989-10-23 |  |  | Bemeterd |  | OB00256092 |  | Nacht | NVT | [10 empty] | Openbare verlichting | [5 empty] | 30 - MAST 6,0 M ST - EL TYPE 0 | 1 | 1989-10-23 |  | In bedrijf |  | Orange Fortika-S22, curved, lens A1, 96 mled, 3000K 1320lm | 1 | 2025-02-06 |  | In bedrijf | [11 empty] | Fortika S22 1320lm 3000K | 1 | 2025-02-06 |  | In bedrijf | LED-DRIVER dim 3A | 1 | 2025-02-06 |  | In bedrijf | 5030 - UITL EL VAST | 1 |  |  | In bedrijf | [5 empty] | 30 - MAST 6,0 M ST - EL TYPE 0 |  |  | 173521 | Aan | 0 | 6 | CILINDRISCH | STAAL | 6005 MOSGROEN | 40 | GESCHILDERD | NVT |  | Orange Fortika-S22, curved, lens A1, 96 mled, 3000K 1320lm |  | ORANGE | 1188354 | Aan | 0 | [5 empty] | 3000K | 11 |  | 1320 |  |  | 22 |  | Fortika S22 1320lm 3000K | Armatuur lichtstroom ingesteld op 1.800 lm Dimregime 3A: Aan-100% ; 22:00-70% ; 0:00-50% ; 5:00-70% ; 6:00-100% ; Uit | ORANGE | 1961119 | Aan | 0 |  | 3000K | LED |  | LED-DRIVER dim 3A |  | Signify | 1927342 | Aan | 0 | 20 | 1 | Xitanium Driver | 5030 - UITL EL VAST |  |  | 1087400 | Aan | 0
105783 | 1087629 | 1087629 | 51.9783 | 5.3705 | 153851.8853 | 443324.4369 | https://lmsapp.nl/qr/asset/report/7f985481-44ec-41d6-9e4a-0176b12367aa | 35 | WIJK BIJ DUURSTEDE | Rijndijk | BIJ NR 5 | 3962 MX |  |  |  | Gemeente Wijk bij Duurstede | 2025-01-14 | In bedrijf |  |  |  | Gemeente Wijk bij Duurstede | Stedin |  |  | 1989-10-23 |  |  | Bemeterd |  | OB00256093 |  | Nacht | NVT | [10 empty] | Openbare verlichting | [5 empty] | 30 - MAST 6,0 M ST - EL TYPE 0 | 1 | 1989-10-23 |  | In bedrijf |  | 253212 - XGS 201 SOX 35W NV | 1 | 1993-01-06 |  | In bedrijf | [11 empty] | LAMP SOX 35W BY22 | 1 |  |  | In bedrijf | [5 empty] | 5030 - UITL EL VAST | 1 |  |  | In bedrijf | [5 empty] | 30 - MAST 6,0 M ST - EL TYPE 0 |  |  | 173521 | Aan | 0 | 6 | CILINDRISCH | STAAL | 6005 MOSGROEN | 40 | GESCHILDERD | NVT |  | 253212 - XGS 201 SOX 35W NV |  |  | 174790 | Aan | 0 | [6 empty] | 20 | [6 empty] | LAMP SOX 35W BY22 |  |  | 40131 | Aan | 0 | 35 |  | SOX | 1 | [9 empty] | 5030 - UITL EL VAST |  |  | 1087400 | Aan | 0
105782 | 1087630 | 1087630 | 51.9781 | 5.3674 | 153638.0155 | 443298.8165 | https://lmsapp.nl/qr/asset/report/e2471142-dcd7-45ea-9eb3-a9ce79aa3591 | 35 | WIJK BIJ DUURSTEDE | Rijndijk | BIJ NR 4 | 3962 MX |  |  |  | Gemeente Wijk bij Duurstede | 2025-01-14 | In bedrijf |  |  |  | Gemeente Wijk bij Duurstede | Stedin |  |  | 1989-10-23 |  |  | Bemeterd |  | OB00256094 |  | Nacht | NVT | [10 empty] | Openbare verlichting | [5 empty] | 30 - MAST 6,0 M ST - EL TYPE 0 | 1 | 1989-10-23 |  | In bedrijf |  | 253212 - XGS 201 SOX 35W NV | 1 | 1993-01-06 |  | In bedrijf | [11 empty] | LAMP SOX 35W BY22 | 1 |  |  | In bedrijf | [5 empty] | 5030 - UITL EL VAST | 1 |  |  | In bedrijf | [5 empty] | 30 - MAST 6,0 M ST - EL TYPE 0 |  |  | 173521 | Aan | 0 | 6 | CILINDRISCH | STAAL | 6005 MOSGROEN | 40 | GESCHILDERD | NVT |  | 253212 - XGS 201 SOX 35W NV |  |  | 174790 | Aan | 0 | [6 empty] | 20 | [6 empty] | LAMP SOX 35W BY22 |  |  | 40131 | Aan | 0 | 35 |  | SOX | 1 | [9 empty] | 5030 - UITL EL VAST |  |  | 1087400 | Aan | 0
105785 | 1087631 | 1087631 | 51.9786 | 5.3748 | 154146.7556 | 443356.1667 | https://lmsapp.nl/qr/asset/report/dd9e433e-695e-4f70-88cb-e21607c18a8e | 22 | WIJK BIJ DUURSTEDE | Rijndijk | TUSSEN KMP 65/66 | 3962 MX |  |  |  | Gemeente Wijk bij Duurstede | 2025-01-14 | In bedrijf |  |  |  | Gemeente Wijk bij Duurstede | Stedin |  |  | 1989-10-24 |  |  | Bemeterd |  | OB00256091 |  | Nacht | NVT | [10 empty] | Openbare verlichting | [5 empty] | 30 - MAST 6,0 M ST - EL TYPE 0 | 1 | 1989-10-24 |  | In bedrijf |  | Orange Fortika-S22, curved, lens A1, 96 mled, 3000K 1320lm | 1 | 2024-11-21 |  | In bedrijf | [11 empty] | Fortika S22 1320lm 3000K | 1 | 2024-11-21 |  | In bedrijf | LED-DRIVER dim 3A | 1 | 2024-11-21 |  | In bedrijf | 5030 - UITL EL VAST | 1 |  |  | In bedrijf | [5 empty] | 30 - MAST 6,0 M ST - EL TYPE 0 |  |  | 173521 | Aan | 0 | 6 | CILINDRISCH | STAAL | 6005 MOSGROEN | 40 | GESCHILDERD | NVT |  | Orange Fortika-S22, curved, lens A1, 96 mled, 3000K 1320lm |  | ORANGE | 1188354 | Aan | 0 | [5 empty] | 3000K | 11 |  | 1320 |  |  | 22 |  | Fortika S22 1320lm 3000K | Armatuur lichtstroom ingesteld op 1.800 lm Dimregime 3A: Aan-100% ; 22:00-70% ; 0:00-50% ; 5:00-70% ; 6:00-100% ; Uit | ORANGE | 1961119 | Aan | 0 |  | 3000K | LED |  | LED-DRIVER dim 3A |  | Signify | 1927342 | Aan | 0 | 20 | 1 | Xitanium Driver | 5030 - UITL EL VAST |  |  | 1087400 | Aan | 0
105787 | 1087632 | 1087632 | 51.9774 | 5.3792 | 154448.1052 | 443218.4964 | https://lmsapp.nl/qr/asset/report/2be812c2-c60a-4d20-9440-4d8de90b4735 | 22 | WIJK BIJ DUURSTEDE | Rijndijk | TUSSWN KMP 63/62 | 3962 MX |  |  |  | Gemeente Wijk bij Duurstede | 2025-01-14 | In bedrijf |  |  |  | Gemeente Wijk bij Duurstede | Stedin |  |  | 1989-10-25 |  |  | Bemeterd |  | OB00256089 |  | Nacht | NVT | [10 empty] | Openbare verlichting | [5 empty] | 30 - MAST 6,0 M ST - EL TYPE 0 | 1 | 1989-10-25 |  | In bedrijf |  | Orange Fortika-S22, curved, lens A1, 96 mled, 3000K 1320lm | 1 | 2025-07-09 |  | In bedrijf | [11 empty] | Fortika S22 1320lm 3000K | 1 | 2025-07-09 |  | In bedrijf | LED DRIVER | 1 | 2025-07-09 |  | In bedrijf | 5030 - UITL EL VAST | 1 |  |  | In bedrijf | [5 empty] | 30 - MAST 6,0 M ST - EL TYPE 0 |  |  | 173521 | Aan | 0 | 6 | CILINDRISCH | STAAL | 6005 MOSGROEN | 40 | GESCHILDERD | NVT |  | Orange Fortika-S22, curved, lens A1, 96 mled, 3000K 1320lm |  | ORANGE | 1188354 | Aan | 0 | [5 empty] | 3000K | 11 |  | 1320 |  |  | 22 |  | Fortika S22 1320lm 3000K | Armatuur lichtstroom ingesteld op 1.800 lm Dimregime 3A: Aan-100% ; 22:00-70% ; 0:00-50% ; 5:00-70% ; 6:00-100% ; Uit | ORANGE | 1961119 | Aan | 0 |  | 3000K | LED |  | LED DRIVER |  |  | 44123 | Aan | 0 | 20 | 1 |  | 5030 - UITL EL VAST |  |  | 1087400 | Aan | 0
105786 | 1087633 | 1087633 | 51.9781 | 5.3765 | 154263.9554 | 443302.4567 | https://lmsapp.nl/qr/asset/report/c2fb8982-7842-476e-8b80-d8d291cb248c | 16 | WIJK BIJ DUURSTEDE | Rijndijk | BIJ NR 7 | 3962 MX |  |  |  | Gemeente Wijk bij Duurstede | 2025-01-14 | In bedrijf |  |  |  | Gemeente Wijk bij Duurstede | Stedin |  |  | 1989-10-25 |  |  | Bemeterd |  | OB00256090 |  | Nacht | NVT | [10 empty] | Openbare verlichting | [5 empty] | 30 - MAST 6,0 M ST - EL TYPE 0 | 1 | 1989-10-25 |  | In bedrijf |  | Orange Fortika-S22, curved, lens L18, 96 mled, 3000K 2.000lm | 1 | 2025-08-04 |  | In bedrijf | [11 empty] | Fortika S22 1800lm 3000K | 1 | 2025-08-04 |  | In bedrijf | LED-DRIVER dim 3A | 1 | 2025-08-04 |  | In bedrijf | 5030 - UITL EL VAST | 1 |  |  | In bedrijf | [5 empty] | 30 - MAST 6,0 M ST - EL TYPE 0 |  |  | 173521 | Aan | 0 | 6 | CILINDRISCH | STAAL | 6005 MOSGROEN | 40 | GESCHILDERD | NVT |  | Orange Fortika-S22, curved, lens L18, 96 mled, 3000K 2.000lm |  | Orange lighting BV |  | Aan | 0 | LED | 30-022W84-NPC11 |  |  |  |  | 20 | 96 | 2000 |  |  | 16 | Koffer | Fortika S22 1800lm 3000K |  | ORANGE | 1961134 | Aan | 0 | 12 | 3000K | LED |  | LED-DRIVER dim 3A |  | Signify | 1927342 | Aan | 0 | 20 | 1 | Xitanium Driver | 5030 - UITL EL VAST |  |  | 1087400 | Aan | 0
105788 | 1087634 | 1087634 | 51.9771 | 5.3814 | 154600.2152 | 443187.8163 | https://lmsapp.nl/qr/asset/report/7c5276d3-d057-48b9-91f9-060d759a619f | 22 | WIJK BIJ DUURSTEDE | Rijndijk | TUSSEN KMP 60/61 | 3962 MX |  |  |  | Gemeente Wijk bij Duurstede | 2025-01-14 | In bedrijf |  |  |  | Gemeente Wijk bij Duurstede | Stedin |  |  | 1989-10-26 |  |  | Bemeterd |  | OB00256088 |  | Nacht | NVT | [10 empty] | Openbare verlichting | [5 empty] | 30 - MAST 6,0 M ST - EL TYPE 0 | 1 | 1989-10-26 |  | In bedrijf |  | Orange Fortika-S22, curved, lens A1, 96 mled, 3000K 1320lm | 1 | 2025-04-03 |  | In bedrijf | [11 empty] | Fortika S22 1320lm 3000K | 1 | 2025-04-03 |  | In bedrijf | LED-DRIVER dim 3A | 1 | 2025-04-03 |  | In bedrijf | 5030 - UITL EL VAST | 1 |  |  | In bedrijf | [5 empty] | 30 - MAST 6,0 M ST - EL TYPE 0 |  |  | 173521 | Aan | 0 | 6 | CILINDRISCH | STAAL | 6005 MOSGROEN | 40 | GESCHILDERD | NVT |  | Orange Fortika-S22, curved, lens A1, 96 mled, 3000K 1320lm |  | ORANGE | 1188354 | Aan | 0 | [5 empty] | 3000K | 11 |  | 1320 |  |  | 22 |  | Fortika S22 1320lm 3000K | Armatuur lichtstroom ingesteld op 1.800 lm Dimregime 3A: Aan-100% ; 22:00-70% ; 0:00-50% ; 5:00-70% ; 6:00-100% ; Uit | ORANGE | 1961119 | Aan | 0 |  | 3000K | LED |  | LED-DRIVER dim 3A |  | Signify | 1927342 | Aan | 0 | 20 | 1 | Xitanium Driver | 5030 - UITL EL VAST |  |  | 1087400 | Aan | 0
105789 | 1087635 | 1087635 | 51.9768 | 5.3839 | 154772.9854 | 443154.9872 | https://lmsapp.nl/qr/asset/report/9cae0188-7b85-4b88-bc11-00ed7cb8a2e8 | 22 | WIJK BIJ DUURSTEDE | Rijndijk | BIJ NR 8 | 3962 MX |  |  |  | Gemeente Wijk bij Duurstede | 2025-01-14 | In bedrijf |  |  |  | Gemeente Wijk bij Duurstede | Stedin |  |  | 1989-10-27 |  |  | Bemeterd |  | OB00256087 |  | Nacht | NVT | [10 empty] | Openbare verlichting | [5 empty] | 30 - MAST 6,0 M ST - EL TYPE 0 | 1 | 1989-10-27 |  | In bedrijf |  | Orange Fortika-S22, curved, lens A1, 96 mled, 3000K 1320lm | 1 | 2021-12-22 |  | In bedrijf | [16 empty] | LED DRIVER | 1 | 2021-12-22 |  | In bedrijf | 5030 - UITL EL VAST | 1 |  |  | In bedrijf | [5 empty] | 30 - MAST 6,0 M ST - EL TYPE 0 |  |  | 173521 | Aan | 0 | 6 | CILINDRISCH | STAAL | 6005 MOSGROEN | 40 | GESCHILDERD | NVT |  | Orange Fortika-S22, curved, lens A1, 96 mled, 3000K 1320lm |  | ORANGE | 1188354 | Aan | 0 | [5 empty] | 3000K | 11 |  | 1320 |  |  | 22 | [11 empty] | LED DRIVER |  |  | 44123 | Aan | 0 | 20 | 1 |  | 5030 - UITL EL VAST |  |  | 1087400 | Aan | 0
105790 | 1087636 | 1087636 | 51.9763 | 5.3858 | 154900.4753 | 443099.9465 | https://lmsapp.nl/qr/asset/report/c0233747-a977-449e-9006-a257816fa869 | 22 | WIJK BIJ DUURSTEDE | Rijndijk | 2E MAST NA NR 8 TUSSEN KMP 57- | 3962 MX |  |  |  | Gemeente Wijk bij Duurstede | 2025-01-14 | In bedrijf |  |  |  | Gemeente Wijk bij Duurstede | Stedin |  |  | 1989-10-30 |  |  | Bemeterd |  | OB00256086 |  | Nacht | NVT | [10 empty] | Openbare verlichting | [5 empty] | 30 - MAST 6,0 M ST - EL TYPE 0 | 1 | 1989-10-30 |  | In bedrijf |  | Orange Fortika-S22, curved, lens A1, 96 mled, 3000K 1320lm | 1 | 2022-02-02 |  | In bedrijf | [16 empty] | LED DRIVER | 1 | 2022-02-02 |  | In bedrijf | 5030 - UITL EL VAST | 1 |  |  | In bedrijf | [5 empty] | 30 - MAST 6,0 M ST - EL TYPE 0 |  |  | 173521 | Aan | 0 | 6 | CILINDRISCH | STAAL | 6005 MOSGROEN | 40 | GESCHILDERD | NVT |  | Orange Fortika-S22, curved, lens A1, 96 mled, 3000K 1320lm |  | ORANGE | 1188354 | Aan | 0 | [5 empty] | 3000K | 11 |  | 1320 |  |  | 22 | [11 empty] | LED DRIVER |  |  | 44123 | Aan | 0 | 20 | 1 |  | 5030 - UITL EL VAST |  |  | 1087400 | Aan | 0
90454 | 1087637 | 1087637 | 51.9665 | 5.3397 | 151734.5854 | 442010.7772 | https://lmsapp.nl/qr/asset/report/bdf9c562-ba28-43a4-8cbf-935f5c21fcf8 | 10.45 | WIJK BIJ DUURSTEDE | Lekdijk Oost | TUSSEN VELD 1 EN 2 | 3961 MB |  |  |  | Gemeente Wijk bij Duurstede | 2025-01-14 | In bedrijf |  |  |  | Gemeente Wijk bij Duurstede | Stedin |  |  | 1991-02-28 |  |  | Bemeterd |  | OB00258909 |  | Nacht | NVT | [10 empty] | Openbare verlichting | [5 empty] | 19 - MAST 4,0 M ST CONISCH | 1 | 1991-02-28 |  | In bedrijf |  | Lightronics KFK Easy Light 1.500lm C7 RAL9005 16LED D3A | 1 | 2025-06-16 |  | In bedrijf | [11 empty] | LED IN: 1.500lm 3000K C7 10,45W | 1 | 2025-06-16 |  | In bedrijf | [15 empty] | 19 - MAST 4,0 M ST CONISCH |  |  | 173644 | Aan | 0 | 4 | CONISCH | STAAL | 6005 MOSGROEN | 40 | GESCHILDERD | NVT |  | Lightronics KFK Easy Light 1.500lm C7 RAL9005 16LED D3A |  | Lightronics BV |  | Aan | 0 | LED | KF90112001C7 |  |  |  | 3000K | 20 | 16 | 1500 | 186 |  | 10.45 | Paaltop | LED IN: 1.500lm 3000K C7 10,45W |  | Lightronics BV |  | Aan | 0 | 10.45 | 3000K | LED | 20
64033 | 1087638 | 1087638 | 51.971 | 5.3406 | 151799.5255 | 442505.3166 | https://lmsapp.nl/qr/asset/report/d155d160-f2a7-4251-92fe-5630e4b73b52 | 1 | WIJK BIJ DUURSTEDE | Dr Cuypersstraat | ACHTER NR 15 | 3961 CT |  |  |  | Gemeente Wijk bij Duurstede | 2025-01-14 | In bedrijf |  |  |  | Gemeente Wijk bij Duurstede | Stedin |  |  | 1991-12-03 |  |  | Bemeterd |  | OB00255527 |  | Nacht | NVT | [10 empty] | Openbare verlichting | [5 empty] | 19 - MAST 4,0 M ST CONISCH | 1 | 2022-06-17 |  | In bedrijf |  | Brisa Bike L2WG4 LC-A2 3000K 1700 lumen CLO DIM3A | 1 | 2022-06-17 |  | In bedrijf | [16 empty] | LEDDRIVER | 1 | 2022-06-17 |  | In bedrijf | [10 empty] | 19 - MAST 4,0 M ST CONISCH |  |  | 173644 | Aan | 0 | 4 | CONISCH | STAAL | 6005 MOSGROEN | 40 | GESCHILDERD | NVT |  | Brisa Bike L2WG4 LC-A2 3000K 1700 lumen CLO DIM3A |  | Lightronics | 63096 | Aan | 0 |  |  | LC-A2 |  |  | 9007 | 20 |  | 1700 | [14 empty] | LEDDRIVER |  |  | 78381 | Aan | 0 | 20 | 1
64034 | 1087639 | 1087639 | 51.9702 | 5.3407 | 151801.2857 | 442426.3174 | https://lmsapp.nl/qr/asset/report/c381d6f4-8640-453b-9193-5ff145d05165 | 1 | WIJK BIJ DUURSTEDE | Singel | LINKS VOOR 2 | 3961 CE |  |  |  | Gemeente Wijk bij Duurstede | 2025-01-14 | In bedrijf |  |  |  | Gemeente Wijk bij Duurstede | Stedin |  |  | 1991-12-03 |  |  | Bemeterd |  | OB00256017 |  | Nacht | NVT | [10 empty] | Openbare verlichting | [5 empty] | 19 - MAST 4,0 M ST CONISCH | 1 | 2022-06-17 |  | In bedrijf |  | Brisa Bike L2WG4 LC-A2 3000K 1700 lumen CLO DIM3A | 1 | 2022-06-17 |  | In bedrijf | [16 empty] | LEDDRIVER | 1 | 2022-06-17 |  | In bedrijf | [10 empty] | 19 - MAST 4,0 M ST CONISCH |  |  | 173644 | Aan | 0 | 4 | CONISCH | STAAL | 6005 MOSGROEN | 40 | GESCHILDERD | NVT |  | Brisa Bike L2WG4 LC-A2 3000K 1700 lumen CLO DIM3A |  | Lightronics | 63096 | Aan | 0 |  |  | LC-A2 |  |  | 9007 | 20 |  | 1700 | [14 empty] | LEDDRIVER |  |  | 78381 | Aan | 0 | 20 | 1
129963 | 1087640 | 1087640 | 51.9717 | 5.3498 | 152428.6457 | 442586.8572 | https://lmsapp.nl/qr/asset/report/fc075db7-d8ce-4035-98bd-3c649f562940 | 16 | WIJK BIJ DUURSTEDE | Dijkstraat | BIJ DE MOLEN | 3961 AA |  |  |  | Gemeente Wijk bij Duurstede | 2025-01-14 | In bedrijf |  |  |  | Gemeente Wijk bij Duurstede | Stedin |  |  | 1996-04-09 |  |  | Bemeterd |  | OB00254376 |  | Nacht | NVT | [10 empty] | Openbare verlichting | [5 empty] | 230 - MAST 6 M ST - EL UITL 5 GR | 1 | 1996-04-09 |  | In bedrijf |  | Orange Fortika-S22, curved, lens L18, 96 mled, 3000K 2.000lm | 1 | 2025-06-11 |  | In bedrijf | [11 empty] | LED IN: 2.000lm 3000K 16W | 1 | 2025-07-04 |  | In bedrijf | LED-DRIVER dim 3A | 1 | 2025-07-04 |  | In bedrijf | 5030 - UITL EL VAST | 1 |  |  | In bedrijf | [5 empty] | 230 - MAST 6 M ST - EL UITL 5 GR |  |  | 173525 | Aan | 0 | 6 | CILINDRISCH | STAAL | 6005 MOSGROEN | 40 | GESCHILDERD | NVT |  | Orange Fortika-S22, curved, lens L18, 96 mled, 3000K 2.000lm |  | Orange lighting BV |  | Aan | 0 | LED | 30-022W84-NPC11 |  |  |  |  | 20 | 96 | 2000 |  |  | 16 | Koffer | LED IN: 2.000lm 3000K 16W |  | Orange lighting BV |  | Aan | 0 | 16 | 3000K | LED | 20 | LED-DRIVER dim 3A |  | Signify | 1927342 | Aan | 0 | 20 | 1 | Xitanium Driver | 5030 - UITL EL VAST |  |  | 1087400 | Aan | 0
146941 | 1087641 | 1087641 | 51.9681 | 5.3388 | 151672.8757 | 442183.0772 | https://lmsapp.nl/qr/asset/report/b7593031-ef0d-4110-a1b6-a0363065748b | 23 | WIJK BIJ DUURSTEDE | Singel | 5E VA SINGEL | 3961 CE |  |  |  | Gemeente Wijk bij Duurstede | 2025-01-14 | In bedrijf |  |  |  | Gemeente Wijk bij Duurstede | Stedin |  |  | 1999-10-18 |  |  | Bemeterd |  | OB00258379 |  | Nacht | NVT | [10 empty] | Openbare verlichting | [5 empty] | 219 - MAST 4,0m ST CONISCH OPZ 60MM PC | 1 | 1999-10-18 |  | In bedrijf |  | 303012 - GFK 5148 TLD 18W NV | 1 | 1993-01-06 |  | In bedrijf | [11 empty] | LAMP MASTER TLD XTRA 18W KL.830 | 1 |  |  | In bedrijf | [15 empty] | 219 - MAST 4,0m ST CONISCH OPZ 60MM PC |  |  | 641174 | Aan | 0 |  |  |  | Thermisch verzinkt | 40 |  |  |  | 303012 - GFK 5148 TLD 18W NV |  | Lightronics | 173554 | Aan | 0 | [5 empty] | NVT | 20 |  |  |  |  | 23 |  | LAMP MASTER TLD XTRA 18W KL.830 |  |  | 1087363 | Aan | 0
158464 | 1087642 | 1087642 | 51.9682 | 5.3409 | 151819.7757 | 442199.3666 | https://lmsapp.nl/qr/asset/report/ad6cd7e3-c4b0-4477-9db8-6ee532fec86e | 23 | WIJK BIJ DUURSTEDE | Singel | 2E VA SINGEL | 3961 CE |  |  |  | Gemeente Wijk bij Duurstede | 2025-01-14 | In bedrijf |  |  |  | Gemeente Wijk bij Duurstede | Stedin |  |  | 2000-06-07 |  |  | Bemeterd |  | OB00258374 |  | Nacht | NVT | [10 empty] | Openbare verlichting | [5 empty] | 219 - MAST 4,0m ST CONISCH OPZ 60MM PC | 1 | 2000-06-07 |  | In bedrijf |  | 303012 - GFK 5148 TLD 18W NV | 1 | 1993-01-06 |  | In bedrijf | [11 empty] | LAMP MASTER TLD XTRA 18W KL.830 | 1 |  |  | In bedrijf | [15 empty] | 219 - MAST 4,0m ST CONISCH OPZ 60MM PC |  |  | 641174 | Aan | 0 |  |  |  | Thermisch verzinkt | 40 |  |  |  | 303012 - GFK 5148 TLD 18W NV |  | Lightronics | 173554 | Aan | 0 | [5 empty] | NVT | 20 |  |  |  |  | 23 |  | LAMP MASTER TLD XTRA 18W KL.830 |  |  | 1087363 | Aan | 0
53984 | 1087643 | 1087643 | 51.9701 | 5.3353 | 151436.0255 | 442407.9863 | https://lmsapp.nl/qr/asset/report/b03937a7-d4cc-405d-9f12-3a144da9cbde | 1 | WIJK BIJ DUURSTEDE | Middelweg Oost | BIJ GEMEENTEWERKEN | 3961 MG |  |  |  | Gemeente Wijk bij Duurstede | 2025-01-14 | In bedrijf |  |  |  | Gemeente Wijk bij Duurstede | Stedin |  |  | 2008-07-11 |  |  | Bemeterd |  | OB00254957 |  | Nacht | NVT | [10 empty] | Openbare verlichting | [5 empty] | 230 - MAST 6 M ST - EL UITL 5 GR | 1 | 2008-07-11 |  | In bedrijf |  | 495212 - ARM BRISA EL 2150Lm 3K LCN OPS D60 SN | 1 | 2023-10-12 |  | In bedrijf | [16 empty] | LED DRIVER | 1 | 2023-10-12 |  | In bedrijf | [10 empty] | 230 - MAST 6 M ST - EL UITL 5 GR |  |  | 173525 | Aan | 0 | 6 | CILINDRISCH | STAAL | 6005 MOSGROEN | 40 | GESCHILDERD | NVT |  | 495212 - ARM BRISA EL 2150Lm 3K LCN OPS D60 SN |  | Lightronics BV | 1092092 | Aan | 0 | LED |  | LC-N |  |  | - | 11 |  | 2150 | [14 empty] | LED DRIVER |  |  | 44123 | Aan | 0 | 20 | 1
111065 | 1087644 | 1087644 | 52.0061 | 5.3725 | 153988.7157 | 446410.5868 | https://lmsapp.nl/qr/asset/report/fd8304f1-a213-4c53-a9a8-e007ed6a629e | 0 | LANGBROEK | Gooyerdijk | TEGENOVER ZANDWEG | 3947 NA |  |  |  | Gemeente Wijk bij Duurstede | 2025-01-14 | In bedrijf |  |  |  | Gemeente Wijk bij Duurstede | Stedin |  |  | 1993-01-13 |  |  | Bemeterd |  | OB00257897 |  | Nacht | NVT | [10 empty] | Openbare verlichting | [5 empty] | 30 - MAST 6,0 M ST - EL TYPE 0 | 1 | 1993-01-13 |  | In bedrijf |  | 302912 - LRB 303 TLD 18W NV | 1 | 1993-01-13 |  | In bedrijf | [11 empty] | LAMP MASTER TLD XTRA 18W KL.830 | 1 |  |  | In bedrijf | [5 empty] | 5030 - UITL EL VAST | 1 |  |  | In bedrijf | [5 empty] | 30 - MAST 6,0 M ST - EL TYPE 0 |  |  | 173521 | Aan | 0 | 6 | CILINDRISCH | STAAL | 6005 MOSGROEN | 40 | GESCHILDERD | NVT |  | 302912 - LRB 303 TLD 18W NV |  |  | 173516 | Aan | 0 | [6 empty] | 20 | [6 empty] | LAMP MASTER TLD XTRA 18W KL.830 |  |  | 1087363 | Aan | 0 | [13 empty] | 5030 - UITL EL VAST |  |  | 1087400 | Aan | 0
111512 | 1087645 | 1087645 | 51.981 | 5.3382 | 151630.2556 | 443618.1071 | https://lmsapp.nl/qr/asset/report/55902f16-9aee-4697-8be4-95a227b6fdb5 | 23 | WIJK BIJ DUURSTEDE | Kaupangstraat | 1E MAST VANAF BIRKASTRAAT | 3962 BL |  |  |  | Gemeente Wijk bij Duurstede | 2025-01-14 | In bedrijf |  |  |  | Gemeente Wijk bij Duurstede | Stedin |  |  | 1993-03-12 |  |  | Bemeterd |  | OB00254182 |  | Nacht | NVT | [10 empty] | Openbare verlichting | [5 empty] | 19 - MAST 4,0 M ST CONISCH | 1 | 1993-03-12 |  | In bedrijf |  | 303012 - GFK 5148 TLD 18W NV | 1 | 1993-03-12 |  | In bedrijf | [11 empty] | LAMP MASTER TLD XTRA 18W KL.830 | 1 |  |  | In bedrijf | [15 empty] | 19 - MAST 4,0 M ST CONISCH |  |  | 173644 | Aan | 0 | 4 | CONISCH | STAAL | 6005 MOSGROEN | 40 | GESCHILDERD | NVT |  | 303012 - GFK 5148 TLD 18W NV |  | Lightronics | 173554 | Aan | 0 | [5 empty] | NVT | 20 |  |  |  |  | 23 |  | LAMP MASTER TLD XTRA 18W KL.830 |  |  | 1087363 | Aan | 0
33971 | 1087646 | 1087646 | 51.9731 | 5.3443 | 152053.7153 | 442746.8168 | https://lmsapp.nl/qr/asset/report/088b0b14-12d6-4e2f-be6b-1046e6a69885 | 15 | WIJK BIJ DUURSTEDE | Achterstraat | AAN NR.12 | 3961 BJ |  |  |  | Gemeente Wijk bij Duurstede | 2025-01-14 | In bedrijf |  |  |  | Gemeente Wijk bij Duurstede | Stedin |  |  | 1975-12-31 |  |  | Bemeterd |  | OB00256971 |  | Nacht | NVT | [10 empty] | Openbare verlichting | [5 empty] | 1999 - TUNNEL/GEVEL-BEVESTIGING | 1 | 1975-12-31 |  | In bedrijf |  | Mikana klassiek Hollands 1800lm 2500K LED | 1 | 2020-04-01 | Mikana klassiek Hollands 1800lm 2500K LED besteld | In bedrijf | [11 empty] | LED 1800lm | 1 | 2020-04-01 |  | In bedrijf | [5 empty] | 5043 - WANDARM GY EXTON | 1 |  |  | In bedrijf | [5 empty] | 1999 - TUNNEL/GEVEL-BEVESTIGING |  |  | 173908 | Aan | 0 | 4 | NVT | THERMISCH VERZINKT | NVT | 40 | NVT | NVT |  | Mikana klassiek Hollands 1800lm 2500K LED |  | Mikana | 1227409 | Aan | 0 | LED |  |  |  |  | RAL 6009 | 20 |  | 1800 |  |  | 15 | Antiek | LED 1800lm |  |  | 1356990 | Aan | 0 |  | 2500K | LED | [10 empty] | 5043 - WANDARM GY EXTON |  |  | 1087312 | Aan | 0
33968 | 1087647 | 1087647 | 51.9733 | 5.3453 | 152122.3353 | 442762.8068 | https://lmsapp.nl/qr/asset/report/42a52fee-f133-4b48-a05c-4f11ab9e7101 | 15 | WIJK BIJ DUURSTEDE | Veldpoortstraat | HOEK MARKT | 3961 BK |  |  |  | Gemeente Wijk bij Duurstede | 2025-01-14 | In bedrijf |  |  |  | Gemeente Wijk bij Duurstede | Stedin |  |  | 1975-12-31 |  |  | Bemeterd |  | OB00257099 |  | Avond | NVT | [10 empty] | Openbare verlichting | [5 empty] | 64 - MAST 3,0 M GY ANTIEK | 1 | 1975-12-31 |  | In bedrijf |  | Mikana klassiek Hollands 1800lm 2500K LED | 1 | 2023-03-08 | Mikana klassiek Hollands 1800lm 2500K LED besteld | In bedrijf | [16 empty] | LED DRIVER | 1 | 2023-03-08 |  | In bedrijf | 5051 - OPZST ANTIEK VAST | 1 |  |  | In bedrijf | [5 empty] | 64 - MAST 3,0 M GY ANTIEK |  |  | 173560 | Aan | 0 | 3 | ANTIEK | GIETIJZER | 6005 GROEN MOS | 40 | GESCHILDERD | NVT |  | Mikana klassiek Hollands 1800lm 2500K LED |  | Mikana | 1227409 | Aan | 0 | LED |  |  |  |  | RAL 6009 | 20 |  | 1800 |  |  | 15 | Antiek | [10 empty] | LED DRIVER |  |  | 44123 | Aan | 0 | 20 | 1 |  | 5051 - OPZST ANTIEK VAST |  |  | 1087308 | Aan | 0
49654 | 1087648 | 1087648 | 51.9734 | 5.3447 | 152077.4284 | 442778.9996 | https://lmsapp.nl/qr/asset/report/44d6c6c0-5e40-49db-a391-b954d4e483e1 | 24 | WIJK BIJ DUURSTEDE | Achterstraat | V. 2 | 3961 BJ |  |  |  | Gemeente Wijk bij Duurstede | 2025-01-14 | In bedrijf |  |  |  | Gemeente Wijk bij Duurstede | Stedin |  |  | 1980-12-31 |  |  | Bemeterd |  | OB00256952 |  | Avond | NVT | [10 empty] | Openbare verlichting | [5 empty] | 1999 - TUNNEL/GEVEL-BEVESTIGING | 1 | 1980-12-31 |  | In bedrijf |  | VERV ARM LMB457 2XPLL 24W+E27M5D60 R6009 | 1 | 1993-07-15 |  | In bedrijf | [11 empty] | PL-L 24W/830 4P | 1 |  |  | In bedrijf | [5 empty] | 5043 - WANDARM GY EXTON | 1 |  |  | In bedrijf | [5 empty] | 1999 - TUNNEL/GEVEL-BEVESTIGING |  |  | 173908 | Aan | 0 | 4 | NVT | THERMISCH VERZINKT | NVT | 40 | NVT | NVT |  | VERV ARM LMB457 2XPLL 24W+E27M5D60 R6009 |  |  | 641934 | Aan | 0 | [6 empty] | 20 |  | 1800 |  |  |  |  | PL-L 24W/830 4P |  | Philips | 619764 | Aan | 0 | 24 | 3000K | PL | 5 | [9 empty] | 5043 - WANDARM GY EXTON |  |  | 1087312 | Aan | 0
426 | 1087649 | 1087649 | 51.9736 | 5.3447 | 152078.0855 | 442804.0566 | https://lmsapp.nl/qr/asset/report/e03aa640-2c35-4dbc-9ccb-1dc0419e447c | 15 | WIJK BIJ DUURSTEDE | Veldpoortstraat | S.V. 17 A | 3961 BK |  |  |  | Gemeente Wijk bij Duurstede | 2025-01-14 | In bedrijf |  |  |  | Gemeente Wijk bij Duurstede | Stedin |  |  | 1988-03-25 |  |  | Bemeterd |  | OB00257096 |  | Nacht | NVT | [10 empty] | Openbare verlichting | [5 empty] | 64 - MAST 3,0 M GY ANTIEK | 1 | 2024-06-20 |  | In bedrijf |  | Mikana klassiek Hollands 1800lm 2500K LED | 1 | 2020-04-01 | Mikana klassiek Hollands 1800lm 2500K LED besteld | In bedrijf | [11 empty] | LED 1800lm | 1 | 2020-04-01 |  | In bedrijf | [5 empty] | 5051 - OPZST ANTIEK VAST | 1 | 2024-06-20 |  | In bedrijf | [5 empty] | 64 - MAST 3,0 M GY ANTIEK |  |  | 173560 | Aan | 0 | 3 | ANTIEK | GIETIJZER | 6005 GROEN MOS | 40 | GESCHILDERD | NVT |  | Mikana klassiek Hollands 1800lm 2500K LED |  | Mikana | 1227409 | Aan | 0 | LED |  |  |  |  | RAL 6009 | 20 |  | 1800 |  |  | 15 | Antiek | LED 1800lm |  |  | 1356990 | Aan | 0 |  | 2500K | LED | [10 empty] | 5051 - OPZST ANTIEK VAST |  |  | 1087308 | Aan | 0
538 | 1087650 | 1087650 | 51.9738 | 5.3447 | 152077.1852 | 442819.0568 | https://lmsapp.nl/qr/asset/report/d30dd485-fd76-4d75-b00c-76dad36cac6f | 15 | WIJK BIJ DUURSTEDE | Veldpoortstraat | VOOR NR 26 | 3961 BK |  |  |  | Gemeente Wijk bij Duurstede | 2025-01-14 | In bedrijf |  |  |  | Gemeente Wijk bij Duurstede | Stedin |  |  | 1988-03-29 |  |  | Bemeterd |  | OB00257095 |  | Nacht | NVT | [10 empty] | Openbare verlichting | [5 empty] | 1999 - TUNNEL/GEVEL-BEVESTIGING | 1 | 1988-03-29 |  | In bedrijf |  | Mikana klassiek Hollands 1800lm 2500K LED | 1 | 2020-04-01 | Mikana klassiek Hollands 1800lm 2500K LED besteld | In bedrijf | [11 empty] | LED 1800lm | 1 | 2020-04-01 |  | In bedrijf | [5 empty] | 5043 - WANDARM GY EXTON | 1 |  |  | In bedrijf | [5 empty] | 1999 - TUNNEL/GEVEL-BEVESTIGING |  |  | 173908 | Aan | 0 | 4 | NVT | THERMISCH VERZINKT | NVT | 40 | NVT | NVT |  | Mikana klassiek Hollands 1800lm 2500K LED |  | Mikana | 1227409 | Aan | 0 | LED |  |  |  |  | RAL 6009 | 20 |  | 1800 |  |  | 15 | Antiek | LED 1800lm |  |  | 1356990 | Aan | 0 |  | 2500K | LED | [10 empty] | 5043 - WANDARM GY EXTON |  |  | 1087312 | Aan | 0
80718 | 1087652 | 1087652 | 51.9726 | 5.3441 | 152035.7428 | 442689.046 | https://lmsapp.nl/qr/asset/report/4f32179e-710a-4481-a594-904e7713a4c5 | 0 | WIJK BIJ DUURSTEDE | Achterstraat | ONDERDOORGANG TUSSEN NR 12 EN | 3961 BJ |  |  |  | Gemeente Wijk bij Duurstede | 2025-01-14 | In bedrijf |  |  |  | Gemeente Wijk bij Duurstede | Stedin |  |  | 1993-07-15 |  |  | Bemeterd |  | OB00256949 |  | Nacht | NVT | [10 empty] | Openbare verlichting | [5 empty] | 1999 - TUNNEL/GEVEL-BEVESTIGING | 1 | 1993-07-15 |  | In bedrijf |  | 302712 - F2 TUNNEL FUSE TLD 18W | 1 | 1993-07-15 |  | In bedrijf | [11 empty] | LAMP MASTER TLD XTRA 18W KL.830 | 1 |  |  | In bedrijf | [15 empty] | 1999 - TUNNEL/GEVEL-BEVESTIGING |  |  | 173908 | Aan | 0 | 4 | NVT | THERMISCH VERZINKT | NVT | 40 | NVT | NVT |  | 302712 - F2 TUNNEL FUSE TLD 18W |  |  | 1087651 | Aan | 0 | [13 empty] | LAMP MASTER TLD XTRA 18W KL.830 |  |  | 1087363 | Aan | 0
33838 | 1087653 | 1087653 | 51.9734 | 5.3449 | 152095.9356 | 442781.5567 | https://lmsapp.nl/qr/asset/report/7fe1a00b-c377-4158-a5db-f0f160b17432 | 15 | WIJK BIJ DUURSTEDE | Veldpoortstraat | VOOR NR. 7 | 3961 BK |  |  |  | Gemeente Wijk bij Duurstede | 2025-01-14 | In bedrijf |  |  |  | Gemeente Wijk bij Duurstede | Stedin |  |  | 2004-08-11 |  |  | Bemeterd |  | OB00257100 |  | Nacht | NVT | [10 empty] | Openbare verlichting | [5 empty] | 64 - MAST 3,0 M GY ANTIEK | 1 | 2004-08-11 |  | In bedrijf |  | Mikana klassiek Hollands 1800lm 2500K LED | 1 | 2020-04-01 | Mikana klassiek Hollands 1800lm 2500K LED besteld | In bedrijf | [11 empty] | LED 1800lm | 1 | 2020-04-01 |  | In bedrijf | [15 empty] | 64 - MAST 3,0 M GY ANTIEK |  |  | 173560 | Aan | 0 | 3 | ANTIEK | GIETIJZER | 6005 GROEN MOS | 40 | GESCHILDERD | NVT |  | Mikana klassiek Hollands 1800lm 2500K LED |  | Mikana | 1227409 | Aan | 0 | LED |  |  |  |  | RAL 6009 | 20 |  | 1800 |  |  | 15 | Antiek | LED 1800lm |  |  | 1356990 | Aan | 0 |  | 2500K | LED
33977 | 1087654 | 1087654 | 51.9728 | 5.3442 | 152043.7752 | 442709.5771 | https://lmsapp.nl/qr/asset/report/b34bba7e-49d4-477a-9555-9f77dce1bdbf | 15 | WIJK BIJ DUURSTEDE | Achterstraat | AAN NR.18 | 3961 BJ |  |  |  | Gemeente Wijk bij Duurstede | 2025-01-14 | In bedrijf |  |  |  | Gemeente Wijk bij Duurstede | Stedin |  |  | 1975-12-31 |  |  | Bemeterd |  | OB00256967 |  | Nacht | NVT | [10 empty] | Openbare verlichting | [5 empty] | 1999 - TUNNEL/GEVEL-BEVESTIGING | 1 | 1975-12-31 |  | In bedrijf |  | Mikana klassiek Hollands 1800lm 2500K LED | 1 | 2020-04-01 | Mikana klassiek Hollands 1800lm 2500K LED besteld | In bedrijf | [11 empty] | LED 1800lm | 1 | 2020-04-01 |  | In bedrijf | [5 empty] | 5043 - WANDARM GY EXTON | 1 |  |  | In bedrijf | [5 empty] | 1999 - TUNNEL/GEVEL-BEVESTIGING |  |  | 173908 | Aan | 0 | 4 | NVT | THERMISCH VERZINKT | NVT | 40 | NVT | NVT |  | Mikana klassiek Hollands 1800lm 2500K LED |  | Mikana | 1227409 | Aan | 0 | LED |  |  |  |  | RAL 6009 | 20 |  | 1800 |  |  | 15 | Antiek | LED 1800lm |  |  | 1356990 | Aan | 0 |  | 2500K | LED | [10 empty] | 5043 - WANDARM GY EXTON |  |  | 1087312 | Aan | 0
33976 | 1087655 | 1087655 | 51.973 | 5.3442 | 152048.1153 | 442730.7868 | https://lmsapp.nl/qr/asset/report/27d0c7a1-bb21-48c0-8da7-0a5d38268b5e | 15 | WIJK BIJ DUURSTEDE | Achterstraat | AAN NR.19 | 3961 BJ |  |  |  | Gemeente Wijk bij Duurstede | 2025-01-14 | In bedrijf |  |  |  | Gemeente Wijk bij Duurstede | Stedin |  |  | 1975-12-31 |  |  | Bemeterd |  | OB00256968 |  | Nacht | NVT | [10 empty] | Openbare verlichting | [5 empty] | 1999 - TUNNEL/GEVEL-BEVESTIGING | 1 | 1975-12-31 |  | In bedrijf |  | Mikana klassiek Hollands 1800lm 2500K LED | 1 | 2020-04-01 | Mikana klassiek Hollands 1800lm 2500K LED besteld | In bedrijf | [11 empty] | LED 1800lm | 1 | 2020-04-01 |  | In bedrijf | [5 empty] | 5043 - WANDARM GY EXTON | 1 |  |  | In bedrijf | [5 empty] | 1999 - TUNNEL/GEVEL-BEVESTIGING |  |  | 173908 | Aan | 0 | 4 | NVT | THERMISCH VERZINKT | NVT | 40 | NVT | NVT |  | Mikana klassiek Hollands 1800lm 2500K LED |  | Mikana | 1227409 | Aan | 0 | LED |  |  |  |  | RAL 6009 | 20 |  | 1800 |  |  | 15 | Antiek | LED 1800lm |  |  | 1356990 | Aan | 0 |  | 2500K | LED | [10 empty] | 5043 - WANDARM GY EXTON |  |  | 1087312 | Aan | 0
80713 | 1087656 | 1087656 | 51.9702 | 5.3434 | 151993.3257 | 442418.9366 | https://lmsapp.nl/qr/asset/report/9cfc00b1-1eb5-414b-be04-03e4f93b1ccf | 27 | WIJK BIJ DUURSTEDE | Singel | VOETPAD NAAR SINGEL (KASTEELPA | 3961 CE |  |  |  | Gemeente Wijk bij Duurstede | 2025-01-14 | In bedrijf |  |  |  | Gemeente Wijk bij Duurstede | Stedin |  |  | 1993-07-19 |  |  | Bemeterd |  | OB00256016 |  | Nacht | NVT | [10 empty] | Openbare verlichting | [5 empty] | 64 - MAST 3,0 M GY ANTIEK | 1 | 1993-07-19 |  | In bedrijf |  | ARM HOLLANDSE KAP B PLL 24W E27 R6009 | 1 | 2008-04-23 |  | In bedrijf | [11 empty] | PL-L 24W/830 4P | 1 |  |  | In bedrijf | [5 empty] | 5051 - OPZST ANTIEK VAST | 1 |  |  | In bedrijf | [5 empty] | 64 - MAST 3,0 M GY ANTIEK |  |  | 173560 | Aan | 0 | 3 | ANTIEK | GIETIJZER | 6005 GROEN MOS | 40 | GESCHILDERD | NVT |  | ARM HOLLANDSE KAP B PLL 24W E27 R6009 |  | De Nood | 641983 | Aan | 0 | [5 empty] | NVT | 20 |  | 1200 |  |  | 27 |  | PL-L 24W/830 4P |  | Philips | 619764 | Aan | 0 | 24 | 3000K | PL | 5 | [9 empty] | 5051 - OPZST ANTIEK VAST |  |  | 1087308 | Aan | 0
80717 | 1087657 | 1087657 | 51.9726 | 5.3442 | 152047.0057 | 442689.0371 | https://lmsapp.nl/qr/asset/report/312e5b0f-bdf0-43a0-bfa7-ec3e6a3b29e2 | 15 | WIJK BIJ DUURSTEDE | Maleborduurstraat | HOEK ACHTERSTRAAT | 3961 BE |  |  |  | Gemeente Wijk bij Duurstede | 2025-01-14 | In bedrijf |  |  |  | Gemeente Wijk bij Duurstede | Stedin |  |  | 1993-07-19 |  |  | Bemeterd |  | OB00256291 |  | Nacht | NVT | [10 empty] | Openbare verlichting | [5 empty] | 1999 - TUNNEL/GEVEL-BEVESTIGING | 1 | 1993-07-19 |  | In bedrijf |  | Mikana klassiek Hollands 1800lm 2500K LED | 1 | 2020-04-01 | Mikana klassiek Hollands 1800lm 2500K LED besteld | In bedrijf | [11 empty] | LED 1800lm | 1 | 2020-04-01 |  | In bedrijf | [5 empty] | 5043 - WANDARM GY EXTON | 1 |  |  | In bedrijf | [5 empty] | 1999 - TUNNEL/GEVEL-BEVESTIGING |  |  | 173908 | Aan | 0 | 4 | NVT | THERMISCH VERZINKT | NVT | 40 | NVT | NVT |  | Mikana klassiek Hollands 1800lm 2500K LED |  | Mikana | 1227409 | Aan | 0 | LED |  |  |  |  | RAL 6009 | 20 |  | 1800 |  |  | 15 | Antiek | LED 1800lm |  |  | 1356990 | Aan | 0 |  | 2500K | LED | [10 empty] | 5043 - WANDARM GY EXTON |  |  | 1087312 | Aan | 0
80716 | 1087658 | 1087658 | 51.9726 | 5.3441 | 152040.2756 | 442690.8167 | https://lmsapp.nl/qr/asset/report/05f429c0-2683-49ec-ab76-6e6ae75c80ff | 15 | WIJK BIJ DUURSTEDE | Achterstraat | HOEK KOSTVERLORENPAD | 3961 BJ |  |  |  | Gemeente Wijk bij Duurstede | 2025-01-14 | In bedrijf |  |  |  | Gemeente Wijk bij Duurstede | Stedin |  |  | 1993-07-19 |  |  | Bemeterd |  | OB00256950 |  | Nacht | NVT | [10 empty] | Openbare verlichting | [5 empty] | 1999 - TUNNEL/GEVEL-BEVESTIGING | 1 | 1993-07-19 |  | In bedrijf |  | Mikana klassiek Hollands 1800lm 2500K LED | 1 | 2020-04-01 | Mikana klassiek Hollands 1800lm 2500K LED besteld | In bedrijf | [11 empty] | LED 1800lm | 1 | 2020-04-01 |  | In bedrijf | [5 empty] | 5043 - WANDARM GY EXTON | 1 |  |  | In bedrijf | [5 empty] | 1999 - TUNNEL/GEVEL-BEVESTIGING |  |  | 173908 | Aan | 0 | 4 | NVT | THERMISCH VERZINKT | NVT | 40 | NVT | NVT |  | Mikana klassiek Hollands 1800lm 2500K LED |  | Mikana | 1227409 | Aan | 0 | LED |  |  |  |  | RAL 6009 | 20 |  | 1800 |  |  | 15 | Antiek | LED 1800lm |  |  | 1356990 | Aan | 0 |  | 2500K | LED | [10 empty] | 5043 - WANDARM GY EXTON |  |  | 1087312 | Aan | 0
80715 | 1087659 | 1087659 | 51.9733 | 5.3444 | 152062.2558 | 442762.2865 | https://lmsapp.nl/qr/asset/report/9af684bf-da7d-41aa-b96b-c8d3825010c9 | 15 | WIJK BIJ DUURSTEDE | Achterstraat | AAN NR 4 | 3961 BJ |  |  |  | Gemeente Wijk bij Duurstede | 2025-01-14 | In bedrijf |  |  |  | Gemeente Wijk bij Duurstede | Stedin |  |  | 1993-07-19 |  |  | Bemeterd |  | OB00256951 |  | Nacht | NVT | [10 empty] | Openbare verlichting | [5 empty] | 1999 - TUNNEL/GEVEL-BEVESTIGING | 1 | 1993-07-19 |  | In bedrijf |  | Mikana klassiek Hollands 1800lm 2500K LED | 1 | 2020-04-01 | Mikana klassiek Hollands 1800lm 2500K LED besteld | In bedrijf | [11 empty] | LED 1800lm | 1 | 2020-04-01 |  | In bedrijf | [5 empty] | 5043 - WANDARM GY EXTON | 1 |  |  | In bedrijf | [5 empty] | 1999 - TUNNEL/GEVEL-BEVESTIGING |  |  | 173908 | Aan | 0 | 4 | NVT | THERMISCH VERZINKT | NVT | 40 | NVT | NVT |  | Mikana klassiek Hollands 1800lm 2500K LED |  | Mikana | 1227409 | Aan | 0 | LED |  |  |  |  | RAL 6009 | 20 |  | 1800 |  |  | 15 | Antiek | LED 1800lm |  |  | 1356990 | Aan | 0 |  | 2500K | LED | [10 empty] | 5043 - WANDARM GY EXTON |  |  | 1087312 | Aan | 0
40438 | 1087660 | 1087660 | 51.9726 | 5.3439 | 152022.9656 | 442692.7673 | https://lmsapp.nl/qr/asset/report/e82e70ef-c343-4f2e-9068-e2fffd6cc369 | 15 | WIJK BIJ DUURSTEDE | Kostverlorenpad | TUSSEN SINGEL EN ACHTERSTRAAT | 3961 CJ |  |  |  | Gemeente Wijk bij Duurstede | 2025-01-14 | In bedrijf |  |  |  | Gemeente Wijk bij Duurstede | Stedin |  |  | 1971-12-31 |  |  | Bemeterd |  | OB00255167 |  | Nacht | NVT | [10 empty] | Openbare verlichting | [5 empty] | 64 - MAST 3,0 M GY ANTIEK | 1 | 1971-12-31 |  | In bedrijf |  | Mikana klassiek Hollands 1800lm 2500K LED | 1 | 2020-04-01 | Mikana klassiek Hollands 1800lm 2500K LED besteld | In bedrijf | [11 empty] | LED 1800lm | 1 | 2020-04-01 |  | In bedrijf | [5 empty] | 5051 - OPZST ANTIEK VAST | 1 |  |  | In bedrijf | [5 empty] | 64 - MAST 3,0 M GY ANTIEK |  |  | 173560 | Aan | 0 | 3 | ANTIEK | GIETIJZER | 6005 GROEN MOS | 40 | GESCHILDERD | NVT |  | Mikana klassiek Hollands 1800lm 2500K LED |  | Mikana | 1227409 | Aan | 0 | LED |  |  |  |  | RAL 6009 | 20 |  | 1800 |  |  | 15 | Antiek | LED 1800lm |  |  | 1356990 | Aan | 0 |  | 2500K | LED | [10 empty] | 5051 - OPZST ANTIEK VAST |  |  | 1087308 | Aan | 0
40437 | 1087661 | 1087661 | 51.9727 | 5.3437 | 152009.1052 | 442694.8672 | https://lmsapp.nl/qr/asset/report/1556e399-5d9a-4dd1-89fd-52e258843dd2 | 15 | WIJK BIJ DUURSTEDE | Kostverlorenpad | TUSSEN SINGEL EN ACHTERSTRAAT | 3961 CJ |  |  |  | Gemeente Wijk bij Duurstede | 2025-01-14 | In bedrijf |  |  |  | Gemeente Wijk bij Duurstede | Stedin |  |  | 1971-12-31 |  |  | Bemeterd |  | OB00255168 |  | Nacht | NVT | [10 empty] | Openbare verlichting | [5 empty] | 64 - MAST 3,0 M GY ANTIEK | 1 | 1971-12-31 |  | In bedrijf |  | Mikana klassiek Hollands 1800lm 2500K LED | 1 | 2020-04-01 | Mikana klassiek Hollands 1800lm 2500K LED besteld | In bedrijf | [11 empty] | LED 1800lm | 1 | 2020-04-01 |  | In bedrijf | [5 empty] | 5051 - OPZST ANTIEK VAST | 1 |  |  | In bedrijf | [5 empty] | 64 - MAST 3,0 M GY ANTIEK |  |  | 173560 | Aan | 0 | 3 | ANTIEK | GIETIJZER | 6005 GROEN MOS | 40 | GESCHILDERD | NVT |  | Mikana klassiek Hollands 1800lm 2500K LED |  | Mikana | 1227409 | Aan | 0 | LED |  |  |  |  | RAL 6009 | 20 |  | 1800 |  |  | 15 | Antiek | LED 1800lm |  |  | 1356990 | Aan | 0 |  | 2500K | LED | [10 empty] | 5051 - OPZST ANTIEK VAST |  |  | 1087308 | Aan | 0
33815 | 1087663 | 1087663 | 51.9725 | 5.3444 | 152058.2057 | 442678.9573 | https://lmsapp.nl/qr/asset/report/8a6f72e1-9a04-41f9-a560-48d1b7d11678 | 15 | WIJK BIJ DUURSTEDE | Maleborduurstraat | AAN NR.9 | 3961 BE |  |  |  | Gemeente Wijk bij Duurstede | 2025-01-14 | In bedrijf |  |  |  | Gemeente Wijk bij Duurstede | Stedin |  |  | 1972-12-31 |  |  | Bemeterd |  | OB00254236 |  | Nacht | NVT | [10 empty] | Openbare verlichting | [5 empty] | 1999 - TUNNEL/GEVEL-BEVESTIGING | 1 | 1972-12-31 |  | In bedrijf |  | Mikana klassiek Hollands 1800lm 2500K LED | 1 | 2020-04-01 | Mikana klassiek Hollands 1800lm 2500K LED besteld | In bedrijf | [11 empty] | LED 1800lm | 1 | 2020-04-01 |  | In bedrijf | [5 empty] | 5050 - WANDARM ANTIEK | 1 |  |  | In bedrijf | [5 empty] | 1999 - TUNNEL/GEVEL-BEVESTIGING |  |  | 173908 | Aan | 0 | 4 | NVT | THERMISCH VERZINKT | NVT | 40 | NVT | NVT |  | Mikana klassiek Hollands 1800lm 2500K LED |  | Mikana | 1227409 | Aan | 0 | LED |  |  |  |  | RAL 6009 | 20 |  | 1800 |  |  | 15 | Antiek | LED 1800lm |  |  | 1356990 | Aan | 0 |  | 2500K | LED | [10 empty] | 5050 - WANDARM ANTIEK |  |  | 1087662 | Aan | 0
33817 | 1087664 | 1087664 | 51.9725 | 5.3449 | 152089.9857 | 442672.517 | https://lmsapp.nl/qr/asset/report/2117a4be-b712-416d-a81d-c415e0e4af7d | 15 | WIJK BIJ DUURSTEDE | Maleborduurstraat | AAN NR.1 | 3961 BE |  |  |  | Gemeente Wijk bij Duurstede | 2025-01-14 | In bedrijf |  |  |  | Gemeente Wijk bij Duurstede | Stedin |  |  | 1972-12-31 |  |  | Bemeterd |  | OB00256292 |  | Nacht | NVT | [10 empty] | Openbare verlichting | [5 empty] | 1999 - TUNNEL/GEVEL-BEVESTIGING | 1 | 1972-12-31 |  | In bedrijf |  | Mikana klassiek Hollands 1800lm 2500K LED | 1 | 2020-04-01 | Mikana klassiek Hollands 1800lm 2500K LED besteld | In bedrijf | [11 empty] | LED 1800lm | 1 | 2020-04-01 |  | In bedrijf | [5 empty] | 5050 - WANDARM ANTIEK | 1 |  |  | In bedrijf | [5 empty] | 1999 - TUNNEL/GEVEL-BEVESTIGING |  |  | 173908 | Aan | 0 | 4 | NVT | THERMISCH VERZINKT | NVT | 40 | NVT | NVT |  | Mikana klassiek Hollands 1800lm 2500K LED |  | Mikana | 1227409 | Aan | 0 | LED |  |  |  |  | RAL 6009 | 20 |  | 1800 |  |  | 15 | Antiek | LED 1800lm |  |  | 1356990 | Aan | 0 |  | 2500K | LED | [10 empty] | 5050 - WANDARM ANTIEK |  |  | 1087662 | Aan | 0
33816 | 1087665 | 1087665 | 51.9725 | 5.3446 | 152074.8656 | 442675.6665 | https://lmsapp.nl/qr/asset/report/e4bd3661-4790-4102-8b68-2a7c8dbb431b | 15 | WIJK BIJ DUURSTEDE | Maleborduurstraat | T/O NR.5 | 3961 BE |  |  |  | Gemeente Wijk bij Duurstede | 2025-01-14 | In bedrijf |  |  |  | Gemeente Wijk bij Duurstede | Stedin |  |  | 1972-12-31 |  |  | Bemeterd |  | OB00256293 |  | Nacht | NVT | [10 empty] | Openbare verlichting | [5 empty] | 1999 - TUNNEL/GEVEL-BEVESTIGING | 1 | 1972-12-31 |  | In bedrijf |  | Mikana klassiek Hollands 1800lm 2500K LED | 1 | 2020-04-01 | Mikana klassiek Hollands 1800lm 2500K LED besteld | In bedrijf | [11 empty] | LED 1800lm | 1 | 2020-04-01 |  | In bedrijf | [5 empty] | 5050 - WANDARM ANTIEK | 1 |  |  | In bedrijf | [5 empty] | 1999 - TUNNEL/GEVEL-BEVESTIGING |  |  | 173908 | Aan | 0 | 4 | NVT | THERMISCH VERZINKT | NVT | 40 | NVT | NVT |  | Mikana klassiek Hollands 1800lm 2500K LED |  | Mikana | 1227409 | Aan | 0 | LED |  |  |  |  | RAL 6009 | 20 |  | 1800 |  |  | 15 | Antiek | LED 1800lm |  |  | 1356990 | Aan | 0 |  | 2500K | LED | [10 empty] | 5050 - WANDARM ANTIEK |  |  | 1087662 | Aan | 0
33978 | 1087666 | 1087666 | 51.9725 | 5.3441 | 152038.3159 | 442678.0767 | https://lmsapp.nl/qr/asset/report/70c455ec-49d6-4d58-ac90-860cbb2ffc71 | 15 | WIJK BIJ DUURSTEDE | Achterstraat | AAN NR.36 | 3961 BJ |  |  |  | Gemeente Wijk bij Duurstede | 2025-01-14 | In bedrijf |  |  |  | Gemeente Wijk bij Duurstede | Stedin |  |  | 1975-12-31 |  |  | Bemeterd |  | OB00256966 |  | Nacht | NVT | [10 empty] | Openbare verlichting | [5 empty] | 1999 - TUNNEL/GEVEL-BEVESTIGING | 1 | 1975-12-31 |  | In bedrijf |  | Mikana klassiek Hollands 1800lm 2500K LED | 1 | 2020-04-01 | Mikana klassiek Hollands 1800lm 2500K LED besteld | In bedrijf | [11 empty] | LED 1800lm | 1 | 2020-04-01 |  | In bedrijf | [5 empty] | 5043 - WANDARM GY EXTON | 1 |  |  | In bedrijf | [5 empty] | 1999 - TUNNEL/GEVEL-BEVESTIGING |  |  | 173908 | Aan | 0 | 4 | NVT | THERMISCH VERZINKT | NVT | 40 | NVT | NVT |  | Mikana klassiek Hollands 1800lm 2500K LED |  | Mikana | 1227409 | Aan | 0 | LED |  |  |  |  | RAL 6009 | 20 |  | 1800 |  |  | 15 | Antiek | LED 1800lm |  |  | 1356990 | Aan | 0 |  | 2500K | LED | [10 empty] | 5043 - WANDARM GY EXTON |  |  | 1087312 | Aan | 0
80720 | 1087667 | 1087667 | 51.9731 | 5.3455 | 152135.0853 | 442745.4067 | https://lmsapp.nl/qr/asset/report/d998a02b-a353-4315-96f4-9bc70924ee31 | 15 | WIJK BIJ DUURSTEDE | Markt | V. 28 | 3961 BC |  |  |  | Gemeente Wijk bij Duurstede | 2025-01-14 | In bedrijf |  |  |  | Gemeente Wijk bij Duurstede | Stedin |  |  | 1993-08-26 |  |  | Bemeterd |  | OB00257512 |  | Nacht | NVT | [10 empty] | Openbare verlichting | [5 empty] | 64 - MAST 3,0 M GY ANTIEK | 1 | 1993-08-26 |  | In bedrijf |  | Mikana klassiek Hollands 1800lm 2500K LED | 1 | 2020-04-01 | Mikana klassiek Hollands 1800lm 2500K LED besteld | In bedrijf | [11 empty] | LED 1800lm | 1 | 2020-04-01 |  | In bedrijf | [5 empty] | 5051 - OPZST ANTIEK VAST | 1 |  |  | In bedrijf | [5 empty] | 64 - MAST 3,0 M GY ANTIEK |  |  | 173560 | Aan | 0 | 3 | ANTIEK | GIETIJZER | 6005 GROEN MOS | 40 | GESCHILDERD | NVT |  | Mikana klassiek Hollands 1800lm 2500K LED |  | Mikana | 1227409 | Aan | 0 | LED |  |  |  |  | RAL 6009 | 20 |  | 1800 |  |  | 15 | Antiek | LED 1800lm |  |  | 1356990 | Aan | 0 |  | 2500K | LED | [10 empty] | 5051 - OPZST ANTIEK VAST |  |  | 1087308 | Aan | 0
80748 | 1087668 | 1087668 | 51.9696 | 5.3434 | 151987.0556 | 442351.0268 | https://lmsapp.nl/qr/asset/report/c174cd7a-25fe-4dd9-b869-40fa5f1cdefb | 27 | WIJK BIJ DUURSTEDE | Langs de Wal | KASTEEL EILAND | 3961 AB |  |  |  | Gemeente Wijk bij Duurstede | 2025-01-14 | In bedrijf |  |  |  | Gemeente Wijk bij Duurstede | Stedin |  |  | 1993-10-18 |  |  | Bemeterd |  | OB00257540 |  | Nacht | NVT | [10 empty] | Openbare verlichting | [5 empty] | 1999 - TUNNEL/GEVEL-BEVESTIGING | 1 | 1993-10-18 |  | In bedrijf |  | ARM HOLLANDSE KAP B PLL 24W E27 R6009 | 1 | 1989-06-30 |  | In bedrijf | [11 empty] | PL-L 24W/830 4P | 1 |  |  | In bedrijf | [5 empty] | 5043 - WANDARM GY EXTON | 1 |  |  | In bedrijf | [5 empty] | 1999 - TUNNEL/GEVEL-BEVESTIGING |  |  | 173908 | Aan | 0 | 4 | NVT | THERMISCH VERZINKT | NVT | 40 | NVT | NVT |  | ARM HOLLANDSE KAP B PLL 24W E27 R6009 |  | De Nood | 641983 | Aan | 0 | [5 empty] | NVT | 20 |  | 1200 |  |  | 27 |  | PL-L 24W/830 4P |  | Philips | 619764 | Aan | 0 | 24 | 3000K | PL | 5 | [9 empty] | 5043 - WANDARM GY EXTON |  |  | 1087312 | Aan | 0
112624 | 1087669 | 1087669 | 51.9692 | 5.3443 | 152049.8278 | 442306.3508 | https://lmsapp.nl/qr/asset/report/28d122ff-e7c8-422c-89bb-9baa64eca771 | 15 | WIJK BIJ DUURSTEDE | Langs de Wal | 5E MAST NA DE POORT LINKS KAST | 3961 AB |  |  |  | Gemeente Wijk bij Duurstede | 2025-01-14 | In bedrijf |  |  |  | Gemeente Wijk bij Duurstede | Stedin |  |  | 1993-12-22 |  |  | Bemeterd |  | OB00257586 |  | Nacht | NVT | [10 empty] | Openbare verlichting | [5 empty] | 64 - MAST 3,0 M GY ANTIEK | 1 | 1993-12-22 |  | In bedrijf |  | Mikana klassiek Hollands 1800lm 2500K LED | 1 | 2025-06-03 |  | In bedrijf | [11 empty] | LED IN: 17W 1800lm 2500K (Amber) | 1 | 2025-06-03 |  | In bedrijf | LED-DRIVER dim 3A | 1 | 2025-06-03 |  | In bedrijf | 5051 - OPZST ANTIEK VAST | 1 |  |  | In bedrijf | [5 empty] | 64 - MAST 3,0 M GY ANTIEK |  |  | 173560 | Aan | 0 | 3 | ANTIEK | GIETIJZER | 6005 GROEN MOS | 40 | GESCHILDERD | NVT |  | Mikana klassiek Hollands 1800lm 2500K LED |  | Mikana | 1227409 | Aan | 0 | LED |  |  |  |  | RAL 6009 | 20 |  | 1800 |  |  | 15 | Antiek | LED IN: 17W 1800lm 2500K (Amber) |  | Mikana |  | Aan | 0 | 15 | 2500K | LED | 20 | LED-DRIVER dim 3A |  | Signify | 1927342 | Aan | 0 | 20 | 1 | Xitanium Driver | 5051 - OPZST ANTIEK VAST |  |  | 1087308 | Aan | 0
113563 | 1087670 | 1087670 | 51.9682 | 5.3446 | 152070.5456 | 442202.2966 | https://lmsapp.nl/qr/asset/report/5eec1202-70db-4837-8be9-19543868f4b1 | 27 | WIJK BIJ DUURSTEDE | Langs de Wal | BIJ HOEK LEKDK OOST EN LANGE S | 3961 AB |  |  |  | Gemeente Wijk bij Duurstede | 2025-01-14 | In bedrijf |  |  |  | Gemeente Wijk bij Duurstede | Stedin |  |  | 1994-03-28 |  |  | Bemeterd |  | OB00257584 |  | Nacht | NVT | [10 empty] | Openbare verlichting | [5 empty] | 64 - MAST 3,0 M GY ANTIEK | 1 | 1994-03-28 |  | In bedrijf |  | ARM HOLLANDSE KAP B PLL 24W E27 R6009 | 1 | 2011-02-15 |  | In bedrijf | [11 empty] | Philips Master Value LEDbulb 40W/3,4W 470lm 2700K | 1 | 2025-04-29 |  | In bedrijf | [5 empty] | 5051 - OPZST ANTIEK VAST | 1 |  |  | In bedrijf | [5 empty] | 64 - MAST 3,0 M GY ANTIEK |  |  | 173560 | Aan | 0 | 3 | ANTIEK | GIETIJZER | 6005 GROEN MOS | 40 | GESCHILDERD | NVT |  | ARM HOLLANDSE KAP B PLL 24W E27 R6009 |  | De Nood | 641983 | Aan | 0 | [5 empty] | NVT | 20 |  | 1200 |  |  | 27 |  | Philips Master Value LEDbulb 40W/3,4W 470lm 2700K |  | Philips |  | Aan | 0 | 3.4 | 2700K | LED | 15 | [9 empty] | 5051 - OPZST ANTIEK VAST |  |  | 1087308 | Aan | 0
113562 | 1087671 | 1087671 | 51.9681 | 5.3446 | 152072.7158 | 442182.3669 | https://lmsapp.nl/qr/asset/report/3ef3aa56-12d1-46ab-9895-55103650d159 | 27 | WIJK BIJ DUURSTEDE | Langs de Wal | OP HOEK LEKDK OOST MET LANGE S | 3961 AB |  |  |  | Gemeente Wijk bij Duurstede | 2025-01-14 | In bedrijf |  |  |  | Gemeente Wijk bij Duurstede | Stedin |  |  | 1994-03-28 |  |  | Bemeterd |  | OB00257585 |  | Nacht | NVT | [10 empty] | Openbare verlichting | [5 empty] | 64 - MAST 3,0 M GY ANTIEK | 1 | 1994-03-28 |  | In bedrijf |  | ARM HOLLANDSE KAP B PLL 24W E27 R6009 | 1 | 2009-04-15 |  | In bedrijf | [11 empty] | PL-L 24W/830 4P | 1 |  |  | In bedrijf | [5 empty] | 5051 - OPZST ANTIEK VAST | 1 |  |  | In bedrijf | [5 empty] | 64 - MAST 3,0 M GY ANTIEK |  |  | 173560 | Aan | 0 | 3 | ANTIEK | GIETIJZER | 6005 GROEN MOS | 40 | GESCHILDERD | NVT |  | ARM HOLLANDSE KAP B PLL 24W E27 R6009 |  | De Nood | 641983 | Aan | 0 | [5 empty] | NVT | 20 |  | 1200 |  |  | 27 |  | PL-L 24W/830 4P |  | Philips | 619764 | Aan | 0 | 24 | 3000K | PL | 5 | [9 empty] | 5051 - OPZST ANTIEK VAST |  |  | 1087308 | Aan | 0
113567 | 1087672 | 1087672 | 51.9689 | 5.344 | 152031.6315 | 442273.6375 | https://lmsapp.nl/qr/asset/report/051587c4-7f37-41f6-b7ae-34a076d34e7a | 27 | WIJK BIJ DUURSTEDE | Langs de Wal | BIJ HOEK LEKDK OOST EN LANGE S | 3961 AB |  |  |  | Gemeente Wijk bij Duurstede | 2025-01-14 | In bedrijf |  |  |  | Gemeente Wijk bij Duurstede | Stedin |  |  | 1994-03-31 |  |  | Bemeterd |  | OB00257581 |  | Nacht | NVT | [10 empty] | Openbare verlichting | [5 empty] | 64 - MAST 3,0 M GY ANTIEK | 1 | 1994-03-31 |  | In bedrijf |  | ARM HOLLANDSE KAP B PLL 24W E27 R6009 | 1 | 2016-02-06 |  | In bedrijf | [11 empty] | PL-L 24W/830 4P | 1 |  |  | In bedrijf | [5 empty] | 5051 - OPZST ANTIEK VAST | 1 |  |  | In bedrijf | [5 empty] | 64 - MAST 3,0 M GY ANTIEK |  |  | 173560 | Aan | 0 | 3 | ANTIEK | GIETIJZER | 6005 GROEN MOS | 40 | GESCHILDERD | NVT |  | ARM HOLLANDSE KAP B PLL 24W E27 R6009 |  | De Nood | 641983 | Aan | 0 | [5 empty] | NVT | 20 |  | 1200 |  |  | 27 |  | PL-L 24W/830 4P |  | Philips | 619764 | Aan | 0 | 24 | 3000K | PL | 5 | [9 empty] | 5051 - OPZST ANTIEK VAST |  |  | 1087308 | Aan | 0
113567 | 1087672 | 1087672 | 51.9689 | 5.344 | 152031.6315 | 442273.6375 | https://lmsapp.nl/qr/asset/report/051587c4-7f37-41f6-b7ae-34a076d34e7a | 27 | WIJK BIJ DUURSTEDE | Langs de Wal | BIJ HOEK LEKDK OOST EN LANGE S | 3961 AB |  |  |  | Gemeente Wijk bij Duurstede | 2025-01-14 | In bedrijf |  |  |  | Gemeente Wijk bij Duurstede | Stedin |  |  | 1994-03-31 |  |  | Bemeterd |  | OB00257581 |  | Nacht | NVT | [10 empty] | Openbare verlichting | [27 empty] | Philips Master Value LEDbulb 120W/13W 2000lm 2700K | 2 | 2025-06-03 |  | In bedrijf | [48 empty] | Philips Master Value LEDbulb 120W/13W 2000lm 2700K |  | Philips |  | Aan | 0 | 13 | 2700K | LED | 10
113565 | 1087673 | 1087673 | 51.9685 | 5.3443 | 152050.7757 | 442228.5971 | https://lmsapp.nl/qr/asset/report/4bf319c6-827e-40a6-897a-ca43682dd932 | 27 | WIJK BIJ DUURSTEDE | Langs de Wal | BIJ HOEK LEKDK OOST EN LANGE S | 3961 AB |  |  |  | Gemeente Wijk bij Duurstede | 2025-01-14 | In bedrijf |  |  |  | Gemeente Wijk bij Duurstede | Stedin |  |  | 1994-03-31 |  |  | Bemeterd |  | OB00257583 |  | Nacht | NVT | [10 empty] | Openbare verlichting | [5 empty] | 64 - MAST 3,0 M GY ANTIEK | 1 | 1994-03-31 |  | In bedrijf |  | ARM HOLLANDSE KAP B PLL 24W E27 R6009 | 1 | 2011-04-01 |  | In bedrijf | [11 empty] | PL-L 24W/830 4P | 1 |  |  | In bedrijf | [5 empty] | 5051 - OPZST ANTIEK VAST | 1 |  |  | In bedrijf | [5 empty] | 64 - MAST 3,0 M GY ANTIEK |  |  | 173560 | Aan | 0 | 3 | ANTIEK | GIETIJZER | 6005 GROEN MOS | 40 | GESCHILDERD | NVT |  | ARM HOLLANDSE KAP B PLL 24W E27 R6009 |  | De Nood | 641983 | Aan | 0 | [5 empty] | NVT | 20 |  | 1200 |  |  | 27 |  | PL-L 24W/830 4P |  | Philips | 619764 | Aan | 0 | 24 | 3000K | PL | 5 | [9 empty] | 5051 - OPZST ANTIEK VAST |  |  | 1087308 | Aan | 0
113193 | 1087674 | 1087674 | 51.9725 | 5.3457 | 152146.0353 | 442678.7563 | https://lmsapp.nl/qr/asset/report/db76f526-0540-4121-bd85-bfb4bca44eed | 15 | WIJK BIJ DUURSTEDE | Markt | LINKS VAN NR 17 (AAN DE KERK) | 3961 BC |  |  |  | Gemeente Wijk bij Duurstede | 2025-01-14 | In bedrijf |  |  |  | Gemeente Wijk bij Duurstede | Stedin |  |  | 1994-09-09 |  |  | Bemeterd |  | OB00257522 |  | Avond | NVT | [10 empty] | Openbare verlichting | [5 empty] | 1999 - TUNNEL/GEVEL-BEVESTIGING | 1 | 1994-09-09 |  | In bedrijf |  | Mikana klassiek Hollands 1800lm 2500K LED | 1 | 2020-04-01 | Mikana klassiek Hollands 1800lm 2500K LED besteld | In bedrijf | [11 empty] | LED 1800lm | 1 | 2020-04-01 |  | In bedrijf | [5 empty] | 5043 - WANDARM GY EXTON | 1 |  |  | In bedrijf | [5 empty] | 1999 - TUNNEL/GEVEL-BEVESTIGING |  |  | 173908 | Aan | 0 | 4 | NVT | THERMISCH VERZINKT | NVT | 40 | NVT | NVT |  | Mikana klassiek Hollands 1800lm 2500K LED |  | Mikana | 1227409 | Aan | 0 | LED |  |  |  |  | RAL 6009 | 20 |  | 1800 |  |  | 15 | Antiek | LED 1800lm |  |  | 1356990 | Aan | 0 |  | 2500K | LED | [10 empty] | 5043 - WANDARM GY EXTON |  |  | 1087312 | Aan | 0
33810 | 1087675 | 1087675 | 51.9729 | 5.3454 | 152125.9355 | 442716.7065 | https://lmsapp.nl/qr/asset/report/4d6df0ad-43db-45c0-b456-3ecf762f2791 | 15 | WIJK BIJ DUURSTEDE | Markt | NAAST NR.24 LINKS | 3961 BC |  |  |  | Gemeente Wijk bij Duurstede | 2025-01-14 | In bedrijf |  |  |  | Gemeente Wijk bij Duurstede | Stedin |  |  | 1975-12-31 |  |  | Bemeterd |  | OB00257514 |  | Nacht | NVT | [10 empty] | Openbare verlichting | [5 empty] | 64 - MAST 3,0 M GY ANTIEK | 1 | 2022-01-14 |  | In bedrijf |  | Mikana klassiek Hollands 1800lm 2500K LED | 1 | 2020-04-01 | Mikana klassiek Hollands 1800lm 2500K LED besteld | In bedrijf | [11 empty] | LED 1800lm | 1 | 2020-04-01 |  | In bedrijf | LED DRIVER | 1 | 2022-01-14 |  | In bedrijf | 5051 - OPZST ANTIEK VAST | 1 | 2022-01-14 |  | In bedrijf | [5 empty] | 64 - MAST 3,0 M GY ANTIEK |  |  | 173560 | Aan | 0 | 3 | ANTIEK | GIETIJZER | 6005 GROEN MOS | 40 | GESCHILDERD | NVT |  | Mikana klassiek Hollands 1800lm 2500K LED |  | Mikana | 1227409 | Aan | 0 | LED |  |  |  |  | RAL 6009 | 20 |  | 1800 |  |  | 15 | Antiek | LED 1800lm |  |  | 1356990 | Aan | 0 |  | 2500K | LED |  | LED DRIVER |  |  | 44123 | Aan | 0 | 20 | 1 |  | 5051 - OPZST ANTIEK VAST |  |  | 1087308 | Aan | 0
33809 | 1087676 | 1087676 | 51.9727 | 5.3453 | 152121.7354 | 442704.257 | https://lmsapp.nl/qr/asset/report/103b96db-57eb-43dd-b3f4-78ae7f7097a6 | 15 | WIJK BIJ DUURSTEDE | Markt | RECHTS NAAST NR.24 | 3961 BC |  |  |  | Gemeente Wijk bij Duurstede | 2025-01-14 | In bedrijf |  |  |  | Gemeente Wijk bij Duurstede | Stedin |  |  | 1975-12-31 |  |  | Bemeterd |  | OB00257515 |  | Nacht | NVT | [10 empty] | Openbare verlichting | [5 empty] | 64 - MAST 3,0 M GY ANTIEK | 1 | 1975-12-31 |  | In bedrijf |  | Mikana klassiek Hollands 1800lm 2500K LED | 1 | 2020-04-01 | Mikana klassiek Hollands 1800lm 2500K LED besteld | In bedrijf | [11 empty] | LED 1800lm | 1 | 2020-04-01 |  | In bedrijf | [5 empty] | 5051 - OPZST ANTIEK VAST | 1 |  |  | In bedrijf | [5 empty] | 64 - MAST 3,0 M GY ANTIEK |  |  | 173560 | Aan | 0 | 3 | ANTIEK | GIETIJZER | 6005 GROEN MOS | 40 | GESCHILDERD | NVT |  | Mikana klassiek Hollands 1800lm 2500K LED |  | Mikana | 1227409 | Aan | 0 | LED |  |  |  |  | RAL 6009 | 20 |  | 1800 |  |  | 15 | Antiek | LED 1800lm |  |  | 1356990 | Aan | 0 |  | 2500K | LED | [10 empty] | 5051 - OPZST ANTIEK VAST |  |  | 1087308 | Aan | 0
33808 | 1087677 | 1087677 | 51.9727 | 5.345 | 152103.2853 | 442698.707 | https://lmsapp.nl/qr/asset/report/246fad54-d86c-45bb-9901-94c586c6cd73 | 15 | WIJK BIJ DUURSTEDE | Markt | VOOR NR.9 | 3961 BC |  |  |  | Gemeente Wijk bij Duurstede | 2025-01-14 | In bedrijf |  |  |  | Gemeente Wijk bij Duurstede | Stedin |  |  | 1975-12-31 |  |  | Bemeterd |  | OB00257516 |  | Nacht | NVT | [10 empty] | Openbare verlichting | [5 empty] | 64 - MAST 3,0 M GY ANTIEK | 1 | 1975-12-31 |  | In bedrijf |  | Mikana klassiek Hollands 1800lm 2500K LED | 1 | 2020-04-01 | Mikana klassiek Hollands 1800lm 2500K LED besteld | In bedrijf | [11 empty] | LED 1800lm | 1 | 2020-04-01 |  | In bedrijf | [5 empty] | 5051 - OPZST ANTIEK VAST | 1 |  |  | In bedrijf | [5 empty] | 64 - MAST 3,0 M GY ANTIEK |  |  | 173560 | Aan | 0 | 3 | ANTIEK | GIETIJZER | 6005 GROEN MOS | 40 | GESCHILDERD | NVT |  | Mikana klassiek Hollands 1800lm 2500K LED |  | Mikana | 1227409 | Aan | 0 | LED |  |  |  |  | RAL 6009 | 20 |  | 1800 |  |  | 15 | Antiek | LED 1800lm |  |  | 1356990 | Aan | 0 |  | 2500K | LED | [10 empty] | 5051 - OPZST ANTIEK VAST |  |  | 1087308 | Aan | 0
33807 | 1087678 | 1087678 | 51.9726 | 5.3452 | 152110.7852 | 442684.0067 | https://lmsapp.nl/qr/asset/report/8e2bba1b-1f24-4957-bae2-1b5f095cb60a | 15 | WIJK BIJ DUURSTEDE | Markt | T/O NR.10 | 3961 BC |  |  |  | Gemeente Wijk bij Duurstede | 2025-01-14 | In bedrijf |  |  |  | Gemeente Wijk bij Duurstede | Stedin |  |  | 1975-12-31 |  |  | Bemeterd |  | OB00257517 |  | Nacht | NVT | [10 empty] | Openbare verlichting | [5 empty] | 64 - MAST 3,0 M GY ANTIEK | 1 | 1975-12-31 |  | In bedrijf |  | Mikana klassiek Hollands 1800lm 2500K LED | 1 | 2020-04-01 | Mikana klassiek Hollands 1800lm 2500K LED besteld | In bedrijf | [11 empty] | LED 1800lm | 1 | 2020-04-01 |  | In bedrijf | [5 empty] | 5051 - OPZST ANTIEK VAST | 1 |  |  | In bedrijf | [5 empty] | 64 - MAST 3,0 M GY ANTIEK |  |  | 173560 | Aan | 0 | 3 | ANTIEK | GIETIJZER | 6005 GROEN MOS | 40 | GESCHILDERD | NVT |  | Mikana klassiek Hollands 1800lm 2500K LED |  | Mikana | 1227409 | Aan | 0 | LED |  |  |  |  | RAL 6009 | 20 |  | 1800 |  |  | 15 | Antiek | LED 1800lm |  |  | 1356990 | Aan | 0 |  | 2500K | LED | [10 empty] | 5051 - OPZST ANTIEK VAST |  |  | 1087308 | Aan | 0
33806 | 1087679 | 1087679 | 51.9725 | 5.345 | 152096.6853 | 442680.8574 | https://lmsapp.nl/qr/asset/report/e1a5431f-3aea-47bf-a670-25163f43ab00 | 15 | WIJK BIJ DUURSTEDE | Markt | VOOR NR 10 | 3961 BC |  |  |  | Gemeente Wijk bij Duurstede | 2025-01-14 | In bedrijf |  |  |  | Gemeente Wijk bij Duurstede | Stedin |  |  | 1975-12-31 |  |  | Bemeterd |  | OB00257518 |  | Nacht | NVT | [10 empty] | Openbare verlichting | [5 empty] | 64 - MAST 3,0 M GY ANTIEK | 1 | 1975-12-31 |  | In bedrijf |  | Mikana klassiek Hollands 1800lm 2500K LED | 1 | 2020-04-01 | Mikana klassiek Hollands 1800lm 2500K LED besteld | In bedrijf | [11 empty] | LED 1800lm | 1 | 2020-04-01 |  | In bedrijf | [5 empty] | 5051 - OPZST ANTIEK VAST | 1 |  |  | In bedrijf | [5 empty] | 64 - MAST 3,0 M GY ANTIEK |  |  | 173560 | Aan | 0 | 3 | ANTIEK | GIETIJZER | 6005 GROEN MOS | 40 | GESCHILDERD | NVT |  | Mikana klassiek Hollands 1800lm 2500K LED |  | Mikana | 1227409 | Aan | 0 | LED |  |  |  |  | RAL 6009 | 20 |  | 1800 |  |  | 15 | Antiek | LED 1800lm |  |  | 1356990 | Aan | 0 |  | 2500K | LED | [10 empty] | 5051 - OPZST ANTIEK VAST |  |  | 1087308 | Aan | 0
33801 | 1087680 | 1087680 | 51.9725 | 5.3453 | 152117.9857 | 442675.6071 | https://lmsapp.nl/qr/asset/report/80713918-2c8e-412a-bb35-93ccf04f12dc | 15 | WIJK BIJ DUURSTEDE | Markt | SCHUIN TEGENOVER NR 13 | 3961 BC |  |  |  | Gemeente Wijk bij Duurstede | 2025-01-14 | In bedrijf |  |  |  | Gemeente Wijk bij Duurstede | Stedin |  |  | 1975-12-31 |  |  | Bemeterd |  | OB00257520 |  | Avond | NVT | [10 empty] | Openbare verlichting | [5 empty] | 64 - MAST 3,0 M GY ANTIEK | 1 | 1975-12-31 |  | In bedrijf |  | Mikana klassiek Hollands 1800lm 2500K LED | 1 | 2020-04-01 | Mikana klassiek Hollands 1800lm 2500K LED besteld | In bedrijf | [11 empty] | LED 1800lm | 1 | 2020-04-01 |  | In bedrijf | [5 empty] | 5051 - OPZST ANTIEK VAST | 1 |  |  | In bedrijf | [5 empty] | 64 - MAST 3,0 M GY ANTIEK |  |  | 173560 | Aan | 0 | 3 | ANTIEK | GIETIJZER | 6005 GROEN MOS | 40 | GESCHILDERD | NVT |  | Mikana klassiek Hollands 1800lm 2500K LED |  | Mikana | 1227409 | Aan | 0 | LED |  |  |  |  | RAL 6009 | 20 |  | 1800 |  |  | 15 | Antiek | LED 1800lm |  |  | 1356990 | Aan | 0 |  | 2500K | LED | [10 empty] | 5051 - OPZST ANTIEK VAST |  |  | 1087308 | Aan | 0
111124 | 1087681 | 1087681 | 51.9731 | 5.3455 | 152131.7857 | 442738.1568 | https://lmsapp.nl/qr/asset/report/b82cd1fe-efde-450f-9e70-cac25f05639a | 15 | WIJK BIJ DUURSTEDE | Markt | VOOR NR 27 | 3961 BC |  |  |  | Gemeente Wijk bij Duurstede | 2025-01-14 | In bedrijf |  |  |  | Gemeente Wijk bij Duurstede | Stedin |  |  | 1992-12-15 |  |  | Bemeterd |  | OB00257523 |  | Nacht | NVT | [10 empty] | Openbare verlichting | [5 empty] | 64 - MAST 3,0 M GY ANTIEK | 1 | 1992-12-15 |  | In bedrijf |  | Mikana klassiek Hollands 1800lm 2500K LED | 1 | 2020-04-01 | Mikana klassiek Hollands 1800lm 2500K LED besteld | In bedrijf | [11 empty] | LED 1800lm | 1 | 2020-04-01 |  | In bedrijf | [5 empty] | 5051 - OPZST ANTIEK VAST | 1 |  |  | In bedrijf | [5 empty] | 64 - MAST 3,0 M GY ANTIEK |  |  | 173560 | Aan | 0 | 3 | ANTIEK | GIETIJZER | 6005 GROEN MOS | 40 | GESCHILDERD | NVT |  | Mikana klassiek Hollands 1800lm 2500K LED |  | Mikana | 1227409 | Aan | 0 | LED |  |  |  |  | RAL 6009 | 20 |  | 1800 |  |  | 15 | Antiek | LED 1800lm |  |  | 1356990 | Aan | 0 |  | 2500K | LED | [10 empty] | 5051 - OPZST ANTIEK VAST |  |  | 1087308 | Aan | 0
80736 | 1087682 | 1087682 | 51.9728 | 5.3451 | 152110.1856 | 442715.3571 | https://lmsapp.nl/qr/asset/report/13ff7305-cd6d-45ae-bdf9-260c169cc16e | 15 | WIJK BIJ DUURSTEDE | Markt | VOOR NR 7 | 3961 BC |  |  |  | Gemeente Wijk bij Duurstede | 2025-01-14 | In bedrijf |  |  |  | Gemeente Wijk bij Duurstede | Stedin |  |  | 1994-12-08 |  |  | Bemeterd |  | OB00257506 |  | Nacht | NVT | [10 empty] | Openbare verlichting | [5 empty] | 64 - MAST 3,0 M GY ANTIEK | 1 | 1994-12-08 |  | In bedrijf |  | Mikana klassiek Hollands 1800lm 2500K LED | 1 | 2020-04-01 | Mikana klassiek Hollands 1800lm 2500K LED besteld | In bedrijf | [11 empty] | LED 1800lm | 1 | 2020-04-01 |  | In bedrijf | [5 empty] | 5051 - OPZST ANTIEK VAST | 1 |  |  | In bedrijf | [5 empty] | 64 - MAST 3,0 M GY ANTIEK |  |  | 173560 | Aan | 0 | 3 | ANTIEK | GIETIJZER | 6005 GROEN MOS | 40 | GESCHILDERD | NVT |  | Mikana klassiek Hollands 1800lm 2500K LED |  | Mikana | 1227409 | Aan | 0 | LED |  |  |  |  | RAL 6009 | 20 |  | 1800 |  |  | 15 | Antiek | LED 1800lm |  |  | 1356990 | Aan | 0 |  | 2500K | LED | [10 empty] | 5051 - OPZST ANTIEK VAST |  |  | 1087308 | Aan | 0
80735 | 1087683 | 1087683 | 51.973 | 5.3452 | 152116.6355 | 442732.9064 | https://lmsapp.nl/qr/asset/report/3f403c56-a093-4ff7-aee4-85f10b96dec6 | 15 | WIJK BIJ DUURSTEDE | Markt | 2E MAST VANAF VELDPOORTSTRAAT | 3961 BC |  |  |  | Gemeente Wijk bij Duurstede | 2025-01-14 | In bedrijf |  |  |  | Gemeente Wijk bij Duurstede | Stedin |  |  | 1994-12-08 |  |  | Bemeterd |  | OB00257507 |  | Nacht | NVT | [10 empty] | Openbare verlichting | [5 empty] | 64 - MAST 3,0 M GY ANTIEK | 1 | 1994-12-08 |  | In bedrijf |  | Mikana klassiek Hollands 1800lm 2500K LED | 1 | 2020-04-01 | Mikana klassiek Hollands 1800lm 2500K LED besteld | In bedrijf | [11 empty] | LED 1800lm | 1 | 2020-04-01 |  | In bedrijf | [5 empty] | 5051 - OPZST ANTIEK VAST | 1 |  |  | In bedrijf | [5 empty] | 64 - MAST 3,0 M GY ANTIEK |  |  | 173560 | Aan | 0 | 3 | ANTIEK | GIETIJZER | 6005 GROEN MOS | 40 | GESCHILDERD | NVT |  | Mikana klassiek Hollands 1800lm 2500K LED |  | Mikana | 1227409 | Aan | 0 | LED |  |  |  |  | RAL 6009 | 20 |  | 1800 |  |  | 15 | Antiek | LED 1800lm |  |  | 1356990 | Aan | 0 |  | 2500K | LED | [10 empty] | 5051 - OPZST ANTIEK VAST |  |  | 1087308 | Aan | 0
80734 | 1087684 | 1087684 | 51.9732 | 5.3453 | 152123.6854 | 442751.9563 | https://lmsapp.nl/qr/asset/report/c2136e1f-439d-494c-9965-dd7fabc85e89 | 15 | WIJK BIJ DUURSTEDE | Markt | 1E MAST VANAF DE VELDPOORTSTRA | 3961 BC |  |  |  | Gemeente Wijk bij Duurstede | 2025-01-14 | In bedrijf |  |  |  | Gemeente Wijk bij Duurstede | Stedin |  |  | 1994-12-08 |  |  | Bemeterd |  | OB00257508 |  | Nacht | NVT | [10 empty] | Openbare verlichting | [5 empty] | 64 - MAST 3,0 M GY ANTIEK | 1 | 1994-12-08 |  | In bedrijf |  | Mikana klassiek Hollands 1800lm 2500K LED | 1 | 2020-04-01 | Mikana klassiek Hollands 1800lm 2500K LED besteld | In bedrijf | [11 empty] | LED 1800lm | 1 | 2020-04-01 |  | In bedrijf | [5 empty] | 5051 - OPZST ANTIEK VAST | 1 |  |  | In bedrijf | [5 empty] | 64 - MAST 3,0 M GY ANTIEK |  |  | 173560 | Aan | 0 | 3 | ANTIEK | GIETIJZER | 6005 GROEN MOS | 40 | GESCHILDERD | NVT |  | Mikana klassiek Hollands 1800lm 2500K LED |  | Mikana | 1227409 | Aan | 0 | LED |  |  |  |  | RAL 6009 | 20 |  | 1800 |  |  | 15 | Antiek | LED 1800lm |  |  | 1356990 | Aan | 0 |  | 2500K | LED | [10 empty] | 5051 - OPZST ANTIEK VAST |  |  | 1087308 | Aan | 0
80729 | 1087685 | 1087685 | 51.9725 | 5.3459 | 152162.5354 | 442672.3073 | https://lmsapp.nl/qr/asset/report/55fa1f40-b08f-4514-b24a-1e6172bced3e | 15 | WIJK BIJ DUURSTEDE | Markt | ZIJGEVEL NAAST DE KERK | 3961 BC |  |  |  | Gemeente Wijk bij Duurstede | 2025-01-14 | In bedrijf |  |  |  | Gemeente Wijk bij Duurstede | Stedin |  |  | 1994-12-08 |  |  | Bemeterd |  | OB00257509 |  | Nacht | NVT | [10 empty] | Openbare verlichting | [5 empty] | 64 - MAST 3,0 M GY ANTIEK | 1 | 1994-12-08 |  | In bedrijf |  | Mikana klassiek Hollands 1800lm 2500K LED | 1 | 2020-04-01 | Mikana klassiek Hollands 1800lm 2500K LED besteld | In bedrijf | [11 empty] | LED 1800lm | 1 | 2020-04-01 |  | In bedrijf | [5 empty] | 5051 - OPZST ANTIEK VAST | 1 |  |  | In bedrijf | [5 empty] | 64 - MAST 3,0 M GY ANTIEK |  |  | 173560 | Aan | 0 | 3 | ANTIEK | GIETIJZER | 6005 GROEN MOS | 40 | GESCHILDERD | NVT |  | Mikana klassiek Hollands 1800lm 2500K LED |  | Mikana | 1227409 | Aan | 0 | LED |  |  |  |  | RAL 6009 | 20 |  | 1800 |  |  | 15 | Antiek | LED 1800lm |  |  | 1356990 | Aan | 0 |  | 2500K | LED | [10 empty] | 5051 - OPZST ANTIEK VAST |  |  | 1087308 | Aan | 0
80725 | 1087686 | 1087686 | 51.9724 | 5.3452 | 152111.0854 | 442667.2067 | https://lmsapp.nl/qr/asset/report/845fae9d-74d9-469a-b05d-3f5789b2b005 | 15 | WIJK BIJ DUURSTEDE | Markt | VOOR NR 12 | 3961 BC |  |  |  | Gemeente Wijk bij Duurstede | 2025-01-14 | In bedrijf |  |  |  | Gemeente Wijk bij Duurstede | Stedin |  |  | 1994-12-08 |  |  | Bemeterd |  | OB00257510 |  | Nacht | NVT | [10 empty] | Openbare verlichting | [5 empty] | 64 - MAST 3,0 M GY ANTIEK | 1 | 1994-12-08 |  | In bedrijf |  | Mikana klassiek Hollands 1800lm 2500K LED | 1 | 2020-04-01 | Mikana klassiek Hollands 1800lm 2500K LED besteld | In bedrijf | [11 empty] | LED 1800lm | 1 | 2020-04-01 |  | In bedrijf | [5 empty] | 5051 - OPZST ANTIEK VAST | 1 |  |  | In bedrijf | [5 empty] | 64 - MAST 3,0 M GY ANTIEK |  |  | 173560 | Aan | 0 | 3 | ANTIEK | GIETIJZER | 6005 GROEN MOS | 40 | GESCHILDERD | NVT |  | Mikana klassiek Hollands 1800lm 2500K LED |  | Mikana | 1227409 | Aan | 0 | LED |  |  |  |  | RAL 6009 | 20 |  | 1800 |  |  | 15 | Antiek | LED 1800lm |  |  | 1356990 | Aan | 0 |  | 2500K | LED | [10 empty] | 5051 - OPZST ANTIEK VAST |  |  | 1087308 | Aan | 0
80724 | 1087687 | 1087687 | 51.9727 | 5.3456 | 152138.0853 | 442696.0068 | https://lmsapp.nl/qr/asset/report/29ddbd3c-a2d1-41ba-afc0-3d26dadff465 | 15 | WIJK BIJ DUURSTEDE | Markt | AAN DE KERK | 3961 BC |  |  |  | Gemeente Wijk bij Duurstede | 2025-01-14 | In bedrijf |  |  |  | Gemeente Wijk bij Duurstede | Stedin |  |  | 1994-12-08 |  |  | Bemeterd |  | OB00257511 |  | Nacht | NVT | [10 empty] | Openbare verlichting | [5 empty] | 1999 - TUNNEL/GEVEL-BEVESTIGING | 1 | 1994-12-08 |  | In bedrijf |  | Mikana klassiek Hollands 1800lm 2500K LED | 1 | 2020-04-01 | Mikana klassiek Hollands 1800lm 2500K LED besteld | In bedrijf | [11 empty] | LED 1800lm | 1 | 2020-04-01 |  | In bedrijf | LED DRIVER | 1 | 2022-03-17 |  | In bedrijf | 5043 - WANDARM GY EXTON | 1 |  |  | In bedrijf | [5 empty] | 1999 - TUNNEL/GEVEL-BEVESTIGING |  |  | 173908 | Aan | 0 | 4 | NVT | THERMISCH VERZINKT | NVT | 40 | NVT | NVT |  | Mikana klassiek Hollands 1800lm 2500K LED |  | Mikana | 1227409 | Aan | 0 | LED |  |  |  |  | RAL 6009 | 20 |  | 1800 |  |  | 15 | Antiek | LED 1800lm |  |  | 1356990 | Aan | 0 |  | 2500K | LED |  | LED DRIVER |  |  | 44123 | Aan | 0 | 20 | 1 |  | 5043 - WANDARM GY EXTON |  |  | 1087312 | Aan | 0
57000 | 1087688 | 1087688 | 51.973 | 5.3454 | 152127.8858 | 442729.0071 | https://lmsapp.nl/qr/asset/report/18e581db-f6b6-4568-9c4a-ac608fcdbf50 | 15 | WIJK BIJ DUURSTEDE | Markt | VOOR NR 26 | 3961 BC |  |  |  | Gemeente Wijk bij Duurstede | 2025-01-14 | In bedrijf |  |  |  | Gemeente Wijk bij Duurstede | Stedin |  |  | 1994-12-08 |  |  | Bemeterd |  | OB00257513 |  | Nacht | NVT | [10 empty] | Openbare verlichting | [5 empty] | 64 - MAST 3,0 M GY ANTIEK | 1 | 1994-12-08 |  | In bedrijf |  | Mikana klassiek Hollands 1800lm 2500K LED | 1 | 2020-04-01 | Mikana klassiek Hollands 1800lm 2500K LED besteld | In bedrijf | [11 empty] | LED 1800lm | 1 | 2020-04-01 |  | In bedrijf | [5 empty] | 5051 - OPZST ANTIEK VAST | 1 |  |  | In bedrijf | [5 empty] | 64 - MAST 3,0 M GY ANTIEK |  |  | 173560 | Aan | 0 | 3 | ANTIEK | GIETIJZER | 6005 GROEN MOS | 40 | GESCHILDERD | NVT |  | Mikana klassiek Hollands 1800lm 2500K LED |  | Mikana | 1227409 | Aan | 0 | LED |  |  |  |  | RAL 6009 | 20 |  | 1800 |  |  | 15 | Antiek | LED 1800lm |  |  | 1356990 | Aan | 0 |  | 2500K | LED | [10 empty] | 5051 - OPZST ANTIEK VAST |  |  | 1087308 | Aan | 0
80747 | 1087689 | 1087689 | 51.9724 | 5.345 | 152102.7256 | 442664.7471 | https://lmsapp.nl/qr/asset/report/d4e8b2e1-ac66-4c99-89ba-e15fb5d76769 | 15 | WIJK BIJ DUURSTEDE | Volderstraat | TEGENOVER NR 2 | 3961 BA |  |  |  | Gemeente Wijk bij Duurstede | 2025-01-14 | In bedrijf |  |  |  | Gemeente Wijk bij Duurstede | Stedin |  |  | 1994-12-08 |  |  | Bemeterd |  | OB00258292 |  | Nacht | NVT | [10 empty] | Openbare verlichting | [5 empty] | 64 - MAST 3,0 M GY ANTIEK | 1 | 1994-12-08 |  | In bedrijf |  | Mikana klassiek Hollands 1800lm 2500K LED | 1 | 2020-04-01 | Mikana klassiek Hollands 1800lm 2500K LED besteld | In bedrijf | [11 empty] | LED 1800lm | 1 | 2020-04-01 |  | In bedrijf | [5 empty] | 5051 - OPZST ANTIEK VAST | 1 |  |  | In bedrijf | [5 empty] | 64 - MAST 3,0 M GY ANTIEK |  |  | 173560 | Aan | 0 | 3 | ANTIEK | GIETIJZER | 6005 GROEN MOS | 40 | GESCHILDERD | NVT |  | Mikana klassiek Hollands 1800lm 2500K LED |  | Mikana | 1227409 | Aan | 0 | LED |  |  |  |  | RAL 6009 | 20 |  | 1800 |  |  | 15 | Antiek | LED 1800lm |  |  | 1356990 | Aan | 0 |  | 2500K | LED | [10 empty] | 5051 - OPZST ANTIEK VAST |  |  | 1087308 | Aan | 0
80746 | 1087690 | 1087690 | 51.9719 | 5.3447 | 152077.8059 | 442612.1069 | https://lmsapp.nl/qr/asset/report/2dd9dd0e-4119-4bd9-bea0-fd5d08044b88 | 15 | WIJK BIJ DUURSTEDE | Volderstraat | VOOR NR 15 | 3961 BA |  |  |  | Gemeente Wijk bij Duurstede | 2025-01-14 | In bedrijf |  |  |  | Gemeente Wijk bij Duurstede | Stedin |  |  | 1994-12-08 |  |  | Bemeterd |  | OB00258293 |  | Nacht | NVT | [10 empty] | Openbare verlichting | [5 empty] | 64 - MAST 3,0 M GY ANTIEK | 1 | 1994-12-08 |  | In bedrijf |  | Mikana klassiek Hollands 1800lm 2500K LED | 1 | 2020-04-01 | Mikana klassiek Hollands 1800lm 2500K LED besteld | In bedrijf | [11 empty] | LED 1800lm | 1 | 2020-04-01 |  | In bedrijf | [5 empty] | 5051 - OPZST ANTIEK VAST | 1 |  |  | In bedrijf | [5 empty] | 64 - MAST 3,0 M GY ANTIEK |  |  | 173560 | Aan | 0 | 3 | ANTIEK | GIETIJZER | 6005 GROEN MOS | 40 | GESCHILDERD | NVT |  | Mikana klassiek Hollands 1800lm 2500K LED |  | Mikana | 1227409 | Aan | 0 | LED |  |  |  |  | RAL 6009 | 20 |  | 1800 |  |  | 15 | Antiek | LED 1800lm |  |  | 1356990 | Aan | 0 |  | 2500K | LED | [10 empty] | 5051 - OPZST ANTIEK VAST |  |  | 1087308 | Aan | 0
80743 | 1087691 | 1087691 | 51.9713 | 5.3442 | 152046.2253 | 442541.2769 | https://lmsapp.nl/qr/asset/report/6d45b672-1a5c-457b-92f2-ef8a5a844717 | 15 | WIJK BIJ DUURSTEDE | Volderstraat | VOOR NR 39A | 3961 BA |  |  |  | Gemeente Wijk bij Duurstede | 2025-01-14 | In bedrijf |  |  |  | Gemeente Wijk bij Duurstede | Stedin |  |  | 1994-12-08 |  |  | Bemeterd |  | OB00258296 |  | Nacht | NVT | [10 empty] | Openbare verlichting | [5 empty] | 64 - MAST 3,0 M GY ANTIEK | 1 | 1994-12-08 |  | In bedrijf |  | Mikana klassiek Hollands 1800lm 2500K LED | 1 | 2020-04-01 | Mikana klassiek Hollands 1800lm 2500K LED besteld | In bedrijf | [11 empty] | LED 1800lm | 1 | 2020-04-01 |  | In bedrijf | [5 empty] | 5051 - OPZST ANTIEK VAST | 1 |  |  | In bedrijf | [5 empty] | 64 - MAST 3,0 M GY ANTIEK |  |  | 173560 | Aan | 0 | 3 | ANTIEK | GIETIJZER | 6005 GROEN MOS | 40 | GESCHILDERD | NVT |  | Mikana klassiek Hollands 1800lm 2500K LED |  | Mikana | 1227409 | Aan | 0 | LED |  |  |  |  | RAL 6009 | 20 |  | 1800 |  |  | 15 | Antiek | LED 1800lm |  |  | 1356990 | Aan | 0 |  | 2500K | LED | [10 empty] | 5051 - OPZST ANTIEK VAST |  |  | 1087308 | Aan | 0
80742 | 1087692 | 1087692 | 51.9716 | 5.3444 | 152060.5055 | 442574.7369 | https://lmsapp.nl/qr/asset/report/b4acdb3b-bc3f-4707-a942-3f3324f94b4b | 15 | WIJK BIJ DUURSTEDE | Volderstraat | VOOR NR 33 | 3961 BA |  |  |  | Gemeente Wijk bij Duurstede | 2025-01-14 | In bedrijf |  |  |  | Gemeente Wijk bij Duurstede | Stedin |  |  | 1994-12-08 |  |  | Bemeterd |  | OB00258297 |  | Nacht | NVT | [10 empty] | Openbare verlichting | [5 empty] | 64 - MAST 3,0 M GY ANTIEK | 1 | 1994-12-08 |  | In bedrijf |  | Mikana klassiek Hollands 1800lm 2500K LED | 1 | 2020-04-01 | Mikana klassiek Hollands 1800lm 2500K LED besteld | In bedrijf | [11 empty] | LED 1800lm | 1 | 2020-04-01 |  | In bedrijf | [5 empty] | 5051 - OPZST ANTIEK VAST | 1 |  |  | In bedrijf | [5 empty] | 64 - MAST 3,0 M GY ANTIEK |  |  | 173560 | Aan | 0 | 3 | ANTIEK | GIETIJZER | 6005 GROEN MOS | 40 | GESCHILDERD | NVT |  | Mikana klassiek Hollands 1800lm 2500K LED |  | Mikana | 1227409 | Aan | 0 | LED |  |  |  |  | RAL 6009 | 20 |  | 1800 |  |  | 15 | Antiek | LED 1800lm |  |  | 1356990 | Aan | 0 |  | 2500K | LED | [10 empty] | 5051 - OPZST ANTIEK VAST |  |  | 1087308 | Aan | 0
80739 | 1087693 | 1087693 | 51.9722 | 5.3449 | 152093.2056 | 442646.4764 | https://lmsapp.nl/qr/asset/report/7d9151b9-ef75-4eba-9609-3dbf63c39084 | 15 | WIJK BIJ DUURSTEDE | Volderstraat | TEGENOVER NR 8 | 3961 BA |  |  |  | Gemeente Wijk bij Duurstede | 2025-01-14 | In bedrijf |  |  |  | Gemeente Wijk bij Duurstede | Stedin |  |  | 1994-12-08 |  |  | Bemeterd |  | OB00258298 |  | Nacht | NVT | [10 empty] | Openbare verlichting | [5 empty] | 64 - MAST 3,0 M GY ANTIEK | 1 | 1994-12-08 |  | In bedrijf |  | Mikana klassiek Hollands 1800lm 2500K LED | 1 | 2020-04-01 | Mikana klassiek Hollands 1800lm 2500K LED besteld | In bedrijf | [11 empty] | LED 1800lm | 1 | 2020-04-01 |  | In bedrijf | [5 empty] | 5051 - OPZST ANTIEK VAST | 1 |  |  | In bedrijf | [5 empty] | 64 - MAST 3,0 M GY ANTIEK |  |  | 173560 | Aan | 0 | 3 | ANTIEK | GIETIJZER | 6005 GROEN MOS | 40 | GESCHILDERD | NVT |  | Mikana klassiek Hollands 1800lm 2500K LED |  | Mikana | 1227409 | Aan | 0 | LED |  |  |  |  | RAL 6009 | 20 |  | 1800 |  |  | 15 | Antiek | LED 1800lm |  |  | 1356990 | Aan | 0 |  | 2500K | LED | [10 empty] | 5051 - OPZST ANTIEK VAST |  |  | 1087308 | Aan | 0
80727 | 1087694 | 1087694 | 51.9713 | 5.3441 | 152036.5656 | 442546.7364 | https://lmsapp.nl/qr/asset/report/84c1623c-4263-44b5-8e94-2f798581bb00 | 15 | WIJK BIJ DUURSTEDE | Volderstraat | NAAST NR 38 OP VOETPAD | 3961 BA |  |  |  | Gemeente Wijk bij Duurstede | 2025-01-14 | In bedrijf |  |  |  | Gemeente Wijk bij Duurstede | Stedin |  |  | 1994-12-08 |  |  | Bemeterd |  | OB00258300 |  | Avond | NVT | [10 empty] | Openbare verlichting | [5 empty] | 1999 - TUNNEL/GEVEL-BEVESTIGING | 1 | 1994-12-08 |  | In bedrijf |  | Mikana klassiek Hollands 1800lm 2500K LED | 1 | 2020-04-01 | Mikana klassiek Hollands 1800lm 2500K LED besteld | In bedrijf | [11 empty] | LED 1800lm | 1 | 2020-04-01 |  | In bedrijf | [5 empty] | 5043 - WANDARM GY EXTON | 1 |  |  | In bedrijf | [5 empty] | 1999 - TUNNEL/GEVEL-BEVESTIGING |  |  | 173908 | Aan | 0 | 4 | NVT | THERMISCH VERZINKT | NVT | 40 | NVT | NVT |  | Mikana klassiek Hollands 1800lm 2500K LED |  | Mikana | 1227409 | Aan | 0 | LED |  |  |  |  | RAL 6009 | 20 |  | 1800 |  |  | 15 | Antiek | LED 1800lm |  |  | 1356990 | Aan | 0 |  | 2500K | LED | [10 empty] | 5043 - WANDARM GY EXTON |  |  | 1087312 | Aan | 0
80723 | 1087695 | 1087695 | 51.9708 | 5.3432 | 151974.5752 | 442483.5171 | https://lmsapp.nl/qr/asset/report/e0324b51-5e2b-46d3-bac8-f5a4220b5b89 | 15 | WIJK BIJ DUURSTEDE | Langs de Wal | TER HOOGTE VAN NR 1 | 3961 AB |  |  |  | Gemeente Wijk bij Duurstede | 2025-01-14 | In bedrijf |  |  |  | Gemeente Wijk bij Duurstede | Stedin |  |  | 1994-11-17 |  |  | Bemeterd |  | OB00257541 |  | Avond | NVT | [10 empty] | Openbare verlichting | [5 empty] | 64 - MAST 3,0 M GY ANTIEK | 1 | 1994-11-17 |  | In bedrijf |  | Mikana klassiek Hollands 1800lm 2500K LED | 1 | 2020-04-01 | Mikana klassiek Hollands 1800lm 2500K LED besteld | In bedrijf | [11 empty] | LED 1800lm | 1 | 2020-04-01 |  | In bedrijf | [5 empty] | 5051 - OPZST ANTIEK VAST | 1 |  |  | In bedrijf | [5 empty] | 64 - MAST 3,0 M GY ANTIEK |  |  | 173560 | Aan | 0 | 3 | ANTIEK | GIETIJZER | 6005 GROEN MOS | 40 | GESCHILDERD | NVT |  | Mikana klassiek Hollands 1800lm 2500K LED |  | Mikana | 1227409 | Aan | 0 | LED |  |  |  |  | RAL 6009 | 20 |  | 1800 |  |  | 15 | Antiek | LED 1800lm |  |  | 1356990 | Aan | 0 |  | 2500K | LED | [10 empty] | 5051 - OPZST ANTIEK VAST |  |  | 1087308 | Aan | 0
33803 | 1087696 | 1087696 | 51.9724 | 5.3456 | 152140.9357 | 442660.157 | https://lmsapp.nl/qr/asset/report/dfd1fb18-1dd5-41e9-b0b8-44a9dd4fc1ec | 15 | WIJK BIJ DUURSTEDE | Markt | NR. 16 | 3961 BC |  |  |  | Gemeente Wijk bij Duurstede | 2025-01-14 | In bedrijf |  |  |  | Gemeente Wijk bij Duurstede | Stedin |  |  | 1975-12-31 |  |  | Bemeterd |  | OB00257519 |  | Nacht | NVT | [10 empty] | Openbare verlichting | [5 empty] | 1999 - TUNNEL/GEVEL-BEVESTIGING | 1 | 1975-12-31 |  | In bedrijf |  | Mikana klassiek Hollands 1800lm 2500K LED | 1 | 2020-04-01 | Mikana klassiek Hollands 1800lm 2500K LED besteld | In bedrijf | [11 empty] | LED 1800lm | 1 | 2020-04-01 |  | In bedrijf | [5 empty] | 5043 - WANDARM GY EXTON | 1 |  |  | In bedrijf | [5 empty] | 1999 - TUNNEL/GEVEL-BEVESTIGING |  |  | 173908 | Aan | 0 | 4 | NVT | THERMISCH VERZINKT | NVT | 40 | NVT | NVT |  | Mikana klassiek Hollands 1800lm 2500K LED |  | Mikana | 1227409 | Aan | 0 | LED |  |  |  |  | RAL 6009 | 20 |  | 1800 |  |  | 15 | Antiek | LED 1800lm |  |  | 1356990 | Aan | 0 |  | 2500K | LED | [10 empty] | 5043 - WANDARM GY EXTON |  |  | 1087312 | Aan | 0
33800 | 1087697 | 1087697 | 51.9726 | 5.3452 | 152114.5354 | 442693.1565 | https://lmsapp.nl/qr/asset/report/91ccef68-4c6a-4622-bcb3-be1e373f8db4 | 15 | WIJK BIJ DUURSTEDE | Markt | NAAST POMP | 3961 BC |  |  |  | Gemeente Wijk bij Duurstede | 2025-01-14 | In bedrijf |  |  |  | Gemeente Wijk bij Duurstede | Stedin |  |  | 1975-12-31 |  |  | Bemeterd |  | OB00257521 |  | Nacht | NVT | [10 empty] | Openbare verlichting | [5 empty] | 64 - MAST 3,0 M GY ANTIEK | 1 | 1975-12-31 |  | In bedrijf |  | Mikana klassiek Hollands 1800lm 2500K LED | 1 | 2020-04-01 | Mikana klassiek Hollands 1800lm 2500K LED besteld | In bedrijf | [11 empty] | LED 1800lm | 1 | 2020-04-01 |  | In bedrijf | [5 empty] | 5051 - OPZST ANTIEK VAST | 1 |  |  | In bedrijf | [5 empty] | 64 - MAST 3,0 M GY ANTIEK |  |  | 173560 | Aan | 0 | 3 | ANTIEK | GIETIJZER | 6005 GROEN MOS | 40 | GESCHILDERD | NVT |  | Mikana klassiek Hollands 1800lm 2500K LED |  | Mikana | 1227409 | Aan | 0 | LED |  |  |  |  | RAL 6009 | 20 |  | 1800 |  |  | 15 | Antiek | LED 1800lm |  |  | 1356990 | Aan | 0 |  | 2500K | LED | [10 empty] | 5051 - OPZST ANTIEK VAST |  |  | 1087308 | Aan | 0
90356 | 1087698 | 1087698 | 51.9723 | 5.3441 | 152035.2357 | 442658.8967 | https://lmsapp.nl/qr/asset/report/050ed572-42e7-4dd8-b22a-75bcd6283538 | 15 | WIJK BIJ DUURSTEDE | Achterstraat | NR 40 | 3961 BJ |  |  |  | Gemeente Wijk bij Duurstede | 2025-01-14 | In bedrijf |  |  |  | Gemeente Wijk bij Duurstede | Stedin |  |  | 1991-06-24 |  |  | Bemeterd |  | OB00256948 |  | Nacht | NVT | [10 empty] | Openbare verlichting | [5 empty] | 1999 - TUNNEL/GEVEL-BEVESTIGING | 1 | 1991-06-24 |  | In bedrijf |  | Mikana klassiek Hollands 1800lm 2500K LED | 1 | 2020-04-01 | Mikana klassiek Hollands 1800lm 2500K LED besteld | In bedrijf | [11 empty] | LED 1800lm | 1 | 2020-04-01 |  | In bedrijf | [5 empty] | 5043 - WANDARM GY EXTON | 1 |  |  | In bedrijf | [5 empty] | 1999 - TUNNEL/GEVEL-BEVESTIGING |  |  | 173908 | Aan | 0 | 4 | NVT | THERMISCH VERZINKT | NVT | 40 | NVT | NVT |  | Mikana klassiek Hollands 1800lm 2500K LED |  | Mikana | 1227409 | Aan | 0 | LED |  |  |  |  | RAL 6009 | 20 |  | 1800 |  |  | 15 | Antiek | LED 1800lm |  |  | 1356990 | Aan | 0 |  | 2500K | LED | [10 empty] | 5043 - WANDARM GY EXTON |  |  | 1087312 | Aan | 0
90691 | 1087701 | 1087701 | 51.9725 | 5.3455 | 152133.1355 | 442671.4073 | https://lmsapp.nl/qr/asset/report/43c82145-1f07-4238-b977-811af8d04ea0 | 15 | WIJK BIJ DUURSTEDE | Markt | TEGENOVER NR 14 | 3961 BC |  |  |  | Gemeente Wijk bij Duurstede | 2025-01-14 | In bedrijf |  |  |  | Gemeente Wijk bij Duurstede | Stedin |  |  | 1992-08-24 |  |  | Bemeterd |  | OB00257505 |  | Nacht | NVT | [10 empty] | Openbare verlichting | [5 empty] | 64 - MAST 3,0 M GY ANTIEK | 1 | 1992-08-24 |  | In bedrijf |  | Mikana klassiek Hollands 1800lm 2500K LED | 1 | 2020-04-01 | Mikana klassiek Hollands 1800lm 2500K LED besteld | In bedrijf | [11 empty] | LED 1800lm | 1 | 2020-04-01 |  | In bedrijf | [5 empty] | 5051 - OPZST ANTIEK VAST | 1 |  |  | In bedrijf | [5 empty] | 64 - MAST 3,0 M GY ANTIEK |  |  | 173560 | Aan | 0 | 3 | ANTIEK | GIETIJZER | 6005 GROEN MOS | 40 | GESCHILDERD | NVT |  | Mikana klassiek Hollands 1800lm 2500K LED |  | Mikana | 1227409 | Aan | 0 | LED |  |  |  |  | RAL 6009 | 20 |  | 1800 |  |  | 15 | Antiek | LED 1800lm |  |  | 1356990 | Aan | 0 |  | 2500K | LED | [10 empty] | 5051 - OPZST ANTIEK VAST |  |  | 1087308 | Aan | 0
108754 | 1087704 | 1087704 | 51.9728 | 5.3456 | 152142.1355 | 442712.0567 | https://lmsapp.nl/qr/asset/report/efaa0ccd-44a8-429c-9164-6bd73e4749c2 | 0 | WIJK BIJ DUURSTEDE | Markt | NAAST KERK (IN STEEG) | 3961 BC |  |  |  | Gemeente Wijk bij Duurstede | 2025-01-14 | In bedrijf |  |  |  | Gemeente Wijk bij Duurstede | Stedin |  |  | 1994-12-15 |  |  | Bemeterd |  | OB00257524 |  | Nacht | NVT | [10 empty] | Openbare verlichting | [5 empty] | 1999 - TUNNEL/GEVEL-BEVESTIGING | 1 | 1994-12-15 |  | In bedrijf |  | 335211 - SNF 100 150K SONT 150W AV | 1 | 1994-12-15 |  | In bedrijf | [11 empty] | LAMP SHP XO TUB CL 150W E40, HID SHPLu | 1 |  |  | In bedrijf | [15 empty] | 1999 - TUNNEL/GEVEL-BEVESTIGING |  |  | 173908 | Aan | 0 | 4 | NVT | THERMISCH VERZINKT | NVT | 40 | NVT | NVT |  | 335211 - SNF 100 150K SONT 150W AV |  |  | 1087702 | Aan | 0 | [13 empty] | LAMP SHP XO TUB CL 150W E40, HID SHPLu |  |  | 1087703 | Aan | 0
15987 | 1087705 | 1087705 | 51.9873 | 5.293 | 148530.9754 | 444328.0463 | https://lmsapp.nl/qr/asset/report/55a17f30-7c91-4a1c-9700-a57c62a67ad4 | 16 | COTHEN | Trechtweg | HOEK BREDEWEG | 3945 PL |  |  |  | Gemeente Wijk bij Duurstede | 2025-01-14 | In bedrijf |  |  |  | Gemeente Wijk bij Duurstede | Stedin |  |  | 1982-12-31 |  |  | Bemeterd |  | OB00254629 |  | Nacht | NVT | [10 empty] | Openbare verlichting | [5 empty] | 30 - MAST 6,0 M ST - EL TYPE 0 | 1 | 1982-12-31 |  | In bedrijf |  | Orange Fortika-S22, curved, lens L18, 96 mled, 3000K 2.000lm | 1 | 2025-05-28 |  | In bedrijf | [11 empty] | LED IN: 2.000lm 3000K 16W | 1 | 2025-09-12 |  | In bedrijf | LED-DRIVER dim 3A | 1 | 2025-07-04 |  | In bedrijf | 5030 - UITL EL VAST | 1 |  |  | In bedrijf | [5 empty] | 30 - MAST 6,0 M ST - EL TYPE 0 |  |  | 173521 | Aan | 0 | 6 | CILINDRISCH | STAAL | 6005 MOSGROEN | 40 | GESCHILDERD | NVT |  | Orange Fortika-S22, curved, lens L18, 96 mled, 3000K 2.000lm |  | Orange lighting BV |  | Aan | 0 | LED | 30-022W84-NPC11 |  |  |  |  | 20 | 96 | 2000 |  |  | 16 | Koffer | LED IN: 2.000lm 3000K 16W |  | Orange lighting BV |  | Aan | 0 | 16 | 3000K | LED | 20 | LED-DRIVER dim 3A |  | Signify | 1927342 | Aan | 0 | 20 | 1 | Xitanium Driver | 5030 - UITL EL VAST |  |  | 1087400 | Aan | 0
128872 | 1087706 | 1087706 | 52.002 | 5.264 | 146536.7659 | 445960.947 | https://lmsapp.nl/qr/asset/report/5920e2d3-a809-4d19-bce2-99a3d4b625f1 | 24 | COTHEN | Tuurdijk | HOEK CASPARGAUW | 3945 PJ |  |  |  | Gemeente Wijk bij Duurstede | 2025-01-14 | In bedrijf |  |  |  | Gemeente Wijk bij Duurstede | Stedin |  |  | 1995-06-01 |  |  | Bemeterd |  | OB00254368 |  | Nacht | NVT | [10 empty] | Openbare verlichting | [5 empty] | 30 - MAST 6,0 M ST - EL TYPE 0 | 1 | 1995-06-01 |  | In bedrijf |  | ARM 2500 PLL 24W R7035 | 1 | 1995-01-06 |  | In bedrijf | [11 empty] | PL-L 24W/830 4P | 1 |  |  | In bedrijf | [5 empty] | 5030 - UITL EL VAST | 1 |  |  | In bedrijf | [5 empty] | 30 - MAST 6,0 M ST - EL TYPE 0 |  |  | 173521 | Aan | 0 | 6 | CILINDRISCH | STAAL | 6005 MOSGROEN | 40 | GESCHILDERD | NVT |  | ARM 2500 PLL 24W R7035 |  |  | 644447 | Aan | 0 | [6 empty] | 20 |  | 1800 |  |  |  |  | PL-L 24W/830 4P |  | Philips | 619764 | Aan | 0 | 24 | 3000K | PL | 5 | [9 empty] | 5030 - UITL EL VAST |  |  | 1087400 | Aan | 0
134869 | 1087708 | 1087708 | 52.002 | 5.2642 | 146552.0758 | 445961.0367 | https://lmsapp.nl/qr/asset/report/180108ab-dc33-4e8f-a9ea-25c224bb0e6b | 16 | COTHEN | Caspargauw | HK WATERTORENWEG | 3945 PH |  |  |  | Gemeente Wijk bij Duurstede | 2025-01-14 | In bedrijf |  |  |  | Gemeente Wijk bij Duurstede | Stedin |  |  | 1996-10-21 |  |  | Bemeterd |  | OB00255602 |  | Nacht | NVT | [10 empty] | Openbare verlichting | [5 empty] | 230 - MAST 6 M ST - EL UITL 5 GR | 1 | 1996-10-21 |  | In bedrijf |  | Orange Fortika-S22, curved, lens L18, 96 mled, 3000K 2.000lm | 1 | 2025-07-04 |  | In bedrijf | [11 empty] | LED IN: 2.000lm 3000K 16W | 1 | 2025-07-04 |  | In bedrijf | LED-DRIVER dim 3A | 1 | 2025-07-04 |  | In bedrijf | 5230 - UITL EL VAST | 1 |  |  | In bedrijf | [5 empty] | 230 - MAST 6 M ST - EL UITL 5 GR |  |  | 173525 | Aan | 0 | 6 | CILINDRISCH | STAAL | 6005 MOSGROEN | 40 | GESCHILDERD | NVT |  | Orange Fortika-S22, curved, lens L18, 96 mled, 3000K 2.000lm |  | Orange lighting BV |  | Aan | 0 | LED | 30-022W84-NPC11 |  |  |  |  | 20 | 96 | 2000 |  |  | 16 | Koffer | LED IN: 2.000lm 3000K 16W |  | Orange lighting BV |  | Aan | 0 | 16 | 3000K | LED | 20 | LED-DRIVER dim 3A |  | Signify | 1927342 | Aan | 0 | 20 | 1 | Xitanium Driver | 5230 - UITL EL VAST |  |  | 1087707 | Aan | 0
18068 | 1087710 | 1087710 | 52.0107 | 5.3275 | 150899.5353 | 446932.0962 | https://lmsapp.nl/qr/asset/report/42f9a7b3-1efa-465c-9427-e899f1d2dc5c | 24 | LANGBROEK | Langbroekerdijk A | BIJ BRUG COTHERGRIFT | 3947 BH |  |  |  | Gemeente Wijk bij Duurstede | 2025-01-14 | In bedrijf |  |  |  | Gemeente Wijk bij Duurstede | Stedin |  |  | 1973-12-31 |  |  | Bemeterd |  | OB00256402 |  | Nacht | NVT | [10 empty] | Openbare verlichting | [5 empty] | 828 - MAST 4,7 M ST TYPE I | 1 | 1973-12-31 |  | In bedrijf |  | ARM 2500 PLL 24W R7035 | 1 | 1995-01-07 |  | In bedrijf | [11 empty] | PL-L 24W/830 4P | 1 |  |  | In bedrijf | [5 empty] | 5807 - EL KOP A (HOEK 15 GR.) | 1 |  |  | In bedrijf | [5 empty] | 828 - MAST 4,7 M ST TYPE I |  |  | 173530 | Aan | 0 | 6 | CILINDRISCH | STAAL | 6005 MOSGROEN | 40 | GESCHILDERD | NVT |  | ARM 2500 PLL 24W R7035 |  |  | 644447 | Aan | 0 | [6 empty] | 20 |  | 1800 |  |  |  |  | PL-L 24W/830 4P |  | Philips | 619764 | Aan | 0 | 24 | 3000K | PL | 5 | [9 empty] | 5807 - EL KOP A (HOEK 15 GR.) |  |  | 1087709 | Aan | 0
99459 | 1087711 | 1087711 | 51.9913 | 5.384 | 154778.7455 | 444771.1168 | https://lmsapp.nl/qr/asset/report/ee4142a5-7311-4e93-a467-b52569fdbe43 | 24 | LANGBROEK | Langbroekerdijk B | BIJ NR B19 | 3947 BB |  |  |  | Gemeente Wijk bij Duurstede | 2025-01-14 | In bedrijf |  |  |  | Gemeente Wijk bij Duurstede | Stedin |  |  | 1992-04-15 |  |  | Bemeterd |  | OB00257616 |  | Nacht | NVT | [10 empty] | Openbare verlichting | [5 empty] | 30 - MAST 6,0 M ST - EL TYPE 0 | 1 | 1992-04-15 |  | In bedrijf |  | ARM 2500 PLL 24W R7035 | 1 | 1995-01-07 |  | In bedrijf | [11 empty] | PL-L 24W/830 4P | 1 |  |  | In bedrijf | [5 empty] | 5030 - UITL EL VAST | 1 |  |  | In bedrijf | [5 empty] | 30 - MAST 6,0 M ST - EL TYPE 0 |  |  | 173521 | Aan | 0 | 6 | CILINDRISCH | STAAL | 6005 MOSGROEN | 40 | GESCHILDERD | NVT |  | ARM 2500 PLL 24W R7035 |  |  | 644447 | Aan | 0 | [6 empty] | 20 |  | 1800 |  |  |  |  | PL-L 24W/830 4P |  | Philips | 619764 | Aan | 0 | 24 | 3000K | PL | 5 | [9 empty] | 5030 - UITL EL VAST |  |  | 1087400 | Aan | 0
129000 | 1087712 | 1087712 | 51.9962 | 5.3548 | 152776.0357 | 445313.4767 | https://lmsapp.nl/qr/asset/report/b5056007-b93f-4f10-b913-3836c50422f7 | 24 | LANGBROEK | Wijkerweg | BIJ NR 11 | 3947 NH |  |  |  | Gemeente Wijk bij Duurstede | 2025-01-14 | In bedrijf |  |  |  | Gemeente Wijk bij Duurstede | Stedin |  |  | 1995-07-01 |  |  | Bemeterd |  | OB00254154 |  | Nacht | NVT | [10 empty] | Openbare verlichting | [5 empty] | 30 - MAST 6,0 M ST - EL TYPE 0 | 1 | 1995-07-01 |  | In bedrijf |  | ARM 2500 PLL 24W R7035 | 1 | 1995-01-07 |  | In bedrijf | [11 empty] | PL-L 24W/830 4P | 1 |  |  | In bedrijf | [5 empty] | 5030 - UITL EL VAST | 1 |  |  | In bedrijf | [5 empty] | 30 - MAST 6,0 M ST - EL TYPE 0 |  |  | 173521 | Aan | 0 | 6 | CILINDRISCH | STAAL | 6005 MOSGROEN | 40 | GESCHILDERD | NVT |  | ARM 2500 PLL 24W R7035 |  |  | 644447 | Aan | 0 | [6 empty] | 20 |  | 1800 |  |  |  |  | PL-L 24W/830 4P |  | Philips | 619764 | Aan | 0 | 24 | 3000K | PL | 5 | [9 empty] | 5030 - UITL EL VAST |  |  | 1087400 | Aan | 0
129014 | 1087713 | 1087713 | 51.9987 | 5.358 | 152991.2057 | 445595.0567 | https://lmsapp.nl/qr/asset/report/4669ad30-7bce-4214-ab79-c67a1e72f406 | 24 | LANGBROEK | Bovenwijkerweg | TEGENOVER NR 1 | 3947 NJ |  |  |  | Gemeente Wijk bij Duurstede | 2025-01-14 | In bedrijf |  |  |  | Gemeente Wijk bij Duurstede | Stedin |  |  | 1995-07-01 |  |  | Bemeterd |  | OB00254345 |  | Nacht | NVT | [10 empty] | Openbare verlichting | [5 empty] | 30 - MAST 6,0 M ST - EL TYPE 0 | 1 | 1995-07-01 |  | In bedrijf |  | ARM 2500 PLL 24W R7035 | 1 | 1995-01-07 |  | In bedrijf | [11 empty] | PL-L 24W/830 4P | 1 |  |  | In bedrijf | [5 empty] | 5030 - UITL EL VAST | 1 |  |  | In bedrijf | [5 empty] | 30 - MAST 6,0 M ST - EL TYPE 0 |  |  | 173521 | Aan | 0 | 6 | CILINDRISCH | STAAL | 6005 MOSGROEN | 40 | GESCHILDERD | NVT |  | ARM 2500 PLL 24W R7035 |  |  | 644447 | Aan | 0 | [6 empty] | 20 |  | 1800 |  |  |  |  | PL-L 24W/830 4P |  | Philips | 619764 | Aan | 0 | 24 | 3000K | PL | 5 | [9 empty] | 5030 - UITL EL VAST |  |  | 1087400 | Aan | 0
129099 | 1087714 | 1087714 | 51.9964 | 5.3551 | 152794.6353 | 445337.4768 | https://lmsapp.nl/qr/asset/report/0b3e9ba5-30b6-4b59-97d3-98cf11c9b63c | 24 | LANGBROEK | Wijkerweg | TUSSEN NR 9 EN 11 | 3947 NH |  |  |  | Gemeente Wijk bij Duurstede | 2025-01-14 | In bedrijf |  |  |  | Gemeente Wijk bij Duurstede | Stedin |  |  | 1995-07-01 |  |  | Bemeterd |  | OB00254506 |  | Nacht | NVT | [10 empty] | Openbare verlichting | [5 empty] | 30 - MAST 6,0 M ST - EL TYPE 0 | 1 | 1995-07-01 |  | In bedrijf |  | ARM 2500 PLL 24W R7035 | 1 | 1995-01-07 |  | In bedrijf | [11 empty] | PL-L 24W/830 4P | 1 |  |  | In bedrijf | [5 empty] | 5030 - UITL EL VAST | 1 |  |  | In bedrijf | [5 empty] | 30 - MAST 6,0 M ST - EL TYPE 0 |  |  | 173521 | Aan | 0 | 6 | CILINDRISCH | STAAL | 6005 MOSGROEN | 40 | GESCHILDERD | NVT |  | ARM 2500 PLL 24W R7035 |  |  | 644447 | Aan | 0 | [6 empty] | 20 |  | 1800 |  |  |  |  | PL-L 24W/830 4P |  | Philips | 619764 | Aan | 0 | 24 | 3000K | PL | 5 | [9 empty] | 5030 - UITL EL VAST |  |  | 1087400 | Aan | 0
129098 | 1087715 | 1087715 | 51.9966 | 5.3553 | 152808.0756 | 445354.817 | https://lmsapp.nl/qr/asset/report/7ecf94be-605c-4f36-b0ac-49667784f738 | 24 | LANGBROEK | Wijkerweg | BIJ NR 9 | 3947 NH |  |  |  | Gemeente Wijk bij Duurstede | 2025-01-14 | In bedrijf |  |  |  | Gemeente Wijk bij Duurstede | Stedin |  |  | 1995-07-01 |  |  | Bemeterd |  | OB00254507 |  | Nacht | NVT | [10 empty] | Openbare verlichting | [5 empty] | 30 - MAST 6,0 M ST - EL TYPE 0 | 1 | 1995-07-01 |  | In bedrijf |  | ARM 2500 PLL 24W R7035 | 1 | 1995-01-07 |  | In bedrijf | [11 empty] | PL-L 24W/830 4P | 1 |  |  | In bedrijf | [5 empty] | 5030 - UITL EL VAST | 1 |  |  | In bedrijf | [5 empty] | 30 - MAST 6,0 M ST - EL TYPE 0 |  |  | 173521 | Aan | 0 | 6 | CILINDRISCH | STAAL | 6005 MOSGROEN | 40 | GESCHILDERD | NVT |  | ARM 2500 PLL 24W R7035 |  |  | 644447 | Aan | 0 | [6 empty] | 20 |  | 1800 |  |  |  |  | PL-L 24W/830 4P |  | Philips | 619764 | Aan | 0 | 24 | 3000K | PL | 5 | [9 empty] | 5030 - UITL EL VAST |  |  | 1087400 | Aan | 0
129097 | 1087716 | 1087716 | 51.9968 | 5.3556 | 152827.8756 | 445380.9773 | https://lmsapp.nl/qr/asset/report/3808ec62-3d6c-415d-b146-9eb713fa00a4 | 24 | LANGBROEK | Wijkerweg | BIJ NR 5 | 3947 NH |  |  |  | Gemeente Wijk bij Duurstede | 2025-01-14 | In bedrijf |  |  |  | Gemeente Wijk bij Duurstede | Stedin |  |  | 1995-07-01 |  |  | Bemeterd |  | OB00254508 |  | Nacht | NVT | [10 empty] | Openbare verlichting | [5 empty] | 30 - MAST 6,0 M ST - EL TYPE 0 | 1 | 1995-07-01 |  | In bedrijf |  | ARM 2500 PLL 24W R7035 | 1 | 1995-01-07 |  | In bedrijf | [11 empty] | PL-L 24W/830 4P | 1 |  |  | In bedrijf | [5 empty] | 5030 - UITL EL VAST | 1 |  |  | In bedrijf | [5 empty] | 30 - MAST 6,0 M ST - EL TYPE 0 |  |  | 173521 | Aan | 0 | 6 | CILINDRISCH | STAAL | 6005 MOSGROEN | 40 | GESCHILDERD | NVT |  | ARM 2500 PLL 24W R7035 |  |  | 644447 | Aan | 0 | [6 empty] | 20 |  | 1800 |  |  |  |  | PL-L 24W/830 4P |  | Philips | 619764 | Aan | 0 | 24 | 3000K | PL | 5 | [9 empty] | 5030 - UITL EL VAST |  |  | 1087400 | Aan | 0
129096 | 1087717 | 1087717 | 51.9973 | 5.3561 | 152865.6757 | 445430.177 | https://lmsapp.nl/qr/asset/report/aef06402-31a8-490c-86a6-1f8abf3bfae7 | 24 | LANGBROEK | Wijkerweg | LINKS VAN NR 3 | 3947 NH |  |  |  | Gemeente Wijk bij Duurstede | 2025-01-14 | In bedrijf |  |  |  | Gemeente Wijk bij Duurstede | Stedin |  |  | 1995-07-01 |  |  | Bemeterd |  | OB00254509 |  | Nacht | NVT | [10 empty] | Openbare verlichting | [5 empty] | 30 - MAST 6,0 M ST - EL TYPE 0 | 1 | 1995-07-01 |  | In bedrijf |  | ARM 2500 PLL 24W R7035 | 1 | 1995-01-07 |  | In bedrijf | [11 empty] | PL-L 24W/830 4P | 1 |  |  | In bedrijf | [5 empty] | 5030 - UITL EL VAST | 1 |  |  | In bedrijf | [5 empty] | 30 - MAST 6,0 M ST - EL TYPE 0 |  |  | 173521 | Aan | 0 | 6 | CILINDRISCH | STAAL | 6005 MOSGROEN | 40 | GESCHILDERD | NVT |  | ARM 2500 PLL 24W R7035 |  |  | 644447 | Aan | 0 | [6 empty] | 20 |  | 1800 |  |  |  |  | PL-L 24W/830 4P |  | Philips | 619764 | Aan | 0 | 24 | 3000K | PL | 5 | [9 empty] | 5030 - UITL EL VAST |  |  | 1087400 | Aan | 0
129095 | 1087718 | 1087718 | 51.9975 | 5.3564 | 152884.9955 | 445455.8871 | https://lmsapp.nl/qr/asset/report/b7b68c21-6204-42de-8a52-e9738830918a | 24 | LANGBROEK | Wijkerweg | BIJ NR 3 | 3947 NH |  |  |  | Gemeente Wijk bij Duurstede | 2025-01-14 | In bedrijf |  |  |  | Gemeente Wijk bij Duurstede | Stedin |  |  | 1995-07-01 |  |  | Bemeterd |  | OB00254510 |  | Nacht | NVT | [10 empty] | Openbare verlichting | [5 empty] | 30 - MAST 6,0 M ST - EL TYPE 0 | 1 | 1995-07-01 |  | In bedrijf |  | ARM 2500 PLL 24W R7035 | 1 | 1995-01-07 |  | In bedrijf | [11 empty] | PL-L 24W/830 4P | 1 | 2023-11-27 |  | In bedrijf | [5 empty] | 5030 - UITL EL VAST | 1 |  |  | In bedrijf | [5 empty] | 30 - MAST 6,0 M ST - EL TYPE 0 |  |  | 173521 | Aan | 0 | 6 | CILINDRISCH | STAAL | 6005 MOSGROEN | 40 | GESCHILDERD | NVT |  | ARM 2500 PLL 24W R7035 |  |  | 644447 | Aan | 0 | [6 empty] | 20 |  | 1800 |  |  |  |  | PL-L 24W/830 4P |  | Philips | 619764 | Aan | 0 | 24 | 3000K | PL | 5 | [9 empty] | 5030 - UITL EL VAST |  |  | 1087400 | Aan | 0
129094 | 1087719 | 1087719 | 51.9977 | 5.3567 | 152904.9752 | 445481.6571 | https://lmsapp.nl/qr/asset/report/d2fcd74d-7618-4c27-96d2-1f1ed00dbb93 | 25 | LANGBROEK | Wijkerweg | RECHTS VAN NR 3 | 3947 NH |  |  |  | Gemeente Wijk bij Duurstede | 2025-01-14 | In bedrijf |  |  |  | Gemeente Wijk bij Duurstede | Stedin |  |  | 1995-07-01 |  |  | Bemeterd |  | OB00254511 |  | Nacht | NVT | [10 empty] | Openbare verlichting | [5 empty] | 30 - MAST 6,0 M ST - EL TYPE 0 | 1 | 1995-07-01 |  | In bedrijf |  | ARM 2500 PLL 24W R7035 | 1 | 1995-01-07 |  | In bedrijf | [11 empty] | PL-L 24W/830 4P | 1 | 2025-01-16 |  | In bedrijf | EVSA HF-P 1 22-42W PLT/PLC/PLL | 1 | 2025-01-16 |  | In bedrijf | 5030 - UITL EL VAST | 1 |  |  | In bedrijf | [5 empty] | 30 - MAST 6,0 M ST - EL TYPE 0 |  |  | 173521 | Aan | 0 | 6 | CILINDRISCH | STAAL | 6005 MOSGROEN | 40 | GESCHILDERD | NVT |  | ARM 2500 PLL 24W R7035 |  |  | 644447 | Aan | 0 | [6 empty] | 20 |  | 1800 |  |  |  |  | PL-L 24W/830 4P |  | Philips | 619764 | Aan | 0 | 24 | 3000K | PL | 5 | EVSA HF-P 1 22-42W PLT/PLC/PLL |  | Philips | 1481897 | Aan | 0 | 20 | 1 | VSA | 5030 - UITL EL VAST |  |  | 1087400 | Aan | 0
129093 | 1087720 | 1087720 | 51.9979 | 5.3569 | 152921.3557 | 445503.1664 | https://lmsapp.nl/qr/asset/report/a60d8887-e7ac-4e4b-8adb-cd49eb0b57bd | 29 | LANGBROEK | Wijkerweg | LINKS VAN NR 1 | 3947 NH |  |  |  | Gemeente Wijk bij Duurstede | 2025-01-14 | In bedrijf |  |  |  | Gemeente Wijk bij Duurstede | Stedin |  |  | 1995-07-01 |  |  | Bemeterd |  | OB00254512 |  | Nacht | NVT | [10 empty] | Openbare verlichting | [5 empty] | 30 - MAST 6,0 M ST - EL TYPE 0 | 1 | 1995-07-01 |  | In bedrijf |  | ARM 2500 PLL 24W R7035 | 1 | 1995-01-07 |  | In bedrijf | [11 empty] | PL-L 24W/830 4P | 1 | 2022-06-27 |  | In bedrijf | E-vsa | 1 | 2022-06-27 |  | In bedrijf | 5030 - UITL EL VAST | 1 |  |  | In bedrijf | [5 empty] | 30 - MAST 6,0 M ST - EL TYPE 0 |  |  | 173521 | Aan | 0 | 6 | CILINDRISCH | STAAL | 6005 MOSGROEN | 40 | GESCHILDERD | NVT |  | ARM 2500 PLL 24W R7035 |  |  | 644447 | Aan | 0 | [6 empty] | 20 |  | 1800 |  |  |  |  | PL-L 24W/830 4P |  | Philips | 619764 | Aan | 0 | 24 | 3000K | PL | 5 | E-vsa |  |  | 85518 | Aan | 0 | 20 | 5 |  | 5030 - UITL EL VAST |  |  | 1087400 | Aan | 0
129092 | 1087721 | 1087721 | 51.9981 | 5.3572 | 152937.4158 | 445524.3265 | https://lmsapp.nl/qr/asset/report/3bd08830-a9ab-4a8c-ab9b-285f0a13a155 | 24 | LANGBROEK | Wijkerweg | BIJ NR 1 | 3947 NH |  |  |  | Gemeente Wijk bij Duurstede | 2025-01-14 | In bedrijf |  |  |  | Gemeente Wijk bij Duurstede | Stedin |  |  | 1995-07-01 |  |  | Bemeterd |  | OB00254513 |  | Nacht | NVT | [10 empty] | Openbare verlichting | [5 empty] | 30 - MAST 6,0 M ST - EL TYPE 0 | 1 | 1995-07-01 |  | In bedrijf |  | ARM 2500 PLL 24W R7035 | 1 | 1995-01-07 |  | In bedrijf | [11 empty] | PL-L 24W/830 4P | 1 | 2025-01-16 |  | In bedrijf | [5 empty] | 5030 - UITL EL VAST | 1 |  |  | In bedrijf | [5 empty] | 30 - MAST 6,0 M ST - EL TYPE 0 |  |  | 173521 | Aan | 0 | 6 | CILINDRISCH | STAAL | 6005 MOSGROEN | 40 | GESCHILDERD | NVT |  | ARM 2500 PLL 24W R7035 |  |  | 644447 | Aan | 0 | [6 empty] | 20 |  | 1800 |  |  |  |  | PL-L 24W/830 4P |  | Philips | 619764 | Aan | 0 | 24 | 3000K | PL | 5 | [9 empty] | 5030 - UITL EL VAST |  |  | 1087400 | Aan | 0
129091 | 1087722 | 1087722 | 51.9983 | 5.3574 | 152953.0352 | 445546.0364 | https://lmsapp.nl/qr/asset/report/053b04dd-ed8e-4785-aa75-1f5329157000 | 24 | LANGBROEK | Wijkerweg | NAAST NR A1 VAN LANGBROEKERDIJ | 3947 NH |  |  |  | Gemeente Wijk bij Duurstede | 2025-01-14 | In bedrijf |  |  |  | Gemeente Wijk bij Duurstede | Stedin |  |  | 1995-07-01 |  |  | Bemeterd |  | OB00254514 |  | Nacht | NVT | [10 empty] | Openbare verlichting | [5 empty] | 30 - MAST 6,0 M ST - EL TYPE 0 | 1 | 1995-07-01 |  | In bedrijf |  | ARM 2500 PLL 24W R7035 | 1 | 1995-01-07 |  | In bedrijf | [11 empty] | PL-L 24W/830 4P | 1 | 2024-01-16 |  | In bedrijf | [5 empty] | 5030 - UITL EL VAST | 1 |  |  | In bedrijf | [5 empty] | 30 - MAST 6,0 M ST - EL TYPE 0 |  |  | 173521 | Aan | 0 | 6 | CILINDRISCH | STAAL | 6005 MOSGROEN | 40 | GESCHILDERD | NVT |  | ARM 2500 PLL 24W R7035 |  |  | 644447 | Aan | 0 | [6 empty] | 20 |  | 1800 |  |  |  |  | PL-L 24W/830 4P |  | Philips | 619764 | Aan | 0 | 24 | 3000K | PL | 5 | [9 empty] | 5030 - UITL EL VAST |  |  | 1087400 | Aan | 0
129009 | 1087723 | 1087723 | 51.9935 | 5.3514 | 152540.1156 | 445009.9362 | https://lmsapp.nl/qr/asset/report/5adfcb58-95f2-4fef-b55a-aa902a943060 | 24 | LANGBROEK | Wijkerweg | BIJ NR 31 | 3947 NH |  |  |  | Gemeente Wijk bij Duurstede | 2025-01-14 | In bedrijf |  |  |  | Gemeente Wijk bij Duurstede | Stedin |  |  | 1995-07-01 |  |  | Bemeterd |  | OB00254515 |  | Nacht | NVT | [10 empty] | Openbare verlichting | [5 empty] | 30 - MAST 6,0 M ST - EL TYPE 0 | 1 | 1995-07-01 |  | In bedrijf |  | ARM 2500 PLL 24W R7035 | 1 | 1995-01-07 |  | In bedrijf | [11 empty] | PL-L 24W/830 4P | 1 |  |  | In bedrijf | [5 empty] | 5030 - UITL EL VAST | 1 |  |  | In bedrijf | [5 empty] | 30 - MAST 6,0 M ST - EL TYPE 0 |  |  | 173521 | Aan | 0 | 6 | CILINDRISCH | STAAL | 6005 MOSGROEN | 40 | GESCHILDERD | NVT |  | ARM 2500 PLL 24W R7035 |  |  | 644447 | Aan | 0 | [6 empty] | 20 |  | 1800 |  |  |  |  | PL-L 24W/830 4P |  | Philips | 619764 | Aan | 0 | 24 | 3000K | PL | 5 | [9 empty] | 5030 - UITL EL VAST |  |  | 1087400 | Aan | 0
129008 | 1087724 | 1087724 | 51.9939 | 5.3519 | 152578.3953 | 445059.0767 | https://lmsapp.nl/qr/asset/report/d7e31b33-55b3-4bfb-b3d3-2385dec31e84 | 24 | LANGBROEK | Wijkerweg | BIJ NR 25 | 3947 NH |  |  |  | Gemeente Wijk bij Duurstede | 2025-01-14 | In bedrijf |  |  |  | Gemeente Wijk bij Duurstede | Stedin |  |  | 1995-07-01 |  |  | Bemeterd |  | OB00254516 |  | Nacht | NVT | [10 empty] | Openbare verlichting | [5 empty] | 30 - MAST 6,0 M ST - EL TYPE 0 | 1 | 1995-07-01 |  | In bedrijf |  | ARM 2500 PLL 24W R7035 | 1 | 1995-01-07 |  | In bedrijf | [11 empty] | PL-L 24W/830 4P | 1 |  |  | In bedrijf | [5 empty] | 5030 - UITL EL VAST | 1 |  |  | In bedrijf | [5 empty] | 30 - MAST 6,0 M ST - EL TYPE 0 |  |  | 173521 | Aan | 0 | 6 | CILINDRISCH | STAAL | 6005 MOSGROEN | 40 | GESCHILDERD | NVT |  | ARM 2500 PLL 24W R7035 |  |  | 644447 | Aan | 0 | [6 empty] | 20 |  | 1800 |  |  |  |  | PL-L 24W/830 4P |  | Philips | 619764 | Aan | 0 | 24 | 3000K | PL | 5 | [9 empty] | 5030 - UITL EL VAST |  |  | 1087400 | Aan | 0
129006 | 1087725 | 1087725 | 51.9944 | 5.3526 | 152622.9158 | 445118.2366 | https://lmsapp.nl/qr/asset/report/4d3ac472-3e51-4d82-a819-7e6dd0e787ff | 24 | LANGBROEK | Wijkerweg | TUSSEN NR 23/25 | 3947 NH |  |  |  | Gemeente Wijk bij Duurstede | 2025-01-14 | In bedrijf |  |  |  | Gemeente Wijk bij Duurstede | Stedin |  |  | 1995-07-01 |  |  | Bemeterd |  | OB00254518 |  | Nacht | NVT | [10 empty] | Openbare verlichting | [5 empty] | 30 - MAST 6,0 M ST - EL TYPE 0 | 1 | 1995-07-01 |  | In bedrijf |  | ARM 2500 PLL 24W R7035 | 1 | 1995-01-07 |  | In bedrijf | [11 empty] | PL-L 24W/830 4P | 1 |  |  | In bedrijf | [5 empty] | 5030 - UITL EL VAST | 1 |  |  | In bedrijf | [5 empty] | 30 - MAST 6,0 M ST - EL TYPE 0 |  |  | 173521 | Aan | 0 | 6 | CILINDRISCH | STAAL | 6005 MOSGROEN | 40 | GESCHILDERD | NVT |  | ARM 2500 PLL 24W R7035 |  |  | 644447 | Aan | 0 | [6 empty] | 20 |  | 1800 |  |  |  |  | PL-L 24W/830 4P |  | Philips | 619764 | Aan | 0 | 24 | 3000K | PL | 5 | [9 empty] | 5030 - UITL EL VAST |  |  | 1087400 | Aan | 0
129005 | 1087726 | 1087726 | 51.9947 | 5.3529 | 152646.9154 | 445148.5964 | https://lmsapp.nl/qr/asset/report/84e0c03b-2b90-4ed3-a8e5-728839b62ed0 | 24 | LANGBROEK | Wijkerweg | BIJ NR 23 | 3947 NH |  |  |  | Gemeente Wijk bij Duurstede | 2025-01-14 | In bedrijf |  |  |  | Gemeente Wijk bij Duurstede | Stedin |  |  | 1995-07-01 |  |  | Bemeterd |  | OB00254519 |  | Nacht | NVT | [10 empty] | Openbare verlichting | [5 empty] | 30 - MAST 6,0 M ST - EL TYPE 0 | 1 | 1995-07-01 |  | In bedrijf |  | ARM 2500 PLL 24W R7035 | 1 | 1995-01-07 |  | In bedrijf | [11 empty] | PL-L 24W/830 4P | 1 |  |  | In bedrijf | [5 empty] | 5030 - UITL EL VAST | 1 |  |  | In bedrijf | [5 empty] | 30 - MAST 6,0 M ST - EL TYPE 0 |  |  | 173521 | Aan | 0 | 6 | CILINDRISCH | STAAL | 6005 MOSGROEN | 40 | GESCHILDERD | NVT |  | ARM 2500 PLL 24W R7035 |  |  | 644447 | Aan | 0 | [6 empty] | 20 |  | 1800 |  |  |  |  | PL-L 24W/830 4P |  | Philips | 619764 | Aan | 0 | 24 | 3000K | PL | 5 | [9 empty] | 5030 - UITL EL VAST |  |  | 1087400 | Aan | 0
129004 | 1087727 | 1087727 | 51.9951 | 5.3534 | 152679.1955 | 445189.6365 | https://lmsapp.nl/qr/asset/report/a718b76e-5246-4d90-9610-8e1d5ad00dc3 | 24 | LANGBROEK | Wijkerweg | NABIJ NR 19 | 3947 NH |  |  |  | Gemeente Wijk bij Duurstede | 2025-01-14 | In bedrijf |  |  |  | Gemeente Wijk bij Duurstede | Stedin |  |  | 1995-07-01 |  |  | Bemeterd |  | OB00254520 |  | Nacht | NVT | [10 empty] | Openbare verlichting | [5 empty] | 30 - MAST 6,0 M ST - EL TYPE 0 | 1 | 1995-07-01 |  | In bedrijf |  | ARM 2500 PLL 24W R7035 | 1 | 1995-01-07 |  | In bedrijf | [11 empty] | PL-L 24W/830 4P | 1 |  |  | In bedrijf | [5 empty] | 5030 - UITL EL VAST | 1 |  |  | In bedrijf | [5 empty] | 30 - MAST 6,0 M ST - EL TYPE 0 |  |  | 173521 | Aan | 0 | 6 | CILINDRISCH | STAAL | 6005 MOSGROEN | 40 | GESCHILDERD | NVT |  | ARM 2500 PLL 24W R7035 |  |  | 644447 | Aan | 0 | [6 empty] | 20 |  | 1800 |  |  |  |  | PL-L 24W/830 4P |  | Philips | 619764 | Aan | 0 | 24 | 3000K | PL | 5 | [9 empty] | 5030 - UITL EL VAST |  |  | 1087400 | Aan | 0
129003 | 1087728 | 1087728 | 51.9953 | 5.3537 | 152695.7557 | 445210.9969 | https://lmsapp.nl/qr/asset/report/b30a1de9-88f3-4745-91b6-d2b2690d90cb | 24 | LANGBROEK | Wijkerweg | NABIJ NR 17 | 3947 NH |  |  |  | Gemeente Wijk bij Duurstede | 2025-01-14 | In bedrijf |  |  |  | Gemeente Wijk bij Duurstede | Stedin |  |  | 1995-07-01 |  |  | Bemeterd |  | OB00254521 |  | Nacht | NVT | [10 empty] | Openbare verlichting | [5 empty] | 30 - MAST 6,0 M ST - EL TYPE 0 | 1 | 1995-07-01 |  | In bedrijf |  | ARM 2500 PLL 24W R7035 | 1 | 1995-01-07 |  | In bedrijf | [11 empty] | PL-L 24W/830 4P | 1 |  |  | In bedrijf | [5 empty] | 5030 - UITL EL VAST | 1 |  |  | In bedrijf | [5 empty] | 30 - MAST 6,0 M ST - EL TYPE 0 |  |  | 173521 | Aan | 0 | 6 | CILINDRISCH | STAAL | 6005 MOSGROEN | 40 | GESCHILDERD | NVT |  | ARM 2500 PLL 24W R7035 |  |  | 644447 | Aan | 0 | [6 empty] | 20 |  | 1800 |  |  |  |  | PL-L 24W/830 4P |  | Philips | 619764 | Aan | 0 | 24 | 3000K | PL | 5 | [9 empty] | 5030 - UITL EL VAST |  |  | 1087400 | Aan | 0
129002 | 1087729 | 1087729 | 51.9955 | 5.3539 | 152716.1557 | 445236.9173 | https://lmsapp.nl/qr/asset/report/daaf6d29-fe48-4060-bf5e-3f366a030277 | 24 | LANGBROEK | Wijkerweg | NABIJ NR 15 | 3947 NH |  |  |  | Gemeente Wijk bij Duurstede | 2025-01-14 | In bedrijf |  |  |  | Gemeente Wijk bij Duurstede | Stedin |  |  | 1995-07-01 |  |  | Bemeterd |  | OB00254522 |  | Nacht | NVT | [10 empty] | Openbare verlichting | [5 empty] | 30 - MAST 6,0 M ST - EL TYPE 0 | 1 | 1995-07-01 |  | In bedrijf |  | ARM 2500 PLL 24W R7035 | 1 | 1995-01-07 |  | In bedrijf | [11 empty] | PL-L 24W/830 4P | 1 |  |  | In bedrijf | [5 empty] | 5030 - UITL EL VAST | 1 |  |  | In bedrijf | [5 empty] | 30 - MAST 6,0 M ST - EL TYPE 0 |  |  | 173521 | Aan | 0 | 6 | CILINDRISCH | STAAL | 6005 MOSGROEN | 40 | GESCHILDERD | NVT |  | ARM 2500 PLL 24W R7035 |  |  | 644447 | Aan | 0 | [6 empty] | 20 |  | 1800 |  |  |  |  | PL-L 24W/830 4P |  | Philips | 619764 | Aan | 0 | 24 | 3000K | PL | 5 | [9 empty] | 5030 - UITL EL VAST |  |  | 1087400 | Aan | 0
129001 | 1087730 | 1087730 | 51.9958 | 5.3543 | 152737.5153 | 445263.9165 | https://lmsapp.nl/qr/asset/report/bc3868cd-dc69-48c6-b4a4-13f61956c367 | 29 | LANGBROEK | Wijkerweg | BIJ NR 13 | 3947 NH |  |  |  | Gemeente Wijk bij Duurstede | 2025-01-14 | In bedrijf |  |  |  | Gemeente Wijk bij Duurstede | Stedin |  |  | 1995-07-01 |  |  | Bemeterd |  | OB00254523 |  | Nacht | NVT | [10 empty] | Openbare verlichting | [5 empty] | 30 - MAST 6,0 M ST - EL TYPE 0 | 1 | 1995-07-01 |  | In bedrijf |  | ARM 2500 PLL 24W R7035 | 1 | 1995-01-07 |  | In bedrijf | [11 empty] | PL-L 24W/830 4P | 1 | 2024-10-08 |  | In bedrijf | E-vsa | 1 | 2024-03-12 |  | In bedrijf | 5030 - UITL EL VAST | 1 |  |  | In bedrijf | [5 empty] | 30 - MAST 6,0 M ST - EL TYPE 0 |  |  | 173521 | Aan | 0 | 6 | CILINDRISCH | STAAL | 6005 MOSGROEN | 40 | GESCHILDERD | NVT |  | ARM 2500 PLL 24W R7035 |  |  | 644447 | Aan | 0 | [6 empty] | 20 |  | 1800 |  |  |  |  | PL-L 24W/830 4P |  | Philips | 619764 | Aan | 0 | 24 | 3000K | PL | 5 | E-vsa |  |  | 85518 | Aan | 0 | 20 | 5 |  | 5030 - UITL EL VAST |  |  | 1087400 | Aan | 0
129089 | 1087731 | 1087731 | 51.9917 | 5.3736 | 154064.3854 | 444811.4968 | https://lmsapp.nl/qr/asset/report/93c4ee15-86a7-4f9d-855a-680241b95cd6 | 24 | LANGBROEK | Langbroekerdijk B | RECHTS VAN NR B9 | 3947 BB |  |  |  | Gemeente Wijk bij Duurstede | 2025-01-14 | In bedrijf |  |  |  | Gemeente Wijk bij Duurstede | Stedin |  |  | 1995-07-01 |  |  | Bemeterd |  | OB00256374 |  | Nacht | NVT | [10 empty] | Openbare verlichting | [5 empty] | 30 - MAST 6,0 M ST - EL TYPE 0 | 1 | 1995-07-01 |  | In bedrijf |  | ARM 2500 PLL 24W R7035 | 1 | 1995-01-07 |  | In bedrijf | [11 empty] | PL-L 24W/830 4P | 1 |  |  | In bedrijf | [5 empty] | 5030 - UITL EL VAST | 1 |  |  | In bedrijf | [5 empty] | 30 - MAST 6,0 M ST - EL TYPE 0 |  |  | 173521 | Aan | 0 | 6 | CILINDRISCH | STAAL | 6005 MOSGROEN | 40 | GESCHILDERD | NVT |  | ARM 2500 PLL 24W R7035 |  |  | 644447 | Aan | 0 | [6 empty] | 20 |  | 1800 |  |  |  |  | PL-L 24W/830 4P |  | Philips | 619764 | Aan | 0 | 24 | 3000K | PL | 5 | [9 empty] | 5030 - UITL EL VAST |  |  | 1087400 | Aan | 0
129086 | 1087732 | 1087732 | 51.9917 | 5.3829 | 154706.9854 | 444810.9873 | https://lmsapp.nl/qr/asset/report/84cb2ee4-3398-4e18-b3d2-97e4c79d57ae | 24 | LANGBROEK | Langbroekerdijk B | NABIJ NR B15 | 3947 BB |  |  |  | Gemeente Wijk bij Duurstede | 2025-01-14 | In bedrijf |  |  |  | Gemeente Wijk bij Duurstede | Stedin |  |  | 1995-07-01 |  |  | Bemeterd |  | OB00256375 |  | Nacht | NVT | [10 empty] | Openbare verlichting | [5 empty] | 30 - MAST 6,0 M ST - EL TYPE 0 | 1 | 1995-07-01 |  | In bedrijf |  | ARM 2500 PLL 24W R7035 | 1 | 1995-01-07 |  | In bedrijf | [11 empty] | PL-L 24W/830 4P | 1 |  |  | In bedrijf | [5 empty] | 5030 - UITL EL VAST | 1 |  |  | In bedrijf | [5 empty] | 30 - MAST 6,0 M ST - EL TYPE 0 |  |  | 173521 | Aan | 0 | 6 | CILINDRISCH | STAAL | 6005 MOSGROEN | 40 | GESCHILDERD | NVT |  | ARM 2500 PLL 24W R7035 |  |  | 644447 | Aan | 0 | [6 empty] | 20 |  | 1800 |  |  |  |  | PL-L 24W/830 4P |  | Philips | 619764 | Aan | 0 | 24 | 3000K | PL | 5 | [9 empty] | 5030 - UITL EL VAST |  |  | 1087400 | Aan | 0
129083 | 1087733 | 1087733 | 51.9916 | 5.3858 | 154902.8554 | 444796.3964 | https://lmsapp.nl/qr/asset/report/7d16930a-3f9c-4c8f-b758-8ab23ccacf0b | 24 | LANGBROEK | Langbroekerdijk B | TER HOOGTE VAN B32 | 3947 BB |  |  |  | Gemeente Wijk bij Duurstede | 2025-01-14 | In bedrijf |  |  |  | Gemeente Wijk bij Duurstede | Stedin |  |  | 1995-07-01 |  |  | Bemeterd |  | OB00256378 |  | Nacht | NVT | [10 empty] | Openbare verlichting | [5 empty] | 30 - MAST 6,0 M ST - EL TYPE 0 | 1 | 1995-07-01 |  | In bedrijf |  | ARM 2500 PLL 24W R7035 | 1 | 1995-01-07 |  | In bedrijf | [11 empty] | PL-L 24W/830 4P | 1 | 2024-10-08 |  | In bedrijf | [5 empty] | 5030 - UITL EL VAST | 1 |  |  | In bedrijf | [5 empty] | 30 - MAST 6,0 M ST - EL TYPE 0 |  |  | 173521 | Aan | 0 | 6 | CILINDRISCH | STAAL | 6005 MOSGROEN | 40 | GESCHILDERD | NVT |  | ARM 2500 PLL 24W R7035 |  |  | 644447 | Aan | 0 | [6 empty] | 20 |  | 1800 |  |  |  |  | PL-L 24W/830 4P |  | Philips | 619764 | Aan | 0 | 24 | 3000K | PL | 5 | [9 empty] | 5030 - UITL EL VAST |  |  | 1087400 | Aan | 0
129080 | 1087734 | 1087734 | 51.9913 | 5.3849 | 154840.0655 | 444764.4269 | https://lmsapp.nl/qr/asset/report/d5bea3f3-31fa-46d7-b5c5-78523f3b3847 | 22 | LANGBROEK | Langbroekerdijk B | NABIJ NR B32 | 3947 BB |  |  |  | Gemeente Wijk bij Duurstede | 2025-01-14 | In bedrijf |  |  |  | Gemeente Wijk bij Duurstede | Stedin |  |  | 1995-07-01 |  |  | Bemeterd |  | OB00256380 |  | Nacht | NVT | [10 empty] | Openbare verlichting | [5 empty] | 230 - MAST 6 M ST - EL UITL 5 GR | 1 | 2024-02-29 |  | In bedrijf |  | Orange Fortika-S22, curved, lens A1, 96 mled, 3000K 1320lm | 1 | 2024-02-29 |  | In bedrijf | [11 empty] | LED 3000K | 1 | 2024-02-29 |  | In bedrijf | LEDDRIVER | 1 | 2024-02-29 |  | In bedrijf | [10 empty] | 230 - MAST 6 M ST - EL UITL 5 GR |  |  | 173525 | Aan | 0 | 6 | CILINDRISCH | STAAL | 6005 MOSGROEN | 40 | GESCHILDERD | NVT |  | Orange Fortika-S22, curved, lens A1, 96 mled, 3000K 1320lm |  | ORANGE | 1188354 | Aan | 0 | [5 empty] | 3000K | 11 |  | 1320 |  |  | 22 |  | LED 3000K |  |  | 1091131 | Aan | 0 |  |  |  |  | LEDDRIVER |  |  | 78381 | Aan | 0 | 20 | 1
129079 | 1087735 | 1087735 | 51.9917 | 5.3921 | 155338.5357 | 444815.8367 | https://lmsapp.nl/qr/asset/report/2808670c-209e-460f-a748-72249cb8b78a | 22 | LANGBROEK | Langbroekerdijk B | SCHUIN TO NR B27 | 3947 BB |  |  |  | Gemeente Wijk bij Duurstede | 2025-01-14 | In bedrijf |  |  |  | Gemeente Wijk bij Duurstede | Stedin |  |  | 1995-07-01 |  |  | Bemeterd |  | OB00256381 |  | Nacht | NVT | [10 empty] | Openbare verlichting | [5 empty] | Lichtmast 6,0m cilindrisch EU 1,0m 20-5gr 48mm RAL6005 | 1 | 2025-04-16 |  | In bedrijf |  | Orange Fortika-S22, curved, lens A1, 96 mled, 3000K 1320lm | 1 | 2025-04-16 |  | In bedrijf | [11 empty] | Fortika S22 1320lm 3000K | 1 | 2025-04-16 |  | In bedrijf | LED-DRIVER dim 3A | 1 | 2025-04-16 |  | In bedrijf | [10 empty] | Lichtmast 6,0m cilindrisch EU 1,0m 20-5gr 48mm RAL6005 |  |  | 642157 | Aan | 0 | 6 | CILINDRISCH | Poedercoat | Thermisch verzinkt Gepoedercoat | 40 | Gepoedercoat |  |  | Orange Fortika-S22, curved, lens A1, 96 mled, 3000K 1320lm |  | ORANGE | 1188354 | Aan | 0 | [5 empty] | 3000K | 11 |  | 1320 |  |  | 22 |  | Fortika S22 1320lm 3000K | Armatuur lichtstroom ingesteld op 1.800 lm Dimregime 3A: Aan-100% ; 22:00-70% ; 0:00-50% ; 5:00-70% ; 6:00-100% ; Uit | ORANGE | 1961119 | Aan | 0 |  | 3000K | LED |  | LED-DRIVER dim 3A |  | Signify | 1927342 | Aan | 0 | 20 | 1 | Xitanium Driver
129078 | 1087736 | 1087736 | 51.9916 | 5.393 | 155396.4553 | 444801.0371 | https://lmsapp.nl/qr/asset/report/04263581-43b5-4556-8fce-92bfdc5bcf9b | 24 | LANGBROEK | Langbroekerdijk B | TEGENOVER NR B27 | 3947 BB |  |  |  | Gemeente Wijk bij Duurstede | 2025-01-14 | In bedrijf |  |  |  | Gemeente Wijk bij Duurstede | Stedin |  |  | 1995-07-01 |  |  | Bemeterd |  | OB00256382 |  | Nacht | NVT | [10 empty] | Openbare verlichting | [5 empty] | 30 - MAST 6,0 M ST - EL TYPE 0 | 1 | 1995-07-01 |  | In bedrijf |  | ARM 2500 PLL 24W R7035 | 1 | 1995-01-07 |  | In bedrijf | [11 empty] | PL-L 24W/830 4P | 1 |  |  | In bedrijf | [5 empty] | 5030 - UITL EL VAST | 1 |  |  | In bedrijf | [5 empty] | 30 - MAST 6,0 M ST - EL TYPE 0 |  |  | 173521 | Aan | 0 | 6 | CILINDRISCH | STAAL | 6005 MOSGROEN | 40 | GESCHILDERD | NVT |  | ARM 2500 PLL 24W R7035 |  |  | 644447 | Aan | 0 | [6 empty] | 20 |  | 1800 |  |  |  |  | PL-L 24W/830 4P |  | Philips | 619764 | Aan | 0 | 24 | 3000K | PL | 5 | [9 empty] | 5030 - UITL EL VAST |  |  | 1087400 | Aan | 0
129040 | 1087737 | 1087737 | 52.011 | 5.3265 | 150829.2555 | 446957.8571 | https://lmsapp.nl/qr/asset/report/c865a74a-2116-4229-a863-fbbf87a72add | 29 | LANGBROEK | Langbroekerdijk A | BIJ NR A63 | 3947 BH |  |  |  | Gemeente Wijk bij Duurstede | 2025-01-14 | In bedrijf |  |  |  | Gemeente Wijk bij Duurstede | Stedin |  |  | 1995-07-01 |  |  | Bemeterd |  | OB00256420 |  | Nacht | NVT | [10 empty] | Openbare verlichting | [5 empty] | 30 - MAST 6,0 M ST - EL TYPE 0 | 1 | 1995-07-01 |  | In bedrijf |  | ARM 2500 PLL 24W R7035 | 1 | 1995-01-07 |  | In bedrijf | [11 empty] | PL-L 24W/830 4P | 1 | 2023-01-12 |  | In bedrijf | E-vsa | 1 | 2023-01-26 |  | In bedrijf | 5030 - UITL EL VAST | 1 |  |  | In bedrijf | [5 empty] | 30 - MAST 6,0 M ST - EL TYPE 0 |  |  | 173521 | Aan | 0 | 6 | CILINDRISCH | STAAL | 6005 MOSGROEN | 40 | GESCHILDERD | NVT |  | ARM 2500 PLL 24W R7035 |  |  | 644447 | Aan | 0 | [6 empty] | 20 |  | 1800 |  |  |  |  | PL-L 24W/830 4P |  | Philips | 619764 | Aan | 0 | 24 | 3000K | PL | 5 | E-vsa |  |  | 85518 | Aan | 0 | 20 | 5 |  | 5030 - UITL EL VAST |  |  | 1087400 | Aan | 0
129039 | 1087738 | 1087738 | 52.0105 | 5.3278 | 150924.0353 | 446910.4666 | https://lmsapp.nl/qr/asset/report/6553ad89-a346-4cbf-b340-50b7c87df845 | 24 | LANGBROEK | Langbroekerdijk A | TEGENOVER NR A52 | 3947 BH |  |  |  | Gemeente Wijk bij Duurstede | 2025-01-14 | In bedrijf |  |  |  | Gemeente Wijk bij Duurstede | Stedin |  |  | 1995-07-01 |  |  | Bemeterd |  | OB00256421 |  | Nacht | NVT | [10 empty] | Openbare verlichting | [5 empty] | 30 - MAST 6,0 M ST - EL TYPE 0 | 1 | 1995-07-01 |  | In bedrijf |  | ARM 2500 PLL 24W R7035 | 1 | 1995-01-07 |  | In bedrijf | [11 empty] | PL-L 24W/830 4P | 1 |  |  | In bedrijf | [5 empty] | 5030 - UITL EL VAST | 1 |  |  | In bedrijf | [5 empty] | 30 - MAST 6,0 M ST - EL TYPE 0 |  |  | 173521 | Aan | 0 | 6 | CILINDRISCH | STAAL | 6005 MOSGROEN | 40 | GESCHILDERD | NVT |  | ARM 2500 PLL 24W R7035 |  |  | 644447 | Aan | 0 | [6 empty] | 20 |  | 1800 |  |  |  |  | PL-L 24W/830 4P |  | Philips | 619764 | Aan | 0 | 24 | 3000K | PL | 5 | [9 empty] | 5030 - UITL EL VAST |  |  | 1087400 | Aan | 0
129038 | 1087739 | 1087739 | 52.0104 | 5.3286 | 150975.9755 | 446890.8665 | https://lmsapp.nl/qr/asset/report/3bf09f48-0fea-4190-87a6-0a7ed1c3422b | 24 | LANGBROEK | Langbroekerdijk A | BIJ NR A47 | 3947 BH |  |  |  | Gemeente Wijk bij Duurstede | 2025-01-14 | In bedrijf |  |  |  | Gemeente Wijk bij Duurstede | Stedin |  |  | 1995-07-01 |  |  | Bemeterd |  | OB00256422 |  | Nacht | NVT | [10 empty] | Openbare verlichting | [5 empty] | 30 - MAST 6,0 M ST - EL TYPE 0 | 1 | 1995-07-01 |  | In bedrijf |  | ARM 2500 PLL 24W R7035 | 1 | 1995-01-07 |  | In bedrijf | [11 empty] | PL-L 24W/830 4P | 1 |  |  | In bedrijf | [5 empty] | 5030 - UITL EL VAST | 1 |  |  | In bedrijf | [5 empty] | 30 - MAST 6,0 M ST - EL TYPE 0 |  |  | 173521 | Aan | 0 | 6 | CILINDRISCH | STAAL | 6005 MOSGROEN | 40 | GESCHILDERD | NVT |  | ARM 2500 PLL 24W R7035 |  |  | 644447 | Aan | 0 | [6 empty] | 20 |  | 1800 |  |  |  |  | PL-L 24W/830 4P |  | Philips | 619764 | Aan | 0 | 24 | 3000K | PL | 5 | [9 empty] | 5030 - UITL EL VAST |  |  | 1087400 | Aan | 0
129033 | 1087740 | 1087740 | 52.0122 | 5.3223 | 150543.9153 | 447093.9871 | https://lmsapp.nl/qr/asset/report/82a2e56d-b888-47b0-9f83-d3835b81dee5 | 24 | LANGBROEK | Langbroekerdijk A | LINKS VAN NR A72 | 3947 BH |  |  |  | Gemeente Wijk bij Duurstede | 2025-01-14 | In bedrijf |  |  |  | Gemeente Wijk bij Duurstede | Stedin |  |  | 1995-07-01 |  |  | Bemeterd |  | OB00256424 |  | Nacht | NVT | [10 empty] | Openbare verlichting | [5 empty] | 30 - MAST 6,0 M ST - EL TYPE 0 | 1 | 1995-07-01 |  | In bedrijf |  | ARM 2500 PLL 24W R7035 | 1 | 1995-01-07 |  | In bedrijf | [11 empty] | PL-L 24W/830 4P | 1 |  |  | In bedrijf | [5 empty] | 5030 - UITL EL VAST | 1 |  |  | In bedrijf | [5 empty] | 30 - MAST 6,0 M ST - EL TYPE 0 |  |  | 173521 | Aan | 0 | 6 | CILINDRISCH | STAAL | 6005 MOSGROEN | 40 | GESCHILDERD | NVT |  | ARM 2500 PLL 24W R7035 |  |  | 644447 | Aan | 0 | [6 empty] | 20 |  | 1800 |  |  |  |  | PL-L 24W/830 4P |  | Philips | 619764 | Aan | 0 | 24 | 3000K | PL | 5 | [9 empty] | 5030 - UITL EL VAST |  |  | 1087400 | Aan | 0
129032 | 1087741 | 1087741 | 52.012 | 5.3229 | 150588.3302 | 447072.6967 | https://lmsapp.nl/qr/asset/report/8be86306-6aa5-4d45-aae1-000348ba71b3 | 24 | LANGBROEK | Langbroekerdijk A | BIJ NR A70 | 3947 BH |  |  |  | Gemeente Wijk bij Duurstede | 2025-01-14 | In bedrijf |  |  |  | Gemeente Wijk bij Duurstede | Stedin |  |  | 1995-07-01 |  |  | Bemeterd |  | OB00256425 |  | Nacht | NVT | [10 empty] | Openbare verlichting | [5 empty] | 30 - MAST 6,0 M ST - EL TYPE 0 | 1 | 1995-07-01 |  | In bedrijf |  | ARM 2500 PLL 24W R7035 | 1 | 1995-01-07 |  | In bedrijf | [11 empty] | PL-L 24W/830 4P | 1 | 2024-11-21 |  | In bedrijf | [5 empty] | 5030 - UITL EL VAST | 1 |  |  | In bedrijf | [5 empty] | 30 - MAST 6,0 M ST - EL TYPE 0 |  |  | 173521 | Aan | 0 | 6 | CILINDRISCH | STAAL | 6005 MOSGROEN | 40 | GESCHILDERD | NVT |  | ARM 2500 PLL 24W R7035 |  |  | 644447 | Aan | 0 | [6 empty] | 20 |  | 1800 |  |  |  |  | PL-L 24W/830 4P |  | Philips | 619764 | Aan | 0 | 24 | 3000K | PL | 5 | [9 empty] | 5030 - UITL EL VAST |  |  | 1087400 | Aan | 0
129031 | 1087742 | 1087742 | 52.0118 | 5.3235 | 150627.2154 | 447054.9966 | https://lmsapp.nl/qr/asset/report/153030f4-8ce1-4d36-9571-6e915ae6b759 | 24 | LANGBROEK | Langbroekerdijk A | TEGENOVER NR A89 | 3947 BH |  |  |  | Gemeente Wijk bij Duurstede | 2025-01-14 | In bedrijf |  |  |  | Gemeente Wijk bij Duurstede | Stedin |  |  | 1995-07-01 |  |  | Bemeterd |  | OB00256426 |  | Nacht | NVT | [10 empty] | Openbare verlichting | [5 empty] | 30 - MAST 6,0 M ST - EL TYPE 0 | 1 | 1995-07-01 |  | In bedrijf |  | ARM 2500 PLL 24W R7035 | 1 | 1995-01-07 |  | In bedrijf | [11 empty] | PL-L 24W/830 4P | 1 | 2024-02-14 |  | In bedrijf | [5 empty] | 5030 - UITL EL VAST | 1 |  |  | In bedrijf | [5 empty] | 30 - MAST 6,0 M ST - EL TYPE 0 |  |  | 173521 | Aan | 0 | 6 | CILINDRISCH | STAAL | 6005 MOSGROEN | 40 | GESCHILDERD | NVT |  | ARM 2500 PLL 24W R7035 |  |  | 644447 | Aan | 0 | [6 empty] | 20 |  | 1800 |  |  |  |  | PL-L 24W/830 4P |  | Philips | 619764 | Aan | 0 | 24 | 3000K | PL | 5 | [9 empty] | 5030 - UITL EL VAST |  |  | 1087400 | Aan | 0
129030 | 1087743 | 1087743 | 52.0117 | 5.3242 | 150672.9954 | 447036.2365 | https://lmsapp.nl/qr/asset/report/b14f9858-fe1e-4efb-9986-cc6d9b69e718 | 29 | LANGBROEK | Langbroekerdijk A | TEGENOVER NR A85 | 3947 BH |  |  |  | Gemeente Wijk bij Duurstede | 2025-01-14 | In bedrijf |  |  |  | Gemeente Wijk bij Duurstede | Stedin |  |  | 1995-07-01 |  |  | Bemeterd |  | OB00256427 |  | Nacht | NVT | [10 empty] | Openbare verlichting | [5 empty] | 30 - MAST 6,0 M ST - EL TYPE 0 | 1 | 1995-07-01 |  | In bedrijf |  | ARM 2500 PLL 24W R7035 | 1 | 1995-01-07 |  | In bedrijf | [11 empty] | PL-L 24W/830 4P | 1 | 2024-01-30 |  | In bedrijf | E-vsa | 1 | 2024-01-30 |  | In bedrijf | 5030 - UITL EL VAST | 1 |  |  | In bedrijf | [5 empty] | 30 - MAST 6,0 M ST - EL TYPE 0 |  |  | 173521 | Aan | 0 | 6 | CILINDRISCH | STAAL | 6005 MOSGROEN | 40 | GESCHILDERD | NVT |  | ARM 2500 PLL 24W R7035 |  |  | 644447 | Aan | 0 | [6 empty] | 20 |  | 1800 |  |  |  |  | PL-L 24W/830 4P |  | Philips | 619764 | Aan | 0 | 24 | 3000K | PL | 5 | E-vsa |  |  | 85518 | Aan | 0 | 20 | 5 |  | 5030 - UITL EL VAST |  |  | 1087400 | Aan | 0
129029 | 1087744 | 1087744 | 52.0072 | 5.3398 | 151748.6858 | 446538.9265 | https://lmsapp.nl/qr/asset/report/2bd9ed8b-449b-425c-8319-0ca871dad902 | 24 | LANGBROEK | Langbroekerdijk A | SCHUIN TEGENOVER A30 | 3947 BH |  |  |  | Gemeente Wijk bij Duurstede | 2025-01-14 | In bedrijf |  |  |  | Gemeente Wijk bij Duurstede | Stedin |  |  | 1995-07-01 |  |  | Bemeterd |  | OB00256428 |  | Nacht | NVT | [10 empty] | Openbare verlichting | [5 empty] | 30 - MAST 6,0 M ST - EL TYPE 0 | 1 | 1995-07-01 |  | In bedrijf |  | ARM 2500 PLL 24W R7035 | 1 | 1995-01-07 |  | In bedrijf | [11 empty] | PL-L 24W/830 4P | 1 | 2023-11-27 |  | In bedrijf | [5 empty] | 5030 - UITL EL VAST | 1 |  |  | In bedrijf | [5 empty] | 30 - MAST 6,0 M ST - EL TYPE 0 |  |  | 173521 | Aan | 0 | 6 | CILINDRISCH | STAAL | 6005 MOSGROEN | 40 | GESCHILDERD | NVT |  | ARM 2500 PLL 24W R7035 |  |  | 644447 | Aan | 0 | [6 empty] | 20 |  | 1800 |  |  |  |  | PL-L 24W/830 4P |  | Philips | 619764 | Aan | 0 | 24 | 3000K | PL | 5 | [9 empty] | 5030 - UITL EL VAST |  |  | 1087400 | Aan | 0
129028 | 1087745 | 1087745 | 52.0071 | 5.3402 | 151770.6057 | 446523.8069 | https://lmsapp.nl/qr/asset/report/7ec01c27-8762-4d05-8870-deae0010cab4 | 24 | LANGBROEK | Langbroekerdijk A | NABIJ SANDENBURG NR A30 | 3947 BH |  |  |  | Gemeente Wijk bij Duurstede | 2025-01-14 | In bedrijf |  |  |  | Gemeente Wijk bij Duurstede | Stedin |  |  | 1995-07-01 |  |  | Bemeterd |  | OB00256429 |  | Nacht | NVT | [10 empty] | Openbare verlichting | [5 empty] | 30 - MAST 6,0 M ST - EL TYPE 0 | 1 | 1995-07-01 |  | In bedrijf |  | ARM 2500 PLL 24W R7035 | 1 | 1995-01-07 |  | In bedrijf | [11 empty] | PL-L 24W/830 4P | 1 | 2023-11-27 |  | In bedrijf | [5 empty] | 5030 - UITL EL VAST | 1 |  |  | In bedrijf | [5 empty] | 30 - MAST 6,0 M ST - EL TYPE 0 |  |  | 173521 | Aan | 0 | 6 | CILINDRISCH | STAAL | 6005 MOSGROEN | 40 | GESCHILDERD | NVT |  | ARM 2500 PLL 24W R7035 |  |  | 644447 | Aan | 0 | [6 empty] | 20 |  | 1800 |  |  |  |  | PL-L 24W/830 4P |  | Philips | 619764 | Aan | 0 | 24 | 3000K | PL | 5 | [9 empty] | 5030 - UITL EL VAST |  |  | 1087400 | Aan | 0
129027 | 1087746 | 1087746 | 52.0061 | 5.3427 | 151941.6452 | 446413.2471 | https://lmsapp.nl/qr/asset/report/d820ecde-c94b-4b23-af38-11431fad13a9 | 25 | LANGBROEK | Langbroekerdijk A | NABIJ SANDENBURG VOOR A22 | 3947 BH |  |  |  | Gemeente Wijk bij Duurstede | 2025-01-14 | In bedrijf |  |  |  | Gemeente Wijk bij Duurstede | Stedin |  |  | 1995-07-01 |  |  | Bemeterd |  | OB00256430 |  | Nacht | NVT | [10 empty] | Openbare verlichting | [5 empty] | 30 - MAST 6,0 M ST - EL TYPE 0 | 1 | 1995-07-01 |  | In bedrijf |  | ARM 2500 PLL 24W R7035 | 1 | 1995-01-07 |  | In bedrijf | [11 empty] | PL-L 24W/830 4P | 1 | 2025-01-16 |  | In bedrijf | EVSA HF-P 1 22-42W PLT/PLC/PLL | 1 | 2025-01-16 |  | In bedrijf | 5030 - UITL EL VAST | 1 |  |  | In bedrijf | [5 empty] | 30 - MAST 6,0 M ST - EL TYPE 0 |  |  | 173521 | Aan | 0 | 6 | CILINDRISCH | STAAL | 6005 MOSGROEN | 40 | GESCHILDERD | NVT |  | ARM 2500 PLL 24W R7035 |  |  | 644447 | Aan | 0 | [6 empty] | 20 |  | 1800 |  |  |  |  | PL-L 24W/830 4P |  | Philips | 619764 | Aan | 0 | 24 | 3000K | PL | 5 | EVSA HF-P 1 22-42W PLT/PLC/PLL |  | Philips | 1481897 | Aan | 0 | 20 | 1 | VSA | 5030 - UITL EL VAST |  |  | 1087400 | Aan | 0
129024 | 1087747 | 1087747 | 52.006 | 5.3431 | 151974.6059 | 446405.0062 | https://lmsapp.nl/qr/asset/report/454a0ef0-8523-4062-a40f-a30f3904cdfc | 22 | LANGBROEK | Langbroekerdijk A | NABIJ SANDENBURG VOOR A22 | 3947 BH |  |  |  | Gemeente Wijk bij Duurstede | 2025-01-14 | In bedrijf |  |  |  | Gemeente Wijk bij Duurstede | Stedin |  |  | 1995-07-01 |  |  | Bemeterd |  | OB00256432 |  | Nacht | NVT | [10 empty] | Openbare verlichting | [5 empty] | 230 - MAST 6 M ST - EL UITL 5 GR | 1 | 2024-07-04 |  | In bedrijf |  | Orange Fortika-S22, curved, lens A1, 96 mled, 3000K 1320lm | 1 | 2024-07-04 |  | In bedrijf | [11 empty] | LAMP 14LED 14W 1400LM | 1 | 2024-07-04 |  | In bedrijf | LED-DRIVER dim 3A | 1 | 2024-07-04 |  | In bedrijf | [10 empty] | 230 - MAST 6 M ST - EL UITL 5 GR |  |  | 173525 | Aan | 0 | 6 | CILINDRISCH | STAAL | 6005 MOSGROEN | 40 | GESCHILDERD | NVT |  | Orange Fortika-S22, curved, lens A1, 96 mled, 3000K 1320lm |  | ORANGE | 1188354 | Aan | 0 | [5 empty] | 3000K | 11 |  | 1320 |  |  | 22 |  | LAMP 14LED 14W 1400LM |  |  | 1361779 | Aan | 0 | 14 |  | LED |  | LED-DRIVER dim 3A |  | Signify | 1927342 | Aan | 0 | 20 | 1 | Xitanium Driver
129023 | 1087748 | 1087748 | 52.0057 | 5.344 | 152031.7255 | 446375.6467 | https://lmsapp.nl/qr/asset/report/c980afc0-3e80-41a5-aba5-e5cd8f3bd45a | 24 | LANGBROEK | Langbroekerdijk A | NABIJ SANDENBURG VOOR A22 | 3947 BH |  |  |  | Gemeente Wijk bij Duurstede | 2025-01-14 | In bedrijf |  |  |  | Gemeente Wijk bij Duurstede | Stedin |  |  | 1995-07-01 |  |  | Bemeterd |  | OB00256433 |  | Nacht | NVT | [10 empty] | Openbare verlichting | [5 empty] | 30 - MAST 6,0 M ST - EL TYPE 0 | 1 | 1995-07-01 |  | In bedrijf |  | ARM 2500 PLL 24W R7035 | 1 | 1995-01-07 |  | In bedrijf | [11 empty] | PL-L 24W/830 4P | 1 | 2021-12-08 |  | In bedrijf | [5 empty] | 5030 - UITL EL VAST | 1 |  |  | In bedrijf | [5 empty] | 30 - MAST 6,0 M ST - EL TYPE 0 |  |  | 173521 | Aan | 0 | 6 | CILINDRISCH | STAAL | 6005 MOSGROEN | 40 | GESCHILDERD | NVT |  | ARM 2500 PLL 24W R7035 |  |  | 644447 | Aan | 0 | [6 empty] | 20 |  | 1800 |  |  |  |  | PL-L 24W/830 4P |  | Philips | 619764 | Aan | 0 | 24 | 3000K | PL | 5 | [9 empty] | 5030 - UITL EL VAST |  |  | 1087400 | Aan | 0
129021 | 1087749 | 1087749 | 52.0054 | 5.3447 | 152084.8456 | 446333.4866 | https://lmsapp.nl/qr/asset/report/5c95dc0f-095b-4ac7-b8a0-7dddaea229c1 | 24 | LANGBROEK | Langbroekerdijk A | NABIJ SANDENBURG RECHTS VAN A2 | 3947 BH |  |  |  | Gemeente Wijk bij Duurstede | 2025-01-14 | In bedrijf |  |  |  | Gemeente Wijk bij Duurstede | Stedin |  |  | 1995-07-01 |  |  | Bemeterd |  | OB00256435 |  | Nacht | NVT | [10 empty] | Openbare verlichting | [5 empty] | 30 - MAST 6,0 M ST - EL TYPE 0 | 1 | 1995-07-01 |  | In bedrijf |  | ARM 2500 PLL 24W R7035 | 1 | 1995-01-07 |  | In bedrijf | [11 empty] | PL-L 24W/830 4P | 1 | 2023-09-21 |  | In bedrijf | [5 empty] | 5030 - UITL EL VAST | 1 |  |  | In bedrijf | [5 empty] | 30 - MAST 6,0 M ST - EL TYPE 0 |  |  | 173521 | Aan | 0 | 6 | CILINDRISCH | STAAL | 6005 MOSGROEN | 40 | GESCHILDERD | NVT |  | ARM 2500 PLL 24W R7035 |  |  | 644447 | Aan | 0 | [6 empty] | 20 |  | 1800 |  |  |  |  | PL-L 24W/830 4P |  | Philips | 619764 | Aan | 0 | 24 | 3000K | PL | 5 | [9 empty] | 5030 - UITL EL VAST |  |  | 1087400 | Aan | 0
129020 | 1087750 | 1087750 | 52.0052 | 5.3451 | 152105.8053 | 446310.967 | https://lmsapp.nl/qr/asset/report/c4058b97-f5a0-47ec-a993-a56baccfde80 | 24 | LANGBROEK | Langbroekerdijk A | NABIJ SANDENBURG RECHTS VAN A2 | 3947 BH |  |  |  | Gemeente Wijk bij Duurstede | 2025-01-14 | In bedrijf |  |  |  | Gemeente Wijk bij Duurstede | Stedin |  |  | 1995-07-01 |  |  | Bemeterd |  | OB00256436 |  | Nacht | NVT | [10 empty] | Openbare verlichting | [5 empty] | 30 - MAST 6,0 M ST - EL TYPE 0 | 1 | 1995-07-01 |  | In bedrijf |  | ARM 2500 PLL 24W R7035 | 1 | 1995-01-07 |  | In bedrijf | [11 empty] | PL-L 24W/830 4P | 1 | 2025-01-16 |  | In bedrijf | [5 empty] | 5030 - UITL EL VAST | 1 |  |  | In bedrijf | [5 empty] | 30 - MAST 6,0 M ST - EL TYPE 0 |  |  | 173521 | Aan | 0 | 6 | CILINDRISCH | STAAL | 6005 MOSGROEN | 40 | GESCHILDERD | NVT |  | ARM 2500 PLL 24W R7035 |  |  | 644447 | Aan | 0 | [6 empty] | 20 |  | 1800 |  |  |  |  | PL-L 24W/830 4P |  | Philips | 619764 | Aan | 0 | 24 | 3000K | PL | 5 | [9 empty] | 5030 - UITL EL VAST |  |  | 1087400 | Aan | 0
129019 | 1087751 | 1087751 | 52.0113 | 5.3256 | 150767.3558 | 446992.5571 | https://lmsapp.nl/qr/asset/report/3de00682-c7ad-4896-a5c0-bfc8ca1736e4 | 24 | LANGBROEK | Langbroekerdijk A | BIJ NR A54 | 3947 BH |  |  |  | Gemeente Wijk bij Duurstede | 2025-01-14 | In bedrijf |  |  |  | Gemeente Wijk bij Duurstede | Stedin |  |  | 1995-07-01 |  |  | Bemeterd |  | OB00256437 |  | Nacht | NVT | [10 empty] | Openbare verlichting | [5 empty] | 30 - MAST 6,0 M ST - EL TYPE 0 | 1 | 1995-07-01 |  | In bedrijf |  | ARM 2500 PLL 24W R7035 | 1 | 1995-01-07 |  | In bedrijf | [11 empty] | PL-L 24W/830 4P | 1 | 2023-12-14 |  | In bedrijf | [5 empty] | 5030 - UITL EL VAST | 1 |  |  | In bedrijf | [5 empty] | 30 - MAST 6,0 M ST - EL TYPE 0 |  |  | 173521 | Aan | 0 | 6 | CILINDRISCH | STAAL | 6005 MOSGROEN | 40 | GESCHILDERD | NVT |  | ARM 2500 PLL 24W R7035 |  |  | 644447 | Aan | 0 | [6 empty] | 20 |  | 1800 |  |  |  |  | PL-L 24W/830 4P |  | Philips | 619764 | Aan | 0 | 24 | 3000K | PL | 5 | [9 empty] | 5030 - UITL EL VAST |  |  | 1087400 | Aan | 0
129073 | 1087752 | 1087752 | 52.0021 | 5.3816 | 154618.2553 | 445967.0671 | https://lmsapp.nl/qr/asset/report/3961ce87-ec5c-4fb0-847b-c6ae7c543c41 | 24 | LANGBROEK | Gooyerdijk | NABIJ HSR GOOYERWETERING | 3947 NA |  |  |  | Gemeente Wijk bij Duurstede | 2025-01-14 | In bedrijf |  |  |  | Gemeente Wijk bij Duurstede | Stedin |  |  | 1995-07-01 |  |  | Bemeterd |  | OB00257891 |  | Nacht | NVT | [10 empty] | Openbare verlichting | [5 empty] | 30 - MAST 6,0 M ST - EL TYPE 0 | 1 | 1995-07-01 |  | In bedrijf |  | ARM 2500 PLL 24W R7035 | 1 | 1995-01-07 |  | In bedrijf | [11 empty] | PL-L 24W/830 4P | 1 |  |  | In bedrijf | [5 empty] | 5030 - UITL EL VAST | 1 |  |  | In bedrijf | [5 empty] | 30 - MAST 6,0 M ST - EL TYPE 0 |  |  | 173521 | Aan | 0 | 6 | CILINDRISCH | STAAL | 6005 MOSGROEN | 40 | GESCHILDERD | NVT |  | ARM 2500 PLL 24W R7035 |  |  | 644447 | Aan | 0 | [6 empty] | 20 |  | 1800 |  |  |  |  | PL-L 24W/830 4P |  | Philips | 619764 | Aan | 0 | 24 | 3000K | PL | 5 | [9 empty] | 5030 - UITL EL VAST |  |  | 1087400 | Aan | 0
129071 | 1087753 | 1087753 | 52.02 | 5.3446 | 152075.4655 | 447965.7871 | https://lmsapp.nl/qr/asset/report/a3865fae-ecf7-4ce6-b024-99a72ad0372e | 24 | LANGBROEK | Gooyerdijk | TEGENOVER NR 23A | 3947 NA |  |  |  | Gemeente Wijk bij Duurstede | 2025-01-14 | In bedrijf |  |  |  | Gemeente Wijk bij Duurstede | Stedin |  |  | 1995-07-01 |  |  | Bemeterd |  | OB00257892 |  | Nacht | NVT | [10 empty] | Openbare verlichting | [5 empty] | 30 - MAST 6,0 M ST - EL TYPE 0 | 1 | 1995-07-01 |  | In bedrijf |  | ARM 2500 PLL 24W R7035 | 1 | 1995-01-07 |  | In bedrijf | [11 empty] | PL-L 24W/830 4P | 1 |  |  | In bedrijf | [5 empty] | 5030 - UITL EL VAST | 1 |  |  | In bedrijf | [5 empty] | 30 - MAST 6,0 M ST - EL TYPE 0 |  |  | 173521 | Aan | 0 | 6 | CILINDRISCH | STAAL | 6005 MOSGROEN | 40 | GESCHILDERD | NVT |  | ARM 2500 PLL 24W R7035 |  |  | 644447 | Aan | 0 | [6 empty] | 20 |  | 1800 |  |  |  |  | PL-L 24W/830 4P |  | Philips | 619764 | Aan | 0 | 24 | 3000K | PL | 5 | [9 empty] | 5030 - UITL EL VAST |  |  | 1087400 | Aan | 0
129070 | 1087754 | 1087754 | 52.0202 | 5.3437 | 152017.0353 | 447988.9766 | https://lmsapp.nl/qr/asset/report/f65c73cf-d565-48d0-a290-ab07530a2941 | 22 | LANGBROEK | Gooyerdijk | NABIJ NR 23A | 3947 NA |  |  |  | Gemeente Wijk bij Duurstede | 2025-01-14 | In bedrijf |  |  |  | Gemeente Wijk bij Duurstede | Stedin |  |  | 1995-07-01 |  |  | Bemeterd |  | OB00257893 |  | Nacht | NVT | [10 empty] | Openbare verlichting | [5 empty] | 230 - MAST 6 M ST - EL UITL 5 GR | 1 | 2023-06-20 |  | In bedrijf |  | Orange Fortika-S22, curved, lens A1, 96 mled, 3000K 1320lm | 1 | 2023-06-20 |  | In bedrijf | [16 empty] | LED DRIVER | 1 | 2023-06-20 |  | In bedrijf | 5030 - UITL EL VAST | 1 |  |  | In bedrijf | [5 empty] | 230 - MAST 6 M ST - EL UITL 5 GR |  |  | 173525 | Aan | 0 | 6 | CILINDRISCH | STAAL | 6005 MOSGROEN | 40 | GESCHILDERD | NVT |  | Orange Fortika-S22, curved, lens A1, 96 mled, 3000K 1320lm |  | ORANGE | 1188354 | Aan | 0 | [5 empty] | 3000K | 11 |  | 1320 |  |  | 22 | [11 empty] | LED DRIVER |  |  | 44123 | Aan | 0 | 20 | 1 |  | 5030 - UITL EL VAST |  |  | 1087400 | Aan | 0
129069 | 1087755 | 1087755 | 52.0208 | 5.3377 | 151604.5553 | 448047.9673 | https://lmsapp.nl/qr/asset/report/348d1e1c-e3cb-4c32-ac83-b446a90e54e7 | 24 | LANGBROEK | Gooyerdijk | HOEK LANGBROEKERWEG | 3947 NA |  |  |  | Gemeente Wijk bij Duurstede | 2025-01-14 | In bedrijf |  |  |  | Gemeente Wijk bij Duurstede | Stedin |  |  | 1995-07-01 |  |  | Bemeterd |  | OB00257894 |  | Nacht | NVT | [10 empty] | Openbare verlichting | [5 empty] | 30 - MAST 6,0 M ST - EL TYPE 0 | 1 | 1995-07-01 |  | In bedrijf |  | ARM 2500 PLL 24W R7035 | 1 | 1995-01-07 |  | In bedrijf | [11 empty] | PL-L 24W/830 4P | 1 |  |  | In bedrijf | [5 empty] | 5030 - UITL EL VAST | 1 |  |  | In bedrijf | [5 empty] | 30 - MAST 6,0 M ST - EL TYPE 0 |  |  | 173521 | Aan | 0 | 6 | CILINDRISCH | STAAL | 6005 MOSGROEN | 40 | GESCHILDERD | NVT |  | ARM 2500 PLL 24W R7035 |  |  | 644447 | Aan | 0 | [6 empty] | 20 |  | 1800 |  |  |  |  | PL-L 24W/830 4P |  | Philips | 619764 | Aan | 0 | 24 | 3000K | PL | 5 | [9 empty] | 5030 - UITL EL VAST |  |  | 1087400 | Aan | 0
129023 | 1087756 | 1087756 | 52.0005 | 5.3602 | 153145.7552 | 445790.5469 | https://lmsapp.nl/qr/asset/report/065ecdbb-38e8-4f5c-839b-dd5c765b37ab | 24 | LANGBROEK | Bovenwijkerweg | BIJ NR 24 | 3947 NJ |  |  |  | Gemeente Wijk bij Duurstede | 2025-01-14 | In bedrijf |  |  |  | Gemeente Wijk bij Duurstede | Stedin |  |  | 1995-07-01 |  |  | Bemeterd |  | OB00258060 |  | Nacht | NVT | [10 empty] | Openbare verlichting | [5 empty] | 30 - MAST 6,0 M ST - EL TYPE 0 | 1 | 1995-07-01 |  | In bedrijf |  | ARM 2500 PLL 24W R7035 | 1 | 1995-01-07 |  | In bedrijf | [11 empty] | PL-L 24W/830 4P | 1 | 2023-10-18 |  | In bedrijf | [5 empty] | 5030 - UITL EL VAST | 1 |  |  | In bedrijf | [5 empty] | 30 - MAST 6,0 M ST - EL TYPE 0 |  |  | 173521 | Aan | 0 | 6 | CILINDRISCH | STAAL | 6005 MOSGROEN | 40 | GESCHILDERD | NVT |  | ARM 2500 PLL 24W R7035 |  |  | 644447 | Aan | 0 | [6 empty] | 20 |  | 1800 |  |  |  |  | PL-L 24W/830 4P |  | Philips | 619764 | Aan | 0 | 24 | 3000K | PL | 5 | [9 empty] | 5030 - UITL EL VAST |  |  | 1087400 | Aan | 0
129022 | 1087757 | 1087757 | 52.0003 | 5.36 | 153130.3553 | 445771.137 | https://lmsapp.nl/qr/asset/report/1d0fa38e-d502-4a4a-8161-1d0171801b6f | 24 | LANGBROEK | Bovenwijkerweg | BIJ NR 22 | 3947 NJ |  |  |  | Gemeente Wijk bij Duurstede | 2025-01-14 | In bedrijf |  |  |  | Gemeente Wijk bij Duurstede | Stedin |  |  | 1995-07-01 |  |  | Bemeterd |  | OB00258061 |  | Nacht | NVT | [10 empty] | Openbare verlichting | [5 empty] | 30 - MAST 6,0 M ST - EL TYPE 0 | 1 | 1995-07-01 |  | In bedrijf |  | ARM 2500 PLL 24W R7035 | 1 | 1995-01-07 |  | In bedrijf | [11 empty] | PL-L 24W/830 4P | 1 |  |  | In bedrijf | [5 empty] | 5030 - UITL EL VAST | 1 |  |  | In bedrijf | [5 empty] | 30 - MAST 6,0 M ST - EL TYPE 0 |  |  | 173521 | Aan | 0 | 6 | CILINDRISCH | STAAL | 6005 MOSGROEN | 40 | GESCHILDERD | NVT |  | ARM 2500 PLL 24W R7035 |  |  | 644447 | Aan | 0 | [6 empty] | 20 |  | 1800 |  |  |  |  | PL-L 24W/830 4P |  | Philips | 619764 | Aan | 0 | 24 | 3000K | PL | 5 | [9 empty] | 5030 - UITL EL VAST |  |  | 1087400 | Aan | 0
129021 | 1087758 | 1087758 | 52.0001 | 5.3597 | 153113.9652 | 445750.2567 | https://lmsapp.nl/qr/asset/report/7d5dfe65-c9b3-48ca-9c81-4474536e8e34 | 24 | LANGBROEK | Bovenwijkerweg | BIJ NR 20 | 3947 NJ |  |  |  | Gemeente Wijk bij Duurstede | 2025-01-14 | In bedrijf |  |  |  | Gemeente Wijk bij Duurstede | Stedin |  |  | 1995-07-01 |  |  | Bemeterd |  | OB00258062 |  | Nacht | NVT | [10 empty] | Openbare verlichting | [5 empty] | 30 - MAST 6,0 M ST - EL TYPE 0 | 1 | 1995-07-01 |  | In bedrijf |  | ARM 2500 PLL 24W R7035 | 1 | 1995-01-07 |  | In bedrijf | [11 empty] | PL-L 24W/830 4P | 1 | 2024-01-16 |  | In bedrijf | [5 empty] | 5030 - UITL EL VAST | 1 |  |  | In bedrijf | [5 empty] | 30 - MAST 6,0 M ST - EL TYPE 0 |  |  | 173521 | Aan | 0 | 6 | CILINDRISCH | STAAL | 6005 MOSGROEN | 40 | GESCHILDERD | NVT |  | ARM 2500 PLL 24W R7035 |  |  | 644447 | Aan | 0 | [6 empty] | 20 |  | 1800 |  |  |  |  | PL-L 24W/830 4P |  | Philips | 619764 | Aan | 0 | 24 | 3000K | PL | 5 | [9 empty] | 5030 - UITL EL VAST |  |  | 1087400 | Aan | 0
129020 | 1087759 | 1087759 | 51.9999 | 5.3595 | 153098.0152 | 445729.5967 | https://lmsapp.nl/qr/asset/report/0f5be16c-de33-40ee-9196-bba0a2247b2c | 24 | LANGBROEK | Bovenwijkerweg | BIJ NR 16 | 3947 NJ |  |  |  | Gemeente Wijk bij Duurstede | 2025-01-14 | In bedrijf |  |  |  | Gemeente Wijk bij Duurstede | Stedin |  |  | 1995-07-01 |  |  | Bemeterd |  | OB00258063 |  | Nacht | NVT | [10 empty] | Openbare verlichting | [5 empty] | 30 - MAST 6,0 M ST - EL TYPE 0 | 1 | 1995-07-01 |  | In bedrijf |  | ARM 2500 PLL 24W R7035 | 1 | 1995-01-07 |  | In bedrijf | [11 empty] | PL-L 24W/830 4P | 1 |  |  | In bedrijf | [5 empty] | 5030 - UITL EL VAST | 1 |  |  | In bedrijf | [5 empty] | 30 - MAST 6,0 M ST - EL TYPE 0 |  |  | 173521 | Aan | 0 | 6 | CILINDRISCH | STAAL | 6005 MOSGROEN | 40 | GESCHILDERD | NVT |  | ARM 2500 PLL 24W R7035 |  |  | 644447 | Aan | 0 | [6 empty] | 20 |  | 1800 |  |  |  |  | PL-L 24W/830 4P |  | Philips | 619764 | Aan | 0 | 24 | 3000K | PL | 5 | [9 empty] | 5030 - UITL EL VAST |  |  | 1087400 | Aan | 0
129018 | 1087760 | 1087760 | 51.9995 | 5.359 | 153062.1555 | 445683.967 | https://lmsapp.nl/qr/asset/report/ec4a2b02-2668-44f6-988a-b1f71e94302d | 25 | LANGBROEK | Bovenwijkerweg | BIJ NR 12 | 3947 NJ |  |  |  | Gemeente Wijk bij Duurstede | 2025-01-14 | In bedrijf |  |  |  | Gemeente Wijk bij Duurstede | Stedin |  |  | 1995-07-01 |  |  | Bemeterd |  | OB00258064 |  | Nacht | NVT | [10 empty] | Openbare verlichting | [5 empty] | 30 - MAST 6,0 M ST - EL TYPE 0 | 1 | 1995-07-01 |  | In bedrijf |  | ARM 2500 PLL 24W R7035 | 1 | 1995-01-07 |  | In bedrijf | [11 empty] | PL-L 24W/830 4P | 1 | 2024-12-16 |  | In bedrijf | EVSA HF-P 1 22-42W PLT/PLC/PLL | 1 | 2024-12-16 |  | In bedrijf | 5030 - UITL EL VAST | 1 |  |  | In bedrijf | [5 empty] | 30 - MAST 6,0 M ST - EL TYPE 0 |  |  | 173521 | Aan | 0 | 6 | CILINDRISCH | STAAL | 6005 MOSGROEN | 40 | GESCHILDERD | NVT |  | ARM 2500 PLL 24W R7035 |  |  | 644447 | Aan | 0 | [6 empty] | 20 |  | 1800 |  |  |  |  | PL-L 24W/830 4P |  | Philips | 619764 | Aan | 0 | 24 | 3000K | PL | 5 | EVSA HF-P 1 22-42W PLT/PLC/PLL |  | Philips | 1481897 | Aan | 0 | 20 | 1 | VSA | 5030 - UITL EL VAST |  |  | 1087400 | Aan | 0
129017 | 1087761 | 1087761 | 51.9993 | 5.3587 | 153043.8958 | 445661.9862 | https://lmsapp.nl/qr/asset/report/6e6639c4-2348-427c-848d-4ea6c32d9c49 | 24 | LANGBROEK | Bovenwijkerweg | BIJ NR 10 | 3947 NJ |  |  |  | Gemeente Wijk bij Duurstede | 2025-01-14 | In bedrijf |  |  |  | Gemeente Wijk bij Duurstede | Stedin |  |  | 1995-07-01 |  |  | Bemeterd |  | OB00258065 |  | Nacht | NVT | [10 empty] | Openbare verlichting | [5 empty] | 30 - MAST 6,0 M ST - EL TYPE 0 | 1 | 1995-07-01 |  | In bedrijf |  | ARM 2500 PLL 24W R7035 | 1 | 1995-01-07 |  | In bedrijf | [11 empty] | PL-L 24W/830 4P | 1 | 2024-12-16 |  | In bedrijf | [5 empty] | 5030 - UITL EL VAST | 1 |  |  | In bedrijf | [5 empty] | 30 - MAST 6,0 M ST - EL TYPE 0 |  |  | 173521 | Aan | 0 | 6 | CILINDRISCH | STAAL | 6005 MOSGROEN | 40 | GESCHILDERD | NVT |  | ARM 2500 PLL 24W R7035 |  |  | 644447 | Aan | 0 | [6 empty] | 20 |  | 1800 |  |  |  |  | PL-L 24W/830 4P |  | Philips | 619764 | Aan | 0 | 24 | 3000K | PL | 5 | [9 empty] | 5030 - UITL EL VAST |  |  | 1087400 | Aan | 0
129016 | 1087762 | 1087762 | 51.9991 | 5.3585 | 153026.4055 | 445639.2965 | https://lmsapp.nl/qr/asset/report/0513bcca-7e44-4e5b-8eee-a04675585d6f | 24 | LANGBROEK | Bovenwijkerweg | BIJ NR 8 | 3947 NJ |  |  |  | Gemeente Wijk bij Duurstede | 2025-01-14 | In bedrijf |  |  |  | Gemeente Wijk bij Duurstede | Stedin |  |  | 1995-07-01 |  |  | Bemeterd |  | OB00258066 |  | Nacht | NVT | [10 empty] | Openbare verlichting | [5 empty] | 30 - MAST 6,0 M ST - EL TYPE 0 | 1 | 1995-07-01 |  | In bedrijf |  | ARM 2500 PLL 24W R7035 | 1 | 1995-01-07 |  | In bedrijf | [11 empty] | PL-L 24W/830 4P | 1 |  |  | In bedrijf | [5 empty] | 5030 - UITL EL VAST | 1 |  |  | In bedrijf | [5 empty] | 30 - MAST 6,0 M ST - EL TYPE 0 |  |  | 173521 | Aan | 0 | 6 | CILINDRISCH | STAAL | 6005 MOSGROEN | 40 | GESCHILDERD | NVT |  | ARM 2500 PLL 24W R7035 |  |  | 644447 | Aan | 0 | [6 empty] | 20 |  | 1800 |  |  |  |  | PL-L 24W/830 4P |  | Philips | 619764 | Aan | 0 | 24 | 3000K | PL | 5 | [9 empty] | 5030 - UITL EL VAST |  |  | 1087400 | Aan | 0
129015 | 1087763 | 1087763 | 51.9989 | 5.3582 | 153010.0157 | 445618.1963 | https://lmsapp.nl/qr/asset/report/d54993e6-6021-439c-b0e1-e1c4d6533f8f | 24 | LANGBROEK | Bovenwijkerweg | LINKS VAN NR 8 | 3947 NJ |  |  |  | Gemeente Wijk bij Duurstede | 2025-01-14 | In bedrijf |  |  |  | Gemeente Wijk bij Duurstede | Stedin |  |  | 1995-07-01 |  |  | Bemeterd |  | OB00258067 |  | Nacht | NVT | [10 empty] | Openbare verlichting | [5 empty] | 30 - MAST 6,0 M ST - EL TYPE 0 | 1 | 1995-07-01 |  | In bedrijf |  | ARM 2500 PLL 24W R7035 | 1 | 1995-01-07 |  | In bedrijf | [11 empty] | PL-L 24W/830 4P | 1 |  |  | In bedrijf | [5 empty] | 5030 - UITL EL VAST | 1 |  |  | In bedrijf | [5 empty] | 30 - MAST 6,0 M ST - EL TYPE 0 |  |  | 173521 | Aan | 0 | 6 | CILINDRISCH | STAAL | 6005 MOSGROEN | 40 | GESCHILDERD | NVT |  | ARM 2500 PLL 24W R7035 |  |  | 644447 | Aan | 0 | [6 empty] | 20 |  | 1800 |  |  |  |  | PL-L 24W/830 4P |  | Philips | 619764 | Aan | 0 | 24 | 3000K | PL | 5 | [9 empty] | 5030 - UITL EL VAST |  |  | 1087400 | Aan | 0
134543 | 1087764 | 1087764 | 52.0115 | 5.3249 | 150720.1431 | 447013.0651 | https://lmsapp.nl/qr/asset/report/c2549927-bafc-4a33-900d-b4b8cc784803 | 16 | LANGBROEK | Langbroekerdijk A | TEGENOVER NR A83 | 3947 BH |  |  |  | Gemeente Wijk bij Duurstede | 2025-01-14 | In bedrijf |  |  |  | Gemeente Wijk bij Duurstede | Stedin |  |  | 1996-09-19 |  |  | Bemeterd |  | OB00256419 |  | Nacht | NVT | [10 empty] | Openbare verlichting | [5 empty] | Kunstobject PMT lichtmast paaltop 400 cm E27 | 1 | 2022-02-23 |  | In bedrijf |  | Extensa Lighting K4 E27 | 1 | 2022-02-23 |  | In bedrijf | [11 empty] | Osram LED lamp E27 16W 2700K | 1 | 2022-02-23 |  | In bedrijf | [15 empty] | Kunstobject PMT lichtmast paaltop 400 cm E27 |  |  | 1289897 | Aan | 0 | 4 | bankje | Poedercoat | Groen |  | Gepoedercoat | n.v.t. |  | Extensa Lighting K4 E27 |  | ONBEKEND | 1289901 | Aan | 0 | [5 empty] | Groen | [7 empty] | Osram LED lamp E27 16W 2700K |  | Osram | 1289902 | Aan | 0 | 16 | 2700K | LED | 6
135709 | 1087765 | 1087765 | 51.9983 | 5.3578 | 152980.2955 | 445544.0973 | https://lmsapp.nl/qr/asset/report/75584088-62f7-40bf-bc72-df29689b7647 | 24 | LANGBROEK | Langbroekerdijk B | HOEK WIJKERWEG | 3947 BB |  |  |  | Gemeente Wijk bij Duurstede | 2025-01-14 | In bedrijf |  |  |  | Gemeente Wijk bij Duurstede | Stedin |  |  | 1997-04-04 |  |  | Bemeterd |  | OB00256372 |  | Nacht | NVT | [10 empty] | Openbare verlichting | [5 empty] | 230 - MAST 6 M ST - EL UITL 5 GR | 1 | 1997-04-04 |  | In bedrijf |  | ARM 2500 PLL 24W R7035 | 1 | 1995-01-07 |  | In bedrijf | [11 empty] | PL-L 24W/830 4P | 1 | 2025-01-16 |  | In bedrijf | [5 empty] | 5030 - UITL EL VAST | 1 |  |  | In bedrijf | [5 empty] | 230 - MAST 6 M ST - EL UITL 5 GR |  |  | 173525 | Aan | 0 | 6 | CILINDRISCH | STAAL | 6005 MOSGROEN | 40 | GESCHILDERD | NVT |  | ARM 2500 PLL 24W R7035 |  |  | 644447 | Aan | 0 | [6 empty] | 20 |  | 1800 |  |  |  |  | PL-L 24W/830 4P |  | Philips | 619764 | Aan | 0 | 24 | 3000K | PL | 5 | [9 empty] | 5030 - UITL EL VAST |  |  | 1087400 | Aan | 0
144332 | 1087766 | 1087766 | 51.9919 | 5.3728 | 154008.4655 | 444831.1466 | https://lmsapp.nl/qr/asset/report/dcef2084-f1ca-4436-b847-55250fd09c5d | 24 | LANGBROEK | Langbroekerdijk B | LINKS VAN NR B9 | 3947 BB |  |  |  | Gemeente Wijk bij Duurstede | 2025-01-14 | In bedrijf |  |  |  | Gemeente Wijk bij Duurstede | Stedin |  |  | 1998-10-12 |  |  | Bemeterd |  | OB00256371 |  | Nacht | NVT | [10 empty] | Openbare verlichting | [5 empty] | 230 - MAST 6 M ST - EL UITL 5 GR | 1 | 1998-10-12 |  | In bedrijf |  | ARM 2500 PLL 24W R7035 | 1 | 1995-01-07 |  | In bedrijf | [11 empty] | PL-L 24W/830 4P | 1 | 2025-01-16 |  | In bedrijf | [5 empty] | 5030 - UITL EL VAST | 1 |  |  | In bedrijf | [5 empty] | 230 - MAST 6 M ST - EL UITL 5 GR |  |  | 173525 | Aan | 0 | 6 | CILINDRISCH | STAAL | 6005 MOSGROEN | 40 | GESCHILDERD | NVT |  | ARM 2500 PLL 24W R7035 |  |  | 644447 | Aan | 0 | [6 empty] | 20 |  | 1800 |  |  |  |  | PL-L 24W/830 4P |  | Philips | 619764 | Aan | 0 | 24 | 3000K | PL | 5 | [9 empty] | 5030 - UITL EL VAST |  |  | 1087400 | Aan | 0
144338 | 1087767 | 1087767 | 52.0064 | 5.3413 | 151845.3253 | 446446.207 | https://lmsapp.nl/qr/asset/report/9558508f-b570-4df6-b665-9f3f9c66d574 | 24 | LANGBROEK | Langbroekerdijk A | NABIJ SANDENBURG LINKS VOOR NR | 3947 BH |  |  |  | Gemeente Wijk bij Duurstede | 2025-01-14 | In bedrijf |  |  |  | Gemeente Wijk bij Duurstede | Stedin |  |  | 1998-10-19 |  |  | Bemeterd |  | OB00256417 |  | Nacht | NVT | [10 empty] | Openbare verlichting | [5 empty] | 230 - MAST 6 M ST - EL UITL 5 GR | 1 | 1998-10-19 |  | In bedrijf |  | ARM 2500 PLL 24W R7035 | 1 | 1995-01-07 |  | In bedrijf | [11 empty] | PL-L 24W/830 4P | 1 | 2025-01-16 |  | In bedrijf | [5 empty] | 5230 - UITL EL VAST | 1 |  |  | In bedrijf | [5 empty] | 230 - MAST 6 M ST - EL UITL 5 GR |  |  | 173525 | Aan | 0 | 6 | CILINDRISCH | STAAL | 6005 MOSGROEN | 40 | GESCHILDERD | NVT |  | ARM 2500 PLL 24W R7035 |  |  | 644447 | Aan | 0 | [6 empty] | 20 |  | 1800 |  |  |  |  | PL-L 24W/830 4P |  | Philips | 619764 | Aan | 0 | 24 | 3000K | PL | 5 | [9 empty] | 5230 - UITL EL VAST |  |  | 1087707 | Aan | 0
155972 | 1087768 | 1087768 | 51.9917 | 5.3731 | 154034.1457 | 444815.9072 | https://lmsapp.nl/qr/asset/report/1def2ccb-1a80-4538-8f53-3d25ba23ff2a | 24 | LANGBROEK | Langbroekerdijk B | BIJ NR 9 | 3947 BB |  |  |  | Gemeente Wijk bij Duurstede | 2025-01-14 | In bedrijf |  |  |  | Gemeente Wijk bij Duurstede | Stedin |  |  | 2000-10-11 |  |  | Bemeterd |  | OB00256369 |  | Nacht | NVT | [10 empty] | Openbare verlichting | [5 empty] | 230 - MAST 6 M ST - EL UITL 5 GR | 1 | 2000-10-11 |  | In bedrijf |  | ARM 2500 PLL 24W R7035 | 1 | 1995-01-07 |  | In bedrijf | [11 empty] | PL-L 24W/830 4P | 1 |  |  | In bedrijf | [5 empty] | 5230 - UITL EL VAST | 1 |  |  | In bedrijf | [5 empty] | 230 - MAST 6 M ST - EL UITL 5 GR |  |  | 173525 | Aan | 0 | 6 | CILINDRISCH | STAAL | 6005 MOSGROEN | 40 | GESCHILDERD | NVT |  | ARM 2500 PLL 24W R7035 |  |  | 644447 | Aan | 0 | [6 empty] | 20 |  | 1800 |  |  |  |  | PL-L 24W/830 4P |  | Philips | 619764 | Aan | 0 | 24 | 3000K | PL | 5 | [9 empty] | 5230 - UITL EL VAST |  |  | 1087707 | Aan | 0
129077 | 1087769 | 1087769 | 52.0027 | 5.3998 | 155864.1651 | 446034.167 | https://lmsapp.nl/qr/asset/report/b0e4dfd9-783b-42c1-904c-87e8f03df42c | 24 | LANGBROEK | Gooyerdijk | NABIJ NR 8A | 3947 NA |  |  |  | Gemeente Wijk bij Duurstede | 2025-01-14 | In bedrijf |  |  |  | Gemeente Wijk bij Duurstede | Stedin |  |  | 2014-10-14 |  |  | Bemeterd |  | OB00257888 |  | Nacht | NVT | [10 empty] | Openbare verlichting | [5 empty] | 230 - MAST 6 M ST - EL UITL 5 GR | 1 | 2014-10-14 |  | In bedrijf |  | ARM 2500 PLL 24W R7035 | 1 | 1995-01-07 |  | In bedrijf | [11 empty] | PL-L 24W/830 4P | 1 |  |  | In bedrijf | [5 empty] | 5230 - UITL EL VAST | 1 |  |  | In bedrijf | [5 empty] | 230 - MAST 6 M ST - EL UITL 5 GR |  |  | 173525 | Aan | 0 | 6 | CILINDRISCH | STAAL | 6005 MOSGROEN | 40 | GESCHILDERD | NVT |  | ARM 2500 PLL 24W R7035 |  |  | 644447 | Aan | 0 | [6 empty] | 20 |  | 1800 |  |  |  |  | PL-L 24W/830 4P |  | Philips | 619764 | Aan | 0 | 24 | 3000K | PL | 5 | [9 empty] | 5230 - UITL EL VAST |  |  | 1087707 | Aan | 0
57005 | 1087770 | 1087770 | 52.0113 | 5.3271 | 150872.2353 | 446997.9666 | https://lmsapp.nl/qr/asset/report/81a037dc-02cb-48ae-84a2-711df216a6b6 | 15 | LANGBROEK | Brink | VOOR NR 9 | 3947 NS |  |  |  | Gemeente Wijk bij Duurstede | 2025-01-14 | In bedrijf |  |  |  | Gemeente Wijk bij Duurstede | Stedin |  |  | 1995-05-18 |  |  | Bemeterd |  | OB00258029 |  | Nacht | NVT | [10 empty] | Openbare verlichting | [5 empty] | 64 - MAST 3,0 M GY ANTIEK | 1 | 1995-05-18 |  | In bedrijf |  | Mikana klassiek Hollands 1800lm 2500K LED | 1 | 2020-04-01 | Mikana klassiek Hollands 1800lm 2500K LED besteld | In bedrijf | [11 empty] | LED 1800lm | 1 | 2020-04-01 |  | In bedrijf | [5 empty] | 5051 - OPZST ANTIEK VAST | 1 |  |  | In bedrijf | [5 empty] | 64 - MAST 3,0 M GY ANTIEK |  |  | 173560 | Aan | 0 | 3 | ANTIEK | GIETIJZER | 6005 GROEN MOS | 40 | GESCHILDERD | NVT |  | Mikana klassiek Hollands 1800lm 2500K LED |  | Mikana | 1227409 | Aan | 0 | LED |  |  |  |  | RAL 6009 | 20 |  | 1800 |  |  | 15 | Antiek | LED 1800lm |  |  | 1356990 | Aan | 0 |  | 2500K | LED | [10 empty] | 5051 - OPZST ANTIEK VAST |  |  | 1087308 | Aan | 0
57004 | 1087771 | 1087771 | 52.0113 | 5.3272 | 150880.2158 | 446989.777 | https://lmsapp.nl/qr/asset/report/6159697c-6347-4575-843c-cad00829bd4e | 15 | LANGBROEK | Brink | VOOR NR7 | 3947 NS |  |  |  | Gemeente Wijk bij Duurstede | 2025-01-14 | In bedrijf |  |  |  | Gemeente Wijk bij Duurstede | Stedin |  |  | 1995-05-18 |  |  | Bemeterd |  | OB00258030 |  | Nacht | NVT | [10 empty] | Openbare verlichting | [5 empty] | 64 - MAST 3,0 M GY ANTIEK | 1 | 1995-05-18 |  | In bedrijf |  | Mikana klassiek Hollands 1800lm 2500K LED | 1 | 2020-04-01 | Mikana klassiek Hollands 1800lm 2500K LED besteld | In bedrijf | [11 empty] | LED 1800lm | 1 | 2020-04-01 |  | In bedrijf | [5 empty] | 5051 - OPZST ANTIEK VAST | 1 |  |  | In bedrijf | [5 empty] | 64 - MAST 3,0 M GY ANTIEK |  |  | 173560 | Aan | 0 | 3 | ANTIEK | GIETIJZER | 6005 GROEN MOS | 40 | GESCHILDERD | NVT |  | Mikana klassiek Hollands 1800lm 2500K LED |  | Mikana | 1227409 | Aan | 0 | LED |  |  |  |  | RAL 6009 | 20 |  | 1800 |  |  | 15 | Antiek | LED 1800lm |  |  | 1356990 | Aan | 0 |  | 2500K | LED | [10 empty] | 5051 - OPZST ANTIEK VAST |  |  | 1087308 | Aan | 0
57003 | 1087772 | 1087772 | 52.011 | 5.3269 | 150857.2556 | 446960.8667 | https://lmsapp.nl/qr/asset/report/688aa5b8-37e4-4dcf-a61a-89b291ed160c | 15 | LANGBROEK | Brink | VOOR NR 1 | 3947 NS |  |  |  | Gemeente Wijk bij Duurstede | 2025-01-14 | In bedrijf |  |  |  | Gemeente Wijk bij Duurstede | Stedin |  |  | 1995-05-18 |  |  | Bemeterd |  | OB00258031 |  | Avond | NVT | [10 empty] | Openbare verlichting | [5 empty] | 64 - MAST 3,0 M GY ANTIEK | 1 | 1995-05-18 |  | In bedrijf |  | Mikana klassiek Hollands 1800lm 2500K LED | 1 | 2020-04-01 | Mikana klassiek Hollands 1800lm 2500K LED besteld | In bedrijf | [11 empty] | LED 1800lm | 1 | 2020-04-01 |  | In bedrijf | [5 empty] | 5051 - OPZST ANTIEK VAST | 1 |  |  | In bedrijf | [5 empty] | 64 - MAST 3,0 M GY ANTIEK |  |  | 173560 | Aan | 0 | 3 | ANTIEK | GIETIJZER | 6005 GROEN MOS | 40 | GESCHILDERD | NVT |  | Mikana klassiek Hollands 1800lm 2500K LED |  | Mikana | 1227409 | Aan | 0 | LED |  |  |  |  | RAL 6009 | 20 |  | 1800 |  |  | 15 | Antiek | LED 1800lm |  |  | 1356990 | Aan | 0 |  | 2500K | LED | [10 empty] | 5051 - OPZST ANTIEK VAST |  |  | 1087308 | Aan | 0
57002 | 1087773 | 1087773 | 52.011 | 5.3267 | 150846.7555 | 446965.7664 | https://lmsapp.nl/qr/asset/report/55105be4-c73f-488a-a70e-2ff3572d9421 | 15 | LANGBROEK | Brink | VOOR NR 12 | 3947 NS |  |  |  | Gemeente Wijk bij Duurstede | 2025-01-14 | In bedrijf |  |  |  | Gemeente Wijk bij Duurstede | Stedin |  |  | 1995-05-18 |  |  | Bemeterd |  | OB00258032 |  | Avond | NVT | [10 empty] | Openbare verlichting | [5 empty] | 64 - MAST 3,0 M GY ANTIEK | 1 | 1995-05-18 |  | In bedrijf |  | Mikana klassiek Hollands 1800lm 2500K LED | 1 | 2020-04-01 | Mikana klassiek Hollands 1800lm 2500K LED besteld | In bedrijf | [11 empty] | LED 1800lm | 1 | 2020-04-01 |  | In bedrijf | [5 empty] | 5051 - OPZST ANTIEK VAST | 1 |  |  | In bedrijf | [5 empty] | 64 - MAST 3,0 M GY ANTIEK |  |  | 173560 | Aan | 0 | 3 | ANTIEK | GIETIJZER | 6005 GROEN MOS | 40 | GESCHILDERD | NVT |  | Mikana klassiek Hollands 1800lm 2500K LED |  | Mikana | 1227409 | Aan | 0 | LED |  |  |  |  | RAL 6009 | 20 |  | 1800 |  |  | 15 | Antiek | LED 1800lm |  |  | 1356990 | Aan | 0 |  | 2500K | LED | [10 empty] | 5051 - OPZST ANTIEK VAST |  |  | 1087308 | Aan | 0
108763 | 1087774 | 1087774 | 52.002 | 5.2802 | 147655.6357 | 445962.4068 | https://lmsapp.nl/qr/asset/report/c946b679-54a0-4dc4-94ed-1f92a31e955e | 24 | COTHEN | Ossenwaard | VOOR NR 20 | 3945 PG |  |  |  | Gemeente Wijk bij Duurstede | 2025-01-14 | In bedrijf |  |  |  | Gemeente Wijk bij Duurstede | Stedin |  |  | 1995-05-30 |  |  | Bemeterd |  | OB00254393 |  | Nacht | NVT | [10 empty] | Openbare verlichting | [5 empty] | 30 - MAST 6,0 M ST - EL TYPE 0 | 1 | 1995-05-30 |  | In bedrijf |  | ARM 2500 PLL 24W R7035 | 1 | 1995-05-30 |  | In bedrijf | [11 empty] | PL-L 24W/830 4P | 1 | 2024-10-07 |  | In bedrijf | [5 empty] | 5030 - UITL EL VAST | 1 |  |  | In bedrijf | [5 empty] | 30 - MAST 6,0 M ST - EL TYPE 0 |  |  | 173521 | Aan | 0 | 6 | CILINDRISCH | STAAL | 6005 MOSGROEN | 40 | GESCHILDERD | NVT |  | ARM 2500 PLL 24W R7035 |  |  | 644447 | Aan | 0 | [6 empty] | 20 |  | 1800 |  |  |  |  | PL-L 24W/830 4P |  | Philips | 619764 | Aan | 0 | 24 | 3000K | PL | 5 | [9 empty] | 5030 - UITL EL VAST |  |  | 1087400 | Aan | 0
128870 | 1087775 | 1087775 | 51.9971 | 5.3003 | 149033.7753 | 445413.5473 | https://lmsapp.nl/qr/asset/report/aaea6d73-94c6-4ae6-8811-935d043249fc | 29 | COTHEN | Ossenwaard | BIJ NR 2B | 3945 PG |  |  |  | Gemeente Wijk bij Duurstede | 2025-01-14 | In bedrijf |  |  |  | Gemeente Wijk bij Duurstede | Stedin |  |  | 1995-05-30 |  |  | Bemeterd |  | OB00256194 |  | Nacht | NVT | [10 empty] | Openbare verlichting | [5 empty] | 30 - MAST 6,0 M ST - EL TYPE 0 | 1 | 1995-05-30 |  | In bedrijf |  | ARM 2500 PLL 24W R7035 | 1 | 1995-05-30 |  | In bedrijf | [11 empty] | PL-L 24W/830 4P | 1 | 2024-01-15 |  | In bedrijf | E-vsa | 1 | 2024-01-15 |  | In bedrijf | 5030 - UITL EL VAST | 1 |  |  | In bedrijf | [5 empty] | 30 - MAST 6,0 M ST - EL TYPE 0 |  |  | 173521 | Aan | 0 | 6 | CILINDRISCH | STAAL | 6005 MOSGROEN | 40 | GESCHILDERD | NVT |  | ARM 2500 PLL 24W R7035 |  |  | 644447 | Aan | 0 | [6 empty] | 20 |  | 1800 |  |  |  |  | PL-L 24W/830 4P |  | Philips | 619764 | Aan | 0 | 24 | 3000K | PL | 5 | E-vsa |  |  | 85518 | Aan | 0 | 20 | 5 |  | 5030 - UITL EL VAST |  |  | 1087400 | Aan | 0
128869 | 1087776 | 1087776 | 51.9972 | 5.2989 | 148932.4154 | 445426.9869 | https://lmsapp.nl/qr/asset/report/58b89bc2-928d-469f-948c-3216151134e1 | 24 | COTHEN | Ossenwaard | SCHUIN TEGENOVER NR 9 | 3945 PG |  |  |  | Gemeente Wijk bij Duurstede | 2025-01-14 | In bedrijf |  |  |  | Gemeente Wijk bij Duurstede | Stedin |  |  | 1995-05-30 |  |  | Bemeterd |  | OB00258670 |  | Nacht | NVT | [10 empty] | Openbare verlichting | [5 empty] | 30 - MAST 6,0 M ST - EL TYPE 0 | 1 | 1995-05-30 |  | In bedrijf |  | ARM 2500 PLL 24W R7035 | 1 | 1995-05-30 |  | In bedrijf | [11 empty] | PL-L 24W/830 4P | 1 |  |  | In bedrijf | [5 empty] | 5030 - UITL EL VAST | 1 |  |  | In bedrijf | [5 empty] | 30 - MAST 6,0 M ST - EL TYPE 0 |  |  | 173521 | Aan | 0 | 6 | CILINDRISCH | STAAL | 6005 MOSGROEN | 40 | GESCHILDERD | NVT |  | ARM 2500 PLL 24W R7035 |  |  | 644447 | Aan | 0 | [6 empty] | 20 |  | 1800 |  |  |  |  | PL-L 24W/830 4P |  | Philips | 619764 | Aan | 0 | 24 | 3000K | PL | 5 | [9 empty] | 5030 - UITL EL VAST |  |  | 1087400 | Aan | 0
108764 | 1087777 | 1087777 | 52.002 | 5.2807 | 147686.0454 | 445966.3763 | https://lmsapp.nl/qr/asset/report/fd854000-c6b0-4993-9c20-f77870852967 | 24 | COTHEN | Ossenwaard | BIJ NR 18 | 3945 PG |  |  |  | Gemeente Wijk bij Duurstede | 2025-01-14 | In bedrijf |  |  |  | Gemeente Wijk bij Duurstede | Stedin |  |  | 1995-05-30 |  |  | Bemeterd |  | OB00258671 |  | Nacht | NVT | [10 empty] | Openbare verlichting | [5 empty] | 30 - MAST 6,0 M ST - EL TYPE 0 | 1 | 1995-05-30 |  | In bedrijf |  | ARM 2500 PLL 24W R7035 | 1 | 1995-05-30 |  | In bedrijf | [11 empty] | PL-L 24W/830 4P | 1 |  |  | In bedrijf | [5 empty] | 5030 - UITL EL VAST | 1 |  |  | In bedrijf | [5 empty] | 30 - MAST 6,0 M ST - EL TYPE 0 |  |  | 173521 | Aan | 0 | 6 | CILINDRISCH | STAAL | 6005 MOSGROEN | 40 | GESCHILDERD | NVT |  | ARM 2500 PLL 24W R7035 |  |  | 644447 | Aan | 0 | [6 empty] | 20 |  | 1800 |  |  |  |  | PL-L 24W/830 4P |  | Philips | 619764 | Aan | 0 | 24 | 3000K | PL | 5 | [9 empty] | 5030 - UITL EL VAST |  |  | 1087400 | Aan | 0
15990 | 1087778 | 1087778 | 52.0018 | 5.2796 | 147609.1953 | 445937.2565 | https://lmsapp.nl/qr/asset/report/7c70610d-6cba-458f-bbb8-4147b7ae016a | 24 | COTHEN | Ossenwaard | NABIJ NR 20 | 3945 PG |  |  |  | Gemeente Wijk bij Duurstede | 2025-01-14 | In bedrijf |  |  |  | Gemeente Wijk bij Duurstede | Stedin |  |  | 1975-12-31 |  |  | Bemeterd |  | OB00256179 |  | Nacht | NVT | [10 empty] | Openbare verlichting | [5 empty] | 30 - MAST 6,0 M ST - EL TYPE 0 | 1 | 1975-12-31 |  | In bedrijf |  | ARM 2500 PLL 24W R7035 | 1 | 1995-06-13 |  | In bedrijf | [11 empty] | PL-L 24W/830 4P | 1 | 2025-09-11 |  | In bedrijf | [5 empty] | 5030 - UITL EL VAST | 1 |  |  | In bedrijf | [5 empty] | 30 - MAST 6,0 M ST - EL TYPE 0 |  |  | 173521 | Aan | 0 | 6 | CILINDRISCH | STAAL | 6005 MOSGROEN | 40 | GESCHILDERD | NVT |  | ARM 2500 PLL 24W R7035 |  |  | 644447 | Aan | 0 | [6 empty] | 20 |  | 1800 |  |  |  |  | PL-L 24W/830 4P |  | Philips | 619764 | Aan | 0 | 24 | 3000K | PL | 5 | [9 empty] | 5030 - UITL EL VAST |  |  | 1087400 | Aan | 0
15991 | 1087779 | 1087779 | 51.9875 | 5.2933 | 148546.7854 | 444350.3564 | https://lmsapp.nl/qr/asset/report/a18fff36-9bc3-4f12-a057-7fc89d7d3c11 | 16 | COTHEN | Bredeweg | NAAST NR 21 | 3945 PD |  |  |  | Gemeente Wijk bij Duurstede | 2025-01-14 | In bedrijf |  |  |  | Gemeente Wijk bij Duurstede | Stedin |  |  | 1975-12-31 |  |  | Bemeterd |  | OB00258033 |  | Nacht | NVT | [10 empty] | Openbare verlichting | [5 empty] | 881 - MAST 6,0 M ST - EL TYPE 0 | 1 | 1975-12-31 |  | In bedrijf |  | Orange Fortika-S22, curved, lens L18, 96 mled, 3000K 2.000lm | 1 | 2025-07-04 |  | In bedrijf | [11 empty] | LED IN: 2.000lm 3000K 16W | 1 | 2025-07-04 |  | In bedrijf | LED-DRIVER dim 3A | 1 | 2025-07-04 |  | In bedrijf | 5881 - VASTE EL TBV 6 M TYPE 0 | 1 |  |  | In bedrijf | [5 empty] | 881 - MAST 6,0 M ST - EL TYPE 0 |  |  | 174191 | Aan | 0 | 6 | CILINDRISCH | STAAL | 6005 MOSGROEN | 40 | GESCHILDERD | NVT |  | Orange Fortika-S22, curved, lens L18, 96 mled, 3000K 2.000lm |  | Orange lighting BV |  | Aan | 0 | LED | 30-022W84-NPC11 |  |  |  |  | 20 | 96 | 2000 |  |  | 16 | Koffer | LED IN: 2.000lm 3000K 16W |  | Orange lighting BV |  | Aan | 0 | 16 | 3000K | LED | 20 | LED-DRIVER dim 3A |  | Signify | 1927342 | Aan | 0 | 20 | 1 | Xitanium Driver | 5881 - VASTE EL TBV 6 M TYPE 0 |  |  | 1087509 | Aan | 0
128885 | 1087780 | 1087780 | 51.989 | 5.2816 | 147743.1256 | 444520.2368 | https://lmsapp.nl/qr/asset/report/2e9fd726-03a9-4bcd-9b90-3551c807748c | 24 | COTHEN | Smidsdijk | OP KOP VAN KAPPELLENWEG | 3945 LB |  |  |  | Gemeente Wijk bij Duurstede | 2025-01-14 | In bedrijf |  |  |  | Gemeente Wijk bij Duurstede | Stedin |  |  | 1995-06-13 |  |  | Bemeterd |  | OB00255989 |  | Nacht | NVT | [10 empty] | Openbare verlichting | [5 empty] | 30 - MAST 6,0 M ST - EL TYPE 0 | 1 | 1995-06-13 |  | In bedrijf |  | ARM 2500 PLL 24W R7035 | 1 | 1995-06-13 |  | In bedrijf | [11 empty] | PL-L 24W/830 4P | 1 |  |  | In bedrijf | [5 empty] | 5030 - UITL EL VAST | 1 |  |  | In bedrijf | [5 empty] | 30 - MAST 6,0 M ST - EL TYPE 0 |  |  | 173521 | Aan | 0 | 6 | CILINDRISCH | STAAL | 6005 MOSGROEN | 40 | GESCHILDERD | NVT |  | ARM 2500 PLL 24W R7035 |  |  | 644447 | Aan | 0 | [6 empty] | 20 |  | 1800 |  |  |  |  | PL-L 24W/830 4P |  | Philips | 619764 | Aan | 0 | 24 | 3000K | PL | 5 | [9 empty] | 5030 - UITL EL VAST |  |  | 1087400 | Aan | 0
128886 | 1087781 | 1087781 | 51.989 | 5.2814 | 147729.3659 | 444522.1771 | https://lmsapp.nl/qr/asset/report/9c692535-fb7e-46e5-ae6b-8bcddf3d0c5f | 24 | COTHEN | Kapelleweg | HOEK SMIDSDIJK NAAST NR 6 | 3945 LA |  |  |  | Gemeente Wijk bij Duurstede | 2025-01-14 | In bedrijf |  |  |  | Gemeente Wijk bij Duurstede | Stedin |  |  | 1995-06-13 |  |  | Bemeterd |  | OB00256571 |  | Nacht | NVT | [10 empty] | Openbare verlichting | [5 empty] | 30 - MAST 6,0 M ST - EL TYPE 0 | 1 | 1995-06-13 |  | In bedrijf |  | ARM 2500 PLL 24W R7035 | 1 | 1995-06-13 |  | In bedrijf | [11 empty] | PL-L 24W/830 4P | 1 |  |  | In bedrijf | [5 empty] | 5030 - UITL EL VAST | 1 |  |  | In bedrijf | [5 empty] | 30 - MAST 6,0 M ST - EL TYPE 0 |  |  | 173521 | Aan | 0 | 6 | CILINDRISCH | STAAL | 6005 MOSGROEN | 40 | GESCHILDERD | NVT |  | ARM 2500 PLL 24W R7035 |  |  | 644447 | Aan | 0 | [6 empty] | 20 |  | 1800 |  |  |  |  | PL-L 24W/830 4P |  | Philips | 619764 | Aan | 0 | 24 | 3000K | PL | 5 | [9 empty] | 5030 - UITL EL VAST |  |  | 1087400 | Aan | 0
128887 | 1087782 | 1087782 | 51.9978 | 5.2754 | 147319.9754 | 445495.9573 | https://lmsapp.nl/qr/asset/report/209f42cb-37a7-41fb-a77d-f8d666bcf626 | 16 | COTHEN | Caspargauw | 1E MAST VANAF OSSENWAARD | 3945 PH |  |  |  | Gemeente Wijk bij Duurstede | 2025-01-14 | In bedrijf |  |  |  | Gemeente Wijk bij Duurstede | Stedin |  |  | 1995-06-14 |  |  | Bemeterd |  | OB00254197 |  | Nacht | NVT | [10 empty] | Openbare verlichting | [5 empty] | 30 - MAST 6,0 M ST - EL TYPE 0 | 1 | 1995-06-14 |  | In bedrijf |  | Orange Fortika-S22, curved, lens L18, 96 mled, 3000K 2.000lm | 1 | 2025-07-04 |  | In bedrijf | [11 empty] | LED IN: 2.000lm 3000K 16W | 1 | 2025-07-04 |  | In bedrijf | LED-DRIVER dim 3A | 1 | 2025-07-04 |  | In bedrijf | 5030 - UITL EL VAST | 1 |  |  | In bedrijf | [5 empty] | 30 - MAST 6,0 M ST - EL TYPE 0 |  |  | 173521 | Aan | 0 | 6 | CILINDRISCH | STAAL | 6005 MOSGROEN | 40 | GESCHILDERD | NVT |  | Orange Fortika-S22, curved, lens L18, 96 mled, 3000K 2.000lm |  | Orange lighting BV |  | Aan | 0 | LED | 30-022W84-NPC11 |  |  |  |  | 20 | 96 | 2000 |  |  | 16 | Koffer | LED IN: 2.000lm 3000K 16W |  | Orange lighting BV |  | Aan | 0 | 16 | 3000K | LED | 20 | LED-DRIVER dim 3A |  | Signify | 1927342 | Aan | 0 | 20 | 1 | Xitanium Driver | 5030 - UITL EL VAST |  |  | 1087400 | Aan | 0
128888 | 1087783 | 1087783 | 51.9979 | 5.2751 | 147304.6458 | 445502.7765 | https://lmsapp.nl/qr/asset/report/954fb39f-6dce-4811-ba0f-91dacfbf5336 | 16 | COTHEN | Caspargauw | 2E MAST VANAF OSSENWAARD | 3945 PH |  |  |  | Gemeente Wijk bij Duurstede | 2025-01-14 | In bedrijf |  |  |  | Gemeente Wijk bij Duurstede | Stedin |  |  | 1995-06-14 |  |  | Bemeterd |  | OB00255604 |  | Nacht | NVT | [10 empty] | Openbare verlichting | [5 empty] | 30 - MAST 6,0 M ST - EL TYPE 0 | 1 | 1995-06-14 |  | In bedrijf |  | Orange Fortika-S22, curved, lens L18, 96 mled, 3000K 2.000lm | 1 | 2025-07-04 |  | In bedrijf | [11 empty] | LED IN: 2.000lm 3000K 16W | 1 | 2025-07-04 |  | In bedrijf | LED-DRIVER dim 3A | 1 | 2025-07-04 |  | In bedrijf | 5030 - UITL EL VAST | 1 |  |  | In bedrijf | [5 empty] | 30 - MAST 6,0 M ST - EL TYPE 0 |  |  | 173521 | Aan | 0 | 6 | CILINDRISCH | STAAL | 6005 MOSGROEN | 40 | GESCHILDERD | NVT |  | Orange Fortika-S22, curved, lens L18, 96 mled, 3000K 2.000lm |  | Orange lighting BV |  | Aan | 0 | LED | 30-022W84-NPC11 |  |  |  |  | 20 | 96 | 2000 |  |  | 16 | Koffer | LED IN: 2.000lm 3000K 16W |  | Orange lighting BV |  | Aan | 0 | 16 | 3000K | LED | 20 | LED-DRIVER dim 3A |  | Signify | 1927342 | Aan | 0 | 20 | 1 | Xitanium Driver | 5030 - UITL EL VAST |  |  | 1087400 | Aan | 0
128889 | 1087784 | 1087784 | 52.0024 | 5.2643 | 146560.4857 | 446012.9866 | https://lmsapp.nl/qr/asset/report/dff1c5c7-4750-4e19-824b-8e7d97ed20e1 | 16 | COTHEN | Watertorenweg | VOOR NR 2 | 3945 PM |  |  |  | Gemeente Wijk bij Duurstede | 2025-01-14 | In bedrijf |  |  |  | Gemeente Wijk bij Duurstede | Stedin |  |  | 1995-06-15 |  |  | Bemeterd |  | OB00254213 |  | Nacht | NVT | [10 empty] | Openbare verlichting | [5 empty] | 30 - MAST 6,0 M ST - EL TYPE 0 | 1 | 1995-06-15 |  | In bedrijf |  | Orange Fortika-S22, curved, lens L18, 96 mled, 3000K 2.000lm | 1 | 2025-07-04 |  | In bedrijf | [11 empty] | LED IN: 2.000lm 3000K 16W | 1 | 2025-07-04 |  | In bedrijf | LED-DRIVER dim 3A | 1 | 2025-07-04 |  | In bedrijf | 5030 - UITL EL VAST | 1 |  |  | In bedrijf | [5 empty] | 30 - MAST 6,0 M ST - EL TYPE 0 |  |  | 173521 | Aan | 0 | 6 | CILINDRISCH | STAAL | 6005 MOSGROEN | 40 | GESCHILDERD | NVT |  | Orange Fortika-S22, curved, lens L18, 96 mled, 3000K 2.000lm |  | Orange lighting BV |  | Aan | 0 | LED | 30-022W84-NPC11 |  |  |  |  | 20 | 96 | 2000 |  |  | 16 | Koffer | LED IN: 2.000lm 3000K 16W |  | Orange lighting BV |  | Aan | 0 | 16 | 3000K | LED | 20 | LED-DRIVER dim 3A |  | Signify | 1927342 | Aan | 0 | 20 | 1 | Xitanium Driver | 5030 - UITL EL VAST |  |  | 1087400 | Aan | 0
128890 | 1087785 | 1087785 | 52.0022 | 5.2643 | 146558.1956 | 445987.3967 | https://lmsapp.nl/qr/asset/report/d22cb8e3-b794-43c1-abf4-b6c1851326e8 | 16 | COTHEN | Watertorenweg | TER HOOGTE VAN NR 2 | 3945 PM |  |  |  | Gemeente Wijk bij Duurstede | 2025-01-14 | In bedrijf |  |  |  | Gemeente Wijk bij Duurstede | Stedin |  |  | 1995-06-15 |  |  | Bemeterd |  | OB00255817 |  | Nacht | NVT | [10 empty] | Openbare verlichting | [5 empty] | 30 - MAST 6,0 M ST - EL TYPE 0 | 1 | 1995-06-15 |  | In bedrijf |  | Orange Fortika-S22, curved, lens L18, 96 mled, 3000K 2.000lm | 1 | 2025-07-04 |  | In bedrijf | [11 empty] | LED IN: 2.000lm 3000K 16W | 1 | 2025-07-04 |  | In bedrijf | LED-DRIVER dim 3A | 1 | 2025-07-04 |  | In bedrijf | 5030 - UITL EL VAST | 1 |  |  | In bedrijf | [5 empty] | 30 - MAST 6,0 M ST - EL TYPE 0 |  |  | 173521 | Aan | 0 | 6 | CILINDRISCH | STAAL | 6005 MOSGROEN | 40 | GESCHILDERD | NVT |  | Orange Fortika-S22, curved, lens L18, 96 mled, 3000K 2.000lm |  | Orange lighting BV |  | Aan | 0 | LED | 30-022W84-NPC11 |  |  |  |  | 20 | 96 | 2000 |  |  | 16 | Koffer | LED IN: 2.000lm 3000K 16W |  | Orange lighting BV |  | Aan | 0 | 16 | 3000K | LED | 20 | LED-DRIVER dim 3A |  | Signify | 1927342 | Aan | 0 | 20 | 1 | Xitanium Driver | 5030 - UITL EL VAST |  |  | 1087400 | Aan | 0
128891 | 1087786 | 1087786 | 52.0018 | 5.2638 | 146529.1753 | 445944.4169 | https://lmsapp.nl/qr/asset/report/3f22144f-dc1a-4cb2-abfa-00f107416e2d | 24 | COTHEN | Tuurdijk | NABIJ CASPERGAUW | 3945 PJ |  |  |  | Gemeente Wijk bij Duurstede | 2025-01-14 | In bedrijf |  |  |  | Gemeente Wijk bij Duurstede | Stedin |  |  | 1995-06-15 |  |  | Bemeterd |  | OB00258335 |  | Nacht | NVT | [10 empty] | Openbare verlichting | [5 empty] | 30 - MAST 6,0 M ST - EL TYPE 0 | 1 | 1995-06-15 |  | In bedrijf |  | ARM 2500 PLL 24W R7035 | 1 | 1995-06-15 |  | In bedrijf | [11 empty] | PL-L 24W/830 4P | 1 | 2024-03-04 |  | In bedrijf | [5 empty] | 5030 - UITL EL VAST | 1 |  |  | In bedrijf | [5 empty] | 30 - MAST 6,0 M ST - EL TYPE 0 |  |  | 173521 | Aan | 0 | 6 | CILINDRISCH | STAAL | 6005 MOSGROEN | 40 | GESCHILDERD | NVT |  | ARM 2500 PLL 24W R7035 |  |  | 644447 | Aan | 0 | [6 empty] | 20 |  | 1800 |  |  |  |  | PL-L 24W/830 4P |  | Philips | 619764 | Aan | 0 | 24 | 3000K | PL | 5 | [9 empty] | 5030 - UITL EL VAST |  |  | 1087400 | Aan | 0
108762 | 1087787 | 1087787 | 51.9967 | 5.2781 | 147508.1558 | 445377.8473 | https://lmsapp.nl/qr/asset/report/00a5f234-bf77-46f7-a7c6-413d0ce1b871 | 24 | COTHEN | Smidsdijk | 4E MAST VANAF OSSENWAARD | 3945 LB |  |  |  | Gemeente Wijk bij Duurstede | 2025-01-14 | In bedrijf |  |  |  | Gemeente Wijk bij Duurstede | Stedin |  |  | 1995-06-16 |  |  | Bemeterd |  | OB00254222 |  | Nacht | NVT | [10 empty] | Openbare verlichting | [5 empty] | 30 - MAST 6,0 M ST - EL TYPE 0 | 1 | 1995-06-16 |  | In bedrijf |  | ARM 2500 PLL 24W R7035 | 1 | 1995-06-16 |  | In bedrijf | [11 empty] | PL-L 24W/830 4P | 1 |  |  | In bedrijf | [5 empty] | 5030 - UITL EL VAST | 1 |  |  | In bedrijf | [5 empty] | 30 - MAST 6,0 M ST - EL TYPE 0 |  |  | 173521 | Aan | 0 | 6 | CILINDRISCH | STAAL | 6005 MOSGROEN | 40 | GESCHILDERD | NVT |  | ARM 2500 PLL 24W R7035 |  |  | 644447 | Aan | 0 | [6 empty] | 20 |  | 1800 |  |  |  |  | PL-L 24W/830 4P |  | Philips | 619764 | Aan | 0 | 24 | 3000K | PL | 5 | [9 empty] | 5030 - UITL EL VAST |  |  | 1087400 | Aan | 0
128894 | 1087788 | 1087788 | 52.0007 | 5.256 | 145990.6354 | 445824.0063 | https://lmsapp.nl/qr/asset/report/c6224277-8f3d-4899-955f-c1d156b41519 | 24 | COTHEN | Tuurdijk | TUSSEN NR 4 EN NACHTDIJK | 3945 PJ |  |  |  | Gemeente Wijk bij Duurstede | 2025-01-14 | In bedrijf |  |  |  | Gemeente Wijk bij Duurstede | Stedin |  |  | 1995-06-16 |  |  | Bemeterd |  | OB00258332 |  | Nacht | NVT | [10 empty] | Openbare verlichting | [5 empty] | 30 - MAST 6,0 M ST - EL TYPE 0 | 1 | 1995-06-16 |  | In bedrijf |  | ARM 2500 PLL 24W R7035 | 1 | 1995-06-16 |  | In bedrijf | [11 empty] | PL-L 24W/830 4P | 1 |  |  | In bedrijf | [5 empty] | 5030 - UITL EL VAST | 1 |  |  | In bedrijf | [5 empty] | 30 - MAST 6,0 M ST - EL TYPE 0 |  |  | 173521 | Aan | 0 | 6 | CILINDRISCH | STAAL | 6005 MOSGROEN | 40 | GESCHILDERD | NVT |  | ARM 2500 PLL 24W R7035 |  |  | 644447 | Aan | 0 | [6 empty] | 20 |  | 1800 |  |  |  |  | PL-L 24W/830 4P |  | Philips | 619764 | Aan | 0 | 24 | 3000K | PL | 5 | [9 empty] | 5030 - UITL EL VAST |  |  | 1087400 | Aan | 0
128893 | 1087789 | 1087789 | 52.0008 | 5.2564 | 146016.3454 | 445835.5564 | https://lmsapp.nl/qr/asset/report/a603d4aa-b512-4e5a-8fb4-498b3bc6439a | 24 | COTHEN | Tuurdijk | TUSSEN NR 4 EN NACHTDIJK | 3945 PJ |  |  |  | Gemeente Wijk bij Duurstede | 2025-01-14 | In bedrijf |  |  |  | Gemeente Wijk bij Duurstede | Stedin |  |  | 1995-06-16 |  |  | Bemeterd |  | OB00258333 |  | Nacht | NVT | [10 empty] | Openbare verlichting | [5 empty] | 30 - MAST 6,0 M ST - EL TYPE 0 | 1 | 1995-06-16 |  | In bedrijf |  | ARM 2500 PLL 24W R7035 | 1 | 1995-06-16 |  | In bedrijf | [11 empty] | PL-L 24W/830 4P | 1 |  |  | In bedrijf | [5 empty] | 5030 - UITL EL VAST | 1 |  |  | In bedrijf | [5 empty] | 30 - MAST 6,0 M ST - EL TYPE 0 |  |  | 173521 | Aan | 0 | 6 | CILINDRISCH | STAAL | 6005 MOSGROEN | 40 | GESCHILDERD | NVT |  | ARM 2500 PLL 24W R7035 |  |  | 644447 | Aan | 0 | [6 empty] | 20 |  | 1800 |  |  |  |  | PL-L 24W/830 4P |  | Philips | 619764 | Aan | 0 | 24 | 3000K | PL | 5 | [9 empty] | 5030 - UITL EL VAST |  |  | 1087400 | Aan | 0
128892 | 1087790 | 1087790 | 52.0008 | 5.2568 | 146046.8454 | 445838.1373 | https://lmsapp.nl/qr/asset/report/b41e3b7d-476b-451e-93bd-b56aa9488e83 | 24 | COTHEN | Tuurdijk | TUSSEN NR 4 EN NACHTDIJK | 3945 PJ |  |  |  | Gemeente Wijk bij Duurstede | 2025-01-14 | In bedrijf |  |  |  | Gemeente Wijk bij Duurstede | Stedin |  |  | 1995-06-16 |  |  | Bemeterd |  | OB00258334 |  | Nacht | NVT | [10 empty] | Openbare verlichting | [5 empty] | 30 - MAST 6,0 M ST - EL TYPE 0 | 1 | 1995-06-16 |  | In bedrijf |  | ARM 2500 PLL 24W R7035 | 1 | 1995-06-16 |  | In bedrijf | [11 empty] | PL-L 24W/830 4P | 1 |  |  | In bedrijf | [5 empty] | 5030 - UITL EL VAST | 1 |  |  | In bedrijf | [5 empty] | 30 - MAST 6,0 M ST - EL TYPE 0 |  |  | 173521 | Aan | 0 | 6 | CILINDRISCH | STAAL | 6005 MOSGROEN | 40 | GESCHILDERD | NVT |  | ARM 2500 PLL 24W R7035 |  |  | 644447 | Aan | 0 | [6 empty] | 20 |  | 1800 |  |  |  |  | PL-L 24W/830 4P |  | Philips | 619764 | Aan | 0 | 24 | 3000K | PL | 5 | [9 empty] | 5030 - UITL EL VAST |  |  | 1087400 | Aan | 0
128895 | 1087791 | 1087791 | 51.9995 | 5.2505 | 145611.3455 | 445692.6866 | https://lmsapp.nl/qr/asset/report/8d8d8134-da47-4ea0-9293-c64bb74556b9 | 24 | COTHEN | Nachtdijk | HOEK TUURDIJK | 3945 PK |  |  |  | Gemeente Wijk bij Duurstede | 2025-01-14 | In bedrijf |  |  |  | Gemeente Wijk bij Duurstede | Stedin |  |  | 1995-06-19 |  |  | Bemeterd |  | OB00256258 |  | Nacht | NVT | [10 empty] | Openbare verlichting | [5 empty] | 30 - MAST 6,0 M ST - EL TYPE 0 | 1 | 1995-06-19 |  | In bedrijf |  | ARM 2500 PLL 24W R7035 | 1 | 1995-06-19 |  | In bedrijf | [11 empty] | PL-L 24W/830 4P | 1 |  |  | In bedrijf | [5 empty] | 5030 - UITL EL VAST | 1 |  |  | In bedrijf | [5 empty] | 30 - MAST 6,0 M ST - EL TYPE 0 |  |  | 173521 | Aan | 0 | 6 | CILINDRISCH | STAAL | 6005 MOSGROEN | 40 | GESCHILDERD | NVT |  | ARM 2500 PLL 24W R7035 |  |  | 644447 | Aan | 0 | [6 empty] | 20 |  | 1800 |  |  |  |  | PL-L 24W/830 4P |  | Philips | 619764 | Aan | 0 | 24 | 3000K | PL | 5 | [9 empty] | 5030 - UITL EL VAST |  |  | 1087400 | Aan | 0
157403 | 1087792 | 1087792 | 51.9997 | 5.2506 | 145615.9656 | 445713.3663 | https://lmsapp.nl/qr/asset/report/e5d211ca-5c73-434d-9162-29524ec16b84 | 24 | COTHEN | Tuurdijk | HOEK NACHTDIJK | 3945 PJ |  |  |  | Gemeente Wijk bij Duurstede | 2025-01-14 | In bedrijf |  |  |  | Gemeente Wijk bij Duurstede | Stedin |  |  | 2001-01-09 |  |  | Bemeterd |  | OB00258330 |  | Nacht | NVT | [10 empty] | Openbare verlichting | [5 empty] | 230 - MAST 6 M ST - EL UITL 5 GR | 1 | 2001-01-09 |  | In bedrijf |  | ARM 2500 PLL 24W R7035 | 1 | 1995-06-19 |  | In bedrijf | [11 empty] | PL-L 24W/830 4P | 1 |  |  | In bedrijf | [5 empty] | 5230 - UITL EL VAST | 1 |  |  | In bedrijf | [5 empty] | 230 - MAST 6 M ST - EL UITL 5 GR |  |  | 173525 | Aan | 0 | 6 | CILINDRISCH | STAAL | 6005 MOSGROEN | 40 | GESCHILDERD | NVT |  | ARM 2500 PLL 24W R7035 |  |  | 644447 | Aan | 0 | [6 empty] | 20 |  | 1800 |  |  |  |  | PL-L 24W/830 4P |  | Philips | 619764 | Aan | 0 | 24 | 3000K | PL | 5 | [9 empty] | 5230 - UITL EL VAST |  |  | 1087707 | Aan | 0
108760 | 1087793 | 1087793 | 51.9894 | 5.2655 | 146640.0055 | 444563.497 | https://lmsapp.nl/qr/asset/report/9b2eb314-b765-4134-b7bf-0afc8f58eb5c | 16 | COTHEN | Kapelleweg | NABIJ NR 5 | 3945 LA |  |  |  | Gemeente Wijk bij Duurstede | 2025-01-14 | In bedrijf |  |  |  | Gemeente Wijk bij Duurstede | Stedin |  |  | 1995-06-20 |  |  | Bemeterd |  | OB00254249 |  | Nacht | NVT | [10 empty] | Openbare verlichting | [5 empty] | 30 - MAST 6,0 M ST - EL TYPE 0 | 1 | 1995-06-20 |  | In bedrijf |  | Orange Fortika-S22, curved, lens L18, 96 mled, 3000K 2.000lm | 1 | 2025-07-04 |  | In bedrijf | [11 empty] | LED IN: 2.000lm 3000K 16W | 1 | 2025-07-04 |  | In bedrijf | LED-DRIVER dim 3A | 1 | 2025-07-04 |  | In bedrijf | 5030 - UITL EL VAST | 1 |  |  | In bedrijf | [5 empty] | 30 - MAST 6,0 M ST - EL TYPE 0 |  |  | 173521 | Aan | 0 | 6 | CILINDRISCH | STAAL | 6005 MOSGROEN | 40 | GESCHILDERD | NVT |  | Orange Fortika-S22, curved, lens L18, 96 mled, 3000K 2.000lm |  | Orange lighting BV |  | Aan | 0 | LED | 30-022W84-NPC11 |  |  |  |  | 20 | 96 | 2000 |  |  | 16 | Koffer | LED IN: 2.000lm 3000K 16W |  | Orange lighting BV |  | Aan | 0 | 16 | 3000K | LED | 20 | LED-DRIVER dim 3A |  | Signify | 1927342 | Aan | 0 | 20 | 1 | Xitanium Driver | 5030 - UITL EL VAST |  |  | 1087400 | Aan | 0
129051 | 1087794 | 1087794 | 51.9901 | 5.265 | 146607.5057 | 444645.317 | https://lmsapp.nl/qr/asset/report/f4506408-d1e4-469d-9e83-e679bfd4674c | 16 | COTHEN | Kapelleweg | NABIJ NR 2 | 3945 LA |  |  |  | Gemeente Wijk bij Duurstede | 2025-01-14 | In bedrijf |  |  |  | Gemeente Wijk bij Duurstede | Stedin |  |  | 1995-06-20 |  |  | Bemeterd |  | OB00256567 |  | Nacht | NVT | [10 empty] | Openbare verlichting | [5 empty] | 30 - MAST 6,0 M ST - EL TYPE 0 | 1 | 1995-06-20 |  | In bedrijf |  | Orange Fortika-S22, curved, lens L18, 96 mled, 3000K 2.000lm | 1 | 2025-07-04 |  | In bedrijf | [11 empty] | LED IN: 2.000lm 3000K 16W | 1 | 2025-07-04 |  | In bedrijf | LED-DRIVER dim 3A | 1 | 2025-07-04 |  | In bedrijf | 5030 - UITL EL VAST | 1 |  |  | In bedrijf | [5 empty] | 30 - MAST 6,0 M ST - EL TYPE 0 |  |  | 173521 | Aan | 0 | 6 | CILINDRISCH | STAAL | 6005 MOSGROEN | 40 | GESCHILDERD | NVT |  | Orange Fortika-S22, curved, lens L18, 96 mled, 3000K 2.000lm |  | Orange lighting BV |  | Aan | 0 | LED | 30-022W84-NPC11 |  |  |  |  | 20 | 96 | 2000 |  |  | 16 | Koffer | LED IN: 2.000lm 3000K 16W |  | Orange lighting BV |  | Aan | 0 | 16 | 3000K | LED | 20 | LED-DRIVER dim 3A |  | Signify | 1927342 | Aan | 0 | 20 | 1 | Xitanium Driver | 5030 - UITL EL VAST |  |  | 1087400 | Aan | 0
129050 | 1087795 | 1087795 | 51.9899 | 5.2655 | 146640.4855 | 444615.5069 | https://lmsapp.nl/qr/asset/report/1e9b306a-751c-42e0-b913-15604d48ac36 | 16 | COTHEN | Kapelleweg | NABIJ NR 2 | 3945 LA |  |  |  | Gemeente Wijk bij Duurstede | 2025-01-14 | In bedrijf |  |  |  | Gemeente Wijk bij Duurstede | Stedin |  |  | 1995-06-20 |  |  | Bemeterd |  | OB00256568 |  | Nacht | NVT | [10 empty] | Openbare verlichting | [5 empty] | 30 - MAST 6,0 M ST - EL TYPE 0 | 1 | 1995-06-20 |  | In bedrijf |  | Orange Fortika-S22, curved, lens L18, 96 mled, 3000K 2.000lm | 1 | 2025-07-04 |  | In bedrijf | [11 empty] | LED IN: 2.000lm 3000K 16W | 1 | 2025-07-04 |  | In bedrijf | LED-DRIVER dim 3A | 1 | 2025-07-04 |  | In bedrijf | 5030 - UITL EL VAST | 1 |  |  | In bedrijf | [5 empty] | 30 - MAST 6,0 M ST - EL TYPE 0 |  |  | 173521 | Aan | 0 | 6 | CILINDRISCH | STAAL | 6005 MOSGROEN | 40 | GESCHILDERD | NVT |  | Orange Fortika-S22, curved, lens L18, 96 mled, 3000K 2.000lm |  | Orange lighting BV |  | Aan | 0 | LED | 30-022W84-NPC11 |  |  |  |  | 20 | 96 | 2000 |  |  | 16 | Koffer | LED IN: 2.000lm 3000K 16W |  | Orange lighting BV |  | Aan | 0 | 16 | 3000K | LED | 20 | LED-DRIVER dim 3A |  | Signify | 1927342 | Aan | 0 | 20 | 1 | Xitanium Driver | 5030 - UITL EL VAST |  |  | 1087400 | Aan | 0
128899 | 1087796 | 1087796 | 51.9896 | 5.2654 | 146634.226 | 444586.7862 | https://lmsapp.nl/qr/asset/report/1bb240c4-af08-4432-90b3-999f4fddf2bb | 16 | COTHEN | Kapelleweg | TUSSEN NR 2 EN NR 5 | 3945 LA |  |  |  | Gemeente Wijk bij Duurstede | 2025-01-14 | In bedrijf |  |  |  | Gemeente Wijk bij Duurstede | Stedin |  |  | 1995-06-20 |  |  | Bemeterd |  | OB00256569 |  | Nacht | NVT | [10 empty] | Openbare verlichting | [5 empty] | 30 - MAST 6,0 M ST - EL TYPE 0 | 1 | 1995-06-20 |  | In bedrijf |  | Orange Fortika-S22, curved, lens L18, 96 mled, 3000K 2.000lm | 1 | 2025-07-04 |  | In bedrijf | [11 empty] | LED IN: 2.000lm 3000K 16W | 1 | 2025-07-04 |  | In bedrijf | LED-DRIVER dim 3A | 1 | 2025-07-04 |  | In bedrijf | 5030 - UITL EL VAST | 1 |  |  | In bedrijf | [5 empty] | 30 - MAST 6,0 M ST - EL TYPE 0 |  |  | 173521 | Aan | 0 | 6 | CILINDRISCH | STAAL | 6005 MOSGROEN | 40 | GESCHILDERD | NVT |  | Orange Fortika-S22, curved, lens L18, 96 mled, 3000K 2.000lm |  | Orange lighting BV |  | Aan | 0 | LED | 30-022W84-NPC11 |  |  |  |  | 20 | 96 | 2000 |  |  | 16 | Koffer | LED IN: 2.000lm 3000K 16W |  | Orange lighting BV |  | Aan | 0 | 16 | 3000K | LED | 20 | LED-DRIVER dim 3A |  | Signify | 1927342 | Aan | 0 | 20 | 1 | Xitanium Driver | 5030 - UITL EL VAST |  |  | 1087400 | Aan | 0
128898 | 1087797 | 1087797 | 51.9893 | 5.2658 | 146663.4659 | 444553.1364 | https://lmsapp.nl/qr/asset/report/c480728d-30b2-4c36-a36a-ea4a6a053b7a | 16 | COTHEN | Kapelleweg | LINKS VAN NR 5 | 3945 LA |  |  |  | Gemeente Wijk bij Duurstede | 2025-01-14 | In bedrijf |  |  |  | Gemeente Wijk bij Duurstede | Stedin |  |  | 1995-06-20 |  |  | Bemeterd |  | OB00256570 |  | Nacht | NVT | [10 empty] | Openbare verlichting | [5 empty] | 30 - MAST 6,0 M ST - EL TYPE 0 | 1 | 1995-06-20 |  | In bedrijf |  | Orange Fortika-S22, curved, lens L18, 96 mled, 3000K 2.000lm | 1 | 2025-07-04 |  | In bedrijf | [11 empty] | LED IN: 2.000lm 3000K 16W | 1 | 2025-07-04 |  | In bedrijf | LED-DRIVER dim 3A | 1 | 2025-07-04 |  | In bedrijf | 5030 - UITL EL VAST | 1 |  |  | In bedrijf | [5 empty] | 30 - MAST 6,0 M ST - EL TYPE 0 |  |  | 173521 | Aan | 0 | 6 | CILINDRISCH | STAAL | 6005 MOSGROEN | 40 | GESCHILDERD | NVT |  | Orange Fortika-S22, curved, lens L18, 96 mled, 3000K 2.000lm |  | Orange lighting BV |  | Aan | 0 | LED | 30-022W84-NPC11 |  |  |  |  | 20 | 96 | 2000 |  |  | 16 | Koffer | LED IN: 2.000lm 3000K 16W |  | Orange lighting BV |  | Aan | 0 | 16 | 3000K | LED | 20 | LED-DRIVER dim 3A |  | Signify | 1927342 | Aan | 0 | 20 | 1 | Xitanium Driver | 5030 - UITL EL VAST |  |  | 1087400 | Aan | 0
129054 | 1087798 | 1087798 | 51.9889 | 5.2814 | 147731.5759 | 444502.5269 | https://lmsapp.nl/qr/asset/report/db657e2a-1363-49e8-afb0-e6f304005459 | 24 | COTHEN | Dwarsdijk | RECHTS VAN NR 5 | 3945 LC |  |  |  | Gemeente Wijk bij Duurstede | 2025-01-14 | In bedrijf |  |  |  | Gemeente Wijk bij Duurstede | Stedin |  |  | 1995-06-21 |  |  | Bemeterd |  | OB00255461 |  | Nacht | NVT | [10 empty] | Openbare verlichting | [5 empty] | 30 - MAST 6,0 M ST - EL TYPE 0 | 1 | 1995-06-21 |  | In bedrijf |  | ARM 2500 PLL 24W R7035 | 1 | 1995-06-21 |  | In bedrijf | [11 empty] | PL-L 24W/830 4P | 1 | 2024-08-12 |  | In bedrijf | [5 empty] | 5030 - UITL EL VAST | 1 |  |  | In bedrijf | [5 empty] | 30 - MAST 6,0 M ST - EL TYPE 0 |  |  | 173521 | Aan | 0 | 6 | CILINDRISCH | STAAL | 6005 MOSGROEN | 40 | GESCHILDERD | NVT |  | ARM 2500 PLL 24W R7035 |  |  | 644447 | Aan | 0 | [6 empty] | 20 |  | 1800 |  |  |  |  | PL-L 24W/830 4P |  | Philips | 619764 | Aan | 0 | 24 | 3000K | PL | 5 | [9 empty] | 5030 - UITL EL VAST |  |  | 1087400 | Aan | 0
129059 | 1087800 | 1087800 | 51.9972 | 5.2967 | 148784.0159 | 445428.5267 | https://lmsapp.nl/qr/asset/report/8b2635f5-86bc-4a11-b5f9-95b54275ef92 | 27 | COTHEN | Ossenwaard | TEGENOVER SCHUUR HR NR 13 | 3945 PG |  |  |  | Gemeente Wijk bij Duurstede | 2025-01-14 | In bedrijf |  |  |  | Gemeente Wijk bij Duurstede | Stedin |  |  | 1995-06-24 |  |  | Bemeterd |  | OB00256190 |  | Nacht | NVT | [10 empty] | Openbare verlichting | [5 empty] | 30 - MAST 6,0 M ST - EL TYPE 0 | 1 | 1995-06-24 |  | In bedrijf |  | ARM 2550 IRIS PLL 18/24W R7035 | 1 | 1995-06-24 |  | In bedrijf | [11 empty] | LAMP PLL 24W KL840 | 1 |  |  | In bedrijf | [5 empty] | 5030 - UITL EL VAST | 1 |  |  | In bedrijf | [5 empty] | 30 - MAST 6,0 M ST - EL TYPE 0 |  |  | 173521 | Aan | 0 | 6 | CILINDRISCH | STAAL | 6005 MOSGROEN | 40 | GESCHILDERD | NVT |  | ARM 2550 IRIS PLL 18/24W R7035 |  | INDAL | 641205 | Aan | 0 | [5 empty] | NVT | 20 |  | 1800 |  |  | 27 |  | LAMP PLL 24W KL840 |  |  | 1087799 | Aan | 0 | 24 | [12 empty] | 5030 - UITL EL VAST |  |  | 1087400 | Aan | 0
129058 | 1087801 | 1087801 | 51.9972 | 5.297 | 148807.9556 | 445426.7069 | https://lmsapp.nl/qr/asset/report/0664c308-4e4b-4d9c-beea-7286f069be0d | 27 | COTHEN | Ossenwaard | VOOR BOERDERIJ NR 13 | 3945 PG |  |  |  | Gemeente Wijk bij Duurstede | 2025-01-14 | In bedrijf |  |  |  | Gemeente Wijk bij Duurstede | Stedin |  |  | 1995-06-24 |  |  | Bemeterd |  | OB00256191 |  | Nacht | NVT | [10 empty] | Openbare verlichting | [5 empty] | 30 - MAST 6,0 M ST - EL TYPE 0 | 1 | 1995-06-24 |  | In bedrijf |  | ARM 2550 IRIS PLL 18/24W R7035 | 1 | 1995-06-24 |  | In bedrijf | [11 empty] | PL-L 24W/830 4P | 1 |  |  | In bedrijf | [5 empty] | 5030 - UITL EL VAST | 1 |  |  | In bedrijf | [5 empty] | 30 - MAST 6,0 M ST - EL TYPE 0 |  |  | 173521 | Aan | 0 | 6 | CILINDRISCH | STAAL | 6005 MOSGROEN | 40 | GESCHILDERD | NVT |  | ARM 2550 IRIS PLL 18/24W R7035 |  | INDAL | 641205 | Aan | 0 | [5 empty] | NVT | 20 |  | 1800 |  |  | 27 |  | PL-L 24W/830 4P |  | Philips | 619764 | Aan | 0 | 24 | 3000K | PL | 5 | [9 empty] | 5030 - UITL EL VAST |  |  | 1087400 | Aan | 0
129057 | 1087802 | 1087802 | 51.9971 | 5.2974 | 148834.5556 | 445417.4663 | https://lmsapp.nl/qr/asset/report/37059170-93a5-4303-9117-3de1321cb0c9 | 24 | COTHEN | Ossenwaard | TEGENOVER DE SCHUUR VAN HS NR | 3945 PG |  |  |  | Gemeente Wijk bij Duurstede | 2025-01-14 | In bedrijf |  |  |  | Gemeente Wijk bij Duurstede | Stedin |  |  | 1995-06-24 |  |  | Bemeterd |  | OB00256192 |  | Nacht | NVT | [10 empty] | Openbare verlichting | [5 empty] | 30 - MAST 6,0 M ST - EL TYPE 0 | 1 | 1995-06-24 |  | In bedrijf |  | ARM 2500 PLL 24W R7035 | 1 | 1995-06-24 |  | In bedrijf | [11 empty] | PL-L 24W/830 4P | 1 |  |  | In bedrijf | [5 empty] | 5030 - UITL EL VAST | 1 |  |  | In bedrijf | [5 empty] | 30 - MAST 6,0 M ST - EL TYPE 0 |  |  | 173521 | Aan | 0 | 6 | CILINDRISCH | STAAL | 6005 MOSGROEN | 40 | GESCHILDERD | NVT |  | ARM 2500 PLL 24W R7035 |  |  | 644447 | Aan | 0 | [6 empty] | 20 |  | 1800 |  |  |  |  | PL-L 24W/830 4P |  | Philips | 619764 | Aan | 0 | 24 | 3000K | PL | 5 | [9 empty] | 5030 - UITL EL VAST |  |  | 1087400 | Aan | 0
129056 | 1087803 | 1087803 | 51.9971 | 5.298 | 148873.3356 | 445415.0165 | https://lmsapp.nl/qr/asset/report/8fd37ed2-cb27-491a-86bf-bcccc894bb4b | 24 | COTHEN | Ossenwaard | TEGENOVER NR 6 | 3945 PG |  |  |  | Gemeente Wijk bij Duurstede | 2025-01-14 | In bedrijf |  |  |  | Gemeente Wijk bij Duurstede | Stedin |  |  | 1995-06-24 |  |  | Bemeterd |  | OB00256193 |  | Nacht | NVT | [10 empty] | Openbare verlichting | [5 empty] | 30 - MAST 6,0 M ST - EL TYPE 0 | 1 | 1995-06-24 |  | In bedrijf |  | ARM 2500 PLL 24W R7035 | 1 | 1995-06-24 |  | In bedrijf | [11 empty] | PL-L 24W/830 4P | 1 |  |  | In bedrijf | [5 empty] | 5030 - UITL EL VAST | 1 |  |  | In bedrijf | [5 empty] | 30 - MAST 6,0 M ST - EL TYPE 0 |  |  | 173521 | Aan | 0 | 6 | CILINDRISCH | STAAL | 6005 MOSGROEN | 40 | GESCHILDERD | NVT |  | ARM 2500 PLL 24W R7035 |  |  | 644447 | Aan | 0 | [6 empty] | 20 |  | 1800 |  |  |  |  | PL-L 24W/830 4P |  | Philips | 619764 | Aan | 0 | 24 | 3000K | PL | 5 | [9 empty] | 5030 - UITL EL VAST |  |  | 1087400 | Aan | 0
129063 | 1087804 | 1087804 | 51.9969 | 5.3012 | 149095.6434 | 445392.7142 | https://lmsapp.nl/qr/asset/report/77bf9b85-4fad-40ba-9930-6475027d0aa2 | 24 | COTHEN | Ossenwaard | VOOR 2 | 3945 PG |  |  |  | Gemeente Wijk bij Duurstede | 2025-01-14 | In bedrijf |  |  |  | Gemeente Wijk bij Duurstede | Stedin |  |  | 1995-06-26 |  |  | Bemeterd |  | OB00256186 |  | Nacht | NVT | [10 empty] | Openbare verlichting | [5 empty] | 30 - MAST 6,0 M ST - EL TYPE 0 | 1 | 1995-06-26 |  | In bedrijf |  | ARM 2500 PLL 24W R7035 | 1 | 1995-06-26 |  | In bedrijf | [11 empty] | PL-L 24W/830 4P | 1 |  |  | In bedrijf | [5 empty] | 5030 - UITL EL VAST | 1 |  |  | In bedrijf | [5 empty] | 30 - MAST 6,0 M ST - EL TYPE 0 |  |  | 173521 | Aan | 0 | 6 | CILINDRISCH | STAAL | 6005 MOSGROEN | 40 | GESCHILDERD | NVT |  | ARM 2500 PLL 24W R7035 |  |  | 644447 | Aan | 0 | [6 empty] | 20 |  | 1800 |  |  |  |  | PL-L 24W/830 4P |  | Philips | 619764 | Aan | 0 | 24 | 3000K | PL | 5 | [9 empty] | 5030 - UITL EL VAST |  |  | 1087400 | Aan | 0
129062 | 1087805 | 1087805 | 51.997 | 5.3006 | 149053.8019 | 445407.6323 | https://lmsapp.nl/qr/asset/report/d199ec0e-40aa-49ec-b9d5-227a6264a984 | 24 | COTHEN | Ossenwaard | VOOR 2A | 3945 PG |  |  |  | Gemeente Wijk bij Duurstede | 2025-01-14 | In bedrijf |  |  |  | Gemeente Wijk bij Duurstede | Stedin |  |  | 1995-06-26 |  |  | Bemeterd |  | OB00256187 |  | Nacht | NVT | [10 empty] | Openbare verlichting | [5 empty] | 30 - MAST 6,0 M ST - EL TYPE 0 | 1 | 1995-06-26 |  | In bedrijf |  | ARM 2500 PLL 24W R7035 | 1 | 1995-06-26 |  | In bedrijf | [11 empty] | PL-L 24W/830 4P | 1 |  |  | In bedrijf | [5 empty] | 5030 - UITL EL VAST | 1 |  |  | In bedrijf | [5 empty] | 30 - MAST 6,0 M ST - EL TYPE 0 |  |  | 173521 | Aan | 0 | 6 | CILINDRISCH | STAAL | 6005 MOSGROEN | 40 | GESCHILDERD | NVT |  | ARM 2500 PLL 24W R7035 |  |  | 644447 | Aan | 0 | [6 empty] | 20 |  | 1800 |  |  |  |  | PL-L 24W/830 4P |  | Philips | 619764 | Aan | 0 | 24 | 3000K | PL | 5 | [9 empty] | 5030 - UITL EL VAST |  |  | 1087400 | Aan | 0
129061 | 1087806 | 1087806 | 51.9972 | 5.2999 | 149003.1158 | 445422.5069 | https://lmsapp.nl/qr/asset/report/780c2904-a0fc-4f9d-976a-19d573aa237a | 24 | COTHEN | Ossenwaard | BIJ NR 2D | 3945 PG |  |  |  | Gemeente Wijk bij Duurstede | 2025-01-14 | In bedrijf |  |  |  | Gemeente Wijk bij Duurstede | Stedin |  |  | 1995-06-26 |  |  | Bemeterd |  | OB00256188 |  | Nacht | NVT | [10 empty] | Openbare verlichting | [5 empty] | 30 - MAST 6,0 M ST - EL TYPE 0 | 1 | 1995-06-26 |  | In bedrijf |  | ARM 2500 PLL 24W R7035 | 1 | 1995-06-26 |  | In bedrijf | [11 empty] | PL-L 24W/830 4P | 1 | 2024-08-05 |  | In bedrijf | [5 empty] | 5030 - UITL EL VAST | 1 |  |  | In bedrijf | [5 empty] | 30 - MAST 6,0 M ST - EL TYPE 0 |  |  | 173521 | Aan | 0 | 6 | CILINDRISCH | STAAL | 6005 MOSGROEN | 40 | GESCHILDERD | NVT |  | ARM 2500 PLL 24W R7035 |  |  | 644447 | Aan | 0 | [6 empty] | 20 |  | 1800 |  |  |  |  | PL-L 24W/830 4P |  | Philips | 619764 | Aan | 0 | 24 | 3000K | PL | 5 | [9 empty] | 5030 - UITL EL VAST |  |  | 1087400 | Aan | 0
129060 | 1087807 | 1087807 | 51.9972 | 5.2994 | 148971.1956 | 445426.4271 | https://lmsapp.nl/qr/asset/report/4266381d-7848-4d9d-bd53-167311c6a6f8 | 24 | COTHEN | Ossenwaard | LINKS VAN NR 2D | 3945 PG |  |  |  | Gemeente Wijk bij Duurstede | 2025-01-14 | In bedrijf |  |  |  | Gemeente Wijk bij Duurstede | Stedin |  |  | 1995-06-26 |  |  | Bemeterd |  | OB00256189 |  | Nacht | NVT | [10 empty] | Openbare verlichting | [5 empty] | 30 - MAST 6,0 M ST - EL TYPE 0 | 1 | 1995-06-26 |  | In bedrijf |  | ARM 2500 PLL 24W R7035 | 1 | 1995-06-26 |  | In bedrijf | [11 empty] | PL-L 24W/830 4P | 1 |  |  | In bedrijf | [5 empty] | 5030 - UITL EL VAST | 1 |  |  | In bedrijf | [5 empty] | 30 - MAST 6,0 M ST - EL TYPE 0 |  |  | 173521 | Aan | 0 | 6 | CILINDRISCH | STAAL | 6005 MOSGROEN | 40 | GESCHILDERD | NVT |  | ARM 2500 PLL 24W R7035 |  |  | 644447 | Aan | 0 | [6 empty] | 20 |  | 1800 |  |  |  |  | PL-L 24W/830 4P |  | Philips | 619764 | Aan | 0 | 24 | 3000K | PL | 5 | [9 empty] | 5030 - UITL EL VAST |  |  | 1087400 | Aan | 0
129064 | 1087808 | 1087808 | 51.9968 | 5.3016 | 149118.6407 | 445384.1103 | https://lmsapp.nl/qr/asset/report/0d6cf03e-182b-4887-b156-ab2cdffa4153 | 24 | COTHEN | Ossenwaard | VOOR NR. 12 | 3945 PG |  |  |  | Gemeente Wijk bij Duurstede | 2025-01-14 | In bedrijf |  |  |  | Gemeente Wijk bij Duurstede | Stedin |  |  | 1995-06-27 |  |  | Bemeterd |  | OB00256185 |  | Nacht | NVT | [10 empty] | Openbare verlichting | [5 empty] | 30 - MAST 6,0 M ST - EL TYPE 0 | 1 | 1995-06-27 |  | In bedrijf |  | ARM 2500 PLL 24W R7035 | 1 | 1995-06-27 |  | In bedrijf | [11 empty] | PL-L 24W/830 4P | 1 | 2025-08-20 |  | In bedrijf | [5 empty] | 5030 - UITL EL VAST | 1 |  |  | In bedrijf | [5 empty] | 30 - MAST 6,0 M ST - EL TYPE 0 |  |  | 173521 | Aan | 0 | 6 | CILINDRISCH | STAAL | 6005 MOSGROEN | 40 | GESCHILDERD | NVT |  | ARM 2500 PLL 24W R7035 |  |  | 644447 | Aan | 0 | [6 empty] | 20 |  | 1800 |  |  |  |  | PL-L 24W/830 4P |  | Philips | 619764 | Aan | 0 | 24 | 3000K | PL | 5 | [9 empty] | 5030 - UITL EL VAST |  |  | 1087400 | Aan | 0
128874 | 1087809 | 1087809 | 51.9886 | 5.2814 | 147733.1153 | 444473.3273 | https://lmsapp.nl/qr/asset/report/24944e91-0304-4d1a-a9b4-aeb18dd6e22f | 24 | COTHEN | Dwarsdijk | BIJ NR 5 | 3945 LC |  |  |  | Gemeente Wijk bij Duurstede | 2025-01-14 | In bedrijf |  |  |  | Gemeente Wijk bij Duurstede | Stedin |  |  | 1995-06-07 |  |  | Bemeterd |  | OB00254185 |  | Nacht | NVT | [10 empty] | Openbare verlichting | [5 empty] | 30 - MAST 6,0 M ST - EL TYPE 0 | 1 | 1995-06-07 |  | In bedrijf |  | ARM 2500 PLL 24W R7035 | 1 | 1995-07-06 |  | In bedrijf | [11 empty] | PL-L 24W/830 4P | 1 | 2023-09-07 |  | In bedrijf | [5 empty] | 5030 - UITL EL VAST | 1 |  |  | In bedrijf | [5 empty] | 30 - MAST 6,0 M ST - EL TYPE 0 |  |  | 173521 | Aan | 0 | 6 | CILINDRISCH | STAAL | 6005 MOSGROEN | 40 | GESCHILDERD | NVT |  | ARM 2500 PLL 24W R7035 |  |  | 644447 | Aan | 0 | [6 empty] | 20 |  | 1800 |  |  |  |  | PL-L 24W/830 4P |  | Philips | 619764 | Aan | 0 | 24 | 3000K | PL | 5 | [9 empty] | 5030 - UITL EL VAST |  |  | 1087400 | Aan | 0
128877 | 1087810 | 1087810 | 51.9878 | 5.2818 | 147761.6655 | 444388.9871 | https://lmsapp.nl/qr/asset/report/5547fb88-7967-4815-ba18-ebedce3853c0 | 24 | COTHEN | Dwarsdijk | RECHTS VAN NR 1 | 3945 LC |  |  |  | Gemeente Wijk bij Duurstede | 2025-01-14 | In bedrijf |  |  |  | Gemeente Wijk bij Duurstede | Stedin |  |  | 1995-06-07 |  |  | Bemeterd |  | OB00255463 |  | Nacht | NVT | [10 empty] | Openbare verlichting | [5 empty] | 30 - MAST 6,0 M ST - EL TYPE 0 | 1 | 1995-06-07 |  | In bedrijf |  | ARM 2500 PLL 24W R7035 | 1 | 1995-07-06 |  | In bedrijf | [11 empty] | PL-L 24W/830 4P | 1 |  |  | In bedrijf | [5 empty] | 5030 - UITL EL VAST | 1 |  |  | In bedrijf | [5 empty] | 30 - MAST 6,0 M ST - EL TYPE 0 |  |  | 173521 | Aan | 0 | 6 | CILINDRISCH | STAAL | 6005 MOSGROEN | 40 | GESCHILDERD | NVT |  | ARM 2500 PLL 24W R7035 |  |  | 644447 | Aan | 0 | [6 empty] | 20 |  | 1800 |  |  |  |  | PL-L 24W/830 4P |  | Philips | 619764 | Aan | 0 | 24 | 3000K | PL | 5 | [9 empty] | 5030 - UITL EL VAST |  |  | 1087400 | Aan | 0
128876 | 1087811 | 1087811 | 51.9882 | 5.2816 | 147748.8459 | 444422.6667 | https://lmsapp.nl/qr/asset/report/7c541838-be9d-4985-ad50-42730e764fe7 | 24 | COTHEN | Dwarsdijk | TUSSEN NE 1 EN NR 3 | 3945 LC |  |  |  | Gemeente Wijk bij Duurstede | 2025-01-14 | In bedrijf |  |  |  | Gemeente Wijk bij Duurstede | Stedin |  |  | 1995-06-07 |  |  | Bemeterd |  | OB00255464 |  | Nacht | NVT | [10 empty] | Openbare verlichting | [5 empty] | 30 - MAST 6,0 M ST - EL TYPE 0 | 1 | 1995-06-07 |  | In bedrijf |  | ARM 2500 PLL 24W R7035 | 1 | 1995-07-06 |  | In bedrijf | [11 empty] | PL-L 24W/830 4P | 1 |  |  | In bedrijf | [5 empty] | 5030 - UITL EL VAST | 1 |  |  | In bedrijf | [5 empty] | 30 - MAST 6,0 M ST - EL TYPE 0 |  |  | 173521 | Aan | 0 | 6 | CILINDRISCH | STAAL | 6005 MOSGROEN | 40 | GESCHILDERD | NVT |  | ARM 2500 PLL 24W R7035 |  |  | 644447 | Aan | 0 | [6 empty] | 20 |  | 1800 |  |  |  |  | PL-L 24W/830 4P |  | Philips | 619764 | Aan | 0 | 24 | 3000K | PL | 5 | [9 empty] | 5030 - UITL EL VAST |  |  | 1087400 | Aan | 0
128875 | 1087812 | 1087812 | 51.9884 | 5.2815 | 147739.9158 | 444448.9365 | https://lmsapp.nl/qr/asset/report/1110a444-1b77-4c23-99d4-28bf65f96655 | 24 | COTHEN | Dwarsdijk | BIJ NR 3 | 3945 LC |  |  |  | Gemeente Wijk bij Duurstede | 2025-01-14 | In bedrijf |  |  |  | Gemeente Wijk bij Duurstede | Stedin |  |  | 1995-06-07 |  |  | Bemeterd |  | OB00255465 |  | Nacht | NVT | [10 empty] | Openbare verlichting | [5 empty] | 30 - MAST 6,0 M ST - EL TYPE 0 | 1 | 1995-06-07 |  | In bedrijf |  | ARM 2500 PLL 24W R7035 | 1 | 1995-07-06 |  | In bedrijf | [11 empty] | PL-L 24W/830 4P | 1 | 2024-10-07 |  | In bedrijf | [5 empty] | 5030 - UITL EL VAST | 1 |  |  | In bedrijf | [5 empty] | 30 - MAST 6,0 M ST - EL TYPE 0 |  |  | 173521 | Aan | 0 | 6 | CILINDRISCH | STAAL | 6005 MOSGROEN | 40 | GESCHILDERD | NVT |  | ARM 2500 PLL 24W R7035 |  |  | 644447 | Aan | 0 | [6 empty] | 20 |  | 1800 |  |  |  |  | PL-L 24W/830 4P |  | Philips | 619764 | Aan | 0 | 24 | 3000K | PL | 5 | [9 empty] | 5030 - UITL EL VAST |  |  | 1087400 | Aan | 0
33842 | 1087813 | 1087813 | 51.9729 | 5.3464 | 152197.2656 | 442722.5972 | https://lmsapp.nl/qr/asset/report/0bdb1bb4-6152-4ca6-88c4-1b87a9817419 | 15 | WIJK BIJ DUURSTEDE | Klooster Leuterstraat | VOOR NR. 14 | 3961 AX |  |  |  | Gemeente Wijk bij Duurstede | 2025-01-14 | In bedrijf |  |  |  | Gemeente Wijk bij Duurstede | Stedin |  |  | 1970-12-31 |  |  | Bemeterd |  | OB00257674 |  | Nacht | NVT | [10 empty] | Openbare verlichting | [5 empty] | 64 - MAST 3,0 M GY ANTIEK | 1 | 1970-12-31 |  | In bedrijf |  | Mikana klassiek Hollands 1800lm 2500K LED | 1 | 2020-04-01 | Mikana klassiek Hollands 1800lm 2500K LED besteld | In bedrijf | [11 empty] | LED 1800lm | 1 | 2020-04-01 |  | In bedrijf | [5 empty] | 5051 - OPZST ANTIEK VAST | 1 |  |  | In bedrijf | [5 empty] | 64 - MAST 3,0 M GY ANTIEK |  |  | 173560 | Aan | 0 | 3 | ANTIEK | GIETIJZER | 6005 GROEN MOS | 40 | GESCHILDERD | NVT |  | Mikana klassiek Hollands 1800lm 2500K LED |  | Mikana | 1227409 | Aan | 0 | LED |  |  |  |  | RAL 6009 | 20 |  | 1800 |  |  | 15 | Antiek | LED 1800lm |  |  | 1356990 | Aan | 0 |  | 2500K | LED | [10 empty] | 5051 - OPZST ANTIEK VAST |  |  | 1087308 | Aan | 0
15977 | 1087814 | 1087814 | 52.0019 | 5.2798 | 147626.8357 | 445953.0068 | https://lmsapp.nl/qr/asset/report/2da2a354-43d4-46d9-8179-47e3a8251892 | 16 | COTHEN | Ossenwaard | BIJ NR 20 | 3945 PG |  |  |  | Gemeente Wijk bij Duurstede | 2025-01-14 | In bedrijf |  |  |  | Gemeente Wijk bij Duurstede | Stedin |  |  | 1975-12-31 |  |  | Bemeterd |  | OB00256180 |  | Nacht | NVT | [10 empty] | Openbare verlichting | [5 empty] | 81 - MAST 6,0 M ST - EL TYPE 0 | 1 | 1975-12-31 |  | In bedrijf |  | Orange Fortika-S22, curved, lens L18, 96 mled, 3000K 2.000lm | 1 | 2025-07-04 |  | In bedrijf | [11 empty] | LED IN: 2.000lm 3000K 16W | 1 | 2025-07-04 |  | In bedrijf | LED-DRIVER dim 3A | 1 | 2025-07-04 |  | In bedrijf | 5081 - UITL EL VAST | 1 |  |  | In bedrijf | [5 empty] | 81 - MAST 6,0 M ST - EL TYPE 0 |  |  | 176020 | Aan | 0 | 5 | CILINDRISCH | STAAL | 6005 MOSGROEN | 40 | GESCHILDERD | NVT |  | Orange Fortika-S22, curved, lens L18, 96 mled, 3000K 2.000lm |  | Orange lighting BV |  | Aan | 0 | LED | 30-022W84-NPC11 |  |  |  |  | 20 | 96 | 2000 |  |  | 16 | Koffer | LED IN: 2.000lm 3000K 16W |  | Orange lighting BV |  | Aan | 0 | 16 | 3000K | LED | 20 | LED-DRIVER dim 3A |  | Signify | 1927342 | Aan | 0 | 20 | 1 | Xitanium Driver | 5081 - UITL EL VAST |  |  | 1087397 | Aan | 0
15980 | 1087815 | 1087815 | 51.9977 | 5.2718 | 147076.8955 | 445480.6964 | https://lmsapp.nl/qr/asset/report/2726b7bb-a454-47ec-997a-6846d3f10f73 | 16 | COTHEN | Caspargauw | HOEK MOLENSPOOR | 3945 PH |  |  |  | Gemeente Wijk bij Duurstede | 2025-01-14 | In bedrijf |  |  |  | Gemeente Wijk bij Duurstede | Stedin |  |  | 1977-12-31 |  |  | Bemeterd |  | OB00255600 |  | Nacht | NVT | [10 empty] | Openbare verlichting | [5 empty] | 81 - MAST 6,0 M ST - EL TYPE 0 | 1 | 1977-12-31 |  | In bedrijf |  | Orange Fortika-S22, curved, lens L18, 96 mled, 3000K 2.000lm | 1 | 2025-07-04 |  | In bedrijf | [11 empty] | LED IN: 2.000lm 3000K 16W | 1 | 2025-07-04 |  | In bedrijf | LED-DRIVER dim 3A | 1 | 2025-07-04 |  | In bedrijf | 5081 - UITL EL VAST | 1 |  |  | In bedrijf | [5 empty] | 81 - MAST 6,0 M ST - EL TYPE 0 |  |  | 176020 | Aan | 0 | 5 | CILINDRISCH | STAAL | 6005 MOSGROEN | 40 | GESCHILDERD | NVT |  | Orange Fortika-S22, curved, lens L18, 96 mled, 3000K 2.000lm |  | Orange lighting BV |  | Aan | 0 | LED | 30-022W84-NPC11 |  |  |  |  | 20 | 96 | 2000 |  |  | 16 | Koffer | LED IN: 2.000lm 3000K 16W |  | Orange lighting BV |  | Aan | 0 | 16 | 3000K | LED | 20 | LED-DRIVER dim 3A |  | Signify | 1927342 | Aan | 0 | 20 | 1 | Xitanium Driver | 5081 - UITL EL VAST |  |  | 1087397 | Aan | 0
128878 | 1087816 | 1087816 | 51.9876 | 5.282 | 147771.1059 | 444356.8367 | https://lmsapp.nl/qr/asset/report/4b506b0d-ef28-4931-a83d-dec02cbfc7d2 | 24 | COTHEN | Dwarsdijk | LINKS VAN NR 1 | 3945 LC |  |  |  | Gemeente Wijk bij Duurstede | 2025-01-14 | In bedrijf |  |  |  | Gemeente Wijk bij Duurstede | Stedin |  |  | 1995-06-08 |  |  | Bemeterd |  | OB00255462 |  | Nacht | NVT | [10 empty] | Openbare verlichting | [5 empty] | 30 - MAST 6,0 M ST - EL TYPE 0 | 1 | 1995-06-08 |  | In bedrijf |  | ARM 2500 PLL 24W R7035 | 1 | 1995-08-06 |  | In bedrijf | [11 empty] | PL-L 24W/830 4P | 1 |  |  | In bedrijf | [5 empty] | 5030 - UITL EL VAST | 1 |  |  | In bedrijf | [5 empty] | 30 - MAST 6,0 M ST - EL TYPE 0 |  |  | 173521 | Aan | 0 | 6 | CILINDRISCH | STAAL | 6005 MOSGROEN | 40 | GESCHILDERD | NVT |  | ARM 2500 PLL 24W R7035 |  |  | 644447 | Aan | 0 | [6 empty] | 20 |  | 1800 |  |  |  |  | PL-L 24W/830 4P |  | Philips | 619764 | Aan | 0 | 24 | 3000K | PL | 5 | [9 empty] | 5030 - UITL EL VAST |  |  | 1087400 | Aan | 0
128879 | 1087817 | 1087817 | 51.9875 | 5.2822 | 147790.5153 | 444354.9662 | https://lmsapp.nl/qr/asset/report/7595ea94-8dc4-455c-a2cb-6aca9c81880f | 24 | COTHEN | Smidsdijk | HOEK TRECHTWEG | 3945 LB |  |  |  | Gemeente Wijk bij Duurstede | 2025-01-14 | In bedrijf |  |  |  | Gemeente Wijk bij Duurstede | Stedin |  |  | 1995-06-08 |  |  | Bemeterd |  | OB00255992 |  | Nacht | NVT | [10 empty] | Openbare verlichting | [5 empty] | 30 - MAST 6,0 M ST - EL TYPE 0 | 1 | 1995-06-08 |  | In bedrijf |  | ARM 2500 PLL 24W R7035 | 1 | 1995-08-06 |  | In bedrijf | [11 empty] | PL-L 24W/830 4P | 1 |  |  | In bedrijf | [5 empty] | 5030 - UITL EL VAST | 1 |  |  | In bedrijf | [5 empty] | 30 - MAST 6,0 M ST - EL TYPE 0 |  |  | 173521 | Aan | 0 | 6 | CILINDRISCH | STAAL | 6005 MOSGROEN | 40 | GESCHILDERD | NVT |  | ARM 2500 PLL 24W R7035 |  |  | 644447 | Aan | 0 | [6 empty] | 20 |  | 1800 |  |  |  |  | PL-L 24W/830 4P |  | Philips | 619764 | Aan | 0 | 24 | 3000K | PL | 5 | [9 empty] | 5030 - UITL EL VAST |  |  | 1087400 | Aan | 0
128882 | 1087818 | 1087818 | 51.9874 | 5.2821 | 147779.6356 | 444337.5968 | https://lmsapp.nl/qr/asset/report/90f2610a-106a-41c1-a4bb-786470f55815 | 24 | COTHEN | Hoeksedijk | BIJ NR 3 | 3945 LG |  |  |  | Gemeente Wijk bij Duurstede | 2025-01-14 | In bedrijf |  |  |  | Gemeente Wijk bij Duurstede | Stedin |  |  | 1995-06-08 |  |  | Bemeterd |  | OB00256676 |  | Nacht | NVT | [10 empty] | Openbare verlichting | [5 empty] | 30 - MAST 6,0 M ST - EL TYPE 0 | 1 | 1995-06-08 |  | In bedrijf |  | ARM 2500 PLL 24W R7035 | 1 | 1995-08-06 |  | In bedrijf | [11 empty] | PL-L 24W/830 4P | 1 |  |  | In bedrijf | [5 empty] | 5030 - UITL EL VAST | 1 |  |  | In bedrijf | [5 empty] | 30 - MAST 6,0 M ST - EL TYPE 0 |  |  | 173521 | Aan | 0 | 6 | CILINDRISCH | STAAL | 6005 MOSGROEN | 40 | GESCHILDERD | NVT |  | ARM 2500 PLL 24W R7035 |  |  | 644447 | Aan | 0 | [6 empty] | 20 |  | 1800 |  |  |  |  | PL-L 24W/830 4P |  | Philips | 619764 | Aan | 0 | 24 | 3000K | PL | 5 | [9 empty] | 5030 - UITL EL VAST |  |  | 1087400 | Aan | 0
128881 | 1087819 | 1087819 | 51.987 | 5.2814 | 147734.1556 | 444296.8969 | https://lmsapp.nl/qr/asset/report/8a5eb3e8-5323-4cae-b8ac-31695eb0fc84 | 29 | COTHEN | Hoeksedijk | VOORBIJ NR 1 | 3945 LG |  |  |  | Gemeente Wijk bij Duurstede | 2025-01-14 | In bedrijf |  |  |  | Gemeente Wijk bij Duurstede | Stedin |  |  | 1995-06-08 |  |  | Bemeterd |  | OB00256677 |  | Nacht | NVT | [10 empty] | Openbare verlichting | [5 empty] | 30 - MAST 6,0 M ST - EL TYPE 0 | 1 | 1995-06-08 |  | In bedrijf |  | ARM 2500 PLL 24W R7035 | 1 | 1995-08-06 |  | In bedrijf | [11 empty] | PL-L 24W/830 4P | 1 | 2024-01-15 |  | In bedrijf | E-vsa | 1 | 2024-01-15 |  | In bedrijf | 5030 - UITL EL VAST | 1 |  |  | In bedrijf | [5 empty] | 30 - MAST 6,0 M ST - EL TYPE 0 |  |  | 173521 | Aan | 0 | 6 | CILINDRISCH | STAAL | 6005 MOSGROEN | 40 | GESCHILDERD | NVT |  | ARM 2500 PLL 24W R7035 |  |  | 644447 | Aan | 0 | [6 empty] | 20 |  | 1800 |  |  |  |  | PL-L 24W/830 4P |  | Philips | 619764 | Aan | 0 | 24 | 3000K | PL | 5 | E-vsa |  |  | 85518 | Aan | 0 | 20 | 5 |  | 5030 - UITL EL VAST |  |  | 1087400 | Aan | 0
128884 | 1087820 | 1087820 | 51.9888 | 5.2816 | 147744.3256 | 444492.3672 | https://lmsapp.nl/qr/asset/report/b7aed385-def7-4702-80f9-eeaf2ebf9539 | 24 | COTHEN | Smidsdijk | TEGENOVER NR 6 | 3945 LB |  |  |  | Gemeente Wijk bij Duurstede | 2025-01-14 | In bedrijf |  |  |  | Gemeente Wijk bij Duurstede | Stedin |  |  | 1995-06-09 |  |  | Bemeterd |  | OB00255990 |  | Nacht | NVT | [10 empty] | Openbare verlichting | [5 empty] | 30 - MAST 6,0 M ST - EL TYPE 0 | 1 | 1995-06-09 |  | In bedrijf |  | ARM 2500 PLL 24W R7035 | 1 | 1995-09-06 |  | In bedrijf | [11 empty] | PL-L 24W/830 4P | 1 | 2024-01-15 |  | In bedrijf | [5 empty] | 5030 - UITL EL VAST | 1 |  |  | In bedrijf | [5 empty] | 30 - MAST 6,0 M ST - EL TYPE 0 |  |  | 173521 | Aan | 0 | 6 | CILINDRISCH | STAAL | 6005 MOSGROEN | 40 | GESCHILDERD | NVT |  | ARM 2500 PLL 24W R7035 |  |  | 644447 | Aan | 0 | [6 empty] | 20 |  | 1800 |  |  |  |  | PL-L 24W/830 4P |  | Philips | 619764 | Aan | 0 | 24 | 3000K | PL | 5 | [9 empty] | 5030 - UITL EL VAST |  |  | 1087400 | Aan | 0
128883 | 1087821 | 1087821 | 51.9885 | 5.2817 | 147751.1357 | 444462.7172 | https://lmsapp.nl/qr/asset/report/4a40ee13-fe77-4d92-92df-8348558a06a7 | 41 | COTHEN | Smidsdijk | BIJ HSR SMIDSDIJK TER HOOGTE V | 3945 LB |  |  |  | Gemeente Wijk bij Duurstede | 2025-01-14 | In bedrijf |  |  |  | Gemeente Wijk bij Duurstede | Stedin |  |  | 1995-06-09 |  |  | Bemeterd |  | OB00255991 |  | Nacht | NVT | [10 empty] | Openbare verlichting | [5 empty] | 30 - MAST 6,0 M ST - EL TYPE 0 | 1 | 1995-06-09 |  | In bedrijf |  | 323212 - 2551 PLL 36W HF NV | 1 | 1995-09-06 |  | In bedrijf | [11 empty] | PL-L 36W/830 4P | 1 |  |  | In bedrijf | [5 empty] | 5030 - UITL EL VAST | 1 |  |  | In bedrijf | [5 empty] | 30 - MAST 6,0 M ST - EL TYPE 0 |  |  | 173521 | Aan | 0 | 6 | CILINDRISCH | STAAL | 6005 MOSGROEN | 40 | GESCHILDERD | NVT |  | 323212 - 2551 PLL 36W HF NV |  | INDAL | 173537 | Aan | 0 | [5 empty] | NVT | 20 |  |  |  |  | 41 |  | PL-L 36W/830 4P |  | Philips | 1008877 | Aan | 0 | 36 | 3000K | PLL | [10 empty] | 5030 - UITL EL VAST |  |  | 1087400 | Aan | 0
108765 | 1087823 | 1087823 | 51.9797 | 5.3295 | 151035.6857 | 443480.0864 | https://lmsapp.nl/qr/asset/report/33424758-7393-44b8-8686-ddac6eacd2d6 | 0 | WIJK BIJ DUURSTEDE | Romeinenbaan | OP DE ROTONDE ZIJDE GEERWEG | 3961 ND |  |  |  | Gemeente Wijk bij Duurstede | 2025-01-14 | In bedrijf |  |  |  | Gemeente Wijk bij Duurstede | Stedin |  |  | 2007-07-18 |  |  | Bemeterd |  | OB00254292 |  | Nacht | NVT | [10 empty] | Openbare verlichting | [5 empty] | 53 - MAST 6,7 M ST VERL TYPE III (8,0 M) | 1 | 2007-07-18 |  | In bedrijf |  | ARM SGS 203 SON-T 100W 230V ST | 1 | 1995-09-13 |  | In bedrijf | [11 empty] | LAMP SHP XO TUB CL 100W E40, HID SHPLu | 1 | 2022-04-19 |  | In bedrijf | [15 empty] | 53 - MAST 6,7 M ST VERL TYPE III (8,0 M) |  |  | 645582 | Aan | 0 |  |  |  | Thermisch verzinkt | 40 |  |  |  | ARM SGS 203 SON-T 100W 230V ST |  |  | 642138 | Aan | 0 | [6 empty] | 20 |  | 10000 |  |  |  |  | LAMP SHP XO TUB CL 100W E40, HID SHPLu |  |  | 1087822 | Aan | 0
108770 | 1087824 | 1087824 | 51.9797 | 5.3299 | 151064.3857 | 443480.0671 | https://lmsapp.nl/qr/asset/report/24a67a4f-52e2-428f-b92c-d9539b68f7d1 | 0 | WIJK BIJ DUURSTEDE | Romeinenbaan | OP ROTONDE TER HOOGTE VAN TREK | 3961 ND |  |  |  | Gemeente Wijk bij Duurstede | 2025-01-14 | In bedrijf |  |  |  | Gemeente Wijk bij Duurstede | Stedin |  |  | 2007-07-18 |  |  | Bemeterd |  | OB00257291 |  | Nacht | NVT | [10 empty] | Openbare verlichting | [5 empty] | 53 - MAST 6,7 M ST VERL TYPE III (8,0 M) | 1 | 2007-07-18 |  | In bedrijf |  | ARM SGS 203 SON-T 100W 230V ST | 1 | 1995-09-13 |  | In bedrijf | [11 empty] | LAMP SHP XO TUB CL 100W E40, HID SHPLu | 1 | 2024-02-15 |  | In bedrijf | [15 empty] | 53 - MAST 6,7 M ST VERL TYPE III (8,0 M) |  |  | 645582 | Aan | 0 |  |  |  | Thermisch verzinkt | 40 |  |  |  | ARM SGS 203 SON-T 100W 230V ST |  |  | 642138 | Aan | 0 | [6 empty] | 20 |  | 10000 |  |  |  |  | LAMP SHP XO TUB CL 100W E40, HID SHPLu |  |  | 1087822 | Aan | 0
108769 | 1087825 | 1087825 | 51.9795 | 5.3301 | 151073.4059 | 443459.2771 | https://lmsapp.nl/qr/asset/report/ab583564-1b97-4a3d-9d4e-50b413097278 | 0 | WIJK BIJ DUURSTEDE | Romeinenbaan | OP ROTONDE TER HOOGTE VAN TREK | 3961 ND |  |  |  | Gemeente Wijk bij Duurstede | 2025-01-14 | In bedrijf |  |  |  | Gemeente Wijk bij Duurstede | Stedin |  |  | 2007-07-18 |  |  | Bemeterd |  | OB00257292 |  | Nacht | NVT | [10 empty] | Openbare verlichting | [5 empty] | 53 - MAST 6,7 M ST VERL TYPE III (8,0 M) | 1 | 2007-07-18 |  | In bedrijf |  | ARM SGS 203 SON-T 100W 230V ST | 1 | 1995-09-13 |  | In bedrijf | [11 empty] | LAMP SHP XO TUB CL 100W E40, HID SHPLu | 1 | 2023-12-13 |  | In bedrijf | [15 empty] | 53 - MAST 6,7 M ST VERL TYPE III (8,0 M) |  |  | 645582 | Aan | 0 |  |  |  | Thermisch verzinkt | 40 |  |  |  | ARM SGS 203 SON-T 100W 230V ST |  |  | 642138 | Aan | 0 | [6 empty] | 20 |  | 10000 |  |  |  |  | LAMP SHP XO TUB CL 100W E40, HID SHPLu |  |  | 1087822 | Aan | 0
18079 | 1087826 | 1087826 | 52.0049 | 5.3454 | 152130.6958 | 446285.4168 | https://lmsapp.nl/qr/asset/report/c3f110cb-dc5b-4437-a02b-000075c9f5ea | 24 | LANGBROEK | Langbroekerdijk A | TO A 27 | 3947 BH |  |  |  | Gemeente Wijk bij Duurstede | 2025-01-14 | In bedrijf |  |  |  | Gemeente Wijk bij Duurstede | Stedin |  |  | 1973-12-31 |  |  | Bemeterd |  | OB00256394 |  | Nacht | NVT | [10 empty] | Openbare verlichting | [5 empty] | 879 - MAST 6,0 M ST - EL TYPE 0 | 1 | 1973-12-31 |  | In bedrijf |  | ARM 2500 PLL 24W R7035 | 1 | 1995-09-21 |  | In bedrijf | [11 empty] | PL-L 24W/830 4P | 1 |  |  | In bedrijf | [5 empty] | 5879 - VASTE EL TBV 6 M TYPE 0 | 1 |  |  | In bedrijf | [5 empty] | 879 - MAST 6,0 M ST - EL TYPE 0 |  |  | 173515 | Aan | 0 | 6 | CILINDRISCH | STAAL | 6005 MOSGROEN | 40 | GESCHILDERD | NVT |  | ARM 2500 PLL 24W R7035 |  |  | 644447 | Aan | 0 | [6 empty] | 20 |  | 1800 |  |  |  |  | PL-L 24W/830 4P |  | Philips | 619764 | Aan | 0 | 24 | 3000K | PL | 5 | [9 empty] | 5879 - VASTE EL TBV 6 M TYPE 0 |  |  | 1087517 | Aan | 0
18077 | 1087827 | 1087827 | 52.0068 | 5.3409 | 151817.3255 | 446491.4065 | https://lmsapp.nl/qr/asset/report/f421704c-1d6f-45e8-8981-9ebae0040888 | 24 | LANGBROEK | Langbroekerdijk A | SCHUIN NAAST A 30 | 3947 BH |  |  |  | Gemeente Wijk bij Duurstede | 2025-01-14 | In bedrijf |  |  |  | Gemeente Wijk bij Duurstede | Stedin |  |  | 1973-12-31 |  |  | Bemeterd |  | OB00256395 |  | Nacht | NVT | [10 empty] | Openbare verlichting | [5 empty] | 881 - MAST 6,0 M ST - EL TYPE 0 | 1 | 1973-12-31 |  | In bedrijf |  | ARM 2500 PLL 24W R7035 | 1 | 1995-09-21 |  | In bedrijf | [11 empty] | PL-L 24W/830 4P | 1 |  |  | In bedrijf | [5 empty] | 5881 - VASTE EL TBV 6 M TYPE 0 | 1 |  |  | In bedrijf | [5 empty] | 881 - MAST 6,0 M ST - EL TYPE 0 |  |  | 174191 | Aan | 0 | 6 | CILINDRISCH | STAAL | 6005 MOSGROEN | 40 | GESCHILDERD | NVT |  | ARM 2500 PLL 24W R7035 |  |  | 644447 | Aan | 0 | [6 empty] | 20 |  | 1800 |  |  |  |  | PL-L 24W/830 4P |  | Philips | 619764 | Aan | 0 | 24 | 3000K | PL | 5 | [9 empty] | 5881 - VASTE EL TBV 6 M TYPE 0 |  |  | 1087509 | Aan | 0
18076 | 1087828 | 1087828 | 52.0074 | 5.3394 | 151720.3654 | 446561.1665 | https://lmsapp.nl/qr/asset/report/12710fa8-3770-450d-a471-add7289649f2 | 24 | LANGBROEK | Langbroekerdijk A | VOOR A 30 | 3947 BH |  |  |  | Gemeente Wijk bij Duurstede | 2025-01-14 | In bedrijf |  |  |  | Gemeente Wijk bij Duurstede | Stedin |  |  | 1973-12-31 |  |  | Bemeterd |  | OB00256396 |  | Nacht | NVT | [10 empty] | Openbare verlichting | [5 empty] | 881 - MAST 6,0 M ST - EL TYPE 0 | 1 | 1973-12-31 |  | In bedrijf |  | ARM 2500 PLL 24W R7035 | 1 | 1995-09-21 |  | In bedrijf | [11 empty] | PL-L 24W/830 4P | 1 | 2023-11-27 |  | In bedrijf | [5 empty] | 5881 - VASTE EL TBV 6 M TYPE 0 | 1 |  |  | In bedrijf | [5 empty] | 881 - MAST 6,0 M ST - EL TYPE 0 |  |  | 174191 | Aan | 0 | 6 | CILINDRISCH | STAAL | 6005 MOSGROEN | 40 | GESCHILDERD | NVT |  | ARM 2500 PLL 24W R7035 |  |  | 644447 | Aan | 0 | [6 empty] | 20 |  | 1800 |  |  |  |  | PL-L 24W/830 4P |  | Philips | 619764 | Aan | 0 | 24 | 3000K | PL | 5 | [9 empty] | 5881 - VASTE EL TBV 6 M TYPE 0 |  |  | 1087509 | Aan | 0
18070 | 1087829 | 1087829 | 52.0103 | 5.3291 | 151013.7753 | 446880.2967 | https://lmsapp.nl/qr/asset/report/34f3a88a-d635-463e-9450-53086abe0f27 | 24 | LANGBROEK | Langbroekerdijk A | VOOR A 50 | 3947 BH |  |  |  | Gemeente Wijk bij Duurstede | 2025-01-14 | In bedrijf |  |  |  | Gemeente Wijk bij Duurstede | Stedin |  |  | 1973-12-31 |  |  | Bemeterd |  | OB00256400 |  | Nacht | NVT | [10 empty] | Openbare verlichting | [5 empty] | 879 - MAST 6,0 M ST - EL TYPE 0 | 1 | 1973-12-31 |  | In bedrijf |  | ARM 2500 PLL 24W R7035 | 1 | 1995-09-21 |  | In bedrijf | [11 empty] | PL-L 24W/830 4P | 1 |  |  | In bedrijf | [5 empty] | 5879 - VASTE EL TBV 6 M TYPE 0 | 1 |  |  | In bedrijf | [5 empty] | 879 - MAST 6,0 M ST - EL TYPE 0 |  |  | 173515 | Aan | 0 | 6 | CILINDRISCH | STAAL | 6005 MOSGROEN | 40 | GESCHILDERD | NVT |  | ARM 2500 PLL 24W R7035 |  |  | 644447 | Aan | 0 | [6 empty] | 20 |  | 1800 |  |  |  |  | PL-L 24W/830 4P |  | Philips | 619764 | Aan | 0 | 24 | 3000K | PL | 5 | [9 empty] | 5879 - VASTE EL TBV 6 M TYPE 0 |  |  | 1087517 | Aan | 0
18101 | 1087830 | 1087830 | 51.9917 | 5.3825 | 154674.4655 | 444815.3071 | https://lmsapp.nl/qr/asset/report/2afc5d01-306b-419e-bbe0-593f6a674d8d | 24 | LANGBROEK | Langbroekerdijk B | VOOR B 26 | 3947 BB |  |  |  | Gemeente Wijk bij Duurstede | 2025-01-14 | In bedrijf |  |  |  | Gemeente Wijk bij Duurstede | Stedin |  |  | 1975-12-31 |  |  | Bemeterd |  | OB00254318 |  | Nacht | NVT | [10 empty] | Openbare verlichting | [5 empty] | 30 - MAST 6,0 M ST - EL TYPE 0 | 1 | 1975-12-31 |  | In bedrijf |  | ARM 2500 PLL 24W R7035 | 1 | 1995-09-21 |  | In bedrijf | [11 empty] | PL-L 24W/830 4P | 1 |  |  | In bedrijf | [5 empty] | 5030 - UITL EL VAST | 1 |  |  | In bedrijf | [5 empty] | 30 - MAST 6,0 M ST - EL TYPE 0 |  |  | 173521 | Aan | 0 | 6 | CILINDRISCH | STAAL | 6005 MOSGROEN | 40 | GESCHILDERD | NVT |  | ARM 2500 PLL 24W R7035 |  |  | 644447 | Aan | 0 | [6 empty] | 20 |  | 1800 |  |  |  |  | PL-L 24W/830 4P |  | Philips | 619764 | Aan | 0 | 24 | 3000K | PL | 5 | [9 empty] | 5030 - UITL EL VAST |  |  | 1087400 | Aan | 0
18069 | 1087831 | 1087831 | 52.0104 | 5.3283 | 150952.8756 | 446898.6364 | https://lmsapp.nl/qr/asset/report/87a06251-3f41-4400-b927-6980e8cdcb1e | 24 | LANGBROEK | Langbroekerdijk A | VOOR A 49 | 3947 BH |  |  |  | Gemeente Wijk bij Duurstede | 2025-01-14 | In bedrijf |  |  |  | Gemeente Wijk bij Duurstede | Stedin |  |  | 1975-12-31 |  |  | Bemeterd |  | OB00256401 |  | Nacht | NVT | [10 empty] | Openbare verlichting | [5 empty] | 30 - MAST 6,0 M ST - EL TYPE 0 | 1 | 1975-12-31 |  | In bedrijf |  | ARM 2500 PLL 24W R7035 | 1 | 1995-09-21 |  | In bedrijf | [11 empty] | PL-L 24W/830 4P | 1 | 2024-11-13 |  | In bedrijf | [5 empty] | 5030 - UITL EL VAST | 1 |  |  | In bedrijf | [5 empty] | 30 - MAST 6,0 M ST - EL TYPE 0 |  |  | 173521 | Aan | 0 | 6 | CILINDRISCH | STAAL | 6005 MOSGROEN | 40 | GESCHILDERD | NVT |  | ARM 2500 PLL 24W R7035 |  |  | 644447 | Aan | 0 | [6 empty] | 20 |  | 1800 |  |  |  |  | PL-L 24W/830 4P |  | Philips | 619764 | Aan | 0 | 24 | 3000K | PL | 5 | [9 empty] | 5030 - UITL EL VAST |  |  | 1087400 | Aan | 0
18105 | 1087832 | 1087832 | 51.9917 | 5.3926 | 155368.4557 | 444812.8772 | https://lmsapp.nl/qr/asset/report/42dc0960-ebf3-4dc1-a5bb-22cc2471d885 | 24 | LANGBROEK | Langbroekerdijk B | VOOR B 40 | 3947 BB |  |  |  | Gemeente Wijk bij Duurstede | 2025-01-14 | In bedrijf |  |  |  | Gemeente Wijk bij Duurstede | Stedin |  |  | 1975-12-31 |  |  | Bemeterd |  | OB00257619 |  | Nacht | NVT | [10 empty] | Openbare verlichting | [5 empty] | 30 - MAST 6,0 M ST - EL TYPE 0 | 1 | 1975-12-31 |  | In bedrijf |  | ARM 2500 PLL 24W R7035 | 1 | 1995-09-21 |  | In bedrijf | [11 empty] | PL-L 24W/830 4P | 1 |  |  | In bedrijf | [5 empty] | 5030 - UITL EL VAST | 1 |  |  | In bedrijf | [5 empty] | 30 - MAST 6,0 M ST - EL TYPE 0 |  |  | 173521 | Aan | 0 | 6 | CILINDRISCH | STAAL | 6005 MOSGROEN | 40 | GESCHILDERD | NVT |  | ARM 2500 PLL 24W R7035 |  |  | 644447 | Aan | 0 | [6 empty] | 20 |  | 1800 |  |  |  |  | PL-L 24W/830 4P |  | Philips | 619764 | Aan | 0 | 24 | 3000K | PL | 5 | [9 empty] | 5030 - UITL EL VAST |  |  | 1087400 | Aan | 0
18103 | 1087833 | 1087833 | 51.9917 | 5.3862 | 154927.9758 | 444810.3165 | https://lmsapp.nl/qr/asset/report/6b473a87-1a73-41d6-b388-3ddc3dbda9f3 | 24 | LANGBROEK | Langbroekerdijk B | TO B 21 | 3947 BB |  |  |  | Gemeente Wijk bij Duurstede | 2025-01-14 | In bedrijf |  |  |  | Gemeente Wijk bij Duurstede | Stedin |  |  | 1975-12-31 |  |  | Bemeterd |  | OB00257621 |  | Nacht | NVT | [10 empty] | Openbare verlichting | [5 empty] | 30 - MAST 6,0 M ST - EL TYPE 0 | 1 | 1975-12-31 |  | In bedrijf |  | ARM 2500 PLL 24W R7035 | 1 | 1995-09-21 |  | In bedrijf | [11 empty] | PL-L 24W/830 4P | 1 |  |  | In bedrijf | [5 empty] | 5030 - UITL EL VAST | 1 |  |  | In bedrijf | [5 empty] | 30 - MAST 6,0 M ST - EL TYPE 0 |  |  | 173521 | Aan | 0 | 6 | CILINDRISCH | STAAL | 6005 MOSGROEN | 40 | GESCHILDERD | NVT |  | ARM 2500 PLL 24W R7035 |  |  | 644447 | Aan | 0 | [6 empty] | 20 |  | 1800 |  |  |  |  | PL-L 24W/830 4P |  | Philips | 619764 | Aan | 0 | 24 | 3000K | PL | 5 | [9 empty] | 5030 - UITL EL VAST |  |  | 1087400 | Aan | 0
18134 | 1087834 | 1087834 | 52.0226 | 5.3252 | 150743.6559 | 448255.6664 | https://lmsapp.nl/qr/asset/report/6ae6b795-a294-4724-b315-6f6c66edbe56 | 24 | LANGBROEK | Gooyerdijk | TO RHODENSTEIJNSELAAN | 3947 NA |  |  |  | Gemeente Wijk bij Duurstede | 2025-01-14 | In bedrijf |  |  |  | Gemeente Wijk bij Duurstede | Stedin |  |  | 1979-12-31 |  |  | Bemeterd |  | OB00257867 |  | Nacht | NVT | [10 empty] | Openbare verlichting | [5 empty] | 81 - MAST 6,0 M ST - EL TYPE 0 | 1 | 1979-12-31 |  | In bedrijf |  | ARM 2500 PLL 24W R7035 | 1 | 1995-09-21 |  | In bedrijf | [11 empty] | PL-L 24W/830 4P | 1 | 2023-12-06 |  | In bedrijf | [5 empty] | 5081 - UITL EL VAST | 1 |  |  | In bedrijf | [5 empty] | 81 - MAST 6,0 M ST - EL TYPE 0 |  |  | 176020 | Aan | 0 | 5 | CILINDRISCH | STAAL | 6005 MOSGROEN | 40 | GESCHILDERD | NVT |  | ARM 2500 PLL 24W R7035 |  |  | 644447 | Aan | 0 | [6 empty] | 20 |  | 1800 |  |  |  |  | PL-L 24W/830 4P |  | Philips | 619764 | Aan | 0 | 24 | 3000K | PL | 5 | [9 empty] | 5081 - UITL EL VAST |  |  | 1087397 | Aan | 0
18132 | 1087835 | 1087835 | 52.0209 | 5.3372 | 151570.3557 | 448056.5664 | https://lmsapp.nl/qr/asset/report/e478e274-a851-4776-a000-17dcda67ef70 | 24 | LANGBROEK | Gooyerdijk | NAAST NR 3, RICHTING DRIEBERGE | 3947 NA |  |  |  | Gemeente Wijk bij Duurstede | 2025-01-14 | In bedrijf |  |  |  | Gemeente Wijk bij Duurstede | Stedin |  |  | 1979-12-31 |  |  | Bemeterd |  | OB00257869 |  | Nacht | NVT | [10 empty] | Openbare verlichting | [5 empty] | 30 - MAST 6,0 M ST - EL TYPE 0 | 1 | 1979-12-31 |  | In bedrijf |  | ARM 2500 PLL 24W R7035 | 1 | 1995-09-21 |  | In bedrijf | [11 empty] | PL-L 24W/830 4P | 1 | 2025-08-15 |  | In bedrijf | [5 empty] | 5030 - UITL EL VAST | 1 |  |  | In bedrijf | [5 empty] | 30 - MAST 6,0 M ST - EL TYPE 0 |  |  | 173521 | Aan | 0 | 6 | CILINDRISCH | STAAL | 6005 MOSGROEN | 40 | GESCHILDERD | NVT |  | ARM 2500 PLL 24W R7035 |  |  | 644447 | Aan | 0 | [6 empty] | 20 |  | 1800 |  |  |  |  | PL-L 24W/830 4P |  | Philips | 619764 | Aan | 0 | 24 | 3000K | PL | 5 | [9 empty] | 5030 - UITL EL VAST |  |  | 1087400 | Aan | 0
18131 | 1087836 | 1087836 | 52.0206 | 5.3383 | 151644.8558 | 448031.3771 | https://lmsapp.nl/qr/asset/report/78b3884a-2257-401d-860f-261b80c426db | 24 | LANGBROEK | Gooyerdijk | 1E MAST VA LANGBROEKERWEG, NAA | 3947 NA |  |  |  | Gemeente Wijk bij Duurstede | 2025-01-14 | In bedrijf |  |  |  | Gemeente Wijk bij Duurstede | Stedin |  |  | 1979-12-31 |  |  | Bemeterd |  | OB00257870 |  | Nacht | NVT | [10 empty] | Openbare verlichting | [5 empty] | 81 - MAST 6,0 M ST - EL TYPE 0 | 1 | 1979-12-31 |  | In bedrijf |  | ARM 2500 PLL 24W R7035 | 1 | 1995-09-21 |  | In bedrijf | [11 empty] | PL-L 24W/830 4P | 1 |  |  | In bedrijf | [5 empty] | 5081 - UITL EL VAST | 1 |  |  | In bedrijf | [5 empty] | 81 - MAST 6,0 M ST - EL TYPE 0 |  |  | 176020 | Aan | 0 | 5 | CILINDRISCH | STAAL | 6005 MOSGROEN | 40 | GESCHILDERD | NVT |  | ARM 2500 PLL 24W R7035 |  |  | 644447 | Aan | 0 | [6 empty] | 20 |  | 1800 |  |  |  |  | PL-L 24W/830 4P |  | Philips | 619764 | Aan | 0 | 24 | 3000K | PL | 5 | [9 empty] | 5081 - UITL EL VAST |  |  | 1087397 | Aan | 0
18115 | 1087837 | 1087837 | 52.0029 | 5.3989 | 155806.5257 | 446056.8972 | https://lmsapp.nl/qr/asset/report/99be5667-2bc7-4272-91bc-a7f0314ae7de | 24 | LANGBROEK | Gooyerdijk | NAAST NR 8A | 3947 NA |  |  |  | Gemeente Wijk bij Duurstede | 2025-01-14 | In bedrijf |  |  |  | Gemeente Wijk bij Duurstede | Stedin |  |  | 1979-12-31 |  |  | Bemeterd |  | OB00257881 |  | Nacht | NVT | [10 empty] | Openbare verlichting | [5 empty] | 30 - MAST 6,0 M ST - EL TYPE 0 | 1 | 1979-12-31 |  | In bedrijf |  | ARM 2500 PLL 24W R7035 | 1 | 1995-09-21 |  | In bedrijf | [11 empty] | PL-L 24W/830 4P | 1 |  |  | In bedrijf | [5 empty] | 5030 - UITL EL VAST | 1 |  |  | In bedrijf | [5 empty] | 30 - MAST 6,0 M ST - EL TYPE 0 |  |  | 173521 | Aan | 0 | 6 | CILINDRISCH | STAAL | 6005 MOSGROEN | 40 | GESCHILDERD | NVT |  | ARM 2500 PLL 24W R7035 |  |  | 644447 | Aan | 0 | [6 empty] | 20 |  | 1800 |  |  |  |  | PL-L 24W/830 4P |  | Philips | 619764 | Aan | 0 | 24 | 3000K | PL | 5 | [9 empty] | 5030 - UITL EL VAST |  |  | 1087400 | Aan | 0
57504 | 1087838 | 1087838 | 51.9915 | 5.3837 | 154756.1852 | 444786.6872 | https://lmsapp.nl/qr/asset/report/7f4a976e-4eb2-4ffb-9560-380a99737e0c | 24 | LANGBROEK | Langbroekerdijk A | TEGENOVER INRIT B15 | 3947 BH |  |  |  | Gemeente Wijk bij Duurstede | 2025-01-14 | In bedrijf |  |  |  | Gemeente Wijk bij Duurstede | Stedin |  |  | 1989-09-28 |  |  | Bemeterd |  | OB00256383 |  | Nacht | NVT | [10 empty] | Openbare verlichting | [5 empty] | 30 - MAST 6,0 M ST - EL TYPE 0 | 1 | 1989-09-28 |  | In bedrijf |  | ARM 2500 PLL 24W R7035 | 1 | 1995-09-21 |  | In bedrijf | [11 empty] | PL-L 24W/830 4P | 1 | 2024-03-12 |  | In bedrijf | [5 empty] | 5030 - UITL EL VAST | 1 |  |  | In bedrijf | [5 empty] | 30 - MAST 6,0 M ST - EL TYPE 0 |  |  | 173521 | Aan | 0 | 6 | CILINDRISCH | STAAL | 6005 MOSGROEN | 40 | GESCHILDERD | NVT |  | ARM 2500 PLL 24W R7035 |  |  | 644447 | Aan | 0 | [6 empty] | 20 |  | 1800 |  |  |  |  | PL-L 24W/830 4P |  | Philips | 619764 | Aan | 0 | 24 | 3000K | PL | 5 | [9 empty] | 5030 - UITL EL VAST |  |  | 1087400 | Aan | 0
33843 | 1087840 | 1087840 | 51.9728 | 5.3466 | 152212.5653 | 442715.0966 | https://lmsapp.nl/qr/asset/report/7b9e45b0-708c-40c9-8676-ed225f10b766 | 15 | WIJK BIJ DUURSTEDE | Klooster Leuterstraat | VOOR NR. 23 | 3961 AX |  |  |  | Gemeente Wijk bij Duurstede | 2025-01-14 | In bedrijf |  |  |  | Gemeente Wijk bij Duurstede | Stedin |  |  | 1970-12-31 |  |  | Bemeterd |  | OB00257673 |  | Nacht | NVT | [10 empty] | Openbare verlichting | [5 empty] | 64 - MAST 3,0 M GY ANTIEK | 1 | 1970-12-31 |  | In bedrijf |  | Mikana klassiek Hollands 1800lm 2500K LED | 1 | 2020-04-01 | Mikana klassiek Hollands 1800lm 2500K LED besteld | In bedrijf | [11 empty] | LED 1800lm | 1 | 2020-04-01 |  | In bedrijf | [5 empty] | 5504 - UITL 3 VOUD WA EXTON OPZ | 1 |  |  | In bedrijf | [5 empty] | 64 - MAST 3,0 M GY ANTIEK |  |  | 173560 | Aan | 0 | 3 | ANTIEK | GIETIJZER | 6005 GROEN MOS | 40 | GESCHILDERD | NVT |  | Mikana klassiek Hollands 1800lm 2500K LED |  | Mikana | 1227409 | Aan | 0 | LED |  |  |  |  | RAL 6009 | 20 |  | 1800 |  |  | 15 | Antiek | LED 1800lm |  |  | 1356990 | Aan | 0 |  | 2500K | LED | [10 empty] | 5504 - UITL 3 VOUD WA EXTON OPZ |  |  | 1087839 | Aan | 0
33840 | 1087841 | 1087841 | 51.9731 | 5.3459 | 152164.7154 | 442739.6968 | https://lmsapp.nl/qr/asset/report/f9ecde9f-1841-4474-9a43-acad8e7cb1d2 | 15 | WIJK BIJ DUURSTEDE | Klooster Leuterstraat | HOEK OUDE KERKHOF | 3961 AX |  |  |  | Gemeente Wijk bij Duurstede | 2025-01-14 | In bedrijf |  |  |  | Gemeente Wijk bij Duurstede | Stedin |  |  | 1970-12-31 |  |  | Bemeterd |  | OB00257675 |  | Nacht | NVT | [10 empty] | Openbare verlichting | [5 empty] | 64 - MAST 3,0 M GY ANTIEK | 1 | 2023-09-15 |  | In bedrijf |  | Mikana klassiek Hollands 1800lm 2500K LED | 1 | 2020-04-01 | Mikana klassiek Hollands 1800lm 2500K LED besteld | In bedrijf | [11 empty] | LED 1800lm | 1 | 2020-04-01 |  | In bedrijf | [5 empty] | 5051 - OPZST ANTIEK VAST | 1 | 2023-09-15 |  | In bedrijf | [5 empty] | 64 - MAST 3,0 M GY ANTIEK |  |  | 173560 | Aan | 0 | 3 | ANTIEK | GIETIJZER | 6005 GROEN MOS | 40 | GESCHILDERD | NVT |  | Mikana klassiek Hollands 1800lm 2500K LED |  | Mikana | 1227409 | Aan | 0 | LED |  |  |  |  | RAL 6009 | 20 |  | 1800 |  |  | 15 | Antiek | LED 1800lm |  |  | 1356990 | Aan | 0 |  | 2500K | LED | [10 empty] | 5051 - OPZST ANTIEK VAST |  |  | 1087308 | Aan | 0
125139 | 1087842 | 1087842 | 51.9723 | 5.3221 | 150523.3985 | 442657.5686 | https://lmsapp.nl/qr/asset/report/6dc5ef43-6984-4b53-bbb0-189f792985d0 | 3 | WIJK BIJ DUURSTEDE | Geul | NAAST NR 1 AAN SCHUURTJE | 3961 HZ |  |  |  | Gemeente Wijk bij Duurstede | 2025-01-14 | In bedrijf |  |  |  | Gemeente Wijk bij Duurstede | Stedin |  |  | 1995-07-11 |  |  | Bemeterd |  | OB00257915 |  | Nacht | NVT | [10 empty] | Openbare verlichting | [5 empty] | 1999 - TUNNEL/GEVEL-BEVESTIGING | 1 | 1995-07-11 |  | In bedrijf |  | Lightronics BOW Easy Light helder DB703 3000K 280lm | 1 | 2024-02-02 |  | In bedrijf | [16 empty] | LEDDRIVER | 1 | 2024-02-02 |  | In bedrijf | [10 empty] | 1999 - TUNNEL/GEVEL-BEVESTIGING |  |  | 173908 | Aan | 0 | 4 | NVT | THERMISCH VERZINKT | NVT | 40 | NVT | NVT |  | Lightronics BOW Easy Light helder DB703 3000K 280lm |  | Lightonics | 1807581 | Aan | 0 | LED |  |  |  |  | 3000K | 6 |  | 280 |  |  | 3 | [11 empty] | LEDDRIVER |  |  | 78381 | Aan | 0 | 20 | 1
129128 | 1087843 | 1087843 | 51.9692 | 5.3205 | 150416.0656 | 442310.847 | https://lmsapp.nl/qr/asset/report/af03e9f9-ee44-4c94-bd25-3f1e2ea0847c | 16 | WIJK BIJ DUURSTEDE | Middelweg Oost | RECHTS VAN NR 17 | 3961 MG |  |  |  | Gemeente Wijk bij Duurstede | 2025-01-14 | In bedrijf |  |  |  | Gemeente Wijk bij Duurstede | Stedin |  |  | 1995-11-14 |  |  | Bemeterd |  | OB00255001 |  | Nacht | NVT | [10 empty] | Openbare verlichting | [5 empty] | 30 - MAST 6,0 M ST - EL TYPE 0 | 1 | 1995-11-14 |  | In bedrijf |  | Orange Fortika-S22, curved, lens L18, 96 mled, 3000K 2.000lm | 1 | 2025-06-06 |  | In bedrijf | [11 empty] | LED IN: 2.000lm 3000K 16W | 1 | 2025-07-04 |  | In bedrijf | LED-DRIVER dim 3A | 1 | 2025-07-04 |  | In bedrijf | 5030 - UITL EL VAST | 1 |  |  | In bedrijf | [5 empty] | 30 - MAST 6,0 M ST - EL TYPE 0 |  |  | 173521 | Aan | 0 | 6 | CILINDRISCH | STAAL | 6005 MOSGROEN | 40 | GESCHILDERD | NVT |  | Orange Fortika-S22, curved, lens L18, 96 mled, 3000K 2.000lm |  | Orange lighting BV |  | Aan | 0 | LED | 30-022W84-NPC11 |  |  |  |  | 20 | 96 | 2000 |  |  | 16 | Koffer | LED IN: 2.000lm 3000K 16W |  | Orange lighting BV |  | Aan | 0 | 16 | 3000K | LED | 20 | LED-DRIVER dim 3A |  | Signify | 1927342 | Aan | 0 | 20 | 1 | Xitanium Driver | 5030 - UITL EL VAST |  |  | 1087400 | Aan | 0
129127 | 1087844 | 1087844 | 51.9693 | 5.321 | 150451.0655 | 442316.7673 | https://lmsapp.nl/qr/asset/report/10bb2b50-a650-4913-87fe-88b15481a542 | 16 | WIJK BIJ DUURSTEDE | Middelweg Oost | TER HOOGTE VAN NR 17 | 3961 MG |  |  |  | Gemeente Wijk bij Duurstede | 2025-01-14 | In bedrijf |  |  |  | Gemeente Wijk bij Duurstede | Stedin |  |  | 2008-07-11 |  |  | Bemeterd |  | OB00255002 |  | Nacht | NVT | [10 empty] | Openbare verlichting | [5 empty] | 230 - MAST 6 M ST - EL UITL 5 GR | 1 | 2008-07-11 |  | In bedrijf |  | Orange Fortika-S22, curved, lens L18, 96 mled, 3000K 2.000lm | 1 | 2025-06-06 |  | In bedrijf | [11 empty] | LED IN: 2.000lm 3000K 16W | 1 | 2025-07-04 |  | In bedrijf | LED-DRIVER dim 3A | 1 | 2025-07-04 |  | In bedrijf | [10 empty] | 230 - MAST 6 M ST - EL UITL 5 GR |  |  | 173525 | Aan | 0 | 6 | CILINDRISCH | STAAL | 6005 MOSGROEN | 40 | GESCHILDERD | NVT |  | Orange Fortika-S22, curved, lens L18, 96 mled, 3000K 2.000lm |  | Orange lighting BV |  | Aan | 0 | LED | 30-022W84-NPC11 |  |  |  |  | 20 | 96 | 2000 |  |  | 16 | Koffer | LED IN: 2.000lm 3000K 16W |  | Orange lighting BV |  | Aan | 0 | 16 | 3000K | LED | 20 | LED-DRIVER dim 3A |  | Signify | 1927342 | Aan | 0 | 20 | 1 | Xitanium Driver
111891 | 1087845 | 1087845 | 51.9693 | 5.3219 | 150512.2453 | 442325.7272 | https://lmsapp.nl/qr/asset/report/76c88711-f01b-4649-b2e7-a55d7fce163f | 16 | WIJK BIJ DUURSTEDE | Middelweg Oost | BIJ NR 15 | 3961 MG |  |  |  | Gemeente Wijk bij Duurstede | 2025-01-14 | In bedrijf |  |  |  | Gemeente Wijk bij Duurstede | Stedin |  |  | 1994-01-14 |  |  | Bemeterd |  | OB00254177 |  | Nacht | NVT | [10 empty] | Openbare verlichting | [5 empty] | 30 - MAST 6,0 M ST - EL TYPE 0 | 1 | 1994-01-14 |  | In bedrijf |  | Orange Fortika-S22, curved, lens L18, 96 mled, 3000K 2.000lm | 1 | 2025-06-06 |  | In bedrijf | [11 empty] | LED IN: 2.000lm 3000K 16W | 1 | 2025-07-04 |  | In bedrijf | LED-DRIVER dim 3A | 1 | 2025-07-04 |  | In bedrijf | 5030 - UITL EL VAST | 1 |  |  | In bedrijf | [5 empty] | 30 - MAST 6,0 M ST - EL TYPE 0 |  |  | 173521 | Aan | 0 | 6 | CILINDRISCH | STAAL | 6005 MOSGROEN | 40 | GESCHILDERD | NVT |  | Orange Fortika-S22, curved, lens L18, 96 mled, 3000K 2.000lm |  | Orange lighting BV |  | Aan | 0 | LED | 30-022W84-NPC11 |  |  |  |  | 20 | 96 | 2000 |  |  | 16 | Koffer | LED IN: 2.000lm 3000K 16W |  | Orange lighting BV |  | Aan | 0 | 16 | 3000K | LED | 20 | LED-DRIVER dim 3A |  | Signify | 1927342 | Aan | 0 | 20 | 1 | Xitanium Driver | 5030 - UITL EL VAST |  |  | 1087400 | Aan | 0
129129 | 1087846 | 1087846 | 51.9691 | 5.3202 | 150394.2059 | 442304.7769 | https://lmsapp.nl/qr/asset/report/4b9ed839-3ce8-4f65-90e5-eeaee0be1993 | 16 | WIJK BIJ DUURSTEDE | Molenvliet | OP KOP VAN MIDDELWEG-OOST | 3961 MT |  |  |  | Gemeente Wijk bij Duurstede | 2025-01-14 | In bedrijf |  |  |  | Gemeente Wijk bij Duurstede | Stedin |  |  | 2008-07-11 |  |  | Bemeterd |  | OB00258789 |  | Nacht | NVT | [10 empty] | Openbare verlichting | [5 empty] | 230 - MAST 6 M ST - EL UITL 5 GR | 1 | 2008-07-11 |  | In bedrijf |  | Orange Fortika-S22, curved, lens L18, 96 mled, 3000K 2.000lm | 1 | 2025-06-06 |  | In bedrijf | [11 empty] | LED IN: 2.000lm 3000K 16W | 1 | 2025-07-04 |  | In bedrijf | LED-DRIVER dim 3A | 1 | 2025-07-04 |  | In bedrijf | [10 empty] | 230 - MAST 6 M ST - EL UITL 5 GR |  |  | 173525 | Aan | 0 | 6 | CILINDRISCH | STAAL | 6005 MOSGROEN | 40 | GESCHILDERD | NVT |  | Orange Fortika-S22, curved, lens L18, 96 mled, 3000K 2.000lm |  | Orange lighting BV |  | Aan | 0 | LED | 30-022W84-NPC11 |  |  |  |  | 20 | 96 | 2000 |  |  | 16 | Koffer | LED IN: 2.000lm 3000K 16W |  | Orange lighting BV |  | Aan | 0 | 16 | 3000K | LED | 20 | LED-DRIVER dim 3A |  | Signify | 1927342 | Aan | 0 | 20 | 1 | Xitanium Driver
129636 | 1087847 | 1087847 | 51.9693 | 5.3214 | 150480.1857 | 442325.587 | https://lmsapp.nl/qr/asset/report/9e7c3d45-9574-4631-a274-7bfb0a139650 | 16 | WIJK BIJ DUURSTEDE | Middelweg Oost | BIJ NR 11 | 3961 MG |  |  |  | Gemeente Wijk bij Duurstede | 2025-01-14 | In bedrijf |  |  |  | Gemeente Wijk bij Duurstede | Stedin |  |  | 2008-07-11 |  |  | Bemeterd |  | OB00255000 |  | Nacht | NVT | [10 empty] | Openbare verlichting | [5 empty] | 230 - MAST 6 M ST - EL UITL 5 GR | 1 | 2008-07-11 |  | In bedrijf |  | Orange Fortika-S22, curved, lens L18, 96 mled, 3000K 2.000lm | 1 | 2025-06-06 |  | In bedrijf | [11 empty] | LED IN: 2.000lm 3000K 16W | 1 | 2025-07-04 |  | In bedrijf | LED-DRIVER dim 3A | 1 | 2025-07-04 |  | In bedrijf | [10 empty] | 230 - MAST 6 M ST - EL UITL 5 GR |  |  | 173525 | Aan | 0 | 6 | CILINDRISCH | STAAL | 6005 MOSGROEN | 40 | GESCHILDERD | NVT |  | Orange Fortika-S22, curved, lens L18, 96 mled, 3000K 2.000lm |  | Orange lighting BV |  | Aan | 0 | LED | 30-022W84-NPC11 |  |  |  |  | 20 | 96 | 2000 |  |  | 16 | Koffer | LED IN: 2.000lm 3000K 16W |  | Orange lighting BV |  | Aan | 0 | 16 | 3000K | LED | 20 | LED-DRIVER dim 3A |  | Signify | 1927342 | Aan | 0 | 20 | 1 | Xitanium Driver
129684 | 1087848 | 1087848 | 51.9735 | 5.3476 | 152277.7253 | 442783.8266 | https://lmsapp.nl/qr/asset/report/d121b385-8c36-460e-a329-93cd1ad10b70 | 15 | WIJK BIJ DUURSTEDE | Walplantsoen | P.KEERPL. LINKERZIJDE VAN DE S | 3961 CA |  |  |  | Gemeente Wijk bij Duurstede | 2025-01-14 | In bedrijf |  |  |  | Gemeente Wijk bij Duurstede | Stedin |  |  | 1996-04-01 |  |  | Bemeterd |  | OB00255849 |  | Nacht | NVT | [10 empty] | Openbare verlichting | [5 empty] | 64 - MAST 3,0 M GY ANTIEK | 1 | 1996-04-01 |  | In bedrijf |  | Mikana klassiek Hollands 1800lm 2500K LED | 1 | 2020-04-01 | Mikana klassiek Hollands 1800lm 2500K LED besteld | In bedrijf | [11 empty] | LED 1800lm | 1 | 2020-04-01 |  | In bedrijf | [5 empty] | 5051 - OPZST ANTIEK VAST | 1 |  |  | In bedrijf | [5 empty] | 64 - MAST 3,0 M GY ANTIEK |  |  | 173560 | Aan | 0 | 3 | ANTIEK | GIETIJZER | 6005 GROEN MOS | 40 | GESCHILDERD | NVT |  | Mikana klassiek Hollands 1800lm 2500K LED |  | Mikana | 1227409 | Aan | 0 | LED |  |  |  |  | RAL 6009 | 20 |  | 1800 |  |  | 15 | Antiek | LED 1800lm |  |  | 1356990 | Aan | 0 |  | 2500K | LED | [10 empty] | 5051 - OPZST ANTIEK VAST |  |  | 1087308 | Aan | 0
129682 | 1087849 | 1087849 | 51.9734 | 5.3478 | 152294.9455 | 442772.5569 | https://lmsapp.nl/qr/asset/report/2dc50d39-3782-4a3c-a239-2f85cb0cca38 | 15 | WIJK BIJ DUURSTEDE | Walplantsoen | P.KEERPL. LINKERZIJDE VAN DE S | 3961 CA |  |  |  | Gemeente Wijk bij Duurstede | 2025-01-14 | In bedrijf |  |  |  | Gemeente Wijk bij Duurstede | Stedin |  |  | 1996-04-01 |  |  | Bemeterd |  | OB00255851 |  | Nacht | NVT | [10 empty] | Openbare verlichting | [5 empty] | 64 - MAST 3,0 M GY ANTIEK | 1 | 1996-04-01 |  | In bedrijf |  | Mikana klassiek Hollands 1800lm 2500K LED | 1 | 2020-04-01 | Mikana klassiek Hollands 1800lm 2500K LED besteld | In bedrijf | [11 empty] | LED 1800lm | 1 | 2020-04-01 |  | In bedrijf | [5 empty] | 5051 - OPZST ANTIEK VAST | 1 |  |  | In bedrijf | [5 empty] | 64 - MAST 3,0 M GY ANTIEK |  |  | 173560 | Aan | 0 | 3 | ANTIEK | GIETIJZER | 6005 GROEN MOS | 40 | GESCHILDERD | NVT |  | Mikana klassiek Hollands 1800lm 2500K LED |  | Mikana | 1227409 | Aan | 0 | LED |  |  |  |  | RAL 6009 | 20 |  | 1800 |  |  | 15 | Antiek | LED 1800lm |  |  | 1356990 | Aan | 0 |  | 2500K | LED | [10 empty] | 5051 - OPZST ANTIEK VAST |  |  | 1087308 | Aan | 0
129681 | 1087850 | 1087850 | 51.9735 | 5.3479 | 152299.2854 | 442784.1064 | https://lmsapp.nl/qr/asset/report/8b88bcad-ffc5-453d-8f84-534d298207fa | 15 | WIJK BIJ DUURSTEDE | Walplantsoen | P.KEERPL. LINKERZIJDE VAN DE S | 3961 CA |  |  |  | Gemeente Wijk bij Duurstede | 2025-01-14 | In bedrijf |  |  |  | Gemeente Wijk bij Duurstede | Stedin |  |  | 1996-04-01 |  |  | Bemeterd |  | OB00255852 |  | Nacht | NVT | [10 empty] | Openbare verlichting | [5 empty] | 64 - MAST 3,0 M GY ANTIEK | 1 | 1996-04-01 |  | In bedrijf |  | Mikana klassiek Hollands 1800lm 2500K LED | 1 | 2020-04-01 | Mikana klassiek Hollands 1800lm 2500K LED besteld | In bedrijf | [11 empty] | LED 1800lm | 1 | 2020-04-01 |  | In bedrijf | [5 empty] | 5051 - OPZST ANTIEK VAST | 1 |  |  | In bedrijf | [5 empty] | 64 - MAST 3,0 M GY ANTIEK |  |  | 173560 | Aan | 0 | 3 | ANTIEK | GIETIJZER | 6005 GROEN MOS | 40 | GESCHILDERD | NVT |  | Mikana klassiek Hollands 1800lm 2500K LED |  | Mikana | 1227409 | Aan | 0 | LED |  |  |  |  | RAL 6009 | 20 |  | 1800 |  |  | 15 | Antiek | LED 1800lm |  |  | 1356990 | Aan | 0 |  | 2500K | LED | [10 empty] | 5051 - OPZST ANTIEK VAST |  |  | 1087308 | Aan | 0
18092 | 1087851 | 1087851 | 51.992 | 5.3495 | 152409.0757 | 444841.0367 | https://lmsapp.nl/qr/asset/report/05c16f35-23e3-4f32-8f99-2001bb27701b | 16 | LANGBROEK | Wijkerweg | VOOR NR 37 | 3947 NH |  |  |  | Gemeente Wijk bij Duurstede | 2025-01-14 | In bedrijf |  |  |  | Gemeente Wijk bij Duurstede | Stedin |  |  | 1982-12-31 |  |  | Bemeterd |  | OB00254500 |  | Nacht | NVT | [10 empty] | Openbare verlichting | [5 empty] | 30 - MAST 6,0 M ST - EL TYPE 0 | 1 | 1982-12-31 |  | In bedrijf |  | Orange Fortika-S22, curved, lens L18, 96 mled, 3000K 2.000lm | 1 | 2025-07-04 |  | In bedrijf | [11 empty] | LED IN: 2.000lm 3000K 16W | 1 | 2025-09-11 |  | In bedrijf | LED-DRIVER dim 3A | 1 | 2025-07-04 |  | In bedrijf | 5030 - UITL EL VAST | 1 |  |  | In bedrijf | [5 empty] | 30 - MAST 6,0 M ST - EL TYPE 0 |  |  | 173521 | Aan | 0 | 6 | CILINDRISCH | STAAL | 6005 MOSGROEN | 40 | GESCHILDERD | NVT |  | Orange Fortika-S22, curved, lens L18, 96 mled, 3000K 2.000lm |  | Orange lighting BV |  | Aan | 0 | LED | 30-022W84-NPC11 |  |  |  |  | 20 | 96 | 2000 |  |  | 16 | Koffer | LED IN: 2.000lm 3000K 16W |  | Orange lighting BV |  | Aan | 0 | 16 | 3000K | LED | 20 | LED-DRIVER dim 3A |  | Signify | 1927342 | Aan | 0 | 20 | 1 | Xitanium Driver | 5030 - UITL EL VAST |  |  | 1087400 | Aan | 0
18090 | 1087852 | 1087852 | 51.9937 | 5.3517 | 152559.1953 | 445034.8364 | https://lmsapp.nl/qr/asset/report/ca83d7e5-c1f0-4948-9a50-4cfabd9f27ea | 16 | LANGBROEK | Wijkerweg | NAAST NR 29 | 3947 NH |  |  |  | Gemeente Wijk bij Duurstede | 2025-01-14 | In bedrijf |  |  |  | Gemeente Wijk bij Duurstede | Stedin |  |  | 1982-12-31 |  |  | Bemeterd |  | OB00254502 |  | Nacht | NVT | [10 empty] | Openbare verlichting | [5 empty] | 30 - MAST 6,0 M ST - EL TYPE 0 | 1 | 1982-12-31 |  | In bedrijf |  | Orange Fortika-S22, curved, lens L18, 96 mled, 3000K 2.000lm | 1 | 2025-07-04 |  | In bedrijf | [11 empty] | LED IN: 2.000lm 3000K 16W | 1 | 2025-07-04 |  | In bedrijf | LED-DRIVER dim 3A | 1 | 2025-07-04 |  | In bedrijf | 5030 - UITL EL VAST | 1 |  |  | In bedrijf | [5 empty] | 30 - MAST 6,0 M ST - EL TYPE 0 |  |  | 173521 | Aan | 0 | 6 | CILINDRISCH | STAAL | 6005 MOSGROEN | 40 | GESCHILDERD | NVT |  | Orange Fortika-S22, curved, lens L18, 96 mled, 3000K 2.000lm |  | Orange lighting BV |  | Aan | 0 | LED | 30-022W84-NPC11 |  |  |  |  | 20 | 96 | 2000 |  |  | 16 | Koffer | LED IN: 2.000lm 3000K 16W |  | Orange lighting BV |  | Aan | 0 | 16 | 3000K | LED | 20 | LED-DRIVER dim 3A |  | Signify | 1927342 | Aan | 0 | 20 | 1 | Xitanium Driver | 5030 - UITL EL VAST |  |  | 1087400 | Aan | 0
18089 | 1087853 | 1087853 | 51.9949 | 5.3532 | 152661.9152 | 445167.917 | https://lmsapp.nl/qr/asset/report/1f5d9958-523a-48a6-99c9-2deff7d982f2 | 16 | LANGBROEK | Wijkerweg | VOOR NR 21 | 3947 NH |  |  |  | Gemeente Wijk bij Duurstede | 2025-01-14 | In bedrijf |  |  |  | Gemeente Wijk bij Duurstede | Stedin |  |  | 1982-12-31 |  |  | Bemeterd |  | OB00254503 |  | Nacht | NVT | [10 empty] | Openbare verlichting | [5 empty] | 30 - MAST 6,0 M ST - EL TYPE 0 | 1 | 1982-12-31 |  | In bedrijf |  | Orange Fortika-S22, curved, lens L18, 96 mled, 3000K 2.000lm | 1 | 2025-07-04 |  | In bedrijf | [11 empty] | LED IN: 2.000lm 3000K 16W | 1 | 2025-09-11 |  | In bedrijf | LED-DRIVER dim 3A | 1 | 2025-07-04 |  | In bedrijf | 5030 - UITL EL VAST | 1 |  |  | In bedrijf | [5 empty] | 30 - MAST 6,0 M ST - EL TYPE 0 |  |  | 173521 | Aan | 0 | 6 | CILINDRISCH | STAAL | 6005 MOSGROEN | 40 | GESCHILDERD | NVT |  | Orange Fortika-S22, curved, lens L18, 96 mled, 3000K 2.000lm |  | Orange lighting BV |  | Aan | 0 | LED | 30-022W84-NPC11 |  |  |  |  | 20 | 96 | 2000 |  |  | 16 | Koffer | LED IN: 2.000lm 3000K 16W |  | Orange lighting BV |  | Aan | 0 | 16 | 3000K | LED | 20 | LED-DRIVER dim 3A |  | Signify | 1927342 | Aan | 0 | 20 | 1 | Xitanium Driver | 5030 - UITL EL VAST |  |  | 1087400 | Aan | 0
18088 | 1087854 | 1087854 | 51.996 | 5.3546 | 152761.9955 | 445295.6573 | https://lmsapp.nl/qr/asset/report/4cc0d285-184b-4d30-adde-f8bd39023015 | 16 | LANGBROEK | Wijkerweg | NAAST NR 11 | 3947 NH |  |  |  | Gemeente Wijk bij Duurstede | 2025-01-14 | In bedrijf |  |  |  | Gemeente Wijk bij Duurstede | Stedin |  |  | 1982-12-31 |  |  | Bemeterd |  | OB00254504 |  | Nacht | NVT | [10 empty] | Openbare verlichting | [5 empty] | 30 - MAST 6,0 M ST - EL TYPE 0 | 1 | 1982-12-31 |  | In bedrijf |  | Orange Fortika-S22, curved, lens L18, 96 mled, 3000K 2.000lm | 1 | 2025-07-04 |  | In bedrijf | [11 empty] | LED IN: 2.000lm 3000K 16W | 1 | 2025-09-11 |  | In bedrijf | LED-DRIVER dim 3A | 1 | 2025-07-04 |  | In bedrijf | 5030 - UITL EL VAST | 1 |  |  | In bedrijf | [5 empty] | 30 - MAST 6,0 M ST - EL TYPE 0 |  |  | 173521 | Aan | 0 | 6 | CILINDRISCH | STAAL | 6005 MOSGROEN | 40 | GESCHILDERD | NVT |  | Orange Fortika-S22, curved, lens L18, 96 mled, 3000K 2.000lm |  | Orange lighting BV |  | Aan | 0 | LED | 30-022W84-NPC11 |  |  |  |  | 20 | 96 | 2000 |  |  | 16 | Koffer | LED IN: 2.000lm 3000K 16W |  | Orange lighting BV |  | Aan | 0 | 16 | 3000K | LED | 20 | LED-DRIVER dim 3A |  | Signify | 1927342 | Aan | 0 | 20 | 1 | Xitanium Driver | 5030 - UITL EL VAST |  |  | 1087400 | Aan | 0
18084 | 1087855 | 1087855 | 51.9985 | 5.3575 | 152962.1755 | 445565.5173 | https://lmsapp.nl/qr/asset/report/bd13964d-6386-46ae-85bd-8163990a157c | 36 | LANGBROEK | Langbroekerdijk A | HOEK BOVENWIJKERWEG | 3947 BH |  |  |  | Gemeente Wijk bij Duurstede | 2025-01-14 | In bedrijf |  |  |  | Gemeente Wijk bij Duurstede | Stedin |  |  | 2005-08-17 |  |  | Bemeterd |  | OB00256389 |  | Nacht | NVT | [10 empty] | Openbare verlichting | [5 empty] | 230 - MAST 6 M ST - EL UITL 5 GR | 1 | 2005-08-17 |  | In bedrijf |  | ARM 2500 PLL 36W R7035 | 1 | 1996-01-06 |  | In bedrijf | [11 empty] | PL-L 36W/830 4P | 1 | 2025-01-16 |  | In bedrijf | [15 empty] | 230 - MAST 6 M ST - EL UITL 5 GR |  |  | 173525 | Aan | 0 | 6 | CILINDRISCH | STAAL | 6005 MOSGROEN | 40 | GESCHILDERD | NVT |  | ARM 2500 PLL 36W R7035 |  |  | 644354 | Aan | 0 | [6 empty] | 20 |  | 2900 |  |  |  |  | PL-L 36W/830 4P |  | Philips | 1008877 | Aan | 0 | 36 | 3000K | PLL
57006 | 1087856 | 1087856 | 51.972 | 5.3487 | 152352.5856 | 442622.4569 | https://lmsapp.nl/qr/asset/report/f4ff61df-4c70-4079-98a7-88875e2b30ef | 15 | WIJK BIJ DUURSTEDE | Wildemansteeg | AAN NR 2 | 3961 AP |  |  |  | Gemeente Wijk bij Duurstede | 2025-01-14 | In bedrijf |  |  |  | Gemeente Wijk bij Duurstede | Stedin |  |  | 1996-02-20 |  |  | Bemeterd |  | OB00254498 |  | Nacht | NVT | [10 empty] | Openbare verlichting | [5 empty] | 1999 - TUNNEL/GEVEL-BEVESTIGING | 1 | 1996-02-20 |  | In bedrijf |  | Mikana klassiek Hollands 1800lm 2500K LED | 1 | 2020-04-01 | Mikana klassiek Hollands 1800lm 2500K LED besteld | In bedrijf | [11 empty] | LED 1800lm | 1 | 2020-04-01 |  | In bedrijf | [5 empty] | 5043 - WANDARM GY EXTON | 1 |  |  | In bedrijf | [5 empty] | 1999 - TUNNEL/GEVEL-BEVESTIGING |  |  | 173908 | Aan | 0 | 4 | NVT | THERMISCH VERZINKT | NVT | 40 | NVT | NVT |  | Mikana klassiek Hollands 1800lm 2500K LED |  | Mikana | 1227409 | Aan | 0 | LED |  |  |  |  | RAL 6009 | 20 |  | 1800 |  |  | 15 | Antiek | LED 1800lm |  |  | 1356990 | Aan | 0 |  | 2500K | LED | [10 empty] | 5043 - WANDARM GY EXTON |  |  | 1087312 | Aan | 0
40420 | 1087857 | 1087857 | 51.9708 | 5.3455 | 152137.3352 | 442487.3065 | https://lmsapp.nl/qr/asset/report/3e60cafa-8bc1-4122-99b9-9347c60307c4 | 15 | WIJK BIJ DUURSTEDE | Muntstraat | OP NR 40 | 3961 AK |  |  |  | Gemeente Wijk bij Duurstede | 2025-01-14 | In bedrijf |  |  |  | Gemeente Wijk bij Duurstede | Stedin |  |  | 1965-12-31 |  |  | Bemeterd |  | OB00256265 |  | Nacht | NVT | [10 empty] | Openbare verlichting | [5 empty] | 1999 - TUNNEL/GEVEL-BEVESTIGING | 1 | 1965-12-31 |  | In bedrijf |  | Mikana klassiek Hollands 1800lm 2500K LED | 1 | 2020-04-01 | Mikana klassiek Hollands 1800lm 2500K LED besteld | In bedrijf | [11 empty] | LED 1800lm | 1 | 2020-04-01 |  | In bedrijf | [5 empty] | 5043 - WANDARM GY EXTON | 1 |  |  | In bedrijf | [5 empty] | 1999 - TUNNEL/GEVEL-BEVESTIGING |  |  | 173908 | Aan | 0 | 4 | NVT | THERMISCH VERZINKT | NVT | 40 | NVT | NVT |  | Mikana klassiek Hollands 1800lm 2500K LED |  | Mikana | 1227409 | Aan | 0 | LED |  |  |  |  | RAL 6009 | 20 |  | 1800 |  |  | 15 | Antiek | LED 1800lm |  |  | 1356990 | Aan | 0 |  | 2500K | LED | [10 empty] | 5043 - WANDARM GY EXTON |  |  | 1087312 | Aan | 0
129683 | 1087858 | 1087858 | 51.9733 | 5.348 | 152307.2657 | 442761.0763 | https://lmsapp.nl/qr/asset/report/08112458-83e1-4ec9-b081-6f5ff230985d | 15 | WIJK BIJ DUURSTEDE | Walplantsoen | P.KEERPL. LINKERZIJDE VAN DE S | 3961 CA |  |  |  | Gemeente Wijk bij Duurstede | 2025-01-14 | In bedrijf |  |  |  | Gemeente Wijk bij Duurstede | Stedin |  |  | 1996-04-03 |  |  | Bemeterd |  | OB00255850 |  | Nacht | NVT | [10 empty] | Openbare verlichting | [5 empty] | 64 - MAST 3,0 M GY ANTIEK | 1 | 2023-04-18 |  | In bedrijf |  | Mikana klassiek Hollands 1800lm 2500K LED | 1 | 2023-04-18 | Mikana klassiek Hollands 1800lm 2500K LED besteld | In bedrijf | [16 empty] | LED DRIVER | 1 | 2023-04-18 |  | In bedrijf | 5051 - OPZST ANTIEK VAST | 1 | 2023-04-18 |  | In bedrijf | [5 empty] | 64 - MAST 3,0 M GY ANTIEK |  |  | 173560 | Aan | 0 | 3 | ANTIEK | GIETIJZER | 6005 GROEN MOS | 40 | GESCHILDERD | NVT |  | Mikana klassiek Hollands 1800lm 2500K LED |  | Mikana | 1227409 | Aan | 0 | LED |  |  |  |  | RAL 6009 | 20 |  | 1800 |  |  | 15 | Antiek | [10 empty] | LED DRIVER |  |  | 44123 | Aan | 0 | 20 | 1 |  | 5051 - OPZST ANTIEK VAST |  |  | 1087308 | Aan | 0
15981 | 1087859 | 1087859 | 51.9976 | 5.2758 | 147346.6756 | 445470.3771 | https://lmsapp.nl/qr/asset/report/f01c0109-1980-4d4a-a8fa-bc69125d1421 | 24 | COTHEN | Smidsdijk | HOEK OSSENWAARD | 3945 LB |  |  |  | Gemeente Wijk bij Duurstede | 2025-01-14 | In bedrijf |  |  |  | Gemeente Wijk bij Duurstede | Stedin |  |  | 1996-03-15 |  |  | Bemeterd |  | OB00255988 |  | Nacht | NVT | [10 empty] | Openbare verlichting | [5 empty] | 230 - MAST 6 M ST - EL UITL 5 GR | 1 | 1996-03-15 |  | In bedrijf |  | ARM 2500 PLL 24W R7035 | 1 | 1996-03-15 |  | In bedrijf | [11 empty] | PL-L 24W/830 4P | 1 |  |  | In bedrijf | [5 empty] | 5230 - UITL EL VAST | 1 |  |  | In bedrijf | [5 empty] | 230 - MAST 6 M ST - EL UITL 5 GR |  |  | 173525 | Aan | 0 | 6 | CILINDRISCH | STAAL | 6005 MOSGROEN | 40 | GESCHILDERD | NVT |  | ARM 2500 PLL 24W R7035 |  |  | 644447 | Aan | 0 | [6 empty] | 20 |  | 1800 |  |  |  |  | PL-L 24W/830 4P |  | Philips | 619764 | Aan | 0 | 24 | 3000K | PL | 5 | [9 empty] | 5230 - UITL EL VAST |  |  | 1087707 | Aan | 0
55304 | 1087862 | 1087862 | 51.9729 | 5.3484 | 152332.8853 | 442724.9563 | https://lmsapp.nl/qr/asset/report/4648f026-f36c-4762-aa1c-f5d5a4c4fc6c | 15 | WIJK BIJ DUURSTEDE | Walplantsoen | THV DE GROTE KERK | 3961 CA |  |  |  | Gemeente Wijk bij Duurstede | 2025-01-14 | In bedrijf |  |  |  | Gemeente Wijk bij Duurstede | Stedin |  |  | 1980-12-31 |  |  | Bemeterd |  | OB00255841 |  | Nacht | NVT | [10 empty] | Openbare verlichting | [5 empty] | 64 - MAST 3,0 M GY ANTIEK | 1 | 1980-12-31 |  | In bedrijf |  | Mikana klassiek Hollands 1800lm 2500K LED | 1 | 2020-04-01 | Mikana klassiek Hollands 1800lm 2500K LED besteld | In bedrijf | [11 empty] | LED 1800lm | 1 | 2020-04-01 |  | In bedrijf | [5 empty] | 5051 - OPZST ANTIEK VAST | 1 |  |  | In bedrijf | [5 empty] | 64 - MAST 3,0 M GY ANTIEK |  |  | 173560 | Aan | 0 | 3 | ANTIEK | GIETIJZER | 6005 GROEN MOS | 40 | GESCHILDERD | NVT |  | Mikana klassiek Hollands 1800lm 2500K LED |  | Mikana | 1227409 | Aan | 0 | LED |  |  |  |  | RAL 6009 | 20 |  | 1800 |  |  | 15 | Antiek | LED 1800lm |  |  | 1356990 | Aan | 0 |  | 2500K | LED | [10 empty] | 5051 - OPZST ANTIEK VAST |  |  | 1087308 | Aan | 0
55303 | 1087863 | 1087863 | 51.973 | 5.3481 | 152312.5853 | 442727.4771 | https://lmsapp.nl/qr/asset/report/b8f8c85f-0712-4ef7-aba5-de4b31d88659 | 15 | WIJK BIJ DUURSTEDE | Walplantsoen | THV DE GROTE KERK | 3961 CA |  |  |  | Gemeente Wijk bij Duurstede | 2025-01-14 | In bedrijf |  |  |  | Gemeente Wijk bij Duurstede | Stedin |  |  | 1980-12-31 |  |  | Bemeterd |  | OB00255842 |  | Nacht | NVT | [10 empty] | Openbare verlichting | [5 empty] | 64 - MAST 3,0 M GY ANTIEK | 1 | 1980-12-31 |  | In bedrijf |  | Mikana klassiek Hollands 1800lm 2500K LED | 1 | 2020-04-01 | Mikana klassiek Hollands 1800lm 2500K LED besteld | In bedrijf | [11 empty] | LED 1800lm | 1 | 2020-04-01 |  | In bedrijf | [5 empty] | 5051 - OPZST ANTIEK VAST | 1 |  |  | In bedrijf | [5 empty] | 64 - MAST 3,0 M GY ANTIEK |  |  | 173560 | Aan | 0 | 3 | ANTIEK | GIETIJZER | 6005 GROEN MOS | 40 | GESCHILDERD | NVT |  | Mikana klassiek Hollands 1800lm 2500K LED |  | Mikana | 1227409 | Aan | 0 | LED |  |  |  |  | RAL 6009 | 20 |  | 1800 |  |  | 15 | Antiek | LED 1800lm |  |  | 1356990 | Aan | 0 |  | 2500K | LED | [10 empty] | 5051 - OPZST ANTIEK VAST |  |  | 1087308 | Aan | 0
55302 | 1087864 | 1087864 | 51.9731 | 5.3479 | 152299.7057 | 442745.4666 | https://lmsapp.nl/qr/asset/report/9fec7842-5bc3-441f-8c7f-71d76fb4ab96 | 15 | WIJK BIJ DUURSTEDE | Walplantsoen | P.KEERPL. LINKERZIJDE VAN DE S | 3961 CA |  |  |  | Gemeente Wijk bij Duurstede | 2025-01-14 | In bedrijf |  |  |  | Gemeente Wijk bij Duurstede | Stedin |  |  | 1980-12-31 |  |  | Bemeterd |  | OB00255843 |  | Nacht | NVT | [10 empty] | Openbare verlichting | [5 empty] | 64 - MAST 3,0 M GY ANTIEK | 1 | 1980-12-31 |  | In bedrijf |  | Mikana klassiek Hollands 1800lm 2500K LED | 1 | 2020-04-01 | Mikana klassiek Hollands 1800lm 2500K LED besteld | In bedrijf | [11 empty] | LED 1800lm | 1 | 2020-04-01 |  | In bedrijf | [5 empty] | 5051 - OPZST ANTIEK VAST | 1 |  |  | In bedrijf | [5 empty] | 64 - MAST 3,0 M GY ANTIEK |  |  | 173560 | Aan | 0 | 3 | ANTIEK | GIETIJZER | 6005 GROEN MOS | 40 | GESCHILDERD | NVT |  | Mikana klassiek Hollands 1800lm 2500K LED |  | Mikana | 1227409 | Aan | 0 | LED |  |  |  |  | RAL 6009 | 20 |  | 1800 |  |  | 15 | Antiek | LED 1800lm |  |  | 1356990 | Aan | 0 |  | 2500K | LED | [10 empty] | 5051 - OPZST ANTIEK VAST |  |  | 1087308 | Aan | 0
55301 | 1087865 | 1087865 | 51.9732 | 5.3476 | 152279.5458 | 442759.1165 | https://lmsapp.nl/qr/asset/report/003982ce-f2ab-4ae6-aefa-576110e04ded | 15 | WIJK BIJ DUURSTEDE | Walplantsoen | P.KEERPL. LINKERZIJDE VAN DE S | 3961 CA |  |  |  | Gemeente Wijk bij Duurstede | 2025-01-14 | In bedrijf |  |  |  | Gemeente Wijk bij Duurstede | Stedin |  |  | 1980-12-31 |  |  | Bemeterd |  | OB00255844 |  | Nacht | NVT | [10 empty] | Openbare verlichting | [5 empty] | 64 - MAST 3,0 M GY ANTIEK | 1 | 1980-12-31 |  | In bedrijf |  | Mikana klassiek Hollands 1800lm 2500K LED | 1 | 2020-04-01 | Mikana klassiek Hollands 1800lm 2500K LED besteld | In bedrijf | [11 empty] | LED 1800lm | 1 | 2020-04-01 |  | In bedrijf | [5 empty] | 5051 - OPZST ANTIEK VAST | 1 |  |  | In bedrijf | [5 empty] | 64 - MAST 3,0 M GY ANTIEK |  |  | 173560 | Aan | 0 | 3 | ANTIEK | GIETIJZER | 6005 GROEN MOS | 40 | GESCHILDERD | NVT |  | Mikana klassiek Hollands 1800lm 2500K LED |  | Mikana | 1227409 | Aan | 0 | LED |  |  |  |  | RAL 6009 | 20 |  | 1800 |  |  | 15 | Antiek | LED 1800lm |  |  | 1356990 | Aan | 0 |  | 2500K | LED | [10 empty] | 5051 - OPZST ANTIEK VAST |  |  | 1087308 | Aan | 0
55300 | 1087866 | 1087866 | 51.9738 | 5.3466 | 152209.9944 | 442818.2713 | https://lmsapp.nl/qr/asset/report/eb09ad9c-b6b2-49d6-933b-3e7357b59562 | 15 | WIJK BIJ DUURSTEDE | Rijnstraat | V. 9 | 3961 CD |  |  |  | Gemeente Wijk bij Duurstede | 2025-01-14 | In bedrijf |  |  |  | Gemeente Wijk bij Duurstede | Stedin |  |  | 1980-12-31 |  |  | Bemeterd |  | OB00256080 |  | Nacht | NVT | [10 empty] | Openbare verlichting | [5 empty] | 64 - MAST 3,0 M GY ANTIEK | 1 | 1980-12-31 |  | In bedrijf |  | Mikana klassiek Hollands 1800lm 2500K LED | 1 | 2020-04-01 | Mikana klassiek Hollands 1800lm 2500K LED besteld | In bedrijf | [11 empty] | LED 1800lm | 1 | 2020-04-01 |  | In bedrijf | [5 empty] | 5051 - OPZST ANTIEK VAST | 1 |  |  | In bedrijf | [5 empty] | 64 - MAST 3,0 M GY ANTIEK |  |  | 173560 | Aan | 0 | 3 | ANTIEK | GIETIJZER | 6005 GROEN MOS | 40 | GESCHILDERD | NVT |  | Mikana klassiek Hollands 1800lm 2500K LED |  | Mikana | 1227409 | Aan | 0 | LED |  |  |  |  | RAL 6009 | 20 |  | 1800 |  |  | 15 | Antiek | LED 1800lm |  |  | 1356990 | Aan | 0 |  | 2500K | LED | [10 empty] | 5051 - OPZST ANTIEK VAST |  |  | 1087308 | Aan | 0
129674 | 1087868 | 1087868 | 51.9946 | 5.3102 | 149713.5678 | 445140.0048 | https://lmsapp.nl/qr/asset/report/774b43c0-b314-4173-99fd-de372d13ae07 | 18 | COTHEN | Cob Balkplein | ACHTER NR 39 OP PAD | 3945 ER |  |  |  | Gemeente Wijk bij Duurstede | 2025-01-14 | In bedrijf |  |  |  | Gemeente Wijk bij Duurstede | Stedin |  |  | 1996-03-20 |  |  | Bemeterd |  | OB00255557 |  | Nacht | NVT | [10 empty] | Openbare verlichting | [5 empty] | 219 - MAST 4,0m ST CONISCH OPZ 60MM PC | 1 | 1996-03-20 |  | In bedrijf |  | ARM 2000 KEGEL PLL 24W/840 4M SN R9005 | 1 | 1996-03-20 |  | In bedrijf | [11 empty] | PL-L 24W/830 4P | 1 |  |  | In bedrijf | [15 empty] | 219 - MAST 4,0m ST CONISCH OPZ 60MM PC |  |  | 641174 | Aan | 0 |  |  |  | Thermisch verzinkt | 40 |  |  |  | ARM 2000 KEGEL PLL 24W/840 4M SN R9005 |  | INDAL | 641175 | Aan | 0 | [5 empty] | NVT | 20 |  | 1800 |  |  | 18 |  | PL-L 24W/830 4P |  | Philips | 619764 | Aan | 0 | 24 | 3000K | PL | 5
129673 | 1087869 | 1087869 | 51.9947 | 5.31 | 149696.9185 | 445145.3228 | https://lmsapp.nl/qr/asset/report/56171fee-b071-4452-9518-849b7a258be3 | 18 | COTHEN | Cob Balkplein | ACHTER NR 41 OP PAD | 3945 ER |  |  |  | Gemeente Wijk bij Duurstede | 2025-01-14 | In bedrijf |  |  |  | Gemeente Wijk bij Duurstede | Stedin |  |  | 1996-03-20 |  |  | Bemeterd |  | OB00255558 |  | Nacht | NVT | [10 empty] | Openbare verlichting | [5 empty] | 219 - MAST 4,0m ST CONISCH OPZ 60MM PC | 1 | 1996-03-20 |  | In bedrijf |  | ARM 2000 KEGEL PLL 24W/840 4M SN R9005 | 1 | 1996-03-20 |  | In bedrijf | [11 empty] | PL-L 24W/830 4P | 1 | 2023-11-02 |  | In bedrijf | [15 empty] | 219 - MAST 4,0m ST CONISCH OPZ 60MM PC |  |  | 641174 | Aan | 0 |  |  |  | Thermisch verzinkt | 40 |  |  |  | ARM 2000 KEGEL PLL 24W/840 4M SN R9005 |  | INDAL | 641175 | Aan | 0 | [5 empty] | NVT | 20 |  | 1800 |  |  | 18 |  | PL-L 24W/830 4P |  | Philips | 619764 | Aan | 0 | 24 | 3000K | PL | 5
40352 | 1087870 | 1087870 | 51.9705 | 5.3441 | 152038.1853 | 442458.5063 | https://lmsapp.nl/qr/asset/report/fbc35cac-ca11-48a9-a9ff-096b14875802 | 15 | WIJK BIJ DUURSTEDE | Langs de Wal | VOOR NR.5 | 3961 AB |  |  |  | Gemeente Wijk bij Duurstede | 2025-01-14 | In bedrijf |  |  |  | Gemeente Wijk bij Duurstede | Stedin |  |  | 1970-12-31 |  |  | Bemeterd |  | OB00257569 |  | Nacht | NVT | [10 empty] | Openbare verlichting | [5 empty] | 64 - MAST 3,0 M GY ANTIEK | 1 | 1970-12-31 |  | In bedrijf |  | Mikana klassiek Hollands 1800lm 2500K LED | 1 | 2020-04-01 | Mikana klassiek Hollands 1800lm 2500K LED besteld | In bedrijf | [11 empty] | LED 1800lm | 1 | 2020-04-01 |  | In bedrijf | [5 empty] | 5051 - OPZST ANTIEK VAST | 1 |  |  | In bedrijf | [5 empty] | 64 - MAST 3,0 M GY ANTIEK |  |  | 173560 | Aan | 0 | 3 | ANTIEK | GIETIJZER | 6005 GROEN MOS | 40 | GESCHILDERD | NVT |  | Mikana klassiek Hollands 1800lm 2500K LED |  | Mikana | 1227409 | Aan | 0 | LED |  |  |  |  | RAL 6009 | 20 |  | 1800 |  |  | 15 | Antiek | LED 1800lm |  |  | 1356990 | Aan | 0 |  | 2500K | LED | [10 empty] | 5051 - OPZST ANTIEK VAST |  |  | 1087308 | Aan | 0
40350 | 1087871 | 1087871 | 51.9707 | 5.3436 | 152001.8716 | 442478.8991 | https://lmsapp.nl/qr/asset/report/811b30ed-bf43-4b2e-ad4e-1e6535ac56c9 | 15 | WIJK BIJ DUURSTEDE | Langs de Wal | NAAST NR.3 | 3961 AB |  |  |  | Gemeente Wijk bij Duurstede | 2025-01-14 | In bedrijf |  |  |  | Gemeente Wijk bij Duurstede | Stedin |  |  | 1970-12-31 |  |  | Bemeterd |  | OB00257571 |  | Nacht | NVT | [10 empty] | Openbare verlichting | [5 empty] | 64 - MAST 3,0 M GY ANTIEK | 1 | 1970-12-31 |  | In bedrijf |  | Mikana klassiek Hollands 1800lm 2500K LED | 1 | 2020-04-01 | Mikana klassiek Hollands 1800lm 2500K LED besteld | In bedrijf | [11 empty] | LED 1800lm | 1 | 2020-04-01 |  | In bedrijf | [5 empty] | 5051 - OPZST ANTIEK VAST | 1 |  |  | In bedrijf | [5 empty] | 64 - MAST 3,0 M GY ANTIEK |  |  | 173560 | Aan | 0 | 3 | ANTIEK | GIETIJZER | 6005 GROEN MOS | 40 | GESCHILDERD | NVT |  | Mikana klassiek Hollands 1800lm 2500K LED |  | Mikana | 1227409 | Aan | 0 | LED |  |  |  |  | RAL 6009 | 20 |  | 1800 |  |  | 15 | Antiek | LED 1800lm |  |  | 1356990 | Aan | 0 |  | 2500K | LED | [10 empty] | 5051 - OPZST ANTIEK VAST |  |  | 1087308 | Aan | 0
33967 | 1087872 | 1087872 | 51.9708 | 5.3438 | 152018.6458 | 442487.6573 | https://lmsapp.nl/qr/asset/report/f9f53127-e638-4d1b-a26d-7e41ef5f5296 | 15 | WIJK BIJ DUURSTEDE | Volderstraat | OP NR.52 | 3961 BA |  |  |  | Gemeente Wijk bij Duurstede | 2025-01-14 | In bedrijf |  |  |  | Gemeente Wijk bij Duurstede | Stedin |  |  | 1975-12-31 |  |  | Bemeterd |  | OB00258301 |  | Nacht | NVT | [10 empty] | Openbare verlichting | [5 empty] | 1999 - TUNNEL/GEVEL-BEVESTIGING | 1 | 1975-12-31 |  | In bedrijf |  | Mikana klassiek Hollands 1800lm 2500K LED | 1 | 2020-04-01 | Mikana klassiek Hollands 1800lm 2500K LED besteld | In bedrijf | [11 empty] | LED 1800lm | 1 | 2020-04-01 |  | In bedrijf | [5 empty] | 5043 - WANDARM GY EXTON | 1 |  |  | In bedrijf | [5 empty] | 1999 - TUNNEL/GEVEL-BEVESTIGING |  |  | 173908 | Aan | 0 | 4 | NVT | THERMISCH VERZINKT | NVT | 40 | NVT | NVT |  | Mikana klassiek Hollands 1800lm 2500K LED |  | Mikana | 1227409 | Aan | 0 | LED |  |  |  |  | RAL 6009 | 20 |  | 1800 |  |  | 15 | Antiek | LED 1800lm |  |  | 1356990 | Aan | 0 |  | 2500K | LED | [10 empty] | 5043 - WANDARM GY EXTON |  |  | 1087312 | Aan | 0
33965 | 1087873 | 1087873 | 51.9709 | 5.344 | 152031.2457 | 442501.587 | https://lmsapp.nl/qr/asset/report/44f9272f-8d7e-40fb-8434-5a034169d7cf | 15 | WIJK BIJ DUURSTEDE | Volderstraat | OP NR.43 | 3961 BA |  |  |  | Gemeente Wijk bij Duurstede | 2025-01-14 | In bedrijf |  |  |  | Gemeente Wijk bij Duurstede | Stedin |  |  | 1975-12-31 |  |  | Bemeterd |  | OB00258302 |  | Nacht | NVT | [10 empty] | Openbare verlichting | [5 empty] | 1999 - TUNNEL/GEVEL-BEVESTIGING | 1 | 1975-12-31 |  | In bedrijf |  | Mikana klassiek Hollands 1800lm 2500K LED | 1 | 2020-04-01 | Mikana klassiek Hollands 1800lm 2500K LED besteld | In bedrijf | [11 empty] | LED 1800lm | 1 | 2020-04-01 |  | In bedrijf | [5 empty] | 5043 - WANDARM GY EXTON | 1 |  |  | In bedrijf | [5 empty] | 1999 - TUNNEL/GEVEL-BEVESTIGING |  |  | 173908 | Aan | 0 | 4 | NVT | THERMISCH VERZINKT | NVT | 40 | NVT | NVT |  | Mikana klassiek Hollands 1800lm 2500K LED |  | Mikana | 1227409 | Aan | 0 | LED |  |  |  |  | RAL 6009 | 20 |  | 1800 |  |  | 15 | Antiek | LED 1800lm |  |  | 1356990 | Aan | 0 |  | 2500K | LED | [10 empty] | 5043 - WANDARM GY EXTON |  |  | 1087312 | Aan | 0
129672 | 1087874 | 1087874 | 51.9948 | 5.3097 | 149676.0855 | 445154.8163 | https://lmsapp.nl/qr/asset/report/34afb2b2-c621-4616-b9d7-f0b9f4cd17dc | 18 | COTHEN | Cob Balkplein | ACHTER NR 43 OP PAD | 3945 ER |  |  |  | Gemeente Wijk bij Duurstede | 2025-01-14 | In bedrijf |  |  |  | Gemeente Wijk bij Duurstede | Stedin |  |  | 1996-03-21 |  |  | Bemeterd |  | OB00255559 |  | Nacht | NVT | [10 empty] | Openbare verlichting | [5 empty] | 219 - MAST 4,0m ST CONISCH OPZ 60MM PC | 1 | 1996-03-21 |  | In bedrijf |  | ARM 2000 KEGEL PLL 24W/840 4M SN R9005 | 1 | 1996-03-21 |  | In bedrijf | [11 empty] | PL-L 24W/830 4P | 1 |  |  | In bedrijf | [15 empty] | 219 - MAST 4,0m ST CONISCH OPZ 60MM PC |  |  | 641174 | Aan | 0 |  |  |  | Thermisch verzinkt | 40 |  |  |  | ARM 2000 KEGEL PLL 24W/840 4M SN R9005 |  | INDAL | 641175 | Aan | 0 | [5 empty] | NVT | 20 |  | 1800 |  |  | 18 |  | PL-L 24W/830 4P |  | Philips | 619764 | Aan | 0 | 24 | 3000K | PL | 5
129671 | 1087875 | 1087875 | 51.9949 | 5.3095 | 149662.2256 | 445171.8969 | https://lmsapp.nl/qr/asset/report/5f194a48-9191-446c-a9b1-d2388757c327 | 18 | COTHEN | Cob Balkplein | ACHTER NR 46 OP PAD | 3945 ER |  |  |  | Gemeente Wijk bij Duurstede | 2025-01-14 | In bedrijf |  |  |  | Gemeente Wijk bij Duurstede | Stedin |  |  | 1996-03-21 |  |  | Bemeterd |  | OB00255560 |  | Nacht | NVT | [10 empty] | Openbare verlichting | [5 empty] | 219 - MAST 4,0m ST CONISCH OPZ 60MM PC | 1 | 1996-03-21 |  | In bedrijf |  | ARM 2000 KEGEL PLL 24W/840 4M SN R9005 | 1 | 1996-03-21 |  | In bedrijf | [11 empty] | PL-L 24W/830 4P | 1 |  |  | In bedrijf | [15 empty] | 219 - MAST 4,0m ST CONISCH OPZ 60MM PC |  |  | 641174 | Aan | 0 |  |  |  | Thermisch verzinkt | 40 |  |  |  | ARM 2000 KEGEL PLL 24W/840 4M SN R9005 |  | INDAL | 641175 | Aan | 0 | [5 empty] | NVT | 20 |  | 1800 |  |  | 18 |  | PL-L 24W/830 4P |  | Philips | 619764 | Aan | 0 | 24 | 3000K | PL | 5
129680 | 1087876 | 1087876 | 51.9734 | 5.3481 | 152315.9456 | 442780.4671 | https://lmsapp.nl/qr/asset/report/0a5d71ec-dd17-4d66-96da-b7ab9662b7b9 | 15 | WIJK BIJ DUURSTEDE | Walplantsoen | P.KEERPL. LINKERZIJDE VAN DE S | 3961 CA |  |  |  | Gemeente Wijk bij Duurstede | 2025-01-14 | In bedrijf |  |  |  | Gemeente Wijk bij Duurstede | Stedin |  |  | 1996-03-29 |  |  | Bemeterd |  | OB00255853 |  | Nacht | NVT | [10 empty] | Openbare verlichting | [5 empty] | 64 - MAST 3,0 M GY ANTIEK | 1 | 1996-03-29 |  | In bedrijf |  | Mikana klassiek Hollands 1800lm 2500K LED | 1 | 2020-04-01 | Mikana klassiek Hollands 1800lm 2500K LED besteld | In bedrijf | [11 empty] | LED 1800lm | 1 | 2020-04-01 |  | In bedrijf | [5 empty] | 5051 - OPZST ANTIEK VAST | 1 |  |  | In bedrijf | [5 empty] | 64 - MAST 3,0 M GY ANTIEK |  |  | 173560 | Aan | 0 | 3 | ANTIEK | GIETIJZER | 6005 GROEN MOS | 40 | GESCHILDERD | NVT |  | Mikana klassiek Hollands 1800lm 2500K LED |  | Mikana | 1227409 | Aan | 0 | LED |  |  |  |  | RAL 6009 | 20 |  | 1800 |  |  | 15 | Antiek | LED 1800lm |  |  | 1356990 | Aan | 0 |  | 2500K | LED | [10 empty] | 5051 - OPZST ANTIEK VAST |  |  | 1087308 | Aan | 0
129679 | 1087877 | 1087877 | 51.9733 | 5.3483 | 152329.2456 | 442768.7769 | https://lmsapp.nl/qr/asset/report/b7aebdd8-f490-4dc0-9541-f7d8db95ddfd | 15 | WIJK BIJ DUURSTEDE | Walplantsoen | P.KEERPL. AAN LINKERZIJDE VAN | 3961 CA |  |  |  | Gemeente Wijk bij Duurstede | 2025-01-14 | In bedrijf |  |  |  | Gemeente Wijk bij Duurstede | Stedin |  |  | 1996-03-29 |  |  | Bemeterd |  | OB00255854 |  | Nacht | NVT | [10 empty] | Openbare verlichting | [5 empty] | 64 - MAST 3,0 M GY ANTIEK | 1 | 1996-03-29 |  | In bedrijf |  | Mikana klassiek Hollands 1800lm 2500K LED | 1 | 2020-04-01 | Mikana klassiek Hollands 1800lm 2500K LED besteld | In bedrijf | [11 empty] | LED 1800lm | 1 | 2020-04-01 |  | In bedrijf | [5 empty] | 5051 - OPZST ANTIEK VAST | 1 |  |  | In bedrijf | [5 empty] | 64 - MAST 3,0 M GY ANTIEK |  |  | 173560 | Aan | 0 | 3 | ANTIEK | GIETIJZER | 6005 GROEN MOS | 40 | GESCHILDERD | NVT |  | Mikana klassiek Hollands 1800lm 2500K LED |  | Mikana | 1227409 | Aan | 0 | LED |  |  |  |  | RAL 6009 | 20 |  | 1800 |  |  | 15 | Antiek | LED 1800lm |  |  | 1356990 | Aan | 0 |  | 2500K | LED | [10 empty] | 5051 - OPZST ANTIEK VAST |  |  | 1087308 | Aan | 0
129678 | 1087878 | 1087878 | 51.9732 | 5.3482 | 152320.8452 | 442751.6967 | https://lmsapp.nl/qr/asset/report/d1d7bd64-de03-4516-9f01-774db7beda2d | 15 | WIJK BIJ DUURSTEDE | Walplantsoen | OP PARKEERPLAATS TER HOOGTE VA | 3961 CA |  |  |  | Gemeente Wijk bij Duurstede | 2025-01-14 | In bedrijf |  |  |  | Gemeente Wijk bij Duurstede | Stedin |  |  | 1996-03-29 |  |  | Bemeterd |  | OB00255855 |  | Nacht | NVT | [10 empty] | Openbare verlichting | [5 empty] | 64 - MAST 3,0 M GY ANTIEK | 1 | 1996-03-29 |  | In bedrijf |  | Mikana klassiek Hollands 1800lm 2500K LED | 1 | 2020-04-01 | Mikana klassiek Hollands 1800lm 2500K LED besteld | In bedrijf | [11 empty] | LED 1800lm | 1 | 2020-04-01 |  | In bedrijf | [5 empty] | 5051 - OPZST ANTIEK VAST | 1 |  |  | In bedrijf | [5 empty] | 64 - MAST 3,0 M GY ANTIEK |  |  | 173560 | Aan | 0 | 3 | ANTIEK | GIETIJZER | 6005 GROEN MOS | 40 | GESCHILDERD | NVT |  | Mikana klassiek Hollands 1800lm 2500K LED |  | Mikana | 1227409 | Aan | 0 | LED |  |  |  |  | RAL 6009 | 20 |  | 1800 |  |  | 15 | Antiek | LED 1800lm |  |  | 1356990 | Aan | 0 |  | 2500K | LED | [10 empty] | 5051 - OPZST ANTIEK VAST |  |  | 1087308 | Aan | 0
134510 | 1087879 | 1087879 | 51.9917 | 5.382 | 154643.8658 | 444815.8465 | https://lmsapp.nl/qr/asset/report/c964a823-7b6a-4e65-9447-c020dd48bc18 | 24 | LANGBROEK | Langbroekerdijk B | VOOR NR B26 | 3947 BB |  |  |  | Gemeente Wijk bij Duurstede | 2025-01-14 | In bedrijf |  |  |  | Gemeente Wijk bij Duurstede | Stedin |  |  | 1996-09-04 |  |  | Bemeterd |  | OB00256373 |  | Nacht | NVT | [10 empty] | Openbare verlichting | [5 empty] | 230 - MAST 6 M ST - EL UITL 5 GR | 1 | 1996-09-04 |  | In bedrijf |  | ARM 2500 PLL 24W R7035 | 1 | 1996-04-09 |  | In bedrijf | [11 empty] | PL-L 24W/830 4P | 1 |  |  | In bedrijf | [5 empty] | 5030 - UITL EL VAST | 1 |  |  | In bedrijf | [5 empty] | 230 - MAST 6 M ST - EL UITL 5 GR |  |  | 173525 | Aan | 0 | 6 | CILINDRISCH | STAAL | 6005 MOSGROEN | 40 | GESCHILDERD | NVT |  | ARM 2500 PLL 24W R7035 |  |  | 644447 | Aan | 0 | [6 empty] | 20 |  | 1800 |  |  |  |  | PL-L 24W/830 4P |  | Philips | 619764 | Aan | 0 | 24 | 3000K | PL | 5 | [9 empty] | 5030 - UITL EL VAST |  |  | 1087400 | Aan | 0
127473 | 1087880 | 1087880 | 51.9738 | 5.3467 | 152219.9409 | 442821.3142 | https://lmsapp.nl/qr/asset/report/e1d854e6-4f96-405f-a908-af509b4524b4 | 15 | WIJK BIJ DUURSTEDE | Rijnstraat | HOEK SINGEL | 3961 CD |  |  |  | Gemeente Wijk bij Duurstede | 2025-01-14 | In bedrijf |  |  |  | Gemeente Wijk bij Duurstede | Stedin |  |  | 1996-07-05 |  |  | Bemeterd |  | OB00254225 |  | Nacht | NVT | [10 empty] | Openbare verlichting | [5 empty] | 64 - MAST 3,0 M GY ANTIEK | 1 | 1996-07-05 |  | In bedrijf |  | Mikana klassiek Hollands 1800lm 2500K LED | 1 | 2020-04-01 | Mikana klassiek Hollands 1800lm 2500K LED besteld | In bedrijf | [11 empty] | LED 1800lm | 1 | 2020-04-01 |  | In bedrijf | [5 empty] | 5051 - OPZST ANTIEK VAST | 1 |  |  | In bedrijf | [5 empty] | 64 - MAST 3,0 M GY ANTIEK |  |  | 173560 | Aan | 0 | 3 | ANTIEK | GIETIJZER | 6005 GROEN MOS | 40 | GESCHILDERD | NVT |  | Mikana klassiek Hollands 1800lm 2500K LED |  | Mikana | 1227409 | Aan | 0 | LED |  |  |  |  | RAL 6009 | 20 |  | 1800 |  |  | 15 | Antiek | LED 1800lm |  |  | 1356990 | Aan | 0 |  | 2500K | LED | [10 empty] | 5051 - OPZST ANTIEK VAST |  |  | 1087308 | Aan | 0
127471 | 1087881 | 1087881 | 51.9735 | 5.3471 | 152243.7296 | 442792.3541 | https://lmsapp.nl/qr/asset/report/65160560-fca4-486e-88b9-52f0772426e7 | 15 | WIJK BIJ DUURSTEDE | Walplantsoen | P.KEERPL. T/O NR.8 | 3961 CA |  |  |  | Gemeente Wijk bij Duurstede | 2025-01-14 | In bedrijf |  |  |  | Gemeente Wijk bij Duurstede | Stedin |  |  | 1996-07-05 |  |  | Bemeterd |  | OB00255861 |  | Nacht | NVT | [10 empty] | Openbare verlichting | [5 empty] | 64 - MAST 3,0 M GY ANTIEK | 1 | 1996-07-05 |  | In bedrijf |  | Mikana klassiek Hollands 1800lm 2500K LED | 1 | 2020-04-01 | Mikana klassiek Hollands 1800lm 2500K LED besteld | In bedrijf | [11 empty] | LED 1800lm | 1 | 2020-04-01 |  | In bedrijf | [5 empty] | 5051 - OPZST ANTIEK VAST | 1 |  |  | In bedrijf | [5 empty] | 64 - MAST 3,0 M GY ANTIEK |  |  | 173560 | Aan | 0 | 3 | ANTIEK | GIETIJZER | 6005 GROEN MOS | 40 | GESCHILDERD | NVT |  | Mikana klassiek Hollands 1800lm 2500K LED |  | Mikana | 1227409 | Aan | 0 | LED |  |  |  |  | RAL 6009 | 20 |  | 1800 |  |  | 15 | Antiek | LED 1800lm |  |  | 1356990 | Aan | 0 |  | 2500K | LED | [10 empty] | 5051 - OPZST ANTIEK VAST |  |  | 1087308 | Aan | 0
127470 | 1087882 | 1087882 | 51.9735 | 5.3474 | 152264.7333 | 442791.7529 | https://lmsapp.nl/qr/asset/report/0986fa06-1f45-4815-b7bf-55bc67b1fafc | 15 | WIJK BIJ DUURSTEDE | Walplantsoen | 1E MAST V/A DE SINGEL | 3961 CA |  |  |  | Gemeente Wijk bij Duurstede | 2025-01-14 | In bedrijf |  |  |  | Gemeente Wijk bij Duurstede | Stedin |  |  | 1996-07-05 |  |  | Bemeterd |  | OB00255862 |  | Nacht | NVT | [10 empty] | Openbare verlichting | [5 empty] | 64 - MAST 3,0 M GY ANTIEK | 1 | 1996-07-05 |  | In bedrijf |  | Mikana klassiek Hollands 1800lm 2500K LED | 1 | 2020-04-01 | Mikana klassiek Hollands 1800lm 2500K LED besteld | In bedrijf | [11 empty] | LED 1800lm | 1 | 2020-04-01 |  | In bedrijf | [5 empty] | 5051 - OPZST ANTIEK VAST | 1 |  |  | In bedrijf | [5 empty] | 64 - MAST 3,0 M GY ANTIEK |  |  | 173560 | Aan | 0 | 3 | ANTIEK | GIETIJZER | 6005 GROEN MOS | 40 | GESCHILDERD | NVT |  | Mikana klassiek Hollands 1800lm 2500K LED |  | Mikana | 1227409 | Aan | 0 | LED |  |  |  |  | RAL 6009 | 20 |  | 1800 |  |  | 15 | Antiek | LED 1800lm |  |  | 1356990 | Aan | 0 |  | 2500K | LED | [10 empty] | 5051 - OPZST ANTIEK VAST |  |  | 1087308 | Aan | 0
129224 | 1087883 | 1087883 | 51.9704 | 5.3446 | 152071.6353 | 442441.7068 | https://lmsapp.nl/qr/asset/report/15db86ba-bcb8-4e3e-b545-4b1e24efff22 | 15 | WIJK BIJ DUURSTEDE | Langs de Wal | TEGENOVER NR 65 MUNTSTRAAT | 3961 AB |  |  |  | Gemeente Wijk bij Duurstede | 2025-01-14 | In bedrijf |  |  |  | Gemeente Wijk bij Duurstede | Stedin |  |  | 1996-05-24 |  |  | Bemeterd |  | OB00257576 |  | Avond | NVT | [10 empty] | Openbare verlichting | [5 empty] | 64 - MAST 3,0 M GY ANTIEK | 1 | 1996-05-24 |  | In bedrijf |  | Mikana klassiek Hollands 1800lm 2500K LED | 1 | 2020-04-01 | Mikana klassiek Hollands 1800lm 2500K LED besteld | In bedrijf | [11 empty] | LED 1800lm | 1 | 2020-04-01 |  | In bedrijf | [5 empty] | 5051 - OPZST ANTIEK VAST | 1 |  |  | In bedrijf | [5 empty] | 64 - MAST 3,0 M GY ANTIEK |  |  | 173560 | Aan | 0 | 3 | ANTIEK | GIETIJZER | 6005 GROEN MOS | 40 | GESCHILDERD | NVT |  | Mikana klassiek Hollands 1800lm 2500K LED |  | Mikana | 1227409 | Aan | 0 | LED |  |  |  |  | RAL 6009 | 20 |  | 1800 |  |  | 15 | Antiek | LED 1800lm |  |  | 1356990 | Aan | 0 |  | 2500K | LED | [10 empty] | 5051 - OPZST ANTIEK VAST |  |  | 1087308 | Aan | 0
129223 | 1087884 | 1087884 | 51.9704 | 5.3447 | 152080.7857 | 442447.7072 | https://lmsapp.nl/qr/asset/report/60e0a162-69e6-4992-a22c-ee23aefb2941 | 15 | WIJK BIJ DUURSTEDE | Langs de Wal | TEGENOVER NR 63 MUNTSTRAAT | 3961 AB |  |  |  | Gemeente Wijk bij Duurstede | 2025-01-14 | In bedrijf |  |  |  | Gemeente Wijk bij Duurstede | Stedin |  |  | 1996-05-24 |  |  | Bemeterd |  | OB00257577 |  | Avond | NVT | [10 empty] | Openbare verlichting | [5 empty] | 64 - MAST 3,0 M GY ANTIEK | 1 | 1996-05-24 |  | In bedrijf |  | Mikana klassiek Hollands 1800lm 2500K LED | 1 | 2020-04-01 | Mikana klassiek Hollands 1800lm 2500K LED besteld | In bedrijf | [11 empty] | LED 1800lm | 1 | 2020-04-01 |  | In bedrijf | [5 empty] | 5051 - OPZST ANTIEK VAST | 1 |  |  | In bedrijf | [5 empty] | 64 - MAST 3,0 M GY ANTIEK |  |  | 173560 | Aan | 0 | 3 | ANTIEK | GIETIJZER | 6005 GROEN MOS | 40 | GESCHILDERD | NVT |  | Mikana klassiek Hollands 1800lm 2500K LED |  | Mikana | 1227409 | Aan | 0 | LED |  |  |  |  | RAL 6009 | 20 |  | 1800 |  |  | 15 | Antiek | LED 1800lm |  |  | 1356990 | Aan | 0 |  | 2500K | LED | [10 empty] | 5051 - OPZST ANTIEK VAST |  |  | 1087308 | Aan | 0
129213 | 1087885 | 1087885 | 51.9704 | 5.3442 | 152046.7354 | 442447.4067 | https://lmsapp.nl/qr/asset/report/8e1e3331-e1fd-4aae-9a23-d73b7aec4349 | 15 | WIJK BIJ DUURSTEDE | Langs de Wal | TUSSEN MUNTSTRAAT EN MAZIJK | 3961 AB |  |  |  | Gemeente Wijk bij Duurstede | 2025-01-14 | In bedrijf |  |  |  | Gemeente Wijk bij Duurstede | Stedin |  |  | 1996-05-24 |  |  | Bemeterd |  | OB00257580 |  | Nacht | NVT | [10 empty] | Openbare verlichting | [5 empty] | 64 - MAST 3,0 M GY ANTIEK | 1 | 1996-05-24 |  | In bedrijf |  | Mikana klassiek Hollands 1800lm 2500K LED | 1 | 2020-04-01 | Mikana klassiek Hollands 1800lm 2500K LED besteld | In bedrijf | [11 empty] | LED 1800lm | 1 | 2020-04-01 |  | In bedrijf | [5 empty] | 5051 - OPZST ANTIEK VAST | 1 |  |  | In bedrijf | [5 empty] | 64 - MAST 3,0 M GY ANTIEK |  |  | 173560 | Aan | 0 | 3 | ANTIEK | GIETIJZER | 6005 GROEN MOS | 40 | GESCHILDERD | NVT |  | Mikana klassiek Hollands 1800lm 2500K LED |  | Mikana | 1227409 | Aan | 0 | LED |  |  |  |  | RAL 6009 | 20 |  | 1800 |  |  | 15 | Antiek | LED 1800lm |  |  | 1356990 | Aan | 0 |  | 2500K | LED | [10 empty] | 5051 - OPZST ANTIEK VAST |  |  | 1087308 | Aan | 0
40428 | 1087886 | 1087886 | 51.9699 | 5.3462 | 152182.5733 | 442390.3972 | https://lmsapp.nl/qr/asset/report/b601d5c1-19d6-4fc4-b232-180050541b0f | 15 | WIJK BIJ DUURSTEDE | Langs de Wal | OP PARKEERPLAATS BIJ KASTEEL | 3961 AB |  |  |  | Gemeente Wijk bij Duurstede | 2025-01-14 | In bedrijf |  |  |  | Gemeente Wijk bij Duurstede | Stedin |  |  | 1965-12-31 |  |  | Bemeterd |  | OB00257549 |  | Nacht | NVT | [10 empty] | Openbare verlichting | [5 empty] | 64 - MAST 3,0 M GY ANTIEK | 1 | 1965-12-31 |  | In bedrijf |  | Mikana klassiek Hollands 1800lm 2500K LED | 1 | 2020-04-01 | Mikana klassiek Hollands 1800lm 2500K LED besteld | In bedrijf | [11 empty] | LED 1800lm | 1 | 2020-04-01 |  | In bedrijf | [5 empty] | 5051 - OPZST ANTIEK VAST | 1 |  |  | In bedrijf | [5 empty] | 64 - MAST 3,0 M GY ANTIEK |  |  | 173560 | Aan | 0 | 3 | ANTIEK | GIETIJZER | 6005 GROEN MOS | 40 | GESCHILDERD | NVT |  | Mikana klassiek Hollands 1800lm 2500K LED |  | Mikana | 1227409 | Aan | 0 | LED |  |  |  |  | RAL 6009 | 20 |  | 1800 |  |  | 15 | Antiek | LED 1800lm |  |  | 1356990 | Aan | 0 |  | 2500K | LED | [10 empty] | 5051 - OPZST ANTIEK VAST |  |  | 1087308 | Aan | 0
129695 | 1087887 | 1087887 | 51.9705 | 5.3445 | 152066.3858 | 442449.657 | https://lmsapp.nl/qr/asset/report/0c29b79a-e2a3-4578-bce8-088ffe3e0312 | 15 | WIJK BIJ DUURSTEDE | Langs de Wal | OP PARKEERPLAATS BIJ INGANG KA | 3961 AB |  |  |  | Gemeente Wijk bij Duurstede | 2025-01-14 | In bedrijf |  |  |  | Gemeente Wijk bij Duurstede | Stedin |  |  | 1996-05-06 |  |  | Bemeterd |  | OB00257574 |  | Nacht | NVT | [10 empty] | Openbare verlichting | [5 empty] | 64 - MAST 3,0 M GY ANTIEK | 1 | 1996-05-06 |  | In bedrijf |  | Mikana klassiek Hollands 1800lm 2500K LED | 1 | 2020-04-01 | Mikana klassiek Hollands 1800lm 2500K LED besteld | In bedrijf | [11 empty] | LED 1800lm | 1 | 2020-04-01 |  | In bedrijf | [5 empty] | 5051 - OPZST ANTIEK VAST | 1 |  |  | In bedrijf | [5 empty] | 64 - MAST 3,0 M GY ANTIEK |  |  | 173560 | Aan | 0 | 3 | ANTIEK | GIETIJZER | 6005 GROEN MOS | 40 | GESCHILDERD | NVT |  | Mikana klassiek Hollands 1800lm 2500K LED |  | Mikana | 1227409 | Aan | 0 | LED |  |  |  |  | RAL 6009 | 20 |  | 1800 |  |  | 15 | Antiek | LED 1800lm |  |  | 1356990 | Aan | 0 |  | 2500K | LED | [10 empty] | 5051 - OPZST ANTIEK VAST |  |  | 1087308 | Aan | 0
129225 | 1087888 | 1087888 | 51.9707 | 5.3444 | 152061.1353 | 442478.1564 | https://lmsapp.nl/qr/asset/report/30e5e744-0982-4720-b4c9-0c5755d54f45 | 15 | WIJK BIJ DUURSTEDE | Langs de Wal | BIJ HSR MAZIJK | 3961 AB |  |  |  | Gemeente Wijk bij Duurstede | 2025-01-14 | In bedrijf |  |  |  | Gemeente Wijk bij Duurstede | Stedin |  |  | 1996-05-06 |  |  | Bemeterd |  | OB00257575 |  | Nacht | NVT | [10 empty] | Openbare verlichting | [5 empty] | 64 - MAST 3,0 M GY ANTIEK | 1 | 1996-05-06 |  | In bedrijf |  | Mikana klassiek Hollands 1800lm 2500K LED | 1 | 2020-04-01 | Mikana klassiek Hollands 1800lm 2500K LED besteld | In bedrijf | [11 empty] | LED 1800lm | 1 | 2020-04-01 |  | In bedrijf | [5 empty] | 5051 - OPZST ANTIEK VAST | 1 |  |  | In bedrijf | [5 empty] | 64 - MAST 3,0 M GY ANTIEK |  |  | 173560 | Aan | 0 | 3 | ANTIEK | GIETIJZER | 6005 GROEN MOS | 40 | GESCHILDERD | NVT |  | Mikana klassiek Hollands 1800lm 2500K LED |  | Mikana | 1227409 | Aan | 0 | LED |  |  |  |  | RAL 6009 | 20 |  | 1800 |  |  | 15 | Antiek | LED 1800lm |  |  | 1356990 | Aan | 0 |  | 2500K | LED | [10 empty] | 5051 - OPZST ANTIEK VAST |  |  | 1087308 | Aan | 0
129215 | 1087889 | 1087889 | 51.9706 | 5.3443 | 152054.2357 | 442465.7063 | https://lmsapp.nl/qr/asset/report/5fd01f10-3bd3-45c6-98ce-ff996bb04b9c | 15 | WIJK BIJ DUURSTEDE | Langs de Wal | OP PARKEERPLAATS BIJ INGANG KA | 3961 AB |  |  |  | Gemeente Wijk bij Duurstede | 2025-01-14 | In bedrijf |  |  |  | Gemeente Wijk bij Duurstede | Stedin |  |  | 1996-05-06 |  |  | Bemeterd |  | OB00257578 |  | Nacht | NVT | [10 empty] | Openbare verlichting | [5 empty] | 64 - MAST 3,0 M GY ANTIEK | 1 | 1996-05-06 |  | In bedrijf |  | Mikana klassiek Hollands 1800lm 2500K LED | 1 | 2020-04-01 | Mikana klassiek Hollands 1800lm 2500K LED besteld | In bedrijf | [11 empty] | LED 1800lm | 1 | 2020-04-01 |  | In bedrijf | [5 empty] | 5051 - OPZST ANTIEK VAST | 1 |  |  | In bedrijf | [5 empty] | 64 - MAST 3,0 M GY ANTIEK |  |  | 173560 | Aan | 0 | 3 | ANTIEK | GIETIJZER | 6005 GROEN MOS | 40 | GESCHILDERD | NVT |  | Mikana klassiek Hollands 1800lm 2500K LED |  | Mikana | 1227409 | Aan | 0 | LED |  |  |  |  | RAL 6009 | 20 |  | 1800 |  |  | 15 | Antiek | LED 1800lm |  |  | 1356990 | Aan | 0 |  | 2500K | LED | [10 empty] | 5051 - OPZST ANTIEK VAST |  |  | 1087308 | Aan | 0
129214 | 1087890 | 1087890 | 51.9705 | 5.3444 | 152059.6356 | 442458.8063 | https://lmsapp.nl/qr/asset/report/a3b24080-1631-45e4-8e6f-e5d191873482 | 15 | WIJK BIJ DUURSTEDE | Langs de Wal | OP PARKEERPLAATS BIJ INGANG KA | 3961 AB |  |  |  | Gemeente Wijk bij Duurstede | 2025-01-14 | In bedrijf |  |  |  | Gemeente Wijk bij Duurstede | Stedin |  |  | 1996-05-06 |  |  | Bemeterd |  | OB00257579 |  | Nacht | NVT | [10 empty] | Openbare verlichting | [5 empty] | 64 - MAST 3,0 M GY ANTIEK | 1 | 1996-05-06 |  | In bedrijf |  | Mikana klassiek Hollands 1800lm 2500K LED | 1 | 2020-04-01 | Mikana klassiek Hollands 1800lm 2500K LED besteld | In bedrijf | [11 empty] | LED 1800lm | 1 | 2020-04-01 |  | In bedrijf | [5 empty] | 5051 - OPZST ANTIEK VAST | 1 |  |  | In bedrijf | [5 empty] | 64 - MAST 3,0 M GY ANTIEK |  |  | 173560 | Aan | 0 | 3 | ANTIEK | GIETIJZER | 6005 GROEN MOS | 40 | GESCHILDERD | NVT |  | Mikana klassiek Hollands 1800lm 2500K LED |  | Mikana | 1227409 | Aan | 0 | LED |  |  |  |  | RAL 6009 | 20 |  | 1800 |  |  | 15 | Antiek | LED 1800lm |  |  | 1356990 | Aan | 0 |  | 2500K | LED | [10 empty] | 5051 - OPZST ANTIEK VAST |  |  | 1087308 | Aan | 0
129145 | 1087891 | 1087891 | 51.9824 | 5.3246 | 150696.7756 | 443774.3463 | https://lmsapp.nl/qr/asset/report/8f6d4263-7b17-45cd-a6b3-3d3b3e5e5037 | 16 | WIJK BIJ DUURSTEDE | Trekweg | RECHTS VAN NR 9 | 3961 RA |  |  |  | Gemeente Wijk bij Duurstede | 2025-01-14 | In bedrijf |  |  |  | Gemeente Wijk bij Duurstede | Stedin |  |  | 2005-12-21 |  |  | Bemeterd |  | OB00254627 |  | Nacht | NVT | [10 empty] | Openbare verlichting | [5 empty] | 230 - MAST 6 M ST - EL UITL 5 GR | 1 | 2005-12-21 |  | In bedrijf |  | Orange Fortika-S22, curved, lens L18, 96 mled, 3000K 2.000lm | 1 | 2025-06-11 |  | In bedrijf | [11 empty] | LED IN: 2.000lm 3000K 16W | 1 | 2025-07-04 |  | In bedrijf | LED-DRIVER dim 3A | 1 | 2025-07-04 |  | In bedrijf | [10 empty] | 230 - MAST 6 M ST - EL UITL 5 GR |  |  | 173525 | Aan | 0 | 6 | CILINDRISCH | STAAL | 6005 MOSGROEN | 40 | GESCHILDERD | NVT |  | Orange Fortika-S22, curved, lens L18, 96 mled, 3000K 2.000lm |  | Orange lighting BV |  | Aan | 0 | LED | 30-022W84-NPC11 |  |  |  |  | 20 | 96 | 2000 |  |  | 16 | Koffer | LED IN: 2.000lm 3000K 16W |  | Orange lighting BV |  | Aan | 0 | 16 | 3000K | LED | 20 | LED-DRIVER dim 3A |  | Signify | 1927342 | Aan | 0 | 20 | 1 | Xitanium Driver
129698 | 1087892 | 1087892 | 51.9947 | 5.3106 | 149736.1459 | 445143.3365 | https://lmsapp.nl/qr/asset/report/d6890053-d734-454f-858a-b6d338573e7a | 18 | COTHEN | Cob Balkplein | ACHTER NR 35 | 3945 ER |  |  |  | Gemeente Wijk bij Duurstede | 2025-01-14 | In bedrijf |  |  |  | Gemeente Wijk bij Duurstede | Stedin |  |  | 1996-05-08 |  |  | Bemeterd |  | OB00255554 |  | Nacht | NVT | [10 empty] | Openbare verlichting | [5 empty] | 219 - MAST 4,0m ST CONISCH OPZ 60MM PC | 1 | 1996-05-08 |  | In bedrijf |  | ARM 2000 KEGEL PLL 24W/840 4M SN R9005 | 1 | 1996-08-05 |  | In bedrijf | [11 empty] | PL-L 24W/830 4P | 1 | 2024-04-15 |  | In bedrijf | [15 empty] | 219 - MAST 4,0m ST CONISCH OPZ 60MM PC |  |  | 641174 | Aan | 0 |  |  |  | Thermisch verzinkt | 40 |  |  |  | ARM 2000 KEGEL PLL 24W/840 4M SN R9005 |  | INDAL | 641175 | Aan | 0 | [5 empty] | NVT | 20 |  | 1800 |  |  | 18 |  | PL-L 24W/830 4P |  | Philips | 619764 | Aan | 0 | 24 | 3000K | PL | 5
127477 | 1087893 | 1087893 | 51.9735 | 5.3469 | 152233.3783 | 442784.0945 | https://lmsapp.nl/qr/asset/report/f75974cf-8e81-4350-a8d6-c31cbbd0cc58 | 15 | WIJK BIJ DUURSTEDE | Walplantsoen | BIJ NR 8 | 3961 CA |  |  |  | Gemeente Wijk bij Duurstede | 2025-01-14 | In bedrijf |  |  |  | Gemeente Wijk bij Duurstede | Stedin |  |  | 1996-07-08 |  |  | Bemeterd |  | OB00255858 |  | Nacht | NVT | [10 empty] | Openbare verlichting | [5 empty] | 64 - MAST 3,0 M GY ANTIEK | 1 | 1996-07-08 |  | In bedrijf |  | Mikana klassiek Hollands 1800lm 2500K LED | 1 | 2020-04-01 | Mikana klassiek Hollands 1800lm 2500K LED besteld | In bedrijf | [11 empty] | LED 1800lm | 1 | 2020-04-01 |  | In bedrijf | [5 empty] | 5051 - OPZST ANTIEK VAST | 1 |  |  | In bedrijf | [5 empty] | 64 - MAST 3,0 M GY ANTIEK |  |  | 173560 | Aan | 0 | 3 | ANTIEK | GIETIJZER | 6005 GROEN MOS | 40 | GESCHILDERD | NVT |  | Mikana klassiek Hollands 1800lm 2500K LED |  | Mikana | 1227409 | Aan | 0 | LED |  |  |  |  | RAL 6009 | 20 |  | 1800 |  |  | 15 | Antiek | LED 1800lm |  |  | 1356990 | Aan | 0 |  | 2500K | LED | [10 empty] | 5051 - OPZST ANTIEK VAST |  |  | 1087308 | Aan | 0
127476 | 1087894 | 1087894 | 51.9736 | 5.3467 | 152219.314 | 442793.7784 | https://lmsapp.nl/qr/asset/report/80a39503-7daa-4529-9d66-f1bbc33b99db | 15 | WIJK BIJ DUURSTEDE | Walplantsoen | BIJ NR 4 | 3961 CA |  |  |  | Gemeente Wijk bij Duurstede | 2025-01-14 | In bedrijf |  |  |  | Gemeente Wijk bij Duurstede | Stedin |  |  | 1996-07-08 |  |  | Bemeterd |  | OB00255859 |  | Nacht | NVT | [10 empty] | Openbare verlichting | [5 empty] | 64 - MAST 3,0 M GY ANTIEK | 1 | 1996-07-08 |  | In bedrijf |  | Mikana klassiek Hollands 1800lm 2500K LED | 1 | 2020-04-01 | Mikana klassiek Hollands 1800lm 2500K LED besteld | In bedrijf | [11 empty] | LED 1800lm | 1 | 2020-04-01 |  | In bedrijf | [5 empty] | 5051 - OPZST ANTIEK VAST | 1 |  |  | In bedrijf | Luz LED afscherming | 1 | 2021-11-22 |  | In bedrijf | 64 - MAST 3,0 M GY ANTIEK |  |  | 173560 | Aan | 0 | 3 | ANTIEK | GIETIJZER | 6005 GROEN MOS | 40 | GESCHILDERD | NVT |  | Mikana klassiek Hollands 1800lm 2500K LED |  | Mikana | 1227409 | Aan | 0 | LED |  |  |  |  | RAL 6009 | 20 |  | 1800 |  |  | 15 | Antiek | LED 1800lm |  |  | 1356990 | Aan | 0 |  | 2500K | LED | [10 empty] | 5051 - OPZST ANTIEK VAST |  |  | 1087308 | Aan | 0 |  |  | Luz LED afscherming | Luz LED afscherming | Lightronics | 868282 | Aan | 0 | Afscherming LUZ LED
127475 | 1087895 | 1087895 | 51.9736 | 5.3465 | 152203.3154 | 442804.4068 | https://lmsapp.nl/qr/asset/report/f4c76b6f-884a-4cdc-b959-4c11c14b306a | 15 | WIJK BIJ DUURSTEDE | Rijnstraat | V. NR.7 | 3961 CD |  |  |  | Gemeente Wijk bij Duurstede | 2025-01-14 | In bedrijf |  |  |  | Gemeente Wijk bij Duurstede | Stedin |  |  | 1996-07-08 |  |  | Bemeterd |  | OB00256084 |  | Nacht | NVT | [10 empty] | Openbare verlichting | [5 empty] | 64 - MAST 3,0 M GY ANTIEK | 1 | 1996-07-08 |  | In bedrijf |  | Mikana klassiek Hollands 1800lm 2500K LED | 1 | 2020-04-01 | Mikana klassiek Hollands 1800lm 2500K LED besteld | In bedrijf | [11 empty] | LED 1800lm | 1 | 2020-04-01 |  | In bedrijf | [5 empty] | 5051 - OPZST ANTIEK VAST | 1 |  |  | In bedrijf | [5 empty] | 64 - MAST 3,0 M GY ANTIEK |  |  | 173560 | Aan | 0 | 3 | ANTIEK | GIETIJZER | 6005 GROEN MOS | 40 | GESCHILDERD | NVT |  | Mikana klassiek Hollands 1800lm 2500K LED |  | Mikana | 1227409 | Aan | 0 | LED |  |  |  |  | RAL 6009 | 20 |  | 1800 |  |  | 15 | Antiek | LED 1800lm |  |  | 1356990 | Aan | 0 |  | 2500K | LED | [10 empty] | 5051 - OPZST ANTIEK VAST |  |  | 1087308 | Aan | 0
127489 | 1087896 | 1087896 | 51.9911 | 5.2965 | 148772.9454 | 444753.6072 | https://lmsapp.nl/qr/asset/report/502e196f-6099-4c7b-85e9-a27713983707 | 16 | COTHEN | Bredeweg | SCHUIN TEGENOVER NR 15 | 3945 PD |  |  |  | Gemeente Wijk bij Duurstede | 2025-01-14 | In bedrijf |  |  |  | Gemeente Wijk bij Duurstede | Stedin |  |  | 1996-08-19 |  |  | Bemeterd |  | OB00258043 |  | Nacht | NVT | [10 empty] | Openbare verlichting | [5 empty] | 230 - MAST 6 M ST - EL UITL 5 GR | 1 | 1996-08-19 |  | In bedrijf |  | Orange Fortika-S22, curved, lens L18, 96 mled, 3000K 2.000lm | 1 | 2025-05-28 |  | In bedrijf | [11 empty] | LED IN: 2.000lm 3000K 16W | 1 | 2025-07-04 |  | In bedrijf | LED-DRIVER dim 3A | 1 | 2025-07-04 |  | In bedrijf | 5230 - UITL EL VAST | 1 |  |  | In bedrijf | [5 empty] | 230 - MAST 6 M ST - EL UITL 5 GR |  |  | 173525 | Aan | 0 | 6 | CILINDRISCH | STAAL | 6005 MOSGROEN | 40 | GESCHILDERD | NVT |  | Orange Fortika-S22, curved, lens L18, 96 mled, 3000K 2.000lm |  | Orange lighting BV |  | Aan | 0 | LED | 30-022W84-NPC11 |  |  |  |  | 20 | 96 | 2000 |  |  | 16 | Koffer | LED IN: 2.000lm 3000K 16W |  | Orange lighting BV |  | Aan | 0 | 16 | 3000K | LED | 20 | LED-DRIVER dim 3A |  | Signify | 1927342 | Aan | 0 | 20 | 1 | Xitanium Driver | 5230 - UITL EL VAST |  |  | 1087707 | Aan | 0
127488 | 1087897 | 1087897 | 51.9909 | 5.2963 | 148756.9355 | 444727.2069 | https://lmsapp.nl/qr/asset/report/8c1feee9-3600-4334-9e00-7bbae4031403 | 16 | COTHEN | Bredeweg | BIJ NR 15 | 3945 PD |  |  |  | Gemeente Wijk bij Duurstede | 2025-01-14 | In bedrijf |  |  |  | Gemeente Wijk bij Duurstede | Stedin |  |  | 1996-08-19 |  |  | Bemeterd |  | OB00258044 |  | Nacht | NVT | [10 empty] | Openbare verlichting | [5 empty] | 230 - MAST 6 M ST - EL UITL 5 GR | 1 | 1996-08-19 |  | In bedrijf |  | Orange Fortika-S22, curved, lens L18, 96 mled, 3000K 2.000lm | 1 | 2025-07-04 |  | In bedrijf | [11 empty] | LED IN: 2.000lm 3000K 16W | 1 | 2025-07-04 |  | In bedrijf | LED-DRIVER dim 3A | 1 | 2025-07-04 |  | In bedrijf | 5230 - UITL EL VAST | 1 |  |  | In bedrijf | [5 empty] | 230 - MAST 6 M ST - EL UITL 5 GR |  |  | 173525 | Aan | 0 | 6 | CILINDRISCH | STAAL | 6005 MOSGROEN | 40 | GESCHILDERD | NVT |  | Orange Fortika-S22, curved, lens L18, 96 mled, 3000K 2.000lm |  | Orange lighting BV |  | Aan | 0 | LED | 30-022W84-NPC11 |  |  |  |  | 20 | 96 | 2000 |  |  | 16 | Koffer | LED IN: 2.000lm 3000K 16W |  | Orange lighting BV |  | Aan | 0 | 16 | 3000K | LED | 20 | LED-DRIVER dim 3A |  | Signify | 1927342 | Aan | 0 | 20 | 1 | Xitanium Driver | 5230 - UITL EL VAST |  |  | 1087707 | Aan | 0
129978 | 1087898 | 1087898 | 51.9765 | 5.3553 | 152810.3252 | 443126.3268 | https://lmsapp.nl/qr/asset/report/e36bb8a7-95f6-49d1-8df3-db486792d149 | 22 | WIJK BIJ DUURSTEDE | Rijndijk | BIJ NR 2 | 3962 MX |  |  |  | Gemeente Wijk bij Duurstede | 2025-01-14 | In bedrijf |  |  |  | Gemeente Wijk bij Duurstede | Stedin |  |  | 1996-05-09 |  |  | Bemeterd |  | OB00256085 |  | Nacht | NVT | [10 empty] | Openbare verlichting | [5 empty] | 230 - MAST 6 M ST - EL UITL 5 GR | 1 | 1996-05-09 |  | In bedrijf |  | Orange Fortika-S22, curved, lens A1, 96 mled, 3000K 1320lm | 1 | 2022-05-04 |  | In bedrijf | [16 empty] | LED DRIVER | 1 | 2022-05-04 |  | In bedrijf | 5030 - UITL EL VAST | 1 |  |  | In bedrijf | [5 empty] | 230 - MAST 6 M ST - EL UITL 5 GR |  |  | 173525 | Aan | 0 | 6 | CILINDRISCH | STAAL | 6005 MOSGROEN | 40 | GESCHILDERD | NVT |  | Orange Fortika-S22, curved, lens A1, 96 mled, 3000K 1320lm |  | ORANGE | 1188354 | Aan | 0 | [5 empty] | 3000K | 11 |  | 1320 |  |  | 22 | [11 empty] | LED DRIVER |  |  | 44123 | Aan | 0 | 20 | 1 |  | 5030 - UITL EL VAST |  |  | 1087400 | Aan | 0
127479 | 1087899 | 1087899 | 51.9734 | 5.3474 | 152262.4823 | 442772.9829 | https://lmsapp.nl/qr/asset/report/8f11dd92-720c-40b0-8d24-ee1d0354bf37 | 15 | WIJK BIJ DUURSTEDE | Walplantsoen | T/O DE SINGEL | 3961 CA |  |  |  | Gemeente Wijk bij Duurstede | 2025-01-14 | In bedrijf |  |  |  | Gemeente Wijk bij Duurstede | Stedin |  |  | 1996-07-09 |  |  | Bemeterd |  | OB00255856 |  | Nacht | NVT | [10 empty] | Openbare verlichting | [5 empty] | 64 - MAST 3,0 M GY ANTIEK | 1 | 1996-07-09 |  | In bedrijf |  | Mikana klassiek Hollands 1800lm 2500K LED | 1 | 2020-04-01 | Mikana klassiek Hollands 1800lm 2500K LED besteld | In bedrijf | [11 empty] | LED 1800lm | 1 | 2020-04-01 |  | In bedrijf | [5 empty] | 5051 - OPZST ANTIEK VAST | 1 |  |  | In bedrijf | [5 empty] | 64 - MAST 3,0 M GY ANTIEK |  |  | 173560 | Aan | 0 | 3 | ANTIEK | GIETIJZER | 6005 GROEN MOS | 40 | GESCHILDERD | NVT |  | Mikana klassiek Hollands 1800lm 2500K LED |  | Mikana | 1227409 | Aan | 0 | LED |  |  |  |  | RAL 6009 | 20 |  | 1800 |  |  | 15 | Antiek | LED 1800lm |  |  | 1356990 | Aan | 0 |  | 2500K | LED | [10 empty] | 5051 - OPZST ANTIEK VAST |  |  | 1087308 | Aan | 0
127478 | 1087900 | 1087900 | 51.9734 | 5.3472 | 152249.0866 | 442777.7253 | https://lmsapp.nl/qr/asset/report/39a74e45-e64f-43c6-9562-308b15ca1a78 | 15 | WIJK BIJ DUURSTEDE | Walplantsoen | LINKS VAN NR 8 | 3961 CA |  |  |  | Gemeente Wijk bij Duurstede | 2025-01-14 | In bedrijf |  |  |  | Gemeente Wijk bij Duurstede | Stedin |  |  | 1996-07-09 |  |  | Bemeterd |  | OB00255857 |  | Nacht | NVT | [10 empty] | Openbare verlichting | [5 empty] | 64 - MAST 3,0 M GY ANTIEK | 1 | 1996-07-09 |  | In bedrijf |  | Mikana klassiek Hollands 1800lm 2500K LED | 1 | 2020-04-01 | Mikana klassiek Hollands 1800lm 2500K LED besteld | In bedrijf | [11 empty] | LED 1800lm | 1 | 2020-04-01 |  | In bedrijf | [5 empty] | 5051 - OPZST ANTIEK VAST | 1 |  |  | In bedrijf | [5 empty] | 64 - MAST 3,0 M GY ANTIEK |  |  | 173560 | Aan | 0 | 3 | ANTIEK | GIETIJZER | 6005 GROEN MOS | 40 | GESCHILDERD | NVT |  | Mikana klassiek Hollands 1800lm 2500K LED |  | Mikana | 1227409 | Aan | 0 | LED |  |  |  |  | RAL 6009 | 20 |  | 1800 |  |  | 15 | Antiek | LED 1800lm |  |  | 1356990 | Aan | 0 |  | 2500K | LED | [10 empty] | 5051 - OPZST ANTIEK VAST |  |  | 1087308 | Aan | 0
203954 | 1087901 | 1087901 | 51.9735 | 5.3463 | 152187.4257 | 442792.1273 | https://lmsapp.nl/qr/asset/report/66cc1044-84db-411c-8ed1-633e195aa727 | 15 | WIJK BIJ DUURSTEDE | Rijnstraat | LINKS VAN NR 6 | 3961 CD |  |  |  | Gemeente Wijk bij Duurstede | 2025-01-14 | In bedrijf |  |  |  | Gemeente Wijk bij Duurstede | Stedin |  |  | 1980-12-31 |  |  | Bemeterd |  | OB00256081 |  | Nacht | NVT | [10 empty] | Openbare verlichting | [5 empty] | 64 - MAST 3,0 M GY ANTIEK | 1 | 1980-12-31 |  | In bedrijf |  | Mikana klassiek Hollands 1800lm 2500K LED | 1 | 2020-04-01 | Mikana klassiek Hollands 1800lm 2500K LED besteld | In bedrijf | [11 empty] | LED 1800lm | 1 | 2020-04-01 |  | In bedrijf | [5 empty] | 5051 - OPZST ANTIEK VAST | 1 |  |  | In bedrijf | [5 empty] | 64 - MAST 3,0 M GY ANTIEK |  |  | 173560 | Aan | 0 | 3 | ANTIEK | GIETIJZER | 6005 GROEN MOS | 40 | GESCHILDERD | NVT |  | Mikana klassiek Hollands 1800lm 2500K LED |  | Mikana | 1227409 | Aan | 0 | LED |  |  |  |  | RAL 6009 | 20 |  | 1800 |  |  | 15 | Antiek | LED 1800lm |  |  | 1356990 | Aan | 0 |  | 2500K | LED | [10 empty] | 5051 - OPZST ANTIEK VAST |  |  | 1087308 | Aan | 0
127481 | 1087902 | 1087902 | 51.9733 | 5.3459 | 152162.3656 | 442766.787 | https://lmsapp.nl/qr/asset/report/0cf141f7-1c09-4b91-95ae-f9d4e6e23df0 | 15 | WIJK BIJ DUURSTEDE | Rijnstraat | RECHTS VAN NR 2 | 3961 CD |  |  |  | Gemeente Wijk bij Duurstede | 2025-01-14 | In bedrijf |  |  |  | Gemeente Wijk bij Duurstede | Stedin |  |  | 1996-07-10 |  |  | Bemeterd |  | OB00256082 |  | Nacht | NVT | [10 empty] | Openbare verlichting | [5 empty] | 64 - MAST 3,0 M GY ANTIEK | 1 | 1996-07-10 |  | In bedrijf |  | Mikana klassiek Hollands 1800lm 2500K LED | 1 | 2020-04-01 | Mikana klassiek Hollands 1800lm 2500K LED besteld | In bedrijf | [11 empty] | LED 1800lm | 1 | 2020-04-01 |  | In bedrijf | [5 empty] | 5051 - OPZST ANTIEK VAST | 1 |  |  | In bedrijf | [5 empty] | 64 - MAST 3,0 M GY ANTIEK |  |  | 173560 | Aan | 0 | 3 | ANTIEK | GIETIJZER | 6005 GROEN MOS | 40 | GESCHILDERD | NVT |  | Mikana klassiek Hollands 1800lm 2500K LED |  | Mikana | 1227409 | Aan | 0 | LED |  |  |  |  | RAL 6009 | 20 |  | 1800 |  |  | 15 | Antiek | LED 1800lm |  |  | 1356990 | Aan | 0 |  | 2500K | LED | [10 empty] | 5051 - OPZST ANTIEK VAST |  |  | 1087308 | Aan | 0
127480 | 1087903 | 1087903 | 51.9734 | 5.3461 | 152173.7054 | 442777.9164 | https://lmsapp.nl/qr/asset/report/713a8585-5abb-425a-99b6-3fd6db9b526c | 15 | WIJK BIJ DUURSTEDE | Rijnstraat | VOOR NR 4 | 3961 CD |  |  |  | Gemeente Wijk bij Duurstede | 2025-01-14 | In bedrijf |  |  |  | Gemeente Wijk bij Duurstede | Stedin |  |  | 2006-03-01 |  |  | Bemeterd |  | OB00256083 |  | Nacht | NVT | [10 empty] | Openbare verlichting | [5 empty] | 64 - MAST 3,0 M GY ANTIEK | 1 | 2006-03-01 |  | In bedrijf |  | Mikana klassiek Hollands 1800lm 2500K LED | 1 | 2020-04-01 | Mikana klassiek Hollands 1800lm 2500K LED besteld | In bedrijf | [11 empty] | LED 1800lm | 1 | 2020-04-01 |  | In bedrijf | [5 empty] | 5051 - OPZST ANTIEK VAST | 1 |  |  | In bedrijf | [5 empty] | 64 - MAST 3,0 M GY ANTIEK |  |  | 173560 | Aan | 0 | 3 | ANTIEK | GIETIJZER | 6005 GROEN MOS | 40 | GESCHILDERD | NVT |  | Mikana klassiek Hollands 1800lm 2500K LED |  | Mikana | 1227409 | Aan | 0 | LED |  |  |  |  | RAL 6009 | 20 |  | 1800 |  |  | 15 | Antiek | LED 1800lm |  |  | 1356990 | Aan | 0 |  | 2500K | LED | [10 empty] | 5051 - OPZST ANTIEK VAST |  |  | 1087308 | Aan | 0
134814 | 1087904 | 1087904 | 51.9722 | 5.3219 | 150514.7294 | 442645.5007 | https://lmsapp.nl/qr/asset/report/ace1aeff-136f-4770-ad98-bc1a0c5de4fe | 3 | WIJK BIJ DUURSTEDE | Amstel | ACHTER NR 106 (DOMMEL) | 3961 HG |  |  |  | Gemeente Wijk bij Duurstede | 2025-01-14 | In bedrijf |  |  |  | Gemeente Wijk bij Duurstede | Stedin |  |  | 1996-10-23 |  |  | Bemeterd |  | OB00256913 |  | Nacht | NVT | [10 empty] | Openbare verlichting | [5 empty] | TUNNEL/GEVEL-BEVESTIGING | 1 | 2024-02-02 |  | In bedrijf |  | Lightronics BOW Easy Light helder DB703 3000K 280lm | 1 | 2024-02-02 |  | In bedrijf | [16 empty] | LEDDRIVER | 1 | 2024-02-02 |  | In bedrijf | [10 empty] | TUNNEL/GEVEL-BEVESTIGING |  |  | 1090587 | Aan | 0 | [8 empty] | Lightronics BOW Easy Light helder DB703 3000K 280lm |  | Lightonics | 1807581 | Aan | 0 | LED |  |  |  |  | 3000K | 6 |  | 280 |  |  | 3 | [11 empty] | LEDDRIVER |  |  | 78381 | Aan | 0 | 20 | 1
134818 | 1087905 | 1087905 | 51.9729 | 5.3468 | 152222.1653 | 442723.8472 | https://lmsapp.nl/qr/asset/report/8363c9b9-b9fc-45f5-83c8-02c0659e107e | 15 | WIJK BIJ DUURSTEDE | Plantsoensteeg | BIJ NR 12 | 3961 CB |  |  |  | Gemeente Wijk bij Duurstede | 2025-01-14 | In bedrijf |  |  |  | Gemeente Wijk bij Duurstede | Stedin |  |  | 1996-10-30 |  |  | Bemeterd |  | OB00254298 |  | Nacht | NVT | [10 empty] | Openbare verlichting | [5 empty] | 1999 - TUNNEL/GEVEL-BEVESTIGING | 1 | 1996-10-30 |  | In bedrijf |  | Mikana klassiek Hollands 1800lm 2500K LED | 1 | 2020-04-01 | Mikana klassiek Hollands 1800lm 2500K LED besteld | In bedrijf | [11 empty] | LED 1800lm | 1 | 2020-04-01 |  | In bedrijf | [5 empty] | 5043 - WANDARM GY EXTON | 1 |  |  | In bedrijf | [5 empty] | 1999 - TUNNEL/GEVEL-BEVESTIGING |  |  | 173908 | Aan | 0 | 4 | NVT | THERMISCH VERZINKT | NVT | 40 | NVT | NVT |  | Mikana klassiek Hollands 1800lm 2500K LED |  | Mikana | 1227409 | Aan | 0 | LED |  |  |  |  | RAL 6009 | 20 |  | 1800 |  |  | 15 | Antiek | LED 1800lm |  |  | 1356990 | Aan | 0 |  | 2500K | LED | [10 empty] | 5043 - WANDARM GY EXTON |  |  | 1087312 | Aan | 0
129686 | 1087906 | 1087906 | 51.9972 | 5.2985 | 148905.2556 | 445423.8369 | https://lmsapp.nl/qr/asset/report/7c1eba7a-3ecc-4df9-bf44-40874615ea06 | 24 | COTHEN | Ossenwaard | BIJ NR 4 | 3945 PG |  |  |  | Gemeente Wijk bij Duurstede | 2025-01-14 | In bedrijf |  |  |  | Gemeente Wijk bij Duurstede | Stedin |  |  | 1996-04-12 |  |  | Bemeterd |  | OB00256184 |  | Nacht | NVT | [10 empty] | Openbare verlichting | [5 empty] | 230 - MAST 6 M ST - EL UITL 5 GR | 1 | 1996-04-12 |  | In bedrijf |  | ARM 2500 PLL 24W R7035 | 1 | 1996-12-04 |  | In bedrijf | [11 empty] | PL-L 24W/830 4P | 1 | 2024-03-26 |  | In bedrijf | [5 empty] | 5030 - UITL EL VAST | 1 |  |  | In bedrijf | [5 empty] | 230 - MAST 6 M ST - EL UITL 5 GR |  |  | 173525 | Aan | 0 | 6 | CILINDRISCH | STAAL | 6005 MOSGROEN | 40 | GESCHILDERD | NVT |  | ARM 2500 PLL 24W R7035 |  |  | 644447 | Aan | 0 | [6 empty] | 20 |  | 1800 |  |  |  |  | PL-L 24W/830 4P |  | Philips | 619764 | Aan | 0 | 24 | 3000K | PL | 5 | [9 empty] | 5030 - UITL EL VAST |  |  | 1087400 | Aan | 0
140188 | 1087907 | 1087907 | 52.0061 | 5.3418 | 151885.1652 | 446416.3671 | https://lmsapp.nl/qr/asset/report/ae2991f6-6e87-4af2-9722-2d4dcf372e21 | 24 | LANGBROEK | Langbroekerdijk A | NABIJ SANDENBURG LINKS VAN 22A | 3947 BH |  |  |  | Gemeente Wijk bij Duurstede | 2025-01-14 | In bedrijf |  |  |  | Gemeente Wijk bij Duurstede | Stedin |  |  | 1997-10-01 |  |  | Bemeterd |  | OB00256418 |  | Nacht | NVT | [10 empty] | Openbare verlichting | [5 empty] | 230 - MAST 6 M ST - EL UITL 5 GR | 1 | 1997-10-01 |  | In bedrijf |  | ARM 2500 PLL 24W R7035 | 1 | 1997-01-10 |  | In bedrijf | [11 empty] | PL-L 24W/830 4P | 1 |  |  | In bedrijf | [5 empty] | 5030 - UITL EL VAST | 1 |  |  | In bedrijf | [5 empty] | 230 - MAST 6 M ST - EL UITL 5 GR |  |  | 173525 | Aan | 0 | 6 | CILINDRISCH | STAAL | 6005 MOSGROEN | 40 | GESCHILDERD | NVT |  | ARM 2500 PLL 24W R7035 |  |  | 644447 | Aan | 0 | [6 empty] | 20 |  | 1800 |  |  |  |  | PL-L 24W/830 4P |  | Philips | 619764 | Aan | 0 | 24 | 3000K | PL | 5 | [9 empty] | 5030 - UITL EL VAST |  |  | 1087400 | Aan | 0
105769 | 1087908 | 1087908 | 51.9946 | 5.2999 | 149002.4759 | 445135.9769 | https://lmsapp.nl/qr/asset/report/55bb8be7-0ea0-4726-8cd9-574b2fe87736 | 16 | COTHEN | Bredeweg | LINKS VAN NR 20, 1E MAST BIJ D | 3945 PD |  |  |  | Gemeente Wijk bij Duurstede | 2025-01-14 | In bedrijf |  |  |  | Gemeente Wijk bij Duurstede | Stedin |  |  | 1989-05-29 |  |  | Bemeterd |  | OB00254343 |  | Nacht | NVT | [10 empty] | Openbare verlichting | [5 empty] | 30 - MAST 6,0 M ST - EL TYPE 0 | 1 | 1989-05-29 |  | In bedrijf |  | Orange Fortika-S22, curved, lens L18, 96 mled, 3000K 2.000lm | 1 | 2025-07-04 |  | In bedrijf | [11 empty] | LED IN: 2.000lm 3000K 16W | 1 | 2025-07-04 |  | In bedrijf | LED-DRIVER dim 3A | 1 | 2025-07-04 |  | In bedrijf | 5030 - UITL EL VAST | 1 |  |  | In bedrijf | [5 empty] | 30 - MAST 6,0 M ST - EL TYPE 0 |  |  | 173521 | Aan | 0 | 6 | CILINDRISCH | STAAL | 6005 MOSGROEN | 40 | GESCHILDERD | NVT |  | Orange Fortika-S22, curved, lens L18, 96 mled, 3000K 2.000lm |  | Orange lighting BV |  | Aan | 0 | LED | 30-022W84-NPC11 |  |  |  |  | 20 | 96 | 2000 |  |  | 16 | Koffer | LED IN: 2.000lm 3000K 16W |  | Orange lighting BV |  | Aan | 0 | 16 | 3000K | LED | 20 | LED-DRIVER dim 3A |  | Signify | 1927342 | Aan | 0 | 20 | 1 | Xitanium Driver | 5030 - UITL EL VAST |  |  | 1087400 | Aan | 0
105770 | 1087909 | 1087909 | 51.9944 | 5.2997 | 148988.4758 | 445111.7563 | https://lmsapp.nl/qr/asset/report/80fdd593-c40a-4f5c-9c2b-1cb53b75ab8a | 16 | COTHEN | Bredeweg | LINKS VAN NR 20, 2E MAST BIJ D | 3945 PD |  |  |  | Gemeente Wijk bij Duurstede | 2025-01-14 | In bedrijf |  |  |  | Gemeente Wijk bij Duurstede | Stedin |  |  | 1989-05-29 |  |  | Bemeterd |  | OB00258046 |  | Nacht | NVT | [10 empty] | Openbare verlichting | [5 empty] | 30 - MAST 6,0 M ST - EL TYPE 0 | 1 | 1989-05-29 |  | In bedrijf |  | Orange Fortika-S22, curved, lens L18, 96 mled, 3000K 2.000lm | 1 | 2025-07-04 |  | In bedrijf | [11 empty] | LED IN: 2.000lm 3000K 16W | 1 | 2025-07-04 |  | In bedrijf | LED-DRIVER dim 3A | 1 | 2025-07-04 |  | In bedrijf | 5030 - UITL EL VAST | 1 |  |  | In bedrijf | [5 empty] | 30 - MAST 6,0 M ST - EL TYPE 0 |  |  | 173521 | Aan | 0 | 6 | CILINDRISCH | STAAL | 6005 MOSGROEN | 40 | GESCHILDERD | NVT |  | Orange Fortika-S22, curved, lens L18, 96 mled, 3000K 2.000lm |  | Orange lighting BV |  | Aan | 0 | LED | 30-022W84-NPC11 |  |  |  |  | 20 | 96 | 2000 |  |  | 16 | Koffer | LED IN: 2.000lm 3000K 16W |  | Orange lighting BV |  | Aan | 0 | 16 | 3000K | LED | 20 | LED-DRIVER dim 3A |  | Signify | 1927342 | Aan | 0 | 20 | 1 | Xitanium Driver | 5030 - UITL EL VAST |  |  | 1087400 | Aan | 0
138385 | 1087910 | 1087910 | 51.981 | 5.3306 | 151109.7159 | 443618.5971 | https://lmsapp.nl/qr/asset/report/2132fad8-fd01-4123-97e5-a17e42006bcd | 18 | WIJK BIJ DUURSTEDE | Livius | LINKS VAN NR 17 | 3962 KD |  |  |  | Gemeente Wijk bij Duurstede | 2025-01-14 | In bedrijf |  |  |  | Gemeente Wijk bij Duurstede | Stedin |  |  | 1997-07-02 |  |  | Bemeterd |  | OB00258841 |  | Nacht | NVT | [10 empty] | Openbare verlichting | [5 empty] | 219 - MAST 4,0m ST CONISCH OPZ 60MM PC | 1 | 1997-07-02 |  | In bedrijf |  | ARM 2000 KEGEL PLL 24W/840 4M SN R9005 | 1 | 1997-02-07 |  | In bedrijf | [11 empty] | PL-L 24W/830 4P | 1 |  |  | In bedrijf | [15 empty] | 219 - MAST 4,0m ST CONISCH OPZ 60MM PC |  |  | 641174 | Aan | 0 |  |  |  | Thermisch verzinkt | 40 |  |  |  | ARM 2000 KEGEL PLL 24W/840 4M SN R9005 |  | INDAL | 641175 | Aan | 0 | [5 empty] | NVT | 20 |  | 1800 |  |  | 18 |  | PL-L 24W/830 4P |  | Philips | 619764 | Aan | 0 | 24 | 3000K | PL | 5
138384 | 1087911 | 1087911 | 51.9811 | 5.3304 | 151098.7955 | 443639.3173 | https://lmsapp.nl/qr/asset/report/0d26f771-50ef-4db1-8d00-09baf4148b06 | 18 | WIJK BIJ DUURSTEDE | Livius | RECHTS VAN NR 15 | 3962 KD |  |  |  | Gemeente Wijk bij Duurstede | 2025-01-14 | In bedrijf |  |  |  | Gemeente Wijk bij Duurstede | Stedin |  |  | 1997-07-02 |  |  | Bemeterd |  | OB00258842 |  | Nacht | NVT | [10 empty] | Openbare verlichting | [5 empty] | 219 - MAST 4,0m ST CONISCH OPZ 60MM PC | 1 | 1997-07-02 |  | In bedrijf |  | ARM 2000 KEGEL PLL 24W/840 4M SN R9005 | 1 | 1997-02-07 |  | In bedrijf | [11 empty] | PL-L 24W/830 4P | 1 |  |  | In bedrijf | [15 empty] | 219 - MAST 4,0m ST CONISCH OPZ 60MM PC |  |  | 641174 | Aan | 0 |  |  |  | Thermisch verzinkt | 40 |  |  |  | ARM 2000 KEGEL PLL 24W/840 4M SN R9005 |  | INDAL | 641175 | Aan | 0 | [5 empty] | NVT | 20 |  | 1800 |  |  | 18 |  | PL-L 24W/830 4P |  | Philips | 619764 | Aan | 0 | 24 | 3000K | PL | 5
113566 | 1087912 | 1087912 | 51.9687 | 5.3441 | 152034.6458 | 442251.9773 | https://lmsapp.nl/qr/asset/report/7ab64e86-e985-484a-b361-4667651a2ca9 | 27 | WIJK BIJ DUURSTEDE | Langs de Wal | BIJ HOEK LEKDK OOST EN LANGE S | 3961 AB |  |  |  | Gemeente Wijk bij Duurstede | 2025-01-14 | In bedrijf |  |  |  | Gemeente Wijk bij Duurstede | Stedin |  |  | 1994-03-31 |  |  | Bemeterd |  | OB00257582 |  | Nacht | NVT | [10 empty] | Openbare verlichting | [5 empty] | 64 - MAST 3,0 M GY ANTIEK | 1 | 1994-03-31 |  | In bedrijf |  | ARM HOLLANDSE KAP B PLL 24W E27 R6009 | 1 | 2013-01-12 |  | In bedrijf | [11 empty] | PL-L 24W/830 4P | 1 |  |  | In bedrijf | [5 empty] | 5051 - OPZST ANTIEK VAST | 1 |  |  | In bedrijf | [5 empty] | 64 - MAST 3,0 M GY ANTIEK |  |  | 173560 | Aan | 0 | 3 | ANTIEK | GIETIJZER | 6005 GROEN MOS | 40 | GESCHILDERD | NVT |  | ARM HOLLANDSE KAP B PLL 24W E27 R6009 |  | De Nood | 641983 | Aan | 0 | [5 empty] | NVT | 20 |  | 1200 |  |  | 27 |  | PL-L 24W/830 4P |  | Philips | 619764 | Aan | 0 | 24 | 3000K | PL | 5 | [9 empty] | 5051 - OPZST ANTIEK VAST |  |  | 1087308 | Aan | 0
135380 | 1087914 | 1087914 | 51.9818 | 5.3368 | 151536.0115 | 443709.6572 | https://lmsapp.nl/qr/asset/report/da019aa1-92cd-43e6-b738-7309578fa08e | 15 | Wijk bij Duurstede | Remus | V 8 | 3962 KZ |  |  |  | Gemeente Wijk bij Duurstede | 2025-01-14 | In bedrijf |  |  |  | Gemeente Wijk bij Duurstede | Stedin |  |  | 1997-04-14 |  |  | Bemeterd |  | OB00254801 |  | Nacht | NVT | [10 empty] | Openbare verlichting | [5 empty] | 230 - MAST 6 M ST - EL UITL 5 GR | 1 | 1997-04-14 |  | In bedrijf |  | ARM BRISA BIKE 8L 1500Lm 3K LCA2 | 1 | 1997-04-14 |  | In bedrijf | [11 empty] | LED 15W 1600LM WW | 1 |  |  | In bedrijf | [5 empty] | 5230 - UITL EL VAST | 1 |  |  | In bedrijf | [5 empty] | 230 - MAST 6 M ST - EL UITL 5 GR |  |  | 173525 | Aan | 0 | 6 | CILINDRISCH | STAAL | 6005 MOSGROEN | 40 | GESCHILDERD | NVT |  | ARM BRISA BIKE 8L 1500Lm 3K LCA2 |  | Lightronics BV | 1087913 | Aan | 0 | [13 empty] | LED 15W 1600LM WW |  |  | 641223 | Aan | 0 | 15 |  | LED | 11 | [9 empty] | 5230 - UITL EL VAST |  |  | 1087707 | Aan | 0
135396 | 1087915 | 1087915 | 51.9821 | 5.3363 | 151500.9555 | 443743.387 | https://lmsapp.nl/qr/asset/report/d04e6273-2218-4e1f-99a2-d7a66263994c | 18 | Wijk bij Duurstede | Remus | NST NR 19 | 3962 KZ |  |  |  | Gemeente Wijk bij Duurstede | 2025-01-14 | In bedrijf |  |  |  | Gemeente Wijk bij Duurstede | Stedin |  |  | 1997-04-24 |  |  | Bemeterd |  | OB00254788 |  | Nacht | NVT | [10 empty] | Openbare verlichting | [5 empty] | 219 - MAST 4,0m ST CONISCH OPZ 60MM PC | 1 | 1997-04-24 |  | In bedrijf |  | ARM 2000 KEGEL PLL 24W/840 4M SN R9005 | 1 | 1997-04-24 |  | In bedrijf | [11 empty] | PL-L 24W/830 4P | 1 |  |  | In bedrijf | [15 empty] | 219 - MAST 4,0m ST CONISCH OPZ 60MM PC |  |  | 641174 | Aan | 0 |  |  |  | Thermisch verzinkt | 40 |  |  |  | ARM 2000 KEGEL PLL 24W/840 4M SN R9005 |  | INDAL | 641175 | Aan | 0 | [5 empty] | NVT | 20 |  | 1800 |  |  | 18 |  | PL-L 24W/830 4P |  | Philips | 619764 | Aan | 0 | 24 | 3000K | PL | 5
140349 | 1087917 | 1087917 | 51.9734 | 5.3491 | 152379.0758 | 442779.9464 | https://lmsapp.nl/qr/asset/report/bafc3ce5-688a-4cc4-8106-8ade48a0065a | 35 | WIJK BIJ DUURSTEDE | Singel | 2E MAST VAMAF RIJNDYK | 3961 CE |  |  |  | Gemeente Wijk bij Duurstede | 2025-01-14 | In bedrijf |  |  |  | Gemeente Wijk bij Duurstede | Stedin |  |  | 1997-12-05 |  |  | Bemeterd |  | OB00258380 |  | Nacht | NVT | [10 empty] | Openbare verlichting | [5 empty] | 226 - MAST 5,7 M ST VERL (7,0 M) | 1 | 1997-12-05 |  | In bedrijf |  | 253212 - XGS 201 SOX 35W NV | 1 | 1997-05-12 |  | In bedrijf | [11 empty] | LAMP SOX 35W BY22 | 1 |  |  | In bedrijf | [5 empty] | 5207 - UITL EL 1,0 M 5 GR | 1 |  |  | In bedrijf | [5 empty] | 226 - MAST 5,7 M ST VERL (7,0 M) |  |  | 174510 | Aan | 0 | 7 | CILINDRISCH | THERMISCH VERZINKT | NVT | 40 | NVT | NVT |  | 253212 - XGS 201 SOX 35W NV |  |  | 174790 | Aan | 0 | [6 empty] | 20 | [6 empty] | LAMP SOX 35W BY22 |  |  | 40131 | Aan | 0 | 35 |  | SOX | 1 | [9 empty] | 5207 - UITL EL 1,0 M 5 GR |  |  | 1087916 | Aan | 0
135854 | 1087918 | 1087918 | 52.0113 | 5.3297 | 151054.4854 | 446990.3362 | https://lmsapp.nl/qr/asset/report/2052bddb-95c9-4996-bcaf-6ab0a443c3cd | 24 | LANGBROEK | Kerkeland | TO 23 | 3947 MX |  |  |  | Gemeente Wijk bij Duurstede | 2025-01-14 | In bedrijf |  |  |  | Gemeente Wijk bij Duurstede | Stedin |  |  | 1997-05-01 |  |  | Bemeterd |  | OB00256530 |  | Nacht | NVT | [10 empty] | Openbare verlichting | [5 empty] | 219 - MAST 4,0m ST CONISCH OPZ 60MM PC | 1 | 1997-05-01 |  | In bedrijf |  | ARM 2000 KEGEL PLL 18/24W R7032 | 1 | 1997-05-26 |  | In bedrijf | [11 empty] | PL-L 24W/830 4P | 1 |  |  | In bedrijf | [15 empty] | 219 - MAST 4,0m ST CONISCH OPZ 60MM PC |  |  | 641174 | Aan | 0 |  |  |  | Thermisch verzinkt | 40 |  |  |  | ARM 2000 KEGEL PLL 18/24W R7032 |  |  | 643935 | Aan | 0 | [6 empty] | 20 |  | 1800 |  |  |  |  | PL-L 24W/830 4P |  | Philips | 619764 | Aan | 0 | 24 | 3000K | PL | 5
135870 | 1087919 | 1087919 | 52.0119 | 5.3297 | 151054.3452 | 447060.6168 | https://lmsapp.nl/qr/asset/report/aedb03e0-1eb7-485e-b54b-51345fe1b285 | 18 | LANGBROEK | Kerkeland | BIJ NR 30 | 3947 MX |  |  |  | Gemeente Wijk bij Duurstede | 2025-01-14 | In bedrijf |  |  |  | Gemeente Wijk bij Duurstede | Stedin |  |  | 1997-05-26 |  |  | Bemeterd |  | OB00256527 |  | Nacht | NVT | [10 empty] | Openbare verlichting | [5 empty] | 219 - MAST 4,0m ST CONISCH OPZ 60MM PC | 1 | 1997-05-26 |  | In bedrijf |  | ARM 2000 KEGEL PLL 24W/840 4M SN R9005 | 1 | 1997-05-26 |  | In bedrijf | [11 empty] | PL-L 24W/830 4P | 1 |  |  | In bedrijf | [15 empty] | 219 - MAST 4,0m ST CONISCH OPZ 60MM PC |  |  | 641174 | Aan | 0 |  |  |  | Thermisch verzinkt | 40 |  |  |  | ARM 2000 KEGEL PLL 24W/840 4M SN R9005 |  | INDAL | 641175 | Aan | 0 | [5 empty] | NVT | 20 |  | 1800 |  |  | 18 |  | PL-L 24W/830 4P |  | Philips | 619764 | Aan | 0 | 24 | 3000K | PL | 5
135578 | 1087920 | 1087920 | 51.9951 | 5.3004 | 149038.7357 | 445195.8969 | https://lmsapp.nl/qr/asset/report/fc25644b-0f01-478c-aade-97016da6770d | 16 | COTHEN | Bredeweg | BIJ NR 16 | 3945 PD |  |  |  | Gemeente Wijk bij Duurstede | 2025-01-14 | In bedrijf |  |  |  | Gemeente Wijk bij Duurstede | Stedin |  |  | 1997-05-28 |  |  | Bemeterd |  | OB00258042 |  | Nacht | NVT | [10 empty] | Openbare verlichting | [5 empty] | 230 - MAST 6 M ST - EL UITL 5 GR | 1 | 1997-05-28 |  | In bedrijf |  | Orange Fortika-S22, curved, lens L18, 96 mled, 3000K 2.000lm | 1 | 2025-06-12 |  | In bedrijf | [11 empty] | LED IN: 2.000lm 3000K 16W | 1 | 2025-07-04 |  | In bedrijf | LED-DRIVER dim 3A | 1 | 2025-07-04 |  | In bedrijf | 5030 - UITL EL VAST | 1 |  |  | In bedrijf | [5 empty] | 230 - MAST 6 M ST - EL UITL 5 GR |  |  | 173525 | Aan | 0 | 6 | CILINDRISCH | STAAL | 6005 MOSGROEN | 40 | GESCHILDERD | NVT |  | Orange Fortika-S22, curved, lens L18, 96 mled, 3000K 2.000lm |  | Orange lighting BV |  | Aan | 0 | LED | 30-022W84-NPC11 |  |  |  |  | 20 | 96 | 2000 |  |  | 16 | Koffer | LED IN: 2.000lm 3000K 16W |  | Orange lighting BV |  | Aan | 0 | 16 | 3000K | LED | 20 | LED-DRIVER dim 3A |  | Signify | 1927342 | Aan | 0 | 20 | 1 | Xitanium Driver | 5030 - UITL EL VAST |  |  | 1087400 | Aan | 0
15823 | 1087921 | 1087921 | 51.9962 | 5.3014 | 149107.6155 | 445317.9072 | https://lmsapp.nl/qr/asset/report/da5d6e37-1d3c-4af2-8e04-1eda8399f4e3 | 16 | COTHEN | Bredeweg | VOOR NR 7 | 3945 PD |  |  |  | Gemeente Wijk bij Duurstede | 2025-01-14 | In bedrijf |  |  |  | Gemeente Wijk bij Duurstede | Stedin |  |  | 1986-12-31 |  |  | Bemeterd |  | OB00258034 |  | Nacht | NVT | [10 empty] | Openbare verlichting | [5 empty] | 30 - MAST 6,0 M ST - EL TYPE 0 | 1 | 1986-12-31 |  | In bedrijf |  | Orange Fortika-S22, curved, lens L18, 96 mled, 3000K 2.000lm | 1 | 2025-06-05 |  | In bedrijf | [11 empty] | LED IN: 2.000lm 3000K 16W | 1 | 2025-07-04 |  | In bedrijf | LED-DRIVER dim 3A | 1 | 2025-07-04 |  | In bedrijf | 5030 - UITL EL VAST | 1 |  |  | In bedrijf | [5 empty] | 30 - MAST 6,0 M ST - EL TYPE 0 |  |  | 173521 | Aan | 0 | 6 | CILINDRISCH | STAAL | 6005 MOSGROEN | 40 | GESCHILDERD | NVT |  | Orange Fortika-S22, curved, lens L18, 96 mled, 3000K 2.000lm |  | Orange lighting BV |  | Aan | 0 | LED | 30-022W84-NPC11 |  |  |  |  | 20 | 96 | 2000 |  |  | 16 | Koffer | LED IN: 2.000lm 3000K 16W |  | Orange lighting BV |  | Aan | 0 | 16 | 3000K | LED | 20 | LED-DRIVER dim 3A |  | Signify | 1927342 | Aan | 0 | 20 | 1 | Xitanium Driver | 5030 - UITL EL VAST |  |  | 1087400 | Aan | 0
135878 | 1087922 | 1087922 | 51.996 | 5.3012 | 149092.7757 | 445291.867 | https://lmsapp.nl/qr/asset/report/7e40ad60-0615-4ab5-b150-af3cf99df962 | 16 | COTHEN | Bredeweg | BIJ NR 8 | 3945 PD |  |  |  | Gemeente Wijk bij Duurstede | 2025-01-14 | In bedrijf |  |  |  | Gemeente Wijk bij Duurstede | Stedin |  |  | 1997-05-30 |  |  | Bemeterd |  | OB00258036 |  | Nacht | NVT | [10 empty] | Openbare verlichting | [5 empty] | 230 - MAST 6 M ST - EL UITL 5 GR | 1 | 1997-05-30 |  | In bedrijf |  | Orange Fortika-S22, curved, lens L18, 96 mled, 3000K 2.000lm | 1 | 2025-06-05 |  | In bedrijf | [11 empty] | LED IN: 2.000lm 3000K 16W | 1 | 2025-07-04 |  | In bedrijf | LED-DRIVER dim 3A | 1 | 2025-07-04 |  | In bedrijf | 5030 - UITL EL VAST | 1 |  |  | In bedrijf | [5 empty] | 230 - MAST 6 M ST - EL UITL 5 GR |  |  | 173525 | Aan | 0 | 6 | CILINDRISCH | STAAL | 6005 MOSGROEN | 40 | GESCHILDERD | NVT |  | Orange Fortika-S22, curved, lens L18, 96 mled, 3000K 2.000lm |  | Orange lighting BV |  | Aan | 0 | LED | 30-022W84-NPC11 |  |  |  |  | 20 | 96 | 2000 |  |  | 16 | Koffer | LED IN: 2.000lm 3000K 16W |  | Orange lighting BV |  | Aan | 0 | 16 | 3000K | LED | 20 | LED-DRIVER dim 3A |  | Signify | 1927342 | Aan | 0 | 20 | 1 | Xitanium Driver | 5030 - UITL EL VAST |  |  | 1087400 | Aan | 0
135877 | 1087923 | 1087923 | 51.9957 | 5.301 | 149076.6757 | 445264.2864 | https://lmsapp.nl/qr/asset/report/f2de1b13-3548-467f-8d25-bc659f2c5b3c | 16 | COTHEN | Bredeweg | BIJ NR 12 | 3945 PD |  |  |  | Gemeente Wijk bij Duurstede | 2025-01-14 | In bedrijf |  |  |  | Gemeente Wijk bij Duurstede | Stedin |  |  | 1997-05-30 |  |  | Bemeterd |  | OB00258037 |  | Nacht | NVT | [10 empty] | Openbare verlichting | [5 empty] | 230 - MAST 6 M ST - EL UITL 5 GR | 1 | 1997-05-30 |  | In bedrijf |  | Orange Fortika-S22, curved, lens L18, 96 mled, 3000K 2.000lm | 1 | 2025-06-05 |  | In bedrijf | [11 empty] | LED IN: 2.000lm 3000K 16W | 1 | 2025-07-04 |  | In bedrijf | LED-DRIVER dim 3A | 1 | 2025-07-04 |  | In bedrijf | 5030 - UITL EL VAST | 1 |  |  | In bedrijf | [5 empty] | 230 - MAST 6 M ST - EL UITL 5 GR |  |  | 173525 | Aan | 0 | 6 | CILINDRISCH | STAAL | 6005 MOSGROEN | 40 | GESCHILDERD | NVT |  | Orange Fortika-S22, curved, lens L18, 96 mled, 3000K 2.000lm |  | Orange lighting BV |  | Aan | 0 | LED | 30-022W84-NPC11 |  |  |  |  | 20 | 96 | 2000 |  |  | 16 | Koffer | LED IN: 2.000lm 3000K 16W |  | Orange lighting BV |  | Aan | 0 | 16 | 3000K | LED | 20 | LED-DRIVER dim 3A |  | Signify | 1927342 | Aan | 0 | 20 | 1 | Xitanium Driver | 5030 - UITL EL VAST |  |  | 1087400 | Aan | 0
135876 | 1087924 | 1087924 | 51.9954 | 5.3006 | 149053.2955 | 445222.2165 | https://lmsapp.nl/qr/asset/report/0c7e0cf9-3bcf-4a71-97fd-2d064dbbb7b3 | 16 | COTHEN | Bredeweg | BIJ NR 14A | 3945 PD |  |  |  | Gemeente Wijk bij Duurstede | 2025-01-14 | In bedrijf |  |  |  | Gemeente Wijk bij Duurstede | Stedin |  |  | 1997-05-30 |  |  | Bemeterd |  | OB00258038 |  | Nacht | NVT | [10 empty] | Openbare verlichting | [5 empty] | 230 - MAST 6 M ST - EL UITL 5 GR | 1 | 1997-05-30 |  | In bedrijf |  | Orange Fortika-S22, curved, lens L18, 96 mled, 3000K 2.000lm | 1 | 2025-06-05 |  | In bedrijf | [11 empty] | LED IN: 2.000lm 3000K 16W | 1 | 2025-07-04 |  | In bedrijf | LED-DRIVER dim 3A | 1 | 2025-07-04 |  | In bedrijf | 5030 - UITL EL VAST | 1 |  |  | In bedrijf | [5 empty] | 230 - MAST 6 M ST - EL UITL 5 GR |  |  | 173525 | Aan | 0 | 6 | CILINDRISCH | STAAL | 6005 MOSGROEN | 40 | GESCHILDERD | NVT |  | Orange Fortika-S22, curved, lens L18, 96 mled, 3000K 2.000lm |  | Orange lighting BV |  | Aan | 0 | LED | 30-022W84-NPC11 |  |  |  |  | 20 | 96 | 2000 |  |  | 16 | Koffer | LED IN: 2.000lm 3000K 16W |  | Orange lighting BV |  | Aan | 0 | 16 | 3000K | LED | 20 | LED-DRIVER dim 3A |  | Signify | 1927342 | Aan | 0 | 20 | 1 | Xitanium Driver | 5030 - UITL EL VAST |  |  | 1087400 | Aan | 0
135875 | 1087925 | 1087925 | 51.9951 | 5.3004 | 149038.4158 | 445195.3867 | https://lmsapp.nl/qr/asset/report/e3e52b6d-5301-4175-aaa0-2d46f1a53465 | 16 | COTHEN | Bredeweg | BIJ NR 18 | 3945 PD |  |  |  | Gemeente Wijk bij Duurstede | 2025-01-14 | In bedrijf |  |  |  | Gemeente Wijk bij Duurstede | Stedin |  |  | 1997-05-30 |  |  | Bemeterd |  | OB00258039 |  | Nacht | NVT | [10 empty] | Openbare verlichting | [5 empty] | 230 - MAST 6 M ST - EL UITL 5 GR | 1 | 1997-05-30 |  | In bedrijf |  | Orange Fortika-S22, curved, lens L18, 96 mled, 3000K 2.000lm | 1 | 2025-06-05 |  | In bedrijf | [11 empty] | LED IN: 2.000lm 3000K 16W | 1 | 2025-07-04 |  | In bedrijf | LED-DRIVER dim 3A | 1 | 2025-07-04 |  | In bedrijf | 5230 - UITL EL VAST | 1 |  |  | In bedrijf | [5 empty] | 230 - MAST 6 M ST - EL UITL 5 GR |  |  | 173525 | Aan | 0 | 6 | CILINDRISCH | STAAL | 6005 MOSGROEN | 40 | GESCHILDERD | NVT |  | Orange Fortika-S22, curved, lens L18, 96 mled, 3000K 2.000lm |  | Orange lighting BV |  | Aan | 0 | LED | 30-022W84-NPC11 |  |  |  |  | 20 | 96 | 2000 |  |  | 16 | Koffer | LED IN: 2.000lm 3000K 16W |  | Orange lighting BV |  | Aan | 0 | 16 | 3000K | LED | 20 | LED-DRIVER dim 3A |  | Signify | 1927342 | Aan | 0 | 20 | 1 | Xitanium Driver | 5230 - UITL EL VAST |  |  | 1087707 | Aan | 0
135873 | 1087926 | 1087926 | 51.9914 | 5.297 | 148802.0456 | 444780.867 | https://lmsapp.nl/qr/asset/report/ce39eddf-ea8f-40d8-886c-622e8bbfe06c | 16 | COTHEN | Bredeweg | TUSSEN NR 15 EN NR 24 | 3945 PD |  |  |  | Gemeente Wijk bij Duurstede | 2025-01-14 | In bedrijf |  |  |  | Gemeente Wijk bij Duurstede | Stedin |  |  | 1997-05-30 |  |  | Bemeterd |  | OB00258041 |  | Nacht | NVT | [10 empty] | Openbare verlichting | [5 empty] | 230 - MAST 6 M ST - EL UITL 5 GR | 1 | 1997-05-30 |  | In bedrijf |  | Orange Fortika-S22, curved, lens L18, 96 mled, 3000K 2.000lm | 1 | 2025-07-04 |  | In bedrijf | [11 empty] | LED IN: 2.000lm 3000K 16W | 1 | 2025-07-04 |  | In bedrijf | LED-DRIVER dim 3A | 1 | 2025-07-04 |  | In bedrijf | 5230 - UITL EL VAST | 1 |  |  | In bedrijf | [5 empty] | 230 - MAST 6 M ST - EL UITL 5 GR |  |  | 173525 | Aan | 0 | 6 | CILINDRISCH | STAAL | 6005 MOSGROEN | 40 | GESCHILDERD | NVT |  | Orange Fortika-S22, curved, lens L18, 96 mled, 3000K 2.000lm |  | Orange lighting BV |  | Aan | 0 | LED | 30-022W84-NPC11 |  |  |  |  | 20 | 96 | 2000 |  |  | 16 | Koffer | LED IN: 2.000lm 3000K 16W |  | Orange lighting BV |  | Aan | 0 | 16 | 3000K | LED | 20 | LED-DRIVER dim 3A |  | Signify | 1927342 | Aan | 0 | 20 | 1 | Xitanium Driver | 5230 - UITL EL VAST |  |  | 1087707 | Aan | 0
135898 | 1087927 | 1087927 | 51.981 | 5.3358 | 151468.9358 | 443626.2066 | https://lmsapp.nl/qr/asset/report/ef261df8-d86a-443c-9241-0c6aee90fcd6 | 15 | WIJK BIJ DUURSTEDE | Horatius | BIJ NR 31 | 3962 KS |  |  |  | Gemeente Wijk bij Duurstede | 2025-01-14 | In bedrijf |  |  |  | Gemeente Wijk bij Duurstede | Stedin |  |  | 1997-06-30 |  |  | Bemeterd |  | OB00257801 |  | Nacht | NVT | [10 empty] | Openbare verlichting | [5 empty] | 219 - MAST 4,0m ST CONISCH OPZ 60MM PC | 1 | 1997-06-30 |  | In bedrijf |  | ARM BRISA BIKE 8L 1500Lm 3K LCA2 | 1 | 1997-06-30 |  | In bedrijf | [11 empty] | LED 15W 1600LM WW | 1 |  |  | In bedrijf | [15 empty] | 219 - MAST 4,0m ST CONISCH OPZ 60MM PC |  |  | 641174 | Aan | 0 |  |  |  | Thermisch verzinkt | 40 |  |  |  | ARM BRISA BIKE 8L 1500Lm 3K LCA2 |  | Lightronics BV | 1087913 | Aan | 0 | [13 empty] | LED 15W 1600LM WW |  |  | 641223 | Aan | 0 | 15 |  | LED | 11
40398 | 1087928 | 1087928 | 51.9704 | 5.3434 | 151990.4452 | 442440.9873 | https://lmsapp.nl/qr/asset/report/dec34a6e-6706-4e29-9387-a661d4768135 | 27 | WIJK BIJ DUURSTEDE | Langs de Wal | KASTEELPK VOETPAD TUSSEN POORT | 3961 AB |  |  |  | Gemeente Wijk bij Duurstede | 2025-01-14 | In bedrijf |  |  |  | Gemeente Wijk bij Duurstede | Stedin |  |  | 1980-12-31 |  |  | Bemeterd |  | OB00257554 |  | Nacht | NVT | [10 empty] | Openbare verlichting | [5 empty] | 64 - MAST 3,0 M GY ANTIEK | 1 | 1980-12-31 |  | In bedrijf |  | ARM HOLLANDSE KAP B PLL 24W E27 R6009 | 1 | 1994-12-14 |  | In bedrijf | [11 empty] | PL-L 24W/830 4P | 1 |  |  | In bedrijf | [5 empty] | 5051 - OPZST ANTIEK VAST | 1 |  |  | In bedrijf | [5 empty] | 64 - MAST 3,0 M GY ANTIEK |  |  | 173560 | Aan | 0 | 3 | ANTIEK | GIETIJZER | 6005 GROEN MOS | 40 | GESCHILDERD | NVT |  | ARM HOLLANDSE KAP B PLL 24W E27 R6009 |  | De Nood | 641983 | Aan | 0 | [5 empty] | NVT | 20 |  | 1200 |  |  | 27 |  | PL-L 24W/830 4P |  | Philips | 619764 | Aan | 0 | 24 | 3000K | PL | 5 | [9 empty] | 5051 - OPZST ANTIEK VAST |  |  | 1087308 | Aan | 0
143006 | 1087929 | 1087929 | 51.9663 | 5.2894 | 148278.7057 | 441988.5968 | https://lmsapp.nl/qr/asset/report/50d8e398-38df-464c-be25-694d3c20c36f | 16 | WIJK BIJ DUURSTEDE | Middelweg West | BY NR 11 | 3961 NA |  |  |  | Gemeente Wijk bij Duurstede | 2025-01-14 | In bedrijf |  |  |  | Gemeente Wijk bij Duurstede | Stedin |  |  | 1997-12-19 |  |  | Bemeterd |  | OB00254954 |  | Nacht | NVT | [10 empty] | Openbare verlichting | [5 empty] | 230 - MAST 6 M ST - EL UITL 5 GR | 1 | 1997-12-19 |  | In bedrijf |  | Orange Fortika-S22, curved, lens L18, 96 mled, 3000K 2.000lm | 1 | 2025-07-04 |  | In bedrijf | [11 empty] | LED IN: 2.000lm 3000K 16W | 1 | 2025-07-04 |  | In bedrijf | LED-DRIVER dim 3A | 1 | 2025-07-04 |  | In bedrijf | 5230 - UITL EL VAST | 1 |  |  | In bedrijf | [5 empty] | 230 - MAST 6 M ST - EL UITL 5 GR |  |  | 173525 | Aan | 0 | 6 | CILINDRISCH | STAAL | 6005 MOSGROEN | 40 | GESCHILDERD | NVT |  | Orange Fortika-S22, curved, lens L18, 96 mled, 3000K 2.000lm |  | Orange lighting BV |  | Aan | 0 | LED | 30-022W84-NPC11 |  |  |  |  | 20 | 96 | 2000 |  |  | 16 | Koffer | LED IN: 2.000lm 3000K 16W |  | Orange lighting BV |  | Aan | 0 | 16 | 3000K | LED | 20 | LED-DRIVER dim 3A |  | Signify | 1927342 | Aan | 0 | 20 | 1 | Xitanium Driver | 5230 - UITL EL VAST |  |  | 1087707 | Aan | 0
146559 | 1087932 | 1087932 | 51.9794 | 5.3298 | 151058.1392 | 443449.5819 | https://lmsapp.nl/qr/asset/report/71361bae-ca75-42b4-abf6-2576a39902a8 | 0 | WIJK BIJ DUURSTEDE | Romeinenbaan | OP ROTONDE | 3961 ND |  |  |  | Gemeente Wijk bij Duurstede | 2025-01-14 | In bedrijf |  |  |  | Gemeente Wijk bij Duurstede | Stedin |  |  | 1999-06-10 |  |  | Bemeterd |  | OB00257278 |  | Nacht | NVT | [10 empty] | Openbare verlichting | [5 empty] | 236 - MAST 8,8 M ST VERL (10,0 M) | 1 | 1999-06-10 |  | In bedrijf |  | ARM SGS 203 SON-T 100W 230V ST | 1 | 1998-01-09 |  | In bedrijf | [11 empty] | LAMP SHP XO TUB CL 100W E40, HID SHPLu | 1 |  |  | In bedrijf | [5 empty] | 5223 - UITL EL 1,5 M 5 GR | 1 |  |  | In bedrijf | [5 empty] | 236 - MAST 8,8 M ST VERL (10,0 M) |  |  | 176567 | Aan | 0 | 10 | CILINDRISCH | STAAL | ANWB | 40 | GESCHILDERD | NVT |  | ARM SGS 203 SON-T 100W 230V ST |  |  | 642138 | Aan | 0 | [6 empty] | 20 |  | 10000 |  |  |  |  | LAMP SHP XO TUB CL 100W E40, HID SHPLu |  |  | 1087822 | Aan | 0 | [13 empty] | 5223 - UITL EL 1,5 M 5 GR |  |  | 1087931 | Aan | 0
55305 | 1087933 | 1087933 | 51.9727 | 5.3485 | 152341.5657 | 442699.8966 | https://lmsapp.nl/qr/asset/report/76078aba-2c53-4d5b-be99-2cfe5e27167d | 15 | WIJK BIJ DUURSTEDE | Walplantsoen | THV DE GROTE KERK | 3961 CA |  |  |  | Gemeente Wijk bij Duurstede | 2025-01-14 | In bedrijf |  |  |  | Gemeente Wijk bij Duurstede | Stedin |  |  | 1980-12-31 |  |  | Bemeterd |  | OB00255840 |  | Nacht | NVT | [10 empty] | Openbare verlichting | [5 empty] | 64 - MAST 3,0 M GY ANTIEK | 1 | 1980-12-31 |  | In bedrijf |  | Mikana klassiek Hollands 1800lm 2500K LED | 1 | 2020-04-01 | Mikana klassiek Hollands 1800lm 2500K LED besteld | In bedrijf | [11 empty] | LED 1800lm | 1 | 2020-04-01 |  | In bedrijf | [5 empty] | 5051 - OPZST ANTIEK VAST | 1 |  |  | In bedrijf | [5 empty] | 64 - MAST 3,0 M GY ANTIEK |  |  | 173560 | Aan | 0 | 3 | ANTIEK | GIETIJZER | 6005 GROEN MOS | 40 | GESCHILDERD | NVT |  | Mikana klassiek Hollands 1800lm 2500K LED |  | Mikana | 1227409 | Aan | 0 | LED |  |  |  |  | RAL 6009 | 20 |  | 1800 |  |  | 15 | Antiek | LED 1800lm |  |  | 1356990 | Aan | 0 |  | 2500K | LED | [10 empty] | 5051 - OPZST ANTIEK VAST |  |  | 1087308 | Aan | 0
143896 | 1087934 | 1087934 | 51.9734 | 5.3441 | 152036.7755 | 442772.5072 | https://lmsapp.nl/qr/asset/report/813325c3-22a5-4e41-af8d-29f1b90fd0e2 | 27 | WIJK BIJ DUURSTEDE | Achterstraat | OP PARKEERPLAATS ACHTER NR 12 | 3961 BJ |  |  |  | Gemeente Wijk bij Duurstede | 2025-01-14 | In bedrijf |  |  |  | Gemeente Wijk bij Duurstede | Stedin |  |  | 1975-12-31 |  |  | Bemeterd |  | OB00256974 |  | Avond | NVT | [10 empty] | Openbare verlichting | [5 empty] | 64 - MAST 3,0 M GY ANTIEK | 1 | 1975-12-31 |  | In bedrijf |  | ARM HOLLANDSE KAP B PLL 24W E27 R6009 | 1 | 1989-06-30 |  | In bedrijf | [11 empty] | PL-L 24W/830 4P | 1 |  |  | In bedrijf | [5 empty] | 5051 - OPZST ANTIEK VAST | 1 |  |  | In bedrijf | [5 empty] | 64 - MAST 3,0 M GY ANTIEK |  |  | 173560 | Aan | 0 | 3 | ANTIEK | GIETIJZER | 6005 GROEN MOS | 40 | GESCHILDERD | NVT |  | ARM HOLLANDSE KAP B PLL 24W E27 R6009 |  | De Nood | 641983 | Aan | 0 | [5 empty] | NVT | 20 |  | 1200 |  |  | 27 |  | PL-L 24W/830 4P |  | Philips | 619764 | Aan | 0 | 24 | 3000K | PL | 5 | [9 empty] | 5051 - OPZST ANTIEK VAST |  |  | 1087308 | Aan | 0
143893 | 1087935 | 1087935 | 51.9732 | 5.3441 | 152035.5155 | 442753.1169 | https://lmsapp.nl/qr/asset/report/d8d734bc-acf9-42ce-81fc-9b37e109379e | 15 | WIJK BIJ DUURSTEDE | Achterstraat | OP PARKEERPLAATS ACHTER NR 12 | 3961 BJ |  |  |  | Gemeente Wijk bij Duurstede | 2025-01-14 | In bedrijf |  |  |  | Gemeente Wijk bij Duurstede | Stedin |  |  | 1998-06-03 |  |  | Bemeterd |  | OB00254275 |  | Nacht | NVT | [10 empty] | Openbare verlichting | [5 empty] | 64 - MAST 3,0 M GY ANTIEK | 1 | 1998-06-03 |  | In bedrijf |  | Mikana klassiek Hollands 1800lm 2500K LED | 1 | 2020-04-01 |  | In bedrijf | [16 empty] | LED DRIVER | 1 | 2022-01-24 |  | In bedrijf | 5051 - OPZST ANTIEK VAST | 1 |  |  | In bedrijf | [5 empty] | 64 - MAST 3,0 M GY ANTIEK |  |  | 173560 | Aan | 0 | 3 | ANTIEK | GIETIJZER | 6005 GROEN MOS | 40 | GESCHILDERD | NVT |  | Mikana klassiek Hollands 1800lm 2500K LED |  | Mikana | 1227409 | Aan | 0 | LED |  |  |  |  | RAL 6009 | 20 |  | 1800 |  |  | 15 | Antiek | [10 empty] | LED DRIVER |  |  | 44123 | Aan | 0 | 20 | 1 |  | 5051 - OPZST ANTIEK VAST |  |  | 1087308 | Aan | 0
143899 | 1087936 | 1087936 | 51.9717 | 5.3444 | 152056.8658 | 442584.3272 | https://lmsapp.nl/qr/asset/report/01e2a431-cd88-48d0-bd0c-808d7862d566 | 15 | WIJK BIJ DUURSTEDE | Volderstraat | IN STEEG NAAST NR 24 | 3961 BA |  |  |  | Gemeente Wijk bij Duurstede | 2025-01-14 | In bedrijf |  |  |  | Gemeente Wijk bij Duurstede | Stedin |  |  | 1998-06-03 |  |  | Bemeterd |  | OB00254361 |  | Avond | NVT | [10 empty] | Openbare verlichting | [5 empty] | 1999 - TUNNEL/GEVEL-BEVESTIGING | 1 | 1998-06-03 |  | In bedrijf |  | Mikana klassiek Hollands 1800lm 2500K LED | 1 | 2020-04-01 | Mikana klassiek Hollands 1800lm 2500K LED besteld | In bedrijf | [11 empty] | LED 1800lm | 1 | 2020-04-01 |  | In bedrijf | [5 empty] | 5043 - WANDARM GY EXTON | 1 |  |  | In bedrijf | [5 empty] | 1999 - TUNNEL/GEVEL-BEVESTIGING |  |  | 173908 | Aan | 0 | 4 | NVT | THERMISCH VERZINKT | NVT | 40 | NVT | NVT |  | Mikana klassiek Hollands 1800lm 2500K LED |  | Mikana | 1227409 | Aan | 0 | LED |  |  |  |  | RAL 6009 | 20 |  | 1800 |  |  | 15 | Antiek | LED 1800lm |  |  | 1356990 | Aan | 0 |  | 2500K | LED | [10 empty] | 5043 - WANDARM GY EXTON |  |  | 1087312 | Aan | 0
15821 | 1087937 | 1087937 | 51.9948 | 5.3001 | 149017.3155 | 445158.2363 | https://lmsapp.nl/qr/asset/report/51929c9a-0972-417e-9d19-e7f7a52241ab | 16 | COTHEN | Bredeweg | NAAST NR 20 | 3945 PD |  |  |  | Gemeente Wijk bij Duurstede | 2025-01-14 | In bedrijf |  |  |  | Gemeente Wijk bij Duurstede | Stedin |  |  | 1986-12-31 |  |  | Bemeterd |  | OB00258035 |  | Nacht | NVT | [10 empty] | Openbare verlichting | [5 empty] | 30 - MAST 6,0 M ST - EL TYPE 0 | 1 | 1986-12-31 |  | In bedrijf |  | Orange Fortika-S22, curved, lens L18, 96 mled, 3000K 2.000lm | 1 | 2025-07-04 |  | In bedrijf | [11 empty] | LED IN: 2.000lm 3000K 16W | 1 | 2025-07-04 |  | In bedrijf | LED-DRIVER dim 3A | 1 | 2025-07-04 |  | In bedrijf | 5030 - UITL EL VAST | 1 |  |  | In bedrijf | [5 empty] | 30 - MAST 6,0 M ST - EL TYPE 0 |  |  | 173521 | Aan | 0 | 6 | CILINDRISCH | STAAL | 6005 MOSGROEN | 40 | GESCHILDERD | NVT |  | Orange Fortika-S22, curved, lens L18, 96 mled, 3000K 2.000lm |  | Orange lighting BV |  | Aan | 0 | LED | 30-022W84-NPC11 |  |  |  |  | 20 | 96 | 2000 |  |  | 16 | Koffer | LED IN: 2.000lm 3000K 16W |  | Orange lighting BV |  | Aan | 0 | 16 | 3000K | LED | 20 | LED-DRIVER dim 3A |  | Signify | 1927342 | Aan | 0 | 20 | 1 | Xitanium Driver | 5030 - UITL EL VAST |  |  | 1087400 | Aan | 0
143340 | 1087938 | 1087938 | 51.9738 | 5.3422 | 151909.4252 | 442818.1963 | https://lmsapp.nl/qr/asset/report/9e7f54db-122f-458d-ae8c-1ad32e7eb9dc | 16 | WIJK BIJ DUURSTEDE | David van Bourgondieweg | SCHUIN VOOR NR 4 | 3961 VZ |  |  |  | Gemeente Wijk bij Duurstede | 2025-01-14 | In bedrijf |  |  |  | Gemeente Wijk bij Duurstede | Stedin |  |  | 1998-04-21 |  |  | Bemeterd |  | OB00458358 |  | Nacht | NVT | [10 empty] | Openbare verlichting | [5 empty] | 230 - MAST 6 M ST - EL UITL 5 GR | 1 | 1998-04-21 |  | In bedrijf |  | Orange Fortika-S22, curved, lens L18, 96 mled, 3000K 2.000lm | 1 | 2025-06-06 |  | In bedrijf | [11 empty] | LED IN: 2.000lm 3000K 16W | 1 | 2025-07-04 |  | In bedrijf | LED-DRIVER dim 3A | 1 | 2025-07-04 |  | In bedrijf | 5230 - UITL EL VAST | 1 |  |  | In bedrijf | [5 empty] | 230 - MAST 6 M ST - EL UITL 5 GR |  |  | 173525 | Aan | 0 | 6 | CILINDRISCH | STAAL | 6005 MOSGROEN | 40 | GESCHILDERD | NVT |  | Orange Fortika-S22, curved, lens L18, 96 mled, 3000K 2.000lm |  | Orange lighting BV |  | Aan | 0 | LED | 30-022W84-NPC11 |  |  |  |  | 20 | 96 | 2000 |  |  | 16 | Koffer | LED IN: 2.000lm 3000K 16W |  | Orange lighting BV |  | Aan | 0 | 16 | 3000K | LED | 20 | LED-DRIVER dim 3A |  | Signify | 1927342 | Aan | 0 | 20 | 1 | Xitanium Driver | 5230 - UITL EL VAST |  |  | 1087707 | Aan | 0
140900 | 1087939 | 1087939 | 51.972 | 5.3478 | 152292.4258 | 442616.3365 | https://lmsapp.nl/qr/asset/report/32e270ef-2adc-4b0d-90c3-631b2fdb7abb | 15 | WIJK BIJ DUURSTEDE | Oeverstraat | VOOR NR 1 | 3961 AM |  |  |  | Gemeente Wijk bij Duurstede | 2025-01-14 | In bedrijf |  |  |  | Gemeente Wijk bij Duurstede | Stedin |  |  | 1998-01-05 |  |  | Bemeterd |  | OB00254395 |  | Nacht | NVT | [10 empty] | Openbare verlichting | [5 empty] | 64 - MAST 3,0 M GY ANTIEK | 1 | 1998-01-05 |  | In bedrijf |  | Mikana klassiek Hollands 1800lm 2500K LED | 1 | 2020-04-01 | Mikana klassiek Hollands 1800lm 2500K LED besteld | In bedrijf | [11 empty] | LED 1800lm | 1 | 2020-04-01 |  | In bedrijf | [5 empty] | 5051 - OPZST ANTIEK VAST | 1 |  |  | In bedrijf | [5 empty] | 64 - MAST 3,0 M GY ANTIEK |  |  | 173560 | Aan | 0 | 3 | ANTIEK | GIETIJZER | 6005 GROEN MOS | 40 | GESCHILDERD | NVT |  | Mikana klassiek Hollands 1800lm 2500K LED |  | Mikana | 1227409 | Aan | 0 | LED |  |  |  |  | RAL 6009 | 20 |  | 1800 |  |  | 15 | Antiek | LED 1800lm |  |  | 1356990 | Aan | 0 |  | 2500K | LED | [10 empty] | 5051 - OPZST ANTIEK VAST |  |  | 1087308 | Aan | 0
140911 | 1087940 | 1087940 | 51.9709 | 5.3487 | 152355.4254 | 442497.0463 | https://lmsapp.nl/qr/asset/report/5f67481c-3dfe-4063-9e50-d206dc5e2e99 | 15 | WIJK BIJ DUURSTEDE | Dijkstraat | TEGENOVER NR 5 | 3961 AA |  |  |  | Gemeente Wijk bij Duurstede | 2025-01-14 | In bedrijf |  |  |  | Gemeente Wijk bij Duurstede | Stedin |  |  | 1998-01-05 |  |  | Bemeterd |  | OB00256835 |  | Nacht | NVT | [10 empty] | Openbare verlichting | [5 empty] | 64 - MAST 3,0 M GY ANTIEK | 1 | 1998-01-05 |  | In bedrijf |  | Mikana klassiek Hollands 1800lm 2500K LED | 1 | 2020-04-01 | Mikana klassiek Hollands 1800lm 2500K LED besteld | In bedrijf | [11 empty] | LED 1800lm | 1 | 2020-04-01 |  | In bedrijf | [5 empty] | 5051 - OPZST ANTIEK VAST | 1 |  |  | In bedrijf | [5 empty] | 64 - MAST 3,0 M GY ANTIEK |  |  | 173560 | Aan | 0 | 3 | ANTIEK | GIETIJZER | 6005 GROEN MOS | 40 | GESCHILDERD | NVT |  | Mikana klassiek Hollands 1800lm 2500K LED |  | Mikana | 1227409 | Aan | 0 | LED |  |  |  |  | RAL 6009 | 20 |  | 1800 |  |  | 15 | Antiek | LED 1800lm |  |  | 1356990 | Aan | 0 |  | 2500K | LED | [10 empty] | 5051 - OPZST ANTIEK VAST |  |  | 1087308 | Aan | 0
140910 | 1087941 | 1087941 | 51.9705 | 5.3483 | 152327.9857 | 442458.8963 | https://lmsapp.nl/qr/asset/report/baddb010-536a-4c49-9532-d3ae077f44db | 15 | WIJK BIJ DUURSTEDE | Dijkstraat | TEGENOVER NR 8 | 3961 AA |  |  |  | Gemeente Wijk bij Duurstede | 2025-01-14 | In bedrijf |  |  |  | Gemeente Wijk bij Duurstede | Stedin |  |  | 1998-01-05 |  |  | Bemeterd |  | OB00256836 |  | Nacht | NVT | [10 empty] | Openbare verlichting | [5 empty] | 64 - MAST 3,0 M GY ANTIEK | 1 | 1998-01-05 |  | In bedrijf |  | Mikana klassiek Hollands 1800lm 2500K LED | 1 | 2020-04-01 | Mikana klassiek Hollands 1800lm 2500K LED besteld | In bedrijf | [11 empty] | LED 1800lm | 1 | 2020-04-01 |  | In bedrijf | [5 empty] | 5051 - OPZST ANTIEK VAST | 1 |  |  | In bedrijf | [5 empty] | 64 - MAST 3,0 M GY ANTIEK |  |  | 173560 | Aan | 0 | 3 | ANTIEK | GIETIJZER | 6005 GROEN MOS | 40 | GESCHILDERD | NVT |  | Mikana klassiek Hollands 1800lm 2500K LED |  | Mikana | 1227409 | Aan | 0 | LED |  |  |  |  | RAL 6009 | 20 |  | 1800 |  |  | 15 | Antiek | LED 1800lm |  |  | 1356990 | Aan | 0 |  | 2500K | LED | [10 empty] | 5051 - OPZST ANTIEK VAST |  |  | 1087308 | Aan | 0
140909 | 1087942 | 1087942 | 51.9703 | 5.3482 | 152322.8052 | 442428.1665 | https://lmsapp.nl/qr/asset/report/e496a512-ed08-4cd7-a81f-0b6c00aa568d | 15 | WIJK BIJ DUURSTEDE | Dijkstraat | TEGENOVER NR 16 | 3961 AA |  |  |  | Gemeente Wijk bij Duurstede | 2025-01-14 | In bedrijf |  |  |  | Gemeente Wijk bij Duurstede | Stedin |  |  | 1998-01-05 |  |  | Bemeterd |  | OB00256837 |  | Nacht | NVT | [10 empty] | Openbare verlichting | [5 empty] | 64 - MAST 3,0 M GY ANTIEK | 1 | 1998-01-05 |  | In bedrijf |  | Mikana klassiek Hollands 1800lm 2500K LED | 1 | 2020-04-01 | Mikana klassiek Hollands 1800lm 2500K LED besteld | In bedrijf | [11 empty] | LED 1800lm | 1 | 2020-04-01 |  | In bedrijf | [5 empty] | 5051 - OPZST ANTIEK VAST | 1 |  |  | In bedrijf | [5 empty] | 64 - MAST 3,0 M GY ANTIEK |  |  | 173560 | Aan | 0 | 3 | ANTIEK | GIETIJZER | 6005 GROEN MOS | 40 | GESCHILDERD | NVT |  | Mikana klassiek Hollands 1800lm 2500K LED |  | Mikana | 1227409 | Aan | 0 | LED |  |  |  |  | RAL 6009 | 20 |  | 1800 |  |  | 15 | Antiek | LED 1800lm |  |  | 1356990 | Aan | 0 |  | 2500K | LED | [10 empty] | 5051 - OPZST ANTIEK VAST |  |  | 1087308 | Aan | 0
140908 | 1087943 | 1087943 | 51.9704 | 5.3483 | 152326.8653 | 442444.0563 | https://lmsapp.nl/qr/asset/report/52ebc7d5-0654-4364-9c96-2eb149074be8 | 15 | WIJK BIJ DUURSTEDE | Dijkstraat | TEGENOVER NR 12 | 3961 AA |  |  |  | Gemeente Wijk bij Duurstede | 2025-01-14 | In bedrijf |  |  |  | Gemeente Wijk bij Duurstede | Stedin |  |  | 1998-01-05 |  |  | Bemeterd |  | OB00258518 |  | Nacht | NVT | [10 empty] | Openbare verlichting | [5 empty] | 64 - MAST 3,0 M GY ANTIEK | 1 | 1998-01-05 |  | In bedrijf |  | Mikana klassiek Hollands 1800lm 2500K LED | 1 | 2020-04-01 | Mikana klassiek Hollands 1800lm 2500K LED besteld | In bedrijf | [11 empty] | LED 1800lm | 1 | 2020-04-01 |  | In bedrijf | [5 empty] | 5051 - OPZST ANTIEK VAST | 1 |  |  | In bedrijf | [5 empty] | 64 - MAST 3,0 M GY ANTIEK |  |  | 173560 | Aan | 0 | 3 | ANTIEK | GIETIJZER | 6005 GROEN MOS | 40 | GESCHILDERD | NVT |  | Mikana klassiek Hollands 1800lm 2500K LED |  | Mikana | 1227409 | Aan | 0 | LED |  |  |  |  | RAL 6009 | 20 |  | 1800 |  |  | 15 | Antiek | LED 1800lm |  |  | 1356990 | Aan | 0 |  | 2500K | LED | [10 empty] | 5051 - OPZST ANTIEK VAST |  |  | 1087308 | Aan | 0
140906 | 1087944 | 1087944 | 51.9709 | 5.3482 | 152319.0257 | 442499.9572 | https://lmsapp.nl/qr/asset/report/047b93c9-c9fb-4c04-b6e3-18024ef5de44 | 15 | WIJK BIJ DUURSTEDE | Oeverstraat | VOOR NR 29 | 3961 AM |  |  |  | Gemeente Wijk bij Duurstede | 2025-01-14 | In bedrijf |  |  |  | Gemeente Wijk bij Duurstede | Stedin |  |  | 1998-01-05 |  |  | Bemeterd |  | OB00258695 |  | Nacht | NVT | [10 empty] | Openbare verlichting | [5 empty] | 64 - MAST 3,0 M GY ANTIEK | 1 | 1998-01-05 |  | In bedrijf |  | Mikana klassiek Hollands 1800lm 2500K LED | 1 | 2020-04-01 | Mikana klassiek Hollands 1800lm 2500K LED besteld | In bedrijf | [11 empty] | LED 1800lm | 1 | 2020-04-01 |  | In bedrijf | [5 empty] | 5051 - OPZST ANTIEK VAST | 1 |  |  | In bedrijf | [5 empty] | 64 - MAST 3,0 M GY ANTIEK |  |  | 173560 | Aan | 0 | 3 | ANTIEK | GIETIJZER | 6005 GROEN MOS | 40 | GESCHILDERD | NVT |  | Mikana klassiek Hollands 1800lm 2500K LED |  | Mikana | 1227409 | Aan | 0 | LED |  |  |  |  | RAL 6009 | 20 |  | 1800 |  |  | 15 | Antiek | LED 1800lm |  |  | 1356990 | Aan | 0 |  | 2500K | LED | [10 empty] | 5051 - OPZST ANTIEK VAST |  |  | 1087308 | Aan | 0
140905 | 1087945 | 1087945 | 51.9711 | 5.3481 | 152311.1484 | 442519.2876 | https://lmsapp.nl/qr/asset/report/26c76262-fe02-4ea7-98e7-6c8d0bf25cf3 | 15 | WIJK BIJ DUURSTEDE | Oeverstraat | VOOR NR 25 | 3961 AM |  |  |  | Gemeente Wijk bij Duurstede | 2025-01-14 | In bedrijf |  |  |  | Gemeente Wijk bij Duurstede | Stedin |  |  | 1998-01-05 |  |  | Bemeterd |  | OB00258696 |  | Nacht | NVT | [10 empty] | Openbare verlichting | [5 empty] | 64 - MAST 3,0 M GY ANTIEK | 1 | 1998-01-05 |  | In bedrijf |  | Mikana klassiek Hollands 1800lm 2500K LED | 1 | 2020-04-01 | Mikana klassiek Hollands 1800lm 2500K LED besteld | In bedrijf | [11 empty] | LED 1800lm | 1 | 2020-04-01 |  | In bedrijf | [5 empty] | 5051 - OPZST ANTIEK VAST | 1 |  |  | In bedrijf | [5 empty] | 64 - MAST 3,0 M GY ANTIEK |  |  | 173560 | Aan | 0 | 3 | ANTIEK | GIETIJZER | 6005 GROEN MOS | 40 | GESCHILDERD | NVT |  | Mikana klassiek Hollands 1800lm 2500K LED |  | Mikana | 1227409 | Aan | 0 | LED |  |  |  |  | RAL 6009 | 20 |  | 1800 |  |  | 15 | Antiek | LED 1800lm |  |  | 1356990 | Aan | 0 |  | 2500K | LED | [10 empty] | 5051 - OPZST ANTIEK VAST |  |  | 1087308 | Aan | 0
140904 | 1087946 | 1087946 | 51.9713 | 5.348 | 152307.2652 | 442545.4265 | https://lmsapp.nl/qr/asset/report/b84c3078-2a8f-4381-aed1-8dc8202a3817 | 15 | WIJK BIJ DUURSTEDE | Oeverstraat | TEGENOVER NR 18 | 3961 AM |  |  |  | Gemeente Wijk bij Duurstede | 2025-01-14 | In bedrijf |  |  |  | Gemeente Wijk bij Duurstede | Stedin |  |  | 1998-01-05 |  |  | Bemeterd |  | OB00258697 |  | Nacht | NVT | [10 empty] | Openbare verlichting | [5 empty] | 64 - MAST 3,0 M GY ANTIEK | 1 | 1998-01-05 |  | In bedrijf |  | Mikana klassiek Hollands 1800lm 2500K LED | 1 | 2020-04-01 | Mikana klassiek Hollands 1800lm 2500K LED besteld | In bedrijf | [11 empty] | LED 1800lm | 1 | 2020-04-01 |  | In bedrijf | [5 empty] | 5051 - OPZST ANTIEK VAST | 1 |  |  | In bedrijf | [5 empty] | 64 - MAST 3,0 M GY ANTIEK |  |  | 173560 | Aan | 0 | 3 | ANTIEK | GIETIJZER | 6005 GROEN MOS | 40 | GESCHILDERD | NVT |  | Mikana klassiek Hollands 1800lm 2500K LED |  | Mikana | 1227409 | Aan | 0 | LED |  |  |  |  | RAL 6009 | 20 |  | 1800 |  |  | 15 | Antiek | LED 1800lm |  |  | 1356990 | Aan | 0 |  | 2500K | LED | [10 empty] | 5051 - OPZST ANTIEK VAST |  |  | 1087308 | Aan | 0
140903 | 1087947 | 1087947 | 51.9715 | 5.348 | 152304.8454 | 442562.7172 | https://lmsapp.nl/qr/asset/report/5a83f4d2-872c-4f91-a899-f2fd2298c147 | 15 | WIJK BIJ DUURSTEDE | Oeverstraat | VOOR NR 21 | 3961 AM |  |  |  | Gemeente Wijk bij Duurstede | 2025-01-14 | In bedrijf |  |  |  | Gemeente Wijk bij Duurstede | Stedin |  |  | 1998-01-05 |  |  | Bemeterd |  | OB00258698 |  | Nacht | NVT | [10 empty] | Openbare verlichting | [5 empty] | 64 - MAST 3,0 M GY ANTIEK | 1 | 1998-01-05 |  | In bedrijf |  | Mikana klassiek Hollands 1800lm 2500K LED | 1 | 2020-04-01 | Mikana klassiek Hollands 1800lm 2500K LED besteld | In bedrijf | [11 empty] | LED 1800lm | 1 | 2020-04-01 |  | In bedrijf | [5 empty] | 5051 - OPZST ANTIEK VAST | 1 |  |  | In bedrijf | [5 empty] | 64 - MAST 3,0 M GY ANTIEK |  |  | 173560 | Aan | 0 | 3 | ANTIEK | GIETIJZER | 6005 GROEN MOS | 40 | GESCHILDERD | NVT |  | Mikana klassiek Hollands 1800lm 2500K LED |  | Mikana | 1227409 | Aan | 0 | LED |  |  |  |  | RAL 6009 | 20 |  | 1800 |  |  | 15 | Antiek | LED 1800lm |  |  | 1356990 | Aan | 0 |  | 2500K | LED | [10 empty] | 5051 - OPZST ANTIEK VAST |  |  | 1087308 | Aan | 0
140907 | 1087948 | 1087948 | 51.9707 | 5.3483 | 152327.7057 | 442478.9172 | https://lmsapp.nl/qr/asset/report/1a9e99d1-9d54-4d6e-a2ba-3d1d41ed1453 | 15 | WIJK BIJ DUURSTEDE | Dijkstraat | HOEK OEVERSTRAAT | 3961 AA |  |  |  | Gemeente Wijk bij Duurstede | 2025-01-14 | In bedrijf |  |  |  | Gemeente Wijk bij Duurstede | Stedin |  |  | 2009-02-24 |  |  | Bemeterd |  | OB00258519 |  | Nacht | NVT | [10 empty] | Openbare verlichting | [5 empty] | 64 - MAST 3,0 M GY ANTIEK | 1 | 2009-02-24 |  | In bedrijf |  | Mikana klassiek Hollands 1800lm 2500K LED | 1 | 2020-04-01 | Mikana klassiek Hollands 1800lm 2500K LED besteld | In bedrijf | [11 empty] | LED 1800lm | 1 | 2020-04-01 |  | In bedrijf | [5 empty] | 5051 - OPZST ANTIEK VAST | 1 |  |  | In bedrijf | [5 empty] | 64 - MAST 3,0 M GY ANTIEK |  |  | 173560 | Aan | 0 | 3 | ANTIEK | GIETIJZER | 6005 GROEN MOS | 40 | GESCHILDERD | NVT |  | Mikana klassiek Hollands 1800lm 2500K LED |  | Mikana | 1227409 | Aan | 0 | LED |  |  |  |  | RAL 6009 | 20 |  | 1800 |  |  | 15 | Antiek | LED 1800lm |  |  | 1356990 | Aan | 0 |  | 2500K | LED | [10 empty] | 5051 - OPZST ANTIEK VAST |  |  | 1087308 | Aan | 0
143913 | 1087949 | 1087949 | 51.9954 | 5.3154 | 150065.5456 | 445229.2863 | https://lmsapp.nl/qr/asset/report/e66a4982-5b12-41ab-9e33-f9fcfc3a2cd0 | 16 | COTHEN | Tarweveld | HOEK DORPSSTRAAT | 3945 EX |  |  |  | Gemeente Wijk bij Duurstede | 2025-01-14 | In bedrijf |  |  |  | Gemeente Wijk bij Duurstede | Stedin |  |  | 1998-05-18 |  |  | Bemeterd |  | OB00254162 |  | Nacht | NVT | [10 empty] | Openbare verlichting | [5 empty] | 230 - MAST 6 M ST - EL UITL 5 GR | 1 | 1998-05-18 |  | In bedrijf |  | Orange Fortika-S22, curved, lens L18, 96 mled, 3000K 2.000lm | 1 | 2025-05-28 |  | In bedrijf | [11 empty] | LED IN: 2.000lm 3000K 16W | 1 | 2025-07-04 |  | In bedrijf | LED-DRIVER dim 3A | 1 | 2025-07-04 |  | In bedrijf | 5230 - UITL EL VAST | 1 |  |  | In bedrijf | [5 empty] | 230 - MAST 6 M ST - EL UITL 5 GR |  |  | 173525 | Aan | 0 | 6 | CILINDRISCH | STAAL | 6005 MOSGROEN | 40 | GESCHILDERD | NVT |  | Orange Fortika-S22, curved, lens L18, 96 mled, 3000K 2.000lm |  | Orange lighting BV |  | Aan | 0 | LED | 30-022W84-NPC11 |  |  |  |  | 20 | 96 | 2000 |  |  | 16 | Koffer | LED IN: 2.000lm 3000K 16W |  | Orange lighting BV |  | Aan | 0 | 16 | 3000K | LED | 20 | LED-DRIVER dim 3A |  | Signify | 1927342 | Aan | 0 | 20 | 1 | Xitanium Driver | 5230 - UITL EL VAST |  |  | 1087707 | Aan | 0
144003 | 1087950 | 1087950 | 51.9941 | 5.3086 | 149599.2257 | 445084.2969 | https://lmsapp.nl/qr/asset/report/1464b5c8-b6af-4572-966b-dd7f33ddc098 | 16 | COTHEN | Nieuwland | RECHTS VAN NR 33 | 3945 EP |  |  |  | Gemeente Wijk bij Duurstede | 2025-01-14 | In bedrijf |  |  |  | Gemeente Wijk bij Duurstede | Stedin |  |  | 1998-05-27 |  |  | Bemeterd |  | OB00254873 |  | Nacht | NVT | [10 empty] | Openbare verlichting | [5 empty] | 230 - MAST 6 M ST - EL UITL 5 GR | 1 | 1998-05-27 |  | In bedrijf |  | Orange Fortika-S22, curved, lens L18, 96 mled, 3000K 2.000lm | 1 | 2025-05-28 |  | In bedrijf | [11 empty] | LED IN: 2.000lm 3000K 16W | 1 | 2025-07-04 |  | In bedrijf | LED-DRIVER dim 3A | 1 | 2025-07-04 |  | In bedrijf | 5230 - UITL EL VAST | 1 |  |  | In bedrijf | [5 empty] | 230 - MAST 6 M ST - EL UITL 5 GR |  |  | 173525 | Aan | 0 | 6 | CILINDRISCH | STAAL | 6005 MOSGROEN | 40 | GESCHILDERD | NVT |  | Orange Fortika-S22, curved, lens L18, 96 mled, 3000K 2.000lm |  | Orange lighting BV |  | Aan | 0 | LED | 30-022W84-NPC11 |  |  |  |  | 20 | 96 | 2000 |  |  | 16 | Koffer | LED IN: 2.000lm 3000K 16W |  | Orange lighting BV |  | Aan | 0 | 16 | 3000K | LED | 20 | LED-DRIVER dim 3A |  | Signify | 1927342 | Aan | 0 | 20 | 1 | Xitanium Driver | 5230 - UITL EL VAST |  |  | 1087707 | Aan | 0
144002 | 1087951 | 1087951 | 51.9943 | 5.3088 | 149615.4658 | 445107.1172 | https://lmsapp.nl/qr/asset/report/e49a35c7-2c7f-48b1-b41d-ccd97f2cc8c2 | 16 | COTHEN | Nieuwland | VOOR NR 27 | 3945 EP |  |  |  | Gemeente Wijk bij Duurstede | 2025-01-14 | In bedrijf |  |  |  | Gemeente Wijk bij Duurstede | Stedin |  |  | 1998-05-27 |  |  | Bemeterd |  | OB00254874 |  | Nacht | NVT | [10 empty] | Openbare verlichting | [5 empty] | 230 - MAST 6 M ST - EL UITL 5 GR | 1 | 1998-05-27 |  | In bedrijf |  | Orange Fortika-S22, curved, lens L18, 96 mled, 3000K 2.000lm | 1 | 2025-05-28 |  | In bedrijf | [11 empty] | LED IN: 2.000lm 3000K 16W | 1 | 2025-07-04 |  | In bedrijf | LED-DRIVER dim 3A | 1 | 2025-07-04 |  | In bedrijf | 5230 - UITL EL VAST | 1 |  |  | In bedrijf | [5 empty] | 230 - MAST 6 M ST - EL UITL 5 GR |  |  | 173525 | Aan | 0 | 6 | CILINDRISCH | STAAL | 6005 MOSGROEN | 40 | GESCHILDERD | NVT |  | Orange Fortika-S22, curved, lens L18, 96 mled, 3000K 2.000lm |  | Orange lighting BV |  | Aan | 0 | LED | 30-022W84-NPC11 |  |  |  |  | 20 | 96 | 2000 |  |  | 16 | Koffer | LED IN: 2.000lm 3000K 16W |  | Orange lighting BV |  | Aan | 0 | 16 | 3000K | LED | 20 | LED-DRIVER dim 3A |  | Signify | 1927342 | Aan | 0 | 20 | 1 | Xitanium Driver | 5230 - UITL EL VAST |  |  | 1087707 | Aan | 0
144001 | 1087952 | 1087952 | 51.9946 | 5.3091 | 149634.9045 | 445135.8876 | https://lmsapp.nl/qr/asset/report/0e59ce01-58a9-4f42-9b2a-37d77473be6d | 16 | COTHEN | Nieuwland | VOOR NR 15 | 3945 EP |  |  |  | Gemeente Wijk bij Duurstede | 2025-01-14 | In bedrijf |  |  |  | Gemeente Wijk bij Duurstede | Stedin |  |  | 1998-05-27 |  |  | Bemeterd |  | OB00254875 |  | Nacht | NVT | [10 empty] | Openbare verlichting | [5 empty] | 230 - MAST 6 M ST - EL UITL 5 GR | 1 | 1998-05-27 |  | In bedrijf |  | Orange Fortika-S22, curved, lens L18, 96 mled, 3000K 2.000lm | 1 | 2025-05-28 |  | In bedrijf | [11 empty] | LED IN: 2.000lm 3000K 16W | 1 | 2025-07-04 |  | In bedrijf | LED-DRIVER dim 3A | 1 | 2025-07-04 |  | In bedrijf | 5230 - UITL EL VAST | 1 |  |  | In bedrijf | [5 empty] | 230 - MAST 6 M ST - EL UITL 5 GR |  |  | 173525 | Aan | 0 | 6 | CILINDRISCH | STAAL | 6005 MOSGROEN | 40 | GESCHILDERD | NVT |  | Orange Fortika-S22, curved, lens L18, 96 mled, 3000K 2.000lm |  | Orange lighting BV |  | Aan | 0 | LED | 30-022W84-NPC11 |  |  |  |  | 20 | 96 | 2000 |  |  | 16 | Koffer | LED IN: 2.000lm 3000K 16W |  | Orange lighting BV |  | Aan | 0 | 16 | 3000K | LED | 20 | LED-DRIVER dim 3A |  | Signify | 1927342 | Aan | 0 | 20 | 1 | Xitanium Driver | 5230 - UITL EL VAST |  |  | 1087707 | Aan | 0
144000 | 1087953 | 1087953 | 51.9948 | 5.3093 | 149650.1854 | 445156.5373 | https://lmsapp.nl/qr/asset/report/0c4666cc-344d-46da-a4af-38e8d94362f6 | 16 | COTHEN | Nieuwland | VOOR NR 5 | 3945 EP |  |  |  | Gemeente Wijk bij Duurstede | 2025-01-14 | In bedrijf |  |  |  | Gemeente Wijk bij Duurstede | Stedin |  |  | 1998-05-27 |  |  | Bemeterd |  | OB00254876 |  | Nacht | NVT | [10 empty] | Openbare verlichting | [5 empty] | 230 - MAST 6 M ST - EL UITL 5 GR | 1 | 1998-05-27 |  | In bedrijf |  | Orange Fortika-S22, curved, lens L18, 96 mled, 3000K 2.000lm | 1 | 2025-05-28 |  | In bedrijf | [11 empty] | LED IN: 2.000lm 3000K 16W | 1 | 2025-07-04 |  | In bedrijf | LED-DRIVER dim 3A | 1 | 2025-07-04 |  | In bedrijf | 5230 - UITL EL VAST | 1 |  |  | In bedrijf | [5 empty] | 230 - MAST 6 M ST - EL UITL 5 GR |  |  | 173525 | Aan | 0 | 6 | CILINDRISCH | STAAL | 6005 MOSGROEN | 40 | GESCHILDERD | NVT |  | Orange Fortika-S22, curved, lens L18, 96 mled, 3000K 2.000lm |  | Orange lighting BV |  | Aan | 0 | LED | 30-022W84-NPC11 |  |  |  |  | 20 | 96 | 2000 |  |  | 16 | Koffer | LED IN: 2.000lm 3000K 16W |  | Orange lighting BV |  | Aan | 0 | 16 | 3000K | LED | 20 | LED-DRIVER dim 3A |  | Signify | 1927342 | Aan | 0 | 20 | 1 | Xitanium Driver | 5230 - UITL EL VAST |  |  | 1087707 | Aan | 0
144327 | 1087954 | 1087954 | 51.9877 | 5.2853 | 148000.3857 | 444374.7665 | https://lmsapp.nl/qr/asset/report/7c039c01-efdf-4e40-ae27-65e34ead0a5d | 16 | COTHEN | Trechtweg | TUSSEN SMIDSDIJK EN SPIEGELWEG | 3945 PL |  |  |  | Gemeente Wijk bij Duurstede | 2025-01-14 | In bedrijf |  |  |  | Gemeente Wijk bij Duurstede | Stedin |  |  | 1998-10-06 |  |  | Bemeterd |  | OB00254633 |  | Nacht | NVT | [10 empty] | Openbare verlichting | [5 empty] | 230 - MAST 6 M ST - EL UITL 5 GR | 1 | 1998-10-06 |  | In bedrijf |  | Orange Fortika-S22, curved, lens L18, 96 mled, 3000K 2.000lm | 1 | 2025-07-04 |  | In bedrijf | [11 empty] | LED IN: 2.000lm 3000K 16W | 1 | 2025-07-04 |  | In bedrijf | LED-DRIVER dim 3A | 1 | 2025-07-04 |  | In bedrijf | 5230 - UITL EL VAST | 1 |  |  | In bedrijf | [5 empty] | 230 - MAST 6 M ST - EL UITL 5 GR |  |  | 173525 | Aan | 0 | 6 | CILINDRISCH | STAAL | 6005 MOSGROEN | 40 | GESCHILDERD | NVT |  | Orange Fortika-S22, curved, lens L18, 96 mled, 3000K 2.000lm |  | Orange lighting BV |  | Aan | 0 | LED | 30-022W84-NPC11 |  |  |  |  | 20 | 96 | 2000 |  |  | 16 | Koffer | LED IN: 2.000lm 3000K 16W |  | Orange lighting BV |  | Aan | 0 | 16 | 3000K | LED | 20 | LED-DRIVER dim 3A |  | Signify | 1927342 | Aan | 0 | 20 | 1 | Xitanium Driver | 5230 - UITL EL VAST |  |  | 1087707 | Aan | 0
144042 | 1087955 | 1087955 | 51.994 | 5.3082 | 149572.2796 | 445067.5084 | https://lmsapp.nl/qr/asset/report/e6047d2d-9390-4ea8-98ce-5e46675cd055 | 16 | COTHEN | Grote Meent | TEGENOVER NR 1 | 3945 GD |  |  |  | Gemeente Wijk bij Duurstede | 2025-01-14 | In bedrijf |  |  |  | Gemeente Wijk bij Duurstede | Stedin |  |  | 1998-06-24 |  |  | Bemeterd |  | OB00254434 |  | Nacht | NVT | [10 empty] | Openbare verlichting | [5 empty] | 230 - MAST 6 M ST - EL UITL 5 GR | 1 | 1998-06-24 |  | In bedrijf |  | Orange Fortika-S22, curved, lens L18, 96 mled, 3000K 2.000lm | 1 | 2025-06-10 |  | In bedrijf | [11 empty] | LED IN: 2.000lm 3000K 16W | 1 | 2025-07-04 |  | In bedrijf | LED-DRIVER dim 3A | 1 | 2025-07-04 |  | In bedrijf | 5230 - UITL EL VAST | 1 |  |  | In bedrijf | [5 empty] | 230 - MAST 6 M ST - EL UITL 5 GR |  |  | 173525 | Aan | 0 | 6 | CILINDRISCH | STAAL | 6005 MOSGROEN | 40 | GESCHILDERD | NVT |  | Orange Fortika-S22, curved, lens L18, 96 mled, 3000K 2.000lm |  | Orange lighting BV |  | Aan | 0 | LED | 30-022W84-NPC11 |  |  |  |  | 20 | 96 | 2000 |  |  | 16 | Koffer | LED IN: 2.000lm 3000K 16W |  | Orange lighting BV |  | Aan | 0 | 16 | 3000K | LED | 20 | LED-DRIVER dim 3A |  | Signify | 1927342 | Aan | 0 | 20 | 1 | Xitanium Driver | 5230 - UITL EL VAST |  |  | 1087707 | Aan | 0
144044 | 1087956 | 1087956 | 51.9937 | 5.3089 | 149621.2344 | 445033.1803 | https://lmsapp.nl/qr/asset/report/7660c20c-1264-479f-9aa5-e47637501b03 | 16 | COTHEN | Grote Meent | SCHUIN TEGENOVER NR 9 | 3945 GD |  |  |  | Gemeente Wijk bij Duurstede | 2025-01-14 | In bedrijf |  |  |  | Gemeente Wijk bij Duurstede | Stedin |  |  | 1998-06-24 |  |  | Bemeterd |  | OB00259204 |  | Nacht | NVT | [10 empty] | Openbare verlichting | [5 empty] | 230 - MAST 6 M ST - EL UITL 5 GR | 1 | 1998-06-24 |  | In bedrijf |  | Orange Fortika-S22, curved, lens L18, 96 mled, 3000K 2.000lm | 1 | 2025-05-28 |  | In bedrijf | [11 empty] | LED IN: 2.000lm 3000K 16W | 1 | 2025-07-04 |  | In bedrijf | LED-DRIVER dim 3A | 1 | 2025-07-04 |  | In bedrijf | 5230 - UITL EL VAST | 1 |  |  | In bedrijf | [5 empty] | 230 - MAST 6 M ST - EL UITL 5 GR |  |  | 173525 | Aan | 0 | 6 | CILINDRISCH | STAAL | 6005 MOSGROEN | 40 | GESCHILDERD | NVT |  | Orange Fortika-S22, curved, lens L18, 96 mled, 3000K 2.000lm |  | Orange lighting BV |  | Aan | 0 | LED | 30-022W84-NPC11 |  |  |  |  | 20 | 96 | 2000 |  |  | 16 | Koffer | LED IN: 2.000lm 3000K 16W |  | Orange lighting BV |  | Aan | 0 | 16 | 3000K | LED | 20 | LED-DRIVER dim 3A |  | Signify | 1927342 | Aan | 0 | 20 | 1 | Xitanium Driver | 5230 - UITL EL VAST |  |  | 1087707 | Aan | 0
144043 | 1087957 | 1087957 | 51.9938 | 5.3087 | 149606.7857 | 445051.5367 | https://lmsapp.nl/qr/asset/report/7e3df99e-4f25-405a-a288-fd58921c8be6 | 16 | COTHEN | Grote Meent | VOOR NR 5 | 3945 GD |  |  |  | Gemeente Wijk bij Duurstede | 2025-01-14 | In bedrijf |  |  |  | Gemeente Wijk bij Duurstede | Stedin |  |  | 1998-06-24 |  |  | Bemeterd |  | OB00259205 |  | Nacht | NVT | [10 empty] | Openbare verlichting | [5 empty] | 230 - MAST 6 M ST - EL UITL 5 GR | 1 | 1998-06-24 |  | In bedrijf |  | Orange Fortika-S22, curved, lens L18, 96 mled, 3000K 2.000lm | 1 | 2025-05-28 |  | In bedrijf | [11 empty] | LED IN: 2.000lm 3000K 16W | 1 | 2025-07-04 |  | In bedrijf | LED-DRIVER dim 3A | 1 | 2025-07-04 |  | In bedrijf | 5230 - UITL EL VAST | 1 |  |  | In bedrijf | [5 empty] | 230 - MAST 6 M ST - EL UITL 5 GR |  |  | 173525 | Aan | 0 | 6 | CILINDRISCH | STAAL | 6005 MOSGROEN | 40 | GESCHILDERD | NVT |  | Orange Fortika-S22, curved, lens L18, 96 mled, 3000K 2.000lm |  | Orange lighting BV |  | Aan | 0 | LED | 30-022W84-NPC11 |  |  |  |  | 20 | 96 | 2000 |  |  | 16 | Koffer | LED IN: 2.000lm 3000K 16W |  | Orange lighting BV |  | Aan | 0 | 16 | 3000K | LED | 20 | LED-DRIVER dim 3A |  | Signify | 1927342 | Aan | 0 | 20 | 1 | Xitanium Driver | 5230 - UITL EL VAST |  |  | 1087707 | Aan | 0
144241 | 1087958 | 1087958 | 51.9942 | 5.31 | 149700.1654 | 445093.2764 | https://lmsapp.nl/qr/asset/report/9285785e-460b-40e6-be52-a2eb2fbb3697 | 16 | COTHEN | Middelveld | VOOR NR 32 | 3945 GC |  |  |  | Gemeente Wijk bij Duurstede | 2025-01-14 | In bedrijf |  |  |  | Gemeente Wijk bij Duurstede | Stedin |  |  | 1998-07-17 |  |  | Bemeterd |  | OB00255019 |  | Nacht | NVT | [10 empty] | Openbare verlichting | [5 empty] | 230 - MAST 6 M ST - EL UITL 5 GR | 1 | 1998-07-17 |  | In bedrijf |  | Orange Fortika-S22, curved, lens L18, 96 mled, 3000K 2.000lm | 1 | 2025-05-28 |  | In bedrijf | [11 empty] | LED IN: 2.000lm 3000K 16W | 1 | 2025-07-04 |  | In bedrijf | LED-DRIVER dim 3A | 1 | 2025-07-04 |  | In bedrijf | 5230 - UITL EL VAST | 1 |  |  | In bedrijf | [5 empty] | 230 - MAST 6 M ST - EL UITL 5 GR |  |  | 173525 | Aan | 0 | 6 | CILINDRISCH | STAAL | 6005 MOSGROEN | 40 | GESCHILDERD | NVT |  | Orange Fortika-S22, curved, lens L18, 96 mled, 3000K 2.000lm |  | Orange lighting BV |  | Aan | 0 | LED | 30-022W84-NPC11 |  |  |  |  | 20 | 96 | 2000 |  |  | 16 | Koffer | LED IN: 2.000lm 3000K 16W |  | Orange lighting BV |  | Aan | 0 | 16 | 3000K | LED | 20 | LED-DRIVER dim 3A |  | Signify | 1927342 | Aan | 0 | 20 | 1 | Xitanium Driver | 5230 - UITL EL VAST |  |  | 1087707 | Aan | 0
144240 | 1087959 | 1087959 | 51.9941 | 5.3097 | 149675.8057 | 445086.8371 | https://lmsapp.nl/qr/asset/report/4e5217c3-8286-4914-a1c3-492da90b1ab1 | 16 | COTHEN | Middelveld | VOOR NR 42 | 3945 GC |  |  |  | Gemeente Wijk bij Duurstede | 2025-01-14 | In bedrijf |  |  |  | Gemeente Wijk bij Duurstede | Stedin |  |  | 1998-07-17 |  |  | Bemeterd |  | OB00255020 |  | Nacht | NVT | [10 empty] | Openbare verlichting | [5 empty] | 230 - MAST 6 M ST - EL UITL 5 GR | 1 | 1998-07-17 |  | In bedrijf |  | Orange Fortika-S22, curved, lens L18, 96 mled, 3000K 2.000lm | 1 | 2025-05-28 |  | In bedrijf | [11 empty] | LED IN: 2.000lm 3000K 16W | 1 | 2025-07-04 |  | In bedrijf | LED-DRIVER dim 3A | 1 | 2025-07-04 |  | In bedrijf | 5230 - UITL EL VAST | 1 |  |  | In bedrijf | [5 empty] | 230 - MAST 6 M ST - EL UITL 5 GR |  |  | 173525 | Aan | 0 | 6 | CILINDRISCH | STAAL | 6005 MOSGROEN | 40 | GESCHILDERD | NVT |  | Orange Fortika-S22, curved, lens L18, 96 mled, 3000K 2.000lm |  | Orange lighting BV |  | Aan | 0 | LED | 30-022W84-NPC11 |  |  |  |  | 20 | 96 | 2000 |  |  | 16 | Koffer | LED IN: 2.000lm 3000K 16W |  | Orange lighting BV |  | Aan | 0 | 16 | 3000K | LED | 20 | LED-DRIVER dim 3A |  | Signify | 1927342 | Aan | 0 | 20 | 1 | Xitanium Driver | 5230 - UITL EL VAST |  |  | 1087707 | Aan | 0
144239 | 1087960 | 1087960 | 51.994 | 5.3094 | 149653.8258 | 445072.8365 | https://lmsapp.nl/qr/asset/report/531a4af7-55cc-424b-9470-d8f2c426e240 | 16 | COTHEN | Middelveld | VOOR NR 46 | 3945 GC |  |  |  | Gemeente Wijk bij Duurstede | 2025-01-14 | In bedrijf |  |  |  | Gemeente Wijk bij Duurstede | Stedin |  |  | 1998-07-17 |  |  | Bemeterd |  | OB00255021 |  | Nacht | NVT | [10 empty] | Openbare verlichting | [5 empty] | 230 - MAST 6 M ST - EL UITL 5 GR | 1 | 1998-07-17 |  | In bedrijf |  | Orange Fortika-S22, curved, lens L18, 96 mled, 3000K 2.000lm | 1 | 2025-05-28 |  | In bedrijf | [11 empty] | LED IN: 2.000lm 3000K 16W | 1 | 2025-07-04 |  | In bedrijf | LED-DRIVER dim 3A | 1 | 2025-07-04 |  | In bedrijf | 5230 - UITL EL VAST | 1 |  |  | In bedrijf | [5 empty] | 230 - MAST 6 M ST - EL UITL 5 GR |  |  | 173525 | Aan | 0 | 6 | CILINDRISCH | STAAL | 6005 MOSGROEN | 40 | GESCHILDERD | NVT |  | Orange Fortika-S22, curved, lens L18, 96 mled, 3000K 2.000lm |  | Orange lighting BV |  | Aan | 0 | LED | 30-022W84-NPC11 |  |  |  |  | 20 | 96 | 2000 |  |  | 16 | Koffer | LED IN: 2.000lm 3000K 16W |  | Orange lighting BV |  | Aan | 0 | 16 | 3000K | LED | 20 | LED-DRIVER dim 3A |  | Signify | 1927342 | Aan | 0 | 20 | 1 | Xitanium Driver | 5230 - UITL EL VAST |  |  | 1087707 | Aan | 0
144238 | 1087961 | 1087961 | 51.9938 | 5.3091 | 149638.5653 | 445050.8572 | https://lmsapp.nl/qr/asset/report/f767a1f2-41a0-4439-893c-0d41aebd08b9 | 16 | COTHEN | Middelveld | LINKS VAN NR 52 | 3945 GC |  |  |  | Gemeente Wijk bij Duurstede | 2025-01-14 | In bedrijf |  |  |  | Gemeente Wijk bij Duurstede | Stedin |  |  | 1998-07-17 |  |  | Bemeterd |  | OB00255022 |  | Nacht | NVT | [10 empty] | Openbare verlichting | [5 empty] | 230 - MAST 6 M ST - EL UITL 5 GR | 1 | 1998-07-17 |  | In bedrijf |  | Orange Fortika-S22, curved, lens L18, 96 mled, 3000K 2.000lm | 1 | 2025-05-28 |  | In bedrijf | [11 empty] | LED IN: 2.000lm 3000K 16W | 1 | 2025-07-04 |  | In bedrijf | LED-DRIVER dim 3A | 1 | 2025-07-04 |  | In bedrijf | 5230 - UITL EL VAST | 1 |  |  | In bedrijf | [5 empty] | 230 - MAST 6 M ST - EL UITL 5 GR |  |  | 173525 | Aan | 0 | 6 | CILINDRISCH | STAAL | 6005 MOSGROEN | 40 | GESCHILDERD | NVT |  | Orange Fortika-S22, curved, lens L18, 96 mled, 3000K 2.000lm |  | Orange lighting BV |  | Aan | 0 | LED | 30-022W84-NPC11 |  |  |  |  | 20 | 96 | 2000 |  |  | 16 | Koffer | LED IN: 2.000lm 3000K 16W |  | Orange lighting BV |  | Aan | 0 | 16 | 3000K | LED | 20 | LED-DRIVER dim 3A |  | Signify | 1927342 | Aan | 0 | 20 | 1 | Xitanium Driver | 5230 - UITL EL VAST |  |  | 1087707 | Aan | 0
148166 | 1087962 | 1087962 | 51.9914 | 5.3854 | 154878.7054 | 444776.3672 | https://lmsapp.nl/qr/asset/report/99be7d59-bcf1-4f1f-ba08-6d0faa8278dd | 27 | LANGBROEK | Langbroekerdijk B | NABIJ NR. 23 | 3947 BB |  |  |  | Gemeente Wijk bij Duurstede | 2025-01-14 | In bedrijf |  |  |  | Gemeente Wijk bij Duurstede | Stedin |  |  | 1998-12-08 |  |  | Bemeterd |  | OB00256370 |  | Nacht | NVT | [10 empty] | Openbare verlichting | [5 empty] | 230 - MAST 6 M ST - EL UITL 5 GR | 1 | 1998-12-08 |  | In bedrijf |  | ARM 2550 IRIS PLL 18/24W R7035 | 1 | 1998-08-12 |  | In bedrijf | [11 empty] | PL-L 24W/830 4P | 1 |  |  | In bedrijf | [5 empty] | 5230 - UITL EL VAST | 1 |  |  | In bedrijf | [5 empty] | 230 - MAST 6 M ST - EL UITL 5 GR |  |  | 173525 | Aan | 0 | 6 | CILINDRISCH | STAAL | 6005 MOSGROEN | 40 | GESCHILDERD | NVT |  | ARM 2550 IRIS PLL 18/24W R7035 |  | INDAL | 641205 | Aan | 0 | [5 empty] | NVT | 20 |  | 1800 |  |  | 27 |  | PL-L 24W/830 4P |  | Philips | 619764 | Aan | 0 | 24 | 3000K | PL | 5 | [9 empty] | 5230 - UITL EL VAST |  |  | 1087707 | Aan | 0
144506 | 1087964 | 1087964 | 51.9943 | 5.3104 | 149723.8108 | 445099.6331 | https://lmsapp.nl/qr/asset/report/81380fe8-a2c0-424d-9584-559aa136817f | 16 | COTHEN | Middelveld | VOOR NR 24 | 3945 GC |  |  |  | Gemeente Wijk bij Duurstede | 2025-01-14 | In bedrijf |  |  |  | Gemeente Wijk bij Duurstede | Stedin |  |  | 1998-11-11 |  |  | Bemeterd |  | OB00255018 |  | Nacht | NVT | [10 empty] | Openbare verlichting | [5 empty] | 230 - MAST 6 M ST - EL UITL 5 GR | 1 | 1998-11-11 |  | In bedrijf |  | Orange Fortika-S22, curved, lens L18, 96 mled, 3000K 2.000lm | 1 | 2025-05-28 |  | In bedrijf | [11 empty] | LED IN: 2.000lm 3000K 16W | 1 | 2025-07-04 |  | In bedrijf | LED-DRIVER dim 3A | 1 | 2025-07-04 |  | In bedrijf | 5230 - UITL EL VAST | 1 |  |  | In bedrijf | [5 empty] | 230 - MAST 6 M ST - EL UITL 5 GR |  |  | 173525 | Aan | 0 | 6 | CILINDRISCH | STAAL | 6005 MOSGROEN | 40 | GESCHILDERD | NVT |  | Orange Fortika-S22, curved, lens L18, 96 mled, 3000K 2.000lm |  | Orange lighting BV |  | Aan | 0 | LED | 30-022W84-NPC11 |  |  |  |  | 20 | 96 | 2000 |  |  | 16 | Koffer | LED IN: 2.000lm 3000K 16W |  | Orange lighting BV |  | Aan | 0 | 16 | 3000K | LED | 20 | LED-DRIVER dim 3A |  | Signify | 1927342 | Aan | 0 | 20 | 1 | Xitanium Driver | 5230 - UITL EL VAST |  |  | 1087707 | Aan | 0
144518 | 1087965 | 1087965 | 51.9863 | 5.281 | 147704.4858 | 444215.7967 | https://lmsapp.nl/qr/asset/report/b2d45c4c-a117-4a3d-81fa-31abbb22bcf9 | 24 | COTHEN | Hoeksedijk | BIJ NR 5 | 3945 LG |  |  |  | Gemeente Wijk bij Duurstede | 2025-01-14 | In bedrijf |  |  |  | Gemeente Wijk bij Duurstede | Stedin |  |  | 1998-11-20 |  |  | Bemeterd |  | OB00256675 |  | Nacht | NVT | [10 empty] | Openbare verlichting | [5 empty] | 230 - MAST 6 M ST - EL UITL 5 GR | 1 | 1998-11-20 |  | In bedrijf |  | ARM 2500 PLL 24W R7035 | 1 | 1998-11-20 |  | In bedrijf | [11 empty] | PL-L 24W/830 4P | 1 |  |  | In bedrijf | [5 empty] | 5230 - UITL EL VAST | 1 |  |  | In bedrijf | [5 empty] | 230 - MAST 6 M ST - EL UITL 5 GR |  |  | 173525 | Aan | 0 | 6 | CILINDRISCH | STAAL | 6005 MOSGROEN | 40 | GESCHILDERD | NVT |  | ARM 2500 PLL 24W R7035 |  |  | 644447 | Aan | 0 | [6 empty] | 20 |  | 1800 |  |  |  |  | PL-L 24W/830 4P |  | Philips | 619764 | Aan | 0 | 24 | 3000K | PL | 5 | [9 empty] | 5230 - UITL EL VAST |  |  | 1087707 | Aan | 0
144507 | 1087966 | 1087966 | 51.9943 | 5.3107 | 149744.5456 | 445105.5969 | https://lmsapp.nl/qr/asset/report/1b7fcac3-2836-4d16-bcd0-f705d2ca9238 | 16 | COTHEN | Middelveld | NAAST OUDE WETERING NR 10 | 3945 GC |  |  |  | Gemeente Wijk bij Duurstede | 2025-01-14 | In bedrijf |  |  |  | Gemeente Wijk bij Duurstede | Stedin |  |  | 1999-06-01 |  |  | Bemeterd |  | OB00255017 |  | Nacht | NVT | [10 empty] | Openbare verlichting | [5 empty] | 230 - MAST 6 M ST - EL UITL 5 GR | 1 | 1999-06-01 |  | In bedrijf |  | Orange Fortika-S22, curved, lens L18, 96 mled, 3000K 2.000lm | 1 | 2025-05-28 |  | In bedrijf | [11 empty] | LED IN: 2.000lm 3000K 16W | 1 | 2025-07-04 |  | In bedrijf | LED-DRIVER dim 3A | 1 | 2025-07-04 |  | In bedrijf | 5230 - UITL EL VAST | 1 |  |  | In bedrijf | [5 empty] | 230 - MAST 6 M ST - EL UITL 5 GR |  |  | 173525 | Aan | 0 | 6 | CILINDRISCH | STAAL | 6005 MOSGROEN | 40 | GESCHILDERD | NVT |  | Orange Fortika-S22, curved, lens L18, 96 mled, 3000K 2.000lm |  | Orange lighting BV |  | Aan | 0 | LED | 30-022W84-NPC11 |  |  |  |  | 20 | 96 | 2000 |  |  | 16 | Koffer | LED IN: 2.000lm 3000K 16W |  | Orange lighting BV |  | Aan | 0 | 16 | 3000K | LED | 20 | LED-DRIVER dim 3A |  | Signify | 1927342 | Aan | 0 | 20 | 1 | Xitanium Driver | 5230 - UITL EL VAST |  |  | 1087707 | Aan | 0
148734 | 1087967 | 1087967 | 51.9729 | 5.3458 | 152156.4853 | 442717.4767 | https://lmsapp.nl/qr/asset/report/b64b0668-f67c-4e15-bf15-76610dc0f8a8 | 24 | WIJK BIJ DUURSTEDE | Oud Kerkhof | OP PARKEERPLAATS | 3960 BA |  |  |  | Gemeente Wijk bij Duurstede | 2025-01-14 | In bedrijf |  |  |  | Gemeente Wijk bij Duurstede | Stedin |  |  | 1999-11-03 |  |  | Bemeterd |  | OB00458460 |  | Nacht | NVT | [10 empty] | Openbare verlichting | [5 empty] | 64 - MAST 3,0 M GY ANTIEK | 1 | 1999-11-03 |  | In bedrijf |  | VERV ARM LMB457 2XPLL 24W+E27M5D60 R6009 | 1 | 2020-04-01 |  | In bedrijf | [11 empty] | PL-L 24W/830 4P | 1 |  |  | In bedrijf | [5 empty] | 5051 - OPZST ANTIEK VAST | 1 |  |  | In bedrijf | [5 empty] | 64 - MAST 3,0 M GY ANTIEK |  |  | 173560 | Aan | 0 | 3 | ANTIEK | GIETIJZER | 6005 GROEN MOS | 40 | GESCHILDERD | NVT |  | VERV ARM LMB457 2XPLL 24W+E27M5D60 R6009 |  |  | 641934 | Aan | 0 | [6 empty] | 20 |  | 1800 |  |  |  |  | PL-L 24W/830 4P |  | Philips | 619764 | Aan | 0 | 24 | 3000K | PL | 5 | [9 empty] | 5051 - OPZST ANTIEK VAST |  |  | 1087308 | Aan | 0
148426 | 1087968 | 1087968 | 52.0021 | 5.3821 | 154648.1755 | 445964.5872 | https://lmsapp.nl/qr/asset/report/50c7ba7e-ec53-4076-a585-bf2ebd8ccaa0 | 22 | LANGBROEK | Gooyerdijk | NABIJ MSR. GOOYERWETERING | 3947 NA |  |  |  | Gemeente Wijk bij Duurstede | 2025-01-14 | In bedrijf |  |  |  | Gemeente Wijk bij Duurstede | Stedin |  |  | 2010-08-25 |  |  | Bemeterd |  | OB00257886 |  | Nacht | NVT | [10 empty] | Openbare verlichting | [5 empty] | Lichtmast 6,0m cilindrisch EU 1,0m 20-5gr 48mm RAL6005 | 1 | 2025-04-16 |  | In bedrijf |  | Orange Fortika-S22, curved, lens A1, 96 mled, 3000K 1320lm | 1 | 2025-04-16 |  | In bedrijf | [11 empty] | Fortika S22 1320lm 3000K | 1 | 2025-04-16 |  | In bedrijf | LED-DRIVER dim 3A | 1 | 2025-04-16 |  | In bedrijf | [10 empty] | Lichtmast 6,0m cilindrisch EU 1,0m 20-5gr 48mm RAL6005 |  |  | 642157 | Aan | 0 | 6 | CILINDRISCH | Poedercoat | Thermisch verzinkt Gepoedercoat | 40 | Gepoedercoat |  |  | Orange Fortika-S22, curved, lens A1, 96 mled, 3000K 1320lm |  | ORANGE | 1188354 | Aan | 0 | [5 empty] | 3000K | 11 |  | 1320 |  |  | 22 |  | Fortika S22 1320lm 3000K | Armatuur lichtstroom ingesteld op 1.800 lm Dimregime 3A: Aan-100% ; 22:00-70% ; 0:00-50% ; 5:00-70% ; 6:00-100% ; Uit | ORANGE | 1961119 | Aan | 0 |  | 3000K | LED |  | LED-DRIVER dim 3A |  | Signify | 1927342 | Aan | 0 | 20 | 1 | Xitanium Driver
18066 | 1087969 | 1087969 | 52.0109 | 5.3268 | 150855.4355 | 446953.3773 | https://lmsapp.nl/qr/asset/report/48e051ed-5ce6-451b-9b1d-4ed516d9fe52 | 24 | LANGBROEK | Langbroekerdijk A | TO A 59 | 3947 BH |  |  |  | Gemeente Wijk bij Duurstede | 2025-01-14 | In bedrijf |  |  |  | Gemeente Wijk bij Duurstede | Stedin |  |  | 1973-12-31 |  |  | Bemeterd |  | OB00256403 |  | Nacht | NVT | [10 empty] | Openbare verlichting | [5 empty] | 828 - MAST 4,7 M ST TYPE I | 1 | 1973-12-31 |  | In bedrijf |  | ARM 2500 PLL 24W R7035 | 1 | 1999-05-11 |  | In bedrijf | [11 empty] | PL-L 24W/830 4P | 1 |  |  | In bedrijf | [5 empty] | 5807 - EL KOP A (HOEK 15 GR.) | 1 |  |  | In bedrijf | [5 empty] | 828 - MAST 4,7 M ST TYPE I |  |  | 173530 | Aan | 0 | 6 | CILINDRISCH | STAAL | 6005 MOSGROEN | 40 | GESCHILDERD | NVT |  | ARM 2500 PLL 24W R7035 |  |  | 644447 | Aan | 0 | [6 empty] | 20 |  | 1800 |  |  |  |  | PL-L 24W/830 4P |  | Philips | 619764 | Aan | 0 | 24 | 3000K | PL | 5 | [9 empty] | 5807 - EL KOP A (HOEK 15 GR.) |  |  | 1087709 | Aan | 0
90694 | 1087970 | 1087970 | 51.9727 | 5.3435 | 151995.1058 | 442697.8072 | https://lmsapp.nl/qr/asset/report/a22568c4-e5c0-4ecb-ade3-b5acd46634b8 | 15 | WIJK BIJ DUURSTEDE | Kostverlorenpad | TUSSEN SINGEL EN ACHTERSTRAAT | 3961 CJ |  |  |  | Gemeente Wijk bij Duurstede | 2025-01-14 | In bedrijf |  |  |  | Gemeente Wijk bij Duurstede | Stedin |  |  | 1992-08-26 |  |  | Bemeterd |  | OB00255163 |  | Nacht | NVT | [10 empty] | Openbare verlichting | [5 empty] | 64 - MAST 3,0 M GY ANTIEK | 1 | 1992-08-26 |  | In bedrijf |  | Mikana klassiek Hollands 1800lm 2500K LED | 1 | 2020-04-01 | Mikana klassiek Hollands 1800lm 2500K LED besteld | In bedrijf | [11 empty] | LED 1800lm | 1 | 2020-04-01 |  | In bedrijf | [5 empty] | 5051 - OPZST ANTIEK VAST | 1 |  |  | In bedrijf | [5 empty] | 64 - MAST 3,0 M GY ANTIEK |  |  | 173560 | Aan | 0 | 3 | ANTIEK | GIETIJZER | 6005 GROEN MOS | 40 | GESCHILDERD | NVT |  | Mikana klassiek Hollands 1800lm 2500K LED |  | Mikana | 1227409 | Aan | 0 | LED |  |  |  |  | RAL 6009 | 20 |  | 1800 |  |  | 15 | Antiek | LED 1800lm |  |  | 1356990 | Aan | 0 |  | 2500K | LED | [10 empty] | 5051 - OPZST ANTIEK VAST |  |  | 1087308 | Aan | 0
148998 | 1087971 | 1087971 | 51.9944 | 5.3108 | 149749.3058 | 445120.5772 | https://lmsapp.nl/qr/asset/report/2afb9c13-91a1-4ac1-842d-20c7f8ce5da4 | 27 | COTHEN | Oude Wetering | HOEL MIDDELVELD | 3945 GE |  |  |  | Gemeente Wijk bij Duurstede | 2025-01-14 | In bedrijf |  |  |  | Gemeente Wijk bij Duurstede | Stedin |  |  | 2017-11-29 |  |  | Bemeterd |  | OB00256153 |  | Nacht | NVT | [10 empty] | Openbare verlichting | [5 empty] | Lichtmast 6,0m cilindrisch EU 1,0m 20-5gr 48mm RAL6005 | 1 | 2017-11-29 |  | In bedrijf |  | ARM 2550 IRIS PLL 18/24W R7035 | 1 | 1999-07-06 |  | In bedrijf | [11 empty] | PL-L 24W/830 4P | 1 |  |  | In bedrijf | [15 empty] | Lichtmast 6,0m cilindrisch EU 1,0m 20-5gr 48mm RAL6005 |  |  | 642157 | Aan | 0 | 6 | CILINDRISCH | Poedercoat | Thermisch verzinkt Gepoedercoat | 40 | Gepoedercoat |  |  | ARM 2550 IRIS PLL 18/24W R7035 |  | INDAL | 641205 | Aan | 0 | [5 empty] | NVT | 20 |  | 1800 |  |  | 27 |  | PL-L 24W/830 4P |  | Philips | 619764 | Aan | 0 | 24 | 3000K | PL | 5
152702 | 1087972 | 1087972 | 51.9832 | 5.2921 | 148464.1155 | 443874.5665 | https://lmsapp.nl/qr/asset/report/92655258-36c7-4855-8fcb-adb97e755623 | 22 | WIJK BIJ DUURSTEDE | Wijkersloot | TER HOOGTE VAN NR 25 | 3961 MN |  |  |  | Gemeente Wijk bij Duurstede | 2025-01-14 | In bedrijf |  |  |  | Gemeente Wijk bij Duurstede | Stedin |  |  | 1999-09-16 |  |  | Bemeterd |  | OB00254276 |  | Nacht | NVT | [10 empty] | Openbare verlichting | [5 empty] | 230 - MAST 6 M ST - EL UITL 5 GR | 1 | 1999-09-16 |  | In bedrijf |  | Orange Fortika-S22, curved, lens A1, 96 mled, 3000K 1320lm | 1 | 2022-11-01 |  | In bedrijf | [16 empty] | LED DRIVER | 1 | 2022-11-01 |  | In bedrijf | [10 empty] | 230 - MAST 6 M ST - EL UITL 5 GR |  |  | 173525 | Aan | 0 | 6 | CILINDRISCH | STAAL | 6005 MOSGROEN | 40 | GESCHILDERD | NVT |  | Orange Fortika-S22, curved, lens A1, 96 mled, 3000K 1320lm |  | ORANGE | 1188354 | Aan | 0 | [5 empty] | 3000K | 11 |  | 1320 |  |  | 22 | [11 empty] | LED DRIVER |  |  | 44123 | Aan | 0 | 20 | 1
239131 | 1087973 | 1087973 | 51.9702 | 5.3386 | 151663.1856 | 442421.5467 | https://lmsapp.nl/qr/asset/report/575b3ce4-ccb5-453e-b831-81fb9f27341c | 1 | WIJK BIJ DUURSTEDE | Hoge Hoffweg | TEGENOVER NR 3 LANGS VOETPAD | 3961 DH |  |  |  | Gemeente Wijk bij Duurstede | 2025-01-14 | In bedrijf |  |  |  | Gemeente Wijk bij Duurstede | Stedin |  |  | 1995-12-14 |  |  | Bemeterd |  | OB00256660 |  | Nacht | NVT | [10 empty] | Openbare verlichting | [5 empty] | 19 - MAST 4,0 M ST CONISCH | 1 | 2022-06-17 |  | In bedrijf |  | Brisa Bike L2WG4 LC-A2 3000K 1700 lumen CLO DIM3A | 1 | 2022-06-17 |  | In bedrijf | [16 empty] | LED DRIVER | 1 | 2022-06-17 |  | In bedrijf | [10 empty] | 19 - MAST 4,0 M ST CONISCH |  |  | 173644 | Aan | 0 | 4 | CONISCH | STAAL | 6005 MOSGROEN | 40 | GESCHILDERD | NVT |  | Brisa Bike L2WG4 LC-A2 3000K 1700 lumen CLO DIM3A |  | Lightronics | 63096 | Aan | 0 |  |  | LC-A2 |  |  | 9007 | 20 |  | 1700 | [14 empty] | LED DRIVER |  |  | 44123 | Aan | 0 | 20 | 1
148730 | 1087974 | 1087974 | 51.972 | 5.3471 | 152241.8859 | 442624.8563 | https://lmsapp.nl/qr/asset/report/5628ce43-8e69-4e98-9fed-c3f109982867 | 15 | WIJK BIJ DUURSTEDE | Peperstraat | AAN NR 36 | 3961 AT |  |  |  | Gemeente Wijk bij Duurstede | 2025-01-14 | In bedrijf |  |  |  | Gemeente Wijk bij Duurstede | Stedin |  |  | 1970-12-31 |  |  | Bemeterd |  | OB00254302 |  | Nacht | NVT | [10 empty] | Openbare verlichting | [5 empty] | 1999 - TUNNEL/GEVEL-BEVESTIGING | 1 | 1970-12-31 |  | In bedrijf |  | Mikana klassiek Hollands 1800lm 2500K LED | 1 | 2020-04-01 | Mikana klassiek Hollands 1800lm 2500K LED besteld | In bedrijf | [11 empty] | LED 1800lm | 1 | 2020-04-01 |  | In bedrijf | [5 empty] | 5043 - WANDARM GY EXTON | 1 |  |  | In bedrijf | [5 empty] | 1999 - TUNNEL/GEVEL-BEVESTIGING |  |  | 173908 | Aan | 0 | 4 | NVT | THERMISCH VERZINKT | NVT | 40 | NVT | NVT |  | Mikana klassiek Hollands 1800lm 2500K LED |  | Mikana | 1227409 | Aan | 0 | LED |  |  |  |  | RAL 6009 | 20 |  | 1800 |  |  | 15 | Antiek | LED 1800lm |  |  | 1356990 | Aan | 0 |  | 2500K | LED | [10 empty] | 5043 - WANDARM GY EXTON |  |  | 1087312 | Aan | 0
148729 | 1087975 | 1087975 | 51.9721 | 5.3469 | 152227.1857 | 442629.8065 | https://lmsapp.nl/qr/asset/report/7f758063-3447-4cd9-ad5d-d1e6a80d02f2 | 15 | WIJK BIJ DUURSTEDE | Peperstraat | AAN NR 26 | 3961 AT |  |  |  | Gemeente Wijk bij Duurstede | 2025-01-14 | In bedrijf |  |  |  | Gemeente Wijk bij Duurstede | Stedin |  |  | 1970-12-31 |  |  | Bemeterd |  | OB00256112 |  | Nacht | NVT | [10 empty] | Openbare verlichting | [5 empty] | 1999 - TUNNEL/GEVEL-BEVESTIGING | 1 | 1970-12-31 |  | In bedrijf |  | Mikana klassiek Hollands 1800lm 2500K LED | 1 | 2020-04-01 | Mikana klassiek Hollands 1800lm 2500K LED besteld | In bedrijf | [11 empty] | LED 1800lm | 1 | 2020-04-01 |  | In bedrijf | [5 empty] | 5043 - WANDARM GY EXTON | 1 |  |  | In bedrijf | [5 empty] | 1999 - TUNNEL/GEVEL-BEVESTIGING |  |  | 173908 | Aan | 0 | 4 | NVT | THERMISCH VERZINKT | NVT | 40 | NVT | NVT |  | Mikana klassiek Hollands 1800lm 2500K LED |  | Mikana | 1227409 | Aan | 0 | LED |  |  |  |  | RAL 6009 | 20 |  | 1800 |  |  | 15 | Antiek | LED 1800lm |  |  | 1356990 | Aan | 0 |  | 2500K | LED | [10 empty] | 5043 - WANDARM GY EXTON |  |  | 1087312 | Aan | 0
148728 | 1087976 | 1087976 | 51.9721 | 5.3466 | 152209.9355 | 442635.9563 | https://lmsapp.nl/qr/asset/report/e4bbb6fb-a69c-4fe5-a80f-41503149c8f0 | 15 | WIJK BIJ DUURSTEDE | Peperstraat | AAN NR 22 | 3961 AT |  |  |  | Gemeente Wijk bij Duurstede | 2025-01-14 | In bedrijf |  |  |  | Gemeente Wijk bij Duurstede | Stedin |  |  | 1970-12-31 |  |  | Bemeterd |  | OB00256113 |  | Nacht | NVT | [10 empty] | Openbare verlichting | [5 empty] | 1999 - TUNNEL/GEVEL-BEVESTIGING | 1 | 1970-12-31 |  | In bedrijf |  | Mikana klassiek Hollands 1800lm 2500K LED | 1 | 2020-04-01 | Mikana klassiek Hollands 1800lm 2500K LED besteld | In bedrijf | [11 empty] | LED 1800lm | 1 | 2020-04-01 |  | In bedrijf | [5 empty] | 5043 - WANDARM GY EXTON | 1 |  |  | In bedrijf | [5 empty] | 1999 - TUNNEL/GEVEL-BEVESTIGING |  |  | 173908 | Aan | 0 | 4 | NVT | THERMISCH VERZINKT | NVT | 40 | NVT | NVT |  | Mikana klassiek Hollands 1800lm 2500K LED |  | Mikana | 1227409 | Aan | 0 | LED |  |  |  |  | RAL 6009 | 20 |  | 1800 |  |  | 15 | Antiek | LED 1800lm |  |  | 1356990 | Aan | 0 |  | 2500K | LED | [10 empty] | 5043 - WANDARM GY EXTON |  |  | 1087312 | Aan | 0
148727 | 1087977 | 1087977 | 51.9722 | 5.3464 | 152194.3353 | 442642.2566 | https://lmsapp.nl/qr/asset/report/42a109fe-6192-44ee-9be6-b3776573c705 | 15 | WIJK BIJ DUURSTEDE | Peperstraat | AAN NR 18 | 3961 AT |  |  |  | Gemeente Wijk bij Duurstede | 2025-01-14 | In bedrijf |  |  |  | Gemeente Wijk bij Duurstede | Stedin |  |  | 1970-12-31 |  |  | Bemeterd |  | OB00256114 |  | Nacht | NVT | [10 empty] | Openbare verlichting | [5 empty] | 1999 - TUNNEL/GEVEL-BEVESTIGING | 1 | 1970-12-31 |  | In bedrijf |  | Mikana klassiek Hollands 1800lm 2500K LED | 1 | 2020-04-01 | Mikana klassiek Hollands 1800lm 2500K LED besteld | In bedrijf | [11 empty] | LED 1800lm | 1 | 2020-04-01 |  | In bedrijf | [5 empty] | 5043 - WANDARM GY EXTON | 1 |  |  | In bedrijf | [5 empty] | 1999 - TUNNEL/GEVEL-BEVESTIGING |  |  | 173908 | Aan | 0 | 4 | NVT | THERMISCH VERZINKT | NVT | 40 | NVT | NVT |  | Mikana klassiek Hollands 1800lm 2500K LED |  | Mikana | 1227409 | Aan | 0 | LED |  |  |  |  | RAL 6009 | 20 |  | 1800 |  |  | 15 | Antiek | LED 1800lm |  |  | 1356990 | Aan | 0 |  | 2500K | LED | [10 empty] | 5043 - WANDARM GY EXTON |  |  | 1087312 | Aan | 0
148725 | 1087978 | 1087978 | 51.9723 | 5.346 | 152171.4584 | 442650.0838 | https://lmsapp.nl/qr/asset/report/dedd18d2-2fe0-430c-8bec-6d43492c1cbc | 15 | WIJK BIJ DUURSTEDE | Peperstraat | AAN NR 10 | 3961 AT |  |  |  | Gemeente Wijk bij Duurstede | 2025-01-14 | In bedrijf |  |  |  | Gemeente Wijk bij Duurstede | Stedin |  |  | 1970-12-31 |  |  | Bemeterd |  | OB00256115 |  | Nacht | NVT | [10 empty] | Openbare verlichting | [5 empty] | 1999 - TUNNEL/GEVEL-BEVESTIGING | 1 | 1970-12-31 |  | In bedrijf |  | Mikana klassiek Hollands 1800lm 2500K LED | 1 | 2020-04-01 | Mikana klassiek Hollands 1800lm 2500K LED besteld | In bedrijf | [11 empty] | LED 1800lm | 1 | 2020-04-01 |  | In bedrijf | [5 empty] | 5043 - WANDARM GY EXTON | 1 |  |  | In bedrijf | [5 empty] | 1999 - TUNNEL/GEVEL-BEVESTIGING |  |  | 173908 | Aan | 0 | 4 | NVT | THERMISCH VERZINKT | NVT | 40 | NVT | NVT |  | Mikana klassiek Hollands 1800lm 2500K LED |  | Mikana | 1227409 | Aan | 0 | LED |  |  |  |  | RAL 6009 | 20 |  | 1800 |  |  | 15 | Antiek | LED 1800lm |  |  | 1356990 | Aan | 0 |  | 2500K | LED | [10 empty] | 5043 - WANDARM GY EXTON |  |  | 1087312 | Aan | 0
148724 | 1087979 | 1087979 | 51.9723 | 5.3458 | 152155.4858 | 442655.0064 | https://lmsapp.nl/qr/asset/report/fa6adbd0-796e-4a11-aa1e-c8663e56c0f3 | 15 | WIJK BIJ DUURSTEDE | Peperstraat | AAN NR 4 | 3961 AT |  |  |  | Gemeente Wijk bij Duurstede | 2025-01-14 | In bedrijf |  |  |  | Gemeente Wijk bij Duurstede | Stedin |  |  | 1970-12-31 |  |  | Bemeterd |  | OB00256116 |  | Nacht | NVT | [10 empty] | Openbare verlichting | [5 empty] | 1999 - TUNNEL/GEVEL-BEVESTIGING | 1 | 1970-12-31 |  | In bedrijf |  | Mikana klassiek Hollands 1800lm 2500K LED | 1 | 2020-04-01 | Mikana klassiek Hollands 1800lm 2500K LED besteld | In bedrijf | [11 empty] | LED 1800lm | 1 | 2020-04-01 |  | In bedrijf | [5 empty] | 5043 - WANDARM GY EXTON | 1 |  |  | In bedrijf | [5 empty] | 1999 - TUNNEL/GEVEL-BEVESTIGING |  |  | 173908 | Aan | 0 | 4 | NVT | THERMISCH VERZINKT | NVT | 40 | NVT | NVT |  | Mikana klassiek Hollands 1800lm 2500K LED |  | Mikana | 1227409 | Aan | 0 | LED |  |  |  |  | RAL 6009 | 20 |  | 1800 |  |  | 15 | Antiek | LED 1800lm |  |  | 1356990 | Aan | 0 |  | 2500K | LED | [10 empty] | 5043 - WANDARM GY EXTON |  |  | 1087312 | Aan | 0
148732 | 1087980 | 1087980 | 51.9719 | 5.3475 | 152274.5854 | 442613.9063 | https://lmsapp.nl/qr/asset/report/95ef771e-a1a5-4cd6-94bc-eb1a136b4e91 | 15 | WIJK BIJ DUURSTEDE | Peperstraat | AAN NR 48 | 3961 AT |  |  |  | Gemeente Wijk bij Duurstede | 2025-01-14 | In bedrijf |  |  |  | Gemeente Wijk bij Duurstede | Stedin |  |  | 1970-12-31 |  |  | Bemeterd |  | OB00257369 |  | Nacht | NVT | [10 empty] | Openbare verlichting | [5 empty] | 1999 - TUNNEL/GEVEL-BEVESTIGING | 1 | 1970-12-31 |  | In bedrijf |  | Mikana klassiek Hollands 1800lm 2500K LED | 1 | 2020-04-01 | Mikana klassiek Hollands 1800lm 2500K LED besteld | In bedrijf | [11 empty] | LED 1800lm | 1 | 2020-04-01 |  | In bedrijf | [5 empty] | 5043 - WANDARM GY EXTON | 1 |  |  | In bedrijf | [5 empty] | 1999 - TUNNEL/GEVEL-BEVESTIGING |  |  | 173908 | Aan | 0 | 4 | NVT | THERMISCH VERZINKT | NVT | 40 | NVT | NVT |  | Mikana klassiek Hollands 1800lm 2500K LED |  | Mikana | 1227409 | Aan | 0 | LED |  |  |  |  | RAL 6009 | 20 |  | 1800 |  |  | 15 | Antiek | LED 1800lm |  |  | 1356990 | Aan | 0 |  | 2500K | LED | [10 empty] | 5043 - WANDARM GY EXTON |  |  | 1087312 | Aan | 0
148731 | 1087981 | 1087981 | 51.972 | 5.3473 | 152258.8357 | 442618.4063 | https://lmsapp.nl/qr/asset/report/cc375135-a8fd-4ca1-be65-01e48aec46e6 | 15 | WIJK BIJ DUURSTEDE | Peperstraat | AAN NR 44 | 3961 AT |  |  |  | Gemeente Wijk bij Duurstede | 2025-01-14 | In bedrijf |  |  |  | Gemeente Wijk bij Duurstede | Stedin |  |  | 1970-12-31 |  |  | Bemeterd |  | OB00257370 |  | Nacht | NVT | [10 empty] | Openbare verlichting | [5 empty] | 1999 - TUNNEL/GEVEL-BEVESTIGING | 1 | 1970-12-31 |  | In bedrijf |  | Mikana klassiek Hollands 1800lm 2500K LED | 1 | 2020-04-01 | Mikana klassiek Hollands 1800lm 2500K LED besteld | In bedrijf | [11 empty] | LED 1800lm | 1 | 2020-04-01 |  | In bedrijf | [5 empty] | 5043 - WANDARM GY EXTON | 1 |  |  | In bedrijf | [5 empty] | 1999 - TUNNEL/GEVEL-BEVESTIGING |  |  | 173908 | Aan | 0 | 4 | NVT | THERMISCH VERZINKT | NVT | 40 | NVT | NVT |  | Mikana klassiek Hollands 1800lm 2500K LED |  | Mikana | 1227409 | Aan | 0 | LED |  |  |  |  | RAL 6009 | 20 |  | 1800 |  |  | 15 | Antiek | LED 1800lm |  |  | 1356990 | Aan | 0 |  | 2500K | LED | [10 empty] | 5043 - WANDARM GY EXTON |  |  | 1087312 | Aan | 0
155533 | 1087982 | 1087982 | 51.9722 | 5.3462 | 152182.7859 | 442646.1571 | https://lmsapp.nl/qr/asset/report/1d5dc4b3-da47-48d5-a5c8-3de8cc97ddf0 | 15 | WIJK BIJ DUURSTEDE | Peperstraat | AAN NR 14 | 3961 AT |  |  |  | Gemeente Wijk bij Duurstede | 2025-01-14 | In bedrijf |  |  |  | Gemeente Wijk bij Duurstede | Stedin |  |  | 2001-05-31 |  |  | Bemeterd |  | OB00257367 |  | Nacht | NVT | [10 empty] | Openbare verlichting | [5 empty] | 1999 - TUNNEL/GEVEL-BEVESTIGING | 1 | 2001-05-31 |  | In bedrijf |  | Mikana klassiek Hollands 1800lm 2500K LED | 1 | 2020-04-01 | Mikana klassiek Hollands 1800lm 2500K LED besteld | In bedrijf | [11 empty] | LED 1800lm | 1 | 2020-04-01 |  | In bedrijf | [5 empty] | 5043 - WANDARM GY EXTON | 1 |  |  | In bedrijf | [5 empty] | 1999 - TUNNEL/GEVEL-BEVESTIGING |  |  | 173908 | Aan | 0 | 4 | NVT | THERMISCH VERZINKT | NVT | 40 | NVT | NVT |  | Mikana klassiek Hollands 1800lm 2500K LED |  | Mikana | 1227409 | Aan | 0 | LED |  |  |  |  | RAL 6009 | 20 |  | 1800 |  |  | 15 | Antiek | LED 1800lm |  |  | 1356990 | Aan | 0 |  | 2500K | LED | [10 empty] | 5043 - WANDARM GY EXTON |  |  | 1087312 | Aan | 0
237419 | 1087983 | 1087983 | 51.972 | 5.3477 | 152284.9061 | 442618.3877 | https://lmsapp.nl/qr/asset/report/bca5fab1-9282-458e-b205-a7b7a08342f8 | 24 | WIJK BIJ DUURSTEDE | Peperstraat | voor 41 | 3961 AT |  |  |  | Gemeente Wijk bij Duurstede | 2025-01-14 | In bedrijf |  |  |  | Gemeente Wijk bij Duurstede | Stedin |  |  | 2020-05-19 |  |  | Bemeterd |  | OB20060059 |  | Avond | NVT | [10 empty] | Openbare verlichting | [5 empty] | 64 - MAST 3,0 M GY ANTIEK | 1 | 2020-05-19 |  | In bedrijf |  | VERV ARM LMB457 2XPLL 24W+E27M5D60 R6009 | 1 | 1999-10-28 |  | In bedrijf | [11 empty] | PL-L 24W/830 4P | 1 |  |  | In bedrijf | [5 empty] | 5043 - WANDARM GY EXTON | 1 |  |  | In bedrijf | [5 empty] | 64 - MAST 3,0 M GY ANTIEK |  |  | 173560 | Aan | 0 | 3 | ANTIEK | GIETIJZER | 6005 GROEN MOS | 40 | GESCHILDERD | NVT |  | VERV ARM LMB457 2XPLL 24W+E27M5D60 R6009 |  |  | 641934 | Aan | 0 | [6 empty] | 20 |  | 1800 |  |  |  |  | PL-L 24W/830 4P |  | Philips | 619764 | Aan | 0 | 24 | 3000K | PL | 5 | [9 empty] | 5043 - WANDARM GY EXTON |  |  | 1087312 | Aan | 0
148738 | 1087984 | 1087984 | 51.9739 | 5.3444 | 152059.6357 | 442837.0563 | https://lmsapp.nl/qr/asset/report/dcc2b160-5b74-41a4-a5d7-1abc2ccfcffe | 27 | WIJK BIJ DUURSTEDE | Veldpoortstraat | OP BRUGGETJE | 3961 BK |  |  |  | Gemeente Wijk bij Duurstede | 2025-01-14 | In bedrijf |  |  |  | Gemeente Wijk bij Duurstede | Stedin |  |  | 1999-10-11 |  |  | Bemeterd |  | OB00257104 |  | Nacht | NVT | [10 empty] | Openbare verlichting | [5 empty] | 64 - MAST 3,0 M GY ANTIEK | 1 | 1999-10-11 |  | In bedrijf |  | ARM HOLLANDSE KAP B PLL 24W E27 R6009 | 1 | 2014-11-06 |  | In bedrijf | [11 empty] | PL-L 24W/830 4P | 1 |  |  | In bedrijf | [5 empty] | 5051 - OPZST ANTIEK VAST | 1 |  |  | In bedrijf | [5 empty] | 64 - MAST 3,0 M GY ANTIEK |  |  | 173560 | Aan | 0 | 3 | ANTIEK | GIETIJZER | 6005 GROEN MOS | 40 | GESCHILDERD | NVT |  | ARM HOLLANDSE KAP B PLL 24W E27 R6009 |  | De Nood | 641983 | Aan | 0 | [5 empty] | NVT | 20 |  | 1200 |  |  | 27 |  | PL-L 24W/830 4P |  | Philips | 619764 | Aan | 0 | 24 | 3000K | PL | 5 | [9 empty] | 5051 - OPZST ANTIEK VAST |  |  | 1087308 | Aan | 0
155528 | 1087986 | 1087986 | 51.9972 | 5.3125 | 149871.4556 | 445424.4662 | https://lmsapp.nl/qr/asset/report/4d774bef-c7e8-4dc0-b090-e3f16b7f4cbc | 15 | COTHEN | Dorpsstraat | TO NR 25 | 3945 BJ |  |  |  | Gemeente Wijk bij Duurstede | 2025-01-14 | In bedrijf |  |  |  | Gemeente Wijk bij Duurstede | Stedin |  |  | 1999-11-15 |  |  | Bemeterd |  | OB00254337 |  | Nacht | NVT | [10 empty] | Openbare verlichting | [5 empty] | 64 - MAST 3,0 M GY ANTIEK | 1 | 1999-11-15 |  | In bedrijf |  | Mikana klassiek Hollands 1800lm 2500K LED | 1 | 2020-04-01 | Mikana klassiek Hollands 1800lm 2500K LED besteld | In bedrijf | [11 empty] | LED 1800lm | 1 | 2020-04-01 |  | In bedrijf | [5 empty] | 5051 - OPZST ANTIEK VAST | 1 |  |  | In bedrijf | [5 empty] | 64 - MAST 3,0 M GY ANTIEK |  |  | 173560 | Aan | 0 | 3 | ANTIEK | GIETIJZER | 6005 GROEN MOS | 40 | GESCHILDERD | NVT |  | Mikana klassiek Hollands 1800lm 2500K LED |  | Mikana | 1227409 | Aan | 0 | LED |  |  |  |  | RAL 6009 | 20 |  | 1800 |  |  | 15 | Antiek | LED 1800lm |  |  | 1356990 | Aan | 0 |  | 2500K | LED | [10 empty] | 5051 - OPZST ANTIEK VAST |  |  | 1087308 | Aan | 0
155503 | 1087987 | 1087987 | 51.9966 | 5.3137 | 149949.2354 | 445364.9665 | https://lmsapp.nl/qr/asset/report/02c25bd8-af55-494f-9ad7-99900bf985dc | 15 | COTHEN | De Brink | VOOR NR 1 | 3945 BE |  |  |  | Gemeente Wijk bij Duurstede | 2025-01-14 | In bedrijf |  |  |  | Gemeente Wijk bij Duurstede | Stedin |  |  | 1999-11-15 |  |  | Bemeterd |  | OB00254379 |  | Nacht | NVT | [10 empty] | Openbare verlichting | [5 empty] | 64 - MAST 3,0 M GY ANTIEK | 1 | 1999-11-15 |  | In bedrijf |  | Mikana klassiek Hollands 1800lm 2500K LED | 1 | 2020-04-01 | Mikana klassiek Hollands 1800lm 2500K LED besteld | In bedrijf | [11 empty] | LED 1800lm | 1 | 2020-04-01 |  | In bedrijf | [5 empty] | 5051 - OPZST ANTIEK VAST | 1 |  |  | In bedrijf | [5 empty] | 64 - MAST 3,0 M GY ANTIEK |  |  | 173560 | Aan | 0 | 3 | ANTIEK | GIETIJZER | 6005 GROEN MOS | 40 | GESCHILDERD | NVT |  | Mikana klassiek Hollands 1800lm 2500K LED |  | Mikana | 1227409 | Aan | 0 | LED |  |  |  |  | RAL 6009 | 20 |  | 1800 |  |  | 15 | Antiek | LED 1800lm |  |  | 1356990 | Aan | 0 |  | 2500K | LED | [10 empty] | 5051 - OPZST ANTIEK VAST |  |  | 1087308 | Aan | 0
155518 | 1087988 | 1087988 | 51.9971 | 5.3128 | 149890.2158 | 445412.9363 | https://lmsapp.nl/qr/asset/report/ca69dbae-600f-4a24-b600-074af3f4de29 | 15 | COTHEN | In de Bogerd | 1E MAST VANAF DORPSSTRAAT | 3945 BH |  |  |  | Gemeente Wijk bij Duurstede | 2025-01-14 | In bedrijf |  |  |  | Gemeente Wijk bij Duurstede | Stedin |  |  | 1999-11-15 |  |  | Bemeterd |  | OB00254427 |  | Nacht | NVT | [10 empty] | Openbare verlichting | [5 empty] | 64 - MAST 3,0 M GY ANTIEK | 1 | 1999-11-15 |  | In bedrijf |  | Mikana klassiek Hollands 1800lm 2500K LED | 1 | 2020-04-01 | Mikana klassiek Hollands 1800lm 2500K LED besteld | In bedrijf | [11 empty] | LED 1800lm | 1 | 2020-04-01 |  | In bedrijf | [5 empty] | 5051 - OPZST ANTIEK VAST | 1 |  |  | In bedrijf | [5 empty] | 64 - MAST 3,0 M GY ANTIEK |  |  | 173560 | Aan | 0 | 3 | ANTIEK | GIETIJZER | 6005 GROEN MOS | 40 | GESCHILDERD | NVT |  | Mikana klassiek Hollands 1800lm 2500K LED |  | Mikana | 1227409 | Aan | 0 | LED |  |  |  |  | RAL 6009 | 20 |  | 1800 |  |  | 15 | Antiek | LED 1800lm |  |  | 1356990 | Aan | 0 |  | 2500K | LED | [10 empty] | 5051 - OPZST ANTIEK VAST |  |  | 1087308 | Aan | 0
155508 | 1087989 | 1087989 | 51.997 | 5.3146 | 150010.6952 | 445407.5966 | https://lmsapp.nl/qr/asset/report/a6531a39-0515-4bc3-98ff-99bd10568fdc | 15 | COTHEN | De Brink | RECHTS ACHTER NR 6 | 3945 BE |  |  |  | Gemeente Wijk bij Duurstede | 2025-01-14 | In bedrijf |  |  |  | Gemeente Wijk bij Duurstede | Stedin |  |  | 1999-11-15 |  |  | Bemeterd |  | OB00258537 |  | Nacht | NVT | [10 empty] | Openbare verlichting | [5 empty] | 64 - MAST 3,0 M GY ANTIEK | 1 | 1999-11-15 |  | In bedrijf |  | Mikana klassiek Hollands 1800lm 2500K LED | 1 | 2020-04-01 | Mikana klassiek Hollands 1800lm 2500K LED besteld | In bedrijf | [11 empty] | LED 1800lm | 1 | 2020-04-01 |  | In bedrijf | [5 empty] | 5051 - OPZST ANTIEK VAST | 1 |  |  | In bedrijf | [5 empty] | 64 - MAST 3,0 M GY ANTIEK |  |  | 173560 | Aan | 0 | 3 | ANTIEK | GIETIJZER | 6005 GROEN MOS | 40 | GESCHILDERD | NVT |  | Mikana klassiek Hollands 1800lm 2500K LED |  | Mikana | 1227409 | Aan | 0 | LED |  |  |  |  | RAL 6009 | 20 |  | 1800 |  |  | 15 | Antiek | LED 1800lm |  |  | 1356990 | Aan | 0 |  | 2500K | LED | [10 empty] | 5051 - OPZST ANTIEK VAST |  |  | 1087308 | Aan | 0
155507 | 1087990 | 1087990 | 51.9969 | 5.3142 | 149988.2958 | 445389.8867 | https://lmsapp.nl/qr/asset/report/0c12f3b5-43b8-4f54-811e-e31537ac8536 | 15 | COTHEN | De Brink | BIJ NR 7 | 3945 BE |  |  |  | Gemeente Wijk bij Duurstede | 2025-01-14 | In bedrijf |  |  |  | Gemeente Wijk bij Duurstede | Stedin |  |  | 1999-11-15 |  |  | Bemeterd |  | OB00258538 |  | Nacht | NVT | [10 empty] | Openbare verlichting | [5 empty] | 64 - MAST 3,0 M GY ANTIEK | 1 | 1999-11-15 |  | In bedrijf |  | Mikana klassiek Hollands 1800lm 2500K LED | 1 | 2020-04-01 | Mikana klassiek Hollands 1800lm 2500K LED besteld | In bedrijf | [11 empty] | LED 1800lm | 1 | 2020-04-01 |  | In bedrijf | [5 empty] | 5051 - OPZST ANTIEK VAST | 1 |  |  | In bedrijf | [5 empty] | 64 - MAST 3,0 M GY ANTIEK |  |  | 173560 | Aan | 0 | 3 | ANTIEK | GIETIJZER | 6005 GROEN MOS | 40 | GESCHILDERD | NVT |  | Mikana klassiek Hollands 1800lm 2500K LED |  | Mikana | 1227409 | Aan | 0 | LED |  |  |  |  | RAL 6009 | 20 |  | 1800 |  |  | 15 | Antiek | LED 1800lm |  |  | 1356990 | Aan | 0 |  | 2500K | LED | [10 empty] | 5051 - OPZST ANTIEK VAST |  |  | 1087308 | Aan | 0
155506 | 1087991 | 1087991 | 51.9969 | 5.314 | 149972.7554 | 445395.2071 | https://lmsapp.nl/qr/asset/report/a092df99-d5d5-465d-826c-124434e76f82 | 15 | COTHEN | De Brink | VOOR NR 5 | 3945 BE |  |  |  | Gemeente Wijk bij Duurstede | 2025-01-14 | In bedrijf |  |  |  | Gemeente Wijk bij Duurstede | Stedin |  |  | 1999-11-15 |  |  | Bemeterd |  | OB00258539 |  | Nacht | NVT | [10 empty] | Openbare verlichting | [5 empty] | 64 - MAST 3,0 M GY ANTIEK | 1 | 1999-11-15 |  | In bedrijf |  | Mikana klassiek Hollands 1800lm 2500K LED | 1 | 2020-04-01 | Mikana klassiek Hollands 1800lm 2500K LED besteld | In bedrijf | [11 empty] | LED 1800lm | 1 | 2020-04-01 |  | In bedrijf | [5 empty] | 5051 - OPZST ANTIEK VAST | 1 |  |  | In bedrijf | [5 empty] | 64 - MAST 3,0 M GY ANTIEK |  |  | 173560 | Aan | 0 | 3 | ANTIEK | GIETIJZER | 6005 GROEN MOS | 40 | GESCHILDERD | NVT |  | Mikana klassiek Hollands 1800lm 2500K LED |  | Mikana | 1227409 | Aan | 0 | LED |  |  |  |  | RAL 6009 | 20 |  | 1800 |  |  | 15 | Antiek | LED 1800lm |  |  | 1356990 | Aan | 0 |  | 2500K | LED | [10 empty] | 5051 - OPZST ANTIEK VAST |  |  | 1087308 | Aan | 0
155505 | 1087992 | 1087992 | 51.9966 | 5.314 | 149969.5353 | 445362.5863 | https://lmsapp.nl/qr/asset/report/55dc1bc8-f2b9-474b-9016-caf587c3537c | 15 | COTHEN | De Brink | BIJ NR 8 | 3945 BE |  |  |  | Gemeente Wijk bij Duurstede | 2025-01-14 | In bedrijf |  |  |  | Gemeente Wijk bij Duurstede | Stedin |  |  | 1999-11-15 |  |  | Bemeterd |  | OB00258540 |  | Nacht | NVT | [10 empty] | Openbare verlichting | [5 empty] | 64 - MAST 3,0 M GY ANTIEK | 1 | 1999-11-15 |  | In bedrijf |  | Mikana klassiek Hollands 1800lm 2500K LED | 1 | 2020-04-01 | Mikana klassiek Hollands 1800lm 2500K LED besteld | In bedrijf | [11 empty] | LED 1800lm | 1 | 2020-04-01 |  | In bedrijf | [5 empty] | 5051 - OPZST ANTIEK VAST | 1 |  |  | In bedrijf | [5 empty] | 64 - MAST 3,0 M GY ANTIEK |  |  | 173560 | Aan | 0 | 3 | ANTIEK | GIETIJZER | 6005 GROEN MOS | 40 | GESCHILDERD | NVT |  | Mikana klassiek Hollands 1800lm 2500K LED |  | Mikana | 1227409 | Aan | 0 | LED |  |  |  |  | RAL 6009 | 20 |  | 1800 |  |  | 15 | Antiek | LED 1800lm |  |  | 1356990 | Aan | 0 |  | 2500K | LED | [10 empty] | 5051 - OPZST ANTIEK VAST |  |  | 1087308 | Aan | 0
155504 | 1087993 | 1087993 | 51.9968 | 5.3138 | 149961.5555 | 445381.4169 | https://lmsapp.nl/qr/asset/report/0638301c-0950-4eea-9500-acf7266a8359 | 15 | COTHEN | De Brink | VOOR NR 4 | 3945 BE |  |  |  | Gemeente Wijk bij Duurstede | 2025-01-14 | In bedrijf |  |  |  | Gemeente Wijk bij Duurstede | Stedin |  |  | 1999-11-15 |  |  | Bemeterd |  | OB00258541 |  | Nacht | NVT | [10 empty] | Openbare verlichting | [5 empty] | 64 - MAST 3,0 M GY ANTIEK | 1 | 1999-11-15 |  | In bedrijf |  | Mikana klassiek Hollands 1800lm 2500K LED | 1 | 2020-04-01 | Mikana klassiek Hollands 1800lm 2500K LED besteld | In bedrijf | [11 empty] | LED 1800lm | 1 | 2020-04-01 |  | In bedrijf | [5 empty] | 5051 - OPZST ANTIEK VAST | 1 |  |  | In bedrijf | [5 empty] | 64 - MAST 3,0 M GY ANTIEK |  |  | 173560 | Aan | 0 | 3 | ANTIEK | GIETIJZER | 6005 GROEN MOS | 40 | GESCHILDERD | NVT |  | Mikana klassiek Hollands 1800lm 2500K LED |  | Mikana | 1227409 | Aan | 0 | LED |  |  |  |  | RAL 6009 | 20 |  | 1800 |  |  | 15 | Antiek | LED 1800lm |  |  | 1356990 | Aan | 0 |  | 2500K | LED | [10 empty] | 5051 - OPZST ANTIEK VAST |  |  | 1087308 | Aan | 0
155520 | 1087994 | 1087994 | 51.9974 | 5.3132 | 149916.3956 | 445443.5967 | https://lmsapp.nl/qr/asset/report/89e56643-e399-457b-8d0d-135ed69abbb7 | 15 | COTHEN | In de Bogerd | TO NR 2 | 3945 BH |  |  |  | Gemeente Wijk bij Duurstede | 2025-01-14 | In bedrijf |  |  |  | Gemeente Wijk bij Duurstede | Stedin |  |  | 1999-11-15 |  |  | Bemeterd |  | OB00259126 |  | Nacht | NVT | [10 empty] | Openbare verlichting | [5 empty] | 64 - MAST 3,0 M GY ANTIEK | 1 | 1999-11-15 |  | In bedrijf |  | Mikana klassiek Hollands 1800lm 2500K LED | 1 | 2020-04-01 | Mikana klassiek Hollands 1800lm 2500K LED besteld | In bedrijf | [11 empty] | LED 1800lm | 1 | 2020-04-01 |  | In bedrijf | [5 empty] | 5051 - OPZST ANTIEK VAST | 1 |  |  | In bedrijf | [5 empty] | 64 - MAST 3,0 M GY ANTIEK |  |  | 173560 | Aan | 0 | 3 | ANTIEK | GIETIJZER | 6005 GROEN MOS | 40 | GESCHILDERD | NVT |  | Mikana klassiek Hollands 1800lm 2500K LED |  | Mikana | 1227409 | Aan | 0 | LED |  |  |  |  | RAL 6009 | 20 |  | 1800 |  |  | 15 | Antiek | LED 1800lm |  |  | 1356990 | Aan | 0 |  | 2500K | LED | [10 empty] | 5051 - OPZST ANTIEK VAST |  |  | 1087308 | Aan | 0
155519 | 1087995 | 1087995 | 51.9972 | 5.313 | 149903.5159 | 445428.5466 | https://lmsapp.nl/qr/asset/report/e877cd0d-87c6-4b7d-97c6-57af33f24666 | 15 | COTHEN | In de Bogerd | TO NR 2 | 3945 BH |  |  |  | Gemeente Wijk bij Duurstede | 2025-01-14 | In bedrijf |  |  |  | Gemeente Wijk bij Duurstede | Stedin |  |  | 1999-11-15 |  |  | Bemeterd |  | OB00259127 |  | Nacht | NVT | [10 empty] | Openbare verlichting | [5 empty] | 64 - MAST 3,0 M GY ANTIEK | 1 | 1999-11-15 |  | In bedrijf |  | Mikana klassiek Hollands 1800lm 2500K LED | 1 | 2020-04-01 | Mikana klassiek Hollands 1800lm 2500K LED besteld | In bedrijf | [11 empty] | LED 1800lm | 1 | 2020-04-01 |  | In bedrijf | [5 empty] | 5051 - OPZST ANTIEK VAST | 1 |  |  | In bedrijf | [5 empty] | 64 - MAST 3,0 M GY ANTIEK |  |  | 173560 | Aan | 0 | 3 | ANTIEK | GIETIJZER | 6005 GROEN MOS | 40 | GESCHILDERD | NVT |  | Mikana klassiek Hollands 1800lm 2500K LED |  | Mikana | 1227409 | Aan | 0 | LED |  |  |  |  | RAL 6009 | 20 |  | 1800 |  |  | 15 | Antiek | LED 1800lm |  |  | 1356990 | Aan | 0 |  | 2500K | LED | [10 empty] | 5051 - OPZST ANTIEK VAST |  |  | 1087308 | Aan | 0
148740 | 1087996 | 1087996 | 51.9732 | 5.3469 | 152232.6657 | 442749.1969 | https://lmsapp.nl/qr/asset/report/05ae4759-c041-4a5d-8015-32d216d66e37 | 15 | WIJK BIJ DUURSTEDE | Plantsoensteeg | NST. 20 | 3961 CB |  |  |  | Gemeente Wijk bij Duurstede | 2025-01-14 | In bedrijf |  |  |  | Gemeente Wijk bij Duurstede | Stedin |  |  | 1999-11-22 |  |  | Bemeterd |  | OB00257349 |  | Nacht | NVT | [10 empty] | Openbare verlichting | [5 empty] | 1999 - TUNNEL/GEVEL-BEVESTIGING | 1 | 1999-11-22 |  | In bedrijf |  | Mikana klassiek Hollands 1800lm 2500K LED | 1 | 2020-04-01 | Mikana klassiek Hollands 1800lm 2500K LED besteld | In bedrijf | [11 empty] | LED 1800lm | 1 | 2020-04-01 |  | In bedrijf | [15 empty] | 1999 - TUNNEL/GEVEL-BEVESTIGING |  |  | 173908 | Aan | 0 | 4 | NVT | THERMISCH VERZINKT | NVT | 40 | NVT | NVT |  | Mikana klassiek Hollands 1800lm 2500K LED |  | Mikana | 1227409 | Aan | 0 | LED |  |  |  |  | RAL 6009 | 20 |  | 1800 |  |  | 15 | Antiek | LED 1800lm |  |  | 1356990 | Aan | 0 |  | 2500K | LED
57030 | 1087997 | 1087997 | 51.9703 | 5.3443 | 152053.4859 | 442433.9072 | https://lmsapp.nl/qr/asset/report/818f33b3-96d4-4ca9-8e6a-4b5fa13f11bd | 15 | WIJK BIJ DUURSTEDE | Langs de Wal | BIJ INGANG KASTEEL | 3961 AB |  |  |  | Gemeente Wijk bij Duurstede | 2025-01-14 | In bedrijf |  |  |  | Gemeente Wijk bij Duurstede | Stedin |  |  | 1999-05-12 |  |  | Bemeterd |  | OB00257542 |  | Nacht | NVT | [10 empty] | Openbare verlichting | [5 empty] | 64 - MAST 3,0 M GY ANTIEK | 1 | 1999-05-12 |  | In bedrijf |  | Mikana klassiek Hollands 1800lm 2500K LED | 1 | 2020-04-01 | Mikana klassiek Hollands 1800lm 2500K LED besteld | In bedrijf | [11 empty] | LED 1800lm | 1 | 2020-04-01 |  | In bedrijf | [5 empty] | 5051 - OPZST ANTIEK VAST | 1 |  |  | In bedrijf | [5 empty] | 64 - MAST 3,0 M GY ANTIEK |  |  | 173560 | Aan | 0 | 3 | ANTIEK | GIETIJZER | 6005 GROEN MOS | 40 | GESCHILDERD | NVT |  | Mikana klassiek Hollands 1800lm 2500K LED |  | Mikana | 1227409 | Aan | 0 | LED |  |  |  |  | RAL 6009 | 20 |  | 1800 |  |  | 15 | Antiek | LED 1800lm |  |  | 1356990 | Aan | 0 |  | 2500K | LED | [10 empty] | 5051 - OPZST ANTIEK VAST |  |  | 1087308 | Aan | 0
152603 | 1087998 | 1087998 | 51.9655 | 5.3358 | 151467.7253 | 441901.8274 | https://lmsapp.nl/qr/asset/report/60585691-bc55-4e76-80c5-7edfdd61d157 | 43 | WIJK BIJ DUURSTEDE | Lekdijk Oost | TUSSEN TENNISCVELD EN SPORTHAL | 3961 MB |  |  |  | Gemeente Wijk bij Duurstede | 2025-01-14 | In bedrijf |  |  |  | Gemeente Wijk bij Duurstede | Stedin |  |  | 1999-07-12 |  |  | Bemeterd |  | OB00255071 |  | Nacht | NVT | [10 empty] | Openbare verlichting | [5 empty] | 5 - MAST 4,5 M ST VERL | 1 | 1999-07-12 |  | In bedrijf |  | Siteco SL21iQmc, ST1.0a,5110lm 730, SR, D4i, LST, Zhaga | 1 | 2025-05-27 |  | In bedrijf | [11 empty] | LED IN: 5110lm max / 730 Bluetooth programmeerbaar | 1 | 2025-05-27 |  | In bedrijf | [15 empty] | 5 - MAST 4,5 M ST VERL |  |  | 641385 | Aan | 0 |  |  |  | Thermisch verzinkt | 40 |  |  |  | Siteco SL21iQmc, ST1.0a,5110lm 730, SR, D4i, LST, Zhaga |  |  |  | Aan | 0 | LED | 5XE1D31V08DB |  |  |  | 3000K | 20 |  | 5110 |  |  | 43 | Koffer | LED IN: 5110lm max / 730 Bluetooth programmeerbaar |  |  |  | Aan | 0 | 43 | 3000K | LED | 20
152602 | 1087999 | 1087999 | 51.9655 | 5.3362 | 151493.2353 | 441900.9672 | https://lmsapp.nl/qr/asset/report/56fd8dfc-0310-48a7-a476-7aa31818060e | 43 | WIJK BIJ DUURSTEDE | Lekdijk Oost | TUSSEN TENNISVELD EN SPORTHAL | 3961 MB |  |  |  | Gemeente Wijk bij Duurstede | 2025-01-14 | In bedrijf |  |  |  | Gemeente Wijk bij Duurstede | Stedin |  |  | 1999-07-12 |  |  | Bemeterd |  | OB00255072 |  | Nacht | NVT | [10 empty] | Openbare verlichting | [5 empty] | 5 - MAST 4,5 M ST VERL | 1 | 1999-07-12 |  | In bedrijf |  | Siteco SL21iQmc, ST1.0a,5110lm 730, SR, D4i, LST, Zhaga | 1 | 2025-05-27 |  | In bedrijf | [11 empty] | LED IN: 5110lm max / 730 Bluetooth programmeerbaar | 1 | 2025-05-27 |  | In bedrijf | [15 empty] | 5 - MAST 4,5 M ST VERL |  |  | 641385 | Aan | 0 |  |  |  | Thermisch verzinkt | 40 |  |  |  | Siteco SL21iQmc, ST1.0a,5110lm 730, SR, D4i, LST, Zhaga |  |  |  | Aan | 0 | LED | 5XE1D31V08DB |  |  |  | 3000K | 20 |  | 5110 |  |  | 43 | Koffer | LED IN: 5110lm max / 730 Bluetooth programmeerbaar |  |  |  | Aan | 0 | 43 | 3000K | LED | 20
152601 | 1088000 | 1088000 | 51.9656 | 5.3366 | 151523.4054 | 441911.6168 | https://lmsapp.nl/qr/asset/report/3e421476-587c-40ab-879d-5c84ee548695 | 43 | WIJK BIJ DUURSTEDE | Lekdijk Oost | TUSSEN TENNISVELD EN SPORTHAL | 3961 MB |  |  |  | Gemeente Wijk bij Duurstede | 2025-01-14 | In bedrijf |  |  |  | Gemeente Wijk bij Duurstede | Stedin |  |  | 1999-07-12 |  |  | Bemeterd |  | OB00255073 |  | Nacht | NVT | [10 empty] | Openbare verlichting | [5 empty] | 5 - MAST 4,5 M ST VERL | 1 | 1999-07-12 |  | In bedrijf |  | Siteco SL21iQmc, ST1.0a,5110lm 730, SR, D4i, LST, Zhaga | 1 | 2025-05-27 |  | In bedrijf | [11 empty] | LED IN: 5110lm max / 730 Bluetooth programmeerbaar | 1 | 2025-05-27 |  | In bedrijf | [15 empty] | 5 - MAST 4,5 M ST VERL |  |  | 641385 | Aan | 0 |  |  |  | Thermisch verzinkt | 40 |  |  |  | Siteco SL21iQmc, ST1.0a,5110lm 730, SR, D4i, LST, Zhaga |  |  |  | Aan | 0 | LED | 5XE1D31V08DB |  |  |  | 3000K | 20 |  | 5110 |  |  | 43 | Koffer | LED IN: 5110lm max / 730 Bluetooth programmeerbaar |  |  |  | Aan | 0 | 43 | 3000K | LED | 20
148980 | 1088001 | 1088001 | 51.966 | 5.3367 | 151529.7454 | 441953.4863 | https://lmsapp.nl/qr/asset/report/d0ea5833-aa8f-4e8f-a951-9f9318df7cc1 | 43 | WIJK BIJ DUURSTEDE | Lekdijk Oost | OP FIETSPAD TUSSEN HOGE HOFFWE | 3961 MB |  |  |  | Gemeente Wijk bij Duurstede | 2025-01-14 | In bedrijf |  |  |  | Gemeente Wijk bij Duurstede | Stedin |  |  | 1999-07-12 |  |  | Bemeterd |  | OB00255077 |  | Nacht | NVT | [10 empty] | Openbare verlichting | [5 empty] | 5 - MAST 4,5 M ST VERL | 1 | 1999-07-12 |  | In bedrijf |  | Siteco SL21iQmc, ST1.0a,5110lm 730, SR, D4i, LST, Zhaga | 1 | 2025-05-27 |  | In bedrijf | [11 empty] | LED IN: 5110lm max / 730 Bluetooth programmeerbaar | 1 | 2025-05-27 |  | In bedrijf | [15 empty] | 5 - MAST 4,5 M ST VERL |  |  | 641385 | Aan | 0 |  |  |  | Thermisch verzinkt | 40 |  |  |  | Siteco SL21iQmc, ST1.0a,5110lm 730, SR, D4i, LST, Zhaga |  |  |  | Aan | 0 | LED | 5XE1D31V08DB |  |  |  | 3000K | 20 |  | 5110 |  |  | 43 | Koffer | LED IN: 5110lm max / 730 Bluetooth programmeerbaar |  |  |  | Aan | 0 | 43 | 3000K | LED | 20
148979 | 1088002 | 1088002 | 51.9662 | 5.3367 | 151530.1654 | 441974.4969 | https://lmsapp.nl/qr/asset/report/42453409-3cf2-4a81-b92b-2715d2cf7dc3 | 43 | WIJK BIJ DUURSTEDE | Lekdijk Oost | OP FIETSPAD TUSSEN HOGE HOFFWE | 3961 MB |  |  |  | Gemeente Wijk bij Duurstede | 2025-01-14 | In bedrijf |  |  |  | Gemeente Wijk bij Duurstede | Stedin |  |  | 1999-07-12 |  |  | Bemeterd |  | OB00255078 |  | Nacht | NVT | [10 empty] | Openbare verlichting | [5 empty] | 5 - MAST 4,5 M ST VERL | 1 | 1999-07-12 |  | In bedrijf |  | Siteco SL21iQmc, ST1.0a,5110lm 730, SR, D4i, LST, Zhaga | 1 | 2025-05-27 |  | In bedrijf | [11 empty] | LED IN: 5110lm max / 730 Bluetooth programmeerbaar | 1 | 2025-05-27 |  | In bedrijf | [15 empty] | 5 - MAST 4,5 M ST VERL |  |  | 641385 | Aan | 0 |  |  |  | Thermisch verzinkt | 40 |  |  |  | Siteco SL21iQmc, ST1.0a,5110lm 730, SR, D4i, LST, Zhaga |  |  |  | Aan | 0 | LED | 5XE1D31V08DB |  |  |  | 3000K | 20 |  | 5110 |  |  | 43 | Koffer | LED IN: 5110lm max / 730 Bluetooth programmeerbaar |  |  |  | Aan | 0 | 43 | 3000K | LED | 20
148978 | 1088003 | 1088003 | 51.9664 | 5.3369 | 151540.0755 | 441995.5866 | https://lmsapp.nl/qr/asset/report/ccff8577-ef9e-4351-acb7-82901d564e45 | 43 | WIJK BIJ DUURSTEDE | Lekdijk Oost | OP FIETSPAD TUSSEN HOGE HOFFWE | 3961 MB |  |  |  | Gemeente Wijk bij Duurstede | 2025-01-14 | In bedrijf |  |  |  | Gemeente Wijk bij Duurstede | Stedin |  |  | 1999-07-12 |  |  | Bemeterd |  | OB00255079 |  | Nacht | NVT | [10 empty] | Openbare verlichting | [5 empty] | 5 - MAST 4,5 M ST VERL | 1 | 1999-07-12 |  | In bedrijf |  | Siteco SL21iQmc, ST1.0a,5110lm 730, SR, D4i, LST, Zhaga | 1 | 2025-05-27 |  | In bedrijf | [11 empty] | LED IN: 5110lm max / 730 Bluetooth programmeerbaar | 1 | 2025-05-27 |  | In bedrijf | [15 empty] | 5 - MAST 4,5 M ST VERL |  |  | 641385 | Aan | 0 |  |  |  | Thermisch verzinkt | 40 |  |  |  | Siteco SL21iQmc, ST1.0a,5110lm 730, SR, D4i, LST, Zhaga |  |  |  | Aan | 0 | LED | 5XE1D31V08DB |  |  |  | 3000K | 20 |  | 5110 |  |  | 43 | Koffer | LED IN: 5110lm max / 730 Bluetooth programmeerbaar |  |  |  | Aan | 0 | 43 | 3000K | LED | 20
148977 | 1088004 | 1088004 | 51.9666 | 5.3369 | 151544.8754 | 442020.8665 | https://lmsapp.nl/qr/asset/report/0c124334-d6aa-486b-a79d-fe9f280234ff | 43 | WIJK BIJ DUURSTEDE | Lekdijk Oost | OP FIETSPAD TUSSEN HOGE HOFFWE | 3961 MB |  |  |  | Gemeente Wijk bij Duurstede | 2025-01-14 | In bedrijf |  |  |  | Gemeente Wijk bij Duurstede | Stedin |  |  | 1999-07-12 |  |  | Bemeterd |  | OB00255080 |  | Nacht | NVT | [10 empty] | Openbare verlichting | [5 empty] | 5 - MAST 4,5 M ST VERL | 1 | 1999-07-12 |  | In bedrijf |  | Siteco SL21iQmc, ST1.0a,5110lm 730, SR, D4i, LST, Zhaga | 1 | 2025-05-27 |  | In bedrijf | [11 empty] | LED IN: 5110lm max / 730 Bluetooth programmeerbaar | 1 | 2025-05-27 |  | In bedrijf | [15 empty] | 5 - MAST 4,5 M ST VERL |  |  | 641385 | Aan | 0 |  |  |  | Thermisch verzinkt | 40 |  |  |  | Siteco SL21iQmc, ST1.0a,5110lm 730, SR, D4i, LST, Zhaga |  |  |  | Aan | 0 | LED | 5XE1D31V08DB |  |  |  | 3000K | 20 |  | 5110 |  |  | 43 | Koffer | LED IN: 5110lm max / 730 Bluetooth programmeerbaar |  |  |  | Aan | 0 | 43 | 3000K | LED | 20
148976 | 1088005 | 1088005 | 51.9669 | 5.337 | 151547.5153 | 442050.1164 | https://lmsapp.nl/qr/asset/report/06c47704-11ca-4634-b453-9eeede7ed56a | 43 | WIJK BIJ DUURSTEDE | Lekdijk Oost | OP FIETSPAD TUSSEN HOGE HOFFWE | 3961 MB |  |  |  | Gemeente Wijk bij Duurstede | 2025-01-14 | In bedrijf |  |  |  | Gemeente Wijk bij Duurstede | Stedin |  |  | 1999-07-12 |  |  | Bemeterd |  | OB00255081 |  | Nacht | NVT | [10 empty] | Openbare verlichting | [5 empty] | 5 - MAST 4,5 M ST VERL | 1 | 1999-07-12 |  | In bedrijf |  | Siteco SL21iQmc, ST1.0a,5110lm 730, SR, D4i, LST, Zhaga | 1 | 2025-05-27 |  | In bedrijf | [11 empty] | LED IN: 5110lm max / 730 Bluetooth programmeerbaar | 1 | 2025-05-27 |  | In bedrijf | [15 empty] | 5 - MAST 4,5 M ST VERL |  |  | 641385 | Aan | 0 |  |  |  | Thermisch verzinkt | 40 |  |  |  | Siteco SL21iQmc, ST1.0a,5110lm 730, SR, D4i, LST, Zhaga |  |  |  | Aan | 0 | LED | 5XE1D31V08DB |  |  |  | 3000K | 20 |  | 5110 |  |  | 43 | Koffer | LED IN: 5110lm max / 730 Bluetooth programmeerbaar |  |  |  | Aan | 0 | 43 | 3000K | LED | 20
148975 | 1088006 | 1088006 | 51.9671 | 5.337 | 151549.4358 | 442078.5969 | https://lmsapp.nl/qr/asset/report/b29866fb-4a27-43f2-ae1f-4218d71dcec4 | 43 | WIJK BIJ DUURSTEDE | Lekdijk Oost | OP FIETSPAD TUSSEN HOGE HOFFWE | 3961 MB |  |  |  | Gemeente Wijk bij Duurstede | 2025-01-14 | In bedrijf |  |  |  | Gemeente Wijk bij Duurstede | Stedin |  |  | 1999-07-12 |  |  | Bemeterd |  | OB00255082 |  | Nacht | NVT | [10 empty] | Openbare verlichting | [5 empty] | 5 - MAST 4,5 M ST VERL | 1 | 1999-07-12 |  | In bedrijf |  | Siteco SL21iQmc, ST1.0a,5110lm 730, SR, D4i, LST, Zhaga | 1 | 2025-05-27 |  | In bedrijf | [11 empty] | LED IN: 5110lm max / 730 Bluetooth programmeerbaar | 1 | 2025-05-27 |  | In bedrijf | [15 empty] | 5 - MAST 4,5 M ST VERL |  |  | 641385 | Aan | 0 |  |  |  | Thermisch verzinkt | 40 |  |  |  | Siteco SL21iQmc, ST1.0a,5110lm 730, SR, D4i, LST, Zhaga |  |  |  | Aan | 0 | LED | 5XE1D31V08DB |  |  |  | 3000K | 20 |  | 5110 |  |  | 43 | Koffer | LED IN: 5110lm max / 730 Bluetooth programmeerbaar |  |  |  | Aan | 0 | 43 | 3000K | LED | 20
148974 | 1088007 | 1088007 | 51.9673 | 5.337 | 151547.5148 | 442101.1311 | https://lmsapp.nl/qr/asset/report/b1eec41e-858c-4735-b4a4-12c910c3bd55 | 43 | WIJK BIJ DUURSTEDE | Lekdijk Oost | OP FIETSPAD TUSSEN HOGE HOFFWE | 3961 MB |  |  |  | Gemeente Wijk bij Duurstede | 2025-01-14 | In bedrijf |  |  |  | Gemeente Wijk bij Duurstede | Stedin |  |  | 1999-07-12 |  |  | Bemeterd |  | OB00255083 |  | Nacht | NVT | [10 empty] | Openbare verlichting | [5 empty] | 5 - MAST 4,5 M ST VERL | 1 | 1999-07-12 |  | In bedrijf |  | Siteco SL21iQmc, ST1.0a,5110lm 730, SR, D4i, LST, Zhaga | 1 | 2025-05-27 |  | In bedrijf | [11 empty] | LED IN: 5110lm max / 730 Bluetooth programmeerbaar | 1 | 2025-05-27 |  | In bedrijf | [15 empty] | 5 - MAST 4,5 M ST VERL |  |  | 641385 | Aan | 0 |  |  |  | Thermisch verzinkt | 40 |  |  |  | Siteco SL21iQmc, ST1.0a,5110lm 730, SR, D4i, LST, Zhaga |  |  |  | Aan | 0 | LED | 5XE1D31V08DB |  |  |  | 3000K | 20 |  | 5110 |  |  | 43 | Koffer | LED IN: 5110lm max / 730 Bluetooth programmeerbaar |  |  |  | Aan | 0 | 43 | 3000K | LED | 20
148985 | 1088008 | 1088008 | 51.9702 | 5.3364 | 151508.2787 | 442416.5868 | https://lmsapp.nl/qr/asset/report/3ab18a08-1cff-49e5-88d3-3513a6efa5c6 | 1 | WIJK BIJ DUURSTEDE | Hoge Hoffweg | 3E MST LINKS OP HOGE HOFFWEG | 3961 DH |  |  |  | Gemeente Wijk bij Duurstede | 2025-01-14 | In bedrijf |  |  |  | Gemeente Wijk bij Duurstede | Stedin |  |  | 1999-07-12 |  |  | Bemeterd |  | OB00256646 |  | Nacht | NVT | [10 empty] | Openbare verlichting | [5 empty] | 19 - MAST 4,0 M ST CONISCH | 1 | 2022-06-17 |  | In bedrijf |  | Brisa Bike L2WG4 LC-A2 3000K 1700 lumen CLO DIM3A | 1 | 2022-06-17 |  | In bedrijf | [16 empty] | LEDDRIVER | 1 | 2022-06-17 |  | In bedrijf | [10 empty] | 19 - MAST 4,0 M ST CONISCH |  |  | 173644 | Aan | 0 | 4 | CONISCH | STAAL | 6005 MOSGROEN | 40 | GESCHILDERD | NVT |  | Brisa Bike L2WG4 LC-A2 3000K 1700 lumen CLO DIM3A |  | Lightronics | 63096 | Aan | 0 |  |  | LC-A2 |  |  | 9007 | 20 |  | 1700 | [14 empty] | LEDDRIVER |  |  | 78381 | Aan | 0 | 20 | 1
148983 | 1088009 | 1088009 | 51.9702 | 5.3355 | 151450.0975 | 442416.6199 | https://lmsapp.nl/qr/asset/report/fcd1689f-abff-445f-a24c-d9fe9377322e | 1 | WIJK BIJ DUURSTEDE | Hoge Hoffweg | 1E MST LINKS OP HOGE HOFFWEG | 3961 DH |  |  |  | Gemeente Wijk bij Duurstede | 2025-01-14 | In bedrijf |  |  |  | Gemeente Wijk bij Duurstede | Stedin |  |  | 1999-07-12 |  |  | Bemeterd |  | OB00256647 |  | Nacht | NVT | [10 empty] | Openbare verlichting | [5 empty] | 19 - MAST 4,0 M ST CONISCH | 1 | 2022-06-17 |  | In bedrijf |  | Brisa Bike L2WG4 LC-A2 3000K 1700 lumen CLO DIM3A | 1 | 2022-06-17 |  | In bedrijf | [16 empty] | LEDDRIVER | 1 | 2022-06-17 |  | In bedrijf | [10 empty] | 19 - MAST 4,0 M ST CONISCH |  |  | 173644 | Aan | 0 | 4 | CONISCH | STAAL | 6005 MOSGROEN | 40 | GESCHILDERD | NVT |  | Brisa Bike L2WG4 LC-A2 3000K 1700 lumen CLO DIM3A |  | Lightronics | 63096 | Aan | 0 |  |  | LC-A2 |  |  | 9007 | 20 |  | 1700 | [14 empty] | LEDDRIVER |  |  | 78381 | Aan | 0 | 20 | 1
148973 | 1088010 | 1088010 | 51.9676 | 5.337 | 151548.3273 | 442131.3213 | https://lmsapp.nl/qr/asset/report/228498ff-5fda-4b89-9737-05953175b890 | 27 | WIJK BIJ DUURSTEDE | Hoge Hoffweg | OP FIETSPAD TUSSEN HOGE HOFFWE | 3961 DH |  |  |  | Gemeente Wijk bij Duurstede | 2025-01-14 | In bedrijf |  |  |  | Gemeente Wijk bij Duurstede | Stedin |  |  | 1999-07-12 |  |  | Bemeterd |  | OB00256648 |  | Nacht | NVT | [10 empty] | Openbare verlichting | [5 empty] | 5 - MAST 4,5 M ST VERL | 1 | 1999-07-12 |  | In bedrijf |  | ARM 2550 IRIS PLL 18/24W R7035 | 1 | 1999-12-07 |  | In bedrijf | [11 empty] | PL-L 24W/830 4P | 1 |  |  | In bedrijf | [15 empty] | 5 - MAST 4,5 M ST VERL |  |  | 641385 | Aan | 0 |  |  |  | Thermisch verzinkt | 40 |  |  |  | ARM 2550 IRIS PLL 18/24W R7035 |  | INDAL | 641205 | Aan | 0 | [5 empty] | NVT | 20 |  | 1800 |  |  | 27 |  | PL-L 24W/830 4P |  | Philips | 619764 | Aan | 0 | 24 | 3000K | PL | 5
148972 | 1088011 | 1088011 | 51.9678 | 5.337 | 151548.6827 | 442154.4425 | https://lmsapp.nl/qr/asset/report/ae46c201-6fe9-4546-a172-646c138dddc2 | 27 | WIJK BIJ DUURSTEDE | Hoge Hoffweg | OP FIETSPAD TUSSEN HOGE HOFFWE | 3961 DH |  |  |  | Gemeente Wijk bij Duurstede | 2025-01-14 | In bedrijf |  |  |  | Gemeente Wijk bij Duurstede | Stedin |  |  | 1999-07-12 |  |  | Bemeterd |  | OB00256649 |  | Nacht | NVT | [10 empty] | Openbare verlichting | [5 empty] | 5 - MAST 4,5 M ST VERL | 1 | 1999-07-12 |  | In bedrijf |  | ARM 2550 IRIS PLL 18/24W R7035 | 1 | 1999-12-07 |  | In bedrijf | [11 empty] | PL-L 24W/830 4P | 1 |  |  | In bedrijf | [15 empty] | 5 - MAST 4,5 M ST VERL |  |  | 641385 | Aan | 0 |  |  |  | Thermisch verzinkt | 40 |  |  |  | ARM 2550 IRIS PLL 18/24W R7035 |  | INDAL | 641205 | Aan | 0 | [5 empty] | NVT | 20 |  | 1800 |  |  | 27 |  | PL-L 24W/830 4P |  | Philips | 619764 | Aan | 0 | 24 | 3000K | PL | 5
148971 | 1088012 | 1088012 | 51.968 | 5.337 | 151549.2208 | 442180.3784 | https://lmsapp.nl/qr/asset/report/ed9793b5-376f-4ed9-b3b8-4f1b6243ad9e | 43 | WIJK BIJ DUURSTEDE | Hoge Hoffweg | OP FIETSPAD TUSSEN HOGE HOFFWE | 3961 DH |  |  |  | Gemeente Wijk bij Duurstede | 2025-01-14 | In bedrijf |  |  |  | Gemeente Wijk bij Duurstede | Stedin |  |  | 1999-07-12 |  |  | Bemeterd |  | OB00256650 |  | Nacht | NVT | [10 empty] | Openbare verlichting | [5 empty] | 5 - MAST 4,5 M ST VERL | 1 | 1999-07-12 |  | In bedrijf |  | Siteco SL21iQmc, ST1.0a,5110lm 730, SR, D4i, LST, Zhaga | 1 | 2025-05-27 |  | In bedrijf | [11 empty] | LED IN: 5110lm max / 730 Bluetooth programmeerbaar | 1 | 2025-05-27 |  | In bedrijf | [15 empty] | 5 - MAST 4,5 M ST VERL |  |  | 641385 | Aan | 0 |  |  |  | Thermisch verzinkt | 40 |  |  |  | Siteco SL21iQmc, ST1.0a,5110lm 730, SR, D4i, LST, Zhaga |  |  |  | Aan | 0 | LED | 5XE1D31V08DB |  |  |  | 3000K | 20 |  | 5110 |  |  | 43 | Koffer | LED IN: 5110lm max / 730 Bluetooth programmeerbaar |  |  |  | Aan | 0 | 43 | 3000K | LED | 20
148970 | 1088013 | 1088013 | 51.9683 | 5.337 | 151548.1356 | 442208.1667 | https://lmsapp.nl/qr/asset/report/6b6e3afd-f763-49fe-b534-348306de35a7 | 27 | WIJK BIJ DUURSTEDE | Hoge Hoffweg | OP FIETSPAD TUSSEN HOGE HOFFWE | 3961 DH |  |  |  | Gemeente Wijk bij Duurstede | 2025-01-14 | In bedrijf |  |  |  | Gemeente Wijk bij Duurstede | Stedin |  |  | 1999-07-12 |  |  | Bemeterd |  | OB00256651 |  | Nacht | NVT | [10 empty] | Openbare verlichting | [5 empty] | 5 - MAST 4,5 M ST VERL | 1 | 1999-07-12 |  | In bedrijf |  | ARM 2550 IRIS PLL 18/24W R7035 | 1 | 1999-12-07 |  | In bedrijf | [11 empty] | PL-L 24W/830 4P | 1 |  |  | In bedrijf | [15 empty] | 5 - MAST 4,5 M ST VERL |  |  | 641385 | Aan | 0 |  |  |  | Thermisch verzinkt | 40 |  |  |  | ARM 2550 IRIS PLL 18/24W R7035 |  | INDAL | 641205 | Aan | 0 | [5 empty] | NVT | 20 |  | 1800 |  |  | 27 |  | PL-L 24W/830 4P |  | Philips | 619764 | Aan | 0 | 24 | 3000K | PL | 5
148969 | 1088014 | 1088014 | 51.9686 | 5.337 | 151548.1855 | 442238.6967 | https://lmsapp.nl/qr/asset/report/608a0b5f-df18-40ab-b71c-2f0ecf18bc84 | 27 | WIJK BIJ DUURSTEDE | Hoge Hoffweg | OP FIETSPAD 8E MAST VANAF HOGE | 3961 DH |  |  |  | Gemeente Wijk bij Duurstede | 2025-01-14 | In bedrijf |  |  |  | Gemeente Wijk bij Duurstede | Stedin |  |  | 1999-07-12 |  |  | Bemeterd |  | OB00256652 |  | Nacht | NVT | [10 empty] | Openbare verlichting | [5 empty] | 5 - MAST 4,5 M ST VERL | 1 | 1999-07-12 |  | In bedrijf |  | ARM 2550 IRIS PLL 18/24W R7035 | 1 | 1999-12-07 |  | In bedrijf | [11 empty] | PL-L 24W/830 4P | 1 |  |  | In bedrijf | [15 empty] | 5 - MAST 4,5 M ST VERL |  |  | 641385 | Aan | 0 |  |  |  | Thermisch verzinkt | 40 |  |  |  | ARM 2550 IRIS PLL 18/24W R7035 |  | INDAL | 641205 | Aan | 0 | [5 empty] | NVT | 20 |  | 1800 |  |  | 27 |  | PL-L 24W/830 4P |  | Philips | 619764 | Aan | 0 | 24 | 3000K | PL | 5
148968 | 1088015 | 1088015 | 51.9688 | 5.337 | 151548.3153 | 442262.4167 | https://lmsapp.nl/qr/asset/report/d640c1f7-16e0-44bf-882f-d905b5f1f817 | 27 | WIJK BIJ DUURSTEDE | Hoge Hoffweg | OP FIETSPAD TUSSEN HOGE HOFFWE | 3961 DH |  |  |  | Gemeente Wijk bij Duurstede | 2025-01-14 | In bedrijf |  |  |  | Gemeente Wijk bij Duurstede | Stedin |  |  | 1999-07-12 |  |  | Bemeterd |  | OB00256653 |  | Nacht | NVT | [10 empty] | Openbare verlichting | [5 empty] | 5 - MAST 4,5 M ST VERL | 1 | 1999-07-12 |  | In bedrijf |  | ARM 2550 IRIS PLL 18/24W R7035 | 1 | 1999-12-07 |  | In bedrijf | [11 empty] | PL-L 24W/830 4P | 1 |  |  | In bedrijf | [15 empty] | 5 - MAST 4,5 M ST VERL |  |  | 641385 | Aan | 0 |  |  |  | Thermisch verzinkt | 40 |  |  |  | ARM 2550 IRIS PLL 18/24W R7035 |  | INDAL | 641205 | Aan | 0 | [5 empty] | NVT | 20 |  | 1800 |  |  | 27 |  | PL-L 24W/830 4P |  | Philips | 619764 | Aan | 0 | 24 | 3000K | PL | 5
148967 | 1088016 | 1088016 | 51.969 | 5.337 | 151548.3056 | 442288.2072 | https://lmsapp.nl/qr/asset/report/ae77de11-15fe-47f6-a499-2aac31533d58 | 27 | WIJK BIJ DUURSTEDE | Hoge Hoffweg | OP FIETSPAD TUSSEN HOGE HOFFWE | 3961 DH |  |  |  | Gemeente Wijk bij Duurstede | 2025-01-14 | In bedrijf |  |  |  | Gemeente Wijk bij Duurstede | Stedin |  |  | 1999-07-12 |  |  | Bemeterd |  | OB00256654 |  | Nacht | NVT | [10 empty] | Openbare verlichting | [5 empty] | 5 - MAST 4,5 M ST VERL | 1 | 1999-07-12 |  | In bedrijf |  | ARM 2550 IRIS PLL 18/24W R7035 | 1 | 1999-12-07 |  | In bedrijf | [11 empty] | PL-L 24W/830 4P | 1 |  |  | In bedrijf | [15 empty] | 5 - MAST 4,5 M ST VERL |  |  | 641385 | Aan | 0 |  |  |  | Thermisch verzinkt | 40 |  |  |  | ARM 2550 IRIS PLL 18/24W R7035 |  | INDAL | 641205 | Aan | 0 | [5 empty] | NVT | 20 |  | 1800 |  |  | 27 |  | PL-L 24W/830 4P |  | Philips | 619764 | Aan | 0 | 24 | 3000K | PL | 5
148966 | 1088017 | 1088017 | 51.9692 | 5.337 | 151549.9456 | 442314.6764 | https://lmsapp.nl/qr/asset/report/628dfa97-d50a-40df-856e-9c9eecf6734b | 43 | WIJK BIJ DUURSTEDE | Hoge Hoffweg | OP FIETSPAD TUSSEN HOGE HOFFWE | 3961 DH |  |  |  | Gemeente Wijk bij Duurstede | 2025-01-14 | In bedrijf |  |  |  | Gemeente Wijk bij Duurstede | Stedin |  |  | 1999-07-12 |  |  | Bemeterd |  | OB00256655 |  | Nacht | NVT | [10 empty] | Openbare verlichting | [5 empty] | 5 - MAST 4,5 M ST VERL | 1 | 1999-07-12 |  | In bedrijf |  | Siteco SL21iQmc, ST1.0a,5110lm 730, SR, D4i, LST, Zhaga | 1 | 2025-05-27 |  | In bedrijf | [11 empty] | LED IN: 5110lm max / 730 Bluetooth programmeerbaar | 1 | 2025-05-27 |  | In bedrijf | [15 empty] | 5 - MAST 4,5 M ST VERL |  |  | 641385 | Aan | 0 |  |  |  | Thermisch verzinkt | 40 |  |  |  | Siteco SL21iQmc, ST1.0a,5110lm 730, SR, D4i, LST, Zhaga |  |  |  | Aan | 0 | LED | 5XE1D31V08DB |  |  |  | 3000K | 20 |  | 5110 |  |  | 43 | Koffer | LED IN: 5110lm max / 730 Bluetooth programmeerbaar |  |  |  | Aan | 0 | 43 | 3000K | LED | 20
148965 | 1088018 | 1088018 | 51.9693 | 5.3368 | 151534.3454 | 442321.2769 | https://lmsapp.nl/qr/asset/report/10cd47ba-3e3c-44c8-980d-1a1fac31c663 | 43 | WIJK BIJ DUURSTEDE | Hoge Hoffweg | OP FIETSPAD TUSSEN HOGE HOFFWE | 3961 DH |  |  |  | Gemeente Wijk bij Duurstede | 2025-01-14 | In bedrijf |  |  |  | Gemeente Wijk bij Duurstede | Stedin |  |  | 1999-07-12 |  |  | Bemeterd |  | OB00256656 |  | Nacht | NVT | [10 empty] | Openbare verlichting | [5 empty] | 5 - MAST 4,5 M ST VERL | 1 | 1999-07-12 |  | In bedrijf |  | Siteco SL21iQmc, ST1.0a,5110lm 730, SR, D4i, LST, Zhaga | 1 | 2025-05-27 |  | In bedrijf | [11 empty] | LED IN: 5110lm max / 730 Bluetooth programmeerbaar | 1 | 2025-05-27 |  | In bedrijf | [15 empty] | 5 - MAST 4,5 M ST VERL |  |  | 641385 | Aan | 0 |  |  |  | Thermisch verzinkt | 40 |  |  |  | Siteco SL21iQmc, ST1.0a,5110lm 730, SR, D4i, LST, Zhaga |  |  |  | Aan | 0 | LED | 5XE1D31V08DB |  |  |  | 3000K | 20 |  | 5110 |  |  | 43 | Koffer | LED IN: 5110lm max / 730 Bluetooth programmeerbaar |  |  |  | Aan | 0 | 43 | 3000K | LED | 20
148964 | 1088019 | 1088019 | 51.9695 | 5.3368 | 151536.3358 | 442347.4966 | https://lmsapp.nl/qr/asset/report/a464a2a3-63ff-4017-a7a1-affb451bcaff | 27 | WIJK BIJ DUURSTEDE | Hoge Hoffweg | OP FIETSPAD TUSSEN HOGE HOFFWE | 3961 DH |  |  |  | Gemeente Wijk bij Duurstede | 2025-01-14 | In bedrijf |  |  |  | Gemeente Wijk bij Duurstede | Stedin |  |  | 1999-07-12 |  |  | Bemeterd |  | OB00256657 |  | Nacht | NVT | [10 empty] | Openbare verlichting | [5 empty] | 5 - MAST 4,5 M ST VERL | 1 | 1999-07-12 |  | In bedrijf |  | ARM 2550 IRIS PLL 18/24W R7035 | 1 | 1999-12-07 |  | In bedrijf | [11 empty] | PL-L 24W/830 4P | 1 |  |  | In bedrijf | [15 empty] | 5 - MAST 4,5 M ST VERL |  |  | 641385 | Aan | 0 |  |  |  | Thermisch verzinkt | 40 |  |  |  | ARM 2550 IRIS PLL 18/24W R7035 |  | INDAL | 641205 | Aan | 0 | [5 empty] | NVT | 20 |  | 1800 |  |  | 27 |  | PL-L 24W/830 4P |  | Philips | 619764 | Aan | 0 | 24 | 3000K | PL | 5
148963 | 1088020 | 1088020 | 51.9698 | 5.3368 | 151537.2156 | 442375.5873 | https://lmsapp.nl/qr/asset/report/3b3c22ec-373a-496f-85e0-a60cdb185c79 | 27 | WIJK BIJ DUURSTEDE | Hoge Hoffweg | OP FIETSPAD TUSSEN HOGE HOFFWE | 3961 DH |  |  |  | Gemeente Wijk bij Duurstede | 2025-01-14 | In bedrijf |  |  |  | Gemeente Wijk bij Duurstede | Stedin |  |  | 1999-07-12 |  |  | Bemeterd |  | OB00256658 |  | Nacht | NVT | [10 empty] | Openbare verlichting | [5 empty] | 5 - MAST 4,5 M ST VERL | 1 | 1999-07-12 |  | In bedrijf |  | ARM 2550 IRIS PLL 18/24W R7035 | 1 | 1999-12-07 |  | In bedrijf | [11 empty] | PL-L 24W/830 4P | 1 |  |  | In bedrijf | [15 empty] | 5 - MAST 4,5 M ST VERL |  |  | 641385 | Aan | 0 |  |  |  | Thermisch verzinkt | 40 |  |  |  | ARM 2550 IRIS PLL 18/24W R7035 |  | INDAL | 641205 | Aan | 0 | [5 empty] | NVT | 20 |  | 1800 |  |  | 27 |  | PL-L 24W/830 4P |  | Philips | 619764 | Aan | 0 | 24 | 3000K | PL | 5
33955 | 1088021 | 1088021 | 51.9714 | 5.3449 | 152094.6656 | 442551.3963 | https://lmsapp.nl/qr/asset/report/4e9e0b66-9cea-4671-89e3-e75d3de24c66 | 27 | WIJK BIJ DUURSTEDE | Mazijk | VOETPAD TUSSEN MAZIJK EN VOLDE | 3961 BN |  |  |  | Gemeente Wijk bij Duurstede | 2025-01-14 | In bedrijf |  |  |  | Gemeente Wijk bij Duurstede | Stedin |  |  | 1980-12-31 |  |  | Bemeterd |  | OB00257481 |  | Nacht | NVT | [10 empty] | Openbare verlichting | [5 empty] | 64 - MAST 3,0 M GY ANTIEK | 1 | 1980-12-31 |  | In bedrijf |  | ARM HOLLANDSE KAP B PLL 24W E27 R6009 | 1 | 1992-03-16 |  | In bedrijf | [11 empty] | PL-L 24W/830 4P | 1 |  |  | In bedrijf | [5 empty] | 5051 - OPZST ANTIEK VAST | 1 |  |  | In bedrijf | [5 empty] | 64 - MAST 3,0 M GY ANTIEK |  |  | 173560 | Aan | 0 | 3 | ANTIEK | GIETIJZER | 6005 GROEN MOS | 40 | GESCHILDERD | NVT |  | ARM HOLLANDSE KAP B PLL 24W E27 R6009 |  | De Nood | 641983 | Aan | 0 | [5 empty] | NVT | 20 |  | 1200 |  |  | 27 |  | PL-L 24W/830 4P |  | Philips | 619764 | Aan | 0 | 24 | 3000K | PL | 5 | [9 empty] | 5051 - OPZST ANTIEK VAST |  |  | 1087308 | Aan | 0
155512 | 1088022 | 1088022 | 51.9971 | 5.3139 | 149968.8956 | 445413.4272 | https://lmsapp.nl/qr/asset/report/f87ae957-bcd8-40bb-a8f9-8ad4af6000db | 15 | COTHEN | Ambachtspad | RECHTS VAN DE BRINK | 3945 BG |  |  |  | Gemeente Wijk bij Duurstede | 2025-01-14 | In bedrijf |  |  |  | Gemeente Wijk bij Duurstede | Stedin |  |  | 1999-11-12 |  |  | Bemeterd |  | OB00254273 |  | Nacht | NVT | [10 empty] | Openbare verlichting | [5 empty] | 64 - MAST 3,0 M GY ANTIEK | 1 | 1999-11-12 |  | In bedrijf |  | Mikana klassiek Hollands 1800lm 2500K LED | 1 | 2020-04-01 | Mikana klassiek Hollands 1800lm 2500K LED besteld | In bedrijf | [11 empty] | LED 1800lm | 1 | 2020-04-01 |  | In bedrijf | [5 empty] | 5051 - OPZST ANTIEK VAST | 1 |  |  | In bedrijf | [5 empty] | 64 - MAST 3,0 M GY ANTIEK |  |  | 173560 | Aan | 0 | 3 | ANTIEK | GIETIJZER | 6005 GROEN MOS | 40 | GESCHILDERD | NVT |  | Mikana klassiek Hollands 1800lm 2500K LED |  | Mikana | 1227409 | Aan | 0 | LED |  |  |  |  | RAL 6009 | 20 |  | 1800 |  |  | 15 | Antiek | LED 1800lm |  |  | 1356990 | Aan | 0 |  | 2500K | LED | [10 empty] | 5051 - OPZST ANTIEK VAST |  |  | 1087308 | Aan | 0
155527 | 1088023 | 1088023 | 51.9982 | 5.312 | 149835.8955 | 445532.5663 | https://lmsapp.nl/qr/asset/report/317ae924-f000-47a3-9302-ae12a990fff8 | 15 | COTHEN | Ambachtspad | VOOR NR 24 | 3945 BG |  |  |  | Gemeente Wijk bij Duurstede | 2025-01-14 | In bedrijf |  |  |  | Gemeente Wijk bij Duurstede | Stedin |  |  | 1999-11-12 |  |  | Bemeterd |  | OB00256925 |  | Nacht | NVT | [10 empty] | Openbare verlichting | [5 empty] | 64 - MAST 3,0 M GY ANTIEK | 1 | 1999-11-12 |  | In bedrijf |  | Mikana klassiek Hollands 1800lm 2500K LED | 1 | 2020-04-01 | Mikana klassiek Hollands 1800lm 2500K LED besteld | In bedrijf | [11 empty] | LED 1800lm | 1 | 2020-04-01 |  | In bedrijf | [5 empty] | 5051 - OPZST ANTIEK VAST | 1 |  |  | In bedrijf | [5 empty] | 64 - MAST 3,0 M GY ANTIEK |  |  | 173560 | Aan | 0 | 3 | ANTIEK | GIETIJZER | 6005 GROEN MOS | 40 | GESCHILDERD | NVT |  | Mikana klassiek Hollands 1800lm 2500K LED |  | Mikana | 1227409 | Aan | 0 | LED |  |  |  |  | RAL 6009 | 20 |  | 1800 |  |  | 15 | Antiek | LED 1800lm |  |  | 1356990 | Aan | 0 |  | 2500K | LED | [10 empty] | 5051 - OPZST ANTIEK VAST |  |  | 1087308 | Aan | 0
155526 | 1088024 | 1088024 | 51.9981 | 5.3123 | 149853.6753 | 445521.8572 | https://lmsapp.nl/qr/asset/report/9cb68f61-e733-4b06-bb39-3c3ef9d9c0d7 | 15 | COTHEN | Ambachtspad | VOOR NR 22 | 3945 BG |  |  |  | Gemeente Wijk bij Duurstede | 2025-01-14 | In bedrijf |  |  |  | Gemeente Wijk bij Duurstede | Stedin |  |  | 1999-11-12 |  |  | Bemeterd |  | OB00256926 |  | Nacht | NVT | [10 empty] | Openbare verlichting | [5 empty] | 64 - MAST 3,0 M GY ANTIEK | 1 | 1999-11-12 |  | In bedrijf |  | Mikana klassiek Hollands 1800lm 2500K LED | 1 | 2020-04-01 | Mikana klassiek Hollands 1800lm 2500K LED besteld | In bedrijf | [11 empty] | LED 1800lm | 1 | 2020-04-01 |  | In bedrijf | [5 empty] | 5051 - OPZST ANTIEK VAST | 1 |  |  | In bedrijf | [5 empty] | 64 - MAST 3,0 M GY ANTIEK |  |  | 173560 | Aan | 0 | 3 | ANTIEK | GIETIJZER | 6005 GROEN MOS | 40 | GESCHILDERD | NVT |  | Mikana klassiek Hollands 1800lm 2500K LED |  | Mikana | 1227409 | Aan | 0 | LED |  |  |  |  | RAL 6009 | 20 |  | 1800 |  |  | 15 | Antiek | LED 1800lm |  |  | 1356990 | Aan | 0 |  | 2500K | LED | [10 empty] | 5051 - OPZST ANTIEK VAST |  |  | 1087308 | Aan | 0
155525 | 1088025 | 1088025 | 51.9979 | 5.3126 | 149873.6954 | 445506.3863 | https://lmsapp.nl/qr/asset/report/4a0db01c-b05a-4271-919f-5f890f5f044a | 15 | COTHEN | Ambachtspad | VOOR NR 18 | 3945 BG |  |  |  | Gemeente Wijk bij Duurstede | 2025-01-14 | In bedrijf |  |  |  | Gemeente Wijk bij Duurstede | Stedin |  |  | 1999-11-12 |  |  | Bemeterd |  | OB00256927 |  | Nacht | NVT | [10 empty] | Openbare verlichting | [5 empty] | 64 - MAST 3,0 M GY ANTIEK | 1 | 1999-11-12 |  | In bedrijf |  | Mikana klassiek Hollands 1800lm 2500K LED | 1 | 2020-04-01 | Mikana klassiek Hollands 1800lm 2500K LED besteld | In bedrijf | [11 empty] | LED 1800lm | 1 | 2020-04-01 |  | In bedrijf | [5 empty] | 5051 - OPZST ANTIEK VAST | 1 |  |  | In bedrijf | [5 empty] | 64 - MAST 3,0 M GY ANTIEK |  |  | 173560 | Aan | 0 | 3 | ANTIEK | GIETIJZER | 6005 GROEN MOS | 40 | GESCHILDERD | NVT |  | Mikana klassiek Hollands 1800lm 2500K LED |  | Mikana | 1227409 | Aan | 0 | LED |  |  |  |  | RAL 6009 | 20 |  | 1800 |  |  | 15 | Antiek | LED 1800lm |  |  | 1356990 | Aan | 0 |  | 2500K | LED | [10 empty] | 5051 - OPZST ANTIEK VAST |  |  | 1087308 | Aan | 0
155524 | 1088026 | 1088026 | 51.9978 | 5.3128 | 149888.2558 | 445495.5371 | https://lmsapp.nl/qr/asset/report/503b0b51-2f52-4848-84d8-3aa05646fb52 | 15 | COTHEN | Ambachtspad | VOOR NR 16 | 3945 BG |  |  |  | Gemeente Wijk bij Duurstede | 2025-01-14 | In bedrijf |  |  |  | Gemeente Wijk bij Duurstede | Stedin |  |  | 1999-11-12 |  |  | Bemeterd |  | OB00256928 |  | Nacht | NVT | [10 empty] | Openbare verlichting | [5 empty] | 64 - MAST 3,0 M GY ANTIEK | 1 | 1999-11-12 |  | In bedrijf |  | Mikana klassiek Hollands 1800lm 2500K LED | 1 | 2020-04-01 | Mikana klassiek Hollands 1800lm 2500K LED besteld | In bedrijf | [11 empty] | LED 1800lm | 1 | 2020-04-01 |  | In bedrijf | [5 empty] | 5051 - OPZST ANTIEK VAST | 1 |  |  | In bedrijf | [5 empty] | 64 - MAST 3,0 M GY ANTIEK |  |  | 173560 | Aan | 0 | 3 | ANTIEK | GIETIJZER | 6005 GROEN MOS | 40 | GESCHILDERD | NVT |  | Mikana klassiek Hollands 1800lm 2500K LED |  | Mikana | 1227409 | Aan | 0 | LED |  |  |  |  | RAL 6009 | 20 |  | 1800 |  |  | 15 | Antiek | LED 1800lm |  |  | 1356990 | Aan | 0 |  | 2500K | LED | [10 empty] | 5051 - OPZST ANTIEK VAST |  |  | 1087308 | Aan | 0
155523 | 1088027 | 1088027 | 51.9977 | 5.313 | 149905.3355 | 445478.8065 | https://lmsapp.nl/qr/asset/report/6d669b20-64ff-4d8b-8146-b7a4d2091e69 | 15 | COTHEN | Ambachtspad | VOOR NR 14 | 3945 BG |  |  |  | Gemeente Wijk bij Duurstede | 2025-01-14 | In bedrijf |  |  |  | Gemeente Wijk bij Duurstede | Stedin |  |  | 1999-11-12 |  |  | Bemeterd |  | OB00256929 |  | Nacht | NVT | [10 empty] | Openbare verlichting | [5 empty] | 64 - MAST 3,0 M GY ANTIEK | 1 | 1999-11-12 |  | In bedrijf |  | Mikana klassiek Hollands 1800lm 2500K LED | 1 | 2020-04-01 | Mikana klassiek Hollands 1800lm 2500K LED besteld | In bedrijf | [11 empty] | LED 1800lm | 1 | 2020-04-01 |  | In bedrijf | [5 empty] | 5051 - OPZST ANTIEK VAST | 1 |  |  | In bedrijf | [5 empty] | 64 - MAST 3,0 M GY ANTIEK |  |  | 173560 | Aan | 0 | 3 | ANTIEK | GIETIJZER | 6005 GROEN MOS | 40 | GESCHILDERD | NVT |  | Mikana klassiek Hollands 1800lm 2500K LED |  | Mikana | 1227409 | Aan | 0 | LED |  |  |  |  | RAL 6009 | 20 |  | 1800 |  |  | 15 | Antiek | LED 1800lm |  |  | 1356990 | Aan | 0 |  | 2500K | LED | [10 empty] | 5051 - OPZST ANTIEK VAST |  |  | 1087308 | Aan | 0
155522 | 1088028 | 1088028 | 51.9975 | 5.3132 | 149920.1754 | 445459.6963 | https://lmsapp.nl/qr/asset/report/d3fedd8f-b74e-46eb-a7bd-98e3d2b0f548 | 15 | COTHEN | Ambachtspad | VOOR NR 12 | 3945 BG |  |  |  | Gemeente Wijk bij Duurstede | 2025-01-14 | In bedrijf |  |  |  | Gemeente Wijk bij Duurstede | Stedin |  |  | 1999-11-12 |  |  | Bemeterd |  | OB00256930 |  | Nacht | NVT | [10 empty] | Openbare verlichting | [5 empty] | 64 - MAST 3,0 M GY ANTIEK | 1 | 1999-11-12 |  | In bedrijf |  | Mikana klassiek Hollands 1800lm 2500K LED | 1 | 2020-04-01 | Mikana klassiek Hollands 1800lm 2500K LED besteld | In bedrijf | [11 empty] | LED 1800lm | 1 | 2020-04-01 |  | In bedrijf | [5 empty] | 5051 - OPZST ANTIEK VAST | 1 |  |  | In bedrijf | [5 empty] | 64 - MAST 3,0 M GY ANTIEK |  |  | 173560 | Aan | 0 | 3 | ANTIEK | GIETIJZER | 6005 GROEN MOS | 40 | GESCHILDERD | NVT |  | Mikana klassiek Hollands 1800lm 2500K LED |  | Mikana | 1227409 | Aan | 0 | LED |  |  |  |  | RAL 6009 | 20 |  | 1800 |  |  | 15 | Antiek | LED 1800lm |  |  | 1356990 | Aan | 0 |  | 2500K | LED | [10 empty] | 5051 - OPZST ANTIEK VAST |  |  | 1087308 | Aan | 0
155521 | 1088029 | 1088029 | 51.9974 | 5.3133 | 149924.5155 | 445453.3268 | https://lmsapp.nl/qr/asset/report/1c1f49fc-73ff-4840-918d-3f5f73145d38 | 15 | COTHEN | Ambachtspad | SCHUIN VOOR NR 10 | 3945 BG |  |  |  | Gemeente Wijk bij Duurstede | 2025-01-14 | In bedrijf |  |  |  | Gemeente Wijk bij Duurstede | Stedin |  |  | 1999-11-12 |  |  | Bemeterd |  | OB00256931 |  | Nacht | NVT | [10 empty] | Openbare verlichting | [5 empty] | 64 - MAST 3,0 M GY ANTIEK | 1 | 1999-11-12 |  | In bedrijf |  | Mikana klassiek Hollands 1800lm 2500K LED | 1 | 2020-04-01 | Mikana klassiek Hollands 1800lm 2500K LED besteld | In bedrijf | [11 empty] | LED 1800lm | 1 | 2020-04-01 |  | In bedrijf | [5 empty] | 5051 - OPZST ANTIEK VAST | 1 |  |  | In bedrijf | [5 empty] | 64 - MAST 3,0 M GY ANTIEK |  |  | 173560 | Aan | 0 | 3 | ANTIEK | GIETIJZER | 6005 GROEN MOS | 40 | GESCHILDERD | NVT |  | Mikana klassiek Hollands 1800lm 2500K LED |  | Mikana | 1227409 | Aan | 0 | LED |  |  |  |  | RAL 6009 | 20 |  | 1800 |  |  | 15 | Antiek | LED 1800lm |  |  | 1356990 | Aan | 0 |  | 2500K | LED | [10 empty] | 5051 - OPZST ANTIEK VAST |  |  | 1087308 | Aan | 0
155514 | 1088030 | 1088030 | 51.9973 | 5.3135 | 149939.4958 | 445442.5463 | https://lmsapp.nl/qr/asset/report/bc814305-9bb2-478f-9740-93584190e747 | 15 | COTHEN | Ambachtspad | RECHT VAN NR 8 | 3945 BG |  |  |  | Gemeente Wijk bij Duurstede | 2025-01-14 | In bedrijf |  |  |  | Gemeente Wijk bij Duurstede | Stedin |  |  | 1999-11-12 |  |  | Bemeterd |  | OB00256932 |  | Nacht | NVT | [10 empty] | Openbare verlichting | [5 empty] | 64 - MAST 3,0 M GY ANTIEK | 1 | 1999-11-12 |  | In bedrijf |  | Mikana klassiek Hollands 1800lm 2500K LED | 1 | 2020-04-01 | Mikana klassiek Hollands 1800lm 2500K LED besteld | In bedrijf | [11 empty] | LED 1800lm | 1 | 2020-04-01 |  | In bedrijf | [5 empty] | 5051 - OPZST ANTIEK VAST | 1 |  |  | In bedrijf | [5 empty] | 64 - MAST 3,0 M GY ANTIEK |  |  | 173560 | Aan | 0 | 3 | ANTIEK | GIETIJZER | 6005 GROEN MOS | 40 | GESCHILDERD | NVT |  | Mikana klassiek Hollands 1800lm 2500K LED |  | Mikana | 1227409 | Aan | 0 | LED |  |  |  |  | RAL 6009 | 20 |  | 1800 |  |  | 15 | Antiek | LED 1800lm |  |  | 1356990 | Aan | 0 |  | 2500K | LED | [10 empty] | 5051 - OPZST ANTIEK VAST |  |  | 1087308 | Aan | 0
155513 | 1088031 | 1088031 | 51.9972 | 5.3138 | 149955.5956 | 445426.2364 | https://lmsapp.nl/qr/asset/report/9f209ed2-8cf8-4557-bca7-c9caaf173e13 | 15 | COTHEN | Ambachtspad | RECHT VAN NR 8 | 3945 BG |  |  |  | Gemeente Wijk bij Duurstede | 2025-01-14 | In bedrijf |  |  |  | Gemeente Wijk bij Duurstede | Stedin |  |  | 1999-11-12 |  |  | Bemeterd |  | OB00256933 |  | Nacht | NVT | [10 empty] | Openbare verlichting | [5 empty] | 64 - MAST 3,0 M GY ANTIEK | 1 | 1999-11-12 |  | In bedrijf |  | Mikana klassiek Hollands 1800lm 2500K LED | 1 | 2020-04-01 | Mikana klassiek Hollands 1800lm 2500K LED besteld | In bedrijf | [11 empty] | LED 1800lm | 1 | 2020-04-01 |  | In bedrijf | [5 empty] | 5051 - OPZST ANTIEK VAST | 1 |  |  | In bedrijf | [5 empty] | 64 - MAST 3,0 M GY ANTIEK |  |  | 173560 | Aan | 0 | 3 | ANTIEK | GIETIJZER | 6005 GROEN MOS | 40 | GESCHILDERD | NVT |  | Mikana klassiek Hollands 1800lm 2500K LED |  | Mikana | 1227409 | Aan | 0 | LED |  |  |  |  | RAL 6009 | 20 |  | 1800 |  |  | 15 | Antiek | LED 1800lm |  |  | 1356990 | Aan | 0 |  | 2500K | LED | [10 empty] | 5051 - OPZST ANTIEK VAST |  |  | 1087308 | Aan | 0
156999 | 1088032 | 1088032 | 52.023 | 5.3233 | 150617.2558 | 448296.9167 | https://lmsapp.nl/qr/asset/report/be44014e-34cd-4cda-8221-97e540123972 | 24 | LANGBROEK | Gooyerdijk | THV NR 47 | 3947 NA |  |  |  | Gemeente Wijk bij Duurstede | 2025-01-14 | In bedrijf |  |  |  | Gemeente Wijk bij Duurstede | Stedin |  |  | 2001-03-19 |  |  | Bemeterd |  | OB00257884 |  | Nacht | NVT | [10 empty] | Openbare verlichting | [5 empty] | 230 - MAST 6 M ST - EL UITL 5 GR | 1 | 2001-03-19 |  | In bedrijf |  | ARM 2500 PLL 24W R7035 | 1 | 2000-01-25 |  | In bedrijf | [11 empty] | PL-L 24W/830 4P | 1 |  |  | In bedrijf | [5 empty] | 5230 - UITL EL VAST | 1 |  |  | In bedrijf | [5 empty] | 230 - MAST 6 M ST - EL UITL 5 GR |  |  | 173525 | Aan | 0 | 6 | CILINDRISCH | STAAL | 6005 MOSGROEN | 40 | GESCHILDERD | NVT |  | ARM 2500 PLL 24W R7035 |  |  | 644447 | Aan | 0 | [6 empty] | 20 |  | 1800 |  |  |  |  | PL-L 24W/830 4P |  | Philips | 619764 | Aan | 0 | 24 | 3000K | PL | 5 | [9 empty] | 5230 - UITL EL VAST |  |  | 1087707 | Aan | 0
158085 | 1088033 | 1088033 | 51.9909 | 5.3223 | 150540.1256 | 444722.8064 | https://lmsapp.nl/qr/asset/report/1ab6d62b-63bb-4676-98a7-6dc61d7e4e75 | 18 | COTHEN | Groenewoudseweg | BIJ BEGRAAFPLAATS | 3945 BB |  |  |  | Gemeente Wijk bij Duurstede | 2025-01-14 | In bedrijf |  |  |  | Gemeente Wijk bij Duurstede | Stedin |  |  | 2000-05-02 |  |  | Bemeterd |  | OB00255396 |  | Nacht | NVT | [10 empty] | Openbare verlichting | [5 empty] | 219 - MAST 4,0m ST CONISCH OPZ 60MM PC | 1 | 2000-05-02 |  | In bedrijf |  | ARM 2000 KEGEL PLL 24W/840 4M SN R9005 | 1 | 2000-02-05 |  | In bedrijf | [11 empty] | PL-L 24W/830 4P | 1 |  |  | In bedrijf | [15 empty] | 219 - MAST 4,0m ST CONISCH OPZ 60MM PC |  |  | 641174 | Aan | 0 |  |  |  | Thermisch verzinkt | 40 |  |  |  | ARM 2000 KEGEL PLL 24W/840 4M SN R9005 |  | INDAL | 641175 | Aan | 0 | [5 empty] | NVT | 20 |  | 1800 |  |  | 18 |  | PL-L 24W/830 4P |  | Philips | 619764 | Aan | 0 | 24 | 3000K | PL | 5
158084 | 1088034 | 1088034 | 51.991 | 5.3225 | 150555.2256 | 444739.9467 | https://lmsapp.nl/qr/asset/report/c96bc78d-e486-4aa3-a64d-b62cee2830e5 | 18 | COTHEN | Groenewoudseweg | BIJ BEGRAAFPLAATS | 3945 BB |  |  |  | Gemeente Wijk bij Duurstede | 2025-01-14 | In bedrijf |  |  |  | Gemeente Wijk bij Duurstede | Stedin |  |  | 2000-05-02 |  |  | Bemeterd |  | OB00255397 |  | Nacht | NVT | [10 empty] | Openbare verlichting | [5 empty] | 219 - MAST 4,0m ST CONISCH OPZ 60MM PC | 1 | 2000-05-02 |  | In bedrijf |  | ARM 2000 KEGEL PLL 24W/840 4M SN R9005 | 1 | 2000-02-05 |  | In bedrijf | [11 empty] | PL-L 24W/830 4P | 1 |  |  | In bedrijf | [15 empty] | 219 - MAST 4,0m ST CONISCH OPZ 60MM PC |  |  | 641174 | Aan | 0 |  |  |  | Thermisch verzinkt | 40 |  |  |  | ARM 2000 KEGEL PLL 24W/840 4M SN R9005 |  | INDAL | 641175 | Aan | 0 | [5 empty] | NVT | 20 |  | 1800 |  |  | 18 |  | PL-L 24W/830 4P |  | Philips | 619764 | Aan | 0 | 24 | 3000K | PL | 5
158081 | 1088035 | 1088035 | 51.9913 | 5.3222 | 150532.2158 | 444774.467 | https://lmsapp.nl/qr/asset/report/9f2c1f49-a2f4-4ac2-9a7e-d5ed3c60ab9e | 27 | COTHEN | Groenewoudseweg | BEGRAAFPLAATS | 3945 BB |  |  |  | Gemeente Wijk bij Duurstede | 2025-01-14 | In bedrijf |  |  |  | Gemeente Wijk bij Duurstede | Stedin |  |  | 2000-05-02 |  |  | Bemeterd |  | OB00255400 |  | Nacht | NVT | [10 empty] | Openbare verlichting | [5 empty] | 219 - MAST 4,0m ST CONISCH OPZ 60MM PC | 1 | 2000-05-02 |  | In bedrijf |  | ARM 2550 IRIS PLL 18/24W R7035 | 1 | 2000-02-05 |  | In bedrijf | [11 empty] | PL-L 24W/830 4P | 1 |  |  | In bedrijf | [15 empty] | 219 - MAST 4,0m ST CONISCH OPZ 60MM PC |  |  | 641174 | Aan | 0 |  |  |  | Thermisch verzinkt | 40 |  |  |  | ARM 2550 IRIS PLL 18/24W R7035 |  | INDAL | 641205 | Aan | 0 | [5 empty] | NVT | 20 |  | 1800 |  |  | 27 |  | PL-L 24W/830 4P |  | Philips | 619764 | Aan | 0 | 24 | 3000K | PL | 5
158080 | 1088036 | 1088036 | 51.9913 | 5.3218 | 150507.5354 | 444768.637 | https://lmsapp.nl/qr/asset/report/d5a42cb4-dccf-43e2-b7f7-4b222c214807 | 27 | COTHEN | Groenewoudseweg | BEGRAAFPLAATS | 3945 BB |  |  |  | Gemeente Wijk bij Duurstede | 2025-01-14 | In bedrijf |  |  |  | Gemeente Wijk bij Duurstede | Stedin |  |  | 2000-05-02 |  |  | Bemeterd |  | OB00255401 |  | Nacht | NVT | [10 empty] | Openbare verlichting | [5 empty] | 219 - MAST 4,0m ST CONISCH OPZ 60MM PC | 1 | 2000-05-02 |  | In bedrijf |  | ARM 2550 IRIS PLL 18/24W R7035 | 1 | 2000-02-05 |  | In bedrijf | [11 empty] | PL-L 24W/830 4P | 1 |  |  | In bedrijf | [15 empty] | 219 - MAST 4,0m ST CONISCH OPZ 60MM PC |  |  | 641174 | Aan | 0 |  |  |  | Thermisch verzinkt | 40 |  |  |  | ARM 2550 IRIS PLL 18/24W R7035 |  | INDAL | 641205 | Aan | 0 | [5 empty] | NVT | 20 |  | 1800 |  |  | 27 |  | PL-L 24W/830 4P |  | Philips | 619764 | Aan | 0 | 24 | 3000K | PL | 5
158079 | 1088037 | 1088037 | 51.9915 | 5.3219 | 150514.2153 | 444789.5863 | https://lmsapp.nl/qr/asset/report/6ca8a4eb-1cd1-4e03-aebc-90d4843fc510 | 27 | COTHEN | Groenewoudseweg | BEGRAAFPLAATS | 3945 BB |  |  |  | Gemeente Wijk bij Duurstede | 2025-01-14 | In bedrijf |  |  |  | Gemeente Wijk bij Duurstede | Stedin |  |  | 2000-05-02 |  |  | Bemeterd |  | OB00255402 |  | Nacht | NVT | [10 empty] | Openbare verlichting | [5 empty] | 219 - MAST 4,0m ST CONISCH OPZ 60MM PC | 1 | 2000-05-02 |  | In bedrijf |  | ARM 2550 IRIS PLL 18/24W R7035 | 1 | 2000-02-05 |  | In bedrijf | [11 empty] | PL-L 24W/830 4P | 1 |  |  | In bedrijf | [15 empty] | 219 - MAST 4,0m ST CONISCH OPZ 60MM PC |  |  | 641174 | Aan | 0 |  |  |  | Thermisch verzinkt | 40 |  |  |  | ARM 2550 IRIS PLL 18/24W R7035 |  | INDAL | 641205 | Aan | 0 | [5 empty] | NVT | 20 |  | 1800 |  |  | 27 |  | PL-L 24W/830 4P |  | Philips | 619764 | Aan | 0 | 24 | 3000K | PL | 5
158083 | 1088038 | 1088038 | 51.9912 | 5.3224 | 150547.1853 | 444757.0163 | https://lmsapp.nl/qr/asset/report/4a0a1c97-d4f4-4872-8d2a-c8b01071cac1 | 10.45 | COTHEN | Groenewoudseweg | BEGRAAFPLAATS | 3945 BB |  |  |  | Gemeente Wijk bij Duurstede | 2025-01-14 | In bedrijf |  |  |  | Gemeente Wijk bij Duurstede | Stedin |  |  | 2000-04-18 |  |  | Bemeterd |  | OB00255398 |  | Nacht | NVT | [10 empty] | Openbare verlichting | [5 empty] | 219 - MAST 4,0m ST CONISCH OPZ 60MM PC | 1 | 2000-04-18 |  | In bedrijf |  | Lightronics KFK Easy Light 1.500lm C7 RAL9005 16LED D3A | 1 | 2025-08-13 |  | In bedrijf | [11 empty] | KFK 1600lm | 1 | 2025-08-13 |  | In bedrijf | LED-DRIVER dim 3A | 1 | 2025-08-13 |  | In bedrijf | [10 empty] | 219 - MAST 4,0m ST CONISCH OPZ 60MM PC |  |  | 641174 | Aan | 0 |  |  |  | Thermisch verzinkt | 40 |  |  |  | Lightronics KFK Easy Light 1.500lm C7 RAL9005 16LED D3A |  | Lightronics BV |  | Aan | 0 | LED | KF90112001C7 |  |  |  | 3000K | 20 | 16 | 1500 | 186 |  | 10.45 | Paaltop | KFK 1600lm |  | Lightonics |  | Aan | 0 |  | 3000K | LED |  | LED-DRIVER dim 3A |  | Signify | 1927342 | Aan | 0 | 20 | 1 | Xitanium Driver
158096 | 1088039 | 1088039 | 51.991 | 5.3221 | 150529.7255 | 444739.3263 | https://lmsapp.nl/qr/asset/report/8eadca40-83a5-4f52-ac9c-45eb380170c9 | 18 | COTHEN | Groenewoudseweg | BIJ BEGRAAFPLAATS | 3945 BB |  |  |  | Gemeente Wijk bij Duurstede | 2025-01-14 | In bedrijf |  |  |  | Gemeente Wijk bij Duurstede | Stedin |  |  | 2000-06-14 |  |  | Bemeterd |  | OB00255395 |  | Nacht | NVT | [10 empty] | Openbare verlichting | [5 empty] | 219 - MAST 4,0m ST CONISCH OPZ 60MM PC | 1 | 2000-06-14 |  | In bedrijf |  | ARM 2000 KEGEL PLL 24W/840 4M SN R9005 | 1 | 2000-06-14 |  | In bedrijf | [11 empty] | PL-L 24W/830 4P | 1 |  |  | In bedrijf | [15 empty] | 219 - MAST 4,0m ST CONISCH OPZ 60MM PC |  |  | 641174 | Aan | 0 |  |  |  | Thermisch verzinkt | 40 |  |  |  | ARM 2000 KEGEL PLL 24W/840 4M SN R9005 |  | INDAL | 641175 | Aan | 0 | [5 empty] | NVT | 20 |  | 1800 |  |  | 18 |  | PL-L 24W/830 4P |  | Philips | 619764 | Aan | 0 | 24 | 3000K | PL | 5
158082 | 1088040 | 1088040 | 51.9912 | 5.3219 | 150517.2053 | 444756.8072 | https://lmsapp.nl/qr/asset/report/5452b9e1-11bc-4f47-9137-64f58cd1ee39 | 18 | COTHEN | Groenewoudseweg | BIJ BEGRAAFPLAATS | 3945 BB |  |  |  | Gemeente Wijk bij Duurstede | 2025-01-14 | In bedrijf |  |  |  | Gemeente Wijk bij Duurstede | Stedin |  |  | 2000-06-14 |  |  | Bemeterd |  | OB00255399 |  | Nacht | NVT | [10 empty] | Openbare verlichting | [5 empty] | 219 - MAST 4,0m ST CONISCH OPZ 60MM PC | 1 | 2000-06-14 |  | In bedrijf |  | ARM 2000 KEGEL PLL 24W/840 4M SN R9005 | 1 | 2000-06-14 |  | In bedrijf | [11 empty] | PL-L 24W/830 4P | 1 |  |  | In bedrijf | [15 empty] | 219 - MAST 4,0m ST CONISCH OPZ 60MM PC |  |  | 641174 | Aan | 0 |  |  |  | Thermisch verzinkt | 40 |  |  |  | ARM 2000 KEGEL PLL 24W/840 4M SN R9005 |  | INDAL | 641175 | Aan | 0 | [5 empty] | NVT | 20 |  | 1800 |  |  | 18 |  | PL-L 24W/830 4P |  | Philips | 619764 | Aan | 0 | 24 | 3000K | PL | 5
155546 | 1088041 | 1088041 | 51.9683 | 5.3445 | 152062.3855 | 442211.3065 | https://lmsapp.nl/qr/asset/report/2cb06f3a-76d5-4d9f-8ead-3ee6937f1ff4 | 27 | WIJK BIJ DUURSTEDE | Langs de Wal | BIJ BRUG VAN HET PARK | 3961 AB |  |  |  | Gemeente Wijk bij Duurstede | 2025-01-14 | In bedrijf |  |  |  | Gemeente Wijk bij Duurstede | Stedin |  |  | 2000-06-15 |  |  | Bemeterd |  | OB00257573 |  | Nacht | NVT | [10 empty] | Openbare verlichting | [5 empty] | 64 - MAST 3,0 M GY ANTIEK | 1 | 2000-06-15 |  | In bedrijf |  | ARM HOLLANDSE KAP B PLL 24W E27 R6009 | 1 | 1989-06-30 |  | In bedrijf | [11 empty] | PL-L 24W/830 4P | 1 |  |  | In bedrijf | [15 empty] | 64 - MAST 3,0 M GY ANTIEK |  |  | 173560 | Aan | 0 | 3 | ANTIEK | GIETIJZER | 6005 GROEN MOS | 40 | GESCHILDERD | NVT |  | ARM HOLLANDSE KAP B PLL 24W E27 R6009 |  | De Nood | 641983 | Aan | 0 | [5 empty] | NVT | 20 |  | 1200 |  |  | 27 |  | PL-L 24W/830 4P |  | Philips | 619764 | Aan | 0 | 24 | 3000K | PL | 5
155548 | 1088043 | 1088043 | 51.9721 | 5.3448 | 152085.5055 | 442628.9067 | https://lmsapp.nl/qr/asset/report/93f46d2d-8507-491d-9e2c-160d76b2fa10 | 15 | WIJK BIJ DUURSTEDE | Volderstraat | VOOR NR. 11 | 3961 BA |  |  |  | Gemeente Wijk bij Duurstede | 2025-01-14 | In bedrijf |  |  |  | Gemeente Wijk bij Duurstede | Stedin |  |  | 2000-06-07 |  |  | Bemeterd |  | OB00258303 |  | Nacht | NVT | [10 empty] | Openbare verlichting | [5 empty] | 64 - MAST 3,0 M GY ANTIEK | 1 | 2000-06-07 |  | In bedrijf |  | Mikana klassiek Hollands 1800lm 2500K LED | 1 | 2020-04-01 | Mikana klassiek Hollands 1800lm 2500K LED besteld | In bedrijf | [11 empty] | LED 1800lm | 1 | 2020-04-01 |  | In bedrijf | [15 empty] | 64 - MAST 3,0 M GY ANTIEK |  |  | 173560 | Aan | 0 | 3 | ANTIEK | GIETIJZER | 6005 GROEN MOS | 40 | GESCHILDERD | NVT |  | Mikana klassiek Hollands 1800lm 2500K LED |  | Mikana | 1227409 | Aan | 0 | LED |  |  |  |  | RAL 6009 | 20 |  | 1800 |  |  | 15 | Antiek | LED 1800lm |  |  | 1356990 | Aan | 0 |  | 2500K | LED
158499 | 1088044 | 1088044 | 51.9873 | 5.2923 | 148484.1557 | 444322.6266 | https://lmsapp.nl/qr/asset/report/3ea8ae7e-c44a-4c46-a668-24780f79e2e3 | 16 | COTHEN | Trechtweg | T/O SPIEGELWAND | 3945 PL |  |  |  | Gemeente Wijk bij Duurstede | 2025-01-14 | In bedrijf |  |  |  | Gemeente Wijk bij Duurstede | Stedin |  |  | 2000-07-07 |  |  | Bemeterd |  | OB00254631 |  | Nacht | NVT | [10 empty] | Openbare verlichting | [5 empty] | 230 - MAST 6 M ST - EL UITL 5 GR | 1 | 2000-07-07 |  | In bedrijf |  | Orange Fortika-S22, curved, lens L18, 96 mled, 3000K 2.000lm | 1 | 2025-05-28 |  | In bedrijf | [11 empty] | LED IN: 2.000lm 3000K 16W | 1 | 2025-07-04 |  | In bedrijf | LED-DRIVER dim 3A | 1 | 2025-07-04 |  | In bedrijf | 5230 - UITL EL VAST | 1 |  |  | In bedrijf | [5 empty] | 230 - MAST 6 M ST - EL UITL 5 GR |  |  | 173525 | Aan | 0 | 6 | CILINDRISCH | STAAL | 6005 MOSGROEN | 40 | GESCHILDERD | NVT |  | Orange Fortika-S22, curved, lens L18, 96 mled, 3000K 2.000lm |  | Orange lighting BV |  | Aan | 0 | LED | 30-022W84-NPC11 |  |  |  |  | 20 | 96 | 2000 |  |  | 16 | Koffer | LED IN: 2.000lm 3000K 16W |  | Orange lighting BV |  | Aan | 0 | 16 | 3000K | LED | 20 | LED-DRIVER dim 3A |  | Signify | 1927342 | Aan | 0 | 20 | 1 | Xitanium Driver | 5230 - UITL EL VAST |  |  | 1087707 | Aan | 0
80728 | 1088045 | 1088045 | 51.9711 | 5.3441 | 152039.7855 | 442522.0966 | https://lmsapp.nl/qr/asset/report/61125e36-9bee-490a-9bf4-0f1583d9c8d4 | 15 | WIJK BIJ DUURSTEDE | Volderstraat | VOOR NR 41 | 3961 BA |  |  |  | Gemeente Wijk bij Duurstede | 2025-01-14 | In bedrijf |  |  |  | Gemeente Wijk bij Duurstede | Stedin |  |  | 1994-12-08 |  |  | Bemeterd |  | OB00258299 |  | Nacht | NVT | [10 empty] | Openbare verlichting | [5 empty] | 64 - MAST 3,0 M GY ANTIEK | 1 | 1994-12-08 |  | In bedrijf |  | Mikana klassiek Hollands 1800lm 2500K LED | 1 | 2020-04-01 | Mikana klassiek Hollands 1800lm 2500K LED besteld | In bedrijf | [11 empty] | LED 1800lm | 1 | 2020-04-01 |  | In bedrijf | [5 empty] | 5051 - OPZST ANTIEK VAST | 1 |  |  | In bedrijf | [5 empty] | 64 - MAST 3,0 M GY ANTIEK |  |  | 173560 | Aan | 0 | 3 | ANTIEK | GIETIJZER | 6005 GROEN MOS | 40 | GESCHILDERD | NVT |  | Mikana klassiek Hollands 1800lm 2500K LED |  | Mikana | 1227409 | Aan | 0 | LED |  |  |  |  | RAL 6009 | 20 |  | 1800 |  |  | 15 | Antiek | LED 1800lm |  |  | 1356990 | Aan | 0 |  | 2500K | LED | [10 empty] | 5051 - OPZST ANTIEK VAST |  |  | 1087308 | Aan | 0
155605 | 1088046 | 1088046 | 52.0202 | 5.3442 | 152048.6755 | 447983.3972 | https://lmsapp.nl/qr/asset/report/235864ef-1abd-49ab-8ff2-c0b43011e4d5 | 24 | LANGBROEK | Gooyerdijk | TUSSEN NR 23 EN 25 | 3947 NA |  |  |  | Gemeente Wijk bij Duurstede | 2025-01-14 | In bedrijf |  |  |  | Gemeente Wijk bij Duurstede | Stedin |  |  | 2000-11-07 |  |  | Bemeterd |  | OB00257885 |  | Nacht | NVT | [10 empty] | Openbare verlichting | [5 empty] | 230 - MAST 6 M ST - EL UITL 5 GR | 1 | 2000-11-07 |  | In bedrijf |  | ARM 2500 PLL 24W R7035 | 1 | 2000-07-11 |  | In bedrijf | [11 empty] | PL-L 24W/830 4P | 1 |  |  | In bedrijf | [5 empty] | 5230 - UITL EL VAST | 1 |  |  | In bedrijf | [5 empty] | 230 - MAST 6 M ST - EL UITL 5 GR |  |  | 173525 | Aan | 0 | 6 | CILINDRISCH | STAAL | 6005 MOSGROEN | 40 | GESCHILDERD | NVT |  | ARM 2500 PLL 24W R7035 |  |  | 644447 | Aan | 0 | [6 empty] | 20 |  | 1800 |  |  |  |  | PL-L 24W/830 4P |  | Philips | 619764 | Aan | 0 | 24 | 3000K | PL | 5 | [9 empty] | 5230 - UITL EL VAST |  |  | 1087707 | Aan | 0
148726 | 1088047 | 1088047 | 51.9721 | 5.344 | 152031.1755 | 442637.0571 | https://lmsapp.nl/qr/asset/report/e49034ee-e177-44f4-a782-832351fe42e6 | 15 | WIJK BIJ DUURSTEDE | Achterstraat | AAN NR 44 | 3961 BJ |  |  |  | Gemeente Wijk bij Duurstede | 2025-01-14 | In bedrijf |  |  |  | Gemeente Wijk bij Duurstede | Stedin |  |  | 2001-04-01 |  |  | Bemeterd |  | OB00256973 |  | Avond | NVT | [10 empty] | Openbare verlichting | [5 empty] | 1999 - TUNNEL/GEVEL-BEVESTIGING | 1 | 2001-04-01 |  | In bedrijf |  | Mikana klassiek Hollands 1800lm 2500K LED | 1 | 2020-04-01 | Mikana klassiek Hollands 1800lm 2500K LED besteld | In bedrijf | [11 empty] | LED 1800lm | 1 | 2020-04-01 |  | In bedrijf | [5 empty] | 5043 - WANDARM GY EXTON | 1 |  |  | In bedrijf | [5 empty] | 1999 - TUNNEL/GEVEL-BEVESTIGING |  |  | 173908 | Aan | 0 | 4 | NVT | THERMISCH VERZINKT | NVT | 40 | NVT | NVT |  | Mikana klassiek Hollands 1800lm 2500K LED |  | Mikana | 1227409 | Aan | 0 | LED |  |  |  |  | RAL 6009 | 20 |  | 1800 |  |  | 15 | Antiek | LED 1800lm |  |  | 1356990 | Aan | 0 |  | 2500K | LED | [10 empty] | 5043 - WANDARM GY EXTON |  |  | 1087312 | Aan | 0
126495 | 1088048 | 1088048 | 51.9971 | 5.312 | 149834.2898 | 445412.2739 | https://lmsapp.nl/qr/asset/report/5311ebff-53b1-4f9b-bf27-d229bd7210a8 | 18 | COTHEN | Willem Alexanderweg | W.ALEXANDERWER IN COTHEN | 3945 CK |  |  |  | Gemeente Wijk bij Duurstede | 2025-01-14 | In bedrijf |  |  |  | Gemeente Wijk bij Duurstede | Stedin |  |  | 2001-01-20 |  |  | Bemeterd |  | OB00254454 |  | Nacht | NVT | [10 empty] | Openbare verlichting | [5 empty] | 219 - MAST 4,0m ST CONISCH OPZ 60MM PC | 1 | 2001-01-20 |  | In bedrijf |  | ARM 2000 KEGEL PLL 24W/840 4M SN R9005 | 1 | 2001-01-20 |  | In bedrijf | [11 empty] | PL-L 24W/830 4P | 1 |  |  | In bedrijf | [15 empty] | 219 - MAST 4,0m ST CONISCH OPZ 60MM PC |  |  | 641174 | Aan | 0 |  |  |  | Thermisch verzinkt | 40 |  |  |  | ARM 2000 KEGEL PLL 24W/840 4M SN R9005 |  | INDAL | 641175 | Aan | 0 | [5 empty] | NVT | 20 |  | 1800 |  |  | 18 |  | PL-L 24W/830 4P |  | Philips | 619764 | Aan | 0 | 24 | 3000K | PL | 5
140590 | 1088049 | 1088049 | 51.9719 | 5.3415 | 151856.5054 | 442612.9163 | https://lmsapp.nl/qr/asset/report/8296dd71-c099-4d54-a632-860734e8fb80 | 0 | WIJK BIJ DUURSTEDE | Jacob van Ruisdaelstraat | ZOCHERSTR - ACHTER NR.12 | 3961 CL |  |  |  | Gemeente Wijk bij Duurstede | 2025-01-14 | In bedrijf |  |  |  | Gemeente Wijk bij Duurstede | Stedin |  |  | 2001-03-27 |  |  | Bemeterd |  | OB00259114 |  | Nacht | NVT | [10 empty] | Openbare verlichting | [5 empty] | 1999 - TUNNEL/GEVEL-BEVESTIGING | 1 | 2001-03-27 |  | In bedrijf |  | 302612 - F2 TUNNEL TLD 18W NV | 1 | 2001-03-27 |  | In bedrijf | [11 empty] | LAMP MASTER TLD XTRA 18W KL.830 | 1 |  |  | In bedrijf | [15 empty] | 1999 - TUNNEL/GEVEL-BEVESTIGING |  |  | 173908 | Aan | 0 | 4 | NVT | THERMISCH VERZINKT | NVT | 40 | NVT | NVT |  | 302612 - F2 TUNNEL TLD 18W NV |  |  | 1087435 | Aan | 0 | [13 empty] | LAMP MASTER TLD XTRA 18W KL.830 |  |  | 1087363 | Aan | 0
124134 | 1088050 | 1088050 | 51.9827 | 5.3418 | 151878.7058 | 443808.4263 | https://lmsapp.nl/qr/asset/report/eac3c034-faa8-42a3-9832-c251d4679fbb | 16 | WIJK BIJ DUURSTEDE | Langbroekseweg | OP KRUISING VAN DE DOODLOPENDE | 3962 EH |  |  |  | Gemeente Wijk bij Duurstede | 2025-01-14 | In bedrijf |  |  |  | Gemeente Wijk bij Duurstede | Stedin |  |  | 2001-05-14 |  |  | Bemeterd |  | OB00257610 |  | Nacht | NVT | [10 empty] | Openbare verlichting | [5 empty] | 219 - MAST 4,0m ST CONISCH OPZ 60MM PC | 1 | 2001-05-14 |  | In bedrijf |  | 468315 - KFK 1600lm 3000K 7 3A 9005 | 1 | 2024-07-16 |  | In bedrijf | [11 empty] | LED 15W 1600LM WW | 1 | 2024-07-16 |  | In bedrijf | LED-DRIVER dim 3A | 1 | 2024-07-16 |  | In bedrijf | [10 empty] | 219 - MAST 4,0m ST CONISCH OPZ 60MM PC |  |  | 641174 | Aan | 0 |  |  |  | Thermisch verzinkt | 40 |  |  |  | 468315 - KFK 1600lm 3000K 7 3A 9005 |  | Lightronics | 1091130 | Aan | 0 | [5 empty] | NVT |  |  | 1600 |  |  | 16 |  | LED 15W 1600LM WW |  |  | 641223 | Aan | 0 | 15 |  | LED | 11 | LED-DRIVER dim 3A |  | Signify | 1927342 | Aan | 0 | 20 | 1 | Xitanium Driver
124133 | 1088051 | 1088051 | 51.9825 | 5.3417 | 151872.7657 | 443790.1672 | https://lmsapp.nl/qr/asset/report/962b149e-5bc4-4263-9cda-4b9258daf978 | 16 | WIJK BIJ DUURSTEDE | Langbroekseweg | OP HET LAATSTE DOODLOPENDE STU | 3962 EH |  |  |  | Gemeente Wijk bij Duurstede | 2025-01-14 | In bedrijf |  |  |  | Gemeente Wijk bij Duurstede | Stedin |  |  | 2001-05-14 |  |  | Bemeterd |  | OB00257611 |  | Nacht | NVT | [10 empty] | Openbare verlichting | [5 empty] | 219 - MAST 4,0m ST CONISCH OPZ 60MM PC | 1 | 2001-05-14 |  | In bedrijf |  | 468315 - KFK 1600lm 3000K 7 3A 9005 | 1 | 2024-07-16 |  | In bedrijf | [11 empty] | LED 15W 1600LM WW | 1 | 2024-07-16 |  | In bedrijf | LED-DRIVER dim 3A | 1 | 2024-07-16 |  | In bedrijf | [10 empty] | 219 - MAST 4,0m ST CONISCH OPZ 60MM PC |  |  | 641174 | Aan | 0 |  |  |  | Thermisch verzinkt | 40 |  |  |  | 468315 - KFK 1600lm 3000K 7 3A 9005 |  | Lightronics | 1091130 | Aan | 0 | [5 empty] | NVT |  |  | 1600 |  |  | 16 |  | LED 15W 1600LM WW |  |  | 641223 | Aan | 0 | 15 |  | LED | 11 | LED-DRIVER dim 3A |  | Signify | 1927342 | Aan | 0 | 20 | 1 | Xitanium Driver
124132 | 1088052 | 1088052 | 51.9823 | 5.3417 | 151872.9254 | 443764.3264 | https://lmsapp.nl/qr/asset/report/efbc98b1-f7d5-46a5-8c7d-d3b7303c0e11 | 16 | WIJK BIJ DUURSTEDE | Langbroekseweg | OP HET LAATSTE DOODLOPENDE STU | 3962 EH |  |  |  | Gemeente Wijk bij Duurstede | 2025-01-14 | In bedrijf |  |  |  | Gemeente Wijk bij Duurstede | Stedin |  |  | 2001-05-14 |  |  | Bemeterd |  | OB00257612 |  | Nacht | NVT | [10 empty] | Openbare verlichting | [5 empty] | 219 - MAST 4,0m ST CONISCH OPZ 60MM PC | 1 | 2001-05-14 |  | In bedrijf |  | 468315 - KFK 1600lm 3000K 7 3A 9005 | 1 | 2024-07-16 |  | In bedrijf | [11 empty] | LED 15W 1600LM WW | 1 | 2024-07-16 |  | In bedrijf | LED-DRIVER dim 3A | 1 | 2024-07-16 |  | In bedrijf | [10 empty] | 219 - MAST 4,0m ST CONISCH OPZ 60MM PC |  |  | 641174 | Aan | 0 |  |  |  | Thermisch verzinkt | 40 |  |  |  | 468315 - KFK 1600lm 3000K 7 3A 9005 |  | Lightronics | 1091130 | Aan | 0 | [5 empty] | NVT |  |  | 1600 |  |  | 16 |  | LED 15W 1600LM WW |  |  | 641223 | Aan | 0 | 15 |  | LED | 11 | LED-DRIVER dim 3A |  | Signify | 1927342 | Aan | 0 | 20 | 1 | Xitanium Driver
124131 | 1088053 | 1088053 | 51.982 | 5.3416 | 151869.3153 | 443738.0864 | https://lmsapp.nl/qr/asset/report/ab4c141c-52a9-45bd-bd87-5f7eb0faa4f9 | 16 | WIJK BIJ DUURSTEDE | Langbroekseweg | OP HET LAATSTE DOODLOPENDE STU | 3962 EH |  |  |  | Gemeente Wijk bij Duurstede | 2025-01-14 | In bedrijf |  |  |  | Gemeente Wijk bij Duurstede | Stedin |  |  | 2001-05-14 |  |  | Bemeterd |  | OB00257613 |  | Nacht | NVT | [10 empty] | Openbare verlichting | [5 empty] | 219 - MAST 4,0m ST CONISCH OPZ 60MM PC | 1 | 2001-05-14 |  | In bedrijf |  | 468315 - KFK 1600lm 3000K 7 3A 9005 | 1 | 2024-07-16 |  | In bedrijf | [11 empty] | LED 15W 1600LM WW | 1 | 2024-07-16 |  | In bedrijf | LED-DRIVER dim 3A | 1 | 2024-07-16 |  | In bedrijf | [10 empty] | 219 - MAST 4,0m ST CONISCH OPZ 60MM PC |  |  | 641174 | Aan | 0 |  |  |  | Thermisch verzinkt | 40 |  |  |  | 468315 - KFK 1600lm 3000K 7 3A 9005 |  | Lightronics | 1091130 | Aan | 0 | [5 empty] | NVT |  |  | 1600 |  |  | 16 |  | LED 15W 1600LM WW |  |  | 641223 | Aan | 0 | 15 |  | LED | 11 | LED-DRIVER dim 3A |  | Signify | 1927342 | Aan | 0 | 20 | 1 | Xitanium Driver
124130 | 1088054 | 1088054 | 51.9818 | 5.3415 | 151859.5453 | 443714.6072 | https://lmsapp.nl/qr/asset/report/58e83b33-1673-4d45-b508-f6b1ef899969 | 16 | WIJK BIJ DUURSTEDE | Langbroekseweg | OP HET LAATSTE DOODLOPENDE STU | 3962 EH |  |  |  | Gemeente Wijk bij Duurstede | 2025-01-14 | In bedrijf |  |  |  | Gemeente Wijk bij Duurstede | Stedin |  |  | 2001-05-14 |  |  | Bemeterd |  | OB00257614 |  | Nacht | NVT | [10 empty] | Openbare verlichting | [5 empty] | 219 - MAST 4,0m ST CONISCH OPZ 60MM PC | 1 | 2001-05-14 |  | In bedrijf |  | 468315 - KFK 1600lm 3000K 7 3A 9005 | 1 | 2024-07-16 |  | In bedrijf | [11 empty] | LED 15W 1600LM WW | 1 | 2024-07-16 |  | In bedrijf | LED-DRIVER dim 3A | 1 | 2024-07-16 |  | In bedrijf | [10 empty] | 219 - MAST 4,0m ST CONISCH OPZ 60MM PC |  |  | 641174 | Aan | 0 |  |  |  | Thermisch verzinkt | 40 |  |  |  | 468315 - KFK 1600lm 3000K 7 3A 9005 |  | Lightronics | 1091130 | Aan | 0 | [5 empty] | NVT |  |  | 1600 |  |  | 16 |  | LED 15W 1600LM WW |  |  | 641223 | Aan | 0 | 15 |  | LED | 11 | LED-DRIVER dim 3A |  | Signify | 1927342 | Aan | 0 | 20 | 1 | Xitanium Driver
124129 | 1088055 | 1088055 | 51.9817 | 5.3414 | 151852.3758 | 443695.0371 | https://lmsapp.nl/qr/asset/report/496f18e2-a768-4650-960b-56ac9275efa9 | 16 | WIJK BIJ DUURSTEDE | Langbroekseweg | NAAST NR 182 ZANDWEG | 3962 EH |  |  |  | Gemeente Wijk bij Duurstede | 2025-01-14 | In bedrijf |  |  |  | Gemeente Wijk bij Duurstede | Stedin |  |  | 2001-05-14 |  |  | Bemeterd |  | OB00257615 |  | Nacht | NVT | [10 empty] | Openbare verlichting | [5 empty] | 219 - MAST 4,0m ST CONISCH OPZ 60MM PC | 1 | 2001-05-14 |  | In bedrijf |  | 468315 - KFK 1600lm 3000K 7 3A 9005 | 1 | 2024-07-16 |  | In bedrijf | [11 empty] | LED 15W 1600LM WW | 1 | 2024-07-16 |  | In bedrijf | LED-DRIVER dim 3A | 1 | 2024-07-16 |  | In bedrijf | [10 empty] | 219 - MAST 4,0m ST CONISCH OPZ 60MM PC |  |  | 641174 | Aan | 0 |  |  |  | Thermisch verzinkt | 40 |  |  |  | 468315 - KFK 1600lm 3000K 7 3A 9005 |  | Lightronics | 1091130 | Aan | 0 | [5 empty] | NVT |  |  | 1600 |  |  | 16 |  | LED 15W 1600LM WW |  |  | 641223 | Aan | 0 | 15 |  | LED | 11 | LED-DRIVER dim 3A |  | Signify | 1927342 | Aan | 0 | 20 | 1 | Xitanium Driver
126494 | 1088056 | 1088056 | 51.9968 | 5.3118 | 149823.7256 | 445385.3739 | https://lmsapp.nl/qr/asset/report/620d5ec1-bd75-412e-816b-b691f6143ea6 | 18 | COTHEN | Ireneplantsoen | NAAST NR 20 | 3945 CS |  |  |  | Gemeente Wijk bij Duurstede | 2025-01-14 | In bedrijf |  |  |  | Gemeente Wijk bij Duurstede | Stedin |  |  | 2001-05-20 |  |  | Bemeterd |  | OB00254425 |  | Nacht | NVT | [10 empty] | Openbare verlichting | [5 empty] | 219 - MAST 4,0m ST CONISCH OPZ 60MM PC | 1 | 2001-05-20 |  | In bedrijf |  | ARM 2000 KEGEL PLL 24W/840 4M SN R9005 | 1 | 2001-05-20 |  | In bedrijf | [11 empty] | PL-L 24W/830 4P | 1 |  |  | In bedrijf | [15 empty] | 219 - MAST 4,0m ST CONISCH OPZ 60MM PC |  |  | 641174 | Aan | 0 |  |  |  | Thermisch verzinkt | 40 |  |  |  | ARM 2000 KEGEL PLL 24W/840 4M SN R9005 |  | INDAL | 641175 | Aan | 0 | [5 empty] | NVT | 20 |  | 1800 |  |  | 18 |  | PL-L 24W/830 4P |  | Philips | 619764 | Aan | 0 | 24 | 3000K | PL | 5
155899 | 1088057 | 1088057 | 51.972 | 5.3432 | 151977.5655 | 442624.1566 | https://lmsapp.nl/qr/asset/report/2eca8850-8122-4230-9d85-455b28fb0d28 | 15 | WIJK BIJ DUURSTEDE | Hijmanspad | ACHTER NRS 11-12 VAN NIJENDAAL | 3960 BA |  |  |  | Gemeente Wijk bij Duurstede | 2025-01-14 | In bedrijf |  |  |  | Gemeente Wijk bij Duurstede | Stedin |  |  | 2001-05-24 |  |  | Bemeterd |  | OB00458281 |  | Nacht | NVT | [10 empty] | Openbare verlichting | [5 empty] | 64 - MAST 3,0 M GY ANTIEK | 1 | 2001-05-24 |  | In bedrijf |  | Mikana klassiek Hollands 1800lm 2500K LED | 1 | 2020-04-01 | Mikana klassiek Hollands 1800lm 2500K LED besteld | In bedrijf | [11 empty] | LED 1800lm | 1 | 2020-04-01 |  | In bedrijf | [15 empty] | 64 - MAST 3,0 M GY ANTIEK |  |  | 173560 | Aan | 0 | 3 | ANTIEK | GIETIJZER | 6005 GROEN MOS | 40 | GESCHILDERD | NVT |  | Mikana klassiek Hollands 1800lm 2500K LED |  | Mikana | 1227409 | Aan | 0 | LED |  |  |  |  | RAL 6009 | 20 |  | 1800 |  |  | 15 | Antiek | LED 1800lm |  |  | 1356990 | Aan | 0 |  | 2500K | LED
155897 | 1088058 | 1088058 | 51.9723 | 5.3433 | 151980.9354 | 442658.5664 | https://lmsapp.nl/qr/asset/report/901c551a-f859-4e1b-9789-51fa9e0093a6 | 15 | WIJK BIJ DUURSTEDE | Hijmanspad | ACHTER NRS 11-12 VAN NIJENDAAL | 3960 BA |  |  |  | Gemeente Wijk bij Duurstede | 2025-01-14 | In bedrijf |  |  |  | Gemeente Wijk bij Duurstede | Stedin |  |  | 2001-05-24 |  |  | Bemeterd |  | OB00458429 |  | Nacht | NVT | [10 empty] | Openbare verlichting | [5 empty] | 64 - MAST 3,0 M GY ANTIEK | 1 | 2001-05-24 |  | In bedrijf |  | Mikana klassiek Hollands 1800lm 2500K LED | 1 | 2020-04-01 | Mikana klassiek Hollands 1800lm 2500K LED besteld | In bedrijf | [11 empty] | LED 1800lm | 1 | 2020-04-01 |  | In bedrijf | [15 empty] | 64 - MAST 3,0 M GY ANTIEK |  |  | 173560 | Aan | 0 | 3 | ANTIEK | GIETIJZER | 6005 GROEN MOS | 40 | GESCHILDERD | NVT |  | Mikana klassiek Hollands 1800lm 2500K LED |  | Mikana | 1227409 | Aan | 0 | LED |  |  |  |  | RAL 6009 | 20 |  | 1800 |  |  | 15 | Antiek | LED 1800lm |  |  | 1356990 | Aan | 0 |  | 2500K | LED
161528 | 1088059 | 1088059 | 51.9741 | 5.3445 | 152066.0263 | 442857.6807 | https://lmsapp.nl/qr/asset/report/d6503a8c-ca42-4bf0-aa03-09aaedc7c735 | 27 | WIJK BIJ DUURSTEDE | Zandweg | VOOR 3 | 3962 EE |  |  |  | Gemeente Wijk bij Duurstede | 2025-01-14 | In bedrijf |  |  |  | Gemeente Wijk bij Duurstede | Stedin |  |  | 2001-06-06 |  |  | Bemeterd |  | OB00258210 |  | Avond | NVT | [10 empty] | Openbare verlichting | [5 empty] | 64 - MAST 3,0 M GY ANTIEK | 1 | 2001-06-06 |  | In bedrijf |  | ARM HOLLANDSE KAP B PLL 24W E27 R6009 | 1 | 2001-06-06 |  | In bedrijf | [11 empty] | PL-L 24W/830 4P | 1 |  |  | In bedrijf | [5 empty] | 5051 - OPZST ANTIEK VAST | 1 |  |  | In bedrijf | [5 empty] | 64 - MAST 3,0 M GY ANTIEK |  |  | 173560 | Aan | 0 | 3 | ANTIEK | GIETIJZER | 6005 GROEN MOS | 40 | GESCHILDERD | NVT |  | ARM HOLLANDSE KAP B PLL 24W E27 R6009 |  | De Nood | 641983 | Aan | 0 | [5 empty] | NVT | 20 |  | 1200 |  |  | 27 |  | PL-L 24W/830 4P |  | Philips | 619764 | Aan | 0 | 24 | 3000K | PL | 5 | [9 empty] | 5051 - OPZST ANTIEK VAST |  |  | 1087308 | Aan | 0
155894 | 1088060 | 1088060 | 51.9746 | 5.3444 | 152058.9753 | 442906.0372 | https://lmsapp.nl/qr/asset/report/e5869744-0a9c-4857-ade6-c3ae68006d92 | 27 | WIJK BIJ DUURSTEDE | Zandweg | VOOR NR 1 HOEK STEENSTRAAAT | 3962 EE |  |  |  | Gemeente Wijk bij Duurstede | 2025-01-14 | In bedrijf |  |  |  | Gemeente Wijk bij Duurstede | Stedin |  |  | 2001-06-06 |  |  | Bemeterd |  | OB00258212 |  | Nacht | NVT | [10 empty] | Openbare verlichting | [5 empty] | 64 - MAST 3,0 M GY ANTIEK | 1 | 2001-06-06 |  | In bedrijf |  | ARM HOLLANDSE KAP B PLL 24W E27 R6009 | 1 | 2001-06-06 |  | In bedrijf | [11 empty] | PL-L 24W/830 4P | 1 |  |  | In bedrijf | [5 empty] | 5051 - OPZST ANTIEK VAST | 1 |  |  | In bedrijf | [5 empty] | 64 - MAST 3,0 M GY ANTIEK |  |  | 173560 | Aan | 0 | 3 | ANTIEK | GIETIJZER | 6005 GROEN MOS | 40 | GESCHILDERD | NVT |  | ARM HOLLANDSE KAP B PLL 24W E27 R6009 |  | De Nood | 641983 | Aan | 0 | [5 empty] | NVT | 20 |  | 1200 |  |  | 27 |  | PL-L 24W/830 4P |  | Philips | 619764 | Aan | 0 | 24 | 3000K | PL | 5 | [9 empty] | 5051 - OPZST ANTIEK VAST |  |  | 1087308 | Aan | 0
155893 | 1088061 | 1088061 | 51.9744 | 5.3445 | 152067.2352 | 442892.1764 | https://lmsapp.nl/qr/asset/report/79362f3b-c767-4108-8c5f-433ee95ca93c | 27 | WIJK BIJ DUURSTEDE | Zandweg | NABIJ STEENSTRAAT | 3962 EE |  |  |  | Gemeente Wijk bij Duurstede | 2025-01-14 | In bedrijf |  |  |  | Gemeente Wijk bij Duurstede | Stedin |  |  | 2001-06-06 |  |  | Bemeterd |  | OB00258213 |  | Nacht | NVT | [10 empty] | Openbare verlichting | [5 empty] | 64 - MAST 3,0 M GY ANTIEK | 1 | 2001-06-06 |  | In bedrijf |  | ARM HOLLANDSE KAP B PLL 24W E27 R6009 | 1 | 2001-06-06 |  | In bedrijf | [11 empty] | PL-L 24W/830 4P | 1 |  |  | In bedrijf | [5 empty] | 5051 - OPZST ANTIEK VAST | 1 |  |  | In bedrijf | [5 empty] | 64 - MAST 3,0 M GY ANTIEK |  |  | 173560 | Aan | 0 | 3 | ANTIEK | GIETIJZER | 6005 GROEN MOS | 40 | GESCHILDERD | NVT |  | ARM HOLLANDSE KAP B PLL 24W E27 R6009 |  | De Nood | 641983 | Aan | 0 | [5 empty] | NVT | 20 |  | 1200 |  |  | 27 |  | PL-L 24W/830 4P |  | Philips | 619764 | Aan | 0 | 24 | 3000K | PL | 5 | [9 empty] | 5051 - OPZST ANTIEK VAST |  |  | 1087308 | Aan | 0
155890 | 1088062 | 1088062 | 51.9743 | 5.3445 | 152068.6957 | 442875.1465 | https://lmsapp.nl/qr/asset/report/ab1fda9f-2e2c-48f0-b969-e55eb541ec83 | 27 | WIJK BIJ DUURSTEDE | Zandweg | NAAST NR 32 A - D | 3962 EE |  |  |  | Gemeente Wijk bij Duurstede | 2025-01-14 | In bedrijf |  |  |  | Gemeente Wijk bij Duurstede | Stedin |  |  | 2001-06-06 |  |  | Bemeterd |  | OB00258215 |  | Nacht | NVT | [10 empty] | Openbare verlichting | [5 empty] | 64 - MAST 3,0 M GY ANTIEK | 1 | 2001-06-06 |  | In bedrijf |  | ARM HOLLANDSE KAP B PLL 24W E27 R6009 | 1 | 2001-06-06 |  | In bedrijf | [11 empty] | LAMP MASTER PLE 20W E27 KL.827 | 1 |  |  | In bedrijf | [5 empty] | 5051 - OPZST ANTIEK VAST | 1 |  |  | In bedrijf | [5 empty] | 64 - MAST 3,0 M GY ANTIEK |  |  | 173560 | Aan | 0 | 3 | ANTIEK | GIETIJZER | 6005 GROEN MOS | 40 | GESCHILDERD | NVT |  | ARM HOLLANDSE KAP B PLL 24W E27 R6009 |  | De Nood | 641983 | Aan | 0 | [5 empty] | NVT | 20 |  | 1200 |  |  | 27 |  | LAMP MASTER PLE 20W E27 KL.827 |  |  | 1087310 | Aan | 0 | 20 | [12 empty] | 5051 - OPZST ANTIEK VAST |  |  | 1087308 | Aan | 0
155888 | 1088063 | 1088063 | 51.9741 | 5.3449 | 152090.3956 | 442852.957 | https://lmsapp.nl/qr/asset/report/41177262-1a75-49bd-a50c-6e39b15f09be | 27 | WIJK BIJ DUURSTEDE | Singel | TEGENOVER NR 33 | 3961 CE |  |  |  | Gemeente Wijk bij Duurstede | 2025-01-14 | In bedrijf |  |  |  | Gemeente Wijk bij Duurstede | Stedin |  |  | 2001-06-06 |  |  | Bemeterd |  | OB00258375 |  | Nacht | NVT | [10 empty] | Openbare verlichting | [5 empty] | 64 - MAST 3,0 M GY ANTIEK | 1 | 2001-06-06 |  | In bedrijf |  | ARM HOLLANDSE KAP B PLL 24W E27 R6009 | 1 | 2001-06-06 |  | In bedrijf | [11 empty] | PL-L 24W/830 4P | 1 |  |  | In bedrijf | [5 empty] | 5051 - OPZST ANTIEK VAST | 1 |  |  | In bedrijf | [5 empty] | 64 - MAST 3,0 M GY ANTIEK |  |  | 173560 | Aan | 0 | 3 | ANTIEK | GIETIJZER | 6005 GROEN MOS | 40 | GESCHILDERD | NVT |  | ARM HOLLANDSE KAP B PLL 24W E27 R6009 |  | De Nood | 641983 | Aan | 0 | [5 empty] | NVT | 20 |  | 1200 |  |  | 27 |  | PL-L 24W/830 4P |  | Philips | 619764 | Aan | 0 | 24 | 3000K | PL | 5 | [9 empty] | 5051 - OPZST ANTIEK VAST |  |  | 1087308 | Aan | 0
155887 | 1088064 | 1088064 | 51.9742 | 5.3448 | 152083.4124 | 442861.1852 | https://lmsapp.nl/qr/asset/report/0aeb4f47-449e-446b-9001-b8fd1faf86d4 | 27 | WIJK BIJ DUURSTEDE | Singel | VOOR NR 32 | 3961 CE |  |  |  | Gemeente Wijk bij Duurstede | 2025-01-14 | In bedrijf |  |  |  | Gemeente Wijk bij Duurstede | Stedin |  |  | 2001-06-06 |  |  | Bemeterd |  | OB00258376 |  | Nacht | NVT | [10 empty] | Openbare verlichting | [5 empty] | 64 - MAST 3,0 M GY ANTIEK | 1 | 2001-06-06 |  | In bedrijf |  | ARM HOLLANDSE KAP B PLL 24W E27 R6009 | 1 | 2001-06-06 |  | In bedrijf | [11 empty] | PL-L 24W/830 4P | 1 | 2022-10-13 |  | In bedrijf | E-vsa | 1 | 2022-10-13 |  | In bedrijf | 5051 - OPZST ANTIEK VAST | 1 |  |  | In bedrijf | [5 empty] | 64 - MAST 3,0 M GY ANTIEK |  |  | 173560 | Aan | 0 | 3 | ANTIEK | GIETIJZER | 6005 GROEN MOS | 40 | GESCHILDERD | NVT |  | ARM HOLLANDSE KAP B PLL 24W E27 R6009 |  | De Nood | 641983 | Aan | 0 | [5 empty] | NVT | 20 |  | 1200 |  |  | 27 |  | PL-L 24W/830 4P |  | Philips | 619764 | Aan | 0 | 24 | 3000K | PL | 5 | E-vsa |  |  | 85518 | Aan | 0 | 20 | 5 |  | 5051 - OPZST ANTIEK VAST |  |  | 1087308 | Aan | 0
155882 | 1088065 | 1088065 | 51.9739 | 5.3442 | 152048.5357 | 442837.8371 | https://lmsapp.nl/qr/asset/report/c3bf839a-8d26-4ff2-9319-4327b8abd8a3 | 15 | WIJK BIJ DUURSTEDE | Singel | VOOR NR 28 | 3961 CE |  |  |  | Gemeente Wijk bij Duurstede | 2025-01-14 | In bedrijf |  |  |  | Gemeente Wijk bij Duurstede | Stedin |  |  | 2001-06-06 |  |  | Bemeterd |  | OB00258378 |  | Nacht | NVT | [10 empty] | Openbare verlichting | [5 empty] | 64 - MAST 3,0 M GY ANTIEK | 1 | 2001-06-06 |  | In bedrijf |  | Mikana klassiek Hollands 1800lm 2500K LED | 1 | 2020-04-01 | Mikana klassiek Hollands 1800lm 2500K LED besteld | In bedrijf | [11 empty] | LED 1800lm | 1 | 2020-04-01 |  | In bedrijf | [5 empty] | 5051 - OPZST ANTIEK VAST | 1 |  |  | In bedrijf | [5 empty] | 64 - MAST 3,0 M GY ANTIEK |  |  | 173560 | Aan | 0 | 3 | ANTIEK | GIETIJZER | 6005 GROEN MOS | 40 | GESCHILDERD | NVT |  | Mikana klassiek Hollands 1800lm 2500K LED |  | Mikana | 1227409 | Aan | 0 | LED |  |  |  |  | RAL 6009 | 20 |  | 1800 |  |  | 15 | Antiek | LED 1800lm |  |  | 1356990 | Aan | 0 |  | 2500K | LED | [10 empty] | 5051 - OPZST ANTIEK VAST |  |  | 1087308 | Aan | 0
157401 | 1088066 | 1088066 | 52.0066 | 5.3411 | 151834.1256 | 446470.7664 | https://lmsapp.nl/qr/asset/report/49074fd8-8cd6-41ab-ad04-fd8ca021a59c | 24 | LANGBROEK | Langbroekerdijk A | NABIJ SANDENBURG L V A22 | 3947 BH |  |  |  | Gemeente Wijk bij Duurstede | 2025-01-14 | In bedrijf |  |  |  | Gemeente Wijk bij Duurstede | Stedin |  |  | 2001-01-09 |  |  | Bemeterd |  | OB00256414 |  | Nacht | NVT | [10 empty] | Openbare verlichting | [5 empty] | 230 - MAST 6 M ST - EL UITL 5 GR | 1 | 2001-01-09 |  | In bedrijf |  | ARM 2500 PLL 24W R7035 | 1 | 2001-09-01 |  | In bedrijf | [11 empty] | PL-L 24W/830 4P | 1 |  |  | In bedrijf | [5 empty] | 5230 - UITL EL VAST | 1 |  |  | In bedrijf | [5 empty] | 230 - MAST 6 M ST - EL UITL 5 GR |  |  | 173525 | Aan | 0 | 6 | CILINDRISCH | STAAL | 6005 MOSGROEN | 40 | GESCHILDERD | NVT |  | ARM 2500 PLL 24W R7035 |  |  | 644447 | Aan | 0 | [6 empty] | 20 |  | 1800 |  |  |  |  | PL-L 24W/830 4P |  | Philips | 619764 | Aan | 0 | 24 | 3000K | PL | 5 | [9 empty] | 5230 - UITL EL VAST |  |  | 1087707 | Aan | 0
157400 | 1088067 | 1088067 | 52.0059 | 5.3436 | 152007.1317 | 446390.5677 | https://lmsapp.nl/qr/asset/report/47cf7081-ad5d-4eca-8e5d-338c8e88b797 | 24 | LANGBROEK | Langbroekerdijk A | VOOR A 22 | 3947 BH |  |  |  | Gemeente Wijk bij Duurstede | 2025-01-14 | In bedrijf |  |  |  | Gemeente Wijk bij Duurstede | Stedin |  |  | 2001-01-09 |  |  | Bemeterd |  | OB00256415 |  | Nacht | NVT | [10 empty] | Openbare verlichting | [5 empty] | 230 - MAST 6 M ST - EL UITL 5 GR | 1 | 2001-01-09 |  | In bedrijf |  | ARM 2500 PLL 24W R7035 | 1 | 2001-09-01 |  | In bedrijf | [11 empty] | PL-L 24W/830 4P | 1 |  |  | In bedrijf | [5 empty] | 5230 - UITL EL VAST | 1 |  |  | In bedrijf | [5 empty] | 230 - MAST 6 M ST - EL UITL 5 GR |  |  | 173525 | Aan | 0 | 6 | CILINDRISCH | STAAL | 6005 MOSGROEN | 40 | GESCHILDERD | NVT |  | ARM 2500 PLL 24W R7035 |  |  | 644447 | Aan | 0 | [6 empty] | 20 |  | 1800 |  |  |  |  | PL-L 24W/830 4P |  | Philips | 619764 | Aan | 0 | 24 | 3000K | PL | 5 | [9 empty] | 5230 - UITL EL VAST |  |  | 1087707 | Aan | 0
157394 | 1088068 | 1088068 | 51.9659 | 5.2948 | 148648.3058 | 441948.9065 | https://lmsapp.nl/qr/asset/report/d08aeb25-d30c-4cdb-8937-5e3d43d0ba71 | 16 | WIJK BIJ DUURSTEDE | Middelweg West | TUSSEN NR 20 - 22 | 3961 NA |  |  |  | Gemeente Wijk bij Duurstede | 2025-01-14 | In bedrijf |  |  |  | Gemeente Wijk bij Duurstede | Stedin |  |  | 2001-02-09 |  |  | Bemeterd |  | OB00254953 |  | Nacht | NVT | [10 empty] | Openbare verlichting | [5 empty] | 230 - MAST 6 M ST - EL UITL 5 GR | 1 | 2001-02-09 |  | In bedrijf |  | Orange Fortika-S22, curved, lens L18, 96 mled, 3000K 2.000lm | 1 | 2025-07-04 |  | In bedrijf | [11 empty] | LED IN: 2.000lm 3000K 16W | 1 | 2025-07-04 |  | In bedrijf | LED-DRIVER dim 3A | 1 | 2025-07-04 |  | In bedrijf | 5230 - UITL EL VAST | 1 |  |  | In bedrijf | [5 empty] | 230 - MAST 6 M ST - EL UITL 5 GR |  |  | 173525 | Aan | 0 | 6 | CILINDRISCH | STAAL | 6005 MOSGROEN | 40 | GESCHILDERD | NVT |  | Orange Fortika-S22, curved, lens L18, 96 mled, 3000K 2.000lm |  | Orange lighting BV |  | Aan | 0 | LED | 30-022W84-NPC11 |  |  |  |  | 20 | 96 | 2000 |  |  | 16 | Koffer | LED IN: 2.000lm 3000K 16W |  | Orange lighting BV |  | Aan | 0 | 16 | 3000K | LED | 20 | LED-DRIVER dim 3A |  | Signify | 1927342 | Aan | 0 | 20 | 1 | Xitanium Driver | 5230 - UITL EL VAST |  |  | 1087707 | Aan | 0
168087 | 1088071 | 1088071 | 51.974 | 5.3443 | 152049.4556 | 442848.0767 | https://lmsapp.nl/qr/asset/report/85ac512c-ffda-44b2-9d80-6ceec88059c9 | 70 | WIJK BIJ DUURSTEDE | Zandweg | OP PLEINTJE NAAST NR. 28 | 3962 EE |  |  |  | Gemeente Wijk bij Duurstede | 2025-01-14 | In bedrijf |  |  |  | Gemeente Wijk bij Duurstede | Stedin |  |  | 2001-09-20 |  |  | Bemeterd |  | OB00258206 |  | Nacht | NVT | [10 empty] | Openbare verlichting | [5 empty] | 1999 - TUNNEL/GEVEL-BEVESTIGING | 1 | 2001-09-20 |  | In bedrijf |  | 351311 - MBF 505 GRONDSP CDM-T 70W AV + | 1 | 2001-09-20 |  | In bedrijf | [11 empty] | LAMP CDM-T 70W G12 KL.830 | 1 |  |  | In bedrijf | [15 empty] | 1999 - TUNNEL/GEVEL-BEVESTIGING |  |  | 173908 | Aan | 0 | 4 | NVT | THERMISCH VERZINKT | NVT | 40 | NVT | NVT |  | 351311 - MBF 505 GRONDSP CDM-T 70W AV + |  |  | 1088069 | Aan | 0 | [13 empty] | LAMP CDM-T 70W G12 KL.830 |  |  | 1088070 | Aan | 0 | 70 |  | SON
168086 | 1088072 | 1088072 | 51.9741 | 5.3443 | 152048.7555 | 442855.0763 | https://lmsapp.nl/qr/asset/report/c89bf32c-3e5b-43d9-9b83-f13460573ef1 | 70 | WIJK BIJ DUURSTEDE | Zandweg | OP PLEINTJE NAAST NR. 28 | 3962 EE |  |  |  | Gemeente Wijk bij Duurstede | 2025-01-14 | In bedrijf |  |  |  | Gemeente Wijk bij Duurstede | Stedin |  |  | 2001-09-20 |  |  | Bemeterd |  | OB00258207 |  | Nacht | NVT | [10 empty] | Openbare verlichting | [5 empty] | 1999 - TUNNEL/GEVEL-BEVESTIGING | 1 | 2001-09-20 |  | In bedrijf |  | 351311 - MBF 505 GRONDSP CDM-T 70W AV + | 1 | 2001-09-20 |  | In bedrijf | [11 empty] | LAMP CDM-T 70W G12 KL.830 | 1 |  |  | In bedrijf | [15 empty] | 1999 - TUNNEL/GEVEL-BEVESTIGING |  |  | 173908 | Aan | 0 | 4 | NVT | THERMISCH VERZINKT | NVT | 40 | NVT | NVT |  | 351311 - MBF 505 GRONDSP CDM-T 70W AV + |  |  | 1088069 | Aan | 0 | [13 empty] | LAMP CDM-T 70W G12 KL.830 |  |  | 1088070 | Aan | 0 | 70 |  | SON
168085 | 1088073 | 1088073 | 51.9741 | 5.3443 | 152054.6357 | 442856.0564 | https://lmsapp.nl/qr/asset/report/12d7bde3-e456-40de-b006-c3bb8bcb3599 | 70 | WIJK BIJ DUURSTEDE | Zandweg | OP PLEINTJE NAAST NR. 28 | 3962 EE |  |  |  | Gemeente Wijk bij Duurstede | 2025-01-14 | In bedrijf |  |  |  | Gemeente Wijk bij Duurstede | Stedin |  |  | 2001-09-20 |  |  | Bemeterd |  | OB00258208 |  | Nacht | NVT | [10 empty] | Openbare verlichting | [5 empty] | 1999 - TUNNEL/GEVEL-BEVESTIGING | 1 | 2001-09-20 |  | In bedrijf |  | 351311 - MBF 505 GRONDSP CDM-T 70W AV + | 1 | 2001-09-20 |  | In bedrijf | [11 empty] | LAMP CDM-T 70W G12 KL.830 | 1 |  |  | In bedrijf | [15 empty] | 1999 - TUNNEL/GEVEL-BEVESTIGING |  |  | 173908 | Aan | 0 | 4 | NVT | THERMISCH VERZINKT | NVT | 40 | NVT | NVT |  | 351311 - MBF 505 GRONDSP CDM-T 70W AV + |  |  | 1088069 | Aan | 0 | [13 empty] | LAMP CDM-T 70W G12 KL.830 |  |  | 1088070 | Aan | 0 | 70 |  | SON
168084 | 1088074 | 1088074 | 51.9741 | 5.3443 | 152055.0553 | 442849.7567 | https://lmsapp.nl/qr/asset/report/40c0ad93-f826-4d56-8adc-9cb8a37eb185 | 70 | WIJK BIJ DUURSTEDE | Zandweg | OP PLEINTJE NAAST NR. 28 | 3962 EE |  |  |  | Gemeente Wijk bij Duurstede | 2025-01-14 | In bedrijf |  |  |  | Gemeente Wijk bij Duurstede | Stedin |  |  | 2001-09-20 |  |  | Bemeterd |  | OB00258209 |  | Nacht | NVT | [10 empty] | Openbare verlichting | [5 empty] | 1999 - TUNNEL/GEVEL-BEVESTIGING | 1 | 2001-09-20 |  | In bedrijf |  | 351311 - MBF 505 GRONDSP CDM-T 70W AV + | 1 | 2001-09-20 |  | In bedrijf | [11 empty] | LAMP CDM-T 70W G12 KL.830 | 1 |  |  | In bedrijf | [15 empty] | 1999 - TUNNEL/GEVEL-BEVESTIGING |  |  | 173908 | Aan | 0 | 4 | NVT | THERMISCH VERZINKT | NVT | 40 | NVT | NVT |  | 351311 - MBF 505 GRONDSP CDM-T 70W AV + |  |  | 1088069 | Aan | 0 | [13 empty] | LAMP CDM-T 70W G12 KL.830 |  |  | 1088070 | Aan | 0 | 70 |  | SON
155895 | 1088075 | 1088075 | 51.9732 | 5.3457 | 152147.7658 | 442749.2968 | https://lmsapp.nl/qr/asset/report/3393b747-3896-4bb4-8d0b-4760d1820073 | 15 | WIJK BIJ DUURSTEDE | Klooster Leuterstraat | NAAST NR 28 VAN MARKT | 3961 AX |  |  |  | Gemeente Wijk bij Duurstede | 2025-01-14 | In bedrijf |  |  |  | Gemeente Wijk bij Duurstede | Stedin |  |  | 2001-10-16 |  |  | Bemeterd |  | OB00257677 |  | Avond | NVT | [10 empty] | Openbare verlichting | [5 empty] | 64 - MAST 3,0 M GY ANTIEK | 1 | 2001-10-16 |  | In bedrijf |  | Mikana klassiek Hollands 1800lm 2500K LED | 1 | 2020-04-01 | Mikana klassiek Hollands 1800lm 2500K LED besteld | In bedrijf | [11 empty] | LED 1800lm | 1 | 2020-04-01 |  | In bedrijf | [5 empty] | 5051 - OPZST ANTIEK VAST | 1 |  |  | In bedrijf | [5 empty] | 64 - MAST 3,0 M GY ANTIEK |  |  | 173560 | Aan | 0 | 3 | ANTIEK | GIETIJZER | 6005 GROEN MOS | 40 | GESCHILDERD | NVT |  | Mikana klassiek Hollands 1800lm 2500K LED |  | Mikana | 1227409 | Aan | 0 | LED |  |  |  |  | RAL 6009 | 20 |  | 1800 |  |  | 15 | Antiek | LED 1800lm |  |  | 1356990 | Aan | 0 |  | 2500K | LED | [10 empty] | 5051 - OPZST ANTIEK VAST |  |  | 1087308 | Aan | 0
124126 | 1088076 | 1088076 | 51.9741 | 5.3442 | 152041.8457 | 442854.9269 | https://lmsapp.nl/qr/asset/report/5fd8f08b-df84-42d7-a299-628f3f505a1d | 35 | WIJK BIJ DUURSTEDE | Van Egmondplein | NAAST NR 3 ZANDPAD PAD NAAR EG | 3961 CZ |  |  |  | Gemeente Wijk bij Duurstede | 2025-01-14 | In bedrijf |  |  |  | Gemeente Wijk bij Duurstede | Stedin |  |  | 2001-06-11 |  |  | Bemeterd |  | OB00254221 |  | Nacht | NVT | [10 empty] | Openbare verlichting | [5 empty] | 260 - MAST 3,7 M ST ALBANY HANG BOOG | 1 | 2001-06-11 |  | In bedrijf |  | 349712 - ALBANY OPZ CDMT 35W NV | 1 | 2001-11-06 |  | In bedrijf | [11 empty] | LAMP CDM-T 35W KL.830 G12 | 1 |  |  | In bedrijf | [15 empty] | 260 - MAST 3,7 M ST ALBANY HANG BOOG |  |  | 179266 | Aan | 0 | 3.7 | CILINDRISCH | THERMISCH VERZINKT | OVERIG | 40 | POEDERCOAT | NVT |  | 349712 - ALBANY OPZ CDMT 35W NV |  |  | 179267 | Aan | 0 | [6 empty] | 20 | [6 empty] | LAMP CDM-T 35W KL.830 G12 |  |  | 1012829 | Aan | 0 | 35 | 3000K | SON
161608 | 1088077 | 1088077 | 51.9742 | 5.3434 | 151992.0053 | 442861.0868 | https://lmsapp.nl/qr/asset/report/599f03be-1e81-4986-a2cd-2b4474523e09 | 35 | WIJK BIJ DUURSTEDE | Van Egmondplein | ACHTER ALBERT HEIJN WINKEL | 3961 CZ |  |  |  | Gemeente Wijk bij Duurstede | 2025-01-14 | In bedrijf |  |  |  | Gemeente Wijk bij Duurstede | Stedin |  |  | 2001-06-11 |  |  | Bemeterd |  | OB00255911 |  | Nacht | NVT | [10 empty] | Openbare verlichting | [5 empty] | 260 - MAST 3,7 M ST ALBANY HANG BOOG | 1 | 2001-06-11 |  | In bedrijf |  | 349712 - ALBANY OPZ CDMT 35W NV | 1 | 2001-11-06 |  | In bedrijf | [11 empty] | LAMP CDM-T 35W KL.830 G12 | 1 |  |  | In bedrijf | [15 empty] | 260 - MAST 3,7 M ST ALBANY HANG BOOG |  |  | 179266 | Aan | 0 | 3.7 | CILINDRISCH | THERMISCH VERZINKT | OVERIG | 40 | POEDERCOAT | NVT |  | 349712 - ALBANY OPZ CDMT 35W NV |  |  | 179267 | Aan | 0 | [6 empty] | 20 | [6 empty] | LAMP CDM-T 35W KL.830 G12 |  |  | 1012829 | Aan | 0 | 35 | 3000K | SON
146780 | 1088078 | 1088078 | 51.9741 | 5.3437 | 152007.8256 | 442858.9868 | https://lmsapp.nl/qr/asset/report/a21252c4-1979-4fac-a7ba-f9ea10791ea1 | 35 | WIJK BIJ DUURSTEDE | Van Egmondplein | VOOR NR 24 | 3961 CZ |  |  |  | Gemeente Wijk bij Duurstede | 2025-01-14 | In bedrijf |  |  |  | Gemeente Wijk bij Duurstede | Stedin |  |  | 2001-06-11 |  |  | Bemeterd |  | OB00255915 |  | Nacht | NVT | [10 empty] | Openbare verlichting | [5 empty] | 260 - MAST 3,7 M ST ALBANY HANG BOOG | 1 | 2001-06-11 |  | In bedrijf |  | 349712 - ALBANY OPZ CDMT 35W NV | 1 | 2001-11-06 |  | In bedrijf | [11 empty] | LAMP CDM-T 35W KL.830 G12 | 1 |  |  | In bedrijf | [15 empty] | 260 - MAST 3,7 M ST ALBANY HANG BOOG |  |  | 179266 | Aan | 0 | 3.7 | CILINDRISCH | THERMISCH VERZINKT | OVERIG | 40 | POEDERCOAT | NVT |  | 349712 - ALBANY OPZ CDMT 35W NV |  |  | 179267 | Aan | 0 | [6 empty] | 20 | [6 empty] | LAMP CDM-T 35W KL.830 G12 |  |  | 1012829 | Aan | 0 | 35 | 3000K | SON
146779 | 1088079 | 1088079 | 51.9741 | 5.3439 | 152024.6057 | 442856.8563 | https://lmsapp.nl/qr/asset/report/a2fd8d58-e636-4d3c-a5db-606721c0e0a3 | 35 | WIJK BIJ DUURSTEDE | Van Egmondplein | VOOR NR 24 | 3961 CZ |  |  |  | Gemeente Wijk bij Duurstede | 2025-01-14 | In bedrijf |  |  |  | Gemeente Wijk bij Duurstede | Stedin |  |  | 2001-06-11 |  |  | Bemeterd |  | OB00255916 |  | Nacht | NVT | [10 empty] | Openbare verlichting | [5 empty] | 260 - MAST 3,7 M ST ALBANY HANG BOOG | 1 | 2001-06-11 |  | In bedrijf |  | 349712 - ALBANY OPZ CDMT 35W NV | 1 | 2001-11-06 |  | In bedrijf | [11 empty] | LAMP CDM-T 35W KL.830 G12 | 1 |  |  | In bedrijf | [15 empty] | 260 - MAST 3,7 M ST ALBANY HANG BOOG |  |  | 179266 | Aan | 0 | 3.7 | CILINDRISCH | THERMISCH VERZINKT | OVERIG | 40 | POEDERCOAT | NVT |  | 349712 - ALBANY OPZ CDMT 35W NV |  |  | 179267 | Aan | 0 | [6 empty] | 20 | [6 empty] | LAMP CDM-T 35W KL.830 G12 |  |  | 1012829 | Aan | 0 | 35 | 3000K | SON
124137 | 1088081 | 1088081 | 51.974 | 5.3435 | 151994.6458 | 442841.5273 | https://lmsapp.nl/qr/asset/report/dc57fae0-11d5-4f60-a38f-47ab1aeb0137 | 35 | WIJK BIJ DUURSTEDE | Van Egmondplein | MIDDEN OP PLEIN | 3961 CZ |  |  |  | Gemeente Wijk bij Duurstede | 2025-01-14 | In bedrijf |  |  |  | Gemeente Wijk bij Duurstede | Stedin |  |  | 2001-06-11 |  |  | Bemeterd |  | OB00255919 |  | Nacht | NVT | [10 empty] | Openbare verlichting | [5 empty] | 262 - 4.2M ST BOOGM + D L (5,5 M) | 1 | 2001-06-11 |  | In bedrijf |  | 349812 - ALBANY HANG CDMT 35W NV | 1 | 2001-11-06 |  | In bedrijf | [11 empty] | LAMP CDM-T 35W KL.830 G12 | 1 |  |  | In bedrijf | [5 empty] | 5262 - UITL DL BOOGM | 1 |  |  | In bedrijf | [5 empty] | 262 - 4.2M ST BOOGM + D L (5,5 M) |  |  | 179578 | Aan | 0 | 5.5 | BOOGMAST | THERMISCH VERZINKT | NVT | 40 | NVT | NVT |  | 349812 - ALBANY HANG CDMT 35W NV |  |  | 179579 | Aan | 0 | [6 empty] | 20 | [6 empty] | LAMP CDM-T 35W KL.830 G12 |  |  | 1012829 | Aan | 0 | 35 | 3000K | SON | [10 empty] | 5262 - UITL DL BOOGM |  |  | 1088080 | Aan | 0
161607 | 1088083 | 1088083 | 51.9738 | 5.3434 | 151986.7938 | 442826.1151 | https://lmsapp.nl/qr/asset/report/d8a19841-4edc-44dc-be57-abdb96776f4c | 35 | WIJK BIJ DUURSTEDE | Van Egmondplein | ACHTER ALBERT HEIJN WINKEL | 3961 CZ |  |  |  | Gemeente Wijk bij Duurstede | 2025-01-14 | In bedrijf |  |  |  | Gemeente Wijk bij Duurstede | Stedin |  |  | 2001-06-12 |  |  | Bemeterd |  | OB00255912 |  | Nacht | NVT | [10 empty] | Openbare verlichting | [5 empty] | 261 - MAST 4.2 M ST BOOGM EL (5,5)M) | 1 | 2001-06-12 |  | In bedrijf |  | 349812 - ALBANY HANG CDMT 35W NV | 1 | 2001-12-06 |  | In bedrijf | [11 empty] | LAMP CDM-T 35W KL.830 G12 | 1 |  |  | In bedrijf | [15 empty] | 261 - MAST 4.2 M ST BOOGM EL (5,5)M) |  |  | 1088082 | Aan | 0 | [8 empty] | 349812 - ALBANY HANG CDMT 35W NV |  |  | 179579 | Aan | 0 | [6 empty] | 20 | [6 empty] | LAMP CDM-T 35W KL.830 G12 |  |  | 1012829 | Aan | 0 | 35 | 3000K | SON
161606 | 1088084 | 1088084 | 51.9738 | 5.3432 | 151973.7852 | 442820.4567 | https://lmsapp.nl/qr/asset/report/73c52f4d-6111-4443-a0ec-c78950271d34 | 35 | WIJK BIJ DUURSTEDE | Van Egmondplein | ACHTER ALBERT HEIJN WINKEL | 3961 CZ |  |  |  | Gemeente Wijk bij Duurstede | 2025-01-14 | In bedrijf |  |  |  | Gemeente Wijk bij Duurstede | Stedin |  |  | 2001-06-12 |  |  | Bemeterd |  | OB00255913 |  | Nacht | NVT | [10 empty] | Openbare verlichting | [5 empty] | 261 - MAST 4.2 M ST BOOGM EL (5,5)M) | 1 | 2001-06-12 |  | In bedrijf |  | 349812 - ALBANY HANG CDMT 35W NV | 1 | 2001-12-06 |  | In bedrijf | [11 empty] | LAMP CDM-T 35W KL.830 G12 | 1 | 2025-01-16 |  | In bedrijf | [15 empty] | 261 - MAST 4.2 M ST BOOGM EL (5,5)M) |  |  | 1088082 | Aan | 0 | [8 empty] | 349812 - ALBANY HANG CDMT 35W NV |  |  | 179579 | Aan | 0 | [6 empty] | 20 | [6 empty] | LAMP CDM-T 35W KL.830 G12 |  |  | 1012829 | Aan | 0 | 35 | 3000K | SON
161605 | 1088085 | 1088085 | 51.974 | 5.3432 | 151978.6853 | 442848.1067 | https://lmsapp.nl/qr/asset/report/90aa58d2-242e-48e8-97a4-232c042e3b9c | 35 | WIJK BIJ DUURSTEDE | Van Egmondplein | ACHTER ALBERT HEIJN WINKEL | 3961 CZ |  |  |  | Gemeente Wijk bij Duurstede | 2025-01-14 | In bedrijf |  |  |  | Gemeente Wijk bij Duurstede | Stedin |  |  | 2001-06-12 |  |  | Bemeterd |  | OB00255914 |  | Nacht | NVT | [10 empty] | Openbare verlichting | [5 empty] | 261 - MAST 4.2 M ST BOOGM EL (5,5)M) | 1 | 2001-06-12 |  | In bedrijf |  | 349812 - ALBANY HANG CDMT 35W NV | 1 | 2001-12-06 |  | In bedrijf | [11 empty] | LAMP CDM-T 35W KL.830 G12 | 1 |  |  | In bedrijf | [15 empty] | 261 - MAST 4.2 M ST BOOGM EL (5,5)M) |  |  | 1088082 | Aan | 0 | [8 empty] | 349812 - ALBANY HANG CDMT 35W NV |  |  | 179579 | Aan | 0 | [6 empty] | 20 | [6 empty] | LAMP CDM-T 35W KL.830 G12 |  |  | 1012829 | Aan | 0 | 35 | 3000K | SON
124139 | 1088086 | 1088086 | 51.974 | 5.3438 | 152018.8654 | 442843.9071 | https://lmsapp.nl/qr/asset/report/4d1465af-73c5-46ad-bb03-d4147ec3cd76 | 35 | WIJK BIJ DUURSTEDE | Van Egmondplein | ACHTERKANT NR 26 SINGEL | 3961 CZ |  |  |  | Gemeente Wijk bij Duurstede | 2025-01-14 | In bedrijf |  |  |  | Gemeente Wijk bij Duurstede | Stedin |  |  | 2001-06-12 |  |  | Bemeterd |  | OB00255917 |  | Nacht | NVT | [10 empty] | Openbare verlichting | [5 empty] | 261 - MAST 4.2 M ST BOOGM EL (5,5)M) | 1 | 2001-06-12 |  | In bedrijf |  | 349812 - ALBANY HANG CDMT 35W NV | 1 | 2001-12-06 |  | In bedrijf | [11 empty] | LAMP CDM-T 35W KL.830 G12 | 1 | 2024-10-07 |  | In bedrijf | [15 empty] | 261 - MAST 4.2 M ST BOOGM EL (5,5)M) |  |  | 1088082 | Aan | 0 | [8 empty] | 349812 - ALBANY HANG CDMT 35W NV |  |  | 179579 | Aan | 0 | [6 empty] | 20 | [6 empty] | LAMP CDM-T 35W KL.830 G12 |  |  | 1012829 | Aan | 0 | 35 | 3000K | SON
124138 | 1088087 | 1088087 | 51.9739 | 5.3436 | 152005.8658 | 442830.1468 | https://lmsapp.nl/qr/asset/report/908cb0db-1260-473d-a70a-d50ca1118654 | 35 | WIJK BIJ DUURSTEDE | Van Egmondplein | ACHTERKANT NR 23 SINGEL | 3961 CZ |  |  |  | Gemeente Wijk bij Duurstede | 2025-01-14 | In bedrijf |  |  |  | Gemeente Wijk bij Duurstede | Stedin |  |  | 2001-06-12 |  |  | Bemeterd |  | OB00255918 |  | Nacht | NVT | [10 empty] | Openbare verlichting | [5 empty] | 261 - MAST 4.2 M ST BOOGM EL (5,5)M) | 1 | 2001-06-12 |  | In bedrijf |  | 349812 - ALBANY HANG CDMT 35W NV | 1 | 2001-12-06 |  | In bedrijf | [11 empty] | LAMP CDM-T 35W KL.830 G12 | 1 | 2025-02-14 |  | In bedrijf | [15 empty] | 261 - MAST 4.2 M ST BOOGM EL (5,5)M) |  |  | 1088082 | Aan | 0 | [8 empty] | 349812 - ALBANY HANG CDMT 35W NV |  |  | 179579 | Aan | 0 | [6 empty] | 20 | [6 empty] | LAMP CDM-T 35W KL.830 G12 |  |  | 1012829 | Aan | 0 | 35 | 3000K | SON
148748 | 1088088 | 1088088 | 51.9739 | 5.3444 | 152057.3852 | 442832.1066 | https://lmsapp.nl/qr/asset/report/607f5469-bd1d-47a7-8a89-87b54b23b6da | 70 | WIJK BIJ DUURSTEDE | Veldpoortstraat | IN DE VELDPOORTBURG | 3961 BK |  |  |  | Gemeente Wijk bij Duurstede | 2025-01-14 | In bedrijf |  |  |  | Gemeente Wijk bij Duurstede | Stedin |  |  | 1999-11-19 |  |  | Bemeterd |  | OB00257102 |  | Nacht | NVT | [10 empty] | Openbare verlichting | [5 empty] | 1999 - TUNNEL/GEVEL-BEVESTIGING | 1 | 1999-11-19 |  | In bedrijf |  | 350212 - TERRA GRONDSP CDMT 70W NV | 1 | 2001-12-12 |  | In bedrijf | [11 empty] | LAMP CDM-T 70W G12 KL.830 | 1 |  |  | In bedrijf | [15 empty] | 1999 - TUNNEL/GEVEL-BEVESTIGING |  |  | 173908 | Aan | 0 | 4 | NVT | THERMISCH VERZINKT | NVT | 40 | NVT | NVT |  | 350212 - TERRA GRONDSP CDMT 70W NV |  |  | 177951 | Aan | 0 | [6 empty] | 20 | [6 empty] | LAMP CDM-T 70W G12 KL.830 |  |  | 1088070 | Aan | 0 | 70 |  | SON
129055 | 1088089 | 1088089 | 51.9978 | 5.2749 | 147287.0158 | 445501.2272 | https://lmsapp.nl/qr/asset/report/7dd74eaa-9f48-4819-9ec1-41155a5f0a9a | 16 | COTHEN | Caspargauw | 3E MAST VANAF OSSENWAARD | 3945 PH |  |  |  | Gemeente Wijk bij Duurstede | 2025-01-14 | In bedrijf |  |  |  | Gemeente Wijk bij Duurstede | Stedin |  |  | 1995-06-24 |  |  | Bemeterd |  | OB00255603 |  | Nacht | NVT | [10 empty] | Openbare verlichting | [5 empty] | 30 - MAST 6,0 M ST - EL TYPE 0 | 1 | 1995-06-24 |  | In bedrijf |  | Orange Fortika-S22, curved, lens L18, 96 mled, 3000K 2.000lm | 1 | 2025-07-04 |  | In bedrijf | [11 empty] | LED IN: 2.000lm 3000K 16W | 1 | 2025-07-04 |  | In bedrijf | LED-DRIVER dim 3A | 1 | 2025-07-04 |  | In bedrijf | 5030 - UITL EL VAST | 1 |  |  | In bedrijf | [5 empty] | 30 - MAST 6,0 M ST - EL TYPE 0 |  |  | 173521 | Aan | 0 | 6 | CILINDRISCH | STAAL | 6005 MOSGROEN | 40 | GESCHILDERD | NVT |  | Orange Fortika-S22, curved, lens L18, 96 mled, 3000K 2.000lm |  | Orange lighting BV |  | Aan | 0 | LED | 30-022W84-NPC11 |  |  |  |  | 20 | 96 | 2000 |  |  | 16 | Koffer | LED IN: 2.000lm 3000K 16W |  | Orange lighting BV |  | Aan | 0 | 16 | 3000K | LED | 20 | LED-DRIVER dim 3A |  | Signify | 1927342 | Aan | 0 | 20 | 1 | Xitanium Driver | 5030 - UITL EL VAST |  |  | 1087400 | Aan | 0
144048 | 1088090 | 1088090 | 51.995 | 5.3127 | 149883.1459 | 445176.4766 | https://lmsapp.nl/qr/asset/report/692c9655-1e4a-48d6-8aed-3c51098089c2 | 16 | COTHEN | Opveld | VOOR NR 18 | 3945 ES |  |  |  | Gemeente Wijk bij Duurstede | 2025-01-14 | In bedrijf |  |  |  | Gemeente Wijk bij Duurstede | Stedin |  |  | 1998-07-03 |  |  | Bemeterd |  | OB00258680 |  | Nacht | NVT | [10 empty] | Openbare verlichting | [5 empty] | 230 - MAST 6 M ST - EL UITL 5 GR | 1 | 1998-07-03 |  | In bedrijf |  | Orange Fortika-S22, curved, lens L18, 96 mled, 3000K 2.000lm | 1 | 2025-05-28 |  | In bedrijf | [11 empty] | LED IN: 2.000lm 3000K 16W | 1 | 2025-07-04 |  | In bedrijf | LED-DRIVER dim 3A | 1 | 2025-07-04 |  | In bedrijf | 5230 - UITL EL VAST | 1 |  |  | In bedrijf | [5 empty] | 230 - MAST 6 M ST - EL UITL 5 GR |  |  | 173525 | Aan | 0 | 6 | CILINDRISCH | STAAL | 6005 MOSGROEN | 40 | GESCHILDERD | NVT |  | Orange Fortika-S22, curved, lens L18, 96 mled, 3000K 2.000lm |  | Orange lighting BV |  | Aan | 0 | LED | 30-022W84-NPC11 |  |  |  |  | 20 | 96 | 2000 |  |  | 16 | Koffer | LED IN: 2.000lm 3000K 16W |  | Orange lighting BV |  | Aan | 0 | 16 | 3000K | LED | 20 | LED-DRIVER dim 3A |  | Signify | 1927342 | Aan | 0 | 20 | 1 | Xitanium Driver | 5230 - UITL EL VAST |  |  | 1087707 | Aan | 0
164200 | 1088091 | 1088091 | 51.974 | 5.3269 | 150859.3252 | 442847.2966 | https://lmsapp.nl/qr/asset/report/dc13f76e-d188-4fac-a28c-7a3d61213e1e | 24 | WIJK BIJ DUURSTEDE | Sluishoofd | VOOR FLAT NR 56 - 78 | 3961 KW |  |  |  | Gemeente Wijk bij Duurstede | 2025-01-14 | In bedrijf |  |  |  | Gemeente Wijk bij Duurstede | Stedin |  |  | 2012-08-10 |  |  | Bemeterd |  | OB00255999 |  | Nacht | NVT | [10 empty] | Openbare verlichting | [5 empty] | 219 - MAST 4,0m ST CONISCH OPZ 60MM PC | 1 | 2012-08-10 |  | In bedrijf |  | ARM 2310 OSIRIS 2 PLL 24W 2EVS D76 R9005 | 1 | 2001-12-20 |  | In bedrijf | [11 empty] | PL-L 24W/830 4P | 1 |  |  | In bedrijf | [15 empty] | 219 - MAST 4,0m ST CONISCH OPZ 60MM PC |  |  | 641174 | Aan | 0 |  |  |  | Thermisch verzinkt | 40 |  |  |  | ARM 2310 OSIRIS 2 PLL 24W 2EVS D76 R9005 |  |  | 1011948 | Aan | 0 | [13 empty] | PL-L 24W/830 4P |  | Philips | 619764 | Aan | 0 | 24 | 3000K | PL | 5
220353 | 1088092 | 1088092 | 51.9771 | 5.3299 | 151062.9115 | 443185.2542 | https://lmsapp.nl/qr/asset/report/dbab3b4c-a544-46d1-8028-5a3eb06a57ce | 18 | WIJK BIJ DUURSTEDE | Zigzagoven | NST 56 | 3961 EC |  |  |  | Gemeente Wijk bij Duurstede | 2025-01-14 | In bedrijf |  |  |  | Gemeente Wijk bij Duurstede | Stedin |  |  | 2012-10-31 |  |  | Bemeterd |  | OB00255750 |  | Nacht | NVT | [10 empty] | Openbare verlichting | [5 empty] | 219 - MAST 4,0m ST CONISCH OPZ 60MM PC | 1 | 2012-10-31 |  | In bedrijf |  | ARM 2400 PADVINDER PLL 18W D60 R7035 | 1 | 2001-12-20 |  | In bedrijf | [11 empty] | LAMP PLL 18W KL.830 | 1 |  |  | In bedrijf | [15 empty] | 219 - MAST 4,0m ST CONISCH OPZ 60MM PC |  |  | 641174 | Aan | 0 |  |  |  | Thermisch verzinkt | 40 |  |  |  | ARM 2400 PADVINDER PLL 18W D60 R7035 |  |  | 641779 | Aan | 0 | [6 empty] | 20 |  | 1200 |  |  |  |  | LAMP PLL 18W KL.830 |  |  | 1011142 | Aan | 0 | 18
220352 | 1088093 | 1088093 | 51.9777 | 5.3286 | 150973.5805 | 443260.3127 | https://lmsapp.nl/qr/asset/report/515c2661-7540-4c84-8eee-58a4fd5046e7 | 18 | WIJK BIJ DUURSTEDE | Ringoven | ACHTER 57-59 | 3961 EG |  |  |  | Gemeente Wijk bij Duurstede | 2025-01-14 | In bedrijf |  |  |  | Gemeente Wijk bij Duurstede | Stedin |  |  | 2012-10-31 |  |  | Bemeterd |  | OB00256038 |  | Nacht | NVT | [10 empty] | Openbare verlichting | [5 empty] | 219 - MAST 4,0m ST CONISCH OPZ 60MM PC | 1 | 2012-10-31 |  | In bedrijf |  | ARM 2400 PADVINDER PLL 18W D60 R7035 | 1 | 2001-12-20 |  | In bedrijf | [11 empty] | LAMP PLL 18W KL.830 | 1 |  |  | In bedrijf | [15 empty] | 219 - MAST 4,0m ST CONISCH OPZ 60MM PC |  |  | 641174 | Aan | 0 |  |  |  | Thermisch verzinkt | 40 |  |  |  | ARM 2400 PADVINDER PLL 18W D60 R7035 |  |  | 641779 | Aan | 0 | [6 empty] | 20 |  | 1200 |  |  |  |  | LAMP PLL 18W KL.830 |  |  | 1011142 | Aan | 0 | 18
161727 | 1088094 | 1088094 | 51.9946 | 5.3135 | 149937.0454 | 445138.1168 | https://lmsapp.nl/qr/asset/report/01e70b46-6942-469b-afc3-6fe5c0bca082 | 16 | COTHEN | Opveld | T/O NR. 28 | 3945 ES |  |  |  | Gemeente Wijk bij Duurstede | 2025-01-14 | In bedrijf |  |  |  | Gemeente Wijk bij Duurstede | Stedin |  |  | 2002-10-01 |  |  | Bemeterd |  | OB00258679 |  | Nacht | NVT | [10 empty] | Openbare verlichting | [5 empty] | 230 - MAST 6 M ST - EL UITL 5 GR | 1 | 2002-10-01 |  | In bedrijf |  | Orange Fortika-S22, curved, lens L18, 96 mled, 3000K 2.000lm | 1 | 2025-05-28 |  | In bedrijf | [11 empty] | LED IN: 2.000lm 3000K 16W | 1 | 2025-07-04 |  | In bedrijf | LED-DRIVER dim 3A | 1 | 2025-07-04 |  | In bedrijf | [10 empty] | 230 - MAST 6 M ST - EL UITL 5 GR |  |  | 173525 | Aan | 0 | 6 | CILINDRISCH | STAAL | 6005 MOSGROEN | 40 | GESCHILDERD | NVT |  | Orange Fortika-S22, curved, lens L18, 96 mled, 3000K 2.000lm |  | Orange lighting BV |  | Aan | 0 | LED | 30-022W84-NPC11 |  |  |  |  | 20 | 96 | 2000 |  |  | 16 | Koffer | LED IN: 2.000lm 3000K 16W |  | Orange lighting BV |  | Aan | 0 | 16 | 3000K | LED | 20 | LED-DRIVER dim 3A |  | Signify | 1927342 | Aan | 0 | 20 | 1 | Xitanium Driver
157395 | 1088095 | 1088095 | 51.9778 | 5.3304 | 151096.7758 | 443268.6773 | https://lmsapp.nl/qr/asset/report/6836d7c1-967e-4dc3-bb9c-1328753dcf41 | 18 | WIJK BIJ DUURSTEDE | Zigzagoven | NAAST NR. 24 | 3961 EC |  |  |  | Gemeente Wijk bij Duurstede | 2025-01-14 | In bedrijf |  |  |  | Gemeente Wijk bij Duurstede | Stedin |  |  | 2001-02-09 |  |  | Bemeterd |  | OB00255759 |  | Nacht | NVT | [10 empty] | Openbare verlichting | [5 empty] | 219 - MAST 4,0m ST CONISCH OPZ 60MM PC | 1 | 2001-02-09 |  | In bedrijf |  | ARM 2400 PADVINDER PLL 18W D60 R7035 | 1 | 2002-01-29 |  | In bedrijf | [11 empty] | LAMP PLL 18W KL.830 | 1 |  |  | In bedrijf | [15 empty] | 219 - MAST 4,0m ST CONISCH OPZ 60MM PC |  |  | 641174 | Aan | 0 |  |  |  | Thermisch verzinkt | 40 |  |  |  | ARM 2400 PADVINDER PLL 18W D60 R7035 |  |  | 641779 | Aan | 0 | [6 empty] | 20 |  | 1200 |  |  |  |  | LAMP PLL 18W KL.830 |  |  | 1011142 | Aan | 0 | 18
40408 | 1088097 | 1088097 | 51.9691 | 5.3438 | 152020.8056 | 442293.7069 | https://lmsapp.nl/qr/asset/report/8988d8ab-cfb4-4926-baee-5ac470e6eae8 | 24 | WIJK BIJ DUURSTEDE | Langs de Wal | 6E MAST LINKS NA POORT KASTEEL | 3961 AB |  |  |  | Gemeente Wijk bij Duurstede | 2025-01-14 | In bedrijf |  |  |  | Gemeente Wijk bij Duurstede | Stedin |  |  | 1980-12-31 |  |  | Bemeterd |  | OB00257550 |  | Nacht | NVT | [10 empty] | Openbare verlichting | [5 empty] | 64 - MAST 3,0 M GY ANTIEK | 1 | 1980-12-31 |  | In bedrijf |  | 353332 - MOD B PLTE 20W AV + PLL 2 X 24W | 1 | 2002-03-05 |  | In bedrijf | [11 empty] | PL-L 24W/830 4P | 1 |  |  | In bedrijf | [5 empty] | 5051 - OPZST ANTIEK VAST | 1 |  |  | In bedrijf | [5 empty] | 64 - MAST 3,0 M GY ANTIEK |  |  | 173560 | Aan | 0 | 3 | ANTIEK | GIETIJZER | 6005 GROEN MOS | 40 | GESCHILDERD | NVT |  | 353332 - MOD B PLTE 20W AV + PLL 2 X 24W |  |  | 1088096 | Aan | 0 | [13 empty] | PL-L 24W/830 4P |  | Philips | 619764 | Aan | 0 | 24 | 3000K | PL | 5 | [9 empty] | 5051 - OPZST ANTIEK VAST |  |  | 1087308 | Aan | 0
171611 | 1088098 | 1088098 | 51.9942 | 5.3137 | 149954.8256 | 445092.0971 | https://lmsapp.nl/qr/asset/report/60eaf523-4a39-42f3-b93b-b57ddc7ea599 | 16 | COTHEN | Tarweveld | T/O NR 10 | 3945 EX |  |  |  | Gemeente Wijk bij Duurstede | 2025-01-14 | In bedrijf |  |  |  | Gemeente Wijk bij Duurstede | Stedin |  |  | 2002-10-31 |  |  | Bemeterd |  | OB00254657 |  | Nacht | NVT | [10 empty] | Openbare verlichting | [5 empty] | 230 - MAST 6 M ST - EL UITL 5 GR | 1 | 2002-10-31 |  | In bedrijf |  | Orange Fortika-S22, curved, lens L18, 96 mled, 3000K 2.000lm | 1 | 2025-05-28 |  | In bedrijf | [11 empty] | LED IN: 2.000lm 3000K 16W | 1 | 2025-07-04 |  | In bedrijf | LED-DRIVER dim 3A | 1 | 2025-07-04 |  | In bedrijf | 5230 - UITL EL VAST | 1 |  |  | In bedrijf | [5 empty] | 230 - MAST 6 M ST - EL UITL 5 GR |  |  | 173525 | Aan | 0 | 6 | CILINDRISCH | STAAL | 6005 MOSGROEN | 40 | GESCHILDERD | NVT |  | Orange Fortika-S22, curved, lens L18, 96 mled, 3000K 2.000lm |  | Orange lighting BV |  | Aan | 0 | LED | 30-022W84-NPC11 |  |  |  |  | 20 | 96 | 2000 |  |  | 16 | Koffer | LED IN: 2.000lm 3000K 16W |  | Orange lighting BV |  | Aan | 0 | 16 | 3000K | LED | 20 | LED-DRIVER dim 3A |  | Signify | 1927342 | Aan | 0 | 20 | 1 | Xitanium Driver | 5230 - UITL EL VAST |  |  | 1087707 | Aan | 0
171610 | 1088099 | 1088099 | 51.9945 | 5.3142 | 149986.0457 | 445130.8768 | https://lmsapp.nl/qr/asset/report/a78affc0-7f23-4986-8ad2-268b0738c4ed | 16 | COTHEN | Tarweveld | T/O OPVELD | 3945 EX |  |  |  | Gemeente Wijk bij Duurstede | 2025-01-14 | In bedrijf |  |  |  | Gemeente Wijk bij Duurstede | Stedin |  |  | 2002-10-31 |  |  | Bemeterd |  | OB00254658 |  | Nacht | NVT | [10 empty] | Openbare verlichting | [5 empty] | 230 - MAST 6 M ST - EL UITL 5 GR | 1 | 2002-10-31 |  | In bedrijf |  | Orange Fortika-S22, curved, lens L18, 96 mled, 3000K 2.000lm | 1 | 2025-05-28 |  | In bedrijf | [11 empty] | LED IN: 2.000lm 3000K 16W | 1 | 2025-07-04 |  | In bedrijf | LED-DRIVER dim 3A | 1 | 2025-07-04 |  | In bedrijf | 5230 - UITL EL VAST | 1 |  |  | In bedrijf | [5 empty] | 230 - MAST 6 M ST - EL UITL 5 GR |  |  | 173525 | Aan | 0 | 6 | CILINDRISCH | STAAL | 6005 MOSGROEN | 40 | GESCHILDERD | NVT |  | Orange Fortika-S22, curved, lens L18, 96 mled, 3000K 2.000lm |  | Orange lighting BV |  | Aan | 0 | LED | 30-022W84-NPC11 |  |  |  |  | 20 | 96 | 2000 |  |  | 16 | Koffer | LED IN: 2.000lm 3000K 16W |  | Orange lighting BV |  | Aan | 0 | 16 | 3000K | LED | 20 | LED-DRIVER dim 3A |  | Signify | 1927342 | Aan | 0 | 20 | 1 | Xitanium Driver | 5230 - UITL EL VAST |  |  | 1087707 | Aan | 0
171609 | 1088100 | 1088100 | 51.9948 | 5.3145 | 150008.7254 | 445159.1569 | https://lmsapp.nl/qr/asset/report/389d56e3-15c7-4047-b161-ebcc248d70fd | 16 | COTHEN | Tarweveld | T/O NR 6 | 3945 EX |  |  |  | Gemeente Wijk bij Duurstede | 2025-01-14 | In bedrijf |  |  |  | Gemeente Wijk bij Duurstede | Stedin |  |  | 2002-10-31 |  |  | Bemeterd |  | OB00254659 |  | Nacht | NVT | [10 empty] | Openbare verlichting | [5 empty] | 230 - MAST 6 M ST - EL UITL 5 GR | 1 | 2002-10-31 |  | In bedrijf |  | Orange Fortika-S22, curved, lens L18, 96 mled, 3000K 2.000lm | 1 | 2025-05-28 |  | In bedrijf | [11 empty] | LED IN: 2.000lm 3000K 16W | 1 | 2025-07-04 |  | In bedrijf | LED-DRIVER dim 3A | 1 | 2025-07-04 |  | In bedrijf | 5230 - UITL EL VAST | 1 |  |  | In bedrijf | [5 empty] | 230 - MAST 6 M ST - EL UITL 5 GR |  |  | 173525 | Aan | 0 | 6 | CILINDRISCH | STAAL | 6005 MOSGROEN | 40 | GESCHILDERD | NVT |  | Orange Fortika-S22, curved, lens L18, 96 mled, 3000K 2.000lm |  | Orange lighting BV |  | Aan | 0 | LED | 30-022W84-NPC11 |  |  |  |  | 20 | 96 | 2000 |  |  | 16 | Koffer | LED IN: 2.000lm 3000K 16W |  | Orange lighting BV |  | Aan | 0 | 16 | 3000K | LED | 20 | LED-DRIVER dim 3A |  | Signify | 1927342 | Aan | 0 | 20 | 1 | Xitanium Driver | 5230 - UITL EL VAST |  |  | 1087707 | Aan | 0
171608 | 1088101 | 1088101 | 51.995 | 5.3148 | 150030.1455 | 445185.6171 | https://lmsapp.nl/qr/asset/report/fa4ef460-14d2-4923-bd1b-86c7566a7326 | 16 | COTHEN | Tarweveld | T/O 4 | 3945 EX |  |  |  | Gemeente Wijk bij Duurstede | 2025-01-14 | In bedrijf |  |  |  | Gemeente Wijk bij Duurstede | Stedin |  |  | 2002-10-31 |  |  | Bemeterd |  | OB00254660 |  | Nacht | NVT | [10 empty] | Openbare verlichting | [5 empty] | 230 - MAST 6 M ST - EL UITL 5 GR | 1 | 2002-10-31 |  | In bedrijf |  | Orange Fortika-S22, curved, lens L18, 96 mled, 3000K 2.000lm | 1 | 2025-05-28 |  | In bedrijf | [11 empty] | LED IN: 2.000lm 3000K 16W | 1 | 2025-07-04 |  | In bedrijf | LED-DRIVER dim 3A | 1 | 2025-07-04 |  | In bedrijf | 5230 - UITL EL VAST | 1 |  |  | In bedrijf | [5 empty] | 230 - MAST 6 M ST - EL UITL 5 GR |  |  | 173525 | Aan | 0 | 6 | CILINDRISCH | STAAL | 6005 MOSGROEN | 40 | GESCHILDERD | NVT |  | Orange Fortika-S22, curved, lens L18, 96 mled, 3000K 2.000lm |  | Orange lighting BV |  | Aan | 0 | LED | 30-022W84-NPC11 |  |  |  |  | 20 | 96 | 2000 |  |  | 16 | Koffer | LED IN: 2.000lm 3000K 16W |  | Orange lighting BV |  | Aan | 0 | 16 | 3000K | LED | 20 | LED-DRIVER dim 3A |  | Signify | 1927342 | Aan | 0 | 20 | 1 | Xitanium Driver | 5230 - UITL EL VAST |  |  | 1087707 | Aan | 0
171607 | 1088102 | 1088102 | 51.9953 | 5.3152 | 150052.3997 | 445213.2659 | https://lmsapp.nl/qr/asset/report/0b05cfcd-8108-4039-ad9d-90c9278b650c | 16 | COTHEN | Tarweveld | T/O NR 2 | 3945 EX |  |  |  | Gemeente Wijk bij Duurstede | 2025-01-14 | In bedrijf |  |  |  | Gemeente Wijk bij Duurstede | Stedin |  |  | 2002-10-31 |  |  | Bemeterd |  | OB00254661 |  | Nacht | NVT | [10 empty] | Openbare verlichting | [5 empty] | 230 - MAST 6 M ST - EL UITL 5 GR | 1 | 2002-10-31 |  | In bedrijf |  | Orange Fortika-S22, curved, lens L18, 96 mled, 3000K 2.000lm | 1 | 2025-05-28 |  | In bedrijf | [11 empty] | LED IN: 2.000lm 3000K 16W | 1 | 2025-07-04 |  | In bedrijf | LED-DRIVER dim 3A | 1 | 2025-07-04 |  | In bedrijf | 5230 - UITL EL VAST | 1 |  |  | In bedrijf | [5 empty] | 230 - MAST 6 M ST - EL UITL 5 GR |  |  | 173525 | Aan | 0 | 6 | CILINDRISCH | STAAL | 6005 MOSGROEN | 40 | GESCHILDERD | NVT |  | Orange Fortika-S22, curved, lens L18, 96 mled, 3000K 2.000lm |  | Orange lighting BV |  | Aan | 0 | LED | 30-022W84-NPC11 |  |  |  |  | 20 | 96 | 2000 |  |  | 16 | Koffer | LED IN: 2.000lm 3000K 16W |  | Orange lighting BV |  | Aan | 0 | 16 | 3000K | LED | 20 | LED-DRIVER dim 3A |  | Signify | 1927342 | Aan | 0 | 20 | 1 | Xitanium Driver | 5230 - UITL EL VAST |  |  | 1087707 | Aan | 0
171614 | 1088103 | 1088103 | 51.9941 | 5.3109 | 149760.5683 | 445081.5562 | https://lmsapp.nl/qr/asset/report/41e399d2-daa9-4845-a3c2-d841eef4ac44 | 16 | COTHEN | Oude Wetering | VOOR NR 12 | 3945 GE |  |  |  | Gemeente Wijk bij Duurstede | 2025-01-14 | In bedrijf |  |  |  | Gemeente Wijk bij Duurstede | Stedin |  |  | 2002-10-31 |  |  | Bemeterd |  | OB00256152 |  | Nacht | NVT | [10 empty] | Openbare verlichting | [5 empty] | 230 - MAST 6 M ST - EL UITL 5 GR | 1 | 2002-10-31 |  | In bedrijf |  | Orange Fortika-S22, curved, lens L18, 96 mled, 3000K 2.000lm | 1 | 2025-06-10 |  | In bedrijf | [11 empty] | LED IN: 2.000lm 3000K 16W | 1 | 2025-07-04 |  | In bedrijf | LED-DRIVER dim 3A | 1 | 2025-07-04 |  | In bedrijf | 5230 - UITL EL VAST | 1 |  |  | In bedrijf | [5 empty] | 230 - MAST 6 M ST - EL UITL 5 GR |  |  | 173525 | Aan | 0 | 6 | CILINDRISCH | STAAL | 6005 MOSGROEN | 40 | GESCHILDERD | NVT |  | Orange Fortika-S22, curved, lens L18, 96 mled, 3000K 2.000lm |  | Orange lighting BV |  | Aan | 0 | LED | 30-022W84-NPC11 |  |  |  |  | 20 | 96 | 2000 |  |  | 16 | Koffer | LED IN: 2.000lm 3000K 16W |  | Orange lighting BV |  | Aan | 0 | 16 | 3000K | LED | 20 | LED-DRIVER dim 3A |  | Signify | 1927342 | Aan | 0 | 20 | 1 | Xitanium Driver | 5230 - UITL EL VAST |  |  | 1087707 | Aan | 0
171619 | 1088104 | 1088104 | 51.9946 | 5.3141 | 149977.5059 | 445140.3568 | https://lmsapp.nl/qr/asset/report/d214c57a-7902-44cc-8da7-fc526e995176 | 16 | COTHEN | Opveld | NAAST TARWEVELD NR 8 | 3945 ES |  |  |  | Gemeente Wijk bij Duurstede | 2025-01-14 | In bedrijf |  |  |  | Gemeente Wijk bij Duurstede | Stedin |  |  | 2002-10-31 |  |  | Bemeterd |  | OB00258673 |  | Nacht | NVT | [10 empty] | Openbare verlichting | [5 empty] | 230 - MAST 6 M ST - EL UITL 5 GR | 1 | 2002-10-31 |  | In bedrijf |  | Orange Fortika-S22, curved, lens L18, 96 mled, 3000K 2.000lm | 1 | 2025-05-28 |  | In bedrijf | [11 empty] | LED IN: 2.000lm 3000K 16W | 1 | 2025-07-04 |  | In bedrijf | LED-DRIVER dim 3A | 1 | 2025-07-04 |  | In bedrijf | 5230 - UITL EL VAST | 1 |  |  | In bedrijf | [5 empty] | 230 - MAST 6 M ST - EL UITL 5 GR |  |  | 173525 | Aan | 0 | 6 | CILINDRISCH | STAAL | 6005 MOSGROEN | 40 | GESCHILDERD | NVT |  | Orange Fortika-S22, curved, lens L18, 96 mled, 3000K 2.000lm |  | Orange lighting BV |  | Aan | 0 | LED | 30-022W84-NPC11 |  |  |  |  | 20 | 96 | 2000 |  |  | 16 | Koffer | LED IN: 2.000lm 3000K 16W |  | Orange lighting BV |  | Aan | 0 | 16 | 3000K | LED | 20 | LED-DRIVER dim 3A |  | Signify | 1927342 | Aan | 0 | 20 | 1 | Xitanium Driver | 5230 - UITL EL VAST |  |  | 1087707 | Aan | 0
171618 | 1088105 | 1088105 | 51.9947 | 5.3138 | 149959.0255 | 445153.3769 | https://lmsapp.nl/qr/asset/report/da20d7db-e216-4828-a781-45ae4916a671 | 16 | COTHEN | Opveld | NAAST/ACHTER TARWEVELD 8 | 3945 ES |  |  |  | Gemeente Wijk bij Duurstede | 2025-01-14 | In bedrijf |  |  |  | Gemeente Wijk bij Duurstede | Stedin |  |  | 2002-10-31 |  |  | Bemeterd |  | OB00258674 |  | Nacht | NVT | [10 empty] | Openbare verlichting | [5 empty] | 230 - MAST 6 M ST - EL UITL 5 GR | 1 | 2002-10-31 |  | In bedrijf |  | Orange Fortika-S22, curved, lens L18, 96 mled, 3000K 2.000lm | 1 | 2025-05-28 |  | In bedrijf | [11 empty] | LED IN: 2.000lm 3000K 16W | 1 | 2025-07-04 |  | In bedrijf | LED-DRIVER dim 3A | 1 | 2025-07-04 |  | In bedrijf | 5230 - UITL EL VAST | 1 |  |  | In bedrijf | [5 empty] | 230 - MAST 6 M ST - EL UITL 5 GR |  |  | 173525 | Aan | 0 | 6 | CILINDRISCH | STAAL | 6005 MOSGROEN | 40 | GESCHILDERD | NVT |  | Orange Fortika-S22, curved, lens L18, 96 mled, 3000K 2.000lm |  | Orange lighting BV |  | Aan | 0 | LED | 30-022W84-NPC11 |  |  |  |  | 20 | 96 | 2000 |  |  | 16 | Koffer | LED IN: 2.000lm 3000K 16W |  | Orange lighting BV |  | Aan | 0 | 16 | 3000K | LED | 20 | LED-DRIVER dim 3A |  | Signify | 1927342 | Aan | 0 | 20 | 1 | Xitanium Driver | 5230 - UITL EL VAST |  |  | 1087707 | Aan | 0
171617 | 1088106 | 1088106 | 51.9948 | 5.3135 | 149938.0255 | 445160.5164 | https://lmsapp.nl/qr/asset/report/10aef7a4-4226-4299-aa14-9ca38166d601 | 16 | COTHEN | Opveld | BIJ KRUISING TARWEVELD-UITVELD | 3945 ES |  |  |  | Gemeente Wijk bij Duurstede | 2025-01-14 | In bedrijf |  |  |  | Gemeente Wijk bij Duurstede | Stedin |  |  | 2002-10-31 |  |  | Bemeterd |  | OB00258675 |  | Nacht | NVT | [10 empty] | Openbare verlichting | [5 empty] | 230 - MAST 6 M ST - EL UITL 5 GR | 1 | 2002-10-31 |  | In bedrijf |  | Orange Fortika-S22, curved, lens L18, 96 mled, 3000K 2.000lm | 1 | 2025-05-28 |  | In bedrijf | [11 empty] | LED IN: 2.000lm 3000K 16W | 1 | 2025-07-04 |  | In bedrijf | LED-DRIVER dim 3A | 1 | 2025-07-04 |  | In bedrijf | 5230 - UITL EL VAST | 1 |  |  | In bedrijf | [5 empty] | 230 - MAST 6 M ST - EL UITL 5 GR |  |  | 173525 | Aan | 0 | 6 | CILINDRISCH | STAAL | 6005 MOSGROEN | 40 | GESCHILDERD | NVT |  | Orange Fortika-S22, curved, lens L18, 96 mled, 3000K 2.000lm |  | Orange lighting BV |  | Aan | 0 | LED | 30-022W84-NPC11 |  |  |  |  | 20 | 96 | 2000 |  |  | 16 | Koffer | LED IN: 2.000lm 3000K 16W |  | Orange lighting BV |  | Aan | 0 | 16 | 3000K | LED | 20 | LED-DRIVER dim 3A |  | Signify | 1927342 | Aan | 0 | 20 | 1 | Xitanium Driver | 5230 - UITL EL VAST |  |  | 1087707 | Aan | 0
171616 | 1088107 | 1088107 | 51.9948 | 5.3131 | 149913.8058 | 445162.1965 | https://lmsapp.nl/qr/asset/report/5f02ab52-15e9-424e-8c0a-c409afcb4827 | 16 | COTHEN | Opveld | KRUISING OPVELD-OVERRIJNSE VEL | 3945 ES |  |  |  | Gemeente Wijk bij Duurstede | 2025-01-14 | In bedrijf |  |  |  | Gemeente Wijk bij Duurstede | Stedin |  |  | 2002-10-31 |  |  | Bemeterd |  | OB00258676 |  | Nacht | NVT | [10 empty] | Openbare verlichting | [5 empty] | 230 - MAST 6 M ST - EL UITL 5 GR | 1 | 2002-10-31 |  | In bedrijf |  | Orange Fortika-S22, curved, lens L18, 96 mled, 3000K 2.000lm | 1 | 2025-05-28 |  | In bedrijf | [11 empty] | LED IN: 2.000lm 3000K 16W | 1 | 2025-07-04 |  | In bedrijf | LED-DRIVER dim 3A | 1 | 2025-07-04 |  | In bedrijf | 5230 - UITL EL VAST | 1 |  |  | In bedrijf | [5 empty] | 230 - MAST 6 M ST - EL UITL 5 GR |  |  | 173525 | Aan | 0 | 6 | CILINDRISCH | STAAL | 6005 MOSGROEN | 40 | GESCHILDERD | NVT |  | Orange Fortika-S22, curved, lens L18, 96 mled, 3000K 2.000lm |  | Orange lighting BV |  | Aan | 0 | LED | 30-022W84-NPC11 |  |  |  |  | 20 | 96 | 2000 |  |  | 16 | Koffer | LED IN: 2.000lm 3000K 16W |  | Orange lighting BV |  | Aan | 0 | 16 | 3000K | LED | 20 | LED-DRIVER dim 3A |  | Signify | 1927342 | Aan | 0 | 20 | 1 | Xitanium Driver | 5230 - UITL EL VAST |  |  | 1087707 | Aan | 0
171615 | 1088108 | 1088108 | 51.9947 | 5.313 | 149904.4258 | 445151.6967 | https://lmsapp.nl/qr/asset/report/13a4158b-fccf-40ce-8346-c5eb320f28a0 | 16 | COTHEN | Opveld | NAAST OPVELD NR 24 (OVER RIJNS | 3945 ES |  |  |  | Gemeente Wijk bij Duurstede | 2025-01-14 | In bedrijf |  |  |  | Gemeente Wijk bij Duurstede | Stedin |  |  | 2002-10-31 |  |  | Bemeterd |  | OB00258677 |  | Nacht | NVT | [10 empty] | Openbare verlichting | [5 empty] | 230 - MAST 6 M ST - EL UITL 5 GR | 1 | 2002-10-31 |  | In bedrijf |  | Orange Fortika-S22, curved, lens L18, 96 mled, 3000K 2.000lm | 1 | 2025-05-28 |  | In bedrijf | [11 empty] | LED IN: 2.000lm 3000K 16W | 1 | 2025-07-04 |  | In bedrijf | LED-DRIVER dim 3A | 1 | 2025-07-04 |  | In bedrijf | 5230 - UITL EL VAST | 1 |  |  | In bedrijf | [5 empty] | 230 - MAST 6 M ST - EL UITL 5 GR |  |  | 173525 | Aan | 0 | 6 | CILINDRISCH | STAAL | 6005 MOSGROEN | 40 | GESCHILDERD | NVT |  | Orange Fortika-S22, curved, lens L18, 96 mled, 3000K 2.000lm |  | Orange lighting BV |  | Aan | 0 | LED | 30-022W84-NPC11 |  |  |  |  | 20 | 96 | 2000 |  |  | 16 | Koffer | LED IN: 2.000lm 3000K 16W |  | Orange lighting BV |  | Aan | 0 | 16 | 3000K | LED | 20 | LED-DRIVER dim 3A |  | Signify | 1927342 | Aan | 0 | 20 | 1 | Xitanium Driver | 5230 - UITL EL VAST |  |  | 1087707 | Aan | 0
171613 | 1088109 | 1088109 | 51.9945 | 5.3138 | 149961.1258 | 445120.7563 | https://lmsapp.nl/qr/asset/report/c41090f9-4b03-43e6-ab59-0273ae0b11b8 | 16 | COTHEN | Opveld | VOOR/NAAST NR 30 | 3945 ES |  |  |  | Gemeente Wijk bij Duurstede | 2025-01-14 | In bedrijf |  |  |  | Gemeente Wijk bij Duurstede | Stedin |  |  | 2002-10-31 |  |  | Bemeterd |  | OB00258678 |  | Nacht | NVT | [10 empty] | Openbare verlichting | [5 empty] | 230 - MAST 6 M ST - EL UITL 5 GR | 1 | 2002-10-31 |  | In bedrijf |  | Orange Fortika-S22, curved, lens L18, 96 mled, 3000K 2.000lm | 1 | 2025-05-28 |  | In bedrijf | [11 empty] | LED IN: 2.000lm 3000K 16W | 1 | 2025-07-04 |  | In bedrijf | LED-DRIVER dim 3A | 1 | 2025-07-04 |  | In bedrijf | 5230 - UITL EL VAST | 1 |  |  | In bedrijf | [5 empty] | 230 - MAST 6 M ST - EL UITL 5 GR |  |  | 173525 | Aan | 0 | 6 | CILINDRISCH | STAAL | 6005 MOSGROEN | 40 | GESCHILDERD | NVT |  | Orange Fortika-S22, curved, lens L18, 96 mled, 3000K 2.000lm |  | Orange lighting BV |  | Aan | 0 | LED | 30-022W84-NPC11 |  |  |  |  | 20 | 96 | 2000 |  |  | 16 | Koffer | LED IN: 2.000lm 3000K 16W |  | Orange lighting BV |  | Aan | 0 | 16 | 3000K | LED | 20 | LED-DRIVER dim 3A |  | Signify | 1927342 | Aan | 0 | 20 | 1 | Xitanium Driver | 5230 - UITL EL VAST |  |  | 1087707 | Aan | 0
170635 | 1088110 | 1088110 | 51.9704 | 5.3381 | 151626.3454 | 442448.1562 | https://lmsapp.nl/qr/asset/report/1fed2423-78a6-4759-b8b5-a80fe3f894db | 1 | WIJK BIJ DUURSTEDE | Agricolastraat | VOOR NR 146 LANGS VOETPAD | 3961 DE |  |  |  | Gemeente Wijk bij Duurstede | 2025-01-14 | In bedrijf |  |  |  | Gemeente Wijk bij Duurstede | Stedin |  |  | 2002-11-04 |  |  | Bemeterd |  | OB00254274 |  | Nacht | NVT | [10 empty] | Openbare verlichting | [5 empty] | 19 - MAST 4,0 M ST CONISCH | 1 | 2022-06-17 |  | In bedrijf |  | Brisa Bike L2WG4 LC-A2 3000K 1700 lumen CLO DIM3A | 1 | 2022-06-17 |  | In bedrijf | [16 empty] | LEDDRIVER | 1 | 2022-06-17 |  | In bedrijf | [10 empty] | 19 - MAST 4,0 M ST CONISCH |  |  | 173644 | Aan | 0 | 4 | CONISCH | STAAL | 6005 MOSGROEN | 40 | GESCHILDERD | NVT |  | Brisa Bike L2WG4 LC-A2 3000K 1700 lumen CLO DIM3A |  | Lightronics | 63096 | Aan | 0 |  |  | LC-A2 |  |  | 9007 | 20 |  | 1700 | [14 empty] | LEDDRIVER |  |  | 78381 | Aan | 0 | 20 | 1
170636 | 1088111 | 1088111 | 51.9702 | 5.3382 | 151629.2854 | 442420.0173 | https://lmsapp.nl/qr/asset/report/8cf66edb-0d1f-4f7c-bdda-200c16ff1371 | 1 | WIJK BIJ DUURSTEDE | Agricolastraat | ACHTER NR 146 OP KRUISING VAN | 3961 DE |  |  |  | Gemeente Wijk bij Duurstede | 2025-01-14 | In bedrijf |  |  |  | Gemeente Wijk bij Duurstede | Stedin |  |  | 2002-11-04 |  |  | Bemeterd |  | OB00256947 |  | Nacht | NVT | [10 empty] | Openbare verlichting | [5 empty] | 19 - MAST 4,0 M ST CONISCH | 1 | 2022-06-17 |  | In bedrijf |  | Brisa Bike L2WG4 LC-A2 3000K 1700 lumen CLO DIM3A | 1 | 2022-06-17 |  | In bedrijf | [16 empty] | LEDDRIVER | 1 | 2022-06-17 |  | In bedrijf | [10 empty] | 19 - MAST 4,0 M ST CONISCH |  |  | 173644 | Aan | 0 | 4 | CONISCH | STAAL | 6005 MOSGROEN | 40 | GESCHILDERD | NVT |  | Brisa Bike L2WG4 LC-A2 3000K 1700 lumen CLO DIM3A |  | Lightronics | 63096 | Aan | 0 |  |  | LC-A2 |  |  | 9007 | 20 |  | 1700 | [14 empty] | LEDDRIVER |  |  | 78381 | Aan | 0 | 20 | 1
40406 | 1088113 | 1088113 | 51.9693 | 5.3445 | 152062.7727 | 442325.5952 | https://lmsapp.nl/qr/asset/report/1239fdcb-f490-41ee-8fb8-0b1186fc1e85 | 44 | WIJK BIJ DUURSTEDE | Langs de Wal | KASTEELPK 4E NA POORT LINKS | 3961 AB |  |  |  | Gemeente Wijk bij Duurstede | 2025-01-14 | In bedrijf |  |  |  | Gemeente Wijk bij Duurstede | Stedin |  |  | 1980-12-31 |  | 2022-06-23 | Bemeterd |  | OB00257551 |  | Nacht | NVT | [10 empty] | Openbare verlichting | [5 empty] | 64 - MAST 3,0 M GY ANTIEK | 1 | 1980-12-31 |  | In bedrijf |  | 201522 - ANTIEK MOD B PLTE 20W NV + TLE | 1 | 2002-06-17 |  | In bedrijf | [11 empty] | LAMP MASTER PLE 20W E27 KL.827 | 1 | 2025-03-19 |  | In bedrijf | [5 empty] | 5051 - OPZST ANTIEK VAST | 1 |  |  | In bedrijf | [5 empty] | 64 - MAST 3,0 M GY ANTIEK |  |  | 173560 | Aan | 0 | 3 | ANTIEK | GIETIJZER | 6005 GROEN MOS | 40 | GESCHILDERD | NVT |  | 201522 - ANTIEK MOD B PLTE 20W NV + TLE |  |  | 1088112 | Aan | 0 | [13 empty] | LAMP MASTER PLE 20W E27 KL.827 |  |  | 1087310 | Aan | 0 | 20 | [12 empty] | 5051 - OPZST ANTIEK VAST |  |  | 1087308 | Aan | 0
40406 | 1088113 | 1088113 | 51.9693 | 5.3445 | 152062.7727 | 442325.5952 | https://lmsapp.nl/qr/asset/report/1239fdcb-f490-41ee-8fb8-0b1186fc1e85 | 44 | WIJK BIJ DUURSTEDE | Langs de Wal | KASTEELPK 4E NA POORT LINKS | 3961 AB |  |  |  | Gemeente Wijk bij Duurstede | 2025-01-14 | In bedrijf |  |  |  | Gemeente Wijk bij Duurstede | Stedin |  |  | 1980-12-31 |  | 2022-06-23 | Bemeterd |  | OB00257551 |  | Nacht | NVT | [10 empty] | Openbare verlichting | [27 empty] | PL-L 24W/830 4P | 2 | 2022-06-23 |  | In bedrijf | [48 empty] | PL-L 24W/830 4P |  | Philips | 619764 | Aan | 0 | 24 | 3000K | PL | 5
170615 | 1088117 | 1088117 | 51.9739 | 5.3372 | 151566.8253 | 442834.0667 | https://lmsapp.nl/qr/asset/report/932ba24d-8949-479f-ba52-38a1b753689d | 0 | Wijk bij Duurstede | Van Gaasbeekstraat | Voor nr 24 | 3961 VS |  |  |  | Gemeente Wijk bij Duurstede | 2025-01-14 | In bedrijf |  |  |  | Gemeente Wijk bij Duurstede | Stedin |  |  | 2002-07-09 |  |  | Bemeterd |  |  |  | Nacht | NVT | [10 empty] | Openbare verlichting | [5 empty] | 220 - MAST 4,0m ST CONISCH OPZ 60MM PC | 1 | 2002-07-09 |  | In bedrijf |  | 467912 - KFK 1200lm 3000K 7 9005 Ijsmotief | 1 | 2002-06-27 |  | In bedrijf | [11 empty] | 1200lm 3000K 7 9005 Ijsmotief | 1 |  |  | In bedrijf | [15 empty] | 220 - MAST 4,0m ST CONISCH OPZ 60MM PC |  |  | 1088114 | Aan | 0 | [8 empty] | 467912 - KFK 1200lm 3000K 7 9005 Ijsmotief |  |  | 1088115 | Aan | 0 | [13 empty] | 1200lm 3000K 7 9005 Ijsmotief |  |  | 1088116 | Aan | 0
129085 | 1088118 | 1088118 | 51.9916 | 5.3833 | 154729.7854 | 444800.4266 | https://lmsapp.nl/qr/asset/report/aa98881f-4a78-484a-8d42-c7427e8d9eb8 | 16 | LANGBROEK | Langbroekerdijk B | NABIJ NR B15 | 3947 BB |  |  |  | Gemeente Wijk bij Duurstede | 2025-01-14 | In bedrijf |  |  |  | Gemeente Wijk bij Duurstede | Stedin |  |  | 2002-06-19 |  |  | Bemeterd |  | OB00256376 |  | Nacht | NVT | [10 empty] | Openbare verlichting | [5 empty] | 230 - MAST 6 M ST - EL UITL 5 GR | 1 | 2002-06-19 |  | In bedrijf |  | Orange Fortika-S22, curved, lens L18, 96 mled, 3000K 2.000lm | 1 | 2025-07-04 |  | In bedrijf | [11 empty] | LED IN: 2.000lm 3000K 16W | 1 | 2025-07-04 |  | In bedrijf | LED-DRIVER dim 3A | 1 | 2025-07-04 |  | In bedrijf | 5230 - UITL EL VAST | 1 |  |  | In bedrijf | [5 empty] | 230 - MAST 6 M ST - EL UITL 5 GR |  |  | 173525 | Aan | 0 | 6 | CILINDRISCH | STAAL | 6005 MOSGROEN | 40 | GESCHILDERD | NVT |  | Orange Fortika-S22, curved, lens L18, 96 mled, 3000K 2.000lm |  | Orange lighting BV |  | Aan | 0 | LED | 30-022W84-NPC11 |  |  |  |  | 20 | 96 | 2000 |  |  | 16 | Koffer | LED IN: 2.000lm 3000K 16W |  | Orange lighting BV |  | Aan | 0 | 16 | 3000K | LED | 20 | LED-DRIVER dim 3A |  | Signify | 1927342 | Aan | 0 | 20 | 1 | Xitanium Driver | 5230 - UITL EL VAST |  |  | 1087707 | Aan | 0
170577 | 1088122 | 1088122 | 52.0096 | 5.3228 | 150580.5852 | 446803.7763 | https://lmsapp.nl/qr/asset/report/a5b4a5fc-7a2d-4647-9ea9-a6803cc68266 | 18 | LANGBROEK | Kerkeland | LINKS NAAST NR 12 | 3947 MX |  |  |  | Gemeente Wijk bij Duurstede | 2025-01-14 | In bedrijf |  |  |  | Gemeente Wijk bij Duurstede | Stedin |  |  | 2002-08-21 |  |  | Bemeterd |  | OB00256322 |  | Nacht | NVT | [10 empty] | Openbare verlichting | [5 empty] | MST 4M VZ CL PT D60 100.C.100 | 1 | 2002-08-21 |  | In bedrijf |  | ARM FRISO KRAMER 1800L 3K DANx FC XILP C1 | 1 | 2002-08-21 |  | In bedrijf | [11 empty] | LED 18W LW FLK 350mA 3000K NV | 1 |  |  | In bedrijf | [15 empty] | MST 4M VZ CL PT D60 100.C.100 |  |  | 1088119 | Aan | 0 | 4 | PT | [6 empty] | ARM FRISO KRAMER 1800L 3K DANx FC XILP C1 |  |  | 1088120 | Aan | 0 | [13 empty] | LED 18W LW FLK 350mA 3000K NV |  |  | 1088121 | Aan | 0 | 18 |  | LED
170579 | 1088123 | 1088123 | 52.0106 | 5.3241 | 150668.0859 | 446917.3173 | https://lmsapp.nl/qr/asset/report/6af5cfbb-d545-48d7-b4f5-7d82226958e8 | 18 | LANGBROEK | Klein Jagersteinstraat | T/O NR 5 | 3947 MC |  |  |  | Gemeente Wijk bij Duurstede | 2025-01-14 | In bedrijf |  |  |  | Gemeente Wijk bij Duurstede | Stedin |  |  | 2002-08-21 |  |  | Bemeterd |  | OB00256460 |  | Nacht | NVT | [10 empty] | Openbare verlichting | [5 empty] | MST 4M VZ CL PT D60 100.C.100 | 1 | 2002-08-21 |  | In bedrijf |  | ARM 2000 KEGEL PLL 24W/840 4M SN R9005 | 1 | 2002-08-21 |  | In bedrijf | [11 empty] | PL-L 24W/830 4P | 1 |  |  | In bedrijf | [15 empty] | MST 4M VZ CL PT D60 100.C.100 |  |  | 1088119 | Aan | 0 | 4 | PT | [6 empty] | ARM 2000 KEGEL PLL 24W/840 4M SN R9005 |  | INDAL | 641175 | Aan | 0 | [5 empty] | NVT | 20 |  | 1800 |  |  | 18 |  | PL-L 24W/830 4P |  | Philips | 619764 | Aan | 0 | 24 | 3000K | PL | 5
170578 | 1088124 | 1088124 | 52.0093 | 5.3226 | 150563.7858 | 446769.3368 | https://lmsapp.nl/qr/asset/report/000e90b9-3d9c-4e9a-8583-67cb868e5a9c | 18 | LANGBROEK | Klein Jagersteinstraat | T/O NR 43 | 3947 MC |  |  |  | Gemeente Wijk bij Duurstede | 2025-01-14 | In bedrijf |  |  |  | Gemeente Wijk bij Duurstede | Stedin |  |  | 2002-08-21 |  |  | Bemeterd |  | OB00256461 |  | Nacht | NVT | [10 empty] | Openbare verlichting | [5 empty] | MST 4M VZ CL PT D60 100.C.100 | 1 | 2002-08-21 |  | In bedrijf |  | ARM FRISO KRAMER 1800L 3K DANx FC XILP C1 | 1 | 2002-08-21 |  | In bedrijf | [11 empty] | LED 18W LW FLK 350mA 3000K NV | 1 |  |  | In bedrijf | [15 empty] | MST 4M VZ CL PT D60 100.C.100 |  |  | 1088119 | Aan | 0 | 4 | PT | [6 empty] | ARM FRISO KRAMER 1800L 3K DANx FC XILP C1 |  |  | 1088120 | Aan | 0 | [13 empty] | LED 18W LW FLK 350mA 3000K NV |  |  | 1088121 | Aan | 0 | 18 |  | LED
170575 | 1088125 | 1088125 | 52.0097 | 5.3231 | 150600.1852 | 446820.5767 | https://lmsapp.nl/qr/asset/report/2e99f604-4888-4c60-9dd7-da12c3f58da7 | 18 | LANGBROEK | Klein Jagersteinstraat | RECHTS VOOR NR 7 M. MAARTENSST | 3947 MC |  |  |  | Gemeente Wijk bij Duurstede | 2025-01-14 | In bedrijf |  |  |  | Gemeente Wijk bij Duurstede | Stedin |  |  | 2002-08-21 |  |  | Bemeterd |  | OB00256462 |  | Nacht | NVT | [10 empty] | Openbare verlichting | [5 empty] | MST 4M VZ CL PT D60 100.C.100 | 1 | 2002-08-21 |  | In bedrijf |  | ARM FRISO KRAMER 1800L 3K DANx FC XILP C1 | 1 | 2002-08-21 |  | In bedrijf | [11 empty] | LED 18W LW FLK 350mA 3000K NV | 1 |  |  | In bedrijf | [15 empty] | MST 4M VZ CL PT D60 100.C.100 |  |  | 1088119 | Aan | 0 | 4 | PT | [6 empty] | ARM FRISO KRAMER 1800L 3K DANx FC XILP C1 |  |  | 1088120 | Aan | 0 | [13 empty] | LED 18W LW FLK 350mA 3000K NV |  |  | 1088121 | Aan | 0 | 18 |  | LED
170574 | 1088126 | 1088126 | 52.0101 | 5.3235 | 150628.6054 | 446857.6763 | https://lmsapp.nl/qr/asset/report/705470e0-cbcc-4881-a093-be364fa352c8 | 18 | LANGBROEK | Klein Jagersteinstraat | VOOR NR 26 | 3947 MC |  |  |  | Gemeente Wijk bij Duurstede | 2025-01-14 | In bedrijf |  |  |  | Gemeente Wijk bij Duurstede | Stedin |  |  | 2002-08-21 |  |  | Bemeterd |  | OB00256463 |  | Nacht | NVT | [10 empty] | Openbare verlichting | [5 empty] | MST 4M VZ CL PT D60 100.C.100 | 1 | 2002-08-21 |  | In bedrijf |  | ARM FRISO KRAMER 1800L 3K DANx FC XILP C1 | 1 | 2002-08-21 |  | In bedrijf | [11 empty] | LED 18W LW FLK 350mA 3000K NV | 1 |  |  | In bedrijf | [15 empty] | MST 4M VZ CL PT D60 100.C.100 |  |  | 1088119 | Aan | 0 | 4 | PT | [6 empty] | ARM FRISO KRAMER 1800L 3K DANx FC XILP C1 |  |  | 1088120 | Aan | 0 | [13 empty] | LED 18W LW FLK 350mA 3000K NV |  |  | 1088121 | Aan | 0 | 18 |  | LED
170573 | 1088127 | 1088127 | 52.0102 | 5.3238 | 150649.8858 | 446876.9966 | https://lmsapp.nl/qr/asset/report/bac757a5-e411-4e95-8ee0-1cb903632b18 | 18 | LANGBROEK | Klein Jagersteinstraat | VOOR NR 23 / 25 | 3947 MC |  |  |  | Gemeente Wijk bij Duurstede | 2025-01-14 | In bedrijf |  |  |  | Gemeente Wijk bij Duurstede | Stedin |  |  | 2002-08-21 |  |  | Bemeterd |  | OB00256464 |  | Nacht | NVT | [10 empty] | Openbare verlichting | [5 empty] | MST 4M VZ CL PT D60 100.C.100 | 1 | 2002-08-21 |  | In bedrijf |  | ARM FRISO KRAMER 1800L 3K DANx FC XILP C1 | 1 | 2002-08-21 |  | In bedrijf | [11 empty] | LED 18W LW FLK 350mA 3000K NV | 1 |  |  | In bedrijf | [15 empty] | MST 4M VZ CL PT D60 100.C.100 |  |  | 1088119 | Aan | 0 | 4 | PT | [6 empty] | ARM FRISO KRAMER 1800L 3K DANx FC XILP C1 |  |  | 1088120 | Aan | 0 | [13 empty] | LED 18W LW FLK 350mA 3000K NV |  |  | 1088121 | Aan | 0 | 18 |  | LED
170285 | 1088129 | 1088129 | 51.9718 | 5.3479 | 152297.6053 | 442598.0664 | https://lmsapp.nl/qr/asset/report/688a9cc2-f746-4c44-ae7d-bbbbc162ad34 | 15 | WIJK BIJ DUURSTEDE | Oeverstraat | VOOR NR 7 | 3961 AM |  |  |  | Gemeente Wijk bij Duurstede | 2025-01-14 | In bedrijf |  |  |  | Gemeente Wijk bij Duurstede | Stedin |  |  | 2002-07-09 |  |  | Bemeterd |  | OB00258694 |  | Avond | NVT | [10 empty] | Openbare verlichting | [5 empty] | 1999 - TUNNEL/GEVEL-BEVESTIGING | 1 | 2002-07-09 |  | In bedrijf |  | Mikana klassiek Hollands 1800lm 2500K LED | 1 | 2020-04-01 | Mikana klassiek Hollands 1800lm 2500K LED besteld | In bedrijf | [11 empty] | LED 1800lm | 1 | 2020-04-01 |  | In bedrijf | [5 empty] | MUURSTEUN GY EXTON RAL6009 DE NOOD | 1 |  |  | In bedrijf | [5 empty] | 1999 - TUNNEL/GEVEL-BEVESTIGING |  |  | 173908 | Aan | 0 | 4 | NVT | THERMISCH VERZINKT | NVT | 40 | NVT | NVT |  | Mikana klassiek Hollands 1800lm 2500K LED |  | Mikana | 1227409 | Aan | 0 | LED |  |  |  |  | RAL 6009 | 20 |  | 1800 |  |  | 15 | Antiek | LED 1800lm |  |  | 1356990 | Aan | 0 |  | 2500K | LED | [10 empty] | MUURSTEUN GY EXTON RAL6009 DE NOOD |  |  | 1088128 | Aan | 0
167333 | 1088130 | 1088130 | 52.0138 | 5.3257 | 150778.1356 | 447267.5964 | https://lmsapp.nl/qr/asset/report/b65669c4-71b3-4810-a029-9061765d5913 | 41 | LANGBROEK | Bernhardlaan | VOOR NR 13 | 3947 NP |  |  |  | Gemeente Wijk bij Duurstede | 2025-01-14 | In bedrijf |  |  |  | Gemeente Wijk bij Duurstede | Stedin |  |  | 2002-12-09 |  |  | Bemeterd |  | OB00254386 |  | Nacht | NVT | [10 empty] | Openbare verlichting | [5 empty] | 219 - MAST 4,0m ST CONISCH OPZ 60MM PC | 1 | 2002-12-09 |  | In bedrijf |  | ARM 2000 KEGEL PLL 36W R9005 | 1 | 2002-09-12 |  | In bedrijf | [11 empty] | PL-L 36W/830 4P | 1 |  |  | In bedrijf | [15 empty] | 219 - MAST 4,0m ST CONISCH OPZ 60MM PC |  |  | 641174 | Aan | 0 |  |  |  | Thermisch verzinkt | 40 |  |  |  | ARM 2000 KEGEL PLL 36W R9005 |  | INDAL | 641265 | Aan | 0 | [5 empty] | NVT | 20 |  | 2900 |  |  | 41 |  | PL-L 36W/830 4P |  | Philips | 1008877 | Aan | 0 | 36 | 3000K | PLL
178011 | 1088131 | 1088131 | 52.0145 | 5.3267 | 150846.3157 | 447353.4871 | https://lmsapp.nl/qr/asset/report/fc374886-eddd-41be-ac7e-9d258ba89b51 | 41 | LANGBROEK | Bernhardlaan | VOOR NR. 39 | 3947 NP |  |  |  | Gemeente Wijk bij Duurstede | 2025-01-14 | In bedrijf |  |  |  | Gemeente Wijk bij Duurstede | Stedin |  |  | 2002-12-09 |  |  | Bemeterd |  | OB00258592 |  | Nacht | NVT | [10 empty] | Openbare verlichting | [5 empty] | 219 - MAST 4,0m ST CONISCH OPZ 60MM PC | 1 | 2002-12-09 |  | In bedrijf |  | ARM 2000 KEGEL PLL 36W R9005 | 1 | 2002-09-12 |  | In bedrijf | [11 empty] | PL-L 36W/830 4P | 1 |  |  | In bedrijf | [15 empty] | 219 - MAST 4,0m ST CONISCH OPZ 60MM PC |  |  | 641174 | Aan | 0 |  |  |  | Thermisch verzinkt | 40 |  |  |  | ARM 2000 KEGEL PLL 36W R9005 |  | INDAL | 641265 | Aan | 0 | [5 empty] | NVT | 20 |  | 2900 |  |  | 41 |  | PL-L 36W/830 4P |  | Philips | 1008877 | Aan | 0 | 36 | 3000K | PLL
169797 | 1088132 | 1088132 | 52.0134 | 5.3252 | 150741.5952 | 447226.2272 | https://lmsapp.nl/qr/asset/report/a44f0bcd-8f58-4bda-9e1f-8290cbf2e9fb | 41 | LANGBROEK | Bernhardlaan | BIJ NR 1 | 3947 NP |  |  |  | Gemeente Wijk bij Duurstede | 2025-01-14 | In bedrijf |  |  |  | Gemeente Wijk bij Duurstede | Stedin |  |  | 2002-12-09 |  |  | Bemeterd |  | OB00258593 |  | Nacht | NVT | [10 empty] | Openbare verlichting | [5 empty] | 219 - MAST 4,0m ST CONISCH OPZ 60MM PC | 1 | 2002-12-09 |  | In bedrijf |  | ARM 2000 KEGEL PLL 36W R9005 | 1 | 2002-09-12 |  | In bedrijf | [11 empty] | PL-L 36W/830 4P | 1 |  |  | In bedrijf | [15 empty] | 219 - MAST 4,0m ST CONISCH OPZ 60MM PC |  |  | 641174 | Aan | 0 |  |  |  | Thermisch verzinkt | 40 |  |  |  | ARM 2000 KEGEL PLL 36W R9005 |  | INDAL | 641265 | Aan | 0 | [5 empty] | NVT | 20 |  | 2900 |  |  | 41 |  | PL-L 36W/830 4P |  | Philips | 1008877 | Aan | 0 | 36 | 3000K | PLL
169796 | 1088133 | 1088133 | 52.014 | 5.3261 | 150804.4558 | 447300.4264 | https://lmsapp.nl/qr/asset/report/90411ef3-2fd2-4e19-a291-910256e08740 | 41 | LANGBROEK | Bernhardlaan | NAAST NR 23 | 3947 NP |  |  |  | Gemeente Wijk bij Duurstede | 2025-01-14 | In bedrijf |  |  |  | Gemeente Wijk bij Duurstede | Stedin |  |  | 2002-12-09 |  |  | Bemeterd |  | OB00258594 |  | Nacht | NVT | [10 empty] | Openbare verlichting | [5 empty] | 219 - MAST 4,0m ST CONISCH OPZ 60MM PC | 1 | 2002-12-09 |  | In bedrijf |  | ARM 2000 KEGEL PLL 36W R9005 | 1 | 2002-09-12 |  | In bedrijf | [11 empty] | PL-L 36W/830 4P | 1 |  |  | In bedrijf | [15 empty] | 219 - MAST 4,0m ST CONISCH OPZ 60MM PC |  |  | 641174 | Aan | 0 |  |  |  | Thermisch verzinkt | 40 |  |  |  | ARM 2000 KEGEL PLL 36W R9005 |  | INDAL | 641265 | Aan | 0 | [5 empty] | NVT | 20 |  | 2900 |  |  | 41 |  | PL-L 36W/830 4P |  | Philips | 1008877 | Aan | 0 | 36 | 3000K | PLL
169795 | 1088134 | 1088134 | 52.0143 | 5.3264 | 150824.8954 | 447327.0266 | https://lmsapp.nl/qr/asset/report/9f50bc38-845d-4d4d-8613-ab540afebea8 | 41 | LANGBROEK | Bernhardlaan | VOOR NR 33 | 3947 NP |  |  |  | Gemeente Wijk bij Duurstede | 2025-01-14 | In bedrijf |  |  |  | Gemeente Wijk bij Duurstede | Stedin |  |  | 2002-12-09 |  |  | Bemeterd |  | OB00258595 |  | Nacht | NVT | [10 empty] | Openbare verlichting | [5 empty] | 219 - MAST 4,0m ST CONISCH OPZ 60MM PC | 1 | 2002-12-09 |  | In bedrijf |  | ARM 2000 KEGEL PLL 36W R9005 | 1 | 2002-09-12 |  | In bedrijf | [11 empty] | PL-L 36W/830 4P | 1 |  |  | In bedrijf | [15 empty] | 219 - MAST 4,0m ST CONISCH OPZ 60MM PC |  |  | 641174 | Aan | 0 |  |  |  | Thermisch verzinkt | 40 |  |  |  | ARM 2000 KEGEL PLL 36W R9005 |  | INDAL | 641265 | Aan | 0 | [5 empty] | NVT | 20 |  | 2900 |  |  | 41 |  | PL-L 36W/830 4P |  | Philips | 1008877 | Aan | 0 | 36 | 3000K | PLL
169793 | 1088135 | 1088135 | 52.0139 | 5.3264 | 150825.5954 | 447283.2071 | https://lmsapp.nl/qr/asset/report/d7a5ff3d-6340-4ce2-9c9e-9b58e1115ed6 | 18 | LANGBROEK | Bernhardlaan | ACHTER NR 23 | 3947 NP |  |  |  | Gemeente Wijk bij Duurstede | 2025-01-14 | In bedrijf |  |  |  | Gemeente Wijk bij Duurstede | Stedin |  |  | 2002-12-09 |  |  | Bemeterd |  | OB00258596 |  | Nacht | NVT | [10 empty] | Openbare verlichting | [5 empty] | 219 - MAST 4,0m ST CONISCH OPZ 60MM PC | 1 | 2002-12-09 |  | In bedrijf |  | ARM 2000 KEGEL PLL 24W/840 4M SN R9005 | 1 | 2002-09-12 |  | In bedrijf | [11 empty] | PL-L 24W/830 4P | 1 |  |  | In bedrijf | [15 empty] | 219 - MAST 4,0m ST CONISCH OPZ 60MM PC |  |  | 641174 | Aan | 0 |  |  |  | Thermisch verzinkt | 40 |  |  |  | ARM 2000 KEGEL PLL 24W/840 4M SN R9005 |  | INDAL | 641175 | Aan | 0 | [5 empty] | NVT | 20 |  | 1800 |  |  | 18 |  | PL-L 24W/830 4P |  | Philips | 619764 | Aan | 0 | 24 | 3000K | PL | 5
169792 | 1088136 | 1088136 | 52.0143 | 5.3266 | 150838.8953 | 447333.6771 | https://lmsapp.nl/qr/asset/report/dfbc6621-1006-462a-b79b-f767d9d6e279 | 18 | LANGBROEK | Bernhardlaan | NAAST NR 35 | 3947 NP |  |  |  | Gemeente Wijk bij Duurstede | 2025-01-14 | In bedrijf |  |  |  | Gemeente Wijk bij Duurstede | Stedin |  |  | 2002-12-09 |  |  | Bemeterd |  | OB00258597 |  | Nacht | NVT | [10 empty] | Openbare verlichting | [5 empty] | 219 - MAST 4,0m ST CONISCH OPZ 60MM PC | 1 | 2002-12-09 |  | In bedrijf |  | ARM 2000 KEGEL PLL 24W/840 4M SN R9005 | 1 | 2002-09-12 |  | In bedrijf | [11 empty] | PL-L 24W/830 4P | 1 | 2022-01-24 |  | In bedrijf | E-vsa | 1 | 2022-01-24 |  | In bedrijf | [10 empty] | 219 - MAST 4,0m ST CONISCH OPZ 60MM PC |  |  | 641174 | Aan | 0 |  |  |  | Thermisch verzinkt | 40 |  |  |  | ARM 2000 KEGEL PLL 24W/840 4M SN R9005 |  | INDAL | 641175 | Aan | 0 | [5 empty] | NVT | 20 |  | 1800 |  |  | 18 |  | PL-L 24W/830 4P |  | Philips | 619764 | Aan | 0 | 24 | 3000K | PL | 5 | E-vsa |  |  | 85518 | Aan | 0 | 20 | 5
169791 | 1088137 | 1088137 | 52.0142 | 5.3268 | 150855.1455 | 447321.2772 | https://lmsapp.nl/qr/asset/report/673af73d-109e-4231-82b6-a1c3efd01dc2 | 18 | LANGBROEK | Bernhardlaan | ACHTER NR 35 | 3947 NP |  |  |  | Gemeente Wijk bij Duurstede | 2025-01-14 | In bedrijf |  |  |  | Gemeente Wijk bij Duurstede | Stedin |  |  | 2002-12-09 |  |  | Bemeterd |  | OB00258598 |  | Nacht | NVT | [10 empty] | Openbare verlichting | [5 empty] | 219 - MAST 4,0m ST CONISCH OPZ 60MM PC | 1 | 2002-12-09 |  | In bedrijf |  | ARM 2000 KEGEL PLL 24W/840 4M SN R9005 | 1 | 2002-09-12 |  | In bedrijf | [11 empty] | PL-L 24W/830 4P | 1 | 2024-10-08 |  | In bedrijf | [15 empty] | 219 - MAST 4,0m ST CONISCH OPZ 60MM PC |  |  | 641174 | Aan | 0 |  |  |  | Thermisch verzinkt | 40 |  |  |  | ARM 2000 KEGEL PLL 24W/840 4M SN R9005 |  | INDAL | 641175 | Aan | 0 | [5 empty] | NVT | 20 |  | 1800 |  |  | 18 |  | PL-L 24W/830 4P |  | Philips | 619764 | Aan | 0 | 24 | 3000K | PL | 5
167334 | 1088138 | 1088138 | 52.0136 | 5.3255 | 150767.2156 | 447252.5468 | https://lmsapp.nl/qr/asset/report/2141da26-387b-42a5-9fcc-086f0987c969 | 41 | LANGBROEK | Bernhardlaan | VOOR NR 11 | 3947 NP |  |  |  | Gemeente Wijk bij Duurstede | 2025-01-14 | In bedrijf |  |  |  | Gemeente Wijk bij Duurstede | Stedin |  |  | 2002-12-09 |  |  | Bemeterd |  | OB00258599 |  | Nacht | NVT | [10 empty] | Openbare verlichting | [5 empty] | 219 - MAST 4,0m ST CONISCH OPZ 60MM PC | 1 | 2002-12-09 |  | In bedrijf |  | ARM 2000 KEGEL PLL 36W R9005 | 1 | 2002-09-12 |  | In bedrijf | [11 empty] | PL-L 36W/830 4P | 1 |  |  | In bedrijf | [15 empty] | 219 - MAST 4,0m ST CONISCH OPZ 60MM PC |  |  | 641174 | Aan | 0 |  |  |  | Thermisch verzinkt | 40 |  |  |  | ARM 2000 KEGEL PLL 36W R9005 |  | INDAL | 641265 | Aan | 0 | [5 empty] | NVT | 20 |  | 2900 |  |  | 41 |  | PL-L 36W/830 4P |  | Philips | 1008877 | Aan | 0 | 36 | 3000K | PLL
169799 | 1088139 | 1088139 | 52.0133 | 5.3263 | 150820.2757 | 447222.467 | https://lmsapp.nl/qr/asset/report/14dca02b-a8fb-4cbf-8910-c50089c630fe | 41 | LANGBROEK | Julianalaan | NAAST MARGRIETLAAN 34 | 3947 MJ |  |  |  | Gemeente Wijk bij Duurstede | 2025-01-14 | In bedrijf |  |  |  | Gemeente Wijk bij Duurstede | Stedin |  |  | 2002-12-09 |  |  | Bemeterd |  | OB00259096 |  | Nacht | NVT | [10 empty] | Openbare verlichting | [5 empty] | 219 - MAST 4,0m ST CONISCH OPZ 60MM PC | 1 | 2002-12-09 |  | In bedrijf |  | ARM 2000 KEGEL PLL 36W R9005 | 1 | 2002-09-12 |  | In bedrijf | [11 empty] | PL-L 36W/830 4P | 1 |  |  | In bedrijf | [15 empty] | 219 - MAST 4,0m ST CONISCH OPZ 60MM PC |  |  | 641174 | Aan | 0 |  |  |  | Thermisch verzinkt | 40 |  |  |  | ARM 2000 KEGEL PLL 36W R9005 |  | INDAL | 641265 | Aan | 0 | [5 empty] | NVT | 20 |  | 2900 |  |  | 41 |  | PL-L 36W/830 4P |  | Philips | 1008877 | Aan | 0 | 36 | 3000K | PLL
169798 | 1088140 | 1088140 | 52.0135 | 5.3259 | 150792.8355 | 447243.5367 | https://lmsapp.nl/qr/asset/report/13554f3f-e3ac-46c5-95a1-f942a1668399 | 41 | LANGBROEK | Julianalaan | NAAST BERNHARDLAAN NR 11 | 3947 MJ |  |  |  | Gemeente Wijk bij Duurstede | 2025-01-14 | In bedrijf |  |  |  | Gemeente Wijk bij Duurstede | Stedin |  |  | 2002-12-09 |  |  | Bemeterd |  | OB00259097 |  | Nacht | NVT | [10 empty] | Openbare verlichting | [5 empty] | 219 - MAST 4,0m ST CONISCH OPZ 60MM PC | 1 | 2002-12-09 |  | In bedrijf |  | ARM 2000 KEGEL PLL 36W R9005 | 1 | 2002-09-12 |  | In bedrijf | [11 empty] | PL-L 36W/830 4P | 1 |  |  | In bedrijf | [15 empty] | 219 - MAST 4,0m ST CONISCH OPZ 60MM PC |  |  | 641174 | Aan | 0 |  |  |  | Thermisch verzinkt | 40 |  |  |  | ARM 2000 KEGEL PLL 36W R9005 |  | INDAL | 641265 | Aan | 0 | [5 empty] | NVT | 20 |  | 2900 |  |  | 41 |  | PL-L 36W/830 4P |  | Philips | 1008877 | Aan | 0 | 36 | 3000K | PLL
166779 | 1088141 | 1088141 | 51.9739 | 5.3271 | 150870.3159 | 442828.3971 | https://lmsapp.nl/qr/asset/report/6002e239-84e1-4a36-bb58-016dc185d094 | 24 | WIJK BIJ DUURSTEDE | Dukdalf | IN OVERKAPPING WC DE HORDEN | 3961 LA |  |  |  | Gemeente Wijk bij Duurstede | 2025-01-14 | In bedrijf |  |  |  | Gemeente Wijk bij Duurstede | Stedin |  |  | 2002-09-24 |  |  | Bemeterd |  | OB00255486 |  | Nacht | NVT | [10 empty] | Openbare verlichting | [5 empty] | 1999 - TUNNEL/GEVEL-BEVESTIGING | 1 | 2002-09-24 |  | In bedrijf |  | 341322 - 2313 PLL 2x24W HF NV | 1 | 2002-09-24 |  | In bedrijf | [11 empty] | PL-L 24W/830 4P | 1 |  |  | In bedrijf | [15 empty] | 1999 - TUNNEL/GEVEL-BEVESTIGING |  |  | 173908 | Aan | 0 | 4 | NVT | THERMISCH VERZINKT | NVT | 40 | NVT | NVT |  | 341322 - 2313 PLL 2x24W HF NV |  |  | 1011983 | Aan | 0 | [13 empty] | PL-L 24W/830 4P |  | Philips | 619764 | Aan | 0 | 24 | 3000K | PL | 5
80740 | 1088142 | 1088142 | 51.9726 | 5.3455 | 152137.7855 | 442686.1073 | https://lmsapp.nl/qr/asset/report/3f74d1be-4185-4bde-915a-67c5e359926f | 15 | WIJK BIJ DUURSTEDE | Markt | AAN DE KERK MUUR | 3961 BC |  |  |  | Gemeente Wijk bij Duurstede | 2025-01-14 | In bedrijf |  |  |  | Gemeente Wijk bij Duurstede | Stedin |  |  | 1994-12-08 |  |  | Bemeterd |  | OB00254310 |  | Nacht | NVT | [10 empty] | Openbare verlichting | [5 empty] | 1999 - TUNNEL/GEVEL-BEVESTIGING | 1 | 1994-12-08 |  | In bedrijf |  | Mikana klassiek Hollands 1800lm 2500K LED | 1 | 2020-04-01 | Mikana klassiek Hollands 1800lm 2500K LED besteld | In bedrijf | [11 empty] | LED 1800lm | 1 | 2020-04-01 |  | In bedrijf | [5 empty] | 5043 - WANDARM GY EXTON | 1 |  |  | In bedrijf | [5 empty] | 1999 - TUNNEL/GEVEL-BEVESTIGING |  |  | 173908 | Aan | 0 | 4 | NVT | THERMISCH VERZINKT | NVT | 40 | NVT | NVT |  | Mikana klassiek Hollands 1800lm 2500K LED |  | Mikana | 1227409 | Aan | 0 | LED |  |  |  |  | RAL 6009 | 20 |  | 1800 |  |  | 15 | Antiek | LED 1800lm |  |  | 1356990 | Aan | 0 |  | 2500K | LED | [10 empty] | 5043 - WANDARM GY EXTON |  |  | 1087312 | Aan | 0
144045 | 1088143 | 1088143 | 51.9952 | 5.3123 | 149857.8054 | 445202.1363 | https://lmsapp.nl/qr/asset/report/daa83784-0c52-46ac-be28-6412b4549b44 | 16 | COTHEN | Opveld | VOOR NR 23 UITVELD | 3945 ES |  |  |  | Gemeente Wijk bij Duurstede | 2025-01-14 | In bedrijf |  |  |  | Gemeente Wijk bij Duurstede | Stedin |  |  | 1998-06-25 |  |  | Bemeterd |  | OB00258681 |  | Nacht | NVT | [10 empty] | Openbare verlichting | [5 empty] | 230 - MAST 6 M ST - EL UITL 5 GR | 1 | 1998-06-25 |  | In bedrijf |  | Orange Fortika-S22, curved, lens L18, 96 mled, 3000K 2.000lm | 1 | 2025-05-28 |  | In bedrijf | [11 empty] | LED IN: 2.000lm 3000K 16W | 1 | 2025-07-04 |  | In bedrijf | LED-DRIVER dim 3A | 1 | 2025-07-04 |  | In bedrijf | 5230 - UITL EL VAST | 1 |  |  | In bedrijf | [5 empty] | 230 - MAST 6 M ST - EL UITL 5 GR |  |  | 173525 | Aan | 0 | 6 | CILINDRISCH | STAAL | 6005 MOSGROEN | 40 | GESCHILDERD | NVT |  | Orange Fortika-S22, curved, lens L18, 96 mled, 3000K 2.000lm |  | Orange lighting BV |  | Aan | 0 | LED | 30-022W84-NPC11 |  |  |  |  | 20 | 96 | 2000 |  |  | 16 | Koffer | LED IN: 2.000lm 3000K 16W |  | Orange lighting BV |  | Aan | 0 | 16 | 3000K | LED | 20 | LED-DRIVER dim 3A |  | Signify | 1927342 | Aan | 0 | 20 | 1 | Xitanium Driver | 5230 - UITL EL VAST |  |  | 1087707 | Aan | 0
144049 | 1088144 | 1088144 | 51.995 | 5.3121 | 149840.0253 | 445182.4565 | https://lmsapp.nl/qr/asset/report/f2461cb4-dab7-4450-bad6-e98a5ee3af9c | 16 | COTHEN | Middelveld | LINKS ACHTER NR 10 OPVELD | 3945 GC |  |  |  | Gemeente Wijk bij Duurstede | 2025-01-14 | In bedrijf |  |  |  | Gemeente Wijk bij Duurstede | Stedin |  |  | 1998-07-03 |  |  | Bemeterd |  | OB00254178 |  | Nacht | NVT | [10 empty] | Openbare verlichting | [5 empty] | 230 - MAST 6 M ST - EL UITL 5 GR | 1 | 1998-07-03 |  | In bedrijf |  | Orange Fortika-S22, curved, lens L18, 96 mled, 3000K 2.000lm | 1 | 2025-05-28 |  | In bedrijf | [11 empty] | LED IN: 2.000lm 3000K 16W | 1 | 2025-07-04 |  | In bedrijf | LED-DRIVER dim 3A | 1 | 2025-07-04 |  | In bedrijf | 5230 - UITL EL VAST | 1 |  |  | In bedrijf | [5 empty] | 230 - MAST 6 M ST - EL UITL 5 GR |  |  | 173525 | Aan | 0 | 6 | CILINDRISCH | STAAL | 6005 MOSGROEN | 40 | GESCHILDERD | NVT |  | Orange Fortika-S22, curved, lens L18, 96 mled, 3000K 2.000lm |  | Orange lighting BV |  | Aan | 0 | LED | 30-022W84-NPC11 |  |  |  |  | 20 | 96 | 2000 |  |  | 16 | Koffer | LED IN: 2.000lm 3000K 16W |  | Orange lighting BV |  | Aan | 0 | 16 | 3000K | LED | 20 | LED-DRIVER dim 3A |  | Signify | 1927342 | Aan | 0 | 20 | 1 | Xitanium Driver | 5230 - UITL EL VAST |  |  | 1087707 | Aan | 0
144214 | 1088145 | 1088145 | 51.9948 | 5.3118 | 149822.3853 | 445157.6765 | https://lmsapp.nl/qr/asset/report/07817999-507a-4f8b-8adc-c43b1a8b41c4 | 16 | COTHEN | Middelveld | LINKS ACHTER NR 10 OPVELD | 3945 GC |  |  |  | Gemeente Wijk bij Duurstede | 2025-01-14 | In bedrijf |  |  |  | Gemeente Wijk bij Duurstede | Stedin |  |  | 1998-07-03 |  |  | Bemeterd |  | OB00255023 |  | Nacht | NVT | [10 empty] | Openbare verlichting | [5 empty] | 230 - MAST 6 M ST - EL UITL 5 GR | 1 | 1998-07-03 |  | In bedrijf |  | Orange Fortika-S22, curved, lens L18, 96 mled, 3000K 2.000lm | 1 | 2025-05-28 |  | In bedrijf | [11 empty] | LED IN: 2.000lm 3000K 16W | 1 | 2025-07-04 |  | In bedrijf | LED-DRIVER dim 3A | 1 | 2025-07-04 |  | In bedrijf | 5230 - UITL EL VAST | 1 |  |  | In bedrijf | [5 empty] | 230 - MAST 6 M ST - EL UITL 5 GR |  |  | 173525 | Aan | 0 | 6 | CILINDRISCH | STAAL | 6005 MOSGROEN | 40 | GESCHILDERD | NVT |  | Orange Fortika-S22, curved, lens L18, 96 mled, 3000K 2.000lm |  | Orange lighting BV |  | Aan | 0 | LED | 30-022W84-NPC11 |  |  |  |  | 20 | 96 | 2000 |  |  | 16 | Koffer | LED IN: 2.000lm 3000K 16W |  | Orange lighting BV |  | Aan | 0 | 16 | 3000K | LED | 20 | LED-DRIVER dim 3A |  | Signify | 1927342 | Aan | 0 | 20 | 1 | Xitanium Driver | 5230 - UITL EL VAST |  |  | 1087707 | Aan | 0
144508 | 1088146 | 1088146 | 51.9944 | 5.311 | 149768.2059 | 445111.8971 | https://lmsapp.nl/qr/asset/report/c7ee34f8-390b-4646-9abe-c3dfba1b7812 | 16 | COTHEN | Middelveld | NAAST OUDE WETERING NR 9 | 3945 GC |  |  |  | Gemeente Wijk bij Duurstede | 2025-01-14 | In bedrijf |  |  |  | Gemeente Wijk bij Duurstede | Stedin |  |  | 1999-06-01 |  |  | Bemeterd |  | OB00255016 |  | Nacht | NVT | [10 empty] | Openbare verlichting | [5 empty] | 230 - MAST 6 M ST - EL UITL 5 GR | 1 | 1999-06-01 |  | In bedrijf |  | Orange Fortika-S22, curved, lens L18, 96 mled, 3000K 2.000lm | 1 | 2025-05-28 |  | In bedrijf | [11 empty] | LED IN: 2.000lm 3000K 16W | 1 | 2025-07-04 |  | In bedrijf | LED-DRIVER dim 3A | 1 | 2025-07-04 |  | In bedrijf | 5230 - UITL EL VAST | 1 |  |  | In bedrijf | [5 empty] | 230 - MAST 6 M ST - EL UITL 5 GR |  |  | 173525 | Aan | 0 | 6 | CILINDRISCH | STAAL | 6005 MOSGROEN | 40 | GESCHILDERD | NVT |  | Orange Fortika-S22, curved, lens L18, 96 mled, 3000K 2.000lm |  | Orange lighting BV |  | Aan | 0 | LED | 30-022W84-NPC11 |  |  |  |  | 20 | 96 | 2000 |  |  | 16 | Koffer | LED IN: 2.000lm 3000K 16W |  | Orange lighting BV |  | Aan | 0 | 16 | 3000K | LED | 20 | LED-DRIVER dim 3A |  | Signify | 1927342 | Aan | 0 | 20 | 1 | Xitanium Driver | 5230 - UITL EL VAST |  |  | 1087707 | Aan | 0
148999 | 1088147 | 1088147 | 51.9944 | 5.3114 | 149794.9455 | 445119.3167 | https://lmsapp.nl/qr/asset/report/0f576130-5e2f-4e9d-9ef0-f387ef89d80f | 16 | COTHEN | Middelveld | VOOR NR 19 | 3945 GC |  |  |  | Gemeente Wijk bij Duurstede | 2025-01-14 | In bedrijf |  |  |  | Gemeente Wijk bij Duurstede | Stedin |  |  | 1999-06-07 |  |  | Bemeterd |  | OB00255015 |  | Nacht | NVT | [10 empty] | Openbare verlichting | [5 empty] | 230 - MAST 6 M ST - EL UITL 5 GR | 1 | 1999-06-07 |  | In bedrijf |  | Orange Fortika-S22, curved, lens L18, 96 mled, 3000K 2.000lm | 1 | 2025-05-28 |  | In bedrijf | [11 empty] | LED IN: 2.000lm 3000K 16W | 1 | 2025-07-04 |  | In bedrijf | LED-DRIVER dim 3A | 1 | 2025-07-04 |  | In bedrijf | 5230 - UITL EL VAST | 1 |  |  | In bedrijf | [5 empty] | 230 - MAST 6 M ST - EL UITL 5 GR |  |  | 173525 | Aan | 0 | 6 | CILINDRISCH | STAAL | 6005 MOSGROEN | 40 | GESCHILDERD | NVT |  | Orange Fortika-S22, curved, lens L18, 96 mled, 3000K 2.000lm |  | Orange lighting BV |  | Aan | 0 | LED | 30-022W84-NPC11 |  |  |  |  | 20 | 96 | 2000 |  |  | 16 | Koffer | LED IN: 2.000lm 3000K 16W |  | Orange lighting BV |  | Aan | 0 | 16 | 3000K | LED | 20 | LED-DRIVER dim 3A |  | Signify | 1927342 | Aan | 0 | 20 | 1 | Xitanium Driver | 5230 - UITL EL VAST |  |  | 1087707 | Aan | 0
171612 | 1088148 | 1088148 | 51.9946 | 5.3116 | 149808.5254 | 445137.5366 | https://lmsapp.nl/qr/asset/report/5929dfbb-f7ce-40a7-94a6-99d0c63f7c56 | 16 | COTHEN | Middelveld | TEGENOVER NR. 13 | 3945 GC |  |  |  | Gemeente Wijk bij Duurstede | 2025-01-14 | In bedrijf |  |  |  | Gemeente Wijk bij Duurstede | Stedin |  |  | 2000-10-06 |  |  | Bemeterd |  | OB00255014 |  | Nacht | NVT | [10 empty] | Openbare verlichting | [5 empty] | 230 - MAST 6 M ST - EL UITL 5 GR | 1 | 2000-10-06 |  | In bedrijf |  | Orange Fortika-S22, curved, lens L18, 96 mled, 3000K 2.000lm | 1 | 2025-05-28 |  | In bedrijf | [11 empty] | LED IN: 2.000lm 3000K 16W | 1 | 2025-07-04 |  | In bedrijf | LED-DRIVER dim 3A | 1 | 2025-07-04 |  | In bedrijf | 5230 - UITL EL VAST | 1 |  |  | In bedrijf | [5 empty] | 230 - MAST 6 M ST - EL UITL 5 GR |  |  | 173525 | Aan | 0 | 6 | CILINDRISCH | STAAL | 6005 MOSGROEN | 40 | GESCHILDERD | NVT |  | Orange Fortika-S22, curved, lens L18, 96 mled, 3000K 2.000lm |  | Orange lighting BV |  | Aan | 0 | LED | 30-022W84-NPC11 |  |  |  |  | 20 | 96 | 2000 |  |  | 16 | Koffer | LED IN: 2.000lm 3000K 16W |  | Orange lighting BV |  | Aan | 0 | 16 | 3000K | LED | 20 | LED-DRIVER dim 3A |  | Signify | 1927342 | Aan | 0 | 20 | 1 | Xitanium Driver | 5230 - UITL EL VAST |  |  | 1087707 | Aan | 0
171623 | 1088149 | 1088149 | 51.9956 | 5.3152 | 150051.9857 | 445247.3568 | https://lmsapp.nl/qr/asset/report/ae5946b3-a82b-4583-aa86-5bae05c68908 | 16 | COTHEN | Uitveld | PARKEERPLAATS TEGENOVER TARWEV | 3945 ET |  |  |  | Gemeente Wijk bij Duurstede | 2025-01-14 | In bedrijf |  |  |  | Gemeente Wijk bij Duurstede | Stedin |  |  | 2002-10-31 |  |  | Bemeterd |  | OB00258324 |  | Nacht | NVT | [10 empty] | Openbare verlichting | [5 empty] | 230 - MAST 6 M ST - EL UITL 5 GR | 1 | 2002-10-31 |  | In bedrijf |  | Orange Fortika-S22, curved, lens L18, 96 mled, 3000K 2.000lm | 1 | 2025-06-10 |  | In bedrijf | [11 empty] | LED IN: 2.000lm 3000K 16W | 1 | 2025-07-04 |  | In bedrijf | LED-DRIVER dim 3A | 1 | 2025-07-04 |  | In bedrijf | 5230 - UITL EL VAST | 1 |  |  | In bedrijf | [5 empty] | 230 - MAST 6 M ST - EL UITL 5 GR |  |  | 173525 | Aan | 0 | 6 | CILINDRISCH | STAAL | 6005 MOSGROEN | 40 | GESCHILDERD | NVT |  | Orange Fortika-S22, curved, lens L18, 96 mled, 3000K 2.000lm |  | Orange lighting BV |  | Aan | 0 | LED | 30-022W84-NPC11 |  |  |  |  | 20 | 96 | 2000 |  |  | 16 | Koffer | LED IN: 2.000lm 3000K 16W |  | Orange lighting BV |  | Aan | 0 | 16 | 3000K | LED | 20 | LED-DRIVER dim 3A |  | Signify | 1927342 | Aan | 0 | 20 | 1 | Xitanium Driver | 5230 - UITL EL VAST |  |  | 1087707 | Aan | 0
171622 | 1088150 | 1088150 | 51.9955 | 5.3152 | 150051.5654 | 445232.0971 | https://lmsapp.nl/qr/asset/report/414b9349-08f5-438a-a316-97647808b3b6 | 16 | COTHEN | Uitveld | PARKEERPLAATS TEGENOVER TARWEV | 3945 ET |  |  |  | Gemeente Wijk bij Duurstede | 2025-01-14 | In bedrijf |  |  |  | Gemeente Wijk bij Duurstede | Stedin |  |  | 2002-10-31 |  |  | Bemeterd |  | OB00258325 |  | Nacht | NVT | [10 empty] | Openbare verlichting | [5 empty] | 230 - MAST 6 M ST - EL UITL 5 GR | 1 | 2002-10-31 |  | In bedrijf |  | Orange Fortika-S22, curved, lens L18, 96 mled, 3000K 2.000lm | 1 | 2025-05-28 |  | In bedrijf | [11 empty] | LED IN: 2.000lm 3000K 16W | 1 | 2025-07-04 |  | In bedrijf | LED-DRIVER dim 3A | 1 | 2025-07-04 |  | In bedrijf | 5230 - UITL EL VAST | 1 |  |  | In bedrijf | [5 empty] | 230 - MAST 6 M ST - EL UITL 5 GR |  |  | 173525 | Aan | 0 | 6 | CILINDRISCH | STAAL | 6005 MOSGROEN | 40 | GESCHILDERD | NVT |  | Orange Fortika-S22, curved, lens L18, 96 mled, 3000K 2.000lm |  | Orange lighting BV |  | Aan | 0 | LED | 30-022W84-NPC11 |  |  |  |  | 20 | 96 | 2000 |  |  | 16 | Koffer | LED IN: 2.000lm 3000K 16W |  | Orange lighting BV |  | Aan | 0 | 16 | 3000K | LED | 20 | LED-DRIVER dim 3A |  | Signify | 1927342 | Aan | 0 | 20 | 1 | Xitanium Driver | 5230 - UITL EL VAST |  |  | 1087707 | Aan | 0
171621 | 1088151 | 1088151 | 51.9955 | 5.315 | 150040.6885 | 445242.2813 | https://lmsapp.nl/qr/asset/report/24bbf439-fdc5-4064-842d-1c8df1e04926 | 16 | COTHEN | Uitveld | PARKEERPLAATS TEGENOVER TARWEV | 3945 ET |  |  |  | Gemeente Wijk bij Duurstede | 2025-01-14 | In bedrijf |  |  |  | Gemeente Wijk bij Duurstede | Stedin |  |  | 2002-10-31 |  |  | Bemeterd |  | OB00258326 |  | Nacht | NVT | [10 empty] | Openbare verlichting | [5 empty] | 219 - MAST 4,0m ST CONISCH OPZ 60MM PC | 1 | 2002-10-31 |  | In bedrijf |  | Orange Fortika-S22, curved, lens L18, 96 mled, 3000K 2.000lm | 1 | 2025-07-04 |  | In bedrijf | [11 empty] | LED IN: 2.000lm 3000K 16W | 1 | 2025-07-04 |  | In bedrijf | LED-DRIVER dim 3A | 1 | 2025-07-04 |  | In bedrijf | [10 empty] | 219 - MAST 4,0m ST CONISCH OPZ 60MM PC |  |  | 641174 | Aan | 0 |  |  |  | Thermisch verzinkt | 40 |  |  |  | Orange Fortika-S22, curved, lens L18, 96 mled, 3000K 2.000lm |  | Orange lighting BV |  | Aan | 0 | LED | 30-022W84-NPC11 |  |  |  |  | 20 | 96 | 2000 |  |  | 16 | Koffer | LED IN: 2.000lm 3000K 16W |  | Orange lighting BV |  | Aan | 0 | 16 | 3000K | LED | 20 | LED-DRIVER dim 3A |  | Signify | 1927342 | Aan | 0 | 20 | 1 | Xitanium Driver
129007 | 1088152 | 1088152 | 51.9942 | 5.3523 | 152600.3552 | 445088.7163 | https://lmsapp.nl/qr/asset/report/855e5592-da3b-47c9-9f93-8dbaa2115644 | 16 | LANGBROEK | Wijkerweg | TUSSEN NR 23/25 | 3947 NH |  |  |  | Gemeente Wijk bij Duurstede | 2025-01-14 | In bedrijf |  |  |  | Gemeente Wijk bij Duurstede | Stedin |  |  | 1995-07-01 |  |  | Bemeterd |  | OB00254517 |  | Nacht | NVT | [10 empty] | Openbare verlichting | [5 empty] | 30 - MAST 6,0 M ST - EL TYPE 0 | 1 | 1995-07-01 |  | In bedrijf |  | Orange Fortika-S22, curved, lens L18, 96 mled, 3000K 2.000lm | 1 | 2025-07-04 |  | In bedrijf | [11 empty] | LED IN: 2.000lm 3000K 16W | 1 | 2025-07-04 |  | In bedrijf | LED-DRIVER dim 3A | 1 | 2025-07-04 |  | In bedrijf | 5030 - UITL EL VAST | 1 |  |  | In bedrijf | [5 empty] | 30 - MAST 6,0 M ST - EL TYPE 0 |  |  | 173521 | Aan | 0 | 6 | CILINDRISCH | STAAL | 6005 MOSGROEN | 40 | GESCHILDERD | NVT |  | Orange Fortika-S22, curved, lens L18, 96 mled, 3000K 2.000lm |  | Orange lighting BV |  | Aan | 0 | LED | 30-022W84-NPC11 |  |  |  |  | 20 | 96 | 2000 |  |  | 16 | Koffer | LED IN: 2.000lm 3000K 16W |  | Orange lighting BV |  | Aan | 0 | 16 | 3000K | LED | 20 | LED-DRIVER dim 3A |  | Signify | 1927342 | Aan | 0 | 20 | 1 | Xitanium Driver | 5030 - UITL EL VAST |  |  | 1087400 | Aan | 0
172597 | 1088153 | 1088153 | 51.9712 | 5.3427 | 151943.6756 | 442531.1673 | https://lmsapp.nl/qr/asset/report/89d41eb2-b09c-4445-873d-1ffe5c5c7b73 | 15 | WIJK BIJ DUURSTEDE | Singel | VOOR/NAAST NR 4 | 3961 CE |  |  |  | Gemeente Wijk bij Duurstede | 2025-01-14 | In bedrijf |  |  |  | Gemeente Wijk bij Duurstede | Stedin |  |  | 2002-12-15 |  |  | Bemeterd |  | OB00258372 |  | Avond | NVT | [10 empty] | Openbare verlichting | [5 empty] | 64 - MAST 3,0 M GY ANTIEK | 1 | 2002-12-15 |  | In bedrijf |  | Mikana klassiek Hollands 1800lm 2500K LED | 1 | 2020-04-01 | Mikana klassiek Hollands 1800lm 2500K LED besteld | In bedrijf | [11 empty] | LED 1800lm | 1 | 2020-04-01 |  | In bedrijf | [5 empty] | 5051 - OPZST ANTIEK VAST | 1 |  |  | In bedrijf | [5 empty] | 64 - MAST 3,0 M GY ANTIEK |  |  | 173560 | Aan | 0 | 3 | ANTIEK | GIETIJZER | 6005 GROEN MOS | 40 | GESCHILDERD | NVT |  | Mikana klassiek Hollands 1800lm 2500K LED |  | Mikana | 1227409 | Aan | 0 | LED |  |  |  |  | RAL 6009 | 20 |  | 1800 |  |  | 15 | Antiek | LED 1800lm |  |  | 1356990 | Aan | 0 |  | 2500K | LED | [10 empty] | 5051 - OPZST ANTIEK VAST |  |  | 1087308 | Aan | 0
172592 | 1088154 | 1088154 | 51.9727 | 5.3431 | 151969.7152 | 442703.2263 | https://lmsapp.nl/qr/asset/report/64a99b86-9afe-4ea4-a249-df440a495ff2 | 15 | WIJK BIJ DUURSTEDE | Singel | VOOR/NAAST NR 11 | 3961 CE |  |  |  | Gemeente Wijk bij Duurstede | 2025-01-14 | In bedrijf |  |  |  | Gemeente Wijk bij Duurstede | Stedin |  |  | 2002-12-15 |  |  | Bemeterd |  | OB00258373 |  | Nacht | NVT | [10 empty] | Openbare verlichting | [5 empty] | 64 - MAST 3,0 M GY ANTIEK | 1 | 2002-12-15 |  | In bedrijf |  | Mikana klassiek Hollands 1800lm 2500K LED | 1 | 2020-04-01 | Mikana klassiek Hollands 1800lm 2500K LED besteld | In bedrijf | [11 empty] | LED 1800lm | 1 | 2020-04-01 |  | In bedrijf | [5 empty] | 5051 - OPZST ANTIEK VAST | 1 |  |  | In bedrijf | [5 empty] | 64 - MAST 3,0 M GY ANTIEK |  |  | 173560 | Aan | 0 | 3 | ANTIEK | GIETIJZER | 6005 GROEN MOS | 40 | GESCHILDERD | NVT |  | Mikana klassiek Hollands 1800lm 2500K LED |  | Mikana | 1227409 | Aan | 0 | LED |  |  |  |  | RAL 6009 | 20 |  | 1800 |  |  | 15 | Antiek | LED 1800lm |  |  | 1356990 | Aan | 0 |  | 2500K | LED | [10 empty] | 5051 - OPZST ANTIEK VAST |  |  | 1087308 | Aan | 0
129964 | 1088155 | 1088155 | 51.9655 | 5.3435 | 151993.9658 | 441896.2269 | https://lmsapp.nl/qr/asset/report/b210302a-3ac6-47f7-af10-71c9e414497e | 77 | WIJK BIJ DUURSTEDE | Veerweg | MAST BIJ PONT | 3960 BA |  |  |  | Gemeente Wijk bij Duurstede | 2025-01-14 | In bedrijf |  |  |  | Gemeente Wijk bij Duurstede | Eigen net |  |  | 2002-12-17 |  |  | Bemeterd |  | OB00458478 |  | Nacht | NVT | [10 empty] | Openbare verlichting | [5 empty] | 26 - MAST 5,7 M ST VERL TYPE II (7,0 M) | 1 | 2002-12-17 |  | In bedrijf |  | ARM SGS 203 SON-T 70W 230V ST | 1 | 2002-12-17 |  | In bedrijf | [11 empty] | LAMP SHP XO TUB CL 70W E27, HID SHPLucal | 1 |  |  | In bedrijf | [5 empty] | 5007 - UITL EL 15 GR. TYPE A | 1 |  |  | In bedrijf | [5 empty] | 26 - MAST 5,7 M ST VERL TYPE II (7,0 M) |  |  | 173603 | Aan | 0 | 7 | CILINDRISCH | STAAL | 6005 MOSGROEN | 40 | GESCHILDERD | NVT |  | ARM SGS 203 SON-T 70W 230V ST |  | Philips | 1008880 | Aan | 0 | [5 empty] | NVT | [5 empty] | 77 |  | LAMP SHP XO TUB CL 70W E27, HID SHPLucal |  |  | 1087700 | Aan | 0 | 70 | [12 empty] | 5007 - UITL EL 15 GR. TYPE A |  |  | 1087498 | Aan | 0
173925 | 1088159 | 1088159 | 51.9796 | 5.3297 | 151052.0353 | 443463.0667 | https://lmsapp.nl/qr/asset/report/aecd72c0-cd25-4b95-bd32-01250d1078ae | 63 | WIJK BIJ DUURSTEDE | Romeinenbaan | ROTONDE GEERWEG ANWB-MAST 18 | 3961 ND |  |  |  | Gemeente Wijk bij Duurstede | 2025-01-14 | In bedrijf |  |  |  | Gemeente Wijk bij Duurstede | Stedin |  |  | 2003-02-01 |  |  | Bemeterd |  | OB00257276 |  | Nacht | NVT | [10 empty] | Openbare verlichting | [5 empty] | 982 - MAST 8,0 M ST ANWB WRD | 1 | 2003-02-01 |  | In bedrijf |  | 397112 - ANWB VLAG TLD 58W NV | 1 | 2024-04-10 |  | In bedrijf | [11 empty] | SALED LED 22W 6000K FR ANWB | 1 | 2024-04-11 |  | In bedrijf | [5 empty] | 5911 - EL OPSCHUIF WOERDEN | 1 |  |  | In bedrijf | [5 empty] | 982 - MAST 8,0 M ST ANWB WRD |  |  | 1088156 | Aan | 0 | [8 empty] | 397112 - ANWB VLAG TLD 58W NV |  | ANWB | 174416 | Aan | 0 | [5 empty] | NVT | 20 |  |  |  |  | 63 |  | SALED LED 22W 6000K FR ANWB |  |  | 1568496 | Aan | 0 | 22 |  | LED | [10 empty] | 5911 - EL OPSCHUIF WOERDEN |  |  | 1088158 | Aan | 0
173925 | 1088159 | 1088159 | 51.9796 | 5.3297 | 151052.0353 | 443463.0667 | https://lmsapp.nl/qr/asset/report/aecd72c0-cd25-4b95-bd32-01250d1078ae | 63 | WIJK BIJ DUURSTEDE | Romeinenbaan | ROTONDE GEERWEG ANWB-MAST 18 | 3961 ND |  |  |  | Gemeente Wijk bij Duurstede | 2025-01-14 | In bedrijf |  |  |  | Gemeente Wijk bij Duurstede | Stedin |  |  | 2003-02-01 |  |  | Bemeterd |  | OB00257276 |  | Nacht | NVT | [10 empty] | Openbare verlichting | [27 empty] | SALED LED 22W 6000K FR ANWB | 2 | 2024-04-11 |  | In bedrijf | [48 empty] | SALED LED 22W 6000K FR ANWB |  |  | 1568496 | Aan | 0 | 22 |  | LED
173925 | 1088159 | 1088159 | 51.9796 | 5.3297 | 151052.0353 | 443463.0667 | https://lmsapp.nl/qr/asset/report/aecd72c0-cd25-4b95-bd32-01250d1078ae | 63 | WIJK BIJ DUURSTEDE | Romeinenbaan | ROTONDE GEERWEG ANWB-MAST 18 | 3961 ND |  |  |  | Gemeente Wijk bij Duurstede | 2025-01-14 | In bedrijf |  |  |  | Gemeente Wijk bij Duurstede | Stedin |  |  | 2003-02-01 |  |  | Bemeterd |  | OB00257276 |  | Nacht | NVT | [10 empty] | Openbare verlichting | [27 empty] | SALED LED 22W 6000K FR ANWB | 3 | 2024-04-11 |  | In bedrijf | [48 empty] | SALED LED 22W 6000K FR ANWB |  |  | 1568496 | Aan | 0 | 22 |  | LED
173920 | 1088161 | 1088161 | 51.9759 | 5.323 | 150586.9054 | 443052.017 | https://lmsapp.nl/qr/asset/report/d49089fb-a39c-46ca-a270-9d947821e228 | 63 | WIJK BIJ DUURSTEDE | Hordenweg | ROTONDE ROMEINENBAAN | 3961 KB |  |  |  | Gemeente Wijk bij Duurstede | 2025-01-14 | In bedrijf |  |  |  | Gemeente Wijk bij Duurstede | Stedin |  |  | 2003-02-01 |  |  | Bemeterd |  | OB00257782 |  | Nacht | NVT | [10 empty] | Openbare verlichting | [5 empty] | 847 - MAST 6,9 M ST ANWB TBV 8 M | 1 | 2003-02-01 |  | In bedrijf |  | 397112 - ANWB VLAG TLD 58W NV | 1 | 2024-04-10 |  | In bedrijf | [11 empty] | SALED LED 22W 6000K FR ANWB | 1 | 2024-04-11 |  | In bedrijf | [5 empty] | 5824 - EL 1,5 M ANWB | 1 |  |  | In bedrijf | [5 empty] | 847 - MAST 6,9 M ST ANWB TBV 8 M |  |  | 175000 | Aan | 0 | 8 | CILINDRISCH | STAAL | ANWB | 40 | GESCHILDERD | NVT |  | 397112 - ANWB VLAG TLD 58W NV |  | ANWB | 174416 | Aan | 0 | [5 empty] | NVT | 20 |  |  |  |  | 63 |  | SALED LED 22W 6000K FR ANWB |  |  | 1568496 | Aan | 0 | 22 |  | LED | [10 empty] | 5824 - EL 1,5 M ANWB |  |  | 1088160 | Aan | 0
173920 | 1088161 | 1088161 | 51.9759 | 5.323 | 150586.9054 | 443052.017 | https://lmsapp.nl/qr/asset/report/d49089fb-a39c-46ca-a270-9d947821e228 | 63 | WIJK BIJ DUURSTEDE | Hordenweg | ROTONDE ROMEINENBAAN | 3961 KB |  |  |  | Gemeente Wijk bij Duurstede | 2025-01-14 | In bedrijf |  |  |  | Gemeente Wijk bij Duurstede | Stedin |  |  | 2003-02-01 |  |  | Bemeterd |  | OB00257782 |  | Nacht | NVT | [10 empty] | Openbare verlichting | [27 empty] | SALED LED 22W 6000K FR ANWB | 2 | 2024-04-11 |  | In bedrijf | [48 empty] | SALED LED 22W 6000K FR ANWB |  |  | 1568496 | Aan | 0 | 22 |  | LED
179439 | 1088162 | 1088162 | 51.9731 | 5.3359 | 151476.6263 | 442742.103 | https://lmsapp.nl/qr/asset/report/e2884fd7-a9d2-4bdd-86d7-0e24b07341c3 | 18 | WIJK BIJ DUURSTEDE | Hordenweg | PARKEERTERREIN T.O. VESTING NR | 3961 KB |  |  |  | Gemeente Wijk bij Duurstede | 2025-01-14 | In bedrijf |  |  |  | Gemeente Wijk bij Duurstede | Stedin |  |  | 2003-07-01 |  |  | Bemeterd |  | OB00257781 |  | Nacht | NVT | [10 empty] | Openbare verlichting | [5 empty] | 219 - MAST 4,0m ST CONISCH OPZ 60MM PC | 1 | 2003-07-01 |  | In bedrijf |  | ARM 2000 KEGEL PLL 24W/840 4M SN R9005 | 1 | 2003-01-07 |  | In bedrijf | [11 empty] | PL-L 24W/830 4P | 1 |  |  | In bedrijf | [15 empty] | 219 - MAST 4,0m ST CONISCH OPZ 60MM PC |  |  | 641174 | Aan | 0 |  |  |  | Thermisch verzinkt | 40 |  |  |  | ARM 2000 KEGEL PLL 24W/840 4M SN R9005 |  | INDAL | 641175 | Aan | 0 | [5 empty] | NVT | 20 |  | 1800 |  |  | 18 |  | PL-L 24W/830 4P |  | Philips | 619764 | Aan | 0 | 24 | 3000K | PL | 5
180290 | 1088163 | 1088163 | 52.0134 | 5.3261 | 150806.1357 | 447231.7066 | https://lmsapp.nl/qr/asset/report/c237320c-4215-416b-b54b-2aa35f5c7a11 | 16 | LANGBROEK | Julianalaan | NAAST 34 | 3947 MJ |  |  |  | Gemeente Wijk bij Duurstede | 2025-01-14 | In bedrijf |  |  |  | Gemeente Wijk bij Duurstede | Stedin |  |  | 2003-09-01 |  |  | Bemeterd |  | OB00257533 |  | Nacht | NVT | [10 empty] | Openbare verlichting | [5 empty] | 219 - MAST 4,0m ST CONISCH OPZ 60MM PC | 1 | 2003-09-01 |  | In bedrijf |  | 468315 - KFK 1600lm 3000K 7 3A 9005 | 1 | 2024-07-16 |  | In bedrijf | [11 empty] | LED 15W 1600LM WW | 1 | 2024-07-16 |  | In bedrijf | LED-DRIVER dim 3A | 1 | 2024-07-16 |  | In bedrijf | [10 empty] | 219 - MAST 4,0m ST CONISCH OPZ 60MM PC |  |  | 641174 | Aan | 0 |  |  |  | Thermisch verzinkt | 40 |  |  |  | 468315 - KFK 1600lm 3000K 7 3A 9005 |  | Lightronics | 1091130 | Aan | 0 | [5 empty] | NVT |  |  | 1600 |  |  | 16 |  | LED 15W 1600LM WW |  |  | 641223 | Aan | 0 | 15 |  | LED | 11 | LED-DRIVER dim 3A |  | Signify | 1927342 | Aan | 0 | 20 | 1 | Xitanium Driver
180292 | 1088164 | 1088164 | 52.0145 | 5.3264 | 150825.7354 | 447348.027 | https://lmsapp.nl/qr/asset/report/5a8f3fc9-ffbd-4b71-b23d-c5153c311884 | 41 | LANGBROEK | Bernhardlaan | BIJ 8 | 3947 NP |  |  |  | Gemeente Wijk bij Duurstede | 2025-01-14 | In bedrijf |  |  |  | Gemeente Wijk bij Duurstede | Stedin |  |  | 2003-09-01 |  |  | Bemeterd |  | OB00258587 |  | Nacht | NVT | [10 empty] | Openbare verlichting | [5 empty] | 219 - MAST 4,0m ST CONISCH OPZ 60MM PC | 1 | 2003-09-01 |  | In bedrijf |  | ARM 2000 KEGEL PLL 36W R9005 | 1 | 2003-01-09 |  | In bedrijf | [11 empty] | PL-L 36W/830 4P | 1 |  |  | In bedrijf | [15 empty] | 219 - MAST 4,0m ST CONISCH OPZ 60MM PC |  |  | 641174 | Aan | 0 |  |  |  | Thermisch verzinkt | 40 |  |  |  | ARM 2000 KEGEL PLL 36W R9005 |  | INDAL | 641265 | Aan | 0 | [5 empty] | NVT | 20 |  | 2900 |  |  | 41 |  | PL-L 36W/830 4P |  | Philips | 1008877 | Aan | 0 | 36 | 3000K | PLL
180291 | 1088165 | 1088165 | 52.0142 | 5.3261 | 150806.2759 | 447321.0065 | https://lmsapp.nl/qr/asset/report/95311c24-1e68-4cc2-b1f9-283dd197deb5 | 41 | LANGBROEK | Bernhardlaan | T/O 27 | 3947 NP |  |  |  | Gemeente Wijk bij Duurstede | 2025-01-14 | In bedrijf |  |  |  | Gemeente Wijk bij Duurstede | Stedin |  |  | 2003-09-01 |  |  | Bemeterd |  | OB00258588 |  | Nacht | NVT | [10 empty] | Openbare verlichting | [5 empty] | 219 - MAST 4,0m ST CONISCH OPZ 60MM PC | 1 | 2003-09-01 |  | In bedrijf |  | ARM 2000 KEGEL PLL 36W R9005 | 1 | 2003-01-09 |  | In bedrijf | [11 empty] | PL-L 36W/830 4P | 1 |  |  | In bedrijf | [15 empty] | 219 - MAST 4,0m ST CONISCH OPZ 60MM PC |  |  | 641174 | Aan | 0 |  |  |  | Thermisch verzinkt | 40 |  |  |  | ARM 2000 KEGEL PLL 36W R9005 |  | INDAL | 641265 | Aan | 0 | [5 empty] | NVT | 20 |  | 2900 |  |  | 41 |  | PL-L 36W/830 4P |  | Philips | 1008877 | Aan | 0 | 36 | 3000K | PLL
180289 | 1088166 | 1088166 | 52.0136 | 5.3257 | 150777.5754 | 447254.5263 | https://lmsapp.nl/qr/asset/report/41920e19-41e5-49de-8b9a-83104b36fb09 | 16 | LANGBROEK | Julianalaan | NAAST 11 | 3947 MJ |  |  |  | Gemeente Wijk bij Duurstede | 2025-01-14 | In bedrijf |  |  |  | Gemeente Wijk bij Duurstede | Stedin |  |  | 2003-09-01 |  |  | Bemeterd |  | OB00258589 |  | Nacht | NVT | [10 empty] | Openbare verlichting | [5 empty] | 219 - MAST 4,0m ST CONISCH OPZ 60MM PC | 1 | 2003-09-01 |  | In bedrijf |  | 468315 - KFK 1600lm 3000K 7 3A 9005 | 1 | 2024-07-16 |  | In bedrijf | [11 empty] | LED 15W 1600LM WW | 1 | 2024-07-16 |  | In bedrijf | LED-DRIVER dim 3A | 1 | 2024-07-16 |  | In bedrijf | [10 empty] | 219 - MAST 4,0m ST CONISCH OPZ 60MM PC |  |  | 641174 | Aan | 0 |  |  |  | Thermisch verzinkt | 40 |  |  |  | 468315 - KFK 1600lm 3000K 7 3A 9005 |  | Lightronics | 1091130 | Aan | 0 | [5 empty] | NVT |  |  | 1600 |  |  | 16 |  | LED 15W 1600LM WW |  |  | 641223 | Aan | 0 | 15 |  | LED | 11 | LED-DRIVER dim 3A |  | Signify | 1927342 | Aan | 0 | 20 | 1 | Xitanium Driver
180288 | 1088167 | 1088167 | 52.0136 | 5.3252 | 150745.6553 | 447245.6171 | https://lmsapp.nl/qr/asset/report/eb962767-27c4-408a-8987-6d8b43b8bd34 | 41 | LANGBROEK | Bernhardlaan | BIJ 2 | 3947 NP |  |  |  | Gemeente Wijk bij Duurstede | 2025-01-14 | In bedrijf |  |  |  | Gemeente Wijk bij Duurstede | Stedin |  |  | 2003-09-01 |  |  | Bemeterd |  | OB00258590 |  | Nacht | NVT | [10 empty] | Openbare verlichting | [5 empty] | 219 - MAST 4,0m ST CONISCH OPZ 60MM PC | 1 | 2003-09-01 |  | In bedrijf |  | ARM 2000 KEGEL PLL 36W R9005 | 1 | 2003-01-09 |  | In bedrijf | [11 empty] | PL-L 36W/830 4P | 1 |  |  | In bedrijf | [15 empty] | 219 - MAST 4,0m ST CONISCH OPZ 60MM PC |  |  | 641174 | Aan | 0 |  |  |  | Thermisch verzinkt | 40 |  |  |  | ARM 2000 KEGEL PLL 36W R9005 |  | INDAL | 641265 | Aan | 0 | [5 empty] | NVT | 20 |  | 2900 |  |  | 41 |  | PL-L 36W/830 4P |  | Philips | 1008877 | Aan | 0 | 36 | 3000K | PLL
180287 | 1088168 | 1088168 | 52.014 | 5.3257 | 150780.6556 | 447295.7369 | https://lmsapp.nl/qr/asset/report/d79c3c80-d7e4-4732-bae9-434ee67edc3c | 41 | LANGBROEK | Bernhardlaan | T/O 19 | 3947 NP |  |  |  | Gemeente Wijk bij Duurstede | 2025-01-14 | In bedrijf |  |  |  | Gemeente Wijk bij Duurstede | Stedin |  |  | 2003-09-01 |  |  | Bemeterd |  | OB00258591 |  | Nacht | NVT | [10 empty] | Openbare verlichting | [5 empty] | 219 - MAST 4,0m ST CONISCH OPZ 60MM PC | 1 | 2003-09-01 |  | In bedrijf |  | ARM 2000 KEGEL PLL 36W R9005 | 1 | 2003-01-09 |  | In bedrijf | [11 empty] | PL-L 36W/830 4P | 1 |  |  | In bedrijf | [15 empty] | 219 - MAST 4,0m ST CONISCH OPZ 60MM PC |  |  | 641174 | Aan | 0 |  |  |  | Thermisch verzinkt | 40 |  |  |  | ARM 2000 KEGEL PLL 36W R9005 |  | INDAL | 641265 | Aan | 0 | [5 empty] | NVT | 20 |  | 2900 |  |  | 41 |  | PL-L 36W/830 4P |  | Philips | 1008877 | Aan | 0 | 36 | 3000K | PLL
180296 | 1088169 | 1088169 | 52.0139 | 5.3252 | 150744.5356 | 447287.5667 | https://lmsapp.nl/qr/asset/report/bbd972c7-5572-428a-a8e7-b904a8d2af1b | 16 | LANGBROEK | Julianalaan | BIJ 11 | 3947 MJ |  |  |  | Gemeente Wijk bij Duurstede | 2025-01-14 | In bedrijf |  |  |  | Gemeente Wijk bij Duurstede | Stedin |  |  | 2003-09-01 |  |  | Bemeterd |  | OB00259087 |  | Nacht | NVT | [10 empty] | Openbare verlichting | [5 empty] | 219 - MAST 4,0m ST CONISCH OPZ 60MM PC | 1 | 2003-09-01 |  | In bedrijf |  | 468315 - KFK 1600lm 3000K 7 3A 9005 | 1 | 2024-07-16 |  | In bedrijf | [11 empty] | LED 15W 1600LM WW | 1 | 2024-07-16 |  | In bedrijf | LED-DRIVER dim 3A | 1 | 2024-07-16 |  | In bedrijf | [10 empty] | 219 - MAST 4,0m ST CONISCH OPZ 60MM PC |  |  | 641174 | Aan | 0 |  |  |  | Thermisch verzinkt | 40 |  |  |  | 468315 - KFK 1600lm 3000K 7 3A 9005 |  | Lightronics | 1091130 | Aan | 0 | [5 empty] | NVT |  |  | 1600 |  |  | 16 |  | LED 15W 1600LM WW |  |  | 641223 | Aan | 0 | 15 |  | LED | 11 | LED-DRIVER dim 3A |  | Signify | 1927342 | Aan | 0 | 20 | 1 | Xitanium Driver
180295 | 1088170 | 1088170 | 52.014 | 5.3248 | 150715.4155 | 447298.1366 | https://lmsapp.nl/qr/asset/report/3a54aa10-ae78-4c3d-98d1-ce706f844513 | 16 | LANGBROEK | Julianalaan | BIJ 20 | 3947 MJ |  |  |  | Gemeente Wijk bij Duurstede | 2025-01-14 | In bedrijf |  |  |  | Gemeente Wijk bij Duurstede | Stedin |  |  | 2003-09-01 |  |  | Bemeterd |  | OB00259088 |  | Nacht | NVT | [10 empty] | Openbare verlichting | [5 empty] | 219 - MAST 4,0m ST CONISCH OPZ 60MM PC | 1 | 2003-09-01 |  | In bedrijf |  | 468315 - KFK 1600lm 3000K 7 3A 9005 | 1 | 2024-07-16 |  | In bedrijf | [11 empty] | LED 15W 1600LM WW | 1 | 2024-07-16 |  | In bedrijf | LED-DRIVER dim 3A | 1 | 2024-07-16 |  | In bedrijf | [10 empty] | 219 - MAST 4,0m ST CONISCH OPZ 60MM PC |  |  | 641174 | Aan | 0 |  |  |  | Thermisch verzinkt | 40 |  |  |  | 468315 - KFK 1600lm 3000K 7 3A 9005 |  | Lightronics | 1091130 | Aan | 0 | [5 empty] | NVT |  |  | 1600 |  |  | 16 |  | LED 15W 1600LM WW |  |  | 641223 | Aan | 0 | 15 |  | LED | 11 | LED-DRIVER dim 3A |  | Signify | 1927342 | Aan | 0 | 20 | 1 | Xitanium Driver
180294 | 1088171 | 1088171 | 52.0142 | 5.3255 | 150763.7156 | 447321.9369 | https://lmsapp.nl/qr/asset/report/0415754e-bd13-415a-92c0-d87e96805afa | 16 | LANGBROEK | Julianalaan | T/O 24 | 3947 MJ |  |  |  | Gemeente Wijk bij Duurstede | 2025-01-14 | In bedrijf |  |  |  | Gemeente Wijk bij Duurstede | Stedin |  |  | 2003-09-01 |  |  | Bemeterd |  | OB00259089 |  | Nacht | NVT | [10 empty] | Openbare verlichting | [5 empty] | 219 - MAST 4,0m ST CONISCH OPZ 60MM PC | 1 | 2003-09-01 |  | In bedrijf |  | 468315 - KFK 1600lm 3000K 7 3A 9005 | 1 | 2024-07-16 |  | In bedrijf | [11 empty] | LED 15W 1600LM WW | 1 | 2024-07-16 |  | In bedrijf | LED-DRIVER dim 3A | 1 | 2024-07-16 |  | In bedrijf | [10 empty] | 219 - MAST 4,0m ST CONISCH OPZ 60MM PC |  |  | 641174 | Aan | 0 |  |  |  | Thermisch verzinkt | 40 |  |  |  | 468315 - KFK 1600lm 3000K 7 3A 9005 |  | Lightronics | 1091130 | Aan | 0 | [5 empty] | NVT |  |  | 1600 |  |  | 16 |  | LED 15W 1600LM WW |  |  | 641223 | Aan | 0 | 15 |  | LED | 11 | LED-DRIVER dim 3A |  | Signify | 1927342 | Aan | 0 | 20 | 1 | Xitanium Driver
180293 | 1088172 | 1088172 | 52.0144 | 5.3259 | 150794.9358 | 447344.1065 | https://lmsapp.nl/qr/asset/report/d84db1b3-dc9d-47a4-a532-58b055c31823 | 16 | LANGBROEK | Julianalaan | BIJ 15 | 3947 MJ |  |  |  | Gemeente Wijk bij Duurstede | 2025-01-14 | In bedrijf |  |  |  | Gemeente Wijk bij Duurstede | Stedin |  |  | 2003-09-01 |  |  | Bemeterd |  | OB00259090 |  | Nacht | NVT | [10 empty] | Openbare verlichting | [5 empty] | 219 - MAST 4,0m ST CONISCH OPZ 60MM PC | 1 | 2003-09-01 |  | In bedrijf |  | 468315 - KFK 1600lm 3000K 7 3A 9005 | 1 | 2024-07-16 |  | In bedrijf | [11 empty] | LED 15W 1600LM WW | 1 | 2024-07-16 |  | In bedrijf | LED-DRIVER dim 3A | 1 | 2024-07-16 |  | In bedrijf | [10 empty] | 219 - MAST 4,0m ST CONISCH OPZ 60MM PC |  |  | 641174 | Aan | 0 |  |  |  | Thermisch verzinkt | 40 |  |  |  | 468315 - KFK 1600lm 3000K 7 3A 9005 |  | Lightronics | 1091130 | Aan | 0 | [5 empty] | NVT |  |  | 1600 |  |  | 16 |  | LED 15W 1600LM WW |  |  | 641223 | Aan | 0 | 15 |  | LED | 11 | LED-DRIVER dim 3A |  | Signify | 1927342 | Aan | 0 | 20 | 1 | Xitanium Driver
180455 | 1088173 | 1088173 | 51.9735 | 5.3211 | 150455.1909 | 442787.3805 | https://lmsapp.nl/qr/asset/report/b85a3ece-5464-405c-9fbd-c2177362d001 | 16 | WIJK BIJ DUURSTEDE | Dommel | RECHTS VAN 19 | 3961 HS |  |  |  | Gemeente Wijk bij Duurstede | 2025-01-14 | In bedrijf |  |  |  | Gemeente Wijk bij Duurstede | Stedin |  |  | 2003-10-02 |  |  | Bemeterd |  | OB00256778 |  | Nacht | NVT | [10 empty] | Openbare verlichting | [5 empty] | 219 - MAST 4,0m ST CONISCH OPZ 60MM PC | 1 | 2003-10-02 |  | In bedrijf |  | 468315 - KFK 1600lm 3000K 7 3A 9005 | 1 | 2024-07-16 |  | In bedrijf | [11 empty] | LED 15W 1600LM WW | 1 | 2024-07-22 |  | In bedrijf | LED-DRIVER dim 3A | 1 | 2024-07-16 |  | In bedrijf | [10 empty] | 219 - MAST 4,0m ST CONISCH OPZ 60MM PC |  |  | 641174 | Aan | 0 |  |  |  | Thermisch verzinkt | 40 |  |  |  | 468315 - KFK 1600lm 3000K 7 3A 9005 |  | Lightronics | 1091130 | Aan | 0 | [5 empty] | NVT |  |  | 1600 |  |  | 16 |  | LED 15W 1600LM WW |  |  | 641223 | Aan | 0 | 15 |  | LED | 11 | LED-DRIVER dim 3A |  | Signify | 1927342 | Aan | 0 | 20 | 1 | Xitanium Driver
33952 | 1088175 | 1088175 | 51.9719 | 5.3453 | 152123.0859 | 442605.2963 | https://lmsapp.nl/qr/asset/report/de708b5f-38e3-41ac-942a-d1a53f203e99 | 15 | WIJK BIJ DUURSTEDE | Mazijk | VOETPAD TUSSEN MAZIJK EN VOLDE | 3961 BN |  |  |  | Gemeente Wijk bij Duurstede | 2025-01-14 | In bedrijf |  |  |  | Gemeente Wijk bij Duurstede | Stedin |  |  | 1980-12-31 |  |  | Bemeterd |  | OB00257484 |  | Nacht | NVT | [10 empty] | Openbare verlichting | [5 empty] | 64 - MAST 3,0 M GY ANTIEK | 1 | 2022-03-02 |  | In bedrijf |  | Mikana klassiek Hollands 1800lm 2500K LED | 1 | 2024-11-25 |  | In bedrijf | [16 empty] | LED DRIVER | 1 | 2024-11-25 |  | In bedrijf | 5051 - OPZST ANTIEK VAST | 1 | 2024-11-25 |  | In bedrijf | [5 empty] | 64 - MAST 3,0 M GY ANTIEK |  |  | 173560 | Aan | 0 | 3 | ANTIEK | GIETIJZER | 6005 GROEN MOS | 40 | GESCHILDERD | NVT |  | Mikana klassiek Hollands 1800lm 2500K LED |  | Mikana | 1227409 | Aan | 0 | LED |  |  |  |  | RAL 6009 | 20 |  | 1800 |  |  | 15 | Antiek | [10 empty] | LED DRIVER |  |  | 44123 | Aan | 0 | 20 | 1 |  | 5051 - OPZST ANTIEK VAST |  |  | 1087308 | Aan | 0
180508 | 1088176 | 1088176 | 51.9735 | 5.3235 | 150620.9717 | 442792.6742 | https://lmsapp.nl/qr/asset/report/31c2dbf9-825f-4267-95bd-fe940c239a88 | 18 | WIJK BIJ DUURSTEDE | Dommel | ACHTER 50 | 3961 HS |  |  |  | Gemeente Wijk bij Duurstede | 2025-01-14 | In bedrijf |  |  |  | Gemeente Wijk bij Duurstede | Stedin |  |  | 2003-11-03 |  |  | Bemeterd |  | OB00256771 |  | Nacht | NVT | [10 empty] | Openbare verlichting | [5 empty] | 219 - MAST 4,0m ST CONISCH OPZ 60MM PC | 1 | 2003-11-03 |  | In bedrijf |  | ARM 2400 PADVINDER PLL 18W D60 R7035 | 1 | 2003-03-11 |  | In bedrijf | [11 empty] | LAMP PLL 18W KL.830 | 1 |  |  | In bedrijf | [15 empty] | 219 - MAST 4,0m ST CONISCH OPZ 60MM PC |  |  | 641174 | Aan | 0 |  |  |  | Thermisch verzinkt | 40 |  |  |  | ARM 2400 PADVINDER PLL 18W D60 R7035 |  |  | 641779 | Aan | 0 | [6 empty] | 20 |  | 1200 |  |  |  |  | LAMP PLL 18W KL.830 |  |  | 1011142 | Aan | 0 | 18
180507 | 1088177 | 1088177 | 51.9733 | 5.3233 | 150607.7855 | 442771.1786 | https://lmsapp.nl/qr/asset/report/1fd123dc-04e8-4114-b6e7-91ea5ef2ca9e | 18 | WIJK BIJ DUURSTEDE | Dommel | ACHTER 42 | 3961 HS |  |  |  | Gemeente Wijk bij Duurstede | 2025-01-14 | In bedrijf |  |  |  | Gemeente Wijk bij Duurstede | Stedin |  |  | 2003-11-03 |  |  | Bemeterd |  | OB00256772 |  | Nacht | NVT | [10 empty] | Openbare verlichting | [5 empty] | 219 - MAST 4,0m ST CONISCH OPZ 60MM PC | 1 | 2003-11-03 |  | In bedrijf |  | ARM 2400 PADVINDER PLL 18W D60 R7035 | 1 | 2003-03-11 |  | In bedrijf | [11 empty] | LAMP PLL 18W KL.830 | 1 |  |  | In bedrijf | [15 empty] | 219 - MAST 4,0m ST CONISCH OPZ 60MM PC |  |  | 641174 | Aan | 0 |  |  |  | Thermisch verzinkt | 40 |  |  |  | ARM 2400 PADVINDER PLL 18W D60 R7035 |  |  | 641779 | Aan | 0 | [6 empty] | 20 |  | 1200 |  |  |  |  | LAMP PLL 18W KL.830 |  |  | 1011142 | Aan | 0 | 18
174932 | 1088179 | 1088179 | 51.9715 | 5.3496 | 152419.1467 | 442564.5384 | https://lmsapp.nl/qr/asset/report/c71f3441-4dac-4ef4-a53c-bd07b4a68d28 | 0 | WIJK BIJ DUURSTEDE | Dijkstraat | OMLOOP OP MOLEN | 3961 AA |  |  |  | Gemeente Wijk bij Duurstede | 2025-01-14 | In bedrijf |  |  |  | Gemeente Wijk bij Duurstede | Stedin |  |  | 2003-05-13 |  |  | Bemeterd |  | OB00256827 |  | Nacht | NVT | [10 empty] | Openbare verlichting | [5 empty] | 1999 - TUNNEL/GEVEL-BEVESTIGING | 1 | 2003-05-13 |  | In bedrijf |  | 336111 - SNF 300 SONT 250W omgebouwd naa | 1 | 2003-05-13 |  | In bedrijf | [11 empty] | LAMP SHP XO TUB CL 100W E40, HID SHPLu | 1 |  |  | In bedrijf | [15 empty] | 1999 - TUNNEL/GEVEL-BEVESTIGING |  |  | 173908 | Aan | 0 | 4 | NVT | THERMISCH VERZINKT | NVT | 40 | NVT | NVT |  | 336111 - SNF 300 SONT 250W omgebouwd naa |  |  | 1088178 | Aan | 0 | [13 empty] | LAMP SHP XO TUB CL 100W E40, HID SHPLu |  |  | 1087822 | Aan | 0
174930 | 1088180 | 1088180 | 51.9715 | 5.3496 | 152419.1585 | 442564.6841 | https://lmsapp.nl/qr/asset/report/3a51ca08-a2c3-4fa0-a67a-8a8e7d8fa34e | 0 | WIJK BIJ DUURSTEDE | Dijkstraat | OMLOOP OP MOLEN | 3961 AA |  |  |  | Gemeente Wijk bij Duurstede | 2025-01-14 | In bedrijf |  |  |  | Gemeente Wijk bij Duurstede | Stedin |  |  | 2003-05-13 |  |  | Bemeterd |  | OB00256828 |  | Nacht | NVT | [10 empty] | Openbare verlichting | [5 empty] | 1999 - TUNNEL/GEVEL-BEVESTIGING | 1 | 2003-05-13 |  | In bedrijf |  | 336111 - SNF 300 SONT 250W omgebouwd naa | 1 | 2003-05-13 |  | In bedrijf | [11 empty] | LAMP SHP XO TUB CL 100W E40, HID SHPLu | 1 |  |  | In bedrijf | [15 empty] | 1999 - TUNNEL/GEVEL-BEVESTIGING |  |  | 173908 | Aan | 0 | 4 | NVT | THERMISCH VERZINKT | NVT | 40 | NVT | NVT |  | 336111 - SNF 300 SONT 250W omgebouwd naa |  |  | 1088178 | Aan | 0 | [13 empty] | LAMP SHP XO TUB CL 100W E40, HID SHPLu |  |  | 1087822 | Aan | 0
174929 | 1088181 | 1088181 | 51.9715 | 5.3496 | 152418.9186 | 442564.6586 | https://lmsapp.nl/qr/asset/report/6cbd42d7-cb49-4020-85e1-f72d36d84e11 | 0 | WIJK BIJ DUURSTEDE | Dijkstraat | OMLOOP OP MOLEN | 3961 AA |  |  |  | Gemeente Wijk bij Duurstede | 2025-01-14 | In bedrijf |  |  |  | Gemeente Wijk bij Duurstede | Stedin |  |  | 2003-05-13 |  |  | Bemeterd |  | OB00256829 |  | Nacht | NVT | [10 empty] | Openbare verlichting | [5 empty] | 1999 - TUNNEL/GEVEL-BEVESTIGING | 1 | 2003-05-13 |  | In bedrijf |  | 336111 - SNF 300 SONT 250W omgebouwd naa | 1 | 2003-05-13 |  | In bedrijf | [11 empty] | LAMP SHP XO TUB CL 100W E40, HID SHPLu | 1 |  |  | In bedrijf | [15 empty] | 1999 - TUNNEL/GEVEL-BEVESTIGING |  |  | 173908 | Aan | 0 | 4 | NVT | THERMISCH VERZINKT | NVT | 40 | NVT | NVT |  | 336111 - SNF 300 SONT 250W omgebouwd naa |  |  | 1088178 | Aan | 0 | [13 empty] | LAMP SHP XO TUB CL 100W E40, HID SHPLu |  |  | 1087822 | Aan | 0
174928 | 1088182 | 1088182 | 51.9714 | 5.3494 | 152404.9443 | 442553.4667 | https://lmsapp.nl/qr/asset/report/f3f49048-046e-4842-b407-5050f92cbe8c | 0 | WIJK BIJ DUURSTEDE | Dijkstraat | OMLOOP OP MOLEN | 3961 AA |  |  |  | Gemeente Wijk bij Duurstede | 2025-01-14 | In bedrijf |  |  |  | Gemeente Wijk bij Duurstede | Stedin |  |  | 2003-05-13 |  |  | Bemeterd |  | OB00256830 |  | Nacht | NVT | [10 empty] | Openbare verlichting | [5 empty] | 1999 - TUNNEL/GEVEL-BEVESTIGING | 1 | 2003-05-13 |  | In bedrijf |  | 336111 - SNF 300 SONT 250W omgebouwd naa | 1 | 2003-05-13 |  | In bedrijf | [11 empty] | LAMP SHP XO TUB CL 100W E40, HID SHPLu | 1 |  |  | In bedrijf | [15 empty] | 1999 - TUNNEL/GEVEL-BEVESTIGING |  |  | 173908 | Aan | 0 | 4 | NVT | THERMISCH VERZINKT | NVT | 40 | NVT | NVT |  | 336111 - SNF 300 SONT 250W omgebouwd naa |  |  | 1088178 | Aan | 0 | [13 empty] | LAMP SHP XO TUB CL 100W E40, HID SHPLu |  |  | 1087822 | Aan | 0
174927 | 1088183 | 1088183 | 51.9715 | 5.3496 | 152415.1182 | 442569.1487 | https://lmsapp.nl/qr/asset/report/e0504e69-ad74-40c8-a00a-45a382769071 | 0 | WIJK BIJ DUURSTEDE | Dijkstraat | OMLOOP OP MOLEN | 3961 AA |  |  |  | Gemeente Wijk bij Duurstede | 2025-01-14 | In bedrijf |  |  |  | Gemeente Wijk bij Duurstede | Stedin |  |  | 2003-05-13 |  |  | Bemeterd |  | OB00256831 |  | Nacht | NVT | [10 empty] | Openbare verlichting | [5 empty] | 1999 - TUNNEL/GEVEL-BEVESTIGING | 1 | 2003-05-13 |  | In bedrijf |  | 336111 - SNF 300 SONT 250W omgebouwd naa | 1 | 2003-05-13 |  | In bedrijf | [11 empty] | LAMP SHP XO TUB CL 100W E40, HID SHPLu | 1 |  |  | In bedrijf | [15 empty] | 1999 - TUNNEL/GEVEL-BEVESTIGING |  |  | 173908 | Aan | 0 | 4 | NVT | THERMISCH VERZINKT | NVT | 40 | NVT | NVT |  | 336111 - SNF 300 SONT 250W omgebouwd naa |  |  | 1088178 | Aan | 0 | [13 empty] | LAMP SHP XO TUB CL 100W E40, HID SHPLu |  |  | 1087822 | Aan | 0
174926 | 1088185 | 1088185 | 51.9715 | 5.3495 | 152409.7454 | 442561.3668 | https://lmsapp.nl/qr/asset/report/9a34b7fb-e501-400b-9f23-518132e84ac2 | 24 | WIJK BIJ DUURSTEDE | Dijkstraat | MOLEN ONDERDOORGAN | 3961 AA |  |  |  | Gemeente Wijk bij Duurstede | 2025-01-14 | In bedrijf |  |  |  | Gemeente Wijk bij Duurstede | Stedin |  |  | 2003-05-13 |  |  | Bemeterd |  | OB00256832 |  | Nacht | NVT | [10 empty] | Openbare verlichting | [5 empty] | 1999 - TUNNEL/GEVEL-BEVESTIGING | 1 | 2003-05-13 |  | In bedrijf |  | 353822 - ANTIEK MOD PLL 2X24W HF NV HANG | 1 | 2003-05-13 |  | In bedrijf | [11 empty] | PL-L 24W/830 4P | 1 |  |  | In bedrijf | [15 empty] | 1999 - TUNNEL/GEVEL-BEVESTIGING |  |  | 173908 | Aan | 0 | 4 | NVT | THERMISCH VERZINKT | NVT | 40 | NVT | NVT |  | 353822 - ANTIEK MOD PLL 2X24W HF NV HANG |  |  | 1088184 | Aan | 0 | [13 empty] | PL-L 24W/830 4P |  | Philips | 619764 | Aan | 0 | 24 | 3000K | PL | 5
174925 | 1088187 | 1088187 | 51.9715 | 5.3497 | 152420.0145 | 442564.3098 | https://lmsapp.nl/qr/asset/report/c7b49cb3-1f7e-4bac-b4fe-e61fee2f7fa6 | 0 | WIJK BIJ DUURSTEDE | Dijkstraat | MOLEN ONDERDOORGANG WESTKANT | 3961 AA |  |  |  | Gemeente Wijk bij Duurstede | 2025-01-14 | In bedrijf |  |  |  | Gemeente Wijk bij Duurstede | Stedin |  |  | 2003-05-13 |  |  | Bemeterd |  | OB00256833 |  | Nacht | NVT | [10 empty] | Openbare verlichting | [5 empty] | 1999 - TUNNEL/GEVEL-BEVESTIGING | 1 | 2003-05-13 |  | In bedrijf |  | 334711 - MVF 616M SONT 100W AV | 1 | 2003-05-13 |  | In bedrijf | [11 empty] | LAMP SHP XO TUB CL 100W E40, HID SHPLu | 1 |  |  | In bedrijf | [15 empty] | 1999 - TUNNEL/GEVEL-BEVESTIGING |  |  | 173908 | Aan | 0 | 4 | NVT | THERMISCH VERZINKT | NVT | 40 | NVT | NVT |  | 334711 - MVF 616M SONT 100W AV |  |  | 1088186 | Aan | 0 | [13 empty] | LAMP SHP XO TUB CL 100W E40, HID SHPLu |  |  | 1087822 | Aan | 0
174924 | 1088188 | 1088188 | 51.9715 | 5.3496 | 152419.4747 | 442564.9243 | https://lmsapp.nl/qr/asset/report/d656b305-bdc6-4fea-be2c-5253930273f4 | 0 | WIJK BIJ DUURSTEDE | Dijkstraat | MOLEN ONDERDOORGANG WESTKANT | 3961 AA |  |  |  | Gemeente Wijk bij Duurstede | 2025-01-14 | In bedrijf |  |  |  | Gemeente Wijk bij Duurstede | Stedin |  |  | 2003-05-13 |  |  | Bemeterd |  | OB00256834 |  | Nacht | NVT | [10 empty] | Openbare verlichting | [5 empty] | 1999 - TUNNEL/GEVEL-BEVESTIGING | 1 | 2003-05-13 |  | In bedrijf |  | 334711 - MVF 616M SONT 100W AV | 1 | 2003-05-13 |  | In bedrijf | [11 empty] | LAMP SHP XO TUB CL 100W E40, HID SHPLu | 1 |  |  | In bedrijf | [15 empty] | 1999 - TUNNEL/GEVEL-BEVESTIGING |  |  | 173908 | Aan | 0 | 4 | NVT | THERMISCH VERZINKT | NVT | 40 | NVT | NVT |  | 334711 - MVF 616M SONT 100W AV |  |  | 1088186 | Aan | 0 | [13 empty] | LAMP SHP XO TUB CL 100W E40, HID SHPLu |  |  | 1087822 | Aan | 0
171932 | 1088189 | 1088189 | 51.9682 | 5.324 | 150654.4875 | 442198.3847 | https://lmsapp.nl/qr/asset/report/cf4d9084-2639-479b-864e-35840400aede | 13 | WIJK BIJ DUURSTEDE | Euvenpad | 5 E MAST V.A. EUVENPAD RI LEKD | 3961 MH |  |  |  | Gemeente Wijk bij Duurstede | 2025-01-14 | In bedrijf |  |  |  | Gemeente Wijk bij Duurstede | Stedin |  |  | 2003-10-06 |  |  | Bemeterd |  | OB00259293 |  | Nacht | NVT | [10 empty] | Openbare verlichting | [5 empty] | 5 - MAST 4,5 M ST VERL | 1 | 2003-10-06 |  | In bedrijf |  | Orange Fortika-S22, curved, lens B2, 96 mled, 3000K 1800lm | 1 | 2024-07-19 |  | In bedrijf | [11 empty] | Fortika S22 1800lm 3000K | 1 | 2024-07-19 |  | In bedrijf | LED-DRIVER dim 3A | 1 | 2024-07-19 |  | In bedrijf | [10 empty] | 5 - MAST 4,5 M ST VERL |  |  | 641385 | Aan | 0 |  |  |  | Thermisch verzinkt | 40 |  |  |  | Orange Fortika-S22, curved, lens B2, 96 mled, 3000K 1800lm |  |  | 1961129 | Aan | 0 | [13 empty] | Fortika S22 1800lm 3000K |  | ORANGE | 1961134 | Aan | 0 | 12 | 3000K | LED |  | LED-DRIVER dim 3A |  | Signify | 1927342 | Aan | 0 | 20 | 1 | Xitanium Driver
171931 | 1088190 | 1088190 | 51.9684 | 5.324 | 150654.3466 | 442226.7976 | https://lmsapp.nl/qr/asset/report/9a965a6d-274a-4220-8b5e-ab21f6664466 | 13 | WIJK BIJ DUURSTEDE | Euvenpad | 4 E MAST V.A. EUVENPAD RI LEKD | 3961 MH |  |  |  | Gemeente Wijk bij Duurstede | 2025-01-14 | In bedrijf |  |  |  | Gemeente Wijk bij Duurstede | Stedin |  |  | 2003-10-06 |  |  | Bemeterd |  | OB00259294 |  | Nacht | NVT | [10 empty] | Openbare verlichting | [5 empty] | 5 - MAST 4,5 M ST VERL | 1 | 2003-10-06 |  | In bedrijf |  | Orange Fortika-S22, curved, lens B2, 96 mled, 3000K 1800lm | 1 | 2024-07-19 |  | In bedrijf | [11 empty] | Fortika S22 1800lm 3000K | 1 | 2024-07-19 |  | In bedrijf | LED-DRIVER dim 3A | 1 | 2024-07-19 |  | In bedrijf | [10 empty] | 5 - MAST 4,5 M ST VERL |  |  | 641385 | Aan | 0 |  |  |  | Thermisch verzinkt | 40 |  |  |  | Orange Fortika-S22, curved, lens B2, 96 mled, 3000K 1800lm |  |  | 1961129 | Aan | 0 | [13 empty] | Fortika S22 1800lm 3000K |  | ORANGE | 1961134 | Aan | 0 | 12 | 3000K | LED |  | LED-DRIVER dim 3A |  | Signify | 1927342 | Aan | 0 | 20 | 1 | Xitanium Driver
171930 | 1088191 | 1088191 | 51.9687 | 5.324 | 150654.1575 | 442258.3448 | https://lmsapp.nl/qr/asset/report/6106b66d-1b96-426c-9365-b9fc6a6c610e | 13 | WIJK BIJ DUURSTEDE | Euvenpad | 3 E MAST V.A. EUVENPAD RI LEKD | 3961 MH |  |  |  | Gemeente Wijk bij Duurstede | 2025-01-14 | In bedrijf |  |  |  | Gemeente Wijk bij Duurstede | Stedin |  |  | 2003-10-06 |  |  | Bemeterd |  | OB00259295 |  | Nacht | NVT | [10 empty] | Openbare verlichting | [5 empty] | 5 - MAST 4,5 M ST VERL | 1 | 2003-10-06 |  | In bedrijf |  | Orange Fortika-S22, curved, lens B2, 96 mled, 3000K 1800lm | 1 | 2024-07-19 |  | In bedrijf | [11 empty] | Fortika S22 1800lm 3000K | 1 | 2024-07-19 |  | In bedrijf | LED-DRIVER dim 3A | 1 | 2024-07-19 |  | In bedrijf | [10 empty] | 5 - MAST 4,5 M ST VERL |  |  | 641385 | Aan | 0 |  |  |  | Thermisch verzinkt | 40 |  |  |  | Orange Fortika-S22, curved, lens B2, 96 mled, 3000K 1800lm |  |  | 1961129 | Aan | 0 | [13 empty] | Fortika S22 1800lm 3000K |  | ORANGE | 1961134 | Aan | 0 | 12 | 3000K | LED |  | LED-DRIVER dim 3A |  | Signify | 1927342 | Aan | 0 | 20 | 1 | Xitanium Driver
171929 | 1088192 | 1088192 | 51.969 | 5.324 | 150654.1517 | 442290.4258 | https://lmsapp.nl/qr/asset/report/f8c02967-0798-4c8c-95aa-53a823959fa5 | 13 | WIJK BIJ DUURSTEDE | Euvenpad | 2 E MAST V.A. EUVENPAD RI LEKD | 3961 MH |  |  |  | Gemeente Wijk bij Duurstede | 2025-01-14 | In bedrijf |  |  |  | Gemeente Wijk bij Duurstede | Stedin |  |  | 2003-10-06 |  |  | Bemeterd |  | OB00259296 |  | Nacht | NVT | [10 empty] | Openbare verlichting | [5 empty] | 5 - MAST 4,5 M ST VERL | 1 | 2003-10-06 |  | In bedrijf |  | Orange Fortika-S22, curved, lens B2, 96 mled, 3000K 1800lm | 1 | 2024-07-19 |  | In bedrijf | [11 empty] | Fortika S22 1800lm 3000K | 1 | 2024-07-19 |  | In bedrijf | LED-DRIVER dim 3A | 1 | 2024-07-19 |  | In bedrijf | [10 empty] | 5 - MAST 4,5 M ST VERL |  |  | 641385 | Aan | 0 |  |  |  | Thermisch verzinkt | 40 |  |  |  | Orange Fortika-S22, curved, lens B2, 96 mled, 3000K 1800lm |  |  | 1961129 | Aan | 0 | [13 empty] | Fortika S22 1800lm 3000K |  | ORANGE | 1961134 | Aan | 0 | 12 | 3000K | LED |  | LED-DRIVER dim 3A |  | Signify | 1927342 | Aan | 0 | 20 | 1 | Xitanium Driver
171928 | 1088193 | 1088193 | 51.9693 | 5.324 | 150654.2096 | 442319.8533 | https://lmsapp.nl/qr/asset/report/5440868b-17b3-4f1d-88b4-e99ba9d30ce1 | 13 | WIJK BIJ DUURSTEDE | Euvenpad | 1E MAST V.A. EUVENPAD RI LEKDI | 3961 MH |  |  |  | Gemeente Wijk bij Duurstede | 2025-01-14 | In bedrijf |  |  |  | Gemeente Wijk bij Duurstede | Stedin |  |  | 2003-10-06 |  |  | Bemeterd |  | OB00259297 |  | Nacht | NVT | [10 empty] | Openbare verlichting | [5 empty] | 5 - MAST 4,5 M ST VERL | 1 | 2003-10-06 |  | In bedrijf |  | Orange Fortika-S22, curved, lens B2, 96 mled, 3000K 1800lm | 1 | 2024-07-19 |  | In bedrijf | [11 empty] | Fortika S22 1800lm 3000K | 1 | 2024-07-19 |  | In bedrijf | LED-DRIVER dim 3A | 1 | 2024-07-19 |  | In bedrijf | [10 empty] | 5 - MAST 4,5 M ST VERL |  |  | 641385 | Aan | 0 |  |  |  | Thermisch verzinkt | 40 |  |  |  | Orange Fortika-S22, curved, lens B2, 96 mled, 3000K 1800lm |  |  | 1961129 | Aan | 0 | [13 empty] | Fortika S22 1800lm 3000K |  | ORANGE | 1961134 | Aan | 0 | 12 | 3000K | LED |  | LED-DRIVER dim 3A |  | Signify | 1927342 | Aan | 0 | 20 | 1 | Xitanium Driver
64032 | 1088194 | 1088194 | 51.9707 | 5.3389 | 151683.9054 | 442471.4573 | https://lmsapp.nl/qr/asset/report/1679b55b-1048-4d47-aed9-5677e6f75f41 | 1 | WIJK BIJ DUURSTEDE | Hoge Hoffweg | ZEKERING VERWIJDERD IOV GEMEEN | 3961 DH |  |  |  | Gemeente Wijk bij Duurstede | 2025-01-14 | In bedrijf |  |  |  | Gemeente Wijk bij Duurstede | Stedin |  |  | 1991-12-03 |  |  | Bemeterd |  | OB00256642 |  | Nacht | NVT | [10 empty] | Openbare verlichting | [5 empty] | 19 - MAST 4,0 M ST CONISCH | 1 | 2022-06-17 |  | In bedrijf |  | Brisa Bike L2WG4 LC-A2 3000K 1700 lumen CLO DIM3A | 1 | 2022-06-17 |  | In bedrijf | [16 empty] | LEDDRIVER | 1 | 2022-06-17 |  | In bedrijf | [10 empty] | 19 - MAST 4,0 M ST CONISCH |  |  | 173644 | Aan | 0 | 4 | CONISCH | STAAL | 6005 MOSGROEN | 40 | GESCHILDERD | NVT |  | Brisa Bike L2WG4 LC-A2 3000K 1700 lumen CLO DIM3A |  | Lightronics | 63096 | Aan | 0 |  |  | LC-A2 |  |  | 9007 | 20 |  | 1700 | [14 empty] | LEDDRIVER |  |  | 78381 | Aan | 0 | 20 | 1
180513 | 1088195 | 1088195 | 51.9706 | 5.3357 | 151459.0344 | 442470.3385 | https://lmsapp.nl/qr/asset/report/cb28accc-a2bb-422b-89a2-aa795ce3273f | 41 | WIJK BIJ DUURSTEDE | Middelweg Oost | TO REVIUS SCHOOL | 3961 MG |  |  |  | Gemeente Wijk bij Duurstede | 2025-01-14 | In bedrijf |  |  |  | Gemeente Wijk bij Duurstede | Stedin |  |  | 2003-07-13 |  |  | Bemeterd |  | OB00254983 |  | Nacht | NVT | [10 empty] | Openbare verlichting | [5 empty] | Lichtmast 6,0m cilindrisch EU 1,0m 20-5gr 48mm RAL6005 | 1 | 2003-07-13 |  | In bedrijf |  | 323212 - 2551 PLL 36W HF NV | 1 | 2003-07-13 |  | In bedrijf | [11 empty] | PL-L 36W/830 4P | 1 |  |  | In bedrijf | [5 empty] | 5230 - UITL EL VAST | 1 |  |  | In bedrijf | [5 empty] | Lichtmast 6,0m cilindrisch EU 1,0m 20-5gr 48mm RAL6005 |  |  | 642157 | Aan | 0 | 6 | CILINDRISCH | Poedercoat | Thermisch verzinkt Gepoedercoat | 40 | Gepoedercoat |  |  | 323212 - 2551 PLL 36W HF NV |  | INDAL | 173537 | Aan | 0 | [5 empty] | NVT | 20 |  |  |  |  | 41 |  | PL-L 36W/830 4P |  | Philips | 1008877 | Aan | 0 | 36 | 3000K | PLL | [10 empty] | 5230 - UITL EL VAST |  |  | 1087707 | Aan | 0
180512 | 1088196 | 1088196 | 51.9709 | 5.3357 | 151463.4863 | 442497.1706 | https://lmsapp.nl/qr/asset/report/e389d973-dd69-4573-9c38-33deda8bc98f | 16 | WIJK BIJ DUURSTEDE | Middelweg Oost | TO REVIUS SCHOOL | 3961 MG |  |  |  | Gemeente Wijk bij Duurstede | 2025-01-14 | In bedrijf |  |  |  | Gemeente Wijk bij Duurstede | Stedin |  |  | 2003-07-13 |  |  | Bemeterd |  | OB00254984 |  | Nacht | NVT | [10 empty] | Openbare verlichting | [5 empty] | 230 - MAST 6 M ST - EL UITL 5 GR | 1 | 2003-07-13 |  | In bedrijf |  | Orange Fortika-S22, curved, lens L18, 96 mled, 3000K 2.000lm | 1 | 2025-06-05 |  | In bedrijf | [11 empty] | LED IN: 2.000lm 3000K 16W | 1 | 2025-07-04 |  | In bedrijf | LED-DRIVER dim 3A | 1 | 2025-07-04 |  | In bedrijf | 5230 - UITL EL VAST | 1 |  |  | In bedrijf | [5 empty] | 230 - MAST 6 M ST - EL UITL 5 GR |  |  | 173525 | Aan | 0 | 6 | CILINDRISCH | STAAL | 6005 MOSGROEN | 40 | GESCHILDERD | NVT |  | Orange Fortika-S22, curved, lens L18, 96 mled, 3000K 2.000lm |  | Orange lighting BV |  | Aan | 0 | LED | 30-022W84-NPC11 |  |  |  |  | 20 | 96 | 2000 |  |  | 16 | Koffer | LED IN: 2.000lm 3000K 16W |  | Orange lighting BV |  | Aan | 0 | 16 | 3000K | LED | 20 | LED-DRIVER dim 3A |  | Signify | 1927342 | Aan | 0 | 20 | 1 | Xitanium Driver | 5230 - UITL EL VAST |  |  | 1087707 | Aan | 0
180511 | 1088197 | 1088197 | 51.9704 | 5.3355 | 151445.8347 | 442446.2563 | https://lmsapp.nl/qr/asset/report/1d6ed4d5-9316-423f-b807-80729c96564f | 16 | WIJK BIJ DUURSTEDE | Middelweg Oost | TO SCHOENER | 3961 MG |  |  |  | Gemeente Wijk bij Duurstede | 2025-01-14 | In bedrijf |  |  |  | Gemeente Wijk bij Duurstede | Stedin |  |  | 2003-07-13 |  |  | Bemeterd |  | OB00254985 |  | Nacht | NVT | [10 empty] | Openbare verlichting | [5 empty] | 230 - MAST 6 M ST - EL UITL 5 GR | 1 | 2003-07-13 |  | In bedrijf |  | Orange Fortika-S22, curved, lens L18, 96 mled, 3000K 2.000lm | 1 | 2025-06-05 |  | In bedrijf | [11 empty] | LED IN: 2.000lm 3000K 16W | 1 | 2025-07-04 |  | In bedrijf | LED-DRIVER dim 3A | 1 | 2025-07-04 |  | In bedrijf | 5230 - UITL EL VAST | 1 |  |  | In bedrijf | [5 empty] | 230 - MAST 6 M ST - EL UITL 5 GR |  |  | 173525 | Aan | 0 | 6 | CILINDRISCH | STAAL | 6005 MOSGROEN | 40 | GESCHILDERD | NVT |  | Orange Fortika-S22, curved, lens L18, 96 mled, 3000K 2.000lm |  | Orange lighting BV |  | Aan | 0 | LED | 30-022W84-NPC11 |  |  |  |  | 20 | 96 | 2000 |  |  | 16 | Koffer | LED IN: 2.000lm 3000K 16W |  | Orange lighting BV |  | Aan | 0 | 16 | 3000K | LED | 20 | LED-DRIVER dim 3A |  | Signify | 1927342 | Aan | 0 | 20 | 1 | Xitanium Driver | 5230 - UITL EL VAST |  |  | 1087707 | Aan | 0
180515 | 1088198 | 1088198 | 51.9713 | 5.336 | 151478.9955 | 442541.9285 | https://lmsapp.nl/qr/asset/report/ca6a379c-eb2c-485c-8214-400ede73b27e | 16 | WIJK BIJ DUURSTEDE | Middelweg Oost | TO REVIUS SCHOOL | 3961 MG |  |  |  | Gemeente Wijk bij Duurstede | 2025-01-14 | In bedrijf |  |  |  | Gemeente Wijk bij Duurstede | Stedin |  |  | 2003-07-14 |  |  | Bemeterd |  | OB00254981 |  | Nacht | NVT | [10 empty] | Openbare verlichting | [5 empty] | 230 - MAST 6 M ST - EL UITL 5 GR | 1 | 2003-07-14 |  | In bedrijf |  | Orange Fortika-S22, curved, lens L18, 96 mled, 3000K 2.000lm | 1 | 2025-06-05 |  | In bedrijf | [11 empty] | LED IN: 2.000lm 3000K 16W | 1 | 2025-07-04 |  | In bedrijf | LED-DRIVER dim 3A | 1 | 2025-07-04 |  | In bedrijf | 5230 - UITL EL VAST | 1 |  |  | In bedrijf | [5 empty] | 230 - MAST 6 M ST - EL UITL 5 GR |  |  | 173525 | Aan | 0 | 6 | CILINDRISCH | STAAL | 6005 MOSGROEN | 40 | GESCHILDERD | NVT |  | Orange Fortika-S22, curved, lens L18, 96 mled, 3000K 2.000lm |  | Orange lighting BV |  | Aan | 0 | LED | 30-022W84-NPC11 |  |  |  |  | 20 | 96 | 2000 |  |  | 16 | Koffer | LED IN: 2.000lm 3000K 16W |  | Orange lighting BV |  | Aan | 0 | 16 | 3000K | LED | 20 | LED-DRIVER dim 3A |  | Signify | 1927342 | Aan | 0 | 20 | 1 | Xitanium Driver | 5230 - UITL EL VAST |  |  | 1087707 | Aan | 0
180514 | 1088199 | 1088199 | 51.9711 | 5.3359 | 151475.3213 | 442518.5559 | https://lmsapp.nl/qr/asset/report/f7fe1948-eabf-4928-a9c1-aeee2a590283 | 16 | WIJK BIJ DUURSTEDE | Middelweg Oost | TO REVIUS SCHOOL | 3961 MG |  |  |  | Gemeente Wijk bij Duurstede | 2025-01-14 | In bedrijf |  |  |  | Gemeente Wijk bij Duurstede | Stedin |  |  | 2009-09-24 |  |  | Bemeterd |  | OB00254982 |  | Nacht | NVT | [10 empty] | Openbare verlichting | [5 empty] | 230 - MAST 6 M ST - EL UITL 5 GR | 1 | 2009-09-24 |  | In bedrijf |  | Orange Fortika-S22, curved, lens L18, 96 mled, 3000K 2.000lm | 1 | 2025-06-05 |  | In bedrijf | [11 empty] | LED IN: 2.000lm 3000K 16W | 1 | 2025-07-04 |  | In bedrijf | LED-DRIVER dim 3A | 1 | 2025-07-04 |  | In bedrijf | [10 empty] | 230 - MAST 6 M ST - EL UITL 5 GR |  |  | 173525 | Aan | 0 | 6 | CILINDRISCH | STAAL | 6005 MOSGROEN | 40 | GESCHILDERD | NVT |  | Orange Fortika-S22, curved, lens L18, 96 mled, 3000K 2.000lm |  | Orange lighting BV |  | Aan | 0 | LED | 30-022W84-NPC11 |  |  |  |  | 20 | 96 | 2000 |  |  | 16 | Koffer | LED IN: 2.000lm 3000K 16W |  | Orange lighting BV |  | Aan | 0 | 16 | 3000K | LED | 20 | LED-DRIVER dim 3A |  | Signify | 1927342 | Aan | 0 | 20 | 1 | Xitanium Driver
180517 | 1088200 | 1088200 | 51.9717 | 5.3362 | 151496.5825 | 442593.693 | https://lmsapp.nl/qr/asset/report/1b224096-c746-4242-be5f-5fc86de6e79e | 16 | WIJK BIJ DUURSTEDE | Middelweg Oost | BIJ HORDENWEG | 3961 MG |  |  |  | Gemeente Wijk bij Duurstede | 2025-01-14 | In bedrijf |  |  |  | Gemeente Wijk bij Duurstede | Stedin |  |  | 2003-07-15 |  |  | Bemeterd |  | OB00254979 |  | Nacht | NVT | [10 empty] | Openbare verlichting | [5 empty] | 230 - MAST 6 M ST - EL UITL 5 GR | 1 | 2003-07-15 |  | In bedrijf |  | Orange Fortika-S22, curved, lens L18, 96 mled, 3000K 2.000lm | 1 | 2025-06-05 |  | In bedrijf | [11 empty] | LED IN: 2.000lm 3000K 16W | 1 | 2025-07-04 |  | In bedrijf | LED-DRIVER dim 3A | 1 | 2025-07-04 |  | In bedrijf | 5230 - UITL EL VAST | 1 |  |  | In bedrijf | [5 empty] | 230 - MAST 6 M ST - EL UITL 5 GR |  |  | 173525 | Aan | 0 | 6 | CILINDRISCH | STAAL | 6005 MOSGROEN | 40 | GESCHILDERD | NVT |  | Orange Fortika-S22, curved, lens L18, 96 mled, 3000K 2.000lm |  | Orange lighting BV |  | Aan | 0 | LED | 30-022W84-NPC11 |  |  |  |  | 20 | 96 | 2000 |  |  | 16 | Koffer | LED IN: 2.000lm 3000K 16W |  | Orange lighting BV |  | Aan | 0 | 16 | 3000K | LED | 20 | LED-DRIVER dim 3A |  | Signify | 1927342 | Aan | 0 | 20 | 1 | Xitanium Driver | 5230 - UITL EL VAST |  |  | 1087707 | Aan | 0
180516 | 1088201 | 1088201 | 51.9715 | 5.3361 | 151488.4364 | 442569.3356 | https://lmsapp.nl/qr/asset/report/1a495ba4-1b82-4ce2-8bb2-57d5bc901bc8 | 16 | WIJK BIJ DUURSTEDE | Middelweg Oost | BIJ HORDENWEG | 3961 MG |  |  |  | Gemeente Wijk bij Duurstede | 2025-01-14 | In bedrijf |  |  |  | Gemeente Wijk bij Duurstede | Stedin |  |  | 2003-07-15 |  |  | Bemeterd |  | OB00254980 |  | Nacht | NVT | [10 empty] | Openbare verlichting | [5 empty] | 230 - MAST 6 M ST - EL UITL 5 GR | 1 | 2003-07-15 |  | In bedrijf |  | Orange Fortika-S22, curved, lens L18, 96 mled, 3000K 2.000lm | 1 | 2025-06-05 |  | In bedrijf | [11 empty] | LED IN: 2.000lm 3000K 16W | 1 | 2025-07-04 |  | In bedrijf | LED-DRIVER dim 3A | 1 | 2025-07-04 |  | In bedrijf | 5230 - UITL EL VAST | 1 |  |  | In bedrijf | [5 empty] | 230 - MAST 6 M ST - EL UITL 5 GR |  |  | 173525 | Aan | 0 | 6 | CILINDRISCH | STAAL | 6005 MOSGROEN | 40 | GESCHILDERD | NVT |  | Orange Fortika-S22, curved, lens L18, 96 mled, 3000K 2.000lm |  | Orange lighting BV |  | Aan | 0 | LED | 30-022W84-NPC11 |  |  |  |  | 20 | 96 | 2000 |  |  | 16 | Koffer | LED IN: 2.000lm 3000K 16W |  | Orange lighting BV |  | Aan | 0 | 16 | 3000K | LED | 20 | LED-DRIVER dim 3A |  | Signify | 1927342 | Aan | 0 | 20 | 1 | Xitanium Driver | 5230 - UITL EL VAST |  |  | 1087707 | Aan | 0
18091 | 1088202 | 1088202 | 51.9928 | 5.3505 | 152481.3156 | 444934.9367 | https://lmsapp.nl/qr/asset/report/0b275e7b-a577-4792-be9b-e5523167617b | 36 | LANGBROEK | Wijkerweg | TUSSEN NR 31 EN NR 33 | 3947 NH |  |  |  | Gemeente Wijk bij Duurstede | 2025-01-14 | In bedrijf |  |  |  | Gemeente Wijk bij Duurstede | Stedin |  |  | 2016-06-03 |  |  | Bemeterd |  | OB00254501 |  | Nacht | NVT | [10 empty] | Openbare verlichting | [5 empty] | Lichtmast 6,0m cilindrisch EU 1,0m 20-5gr 48mm RAL6005 | 1 | 2016-06-03 |  | In bedrijf |  | ARM 2500 PLL 36W R7035 | 1 | 2003-09-07 |  | In bedrijf | [11 empty] | PL-L 36W/830 4P | 1 |  |  | In bedrijf | [15 empty] | Lichtmast 6,0m cilindrisch EU 1,0m 20-5gr 48mm RAL6005 |  |  | 642157 | Aan | 0 | 6 | CILINDRISCH | Poedercoat | Thermisch verzinkt Gepoedercoat | 40 | Gepoedercoat |  |  | ARM 2500 PLL 36W R7035 |  |  | 644354 | Aan | 0 | [6 empty] | 20 |  | 2900 |  |  |  |  | PL-L 36W/830 4P |  | Philips | 1008877 | Aan | 0 | 36 | 3000K | PLL
180468 | 1088203 | 1088203 | 51.9732 | 5.325 | 150724.4606 | 442760.6805 | https://lmsapp.nl/qr/asset/report/1315b3fb-5fcd-42ee-99a7-84080ad51a29 | 16 | WIJK BIJ DUURSTEDE | Amstel | T/O 10 | 3961 HG |  |  |  | Gemeente Wijk bij Duurstede | 2025-01-14 | In bedrijf |  |  |  | Gemeente Wijk bij Duurstede | Stedin |  |  | 2003-09-22 |  |  | Bemeterd |  | OB00256908 |  | Nacht | NVT | [10 empty] | Openbare verlichting | [5 empty] | 219 - MAST 4,0m ST CONISCH OPZ 60MM PC | 1 | 2003-09-22 |  | In bedrijf |  | 468315 - KFK 1600lm 3000K 7 3A 9005 | 1 | 2024-07-16 |  | In bedrijf | [11 empty] | LED 15W 1600LM WW | 1 | 2024-07-16 |  | In bedrijf | LED-DRIVER dim 3A | 1 | 2024-07-16 |  | In bedrijf | [10 empty] | 219 - MAST 4,0m ST CONISCH OPZ 60MM PC |  |  | 641174 | Aan | 0 |  |  |  | Thermisch verzinkt | 40 |  |  |  | 468315 - KFK 1600lm 3000K 7 3A 9005 |  | Lightronics | 1091130 | Aan | 0 | [5 empty] | NVT |  |  | 1600 |  |  | 16 |  | LED 15W 1600LM WW |  |  | 641223 | Aan | 0 | 15 |  | LED | 11 | LED-DRIVER dim 3A |  | Signify | 1927342 | Aan | 0 | 20 | 1 | Xitanium Driver
180467 | 1088204 | 1088204 | 51.9732 | 5.3247 | 150705.3263 | 442754.6067 | https://lmsapp.nl/qr/asset/report/6f9e1d46-b2fa-4a38-974f-cdf4685ab800 | 16 | WIJK BIJ DUURSTEDE | Amstel | BIJ 5 | 3961 HG |  |  |  | Gemeente Wijk bij Duurstede | 2025-01-14 | In bedrijf |  |  |  | Gemeente Wijk bij Duurstede | Stedin |  |  | 2003-09-22 |  |  | Bemeterd |  | OB00256909 |  | Nacht | NVT | [10 empty] | Openbare verlichting | [5 empty] | 219 - MAST 4,0m ST CONISCH OPZ 60MM PC | 1 | 2003-09-22 |  | In bedrijf |  | 468315 - KFK 1600lm 3000K 7 3A 9005 | 1 | 2024-07-16 |  | In bedrijf | [11 empty] | LED 15W 1600LM WW | 1 | 2024-07-22 |  | In bedrijf | LED-DRIVER dim 3A | 1 | 2024-07-16 |  | In bedrijf | [10 empty] | 219 - MAST 4,0m ST CONISCH OPZ 60MM PC |  |  | 641174 | Aan | 0 |  |  |  | Thermisch verzinkt | 40 |  |  |  | 468315 - KFK 1600lm 3000K 7 3A 9005 |  | Lightronics | 1091130 | Aan | 0 | [5 empty] | NVT |  |  | 1600 |  |  | 16 |  | LED 15W 1600LM WW |  |  | 641223 | Aan | 0 | 15 |  | LED | 11 | LED-DRIVER dim 3A |  | Signify | 1927342 | Aan | 0 | 20 | 1 | Xitanium Driver
169329 | 1088205 | 1088205 | 51.9959 | 5.3136 | 149946.9365 | 445277.0698 | https://lmsapp.nl/qr/asset/report/a589d310-ddad-443f-a366-a6317ace4f16 | 18 | COTHEN | Rhijnesteinstraat | ACHTER NR 1 | 3945 CT |  |  |  | Gemeente Wijk bij Duurstede | 2025-01-14 | In bedrijf |  |  |  | Gemeente Wijk bij Duurstede | Stedin |  |  | 2003-09-23 |  |  | Bemeterd |  | OB00254375 |  | Nacht | NVT | [10 empty] | Openbare verlichting | [5 empty] | 219 - MAST 4,0m ST CONISCH OPZ 60MM PC | 1 | 2003-09-23 |  | In bedrijf |  | ARM 2400 PADVINDER PLL 18W D60 R7035 | 1 | 2003-09-23 |  | In bedrijf | [11 empty] | LAMP PLL 18W KL.830 | 1 |  |  | In bedrijf | [15 empty] | 219 - MAST 4,0m ST CONISCH OPZ 60MM PC |  |  | 641174 | Aan | 0 |  |  |  | Thermisch verzinkt | 40 |  |  |  | ARM 2400 PADVINDER PLL 18W D60 R7035 |  |  | 641779 | Aan | 0 | [6 empty] | 20 |  | 1200 |  |  |  |  | LAMP PLL 18W KL.830 |  |  | 1011142 | Aan | 0 | 18
179029 | 1088206 | 1088206 | 51.982 | 5.3394 | 151716.0587 | 443737.6684 | https://lmsapp.nl/qr/asset/report/49fa93f4-de5d-45c4-a4c5-1dfaab8efc62 | 41 | Wijk bij Duurstede | Remus | FIETSPAD BIJ NR 2 | 3962 KZ |  |  |  | Gemeente Wijk bij Duurstede | 2025-01-14 | In bedrijf |  |  |  | Gemeente Wijk bij Duurstede | Stedin |  |  | 2003-09-25 |  |  | Bemeterd |  | OB00258488 |  | Nacht | NVT | [10 empty] | Openbare verlichting | [5 empty] | 5 - MAST 4,5 M ST VERL | 1 | 2003-09-25 |  | In bedrijf |  | 323212 - 2551 PLL 36W HF NV | 1 | 2003-09-25 |  | In bedrijf | [11 empty] | PL-L 36W/830 4P | 1 |  |  | In bedrijf | [15 empty] | 5 - MAST 4,5 M ST VERL |  |  | 641385 | Aan | 0 |  |  |  | Thermisch verzinkt | 40 |  |  |  | 323212 - 2551 PLL 36W HF NV |  | INDAL | 173537 | Aan | 0 | [5 empty] | NVT | 20 |  |  |  |  | 41 |  | PL-L 36W/830 4P |  | Philips | 1008877 | Aan | 0 | 36 | 3000K | PLL
179028 | 1088207 | 1088207 | 51.982 | 5.3391 | 151695.1123 | 443729.428 | https://lmsapp.nl/qr/asset/report/2b969bde-c71d-4bb6-91c5-b49ca4887a40 | 41 | Wijk bij Duurstede | Remus | FIETSPAD BIJ NR 2 | 3962 KZ |  |  |  | Gemeente Wijk bij Duurstede | 2025-01-14 | In bedrijf |  |  |  | Gemeente Wijk bij Duurstede | Stedin |  |  | 2003-09-25 |  |  | Bemeterd |  | OB00258489 |  | Nacht | NVT | [10 empty] | Openbare verlichting | [5 empty] | 5 - MAST 4,5 M ST VERL | 1 | 2003-09-25 |  | In bedrijf |  | 323212 - 2551 PLL 36W HF NV | 1 | 2003-09-25 |  | In bedrijf | [11 empty] | PL-L 36W/830 4P | 1 |  |  | In bedrijf | [15 empty] | 5 - MAST 4,5 M ST VERL |  |  | 641385 | Aan | 0 |  |  |  | Thermisch verzinkt | 40 |  |  |  | 323212 - 2551 PLL 36W HF NV |  | INDAL | 173537 | Aan | 0 | [5 empty] | NVT | 20 |  |  |  |  | 41 |  | PL-L 36W/830 4P |  | Philips | 1008877 | Aan | 0 | 36 | 3000K | PLL
179027 | 1088208 | 1088208 | 51.9819 | 5.3387 | 151669.9218 | 443719.5049 | https://lmsapp.nl/qr/asset/report/61488b27-e27e-4b08-b82f-d98ab315ca61 | 41 | Wijk bij Duurstede | Remus | FIETSPAD BIJ NR 2 | 3962 KZ |  |  |  | Gemeente Wijk bij Duurstede | 2025-01-14 | In bedrijf |  |  |  | Gemeente Wijk bij Duurstede | Stedin |  |  | 2003-09-25 |  |  | Bemeterd |  | OB00258490 |  | Nacht | NVT | [10 empty] | Openbare verlichting | [5 empty] | 5 - MAST 4,5 M ST VERL | 1 | 2003-09-25 |  | In bedrijf |  | 323212 - 2551 PLL 36W HF NV | 1 | 2003-09-25 |  | In bedrijf | [11 empty] | PL-L 36W/830 4P | 1 |  |  | In bedrijf | [15 empty] | 5 - MAST 4,5 M ST VERL |  |  | 641385 | Aan | 0 |  |  |  | Thermisch verzinkt | 40 |  |  |  | 323212 - 2551 PLL 36W HF NV |  | INDAL | 173537 | Aan | 0 | [5 empty] | NVT | 20 |  |  |  |  | 41 |  | PL-L 36W/830 4P |  | Philips | 1008877 | Aan | 0 | 36 | 3000K | PLL
179025 | 1088209 | 1088209 | 51.9816 | 5.338 | 151620.6875 | 443692.2454 | https://lmsapp.nl/qr/asset/report/51532f6b-646d-47c5-a8ff-de4079a62b88 | 41 | Wijk bij Duurstede | Remus | FIETSPAD BIJ NR 2 | 3962 KZ |  |  |  | Gemeente Wijk bij Duurstede | 2025-01-14 | In bedrijf |  |  |  | Gemeente Wijk bij Duurstede | Stedin |  |  | 2003-09-25 |  |  | Bemeterd |  | OB00258491 |  | Nacht | NVT | [10 empty] | Openbare verlichting | [5 empty] | 5 - MAST 4,5 M ST VERL | 1 | 2003-09-25 |  | In bedrijf |  | 323212 - 2551 PLL 36W HF NV | 1 | 2003-09-25 |  | In bedrijf | [11 empty] | PL-L 36W/830 4P | 1 |  |  | In bedrijf | [15 empty] | 5 - MAST 4,5 M ST VERL |  |  | 641385 | Aan | 0 |  |  |  | Thermisch verzinkt | 40 |  |  |  | 323212 - 2551 PLL 36W HF NV |  | INDAL | 173537 | Aan | 0 | [5 empty] | NVT | 20 |  |  |  |  | 41 |  | PL-L 36W/830 4P |  | Philips | 1008877 | Aan | 0 | 36 | 3000K | PLL
179024 | 1088210 | 1088210 | 51.9816 | 5.3375 | 151587.8955 | 443687.2066 | https://lmsapp.nl/qr/asset/report/60d98969-7f29-4faa-a6b3-e0690bd5e1b9 | 41 | Wijk bij Duurstede | Remus | FIETSPAD BIJ NR 2 | 3962 KZ |  |  |  | Gemeente Wijk bij Duurstede | 2025-01-14 | In bedrijf |  |  |  | Gemeente Wijk bij Duurstede | Stedin |  |  | 2003-09-25 |  |  | Bemeterd |  | OB00258492 |  | Nacht | NVT | [10 empty] | Openbare verlichting | [5 empty] | 5 - MAST 4,5 M ST VERL | 1 | 2003-09-25 |  | In bedrijf |  | 323212 - 2551 PLL 36W HF NV | 1 | 2003-09-25 |  | In bedrijf | [11 empty] | PL-L 36W/830 4P | 1 |  |  | In bedrijf | [15 empty] | 5 - MAST 4,5 M ST VERL |  |  | 641385 | Aan | 0 |  |  |  | Thermisch verzinkt | 40 |  |  |  | 323212 - 2551 PLL 36W HF NV |  | INDAL | 173537 | Aan | 0 | [5 empty] | NVT | 20 |  |  |  |  | 41 |  | PL-L 36W/830 4P |  | Philips | 1008877 | Aan | 0 | 36 | 3000K | PLL
179023 | 1088211 | 1088211 | 51.9815 | 5.3371 | 151558.2354 | 443675.9064 | https://lmsapp.nl/qr/asset/report/7acf481e-a05b-45ba-8a1d-3e9992095fcd | 41 | Wijk bij Duurstede | Remus | FIETSPAD BIJ NR 2 | 3962 KZ |  |  |  | Gemeente Wijk bij Duurstede | 2025-01-14 | In bedrijf |  |  |  | Gemeente Wijk bij Duurstede | Stedin |  |  | 2003-09-25 |  |  | Bemeterd |  | OB00258493 |  | Nacht | NVT | [10 empty] | Openbare verlichting | [5 empty] | 5 - MAST 4,5 M ST VERL | 1 | 2003-09-25 |  | In bedrijf |  | 323212 - 2551 PLL 36W HF NV | 1 | 2003-09-25 |  | In bedrijf | [11 empty] | PL-L 36W/830 4P | 1 | 2024-11-29 |  | In bedrijf | [15 empty] | 5 - MAST 4,5 M ST VERL |  |  | 641385 | Aan | 0 |  |  |  | Thermisch verzinkt | 40 |  |  |  | 323212 - 2551 PLL 36W HF NV |  | INDAL | 173537 | Aan | 0 | [5 empty] | NVT | 20 |  |  |  |  | 41 |  | PL-L 36W/830 4P |  | Philips | 1008877 | Aan | 0 | 36 | 3000K | PLL
179026 | 1088212 | 1088212 | 51.9818 | 5.3384 | 151643.9611 | 443709.4985 | https://lmsapp.nl/qr/asset/report/4d2d0228-53a2-42c2-8a38-4f97edf08827 | 41 | Wijk bij Duurstede | Remus | FIETSPAD BIJ NR 2 | 3962 KZ |  |  |  | Gemeente Wijk bij Duurstede | 2025-01-14 | In bedrijf |  |  |  | Gemeente Wijk bij Duurstede | Stedin |  |  | 2003-09-25 |  |  | Bemeterd |  | OB00458463 |  | Nacht | NVT | [10 empty] | Openbare verlichting | [5 empty] | 5 - MAST 4,5 M ST VERL | 1 | 2003-09-25 |  | In bedrijf |  | 323212 - 2551 PLL 36W HF NV | 1 | 2003-09-25 |  | In bedrijf | [11 empty] | PL-L 36W/830 4P | 1 |  |  | In bedrijf | [15 empty] | 5 - MAST 4,5 M ST VERL |  |  | 641385 | Aan | 0 |  |  |  | Thermisch verzinkt | 40 |  |  |  | 323212 - 2551 PLL 36W HF NV |  | INDAL | 173537 | Aan | 0 | [5 empty] | NVT | 20 |  |  |  |  | 41 |  | PL-L 36W/830 4P |  | Philips | 1008877 | Aan | 0 | 36 | 3000K | PLL
180502 | 1088213 | 1088213 | 51.9724 | 5.3211 | 150454.7854 | 442672.2863 | https://lmsapp.nl/qr/asset/report/205d5a9a-47e5-45b9-8a49-6f93fbb62049 | 18 | WIJK BIJ DUURSTEDE | Geul | ACHTER 36 | 3961 HZ |  |  |  | Gemeente Wijk bij Duurstede | 2025-01-14 | In bedrijf |  |  |  | Gemeente Wijk bij Duurstede | Stedin |  |  | 2003-09-29 |  |  | Bemeterd |  | OB00257911 |  | Nacht | NVT | [10 empty] | Openbare verlichting | [5 empty] | 219 - MAST 4,0m ST CONISCH OPZ 60MM PC | 1 | 2003-09-29 |  | In bedrijf |  | ARM 2400 PADVINDER PLL 18W D60 R7035 | 1 | 2003-09-29 |  | In bedrijf | [11 empty] | LAMP PLL 18W KL.830 | 1 |  |  | In bedrijf | [15 empty] | 219 - MAST 4,0m ST CONISCH OPZ 60MM PC |  |  | 641174 | Aan | 0 |  |  |  | Thermisch verzinkt | 40 |  |  |  | ARM 2400 PADVINDER PLL 18W D60 R7035 |  |  | 641779 | Aan | 0 | [6 empty] | 20 |  | 1200 |  |  |  |  | LAMP PLL 18W KL.830 |  |  | 1011142 | Aan | 0 | 18
180452 | 1088214 | 1088214 | 51.9723 | 5.3205 | 150415.9354 | 442652.4869 | https://lmsapp.nl/qr/asset/report/927a801c-270f-4fed-839d-207bc15cce0b | 18 | WIJK BIJ DUURSTEDE | Geul | LINKS VAN 50 | 3961 HZ |  |  |  | Gemeente Wijk bij Duurstede | 2025-01-14 | In bedrijf |  |  |  | Gemeente Wijk bij Duurstede | Stedin |  |  | 2003-09-29 |  |  | Bemeterd |  | OB00257912 |  | Nacht | NVT | [10 empty] | Openbare verlichting | [5 empty] | 219 - MAST 4,0m ST CONISCH OPZ 60MM PC | 1 | 2003-09-29 |  | In bedrijf |  | ARM 2000 KEGEL PLL 24W/840 4M SN R9005 | 1 | 2003-09-29 |  | In bedrijf | [11 empty] | PL-L 24W/830 4P | 1 |  |  | In bedrijf | [15 empty] | 219 - MAST 4,0m ST CONISCH OPZ 60MM PC |  |  | 641174 | Aan | 0 |  |  |  | Thermisch verzinkt | 40 |  |  |  | ARM 2000 KEGEL PLL 24W/840 4M SN R9005 |  | INDAL | 641175 | Aan | 0 | [5 empty] | NVT | 20 |  | 1800 |  |  | 18 |  | PL-L 24W/830 4P |  | Philips | 619764 | Aan | 0 | 24 | 3000K | PL | 5
180503 | 1088215 | 1088215 | 51.973 | 5.3216 | 150490.4389 | 442729.961 | https://lmsapp.nl/qr/asset/report/c4a6de56-5c88-419c-9be8-adaca0f8cc75 | 18 | WIJK BIJ DUURSTEDE | Dommel | ACHTER 13 | 3961 HS |  |  |  | Gemeente Wijk bij Duurstede | 2025-01-14 | In bedrijf |  |  |  | Gemeente Wijk bij Duurstede | Stedin |  |  | 2003-09-30 |  |  | Bemeterd |  | OB00256774 |  | Nacht | NVT | [10 empty] | Openbare verlichting | [5 empty] | 219 - MAST 4,0m ST CONISCH OPZ 60MM PC | 1 | 2003-09-30 |  | In bedrijf |  | ARM 2400 PADVINDER PLL 18W D60 R7035 | 1 | 2003-09-30 |  | In bedrijf | [11 empty] | LAMP PLL 18W KL.830 | 1 |  |  | In bedrijf | [15 empty] | 219 - MAST 4,0m ST CONISCH OPZ 60MM PC |  |  | 641174 | Aan | 0 |  |  |  | Thermisch verzinkt | 40 |  |  |  | ARM 2400 PADVINDER PLL 18W D60 R7035 |  |  | 641779 | Aan | 0 | [6 empty] | 20 |  | 1200 |  |  |  |  | LAMP PLL 18W KL.830 |  |  | 1011142 | Aan | 0 | 18
180504 | 1088216 | 1088216 | 51.9743 | 5.3239 | 150650.7977 | 442879.5278 | https://lmsapp.nl/qr/asset/report/2ccc4368-0f1d-4a53-96e0-39d7906de99c | 18 | WIJK BIJ DUURSTEDE | Beerze | BIJ 25 | 3961 HD |  |  |  | Gemeente Wijk bij Duurstede | 2025-01-14 | In bedrijf |  |  |  | Gemeente Wijk bij Duurstede | Stedin |  |  | 2003-10-27 |  |  | Bemeterd |  | OB00258625 |  | Nacht | NVT | [10 empty] | Openbare verlichting | [5 empty] | 219 - MAST 4,0m ST CONISCH OPZ 60MM PC | 1 | 2003-10-27 |  | In bedrijf |  | ARM 2400 PADVINDER PLL 18W D60 R7035 | 1 | 2003-10-27 |  | In bedrijf | [11 empty] | LAMP PLL 18W KL.830 | 1 |  |  | In bedrijf | [15 empty] | 219 - MAST 4,0m ST CONISCH OPZ 60MM PC |  |  | 641174 | Aan | 0 |  |  |  | Thermisch verzinkt | 40 |  |  |  | ARM 2400 PADVINDER PLL 18W D60 R7035 |  |  | 641779 | Aan | 0 | [6 empty] | 20 |  | 1200 |  |  |  |  | LAMP PLL 18W KL.830 |  |  | 1011142 | Aan | 0 | 18
180505 | 1088217 | 1088217 | 51.9745 | 5.3244 | 150682.7946 | 442895.5423 | https://lmsapp.nl/qr/asset/report/ce74c70c-8699-40d5-8592-33d243a4df74 | 23 | WIJK BIJ DUURSTEDE | Beerze | BIJ 46 | 3961 HD |  |  |  | Gemeente Wijk bij Duurstede | 2025-01-14 | In bedrijf |  |  |  | Gemeente Wijk bij Duurstede | Stedin |  |  | 2003-10-29 |  |  | Bemeterd |  | OB00258624 |  | Nacht | NVT | [10 empty] | Openbare verlichting | [5 empty] | 219 - MAST 4,0m ST CONISCH OPZ 60MM PC | 1 | 2003-10-29 |  | In bedrijf |  | ARM 2400 PADVINDER PLL 18W D60 R7035 | 1 | 2003-10-29 |  | In bedrijf | [11 empty] | LAMP PLL 18W KL.830 | 1 | 2023-04-28 |  | In bedrijf | E-vsa | 1 | 2023-04-28 |  | In bedrijf | [10 empty] | 219 - MAST 4,0m ST CONISCH OPZ 60MM PC |  |  | 641174 | Aan | 0 |  |  |  | Thermisch verzinkt | 40 |  |  |  | ARM 2400 PADVINDER PLL 18W D60 R7035 |  |  | 641779 | Aan | 0 | [6 empty] | 20 |  | 1200 |  |  |  |  | LAMP PLL 18W KL.830 |  |  | 1011142 | Aan | 0 | 18 |  |  |  | E-vsa |  |  | 85518 | Aan | 0 | 20 | 5
180460 | 1088218 | 1088218 | 51.9744 | 5.3247 | 150706.5088 | 442891.4421 | https://lmsapp.nl/qr/asset/report/47db2016-78a6-4729-859f-59c0555e5664 | 18 | WIJK BIJ DUURSTEDE | Beerze | ACHTER 38 | 3961 HD |  |  |  | Gemeente Wijk bij Duurstede | 2025-01-14 | In bedrijf |  |  |  | Gemeente Wijk bij Duurstede | Stedin |  |  | 2003-10-29 |  |  | Bemeterd |  | OB00258628 |  | Nacht | NVT | [10 empty] | Openbare verlichting | [5 empty] | 219 - MAST 4,0m ST CONISCH OPZ 60MM PC | 1 | 2003-10-29 |  | In bedrijf |  | ARM 2000 KEGEL PLL 24W/840 4M SN R9005 | 1 | 2003-10-29 |  | In bedrijf | [11 empty] | PL-L 24W/830 4P | 1 |  |  | In bedrijf | [15 empty] | 219 - MAST 4,0m ST CONISCH OPZ 60MM PC |  |  | 641174 | Aan | 0 |  |  |  | Thermisch verzinkt | 40 |  |  |  | ARM 2000 KEGEL PLL 24W/840 4M SN R9005 |  | INDAL | 641175 | Aan | 0 | [5 empty] | NVT | 20 |  | 1800 |  |  | 18 |  | PL-L 24W/830 4P |  | Philips | 619764 | Aan | 0 | 24 | 3000K | PL | 5
180462 | 1088219 | 1088219 | 51.9748 | 5.3246 | 150696.1904 | 442928.8812 | https://lmsapp.nl/qr/asset/report/14bac14b-4437-4169-82e8-4f57dfaed5a9 | 18 | WIJK BIJ DUURSTEDE | Beerze | ACHTER 54 | 3961 HD |  |  |  | Gemeente Wijk bij Duurstede | 2025-01-14 | In bedrijf |  |  |  | Gemeente Wijk bij Duurstede | Stedin |  |  | 2003-10-30 |  |  | Bemeterd |  | OB00258626 |  | Nacht | NVT | [10 empty] | Openbare verlichting | [5 empty] | 219 - MAST 4,0m ST CONISCH OPZ 60MM PC | 1 | 2003-10-30 |  | In bedrijf |  | ARM 2000 KEGEL PLL 24W/840 4M SN R9005 | 1 | 2003-10-30 |  | In bedrijf | [11 empty] | PL-L 24W/830 4P | 1 |  |  | In bedrijf | [15 empty] | 219 - MAST 4,0m ST CONISCH OPZ 60MM PC |  |  | 641174 | Aan | 0 |  |  |  | Thermisch verzinkt | 40 |  |  |  | ARM 2000 KEGEL PLL 24W/840 4M SN R9005 |  | INDAL | 641175 | Aan | 0 | [5 empty] | NVT | 20 |  | 1800 |  |  | 18 |  | PL-L 24W/830 4P |  | Philips | 619764 | Aan | 0 | 24 | 3000K | PL | 5
180506 | 1088220 | 1088220 | 51.9735 | 5.3232 | 150601.8953 | 442785.0932 | https://lmsapp.nl/qr/asset/report/ea5d5ba8-9798-4f63-843d-6d7733b2f545 | 19 | WIJK BIJ DUURSTEDE | Dommel | BIJ 46 | 3961 HS |  |  |  | Gemeente Wijk bij Duurstede | 2025-01-14 | In bedrijf |  |  |  | Gemeente Wijk bij Duurstede | Stedin |  |  | 2003-10-31 |  |  | Bemeterd |  | OB00256773 |  | Nacht | NVT | [10 empty] | Openbare verlichting | [5 empty] | 219 - MAST 4,0m ST CONISCH OPZ 60MM PC | 1 | 2003-10-31 |  | In bedrijf |  | ARM 2400 PADVINDER PLL 18W D60 R7035 | 1 | 2003-10-31 |  | In bedrijf | [11 empty] | LAMP PLL 18W KL.830 | 1 | 2023-01-20 |  | In bedrijf | EVSA HF-P 1 22-42W PLT/PLC/PLL | 1 | 2023-02-07 |  | In bedrijf | [10 empty] | 219 - MAST 4,0m ST CONISCH OPZ 60MM PC |  |  | 641174 | Aan | 0 |  |  |  | Thermisch verzinkt | 40 |  |  |  | ARM 2400 PADVINDER PLL 18W D60 R7035 |  |  | 641779 | Aan | 0 | [6 empty] | 20 |  | 1200 |  |  |  |  | LAMP PLL 18W KL.830 |  |  | 1011142 | Aan | 0 | 18 |  |  |  | EVSA HF-P 1 22-42W PLT/PLC/PLL |  | Philips | 1481897 | Aan | 0 | 20 | 1 | VSA
180461 | 1088221 | 1088221 | 51.9746 | 5.3247 | 150702.7483 | 442909.0685 | https://lmsapp.nl/qr/asset/report/5fe98209-3792-40c2-85ba-f5ef4d5cc15e | 18 | WIJK BIJ DUURSTEDE | Beerze | ACHTER 46 | 3961 HD |  |  |  | Gemeente Wijk bij Duurstede | 2025-01-14 | In bedrijf |  |  |  | Gemeente Wijk bij Duurstede | Stedin |  |  | 2003-10-31 |  |  | Bemeterd |  | OB00258627 |  | Nacht | NVT | [10 empty] | Openbare verlichting | [5 empty] | 219 - MAST 4,0m ST CONISCH OPZ 60MM PC | 1 | 2003-10-31 |  | In bedrijf |  | ARM 2000 KEGEL PLL 24W/840 4M SN R9005 | 1 | 2003-10-31 |  | In bedrijf | [11 empty] | PL-L 24W/830 4P | 1 |  |  | In bedrijf | [15 empty] | 219 - MAST 4,0m ST CONISCH OPZ 60MM PC |  |  | 641174 | Aan | 0 |  |  |  | Thermisch verzinkt | 40 |  |  |  | ARM 2000 KEGEL PLL 24W/840 4M SN R9005 |  | INDAL | 641175 | Aan | 0 | [5 empty] | NVT | 20 |  | 1800 |  |  | 18 |  | PL-L 24W/830 4P |  | Philips | 619764 | Aan | 0 | 24 | 3000K | PL | 5
165999 | 1088222 | 1088222 | 52.0143 | 5.3262 | 150810.4755 | 447332.8364 | https://lmsapp.nl/qr/asset/report/2c863f00-ed39-46ca-a3b3-c4b43fae573d | 41 | LANGBROEK | Julianalaan | LINKS VAN NR 17 | 3947 MJ |  |  |  | Gemeente Wijk bij Duurstede | 2025-01-14 | In bedrijf |  |  |  | Gemeente Wijk bij Duurstede | Stedin |  |  | 2003-03-11 |  |  | Bemeterd |  | OB00254423 |  | Nacht | NVT | [10 empty] | Openbare verlichting | [5 empty] | 219 - MAST 4,0m ST CONISCH OPZ 60MM PC | 1 | 2003-03-11 |  | In bedrijf |  | ARM 2000 KEGEL PLL 36W R9005 | 1 | 2003-11-03 |  | In bedrijf | [11 empty] | PL-L 36W/830 4P | 1 |  |  | In bedrijf | [15 empty] | 219 - MAST 4,0m ST CONISCH OPZ 60MM PC |  |  | 641174 | Aan | 0 |  |  |  | Thermisch verzinkt | 40 |  |  |  | ARM 2000 KEGEL PLL 36W R9005 |  | INDAL | 641265 | Aan | 0 | [5 empty] | NVT | 20 |  | 2900 |  |  | 41 |  | PL-L 36W/830 4P |  | Philips | 1008877 | Aan | 0 | 36 | 3000K | PLL
172119 | 1088223 | 1088223 | 52.0138 | 5.3254 | 150760.0755 | 447274.6865 | https://lmsapp.nl/qr/asset/report/8ae5c26d-0c90-4526-8d30-4544f8eea1b7 | 41 | LANGBROEK | Julianalaan | T/O NR 16 | 3947 MJ |  |  |  | Gemeente Wijk bij Duurstede | 2025-01-14 | In bedrijf |  |  |  | Gemeente Wijk bij Duurstede | Stedin |  |  | 2003-03-11 |  |  | Bemeterd |  | OB00259094 |  | Nacht | NVT | [10 empty] | Openbare verlichting | [5 empty] | 219 - MAST 4,0m ST CONISCH OPZ 60MM PC | 1 | 2023-09-15 |  | In bedrijf |  | ARM 2000 KEGEL PLL 36W R9005 | 1 | 2003-11-03 |  | In bedrijf | [11 empty] | PL-L 36W/830 4P | 1 |  |  | In bedrijf | [15 empty] | 219 - MAST 4,0m ST CONISCH OPZ 60MM PC |  |  | 641174 | Aan | 0 |  |  |  | Thermisch verzinkt | 40 |  |  |  | ARM 2000 KEGEL PLL 36W R9005 |  | INDAL | 641265 | Aan | 0 | [5 empty] | NVT | 20 |  | 2900 |  |  | 41 |  | PL-L 36W/830 4P |  | Philips | 1008877 | Aan | 0 | 36 | 3000K | PLL
172118 | 1088224 | 1088224 | 52.0141 | 5.3253 | 150747.6157 | 447301.7072 | https://lmsapp.nl/qr/asset/report/3e24ad28-b3a2-4888-9956-f9da0a922a51 | 41 | LANGBROEK | Julianalaan | VOOR NR 11 | 3947 MJ |  |  |  | Gemeente Wijk bij Duurstede | 2025-01-14 | In bedrijf |  |  |  | Gemeente Wijk bij Duurstede | Stedin |  |  | 2003-03-11 |  |  | Bemeterd |  | OB00259095 |  | Nacht | NVT | [10 empty] | Openbare verlichting | [5 empty] | 219 - MAST 4,0m ST CONISCH OPZ 60MM PC | 1 | 2003-03-11 |  | In bedrijf |  | ARM 2000 KEGEL PLL 36W R9005 | 1 | 2003-11-03 |  | In bedrijf | [11 empty] | PL-L 36W/830 4P | 1 |  |  | In bedrijf | [15 empty] | 219 - MAST 4,0m ST CONISCH OPZ 60MM PC |  |  | 641174 | Aan | 0 |  |  |  | Thermisch verzinkt | 40 |  |  |  | ARM 2000 KEGEL PLL 36W R9005 |  | INDAL | 641265 | Aan | 0 | [5 empty] | NVT | 20 |  | 2900 |  |  | 41 |  | PL-L 36W/830 4P |  | Philips | 1008877 | Aan | 0 | 36 | 3000K | PLL
166000 | 1088225 | 1088225 | 52.0144 | 5.3257 | 150778.6956 | 447342.0964 | https://lmsapp.nl/qr/asset/report/c08735ab-1242-405d-b3ea-f2a0fd4f49f9 | 24 | LANGBROEK | Julianalaan | RECHTS NAAST NR 19 | 3947 MJ |  |  |  | Gemeente Wijk bij Duurstede | 2025-01-14 | In bedrijf |  |  |  | Gemeente Wijk bij Duurstede | Stedin |  |  | 2003-03-11 |  |  | Bemeterd |  | OB00259098 |  | Nacht | NVT | [10 empty] | Openbare verlichting | [5 empty] | 219 - MAST 4,0m ST CONISCH OPZ 60MM PC | 1 | 2003-03-11 |  | In bedrijf |  | ARM 2000 KEGEL PLL 18/24W R7032 | 1 | 2003-11-03 |  | In bedrijf | [11 empty] | PL-L 24W/830 4P | 1 |  |  | In bedrijf | [15 empty] | 219 - MAST 4,0m ST CONISCH OPZ 60MM PC |  |  | 641174 | Aan | 0 |  |  |  | Thermisch verzinkt | 40 |  |  |  | ARM 2000 KEGEL PLL 18/24W R7032 |  |  | 643935 | Aan | 0 | [6 empty] | 20 |  | 1800 |  |  |  |  | PL-L 24W/830 4P |  | Philips | 619764 | Aan | 0 | 24 | 3000K | PL | 5
97261 | 1088226 | 1088226 | 52.0015 | 5.2794 | 147595.3958 | 445912.867 | https://lmsapp.nl/qr/asset/report/c416683f-eb5f-4bd4-bb17-30a05ba3f435 | 16 | COTHEN | Ossenwaard | NABIJ NR 20 | 3945 PG |  |  |  | Gemeente Wijk bij Duurstede | 2025-01-14 | In bedrijf |  |  |  | Gemeente Wijk bij Duurstede | Stedin |  |  | 1992-02-25 |  |  | Bemeterd |  | OB00256176 |  | Nacht | NVT | [10 empty] | Openbare verlichting | [5 empty] | 30 - MAST 6,0 M ST - EL TYPE 0 | 1 | 1992-02-25 |  | In bedrijf |  | Orange Fortika-S22, curved, lens L18, 96 mled, 3000K 2.000lm | 1 | 2025-07-04 |  | In bedrijf | [11 empty] | LED IN: 2.000lm 3000K 16W | 1 | 2025-07-04 |  | In bedrijf | LED-DRIVER dim 3A | 1 | 2025-07-04 |  | In bedrijf | 5030 - UITL EL VAST | 1 |  |  | In bedrijf | [5 empty] | 30 - MAST 6,0 M ST - EL TYPE 0 |  |  | 173521 | Aan | 0 | 6 | CILINDRISCH | STAAL | 6005 MOSGROEN | 40 | GESCHILDERD | NVT |  | Orange Fortika-S22, curved, lens L18, 96 mled, 3000K 2.000lm |  | Orange lighting BV |  | Aan | 0 | LED | 30-022W84-NPC11 |  |  |  |  | 20 | 96 | 2000 |  |  | 16 | Koffer | LED IN: 2.000lm 3000K 16W |  | Orange lighting BV |  | Aan | 0 | 16 | 3000K | LED | 20 | LED-DRIVER dim 3A |  | Signify | 1927342 | Aan | 0 | 20 | 1 | Xitanium Driver | 5030 - UITL EL VAST |  |  | 1087400 | Aan | 0
168237 | 1088228 | 1088228 | 51.9716 | 5.3265 | 150830.6222 | 442580.9717 | https://lmsapp.nl/qr/asset/report/e463f600-444a-4b69-b2df-c396074fa906 | 70 | WIJK BIJ DUURSTEDE | Roef | IN ONDERDOORGANG NAAST NR 8 | 3961 JX |  |  |  | Gemeente Wijk bij Duurstede | 2025-01-14 | In bedrijf |  |  |  | Gemeente Wijk bij Duurstede | Stedin |  |  | 2003-11-12 |  |  | Bemeterd |  | OB00256024 |  | Nacht | NVT | [10 empty] | Openbare verlichting | [5 empty] | 1999 - TUNNEL/GEVEL-BEVESTIGING | 1 | 2003-11-12 |  | In bedrijf |  | 350212 - TERRA GRONDSP SONT 70W NVV | 1 | 2003-12-11 |  | In bedrijf | [11 empty] | LAMP SON-T 70W | 1 |  |  | In bedrijf | [15 empty] | 1999 - TUNNEL/GEVEL-BEVESTIGING |  |  | 173908 | Aan | 0 | 4 | NVT | THERMISCH VERZINKT | NVT | 40 | NVT | NVT |  | 350212 - TERRA GRONDSP SONT 70W NVV |  |  | 1088227 | Aan | 0 | [13 empty] | LAMP SON-T 70W |  |  | 99686 | Aan | 0 | 70 |  | SON | 2
168236 | 1088230 | 1088230 | 51.9717 | 5.3265 | 150831.3689 | 442586.3448 | https://lmsapp.nl/qr/asset/report/d3a78d2f-e599-404e-b472-65145dc50126 | 70 | WIJK BIJ DUURSTEDE | Roef | IN ONDERDOORGANG NAAST NR 8 | 3961 JX |  |  |  | Gemeente Wijk bij Duurstede | 2025-01-14 | In bedrijf |  |  |  | Gemeente Wijk bij Duurstede | Stedin |  |  | 2003-11-12 |  |  | Bemeterd |  | OB00256025 |  | Nacht | NVT | [10 empty] | Openbare verlichting | [5 empty] | 1999 - TUNNEL/GEVEL-BEVESTIGING | 1 | 2003-11-12 |  | In bedrijf |  | 350212 - TERRA GRONDSP SONT 70W NV | 1 | 2003-12-11 |  | In bedrijf | [11 empty] | LAMP SON-T 70W | 1 |  |  | In bedrijf | [15 empty] | 1999 - TUNNEL/GEVEL-BEVESTIGING |  |  | 173908 | Aan | 0 | 4 | NVT | THERMISCH VERZINKT | NVT | 40 | NVT | NVT |  | 350212 - TERRA GRONDSP SONT 70W NV |  |  | 1088229 | Aan | 0 | [13 empty] | LAMP SON-T 70W |  |  | 99686 | Aan | 0 | 70 |  | SON | 2
165002 | 1088231 | 1088231 | 51.9706 | 5.346 | 152167.6353 | 442468.1164 | https://lmsapp.nl/qr/asset/report/77d76e3c-5c4d-4974-8997-e4901d36060b | 10.45 | WIJK BIJ DUURSTEDE | Wilhelminastraat | ACHTER NR. 48 IN STEEG | 3961 AH |  |  |  | Gemeente Wijk bij Duurstede | 2025-01-14 | In bedrijf |  |  |  | Gemeente Wijk bij Duurstede | Stedin |  |  | 2004-01-01 |  |  | Bemeterd |  | OB00254497 |  | Nacht | NVT | [10 empty] | Openbare verlichting | [5 empty] | 20 - MAST 4,0 M ST CON | 1 | 2004-01-01 |  | In bedrijf |  | Lightronics KFK Easy Light 1.500lm C7 RAL9005 16LED D3A | 1 | 2025-06-16 |  | In bedrijf | [11 empty] | LED IN: 1.500lm 3000K C7 10,45W | 1 | 2025-06-16 |  | In bedrijf | [10 empty] | Klemband | 1 | 2023-07-04 |  | In bedrijf | 20 - MAST 4,0 M ST CON |  |  | 174277 | Aan | 0 | 4 | CONISCH | STAAL | 6005 MOSGROEN | 40 | GESCHILDERD | NVT |  | Lightronics KFK Easy Light 1.500lm C7 RAL9005 16LED D3A |  | Lightronics BV |  | Aan | 0 | LED | KF90112001C7 |  |  |  | 3000K | 20 | 16 | 1500 | 186 |  | 10.45 | Paaltop | LED IN: 1.500lm 3000K C7 10,45W |  | Lightronics BV |  | Aan | 0 | 10.45 | 3000K | LED | 20 | [17 empty] | Klemband |  | ONBEKEND | 1390318 | Aan | 0 | Mastdeur
155559 | 1088232 | 1088232 | 51.973 | 5.3436 | 152000.7958 | 442730.717 | https://lmsapp.nl/qr/asset/report/03546b5c-4b8d-41f9-91d1-98bd766e33d1 | 15 | WIJK BIJ DUURSTEDE | Achterstraat | ACHTER NR. 12 NAAR KOSTVERLORE | 3961 BJ |  |  |  | Gemeente Wijk bij Duurstede | 2025-01-14 | In bedrijf |  |  |  | Gemeente Wijk bij Duurstede | Stedin |  |  | 2004-01-01 |  |  | Bemeterd |  | OB00256972 |  | Avond | NVT | [10 empty] | Openbare verlichting | [5 empty] | 64 - MAST 3,0 M GY ANTIEK | 1 | 2004-01-01 |  | In bedrijf |  | Mikana klassiek Hollands 1800lm 2500K LED | 1 | 2020-04-01 | Mikana klassiek Hollands 1800lm 2500K LED besteld | In bedrijf | [11 empty] | LED 1800lm | 1 | 2020-04-01 |  | In bedrijf | [15 empty] | 64 - MAST 3,0 M GY ANTIEK |  |  | 173560 | Aan | 0 | 3 | ANTIEK | GIETIJZER | 6005 GROEN MOS | 40 | GESCHILDERD | NVT |  | Mikana klassiek Hollands 1800lm 2500K LED |  | Mikana | 1227409 | Aan | 0 | LED |  |  |  |  | RAL 6009 | 20 |  | 1800 |  |  | 15 | Antiek | LED 1800lm |  |  | 1356990 | Aan | 0 |  | 2500K | LED
170286 | 1088233 | 1088233 | 51.9733 | 5.347 | 152238.8153 | 442766.2971 | https://lmsapp.nl/qr/asset/report/53ae229b-fd2d-4959-8adf-8bdb0718c52d | 15 | WIJK BIJ DUURSTEDE | Plantsoensteeg | SCHUIN TEGENOVER NR. 9 | 3961 CB |  |  |  | Gemeente Wijk bij Duurstede | 2025-01-14 | In bedrijf |  |  |  | Gemeente Wijk bij Duurstede | Stedin |  |  | 2004-01-01 |  |  | Bemeterd |  | OB00257348 |  | Nacht | NVT | [10 empty] | Openbare verlichting | [5 empty] | 1999 - TUNNEL/GEVEL-BEVESTIGING | 1 | 2004-01-01 |  | In bedrijf |  | Mikana klassiek Hollands 1800lm 2500K LED | 1 | 2020-04-01 | Mikana klassiek Hollands 1800lm 2500K LED besteld | In bedrijf | [11 empty] | LED 1800lm | 1 | 2020-04-01 |  | In bedrijf | [15 empty] | 1999 - TUNNEL/GEVEL-BEVESTIGING |  |  | 173908 | Aan | 0 | 4 | NVT | THERMISCH VERZINKT | NVT | 40 | NVT | NVT |  | Mikana klassiek Hollands 1800lm 2500K LED |  | Mikana | 1227409 | Aan | 0 | LED |  |  |  |  | RAL 6009 | 20 |  | 1800 |  |  | 15 | Antiek | LED 1800lm |  |  | 1356990 | Aan | 0 |  | 2500K | LED
135874 | 1088234 | 1088234 | 51.9916 | 5.2972 | 148820.3555 | 444804.5366 | https://lmsapp.nl/qr/asset/report/5cb52ab6-fbfc-4533-9bbf-0c4bbe0ebffa | 16 | COTHEN | Bredeweg | TEGENOVER NR. 24 | 3945 PD |  |  |  | Gemeente Wijk bij Duurstede | 2025-01-14 | In bedrijf |  |  |  | Gemeente Wijk bij Duurstede | Stedin |  |  | 2004-01-01 |  |  | Bemeterd |  | OB00258040 |  | Nacht | NVT | [10 empty] | Openbare verlichting | [5 empty] | 230 - MAST 6 M ST - EL UITL 5 GR | 1 | 2004-01-01 |  | In bedrijf |  | Orange Fortika-S22, curved, lens L18, 96 mled, 3000K 2.000lm | 1 | 2025-07-04 |  | In bedrijf | [11 empty] | LED IN: 2.000lm 3000K 16W | 1 | 2025-07-04 |  | In bedrijf | LED-DRIVER dim 3A | 1 | 2025-07-04 |  | In bedrijf | 5230 - UITL EL VAST | 1 |  |  | In bedrijf | [5 empty] | 230 - MAST 6 M ST - EL UITL 5 GR |  |  | 173525 | Aan | 0 | 6 | CILINDRISCH | STAAL | 6005 MOSGROEN | 40 | GESCHILDERD | NVT |  | Orange Fortika-S22, curved, lens L18, 96 mled, 3000K 2.000lm |  | Orange lighting BV |  | Aan | 0 | LED | 30-022W84-NPC11 |  |  |  |  | 20 | 96 | 2000 |  |  | 16 | Koffer | LED IN: 2.000lm 3000K 16W |  | Orange lighting BV |  | Aan | 0 | 16 | 3000K | LED | 20 | LED-DRIVER dim 3A |  | Signify | 1927342 | Aan | 0 | 20 | 1 | Xitanium Driver | 5230 - UITL EL VAST |  |  | 1087707 | Aan | 0
111670 | 1088235 | 1088235 | 51.9958 | 5.3119 | 149830.7854 | 445274.337 | https://lmsapp.nl/qr/asset/report/dbd7c19d-3774-44ad-a3bb-7c4763fe0329 | 16 | COTHEN | Opveld | SCHUIN TEGENOVER NR. 9 A OP VO | 3945 ES |  |  |  | Gemeente Wijk bij Duurstede | 2025-01-14 | In bedrijf |  |  |  | Gemeente Wijk bij Duurstede | Stedin |  |  | 2004-01-01 |  |  | Bemeterd |  | OB00258683 |  | Nacht | NVT | [10 empty] | Openbare verlichting | [5 empty] | 30 - MAST 6,0 M ST - EL TYPE 0 | 1 | 2004-01-01 |  | In bedrijf |  | Orange Fortika-S22, curved, lens L18, 96 mled, 3000K 2.000lm | 1 | 2025-05-28 |  | In bedrijf | [11 empty] | LED IN: 2.000lm 3000K 16W | 1 | 2025-07-04 |  | In bedrijf | LED-DRIVER dim 3A | 1 | 2025-07-04 |  | In bedrijf | 5030 - UITL EL VAST | 1 |  |  | In bedrijf | [5 empty] | 30 - MAST 6,0 M ST - EL TYPE 0 |  |  | 173521 | Aan | 0 | 6 | CILINDRISCH | STAAL | 6005 MOSGROEN | 40 | GESCHILDERD | NVT |  | Orange Fortika-S22, curved, lens L18, 96 mled, 3000K 2.000lm |  | Orange lighting BV |  | Aan | 0 | LED | 30-022W84-NPC11 |  |  |  |  | 20 | 96 | 2000 |  |  | 16 | Koffer | LED IN: 2.000lm 3000K 16W |  | Orange lighting BV |  | Aan | 0 | 16 | 3000K | LED | 20 | LED-DRIVER dim 3A |  | Signify | 1927342 | Aan | 0 | 20 | 1 | Xitanium Driver | 5030 - UITL EL VAST |  |  | 1087400 | Aan | 0
237147 | 1088238 | 1088238 | 51.9725 | 5.3207 | 150428.2257 | 442680.3478 | https://lmsapp.nl/qr/asset/report/b82fabb4-65c0-4ac4-86ab-a8261b7b71f3 | 12 | WIJK BIJ DUURSTEDE | Hunze | ACHTER 56 | 3961 JC |  |  |  | Gemeente Wijk bij Duurstede | 2025-01-14 | In bedrijf |  |  |  | Gemeente Wijk bij Duurstede | Stedin |  |  | 2020-06-25 |  |  | Bemeterd |  | OB00255318 |  | Nacht | NVT | [10 empty] | Openbare verlichting | [5 empty] | 4m Aluminium Nedal | 1 | 2020-06-25 |  | In bedrijf |  | 455015 - BDS 100 LED 12/830 DRW UDG LS 8 | 1 | 2004-01-04 |  | In bedrijf | [11 empty] | LED 12 2S/830 CLO LS8 66% | 1 |  |  | In bedrijf | [15 empty] | 4m Aluminium Nedal |  |  | 1088236 | Aan | 0 | 4 |  | ALUMINIUM | [5 empty] | 455015 - BDS 100 LED 12/830 DRW UDG LS 8 |  |  | 1088237 | Aan | 0 | [13 empty] | LED 12 2S/830 CLO LS8 66% |  |  | 1017252 | Aan | 0 | 12
181894 | 1088239 | 1088239 | 51.9963 | 5.3145 | 150009.1645 | 445325.1017 | https://lmsapp.nl/qr/asset/report/71ceb958-ab4b-4d47-b5b3-367bf127212e | 15 | COTHEN | Dorpsstraat | NAAST DORPSTRAAT 20 | 3945 BJ |  |  |  | Gemeente Wijk bij Duurstede | 2025-01-14 | In bedrijf |  |  |  | Gemeente Wijk bij Duurstede | Stedin |  |  | 2004-01-19 |  |  | Bemeterd |  | OB00257968 |  | Nacht | NVT | [10 empty] | Openbare verlichting | [5 empty] | 64 - MAST 3,0 M GY ANTIEK | 1 | 2004-01-19 |  | In bedrijf |  | Mikana klassiek Hollands 1800lm 2500K LED | 1 | 2020-04-01 | Mikana klassiek Hollands 1800lm 2500K LED besteld | In bedrijf | [11 empty] | LED 1800lm | 1 | 2020-04-01 |  | In bedrijf | [10 empty] | Luz LED afscherming | 1 | 2021-11-22 |  | In bedrijf | 64 - MAST 3,0 M GY ANTIEK |  |  | 173560 | Aan | 0 | 3 | ANTIEK | GIETIJZER | 6005 GROEN MOS | 40 | GESCHILDERD | NVT |  | Mikana klassiek Hollands 1800lm 2500K LED |  | Mikana | 1227409 | Aan | 0 | LED |  |  |  |  | RAL 6009 | 20 |  | 1800 |  |  | 15 | Antiek | LED 1800lm |  |  | 1356990 | Aan | 0 |  | 2500K | LED | [18 empty] | Luz LED afscherming | Luz LED afscherming | Lightronics | 868282 | Aan | 0 | Afscherming LUZ LED
181893 | 1088240 | 1088240 | 51.9966 | 5.3143 | 149995.8135 | 445354.5404 | https://lmsapp.nl/qr/asset/report/72163247-5cdc-48eb-80f8-d44b1cc084ca | 15 | COTHEN | Dorpsstraat | VOOR KERK IN DORPSSTRAAT | 3945 BJ |  |  |  | Gemeente Wijk bij Duurstede | 2025-01-14 | In bedrijf |  |  |  | Gemeente Wijk bij Duurstede | Stedin |  |  | 2004-01-19 |  |  | Bemeterd |  | OB00257969 |  | Nacht | NVT | [10 empty] | Openbare verlichting | [5 empty] | 64 - MAST 3,0 M GY ANTIEK | 1 | 2004-01-19 |  | In bedrijf |  | Mikana klassiek Hollands 1800lm 2500K LED | 1 | 2020-04-01 | Mikana klassiek Hollands 1800lm 2500K LED besteld | In bedrijf | [11 empty] | LED 1800lm | 1 | 2020-04-01 |  | In bedrijf | [15 empty] | 64 - MAST 3,0 M GY ANTIEK |  |  | 173560 | Aan | 0 | 3 | ANTIEK | GIETIJZER | 6005 GROEN MOS | 40 | GESCHILDERD | NVT |  | Mikana klassiek Hollands 1800lm 2500K LED |  | Mikana | 1227409 | Aan | 0 | LED |  |  |  |  | RAL 6009 | 20 |  | 1800 |  |  | 15 | Antiek | LED 1800lm |  |  | 1356990 | Aan | 0 |  | 2500K | LED
180464 | 1088241 | 1088241 | 51.9729 | 5.323 | 150587.3262 | 442726.054 | https://lmsapp.nl/qr/asset/report/d0e66a49-ff26-43f6-9be5-1bc50b771fee | 18 | WIJK BIJ DUURSTEDE | Dommel | ACHTER 36 | 3961 HS |  |  |  | Gemeente Wijk bij Duurstede | 2025-01-14 | In bedrijf |  |  |  | Gemeente Wijk bij Duurstede | Stedin |  |  | 2004-01-26 |  |  | Bemeterd |  | OB00256775 |  | Nacht | NVT | [10 empty] | Openbare verlichting | [5 empty] | 219 - MAST 4,0m ST CONISCH OPZ 60MM PC | 1 | 2004-01-26 |  | In bedrijf |  | ARM 2000 KEGEL PLL 24W/840 4M SN R9005 | 1 | 2004-01-26 |  | In bedrijf | [11 empty] | PL-L 24W/830 4P | 1 | 2021-11-05 |  | In bedrijf | E-vsa | 1 | 2021-11-05 |  | In bedrijf | [10 empty] | 219 - MAST 4,0m ST CONISCH OPZ 60MM PC |  |  | 641174 | Aan | 0 |  |  |  | Thermisch verzinkt | 40 |  |  |  | ARM 2000 KEGEL PLL 24W/840 4M SN R9005 |  | INDAL | 641175 | Aan | 0 | [5 empty] | NVT | 20 |  | 1800 |  |  | 18 |  | PL-L 24W/830 4P |  | Philips | 619764 | Aan | 0 | 24 | 3000K | PL | 5 | E-vsa |  |  | 85518 | Aan | 0 | 20 | 5
179942 | 1088242 | 1088242 | 51.9957 | 5.3053 | 149372.2005 | 445264.2808 | https://lmsapp.nl/qr/asset/report/d352ca52-c9c9-4f26-9533-371f6c17fc9c | 18 | COTHEN | Notenakker | THV NR 13 | 3945 EN |  |  |  | Gemeente Wijk bij Duurstede | 2025-01-14 | In bedrijf |  |  |  | Gemeente Wijk bij Duurstede | Stedin |  |  | 2004-02-02 |  |  | Bemeterd |  | OB00254398 |  | Nacht | NVT | [10 empty] | Openbare verlichting | [5 empty] | 219 - MAST 4,0m ST CONISCH OPZ 60MM PC | 1 | 2004-02-02 |  | In bedrijf |  | ARM 2000 KEGEL PLL 24W/840 4M SN R9005 | 1 | 2004-02-02 |  | In bedrijf | [11 empty] | PL-L 24W/830 4P | 1 |  |  | In bedrijf | [15 empty] | 219 - MAST 4,0m ST CONISCH OPZ 60MM PC |  |  | 641174 | Aan | 0 |  |  |  | Thermisch verzinkt | 40 |  |  |  | ARM 2000 KEGEL PLL 24W/840 4M SN R9005 |  | INDAL | 641175 | Aan | 0 | [5 empty] | NVT | 20 |  | 1800 |  |  | 18 |  | PL-L 24W/830 4P |  | Philips | 619764 | Aan | 0 | 24 | 3000K | PL | 5
182638 | 1088243 | 1088243 | 51.9782 | 5.3442 | 152043.9615 | 443314.9777 | https://lmsapp.nl/qr/asset/report/a318ded0-3fda-4a9b-8996-3b74a650fcb2 | 27 | WIJK BIJ DUURSTEDE | Nieuweweg | ACHTER NR 3 | 3962 EV |  |  |  | Gemeente Wijk bij Duurstede | 2025-01-14 | In bedrijf |  |  |  | Gemeente Wijk bij Duurstede | Stedin |  |  | 2004-02-02 |  |  | Bemeterd |  | OB00254907 |  | Nacht | NVT | [10 empty] | Openbare verlichting | [5 empty] | 1999 - TUNNEL/GEVEL-BEVESTIGING | 1 | 2004-02-02 |  | In bedrijf |  | ARM 2550 IRIS PLL 18/24W R7035 | 1 | 2004-02-02 |  | In bedrijf | [11 empty] | PL-L 24W/830 4P | 1 |  |  | In bedrijf | [15 empty] | 1999 - TUNNEL/GEVEL-BEVESTIGING |  |  | 173908 | Aan | 0 | 4 | NVT | THERMISCH VERZINKT | NVT | 40 | NVT | NVT |  | ARM 2550 IRIS PLL 18/24W R7035 |  | INDAL | 641205 | Aan | 0 | [5 empty] | NVT | 20 |  | 1800 |  |  | 27 |  | PL-L 24W/830 4P |  | Philips | 619764 | Aan | 0 | 24 | 3000K | PL | 5
179940 | 1088244 | 1088244 | 51.997 | 5.3063 | 149444.3496 | 445400.9579 | https://lmsapp.nl/qr/asset/report/23b4e6ed-8aac-40cf-84bc-722219f43645 | 18 | COTHEN | Kampweg | BIJ NR 11 | 3945 CG |  |  |  | Gemeente Wijk bij Duurstede | 2025-01-14 | In bedrijf |  |  |  | Gemeente Wijk bij Duurstede | Stedin |  |  | 2004-02-02 |  |  | Bemeterd |  | OB00256582 |  | Nacht | NVT | [10 empty] | Openbare verlichting | [5 empty] | 219 - MAST 4,0m ST CONISCH OPZ 60MM PC | 1 | 2004-02-02 |  | In bedrijf |  | ARM 2000 KEGEL PLL 24W/840 4M SN R9005 | 1 | 2004-02-02 |  | In bedrijf | [11 empty] | PL-L 24W/830 4P | 1 |  |  | In bedrijf | [15 empty] | 219 - MAST 4,0m ST CONISCH OPZ 60MM PC |  |  | 641174 | Aan | 0 |  |  |  | Thermisch verzinkt | 40 |  |  |  | ARM 2000 KEGEL PLL 24W/840 4M SN R9005 |  | INDAL | 641175 | Aan | 0 | [5 empty] | NVT | 20 |  | 1800 |  |  | 18 |  | PL-L 24W/830 4P |  | Philips | 619764 | Aan | 0 | 24 | 3000K | PL | 5
179939 | 1088245 | 1088245 | 51.9969 | 5.3067 | 149471.9583 | 445392.9023 | https://lmsapp.nl/qr/asset/report/fb1353d9-6cc5-4919-8f26-f9dd715d6049 | 18 | COTHEN | Kampweg | BIJ NR 7 | 3945 CG |  |  |  | Gemeente Wijk bij Duurstede | 2025-01-14 | In bedrijf |  |  |  | Gemeente Wijk bij Duurstede | Stedin |  |  | 2004-02-02 |  |  | Bemeterd |  | OB00256583 |  | Nacht | NVT | [10 empty] | Openbare verlichting | [5 empty] | 219 - MAST 4,0m ST CONISCH OPZ 60MM PC | 1 | 2004-02-02 |  | In bedrijf |  | ARM 2000 KEGEL PLL 24W/840 4M SN R9005 | 1 | 2004-02-02 |  | In bedrijf | [11 empty] | PL-L 24W/830 4P | 1 |  |  | In bedrijf | [15 empty] | 219 - MAST 4,0m ST CONISCH OPZ 60MM PC |  |  | 641174 | Aan | 0 |  |  |  | Thermisch verzinkt | 40 |  |  |  | ARM 2000 KEGEL PLL 24W/840 4M SN R9005 |  | INDAL | 641175 | Aan | 0 | [5 empty] | NVT | 20 |  | 1800 |  |  | 18 |  | PL-L 24W/830 4P |  | Philips | 619764 | Aan | 0 | 24 | 3000K | PL | 5
179938 | 1088246 | 1088246 | 51.9969 | 5.307 | 149493.6563 | 445396.8413 | https://lmsapp.nl/qr/asset/report/a63124db-195f-4456-b31a-559327f8a2b1 | 16 | COTHEN | Kampweg | BIJ NR 1/3 | 3945 CG |  |  |  | Gemeente Wijk bij Duurstede | 2025-01-14 | In bedrijf |  |  |  | Gemeente Wijk bij Duurstede | Stedin |  |  | 2004-02-02 |  |  | Bemeterd |  | OB00256584 |  | Nacht | NVT | [10 empty] | Openbare verlichting | [5 empty] | 219 - MAST 4,0m ST CONISCH OPZ 60MM PC | 1 | 2025-04-14 |  | In bedrijf |  | 468315 - KFK 1600lm 3000K 7 3A 9005 | 1 | 2025-04-14 |  | In bedrijf | [11 empty] | LED 15W 1600LM WW | 1 | 2025-04-14 |  | In bedrijf | LED-DRIVER dim 3A | 1 | 2025-04-14 |  | In bedrijf | [10 empty] | 219 - MAST 4,0m ST CONISCH OPZ 60MM PC |  |  | 641174 | Aan | 0 |  |  |  | Thermisch verzinkt | 40 |  |  |  | 468315 - KFK 1600lm 3000K 7 3A 9005 |  | Lightronics | 1091130 | Aan | 0 | [5 empty] | NVT |  |  | 1600 |  |  | 16 |  | LED 15W 1600LM WW |  |  | 641223 | Aan | 0 | 15 |  | LED | 11 | LED-DRIVER dim 3A |  | Signify | 1927342 | Aan | 0 | 20 | 1 | Xitanium Driver
179932 | 1088247 | 1088247 | 51.9968 | 5.3059 | 149416.3724 | 445382.8163 | https://lmsapp.nl/qr/asset/report/06358c44-538f-4319-8f5b-be526878d33e | 41 | COTHEN | Hinkerstraat | THV nr 2 | 3945 BR |  |  |  | Gemeente Wijk bij Duurstede | 2025-01-14 | In bedrijf |  |  |  | Gemeente Wijk bij Duurstede | Stedin |  |  | 2004-02-02 |  |  | Bemeterd |  | OB00256586 |  | Nacht | NVT | [10 empty] | Openbare verlichting | [5 empty] | 230 - MAST 6 M ST - EL UITL 5 GR | 1 | 2004-02-02 |  | In bedrijf |  | 323212 - 2551 PLL 36W HF NV | 1 | 2004-02-02 |  | In bedrijf | [11 empty] | PL-L 36W/830 4P | 1 |  |  | In bedrijf | [15 empty] | 230 - MAST 6 M ST - EL UITL 5 GR |  |  | 173525 | Aan | 0 | 6 | CILINDRISCH | STAAL | 6005 MOSGROEN | 40 | GESCHILDERD | NVT |  | 323212 - 2551 PLL 36W HF NV |  | INDAL | 173537 | Aan | 0 | [5 empty] | NVT | 20 |  |  |  |  | 41 |  | PL-L 36W/830 4P |  | Philips | 1008877 | Aan | 0 | 36 | 3000K | PLL
179941 | 1088248 | 1088248 | 51.9956 | 5.3058 | 149410.0958 | 445253.058 | https://lmsapp.nl/qr/asset/report/0cad2b74-d33b-4bcf-b272-e8a020d6c86d | 18 | COTHEN | Kroosakker | BIJ NR 14 NOTENAKKER | 3945 EL |  |  |  | Gemeente Wijk bij Duurstede | 2025-01-14 | In bedrijf |  |  |  | Gemeente Wijk bij Duurstede | Stedin |  |  | 2004-02-02 |  |  | Bemeterd |  | OB00258992 |  | Nacht | NVT | [10 empty] | Openbare verlichting | [5 empty] | 219 - MAST 4,0m ST CONISCH OPZ 60MM PC | 1 | 2004-02-02 |  | In bedrijf |  | ARM 2000 KEGEL PLL 24W/840 4M SN R9005 | 1 | 2004-02-02 |  | In bedrijf | [11 empty] | PL-L 24W/830 4P | 1 |  |  | In bedrijf | [15 empty] | 219 - MAST 4,0m ST CONISCH OPZ 60MM PC |  |  | 641174 | Aan | 0 |  |  |  | Thermisch verzinkt | 40 |  |  |  | ARM 2000 KEGEL PLL 24W/840 4M SN R9005 |  | INDAL | 641175 | Aan | 0 | [5 empty] | NVT | 20 |  | 1800 |  |  | 18 |  | PL-L 24W/830 4P |  | Philips | 619764 | Aan | 0 | 24 | 3000K | PL | 5
180476 | 1088249 | 1088249 | 51.9728 | 5.3274 | 150891.9648 | 442705.9452 | https://lmsapp.nl/qr/asset/report/4028371b-05ce-4917-9700-5ca7f1f2b4a6 | 18 | WIJK BIJ DUURSTEDE | Kombuis | ACHTER 33 | 3961 JN |  |  |  | Gemeente Wijk bij Duurstede | 2025-01-14 | In bedrijf |  |  |  | Gemeente Wijk bij Duurstede | Stedin |  |  | 2004-02-13 |  |  | Bemeterd |  | OB00257640 |  | Nacht | NVT | [10 empty] | Openbare verlichting | [5 empty] | 219 - MAST 4,0m ST CONISCH OPZ 60MM PC | 1 | 2004-02-13 |  | In bedrijf |  | ARM 2000 KEGEL PLL 24W/840 4M SN R9005 | 1 | 2004-02-13 |  | In bedrijf | [11 empty] | PL-L 24W/830 4P | 1 |  |  | In bedrijf | [15 empty] | 219 - MAST 4,0m ST CONISCH OPZ 60MM PC |  |  | 641174 | Aan | 0 |  |  |  | Thermisch verzinkt | 40 |  |  |  | ARM 2000 KEGEL PLL 24W/840 4M SN R9005 |  | INDAL | 641175 | Aan | 0 | [5 empty] | NVT | 20 |  | 1800 |  |  | 18 |  | PL-L 24W/830 4P |  | Philips | 619764 | Aan | 0 | 24 | 3000K | PL | 5
180477 | 1088250 | 1088250 | 51.9729 | 5.328 | 150931.2655 | 442726.9318 | https://lmsapp.nl/qr/asset/report/e6baf5fa-0fad-4543-9d9d-50719b2076be | 18 | WIJK BIJ DUURSTEDE | Hordenweg | 53 | 3961 KB |  |  |  | Gemeente Wijk bij Duurstede | 2025-01-14 | In bedrijf |  |  |  | Gemeente Wijk bij Duurstede | Stedin |  |  | 2004-02-13 |  |  | Bemeterd |  | OB00257778 |  | Nacht | NVT | [10 empty] | Openbare verlichting | [5 empty] | 219 - MAST 4,0m ST CONISCH OPZ 60MM PC | 1 | 2004-02-13 |  | In bedrijf |  | ARM 2000 KEGEL PLL 24W/840 4M SN R9005 | 1 | 2004-02-13 |  | In bedrijf | [11 empty] | PL-L 24W/830 4P | 1 |  |  | In bedrijf | [15 empty] | 219 - MAST 4,0m ST CONISCH OPZ 60MM PC |  |  | 641174 | Aan | 0 |  |  |  | Thermisch verzinkt | 40 |  |  |  | ARM 2000 KEGEL PLL 24W/840 4M SN R9005 |  | INDAL | 641175 | Aan | 0 | [5 empty] | NVT | 20 |  | 1800 |  |  | 18 |  | PL-L 24W/830 4P |  | Philips | 619764 | Aan | 0 | 24 | 3000K | PL | 5
18063 | 1088251 | 1088251 | 52.0116 | 5.3245 | 150698.0557 | 447023.6372 | https://lmsapp.nl/qr/asset/report/7ca84080-bd45-480e-b2c0-4abc509f330f | 24 | LANGBROEK | Langbroekerdijk A | HOEK MARGRIETLAAN | 3947 BH |  |  |  | Gemeente Wijk bij Duurstede | 2025-01-14 | In bedrijf |  |  |  | Gemeente Wijk bij Duurstede | Stedin |  |  | 1973-12-31 |  |  | Bemeterd |  | OB00256404 |  | Nacht | NVT | [10 empty] | Openbare verlichting | [5 empty] | 879 - MAST 6,0 M ST - EL TYPE 0 | 1 | 1973-12-31 |  | In bedrijf |  | ARM 2500 PLL 24W R7035 | 1 | 2004-02-23 |  | In bedrijf | [11 empty] | PL-L 24W/830 4P | 1 |  |  | In bedrijf | [5 empty] | 5879 - VASTE EL TBV 6 M TYPE 0 | 1 |  |  | In bedrijf | Klemband | 1 | 2022-12-27 |  | In bedrijf | 879 - MAST 6,0 M ST - EL TYPE 0 |  |  | 173515 | Aan | 0 | 6 | CILINDRISCH | STAAL | 6005 MOSGROEN | 40 | GESCHILDERD | NVT |  | ARM 2500 PLL 24W R7035 |  |  | 644447 | Aan | 0 | [6 empty] | 20 |  | 1800 |  |  |  |  | PL-L 24W/830 4P |  | Philips | 619764 | Aan | 0 | 24 | 3000K | PL | 5 | [9 empty] | 5879 - VASTE EL TBV 6 M TYPE 0 |  |  | 1087517 | Aan | 0 |  |  | Klemband |  | ONBEKEND | 1390318 | Aan | 0 | Mastdeur
180479 | 1088252 | 1088252 | 51.9727 | 5.329 | 150998.9549 | 442699.9184 | https://lmsapp.nl/qr/asset/report/fa80f4e6-272e-4764-b479-8cd64ba3b242 | 18 | WIJK BIJ DUURSTEDE | Kotter | ACHTER 20 | 3961 KP |  |  |  | Gemeente Wijk bij Duurstede | 2025-01-14 | In bedrijf |  |  |  | Gemeente Wijk bij Duurstede | Stedin |  |  | 2004-03-24 |  |  | Bemeterd |  | OB00255161 |  | Nacht | NVT | [10 empty] | Openbare verlichting | [5 empty] | 219 - MAST 4,0m ST CONISCH OPZ 60MM PC | 1 | 2004-03-24 |  | In bedrijf |  | ARM 2000 KEGEL PLL 24W/840 4M SN R9005 | 1 | 2004-03-24 |  | In bedrijf | [11 empty] | PL-L 24W/830 4P | 1 |  |  | In bedrijf | [15 empty] | 219 - MAST 4,0m ST CONISCH OPZ 60MM PC |  |  | 641174 | Aan | 0 |  |  |  | Thermisch verzinkt | 40 |  |  |  | ARM 2000 KEGEL PLL 24W/840 4M SN R9005 |  | INDAL | 641175 | Aan | 0 | [5 empty] | NVT | 20 |  | 1800 |  |  | 18 |  | PL-L 24W/830 4P |  | Philips | 619764 | Aan | 0 | 24 | 3000K | PL | 5
180478 | 1088253 | 1088253 | 51.9725 | 5.3292 | 151017.2093 | 442680.7554 | https://lmsapp.nl/qr/asset/report/b5bfbf6c-8f97-4d7c-817a-caa5820d6001 | 18 | WIJK BIJ DUURSTEDE | Kotter | 20 | 3961 KP |  |  |  | Gemeente Wijk bij Duurstede | 2025-01-14 | In bedrijf |  |  |  | Gemeente Wijk bij Duurstede | Stedin |  |  | 2004-03-24 |  |  | Bemeterd |  | OB00255162 |  | Nacht | NVT | [10 empty] | Openbare verlichting | [5 empty] | 219 - MAST 4,0m ST CONISCH OPZ 60MM PC | 1 | 2004-03-24 |  | In bedrijf |  | ARM 2000 KEGEL PLL 24W/840 4M SN R9005 | 1 | 2004-03-24 |  | In bedrijf | [11 empty] | PL-L 24W/830 4P | 1 |  |  | In bedrijf | [15 empty] | 219 - MAST 4,0m ST CONISCH OPZ 60MM PC |  |  | 641174 | Aan | 0 |  |  |  | Thermisch verzinkt | 40 |  |  |  | ARM 2000 KEGEL PLL 24W/840 4M SN R9005 |  | INDAL | 641175 | Aan | 0 | [5 empty] | NVT | 20 |  | 1800 |  |  | 18 |  | PL-L 24W/830 4P |  | Philips | 619764 | Aan | 0 | 24 | 3000K | PL | 5
180482 | 1088254 | 1088254 | 51.9716 | 5.3231 | 150592.9346 | 442577.811 | https://lmsapp.nl/qr/asset/report/573a07d0-228c-4f80-868f-b0dff77af443 | 18 | WIJK BIJ DUURSTEDE | Regge | NAAST 22 | 3961 HN |  |  |  | Gemeente Wijk bij Duurstede | 2025-01-14 | In bedrijf |  |  |  | Gemeente Wijk bij Duurstede | Stedin |  |  | 2004-03-26 |  |  | Bemeterd |  | OB00254816 |  | Nacht | NVT | [10 empty] | Openbare verlichting | [5 empty] | 219 - MAST 4,0m ST CONISCH OPZ 60MM PC | 1 | 2004-03-26 |  | In bedrijf |  | ARM 2000 KEGEL PLL 24W/840 4M SN R9005 | 1 | 2004-03-26 |  | In bedrijf | [11 empty] | PL-L 24W/830 4P | 1 |  |  | In bedrijf | [15 empty] | 219 - MAST 4,0m ST CONISCH OPZ 60MM PC |  |  | 641174 | Aan | 0 |  |  |  | Thermisch verzinkt | 40 |  |  |  | ARM 2000 KEGEL PLL 24W/840 4M SN R9005 |  | INDAL | 641175 | Aan | 0 | [5 empty] | NVT | 20 |  | 1800 |  |  | 18 |  | PL-L 24W/830 4P |  | Philips | 619764 | Aan | 0 | 24 | 3000K | PL | 5
180481 | 1088255 | 1088255 | 51.972 | 5.3232 | 150601.6607 | 442621.5208 | https://lmsapp.nl/qr/asset/report/3504cae3-ac7e-43ba-bbca-ac0d5905b0e2 | 18 | WIJK BIJ DUURSTEDE | Amstel | ACHTER 57 | 3961 HG |  |  |  | Gemeente Wijk bij Duurstede | 2025-01-14 | In bedrijf |  |  |  | Gemeente Wijk bij Duurstede | Stedin |  |  | 2004-03-26 |  |  | Bemeterd |  | OB00256903 |  | Nacht | NVT | [10 empty] | Openbare verlichting | [5 empty] | 219 - MAST 4,0m ST CONISCH OPZ 60MM PC | 1 | 2004-03-26 |  | In bedrijf |  | ARM 2000 KEGEL PLL 24W/840 4M SN R9005 | 1 | 2004-03-26 |  | In bedrijf | [11 empty] | PL-L 24W/830 4P | 1 |  |  | In bedrijf | [15 empty] | 219 - MAST 4,0m ST CONISCH OPZ 60MM PC |  |  | 641174 | Aan | 0 |  |  |  | Thermisch verzinkt | 40 |  |  |  | ARM 2000 KEGEL PLL 24W/840 4M SN R9005 |  | INDAL | 641175 | Aan | 0 | [5 empty] | NVT | 20 |  | 1800 |  |  | 18 |  | PL-L 24W/830 4P |  | Philips | 619764 | Aan | 0 | 24 | 3000K | PL | 5
182216 | 1088256 | 1088256 | 51.9777 | 5.3377 | 151598.4905 | 443250.5288 | https://lmsapp.nl/qr/asset/report/8d395591-634e-486f-b48a-f072069a16ff | 23 | WIJK BIJ DUURSTEDE | Anskarstraat | T/O 22 | 3962 DL |  |  |  | Gemeente Wijk bij Duurstede | 2025-01-14 | In bedrijf |  |  |  | Gemeente Wijk bij Duurstede | Stedin |  |  | 2004-03-29 |  |  | Bemeterd |  | OB00258115 |  | Nacht | NVT | [10 empty] | Openbare verlichting | [5 empty] | 219 - MAST 4,0m ST CONISCH OPZ 60MM PC | 1 | 2004-03-29 |  | In bedrijf |  | 303012 - GFK 5148 TLD 18W NV | 1 | 2004-03-29 |  | In bedrijf | [11 empty] | LAMP MASTER TLD XTRA 18W KL.830 | 1 |  |  | In bedrijf | [15 empty] | 219 - MAST 4,0m ST CONISCH OPZ 60MM PC |  |  | 641174 | Aan | 0 |  |  |  | Thermisch verzinkt | 40 |  |  |  | 303012 - GFK 5148 TLD 18W NV |  | Lightronics | 173554 | Aan | 0 | [5 empty] | NVT | 20 |  |  |  |  | 23 |  | LAMP MASTER TLD XTRA 18W KL.830 |  |  | 1087363 | Aan | 0
184199 | 1088259 | 1088259 | 51.9681 | 5.323 | 150589.7054 | 442187.7206 | https://lmsapp.nl/qr/asset/report/7cf3a326-6683-45ea-8c82-d66c6cd1a79c | 1 | WIJK BIJ DUURSTEDE | Lekdijk Oost | MOLENVLIET | 3961 MB |  |  |  | Gemeente Wijk bij Duurstede | 2025-01-14 | In bedrijf |  |  |  | Gemeente Wijk bij Duurstede | Stedin |  |  | 2004-04-15 |  |  | Bemeterd |  | OB00255054 |  | Nacht | NVT | [10 empty] | Openbare verlichting | [5 empty] | 230 - MAST 6 M ST - EL UITL 5 GR | 1 | 2025-04-14 |  | In bedrijf |  | Lightronics Buran 3000K 2500lm | 1 | 2022-02-09 |  | In bedrijf | [16 empty] | LED DRIVER | 1 | 2022-02-09 |  | In bedrijf | [10 empty] | 230 - MAST 6 M ST - EL UITL 5 GR |  |  | 173525 | Aan | 0 | 6 | CILINDRISCH | STAAL | 6005 MOSGROEN | 40 | GESCHILDERD | NVT |  | Lightronics Buran 3000K 2500lm |  | Lightronics BV | 1231854 | Aan | 0 | [5 empty] | 3000K | 11 |  | 2500 | [14 empty] | LED DRIVER |  |  | 44123 | Aan | 0 | 20 | 1
184197 | 1088261 | 1088261 | 51.968 | 5.3238 | 150644.1023 | 442172.1904 | https://lmsapp.nl/qr/asset/report/e1e1281d-75c4-4e5e-a439-36c67b67a74b | 27 | WIJK BIJ DUURSTEDE | Lekdijk Oost | FIETSPAD | 3961 MB |  |  |  | Gemeente Wijk bij Duurstede | 2025-01-14 | In bedrijf |  |  |  | Gemeente Wijk bij Duurstede | Stedin |  |  | 2004-04-15 |  |  | Bemeterd |  | OB00255056 |  | Nacht | NVT | [10 empty] | Openbare verlichting | [5 empty] | 275 - MAST 4,5 M ST VERL + PLAAT LEKDIJK | 1 | 2004-04-15 |  | In bedrijf |  | ARM 2550 IRIS PLL 18/24W R7035 | 1 | 2004-04-15 |  | In bedrijf | [11 empty] | PL-L 24W/830 4P | 1 |  |  | In bedrijf | [15 empty] | 275 - MAST 4,5 M ST VERL + PLAAT LEKDIJK |  |  | 1088260 | Aan | 0 | [8 empty] | ARM 2550 IRIS PLL 18/24W R7035 |  | INDAL | 641205 | Aan | 0 | [5 empty] | NVT | 20 |  | 1800 |  |  | 27 |  | PL-L 24W/830 4P |  | Philips | 619764 | Aan | 0 | 24 | 3000K | PL | 5
184196 | 1088262 | 1088262 | 51.9678 | 5.3246 | 150698.1288 | 442150.6143 | https://lmsapp.nl/qr/asset/report/c1fe7eb3-6a32-455f-8571-f085abe5ebf7 | 27 | WIJK BIJ DUURSTEDE | Lekdijk Oost | FIETSPAD | 3961 MB |  |  |  | Gemeente Wijk bij Duurstede | 2025-01-14 | In bedrijf |  |  |  | Gemeente Wijk bij Duurstede | Stedin |  |  | 2004-04-15 |  |  | Bemeterd |  | OB00255057 |  | Nacht | NVT | [10 empty] | Openbare verlichting | [5 empty] | 275 - MAST 4,5 M ST VERL + PLAAT LEKDIJK | 1 | 2004-04-15 |  | In bedrijf |  | ARM 2550 IRIS PLL 18/24W R7035 | 1 | 2004-04-15 |  | In bedrijf | [11 empty] | PL-L 24W/830 4P | 1 | 2024-11-13 |  | In bedrijf | EVSA HF-P 1 22-42W PLT/PLC/PLL | 1 | 2024-11-13 |  | In bedrijf | [10 empty] | 275 - MAST 4,5 M ST VERL + PLAAT LEKDIJK |  |  | 1088260 | Aan | 0 | [8 empty] | ARM 2550 IRIS PLL 18/24W R7035 |  | INDAL | 641205 | Aan | 0 | [5 empty] | NVT | 20 |  | 1800 |  |  | 27 |  | PL-L 24W/830 4P |  | Philips | 619764 | Aan | 0 | 24 | 3000K | PL | 5 | EVSA HF-P 1 22-42W PLT/PLC/PLL |  | Philips | 1481897 | Aan | 0 | 20 | 1 | VSA
184195 | 1088263 | 1088263 | 51.968 | 5.3241 | 150663.5639 | 442176.6516 | https://lmsapp.nl/qr/asset/report/90f574e2-1c4d-497a-93a1-5fac5d12d640 | 27 | WIJK BIJ DUURSTEDE | Lekdijk Oost | FIETSPAD | 3961 MB |  |  |  | Gemeente Wijk bij Duurstede | 2025-01-14 | In bedrijf |  |  |  | Gemeente Wijk bij Duurstede | Stedin |  |  | 2004-04-15 |  |  | Bemeterd |  | OB00255058 |  | Nacht | NVT | [10 empty] | Openbare verlichting | [5 empty] | 275 - MAST 4,5 M ST VERL + PLAAT LEKDIJK | 1 | 2004-04-15 |  | In bedrijf |  | ARM 2550 IRIS PLL 18/24W R7035 | 1 | 2004-04-15 |  | In bedrijf | [11 empty] | PL-L 24W/830 4P | 1 | 2021-10-12 |  | In bedrijf | E-vsa | 1 | 2021-10-12 |  | In bedrijf | [10 empty] | 275 - MAST 4,5 M ST VERL + PLAAT LEKDIJK |  |  | 1088260 | Aan | 0 | [8 empty] | ARM 2550 IRIS PLL 18/24W R7035 |  | INDAL | 641205 | Aan | 0 | [5 empty] | NVT | 20 |  | 1800 |  |  | 27 |  | PL-L 24W/830 4P |  | Philips | 619764 | Aan | 0 | 24 | 3000K | PL | 5 | E-vsa |  |  | 85518 | Aan | 0 | 20 | 5
184194 | 1088264 | 1088264 | 51.9678 | 5.3247 | 150707.8467 | 442155.4623 | https://lmsapp.nl/qr/asset/report/16a246f6-b731-43c4-89c3-b3fb51095dcb | 27 | WIJK BIJ DUURSTEDE | Lekdijk Oost | FIETSPAD | 3961 MB |  |  |  | Gemeente Wijk bij Duurstede | 2025-01-14 | In bedrijf |  |  |  | Gemeente Wijk bij Duurstede | Stedin |  |  | 2004-04-15 |  |  | Bemeterd |  | OB00255059 |  | Nacht | NVT | [10 empty] | Openbare verlichting | [5 empty] | 275 - MAST 4,5 M ST VERL + PLAAT LEKDIJK | 1 | 2004-04-15 |  | In bedrijf |  | ARM 2550 IRIS PLL 18/24W R7035 | 1 | 2004-04-15 |  | In bedrijf | [11 empty] | PL-L 24W/830 4P | 1 |  |  | In bedrijf | [15 empty] | 275 - MAST 4,5 M ST VERL + PLAAT LEKDIJK |  |  | 1088260 | Aan | 0 | [8 empty] | ARM 2550 IRIS PLL 18/24W R7035 |  | INDAL | 641205 | Aan | 0 | [5 empty] | NVT | 20 |  | 1800 |  |  | 27 |  | PL-L 24W/830 4P |  | Philips | 619764 | Aan | 0 | 24 | 3000K | PL | 5
184193 | 1088265 | 1088265 | 51.9676 | 5.3254 | 150755.8063 | 442131.4989 | https://lmsapp.nl/qr/asset/report/90db5ef0-0e74-463a-abdc-042b20a66acc | 27 | WIJK BIJ DUURSTEDE | Lekdijk Oost | FIETSPAD | 3961 MB |  |  |  | Gemeente Wijk bij Duurstede | 2025-01-14 | In bedrijf |  |  |  | Gemeente Wijk bij Duurstede | Stedin |  |  | 2004-04-15 |  |  | Bemeterd |  | OB00255060 |  | Nacht | NVT | [10 empty] | Openbare verlichting | [5 empty] | 275 - MAST 4,5 M ST VERL + PLAAT LEKDIJK | 1 | 2004-04-15 |  | In bedrijf |  | ARM 2550 IRIS PLL 18/24W R7035 | 1 | 2004-04-15 |  | In bedrijf | [11 empty] | PL-L 24W/830 4P | 1 | 2022-12-20 |  | In bedrijf | E-vsa | 1 | 2022-12-20 |  | In bedrijf | [10 empty] | 275 - MAST 4,5 M ST VERL + PLAAT LEKDIJK |  |  | 1088260 | Aan | 0 | [8 empty] | ARM 2550 IRIS PLL 18/24W R7035 |  | INDAL | 641205 | Aan | 0 | [5 empty] | NVT | 20 |  | 1800 |  |  | 27 |  | PL-L 24W/830 4P |  | Philips | 619764 | Aan | 0 | 24 | 3000K | PL | 5 | E-vsa |  |  | 85518 | Aan | 0 | 20 | 5
184192 | 1088266 | 1088266 | 51.9671 | 5.3273 | 150886.0968 | 442071.7184 | https://lmsapp.nl/qr/asset/report/4d540add-814f-44e6-8c00-ae6dda875759 | 27 | WIJK BIJ DUURSTEDE | Lekdijk Oost | FIETSPAD | 3961 MB |  |  |  | Gemeente Wijk bij Duurstede | 2025-01-14 | In bedrijf |  |  |  | Gemeente Wijk bij Duurstede | Stedin |  |  | 2004-04-15 |  |  | Bemeterd |  | OB00255061 |  | Nacht | NVT | [10 empty] | Openbare verlichting | [5 empty] | 275 - MAST 4,5 M ST VERL + PLAAT LEKDIJK | 1 | 2004-04-15 |  | In bedrijf |  | ARM 2550 IRIS PLL 18/24W R7035 | 1 | 2004-04-15 |  | In bedrijf | [11 empty] | PL-L 24W/830 4P | 1 | 2021-10-12 |  | In bedrijf | E-vsa | 1 | 2021-10-12 |  | In bedrijf | [10 empty] | 275 - MAST 4,5 M ST VERL + PLAAT LEKDIJK |  |  | 1088260 | Aan | 0 | [8 empty] | ARM 2550 IRIS PLL 18/24W R7035 |  | INDAL | 641205 | Aan | 0 | [5 empty] | NVT | 20 |  | 1800 |  |  | 27 |  | PL-L 24W/830 4P |  | Philips | 619764 | Aan | 0 | 24 | 3000K | PL | 5 | E-vsa |  |  | 85518 | Aan | 0 | 20 | 5
184191 | 1088267 | 1088267 | 51.9665 | 5.3292 | 151015.5213 | 442012.3315 | https://lmsapp.nl/qr/asset/report/3ece0d1a-c46d-4975-b5e4-1b1b1ffa99c8 | 27 | WIJK BIJ DUURSTEDE | Lekdijk Oost | FIETSPAD | 3961 MB |  |  |  | Gemeente Wijk bij Duurstede | 2025-01-14 | In bedrijf |  |  |  | Gemeente Wijk bij Duurstede | Stedin |  |  | 2004-04-15 |  |  | Bemeterd |  | OB00255062 |  | Nacht | NVT | [10 empty] | Openbare verlichting | [5 empty] | 275 - MAST 4,5 M ST VERL + PLAAT LEKDIJK | 1 | 2004-04-15 |  | In bedrijf |  | ARM 2550 IRIS PLL 18/24W R7035 | 1 | 2004-04-15 |  | In bedrijf | [11 empty] | PL-L 24W/830 4P | 1 | 2021-10-12 |  | In bedrijf | E-vsa | 1 | 2021-10-12 |  | In bedrijf | [10 empty] | 275 - MAST 4,5 M ST VERL + PLAAT LEKDIJK |  |  | 1088260 | Aan | 0 | [8 empty] | ARM 2550 IRIS PLL 18/24W R7035 |  | INDAL | 641205 | Aan | 0 | [5 empty] | NVT | 20 |  | 1800 |  |  | 27 |  | PL-L 24W/830 4P |  | Philips | 619764 | Aan | 0 | 24 | 3000K | PL | 5 | E-vsa |  |  | 85518 | Aan | 0 | 20 | 5
184190 | 1088268 | 1088268 | 51.966 | 5.3311 | 151145.2925 | 441952.8219 | https://lmsapp.nl/qr/asset/report/acb94af8-2e25-4de4-b9d0-99318663892e | 27 | WIJK BIJ DUURSTEDE | Lekdijk Oost | FIETSPAD | 3961 MB |  |  |  | Gemeente Wijk bij Duurstede | 2025-01-14 | In bedrijf |  |  |  | Gemeente Wijk bij Duurstede | Stedin |  |  | 2004-04-15 |  |  | Bemeterd |  | OB00255063 |  | Nacht | NVT | [10 empty] | Openbare verlichting | [5 empty] | 275 - MAST 4,5 M ST VERL + PLAAT LEKDIJK | 1 | 2004-04-15 |  | In bedrijf |  | ARM 2550 IRIS PLL 18/24W R7035 | 1 | 2004-04-15 |  | In bedrijf | [11 empty] | PL-L 24W/830 4P | 1 |  |  | In bedrijf | [15 empty] | 275 - MAST 4,5 M ST VERL + PLAAT LEKDIJK |  |  | 1088260 | Aan | 0 | [8 empty] | ARM 2550 IRIS PLL 18/24W R7035 |  | INDAL | 641205 | Aan | 0 | [5 empty] | NVT | 20 |  | 1800 |  |  | 27 |  | PL-L 24W/830 4P |  | Philips | 619764 | Aan | 0 | 24 | 3000K | PL | 5
184189 | 1088269 | 1088269 | 51.9655 | 5.333 | 151274.8383 | 441893.8565 | https://lmsapp.nl/qr/asset/report/792a449c-73de-4c8f-b62b-78b40ee33df6 | 27 | WIJK BIJ DUURSTEDE | Lekdijk Oost | FIETSPAD | 3961 MB |  |  |  | Gemeente Wijk bij Duurstede | 2025-01-14 | In bedrijf |  |  |  | Gemeente Wijk bij Duurstede | Stedin |  |  | 2004-04-15 |  |  | Bemeterd |  | OB00255064 |  | Nacht | NVT | [10 empty] | Openbare verlichting | [5 empty] | 275 - MAST 4,5 M ST VERL + PLAAT LEKDIJK | 1 | 2004-04-15 |  | In bedrijf |  | ARM 2550 IRIS PLL 18/24W R7035 | 1 | 2004-04-15 |  | In bedrijf | [11 empty] | PL-L 24W/830 4P | 1 |  |  | In bedrijf | [15 empty] | 275 - MAST 4,5 M ST VERL + PLAAT LEKDIJK |  |  | 1088260 | Aan | 0 | [8 empty] | ARM 2550 IRIS PLL 18/24W R7035 |  | INDAL | 641205 | Aan | 0 | [5 empty] | NVT | 20 |  | 1800 |  |  | 27 |  | PL-L 24W/830 4P |  | Philips | 619764 | Aan | 0 | 24 | 3000K | PL | 5
184188 | 1088270 | 1088270 | 51.9649 | 5.3349 | 151403.3683 | 441832.5222 | https://lmsapp.nl/qr/asset/report/e80692e3-6a10-44fd-82c1-66b6cf9c4a5d | 27 | WIJK BIJ DUURSTEDE | Lekdijk Oost | FIETSPAD | 3961 MB |  |  |  | Gemeente Wijk bij Duurstede | 2025-01-14 | In bedrijf |  |  |  | Gemeente Wijk bij Duurstede | Stedin |  |  | 2004-04-15 |  |  | Bemeterd |  | OB00255065 |  | Nacht | NVT | [10 empty] | Openbare verlichting | [5 empty] | 275 - MAST 4,5 M ST VERL + PLAAT LEKDIJK | 1 | 2004-04-15 |  | In bedrijf |  | ARM 2550 IRIS PLL 18/24W R7035 | 1 | 2004-04-15 |  | In bedrijf | [11 empty] | PL-L 24W/830 4P | 1 | 2021-10-12 |  | In bedrijf | E-vsa | 1 | 2021-10-12 |  | In bedrijf | [10 empty] | 275 - MAST 4,5 M ST VERL + PLAAT LEKDIJK |  |  | 1088260 | Aan | 0 | [8 empty] | ARM 2550 IRIS PLL 18/24W R7035 |  | INDAL | 641205 | Aan | 0 | [5 empty] | NVT | 20 |  | 1800 |  |  | 27 |  | PL-L 24W/830 4P |  | Philips | 619764 | Aan | 0 | 24 | 3000K | PL | 5 | E-vsa |  |  | 85518 | Aan | 0 | 20 | 5
184187 | 1088271 | 1088271 | 51.9648 | 5.335 | 151414.8605 | 441817.0503 | https://lmsapp.nl/qr/asset/report/ced2acf2-787b-42e5-85d2-36b84e213722 | 70 | WIJK BIJ DUURSTEDE | Lekdijk Oost | MOLENVLIET OOST FIETSPAD | 3961 MB |  |  |  | Gemeente Wijk bij Duurstede | 2025-01-14 | In bedrijf |  |  |  | Gemeente Wijk bij Duurstede | Stedin |  |  | 2004-04-15 |  |  | Bemeterd |  | OB00255066 |  | Nacht | NVT | [10 empty] | Openbare verlichting | [5 empty] | 276 - MAST 6,0 M ST - EL UITL 5 GR LEKDI | 1 | 2004-04-15 |  | In bedrijf |  | 367412 - SGS 252 GB SONT 70W NV | 1 | 2004-04-15 |  | In bedrijf | [11 empty] | LAMP SHP XO TUB CL 70W E27, HID SHPLucal | 1 |  |  | In bedrijf | [5 empty] | 5230 - UITL EL VAST | 1 |  |  | In bedrijf | [5 empty] | 276 - MAST 6,0 M ST - EL UITL 5 GR LEKDI |  |  | 1088257 | Aan | 0 | [8 empty] | 367412 - SGS 252 GB SONT 70W NV |  |  | 1088258 | Aan | 0 | [13 empty] | LAMP SHP XO TUB CL 70W E27, HID SHPLucal |  |  | 1087700 | Aan | 0 | 70 | [12 empty] | 5230 - UITL EL VAST |  |  | 1087707 | Aan | 0
184186 | 1088272 | 1088272 | 51.9647 | 5.3353 | 151430.0907 | 441814.881 | https://lmsapp.nl/qr/asset/report/2e65981b-d31b-4d8b-8023-261f3094a491 | 1 | WIJK BIJ DUURSTEDE | Lekdijk Oost | MOLENVLIET | 3961 MB |  |  |  | Gemeente Wijk bij Duurstede | 2025-01-14 | In bedrijf |  |  |  | Gemeente Wijk bij Duurstede | Stedin |  |  | 2004-04-15 |  |  | Bemeterd |  | OB00255067 |  | Nacht | NVT | [10 empty] | Openbare verlichting | [5 empty] | 276 - MAST 6,0 M ST - EL UITL 5 GR LEKDI | 1 | 2004-04-15 |  | In bedrijf |  | Lightronics Buran 3000K 2500lm | 1 | 2022-02-02 |  | In bedrijf | [16 empty] | LED DRIVER | 1 | 2022-02-02 |  | In bedrijf | 5230 - UITL EL VAST | 1 |  |  | In bedrijf | [5 empty] | 276 - MAST 6,0 M ST - EL UITL 5 GR LEKDI |  |  | 1088257 | Aan | 0 | [8 empty] | Lightronics Buran 3000K 2500lm |  | Lightronics BV | 1231854 | Aan | 0 | [5 empty] | 3000K | 11 |  | 2500 | [14 empty] | LED DRIVER |  |  | 44123 | Aan | 0 | 20 | 1 |  | 5230 - UITL EL VAST |  |  | 1087707 | Aan | 0
184198 | 1088273 | 1088273 | 51.968 | 5.3234 | 150613.5773 | 442176.3636 | https://lmsapp.nl/qr/asset/report/71d65c71-b08e-40f4-99b6-2859bce649c5 | 70 | WIJK BIJ DUURSTEDE | Lekdijk Oost | MOLENVLIET | 3961 MB |  |  |  | Gemeente Wijk bij Duurstede | 2025-01-14 | In bedrijf |  |  |  | Gemeente Wijk bij Duurstede | Stedin |  |  | 2016-10-07 |  |  | Bemeterd |  | OB00255055 |  | Nacht | NVT | [10 empty] | Openbare verlichting | [5 empty] | Lichtmast 6,0m cilindrisch EU 1,0m 20-5gr 48mm RAL6005 | 1 | 2016-10-07 |  | In bedrijf |  | 367412 - SGS 252 GB SONT 70W NV | 1 | 2004-04-15 |  | In bedrijf | [11 empty] | LAMP SHP XO TUB CL 70W E27, HID SHPLucal | 1 |  |  | In bedrijf | [15 empty] | Lichtmast 6,0m cilindrisch EU 1,0m 20-5gr 48mm RAL6005 |  |  | 642157 | Aan | 0 | 6 | CILINDRISCH | Poedercoat | Thermisch verzinkt Gepoedercoat | 40 | Gepoedercoat |  |  | 367412 - SGS 252 GB SONT 70W NV |  |  | 1088258 | Aan | 0 | [13 empty] | LAMP SHP XO TUB CL 70W E27, HID SHPLucal |  |  | 1087700 | Aan | 0 | 70
182203 | 1088274 | 1088274 | 51.9812 | 5.3408 | 151809.6584 | 443643.8802 | https://lmsapp.nl/qr/asset/report/c7403dfd-efb0-46d0-a82d-4124b3760dff | 23 | WIJK BIJ DUURSTEDE | Radboutstraat | ACHTER RADBOUTSTRAAT 34 | 3962 DB |  |  |  | Gemeente Wijk bij Duurstede | 2025-01-14 | In bedrijf |  |  |  | Gemeente Wijk bij Duurstede | Stedin |  |  | 2004-03-23 |  |  | Bemeterd |  | OB00254824 |  | Nacht | NVT | [10 empty] | Openbare verlichting | [5 empty] | 219 - MAST 4,0m ST CONISCH OPZ 60MM PC | 1 | 2004-03-23 |  | In bedrijf |  | 303012 - GFK 5148 TLD 18W NV | 1 | 2004-04-23 |  | In bedrijf | [11 empty] | LAMP MASTER TLD XTRA 18W KL.830 | 1 |  |  | In bedrijf | [15 empty] | 219 - MAST 4,0m ST CONISCH OPZ 60MM PC |  |  | 641174 | Aan | 0 |  |  |  | Thermisch verzinkt | 40 |  |  |  | 303012 - GFK 5148 TLD 18W NV |  | Lightronics | 173554 | Aan | 0 | [5 empty] | NVT | 20 |  |  |  |  | 23 |  | LAMP MASTER TLD XTRA 18W KL.830 |  |  | 1087363 | Aan | 0
182219 | 1088275 | 1088275 | 51.9787 | 5.3398 | 151745.0802 | 443367.9758 | https://lmsapp.nl/qr/asset/report/1cdfd981-be61-477c-9b65-9b1f32f18c0f | 23 | WIJK BIJ DUURSTEDE | Bonifatiusstraat | VOOR NR 5 | 3962 DJ |  |  |  | Gemeente Wijk bij Duurstede | 2025-01-14 | In bedrijf |  |  |  | Gemeente Wijk bij Duurstede | Stedin |  |  | 2004-04-24 |  |  | Bemeterd |  | OB00256841 |  | Nacht | NVT | [10 empty] | Openbare verlichting | [5 empty] | 219 - MAST 4,0m ST CONISCH OPZ 60MM PC | 1 | 2004-04-24 |  | In bedrijf |  | 303012 - GFK 5148 TLD 18W NV | 1 | 2004-04-24 |  | In bedrijf | [11 empty] | LAMP MASTER TLD XTRA 18W KL.830 | 1 |  |  | In bedrijf | [15 empty] | 219 - MAST 4,0m ST CONISCH OPZ 60MM PC |  |  | 641174 | Aan | 0 |  |  |  | Thermisch verzinkt | 40 |  |  |  | 303012 - GFK 5148 TLD 18W NV |  | Lightronics | 173554 | Aan | 0 | [5 empty] | NVT | 20 |  |  |  |  | 23 |  | LAMP MASTER TLD XTRA 18W KL.830 |  |  | 1087363 | Aan | 0
182218 | 1088276 | 1088276 | 51.9778 | 5.3384 | 151648.8946 | 443267.6518 | https://lmsapp.nl/qr/asset/report/3d82da8c-526b-4da6-8c54-4baf89cbbd79 | 23 | WIJK BIJ DUURSTEDE | Anskarstraat | T/O NR 6 | 3962 DL |  |  |  | Gemeente Wijk bij Duurstede | 2025-01-14 | In bedrijf |  |  |  | Gemeente Wijk bij Duurstede | Stedin |  |  | 2004-04-24 |  |  | Bemeterd |  | OB00258114 |  | Nacht | NVT | [10 empty] | Openbare verlichting | [5 empty] | 219 - MAST 4,0m ST CONISCH OPZ 60MM PC | 1 | 2004-04-24 |  | In bedrijf |  | 303012 - GFK 5148 TLD 18W NV | 1 | 2004-04-24 |  | In bedrijf | [11 empty] | LAMP MASTER TLD XTRA 18W KL.830 | 1 |  |  | In bedrijf | [15 empty] | 219 - MAST 4,0m ST CONISCH OPZ 60MM PC |  |  | 641174 | Aan | 0 |  |  |  | Thermisch verzinkt | 40 |  |  |  | 303012 - GFK 5148 TLD 18W NV |  | Lightronics | 173554 | Aan | 0 | [5 empty] | NVT | 20 |  |  |  |  | 23 |  | LAMP MASTER TLD XTRA 18W KL.830 |  |  | 1087363 | Aan | 0
180487 | 1088277 | 1088277 | 51.9696 | 5.3254 | 150750.7154 | 442354.0476 | https://lmsapp.nl/qr/asset/report/e1cbe179-e971-47e7-aa64-26d194d0956a | 18 | WIJK BIJ DUURSTEDE | Middelweg Oost | 38 | 3961 MG |  |  |  | Gemeente Wijk bij Duurstede | 2025-01-14 | In bedrijf |  |  |  | Gemeente Wijk bij Duurstede | Stedin |  |  | 2004-04-29 |  |  | Bemeterd |  | OB00254995 |  | Nacht | NVT | [10 empty] | Openbare verlichting | [5 empty] | 219 - MAST 4,0m ST CONISCH OPZ 60MM PC | 1 | 2004-04-29 |  | In bedrijf |  | ARM 2000 KEGEL PLL 24W/840 4M SN R9005 | 1 | 2004-04-29 |  | In bedrijf | [11 empty] | PL-L 24W/830 4P | 1 |  |  | In bedrijf | [15 empty] | 219 - MAST 4,0m ST CONISCH OPZ 60MM PC |  |  | 641174 | Aan | 0 |  |  |  | Thermisch verzinkt | 40 |  |  |  | ARM 2000 KEGEL PLL 24W/840 4M SN R9005 |  | INDAL | 641175 | Aan | 0 | [5 empty] | NVT | 20 |  | 1800 |  |  | 18 |  | PL-L 24W/830 4P |  | Philips | 619764 | Aan | 0 | 24 | 3000K | PL | 5
180486 | 1088278 | 1088278 | 51.9695 | 5.3249 | 150715.2288 | 442347.2522 | https://lmsapp.nl/qr/asset/report/6aa1f141-2875-45c5-be36-4e6f2ff600cc | 18 | WIJK BIJ DUURSTEDE | Middelweg Oost | 42 | 3961 MG |  |  |  | Gemeente Wijk bij Duurstede | 2025-01-14 | In bedrijf |  |  |  | Gemeente Wijk bij Duurstede | Stedin |  |  | 2004-04-29 |  |  | Bemeterd |  | OB00254996 |  | Nacht | NVT | [10 empty] | Openbare verlichting | [5 empty] | 219 - MAST 4,0m ST CONISCH OPZ 60MM PC | 1 | 2004-04-29 |  | In bedrijf |  | ARM 2000 KEGEL PLL 24W/840 4M SN R9005 | 1 | 2004-04-29 |  | In bedrijf | [11 empty] | PL-L 24W/830 4P | 1 |  |  | In bedrijf | [15 empty] | 219 - MAST 4,0m ST CONISCH OPZ 60MM PC |  |  | 641174 | Aan | 0 |  |  |  | Thermisch verzinkt | 40 |  |  |  | ARM 2000 KEGEL PLL 24W/840 4M SN R9005 |  | INDAL | 641175 | Aan | 0 | [5 empty] | NVT | 20 |  | 1800 |  |  | 18 |  | PL-L 24W/830 4P |  | Philips | 619764 | Aan | 0 | 24 | 3000K | PL | 5
182221 | 1088279 | 1088279 | 51.9766 | 5.3349 | 151406.3223 | 443132.5947 | https://lmsapp.nl/qr/asset/report/4fda2c03-14c2-4d28-8f1c-a25cb232a337 | 18 | WIJK BIJ DUURSTEDE | Karolingersweg | NAAST NR 118 | 3962 AA |  |  |  | Gemeente Wijk bij Duurstede | 2025-01-14 | In bedrijf |  |  |  | Gemeente Wijk bij Duurstede | Stedin |  |  | 2004-04-05 |  |  | Bemeterd |  | OB00255246 |  | Nacht | NVT | [10 empty] | Openbare verlichting | [5 empty] | 219 - MAST 4,0m ST CONISCH OPZ 60MM PC | 1 | 2004-04-05 |  | In bedrijf |  | ARM 2000 KEGEL PLL 24W/840 4M SN R9005 | 1 | 2004-05-04 |  | In bedrijf | [11 empty] | PL-L 24W/830 4P | 1 |  |  | In bedrijf | [15 empty] | 219 - MAST 4,0m ST CONISCH OPZ 60MM PC |  |  | 641174 | Aan | 0 |  |  |  | Thermisch verzinkt | 40 |  |  |  | ARM 2000 KEGEL PLL 24W/840 4M SN R9005 |  | INDAL | 641175 | Aan | 0 | [5 empty] | NVT | 20 |  | 1800 |  |  | 18 |  | PL-L 24W/830 4P |  | Philips | 619764 | Aan | 0 | 24 | 3000K | PL | 5
180492 | 1088280 | 1088280 | 51.9695 | 5.327 | 150865.1736 | 442342.9795 | https://lmsapp.nl/qr/asset/report/2f087fac-e2fc-474e-b117-31ec9689842b | 18 | WIJK BIJ DUURSTEDE | Middelweg Oost | BIJ 28 | 3961 MG |  |  |  | Gemeente Wijk bij Duurstede | 2025-01-14 | In bedrijf |  |  |  | Gemeente Wijk bij Duurstede | Stedin |  |  | 2004-06-24 |  |  | Bemeterd |  | OB00254992 |  | Nacht | NVT | [10 empty] | Openbare verlichting | [5 empty] | 219 - MAST 4,0m ST CONISCH OPZ 60MM PC | 1 | 2004-06-24 |  | In bedrijf |  | ARM 2000 KEGEL PLL 24W/840 4M SN R9005 | 1 | 2004-06-24 |  | In bedrijf | [11 empty] | PL-L 24W/830 4P | 1 |  |  | In bedrijf | [15 empty] | 219 - MAST 4,0m ST CONISCH OPZ 60MM PC |  |  | 641174 | Aan | 0 |  |  |  | Thermisch verzinkt | 40 |  |  |  | ARM 2000 KEGEL PLL 24W/840 4M SN R9005 |  | INDAL | 641175 | Aan | 0 | [5 empty] | NVT | 20 |  | 1800 |  |  | 18 |  | PL-L 24W/830 4P |  | Philips | 619764 | Aan | 0 | 24 | 3000K | PL | 5
180491 | 1088281 | 1088281 | 51.9695 | 5.3265 | 150831.0222 | 442347.6295 | https://lmsapp.nl/qr/asset/report/41633505-bfba-4e5e-ad4a-efb54af580d7 | 18 | WIJK BIJ DUURSTEDE | Middelweg Oost | BIJ 30 | 3961 MG |  |  |  | Gemeente Wijk bij Duurstede | 2025-01-14 | In bedrijf |  |  |  | Gemeente Wijk bij Duurstede | Stedin |  |  | 2004-06-24 |  |  | Bemeterd |  | OB00254993 |  | Nacht | NVT | [10 empty] | Openbare verlichting | [5 empty] | 219 - MAST 4,0m ST CONISCH OPZ 60MM PC | 1 | 2004-06-24 |  | In bedrijf |  | ARM 2000 KEGEL PLL 24W/840 4M SN R9005 | 1 | 2004-06-24 |  | In bedrijf | [11 empty] | PL-L 24W/830 4P | 1 |  |  | In bedrijf | [15 empty] | 219 - MAST 4,0m ST CONISCH OPZ 60MM PC |  |  | 641174 | Aan | 0 |  |  |  | Thermisch verzinkt | 40 |  |  |  | ARM 2000 KEGEL PLL 24W/840 4M SN R9005 |  | INDAL | 641175 | Aan | 0 | [5 empty] | NVT | 20 |  | 1800 |  |  | 18 |  | PL-L 24W/830 4P |  | Philips | 619764 | Aan | 0 | 24 | 3000K | PL | 5
180490 | 1088282 | 1088282 | 51.9695 | 5.326 | 150793.0607 | 442349.3991 | https://lmsapp.nl/qr/asset/report/d9c86fc1-6448-4620-99eb-2075ae34a0d5 | 18 | WIJK BIJ DUURSTEDE | Middelweg Oost | BIJ 34 | 3961 MG |  |  |  | Gemeente Wijk bij Duurstede | 2025-01-14 | In bedrijf |  |  |  | Gemeente Wijk bij Duurstede | Stedin |  |  | 2004-06-25 |  |  | Bemeterd |  | OB00254994 |  | Nacht | NVT | [10 empty] | Openbare verlichting | [5 empty] | 219 - MAST 4,0m ST CONISCH OPZ 60MM PC | 1 | 2004-06-25 |  | In bedrijf |  | ARM 2000 KEGEL PLL 24W/840 4M SN R9005 | 1 | 2004-06-25 |  | In bedrijf | [11 empty] | PL-L 24W/830 4P | 1 |  |  | In bedrijf | [15 empty] | 219 - MAST 4,0m ST CONISCH OPZ 60MM PC |  |  | 641174 | Aan | 0 |  |  |  | Thermisch verzinkt | 40 |  |  |  | ARM 2000 KEGEL PLL 24W/840 4M SN R9005 |  | INDAL | 641175 | Aan | 0 | [5 empty] | NVT | 20 |  | 1800 |  |  | 18 |  | PL-L 24W/830 4P |  | Philips | 619764 | Aan | 0 | 24 | 3000K | PL | 5
180496 | 1088283 | 1088283 | 51.9697 | 5.33 | 151069.2853 | 442367.9547 | https://lmsapp.nl/qr/asset/report/3fe0b98d-1fa6-48fa-b8a3-1fc0286d9602 | 18 | WIJK BIJ DUURSTEDE | Middelweg Oost | BIJ 10 | 3961 MG |  |  |  | Gemeente Wijk bij Duurstede | 2025-01-14 | In bedrijf |  |  |  | Gemeente Wijk bij Duurstede | Stedin |  |  | 2004-06-28 |  |  | Bemeterd |  | OB00254988 |  | Nacht | NVT | [10 empty] | Openbare verlichting | [5 empty] | 219 - MAST 4,0m ST CONISCH OPZ 60MM PC | 1 | 2004-06-28 |  | In bedrijf |  | ARM 2000 KEGEL PLL 24W/840 4M SN R9005 | 1 | 2004-06-28 |  | In bedrijf | [11 empty] | PL-L 24W/830 4P | 1 |  |  | In bedrijf | [15 empty] | 219 - MAST 4,0m ST CONISCH OPZ 60MM PC |  |  | 641174 | Aan | 0 |  |  |  | Thermisch verzinkt | 40 |  |  |  | ARM 2000 KEGEL PLL 24W/840 4M SN R9005 |  | INDAL | 641175 | Aan | 0 | [5 empty] | NVT | 20 |  | 1800 |  |  | 18 |  | PL-L 24W/830 4P |  | Philips | 619764 | Aan | 0 | 24 | 3000K | PL | 5
180495 | 1088284 | 1088284 | 51.9696 | 5.3293 | 151018.6593 | 442357.9927 | https://lmsapp.nl/qr/asset/report/7135bb1f-ae59-4a36-9f74-8c3e775dc186 | 18 | WIJK BIJ DUURSTEDE | Middelweg Oost | BIJ 14 | 3961 MG |  |  |  | Gemeente Wijk bij Duurstede | 2025-01-14 | In bedrijf |  |  |  | Gemeente Wijk bij Duurstede | Stedin |  |  | 2004-06-28 |  |  | Bemeterd |  | OB00254989 |  | Nacht | NVT | [10 empty] | Openbare verlichting | [5 empty] | 219 - MAST 4,0m ST CONISCH OPZ 60MM PC | 1 | 2004-06-28 |  | In bedrijf |  | ARM 2000 KEGEL PLL 24W/840 4M SN R9005 | 1 | 2004-06-28 |  | In bedrijf | [11 empty] | PL-L 24W/830 4P | 1 |  |  | In bedrijf | [15 empty] | 219 - MAST 4,0m ST CONISCH OPZ 60MM PC |  |  | 641174 | Aan | 0 |  |  |  | Thermisch verzinkt | 40 |  |  |  | ARM 2000 KEGEL PLL 24W/840 4M SN R9005 |  | INDAL | 641175 | Aan | 0 | [5 empty] | NVT | 20 |  | 1800 |  |  | 18 |  | PL-L 24W/830 4P |  | Philips | 619764 | Aan | 0 | 24 | 3000K | PL | 5
180494 | 1088285 | 1088285 | 51.9696 | 5.3287 | 150982.5395 | 442351.1136 | https://lmsapp.nl/qr/asset/report/28f27fb7-d9b1-4d67-bf21-5c731261acdf | 18 | WIJK BIJ DUURSTEDE | Middelweg Oost | BIJ 18 | 3961 MG |  |  |  | Gemeente Wijk bij Duurstede | 2025-01-14 | In bedrijf |  |  |  | Gemeente Wijk bij Duurstede | Stedin |  |  | 2004-06-28 |  |  | Bemeterd |  | OB00254990 |  | Nacht | NVT | [10 empty] | Openbare verlichting | [5 empty] | 219 - MAST 4,0m ST CONISCH OPZ 60MM PC | 1 | 2004-06-28 |  | In bedrijf |  | ARM 2000 KEGEL PLL 24W/840 4M SN R9005 | 1 | 2004-06-28 |  | In bedrijf | [11 empty] | PL-L 24W/830 4P | 1 |  |  | In bedrijf | [15 empty] | 219 - MAST 4,0m ST CONISCH OPZ 60MM PC |  |  | 641174 | Aan | 0 |  |  |  | Thermisch verzinkt | 40 |  |  |  | ARM 2000 KEGEL PLL 24W/840 4M SN R9005 |  | INDAL | 641175 | Aan | 0 | [5 empty] | NVT | 20 |  | 1800 |  |  | 18 |  | PL-L 24W/830 4P |  | Philips | 619764 | Aan | 0 | 24 | 3000K | PL | 5
180493 | 1088286 | 1088286 | 51.9695 | 5.3281 | 150938.9513 | 442344.4778 | https://lmsapp.nl/qr/asset/report/ada42614-be6b-42a7-bc75-fa6716c5e7bb | 18 | WIJK BIJ DUURSTEDE | Middelweg Oost | BIJ 22 | 3961 MG |  |  |  | Gemeente Wijk bij Duurstede | 2025-01-14 | In bedrijf |  |  |  | Gemeente Wijk bij Duurstede | Stedin |  |  | 2004-06-28 |  |  | Bemeterd |  | OB00254991 |  | Nacht | NVT | [10 empty] | Openbare verlichting | [5 empty] | 219 - MAST 4,0m ST CONISCH OPZ 60MM PC | 1 | 2004-06-28 |  | In bedrijf |  | ARM 2000 KEGEL PLL 24W/840 4M SN R9005 | 1 | 2004-06-28 |  | In bedrijf | [11 empty] | PL-L 24W/830 4P | 1 |  |  | In bedrijf | [15 empty] | 219 - MAST 4,0m ST CONISCH OPZ 60MM PC |  |  | 641174 | Aan | 0 |  |  |  | Thermisch verzinkt | 40 |  |  |  | ARM 2000 KEGEL PLL 24W/840 4M SN R9005 |  | INDAL | 641175 | Aan | 0 | [5 empty] | NVT | 20 |  | 1800 |  |  | 18 |  | PL-L 24W/830 4P |  | Philips | 619764 | Aan | 0 | 24 | 3000K | PL | 5
180499 | 1088287 | 1088287 | 51.9717 | 5.3307 | 151118.5953 | 442586.5054 | https://lmsapp.nl/qr/asset/report/2e4c486c-74b2-496e-8276-9442496eff60 | 18 | WIJK BIJ DUURSTEDE | Hordenweg | BIJ 37 | 3961 KB |  |  |  | Gemeente Wijk bij Duurstede | 2025-01-14 | In bedrijf |  |  |  | Gemeente Wijk bij Duurstede | Stedin |  |  | 2004-06-29 |  |  | Bemeterd |  | OB00257775 |  | Nacht | NVT | [10 empty] | Openbare verlichting | [5 empty] | 219 - MAST 4,0m ST CONISCH OPZ 60MM PC | 1 | 2004-06-29 |  | In bedrijf |  | ARM 2000 KEGEL PLL 24W/840 4M SN R9005 | 1 | 2004-06-29 |  | In bedrijf | [11 empty] | PL-L 24W/830 4P | 1 |  |  | In bedrijf | [15 empty] | 219 - MAST 4,0m ST CONISCH OPZ 60MM PC |  |  | 641174 | Aan | 0 |  |  |  | Thermisch verzinkt | 40 |  |  |  | ARM 2000 KEGEL PLL 24W/840 4M SN R9005 |  | INDAL | 641175 | Aan | 0 | [5 empty] | NVT | 20 |  | 1800 |  |  | 18 |  | PL-L 24W/830 4P |  | Philips | 619764 | Aan | 0 | 24 | 3000K | PL | 5
180498 | 1088288 | 1088288 | 51.9714 | 5.3316 | 151180.3238 | 442551.4186 | https://lmsapp.nl/qr/asset/report/bb900fa1-5ff3-4ad9-be7a-7dded11bdf0e | 12 | WIJK BIJ DUURSTEDE | Hordenweg | BIJ 29 | 3961 KB |  |  |  | Gemeente Wijk bij Duurstede | 2025-01-14 | In bedrijf |  |  |  | Gemeente Wijk bij Duurstede | Stedin |  |  | 2004-06-29 |  |  | Bemeterd |  | OB00257776 |  | Nacht | NVT | [10 empty] | Openbare verlichting | [5 empty] | 219 - MAST 4,0m ST CONISCH OPZ 60MM PC | 1 | 2004-06-29 |  | In bedrijf |  | 455015 - BDS 100 LED 12/830 DRW UDG LS 8 | 1 | 2004-06-29 |  | In bedrijf | [11 empty] | LED 12 2S/830 CLO LS8 66% | 1 |  |  | In bedrijf | [15 empty] | 219 - MAST 4,0m ST CONISCH OPZ 60MM PC |  |  | 641174 | Aan | 0 |  |  |  | Thermisch verzinkt | 40 |  |  |  | 455015 - BDS 100 LED 12/830 DRW UDG LS 8 |  |  | 1088237 | Aan | 0 | [13 empty] | LED 12 2S/830 CLO LS8 66% |  |  | 1017252 | Aan | 0 | 12
180483 | 1088289 | 1088289 | 51.9714 | 5.3316 | 151180.3238 | 442551.4186 | https://lmsapp.nl/qr/asset/report/9372b4b7-568f-49a3-b99d-3182270f0ae4 | 12 | WIJK BIJ DUURSTEDE | Hunze | ACHTER 50 | 3961 JC |  |  |  | Gemeente Wijk bij Duurstede | 2025-01-14 | In bedrijf |  |  |  | Gemeente Wijk bij Duurstede | Stedin |  |  | 2004-06-29 |  |  | Bemeterd |  | OB21007068 |  | Nacht | NVT | [10 empty] | Openbare verlichting | [5 empty] | 219 - MAST 4,0m ST CONISCH OPZ 60MM PC | 1 | 2004-06-29 |  | In bedrijf |  | 455015 - BDS 100 LED 12/830 DRW UDG LS 8 | 1 | 2004-06-29 |  | In bedrijf | [11 empty] | LED 12 2S/830 CLO LS8 66% | 1 |  |  | In bedrijf | [15 empty] | 219 - MAST 4,0m ST CONISCH OPZ 60MM PC |  |  | 641174 | Aan | 0 |  |  |  | Thermisch verzinkt | 40 |  |  |  | 455015 - BDS 100 LED 12/830 DRW UDG LS 8 |  |  | 1088237 | Aan | 0 | [13 empty] | LED 12 2S/830 CLO LS8 66% |  |  | 1017252 | Aan | 0 | 12
185650 | 1088291 | 1088291 | 51.979 | 5.3281 | 150936.0063 | 443403.8906 | https://lmsapp.nl/qr/asset/report/1dab43ab-c9b6-42f0-9540-21e43009a76e | 16 | WIJK BIJ DUURSTEDE | Romeinenbaan | 5E MAST FIETSPAD V/A ROTONDE | 3961 ND |  |  |  | Gemeente Wijk bij Duurstede | 2025-01-14 | In bedrijf |  |  |  | Gemeente Wijk bij Duurstede | Stedin |  |  | 2004-07-14 |  |  | Bemeterd |  | OB00257271 |  | Nacht | NVT | [10 empty] | Openbare verlichting | [5 empty] | 290 - MAST 8,0 M ST BOOG | 1 | 2004-07-14 |  | In bedrijf |  | Orange Fortika-S22, curved, lens L18, 96 mled, 3000K 2.000lm | 1 | 2025-06-11 |  | In bedrijf | [11 empty] | LED IN: 2.000lm 3000K 16W | 1 | 2025-07-04 |  | In bedrijf | LED-DRIVER dim 3A | 1 | 2025-07-04 |  | In bedrijf | 5853 - DL VERSPR T.B.V. MAST 290 | 1 |  |  | In bedrijf | [5 empty] | 290 - MAST 8,0 M ST BOOG |  |  | 1020369 | Aan | 0 | 8 | [7 empty] | Orange Fortika-S22, curved, lens L18, 96 mled, 3000K 2.000lm |  | Orange lighting BV |  | Aan | 0 | LED | 30-022W84-NPC11 |  |  |  |  | 20 | 96 | 2000 |  |  | 16 | Koffer | LED IN: 2.000lm 3000K 16W |  | Orange lighting BV |  | Aan | 0 | 16 | 3000K | LED | 20 | LED-DRIVER dim 3A |  | Signify | 1927342 | Aan | 0 | 20 | 1 | Xitanium Driver | 5853 - DL VERSPR T.B.V. MAST 290 |  |  | 1088290 | Aan | 0
185649 | 1088292 | 1088292 | 51.9792 | 5.3283 | 150956.4473 | 443418.4387 | https://lmsapp.nl/qr/asset/report/fb57330d-0852-4065-a67f-bd3ff7dd87d3 | 16 | WIJK BIJ DUURSTEDE | Romeinenbaan | 4E MAST FIETSPAD V/A ROTONDE | 3961 ND |  |  |  | Gemeente Wijk bij Duurstede | 2025-01-14 | In bedrijf |  |  |  | Gemeente Wijk bij Duurstede | Stedin |  |  | 2004-07-14 |  |  | Bemeterd |  | OB00257272 |  | Nacht | NVT | [10 empty] | Openbare verlichting | [5 empty] | 290 - MAST 8,0 M ST BOOG | 1 | 2004-07-14 |  | In bedrijf |  | Orange Fortika-S22, curved, lens L18, 96 mled, 3000K 2.000lm | 1 | 2025-06-11 |  | In bedrijf | [11 empty] | LED IN: 2.000lm 3000K 16W | 1 | 2025-07-04 |  | In bedrijf | LED-DRIVER dim 3A | 1 | 2025-07-04 |  | In bedrijf | 5853 - DL VERSPR T.B.V. MAST 290 | 1 |  |  | In bedrijf | [5 empty] | 290 - MAST 8,0 M ST BOOG |  |  | 1020369 | Aan | 0 | 8 | [7 empty] | Orange Fortika-S22, curved, lens L18, 96 mled, 3000K 2.000lm |  | Orange lighting BV |  | Aan | 0 | LED | 30-022W84-NPC11 |  |  |  |  | 20 | 96 | 2000 |  |  | 16 | Koffer | LED IN: 2.000lm 3000K 16W |  | Orange lighting BV |  | Aan | 0 | 16 | 3000K | LED | 20 | LED-DRIVER dim 3A |  | Signify | 1927342 | Aan | 0 | 20 | 1 | Xitanium Driver | 5853 - DL VERSPR T.B.V. MAST 290 |  |  | 1088290 | Aan | 0
185648 | 1088293 | 1088293 | 51.9792 | 5.3287 | 150978.0475 | 443428.3911 | https://lmsapp.nl/qr/asset/report/a0862e27-18c6-49d3-b67a-759b878e2b78 | 16 | WIJK BIJ DUURSTEDE | Romeinenbaan | 3E MAST FIETSPAD V/A ROTONDE | 3961 ND |  |  |  | Gemeente Wijk bij Duurstede | 2025-01-14 | In bedrijf |  |  |  | Gemeente Wijk bij Duurstede | Stedin |  |  | 2004-07-14 |  |  | Bemeterd |  | OB00257273 |  | Nacht | NVT | [10 empty] | Openbare verlichting | [5 empty] | 290 - MAST 8,0 M ST BOOG | 1 | 2004-07-14 |  | In bedrijf |  | Orange Fortika-S22, curved, lens L18, 96 mled, 3000K 2.000lm | 1 | 2025-06-11 |  | In bedrijf | [11 empty] | LED IN: 2.000lm 3000K 16W | 1 | 2025-07-04 |  | In bedrijf | LED-DRIVER dim 3A | 1 | 2025-07-04 |  | In bedrijf | 5853 - DL VERSPR T.B.V. MAST 290 | 1 |  |  | In bedrijf | [5 empty] | 290 - MAST 8,0 M ST BOOG |  |  | 1020369 | Aan | 0 | 8 | [7 empty] | Orange Fortika-S22, curved, lens L18, 96 mled, 3000K 2.000lm |  | Orange lighting BV |  | Aan | 0 | LED | 30-022W84-NPC11 |  |  |  |  | 20 | 96 | 2000 |  |  | 16 | Koffer | LED IN: 2.000lm 3000K 16W |  | Orange lighting BV |  | Aan | 0 | 16 | 3000K | LED | 20 | LED-DRIVER dim 3A |  | Signify | 1927342 | Aan | 0 | 20 | 1 | Xitanium Driver | 5853 - DL VERSPR T.B.V. MAST 290 |  |  | 1088290 | Aan | 0
185646 | 1088294 | 1088294 | 51.9794 | 5.3293 | 151022.7978 | 443449.1805 | https://lmsapp.nl/qr/asset/report/9a068d8d-c655-4d13-86b9-2c940d76bf51 | 16 | WIJK BIJ DUURSTEDE | Romeinenbaan | 1E MAST FIETSPAD V/A ROTONDE | 3961 ND |  |  |  | Gemeente Wijk bij Duurstede | 2025-01-14 | In bedrijf |  |  |  | Gemeente Wijk bij Duurstede | Stedin |  |  | 2004-07-14 |  |  | Bemeterd |  | OB00257275 |  | Nacht | NVT | [10 empty] | Openbare verlichting | [5 empty] | 290 - MAST 8,0 M ST BOOG | 1 | 2004-07-14 |  | In bedrijf |  | Orange Fortika-S22, curved, lens L18, 96 mled, 3000K 2.000lm | 1 | 2025-06-11 |  | In bedrijf | [11 empty] | LED IN: 2.000lm 3000K 16W | 1 | 2025-07-04 |  | In bedrijf | LED-DRIVER dim 3A | 1 | 2025-07-04 |  | In bedrijf | 5853 - DL VERSPR T.B.V. MAST 290 | 1 |  |  | In bedrijf | [5 empty] | 290 - MAST 8,0 M ST BOOG |  |  | 1020369 | Aan | 0 | 8 | [7 empty] | Orange Fortika-S22, curved, lens L18, 96 mled, 3000K 2.000lm |  | Orange lighting BV |  | Aan | 0 | LED | 30-022W84-NPC11 |  |  |  |  | 20 | 96 | 2000 |  |  | 16 | Koffer | LED IN: 2.000lm 3000K 16W |  | Orange lighting BV |  | Aan | 0 | 16 | 3000K | LED | 20 | LED-DRIVER dim 3A |  | Signify | 1927342 | Aan | 0 | 20 | 1 | Xitanium Driver | 5853 - DL VERSPR T.B.V. MAST 290 |  |  | 1088290 | Aan | 0
185663 | 1088296 | 1088296 | 51.9798 | 5.3296 | 151042.6838 | 443487.9735 | https://lmsapp.nl/qr/asset/report/9d51c8c0-0b93-41db-9f4f-0840c6524996 | 27 | WIJK BIJ DUURSTEDE | Boterslootweg | MAST OP ROTONDE | 3960 BA |  |  |  | Gemeente Wijk bij Duurstede | 2025-01-14 | In bedrijf |  |  |  | Gemeente Wijk bij Duurstede | Stedin |  |  | 2004-07-14 |  |  | Bemeterd |  | OB00458294 |  | Nacht | NVT | [10 empty] | Openbare verlichting | [5 empty] | 5 - MAST 4,5 M ST VERL | 1 | 2004-07-14 |  | In bedrijf |  | ARM 2550 IRIS PLL 18/24W R7035 | 1 | 2004-07-14 |  | In bedrijf | [11 empty] | PL-L 24W/830 4P | 1 |  |  | In bedrijf | [5 empty] | 5000 - GEEN UITLEGGER ! | 1 |  |  | In bedrijf | [5 empty] | 5 - MAST 4,5 M ST VERL |  |  | 641385 | Aan | 0 |  |  |  | Thermisch verzinkt | 40 |  |  |  | ARM 2550 IRIS PLL 18/24W R7035 |  | INDAL | 641205 | Aan | 0 | [5 empty] | NVT | 20 |  | 1800 |  |  | 27 |  | PL-L 24W/830 4P |  | Philips | 619764 | Aan | 0 | 24 | 3000K | PL | 5 | [9 empty] | 5000 - GEEN UITLEGGER ! |  |  | 1088295 | Aan | 0
185662 | 1088297 | 1088297 | 51.9797 | 5.3294 | 151029.5884 | 443475.0713 | https://lmsapp.nl/qr/asset/report/64f7c2f5-2448-47ae-9357-9a811ef4d689 | 27 | WIJK BIJ DUURSTEDE | Boterslootweg | MAST OP ROTONDE | 3960 BA |  |  |  | Gemeente Wijk bij Duurstede | 2025-01-14 | In bedrijf |  |  |  | Gemeente Wijk bij Duurstede | Stedin |  |  | 2004-07-14 |  |  | Bemeterd |  | OB00458295 |  | Nacht | NVT | [10 empty] | Openbare verlichting | [5 empty] | 5 - MAST 4,5 M ST VERL | 1 | 2004-07-14 |  | In bedrijf |  | ARM 2550 IRIS PLL 18/24W R7035 | 1 | 2004-07-14 |  | In bedrijf | [11 empty] | PL-L 24W/830 4P | 1 |  |  | In bedrijf | [5 empty] | 5000 - GEEN UITLEGGER ! | 1 |  |  | In bedrijf | [5 empty] | 5 - MAST 4,5 M ST VERL |  |  | 641385 | Aan | 0 |  |  |  | Thermisch verzinkt | 40 |  |  |  | ARM 2550 IRIS PLL 18/24W R7035 |  | INDAL | 641205 | Aan | 0 | [5 empty] | NVT | 20 |  | 1800 |  |  | 27 |  | PL-L 24W/830 4P |  | Philips | 619764 | Aan | 0 | 24 | 3000K | PL | 5 | [9 empty] | 5000 - GEEN UITLEGGER ! |  |  | 1088295 | Aan | 0
185659 | 1088298 | 1088298 | 51.9793 | 5.3299 | 151063.2387 | 443434.1832 | https://lmsapp.nl/qr/asset/report/281f62b0-990f-47e4-8123-c5cd81f431d0 | 27 | WIJK BIJ DUURSTEDE | Boterslootweg | FIETSPAD V/A ROTONDE DE 2E MAS | 3960 BA |  |  |  | Gemeente Wijk bij Duurstede | 2025-01-14 | In bedrijf |  |  |  | Gemeente Wijk bij Duurstede | Stedin |  |  | 2004-07-14 |  |  | Bemeterd |  | OB00458296 |  | Nacht | NVT | [10 empty] | Openbare verlichting | [5 empty] | 5 - MAST 4,5 M ST VERL | 1 | 2004-07-14 |  | In bedrijf |  | ARM 2550 IRIS PLL 18/24W R7035 | 1 | 2004-07-14 |  | In bedrijf | [11 empty] | PL-L 24W/830 4P | 1 | 2021-11-15 |  | In bedrijf | E-vsa | 1 | 2021-11-15 |  | In bedrijf | [10 empty] | 5 - MAST 4,5 M ST VERL |  |  | 641385 | Aan | 0 |  |  |  | Thermisch verzinkt | 40 |  |  |  | ARM 2550 IRIS PLL 18/24W R7035 |  | INDAL | 641205 | Aan | 0 | [5 empty] | NVT | 20 |  | 1800 |  |  | 27 |  | PL-L 24W/830 4P |  | Philips | 619764 | Aan | 0 | 24 | 3000K | PL | 5 | E-vsa |  |  | 85518 | Aan | 0 | 20 | 5
185658 | 1088299 | 1088299 | 51.9794 | 5.3302 | 151086.8907 | 443443.0197 | https://lmsapp.nl/qr/asset/report/b19decec-cf3a-4fe2-9704-d4c4c48ad244 | 27 | WIJK BIJ DUURSTEDE | Boterslootweg | FIETSPAD V/A ROTONDE DE 3E MAS | 3960 BA |  |  |  | Gemeente Wijk bij Duurstede | 2025-01-14 | In bedrijf |  |  |  | Gemeente Wijk bij Duurstede | Stedin |  |  | 2004-07-14 |  |  | Bemeterd |  | OB00458297 |  | Nacht | NVT | [10 empty] | Openbare verlichting | [5 empty] | 5 - MAST 4,5 M ST VERL | 1 | 2004-07-14 |  | In bedrijf |  | ARM 2550 IRIS PLL 18/24W R7035 | 1 | 2004-07-14 |  | In bedrijf | [11 empty] | PL-L 24W/830 4P | 1 |  |  | In bedrijf | [5 empty] | 5000 - GEEN UITLEGGER ! | 1 |  |  | In bedrijf | [5 empty] | 5 - MAST 4,5 M ST VERL |  |  | 641385 | Aan | 0 |  |  |  | Thermisch verzinkt | 40 |  |  |  | ARM 2550 IRIS PLL 18/24W R7035 |  | INDAL | 641205 | Aan | 0 | [5 empty] | NVT | 20 |  | 1800 |  |  | 27 |  | PL-L 24W/830 4P |  | Philips | 619764 | Aan | 0 | 24 | 3000K | PL | 5 | [9 empty] | 5000 - GEEN UITLEGGER ! |  |  | 1088295 | Aan | 0
185657 | 1088300 | 1088300 | 51.9795 | 5.3306 | 151110.4042 | 443452.4348 | https://lmsapp.nl/qr/asset/report/3507e256-a433-4aae-a2d1-684486977de8 | 27 | WIJK BIJ DUURSTEDE | Boterslootweg | FIETSPAD V/A ROTONDE DE 4E MAS | 3960 BA |  |  |  | Gemeente Wijk bij Duurstede | 2025-01-14 | In bedrijf |  |  |  | Gemeente Wijk bij Duurstede | Stedin |  |  | 2004-07-14 |  |  | Bemeterd |  | OB00458298 |  | Nacht | NVT | [10 empty] | Openbare verlichting | [5 empty] | 5 - MAST 4,5 M ST VERL | 1 | 2004-07-14 |  | In bedrijf |  | ARM 2550 IRIS PLL 18/24W R7035 | 1 | 2004-07-14 |  | In bedrijf | [11 empty] | PL-L 24W/830 4P | 1 |  |  | In bedrijf | [5 empty] | 5000 - GEEN UITLEGGER ! | 1 |  |  | In bedrijf | [5 empty] | 5 - MAST 4,5 M ST VERL |  |  | 641385 | Aan | 0 |  |  |  | Thermisch verzinkt | 40 |  |  |  | ARM 2550 IRIS PLL 18/24W R7035 |  | INDAL | 641205 | Aan | 0 | [5 empty] | NVT | 20 |  | 1800 |  |  | 27 |  | PL-L 24W/830 4P |  | Philips | 619764 | Aan | 0 | 24 | 3000K | PL | 5 | [9 empty] | 5000 - GEEN UITLEGGER ! |  |  | 1088295 | Aan | 0
185656 | 1088301 | 1088301 | 51.9796 | 5.3309 | 151134.4942 | 443461.9509 | https://lmsapp.nl/qr/asset/report/bf7f357f-932c-4659-ab48-184b3b67dab3 | 27 | WIJK BIJ DUURSTEDE | Boterslootweg | FIETSPAD V/A ROTONDE DE 5E MAS | 3960 BA |  |  |  | Gemeente Wijk bij Duurstede | 2025-01-14 | In bedrijf |  |  |  | Gemeente Wijk bij Duurstede | Stedin |  |  | 2004-07-14 |  |  | Bemeterd |  | OB00458299 |  | Nacht | NVT | [10 empty] | Openbare verlichting | [5 empty] | 5 - MAST 4,5 M ST VERL | 1 | 2004-07-14 |  | In bedrijf |  | ARM 2550 IRIS PLL 18/24W R7035 | 1 | 2004-07-14 |  | In bedrijf | [11 empty] | PL-L 24W/830 4P | 1 |  |  | In bedrijf | [5 empty] | 5000 - GEEN UITLEGGER ! | 1 |  |  | In bedrijf | [5 empty] | 5 - MAST 4,5 M ST VERL |  |  | 641385 | Aan | 0 |  |  |  | Thermisch verzinkt | 40 |  |  |  | ARM 2550 IRIS PLL 18/24W R7035 |  | INDAL | 641205 | Aan | 0 | [5 empty] | NVT | 20 |  | 1800 |  |  | 27 |  | PL-L 24W/830 4P |  | Philips | 619764 | Aan | 0 | 24 | 3000K | PL | 5 | [9 empty] | 5000 - GEEN UITLEGGER ! |  |  | 1088295 | Aan | 0
180501 | 1088302 | 1088302 | 51.9699 | 5.3311 | 151146.1174 | 442383.2362 | https://lmsapp.nl/qr/asset/report/bef0471b-28c8-4691-a79e-9de327da42dc | 18 | WIJK BIJ DUURSTEDE | Middelweg Oost | ACHTER KEMPENAAR 41 | 3961 MG |  |  |  | Gemeente Wijk bij Duurstede | 2025-01-14 | In bedrijf |  |  |  | Gemeente Wijk bij Duurstede | Stedin |  |  | 2004-07-15 |  |  | Bemeterd |  | OB00254986 |  | Nacht | NVT | [10 empty] | Openbare verlichting | [5 empty] | 219 - MAST 4,0m ST CONISCH OPZ 60MM PC | 1 | 2004-07-15 |  | In bedrijf |  | ARM 2000 KEGEL PLL 24W/840 4M SN R9005 | 1 | 2004-07-15 |  | In bedrijf | [11 empty] | PL-L 24W/830 4P | 1 |  |  | In bedrijf | [15 empty] | 219 - MAST 4,0m ST CONISCH OPZ 60MM PC |  |  | 641174 | Aan | 0 |  |  |  | Thermisch verzinkt | 40 |  |  |  | ARM 2000 KEGEL PLL 24W/840 4M SN R9005 |  | INDAL | 641175 | Aan | 0 | [5 empty] | NVT | 20 |  | 1800 |  |  | 18 |  | PL-L 24W/830 4P |  | Philips | 619764 | Aan | 0 | 24 | 3000K | PL | 5
180500 | 1088303 | 1088303 | 51.9699 | 5.332 | 151208.8604 | 442386.6995 | https://lmsapp.nl/qr/asset/report/7f7349f2-2af3-4bb7-a425-f72e5e046510 | 18 | WIJK BIJ DUURSTEDE | Middelweg Oost | RECHTS VAN NR 7 | 3961 MG |  |  |  | Gemeente Wijk bij Duurstede | 2025-01-14 | In bedrijf |  |  |  | Gemeente Wijk bij Duurstede | Stedin |  |  | 2004-07-15 |  |  | Bemeterd |  | OB00254987 |  | Nacht | NVT | [10 empty] | Openbare verlichting | [5 empty] | 219 - MAST 4,0m ST CONISCH OPZ 60MM PC | 1 | 2004-07-15 |  | In bedrijf |  | ARM 2000 KEGEL PLL 24W/840 4M SN R9005 | 1 | 2004-07-15 |  | In bedrijf | [11 empty] | PL-L 24W/830 4P | 1 | 2021-08-23 |  | In bedrijf | E-vsa | 1 | 2021-08-23 |  | In bedrijf | [10 empty] | 219 - MAST 4,0m ST CONISCH OPZ 60MM PC |  |  | 641174 | Aan | 0 |  |  |  | Thermisch verzinkt | 40 |  |  |  | ARM 2000 KEGEL PLL 24W/840 4M SN R9005 |  | INDAL | 641175 | Aan | 0 | [5 empty] | NVT | 20 |  | 1800 |  |  | 18 |  | PL-L 24W/830 4P |  | Philips | 619764 | Aan | 0 | 24 | 3000K | PL | 5 | E-vsa |  |  | 85518 | Aan | 0 | 20 | 5
170631 | 1088304 | 1088304 | 51.9728 | 5.3416 | 151864.9504 | 442704.9274 | https://lmsapp.nl/qr/asset/report/2f750f9c-cfd0-4165-ab48-17615fbad8e3 | 18 | WIJK BIJ DUURSTEDE | Gansfortstraat | HOEK KOSTVERLORENPAD NAAST 15 | 3961 CP |  |  |  | Gemeente Wijk bij Duurstede | 2025-01-14 | In bedrijf |  |  |  | Gemeente Wijk bij Duurstede | Stedin |  |  | 2008-10-08 |  |  | Bemeterd |  | OB00259113 |  | Nacht | NVT | [10 empty] | Openbare verlichting | [5 empty] | 230 - MAST 6 M ST - EL UITL 5 GR | 1 | 2008-10-08 |  | In bedrijf |  | ARM 2000 KEGEL PLL 24W/840 4M SN R9005 | 1 | 2004-08-19 |  | In bedrijf | [11 empty] | PL-L 24W/830 4P | 1 |  |  | In bedrijf | [15 empty] | 230 - MAST 6 M ST - EL UITL 5 GR |  |  | 173525 | Aan | 0 | 6 | CILINDRISCH | STAAL | 6005 MOSGROEN | 40 | GESCHILDERD | NVT |  | ARM 2000 KEGEL PLL 24W/840 4M SN R9005 |  | INDAL | 641175 | Aan | 0 | [5 empty] | NVT | 20 |  | 1800 |  |  | 18 |  | PL-L 24W/830 4P |  | Philips | 619764 | Aan | 0 | 24 | 3000K | PL | 5
179956 | 1088305 | 1088305 | 51.9964 | 5.3116 | 149810.1464 | 445342.0576 | https://lmsapp.nl/qr/asset/report/825ac4ca-4167-4504-8264-8da4194ad78c | 41 | COTHEN | Beatrixstraat | BIJ NR 31 | 3945 CP |  |  |  | Gemeente Wijk bij Duurstede | 2025-01-14 | In bedrijf |  |  |  | Gemeente Wijk bij Duurstede | Stedin |  |  | 2004-02-09 |  |  | Bemeterd |  | OB00254388 |  | Nacht | NVT | [10 empty] | Openbare verlichting | [5 empty] | 219 - MAST 4,0m ST CONISCH OPZ 60MM PC | 1 | 2004-02-09 |  | In bedrijf |  | ARM 2000 KEGEL PLL 36W R9005 | 1 | 2004-09-02 |  | In bedrijf | [11 empty] | PL-L 36W/830 4P | 1 |  |  | In bedrijf | [15 empty] | 219 - MAST 4,0m ST CONISCH OPZ 60MM PC |  |  | 641174 | Aan | 0 |  |  |  | Thermisch verzinkt | 40 |  |  |  | ARM 2000 KEGEL PLL 36W R9005 |  | INDAL | 641265 | Aan | 0 | [5 empty] | NVT | 20 |  | 2900 |  |  | 41 |  | PL-L 36W/830 4P |  | Philips | 1008877 | Aan | 0 | 36 | 3000K | PLL
179955 | 1088306 | 1088306 | 51.9964 | 5.312 | 149835.7054 | 445342.6842 | https://lmsapp.nl/qr/asset/report/25942fd5-2354-4380-9647-2d7c6f8e340d | 41 | COTHEN | Beatrixstraat | T/O NR 27 | 3945 CP |  |  |  | Gemeente Wijk bij Duurstede | 2025-01-14 | In bedrijf |  |  |  | Gemeente Wijk bij Duurstede | Stedin |  |  | 2004-02-09 |  |  | Bemeterd |  | OB00255621 |  | Nacht | NVT | [10 empty] | Openbare verlichting | [5 empty] | 219 - MAST 4,0m ST CONISCH OPZ 60MM PC | 1 | 2004-02-09 |  | In bedrijf |  | ARM 2000 KEGEL PLL 36W R9005 | 1 | 2004-09-02 |  | In bedrijf | [11 empty] | PL-L 36W/830 4P | 1 |  |  | In bedrijf | [15 empty] | 219 - MAST 4,0m ST CONISCH OPZ 60MM PC |  |  | 641174 | Aan | 0 |  |  |  | Thermisch verzinkt | 40 |  |  |  | ARM 2000 KEGEL PLL 36W R9005 |  | INDAL | 641265 | Aan | 0 | [5 empty] | NVT | 20 |  | 2900 |  |  | 41 |  | PL-L 36W/830 4P |  | Philips | 1008877 | Aan | 0 | 36 | 3000K | PLL
179954 | 1088307 | 1088307 | 51.9963 | 5.3123 | 149853.1337 | 445323.9816 | https://lmsapp.nl/qr/asset/report/a57920cf-d4d9-451f-9e36-2338d34f281f | 41 | COTHEN | Beatrixstraat | T/O NR 19 | 3945 CP |  |  |  | Gemeente Wijk bij Duurstede | 2025-01-14 | In bedrijf |  |  |  | Gemeente Wijk bij Duurstede | Stedin |  |  | 2004-02-09 |  |  | Bemeterd |  | OB00255622 |  | Nacht | NVT | [10 empty] | Openbare verlichting | [5 empty] | 219 - MAST 4,0m ST CONISCH OPZ 60MM PC | 1 | 2004-02-09 |  | In bedrijf |  | ARM 2000 KEGEL PLL 36W R9005 | 1 | 2004-09-02 |  | In bedrijf | [11 empty] | PL-L 36W/830 4P | 1 |  |  | In bedrijf | [15 empty] | 219 - MAST 4,0m ST CONISCH OPZ 60MM PC |  |  | 641174 | Aan | 0 |  |  |  | Thermisch verzinkt | 40 |  |  |  | ARM 2000 KEGEL PLL 36W R9005 |  | INDAL | 641265 | Aan | 0 | [5 empty] | NVT | 20 |  | 2900 |  |  | 41 |  | PL-L 36W/830 4P |  | Philips | 1008877 | Aan | 0 | 36 | 3000K | PLL
179953 | 1088308 | 1088308 | 51.9961 | 5.3125 | 149870.3443 | 445303.9475 | https://lmsapp.nl/qr/asset/report/dece7fc5-2e8a-47e3-82f4-a999a44f9a13 | 41 | COTHEN | Beatrixstraat | BIJ NR 11-13 | 3945 CP |  |  |  | Gemeente Wijk bij Duurstede | 2025-01-14 | In bedrijf |  |  |  | Gemeente Wijk bij Duurstede | Stedin |  |  | 2004-02-09 |  |  | Bemeterd |  | OB00255623 |  | Nacht | NVT | [10 empty] | Openbare verlichting | [5 empty] | 219 - MAST 4,0m ST CONISCH OPZ 60MM PC | 1 | 2004-02-09 |  | In bedrijf |  | ARM 2000 KEGEL PLL 36W R9005 | 1 | 2004-09-02 |  | In bedrijf | [11 empty] | PL-L 36W/830 4P | 1 |  |  | In bedrijf | [15 empty] | 219 - MAST 4,0m ST CONISCH OPZ 60MM PC |  |  | 641174 | Aan | 0 |  |  |  | Thermisch verzinkt | 40 |  |  |  | ARM 2000 KEGEL PLL 36W R9005 |  | INDAL | 641265 | Aan | 0 | [5 empty] | NVT | 20 |  | 2900 |  |  | 41 |  | PL-L 36W/830 4P |  | Philips | 1008877 | Aan | 0 | 36 | 3000K | PLL
179951 | 1088309 | 1088309 | 51.996 | 5.3128 | 149893.3867 | 445297.4343 | https://lmsapp.nl/qr/asset/report/48c6e95d-6951-4e3d-83d9-acf79eb30933 | 41 | COTHEN | Beatrixstraat | VOOR NR 2 | 3945 CP |  |  |  | Gemeente Wijk bij Duurstede | 2025-01-14 | In bedrijf |  |  |  | Gemeente Wijk bij Duurstede | Stedin |  |  | 2004-02-09 |  |  | Bemeterd |  | OB00255625 |  | Nacht | NVT | [10 empty] | Openbare verlichting | [5 empty] | 219 - MAST 4,0m ST CONISCH OPZ 60MM PC | 1 | 2004-02-09 |  | In bedrijf |  | ARM 2000 KEGEL PLL 36W R9005 | 1 | 2004-09-02 |  | In bedrijf | [11 empty] | PL-L 36W/830 4P | 1 |  |  | In bedrijf | [15 empty] | 219 - MAST 4,0m ST CONISCH OPZ 60MM PC |  |  | 641174 | Aan | 0 |  |  |  | Thermisch verzinkt | 40 |  |  |  | ARM 2000 KEGEL PLL 36W R9005 |  | INDAL | 641265 | Aan | 0 | [5 empty] | NVT | 20 |  | 2900 |  |  | 41 |  | PL-L 36W/830 4P |  | Philips | 1008877 | Aan | 0 | 36 | 3000K | PLL
179950 | 1088310 | 1088310 | 51.9959 | 5.3131 | 149909.5454 | 445286.0372 | https://lmsapp.nl/qr/asset/report/52ea830c-6f85-453d-9c75-13964d537f78 | 41 | COTHEN | Beatrixstraat | T/O NR 1 | 3945 CP |  |  |  | Gemeente Wijk bij Duurstede | 2025-01-14 | In bedrijf |  |  |  | Gemeente Wijk bij Duurstede | Stedin |  |  | 2004-02-09 |  |  | Bemeterd |  | OB00255626 |  | Nacht | NVT | [10 empty] | Openbare verlichting | [5 empty] | 219 - MAST 4,0m ST CONISCH OPZ 60MM PC | 1 | 2004-02-09 |  | In bedrijf |  | ARM 2000 KEGEL PLL 36W R9005 | 1 | 2004-09-02 |  | In bedrijf | [11 empty] | PL-L 36W/830 4P | 1 |  |  | In bedrijf | [15 empty] | 219 - MAST 4,0m ST CONISCH OPZ 60MM PC |  |  | 641174 | Aan | 0 |  |  |  | Thermisch verzinkt | 40 |  |  |  | ARM 2000 KEGEL PLL 36W R9005 |  | INDAL | 641265 | Aan | 0 | [5 empty] | NVT | 20 |  | 2900 |  |  | 41 |  | PL-L 36W/830 4P |  | Philips | 1008877 | Aan | 0 | 36 | 3000K | PLL
179937 | 1088311 | 1088311 | 51.997 | 5.3074 | 149520.0135 | 445404.0997 | https://lmsapp.nl/qr/asset/report/7ba8ad50-a7a3-4973-b656-e522e7c8b0ff | 41 | COTHEN | Kampweg | RECHTS VAN KENTIESTRAAT NR 5 | 3945 CG |  |  |  | Gemeente Wijk bij Duurstede | 2025-01-14 | In bedrijf |  |  |  | Gemeente Wijk bij Duurstede | Stedin |  |  | 2004-02-09 |  |  | Bemeterd |  | OB00256585 |  | Nacht | NVT | [10 empty] | Openbare verlichting | [5 empty] | 219 - MAST 4,0m ST CONISCH OPZ 60MM PC | 1 | 2023-08-29 |  | In bedrijf |  | ARM 2000 KEGEL PLL 36W R9005 | 1 | 2004-09-02 |  | In bedrijf | [11 empty] | PL-L 36W/830 4P | 1 |  |  | In bedrijf | [10 empty] | Afschermkap | 1 | 2023-09-01 |  | In bedrijf | 219 - MAST 4,0m ST CONISCH OPZ 60MM PC |  |  | 641174 | Aan | 0 |  |  |  | Thermisch verzinkt | 40 |  |  |  | ARM 2000 KEGEL PLL 36W R9005 |  | INDAL | 641265 | Aan | 0 | [5 empty] | NVT | 20 |  | 2900 |  |  | 41 |  | PL-L 36W/830 4P |  | Philips | 1008877 | Aan | 0 | 36 | 3000K | PLL | [18 empty] | Afschermkap |  | ONBEKEND | 1142257 | Aan | 0 | Afscherming
174316 | 1088312 | 1088312 | 51.9965 | 5.314 | 149969.3157 | 445348.4568 | https://lmsapp.nl/qr/asset/report/16a14930-2359-4fd6-96f8-e646cbfed4fe | 15 | COTHEN | Dorpsstraat | HOEK RHIJNESTEINSESTRAATWEG | 3945 BJ |  |  |  | Gemeente Wijk bij Duurstede | 2025-01-14 | In bedrijf |  |  |  | Gemeente Wijk bij Duurstede | Stedin |  |  | 2004-02-09 |  |  | Bemeterd |  | OB00257970 |  | Avond | NVT | [10 empty] | Openbare verlichting | [5 empty] | 64 - MAST 3,0 M GY ANTIEK | 1 | 2004-02-09 |  | In bedrijf |  | Mikana klassiek Hollands 1800lm 2500K LED | 1 | 2020-04-01 | Mikana klassiek Hollands 1800lm 2500K LED besteld | In bedrijf | [11 empty] | LED 1800lm | 1 | 2020-04-01 |  | In bedrijf | [15 empty] | 64 - MAST 3,0 M GY ANTIEK |  |  | 173560 | Aan | 0 | 3 | ANTIEK | GIETIJZER | 6005 GROEN MOS | 40 | GESCHILDERD | NVT |  | Mikana klassiek Hollands 1800lm 2500K LED |  | Mikana | 1227409 | Aan | 0 | LED |  |  |  |  | RAL 6009 | 20 |  | 1800 |  |  | 15 | Antiek | LED 1800lm |  |  | 1356990 | Aan | 0 |  | 2500K | LED
179936 | 1088313 | 1088313 | 51.9961 | 5.3135 | 149940.8707 | 445309.6099 | https://lmsapp.nl/qr/asset/report/2b5278bc-3d6c-4a30-86d3-3ec860060521 | 41 | COTHEN | Rhijnesteinstraat | BIJ NR 3 | 3945 CT |  |  |  | Gemeente Wijk bij Duurstede | 2025-01-14 | In bedrijf |  |  |  | Gemeente Wijk bij Duurstede | Stedin |  |  | 2004-02-09 |  |  | Bemeterd |  | OB00258433 |  | Nacht | NVT | [10 empty] | Openbare verlichting | [5 empty] | 219 - MAST 4,0m ST CONISCH OPZ 60MM PC | 1 | 2004-02-09 |  | In bedrijf |  | ARM 2000 KEGEL PLL 36W R9005 | 1 | 2004-09-02 |  | In bedrijf | [11 empty] | PL-L 36W/830 4P | 1 |  |  | In bedrijf | [15 empty] | 219 - MAST 4,0m ST CONISCH OPZ 60MM PC |  |  | 641174 | Aan | 0 |  |  |  | Thermisch verzinkt | 40 |  |  |  | ARM 2000 KEGEL PLL 36W R9005 |  | INDAL | 641265 | Aan | 0 | [5 empty] | NVT | 20 |  | 2900 |  |  | 41 |  | PL-L 36W/830 4P |  | Philips | 1008877 | Aan | 0 | 36 | 3000K | PLL
179935 | 1088314 | 1088314 | 51.9959 | 5.3133 | 149925.0745 | 445287.0239 | https://lmsapp.nl/qr/asset/report/2fc4381d-aea9-4c7f-8b63-97bed77f5a8f | 41 | COTHEN | Rhijnesteinstraat | BIJ NR 9 | 3945 CT |  |  |  | Gemeente Wijk bij Duurstede | 2025-01-14 | In bedrijf |  |  |  | Gemeente Wijk bij Duurstede | Stedin |  |  | 2004-02-09 |  |  | Bemeterd |  | OB00258434 |  | Nacht | NVT | [10 empty] | Openbare verlichting | [5 empty] | 219 - MAST 4,0m ST CONISCH OPZ 60MM PC | 1 | 2004-02-09 |  | In bedrijf |  | ARM 2000 KEGEL PLL 36W R9005 | 1 | 2004-09-02 |  | In bedrijf | [11 empty] | PL-L 36W/830 4P | 1 |  |  | In bedrijf | [15 empty] | 219 - MAST 4,0m ST CONISCH OPZ 60MM PC |  |  | 641174 | Aan | 0 |  |  |  | Thermisch verzinkt | 40 |  |  |  | ARM 2000 KEGEL PLL 36W R9005 |  | INDAL | 641265 | Aan | 0 | [5 empty] | NVT | 20 |  | 2900 |  |  | 41 |  | PL-L 36W/830 4P |  | Philips | 1008877 | Aan | 0 | 36 | 3000K | PLL
179934 | 1088315 | 1088315 | 51.9958 | 5.3131 | 149910.7443 | 445266.9108 | https://lmsapp.nl/qr/asset/report/eb7d61ab-c32b-4702-883d-1edf0c030b10 | 41 | COTHEN | Rhijnesteinstraat | VOOR NR 17/19 | 3945 CT |  |  |  | Gemeente Wijk bij Duurstede | 2025-01-14 | In bedrijf |  |  |  | Gemeente Wijk bij Duurstede | Stedin |  |  | 2004-02-09 |  |  | Bemeterd |  | OB00258435 |  | Nacht | NVT | [10 empty] | Openbare verlichting | [5 empty] | 219 - MAST 4,0m ST CONISCH OPZ 60MM PC | 1 | 2004-02-09 |  | In bedrijf |  | ARM 2000 KEGEL PLL 36W R9005 | 1 | 2004-09-02 |  | In bedrijf | [11 empty] | PL-L 36W/830 4P | 1 |  |  | In bedrijf | [15 empty] | 219 - MAST 4,0m ST CONISCH OPZ 60MM PC |  |  | 641174 | Aan | 0 |  |  |  | Thermisch verzinkt | 40 |  |  |  | ARM 2000 KEGEL PLL 36W R9005 |  | INDAL | 641265 | Aan | 0 | [5 empty] | NVT | 20 |  | 2900 |  |  | 41 |  | PL-L 36W/830 4P |  | Philips | 1008877 | Aan | 0 | 36 | 3000K | PLL
179958 | 1088316 | 1088316 | 51.9966 | 5.3109 | 149759.8108 | 445356.0262 | https://lmsapp.nl/qr/asset/report/df60d777-c41c-4a5a-a93b-9dc72e1caeda | 41 | COTHEN | Beatrixstraat | BIJ NR 16 | 3945 CP |  |  |  | Gemeente Wijk bij Duurstede | 2025-01-14 | In bedrijf |  |  |  | Gemeente Wijk bij Duurstede | Stedin |  |  | 2004-02-09 |  |  | Bemeterd |  | OB00258639 |  | Nacht | NVT | [10 empty] | Openbare verlichting | [5 empty] | 219 - MAST 4,0m ST CONISCH OPZ 60MM PC | 1 | 2004-02-09 |  | In bedrijf |  | ARM 2000 KEGEL PLL 36W R9005 | 1 | 2004-09-02 |  | In bedrijf | [11 empty] | PL-L 36W/830 4P | 1 |  |  | In bedrijf | [15 empty] | 219 - MAST 4,0m ST CONISCH OPZ 60MM PC |  |  | 641174 | Aan | 0 |  |  |  | Thermisch verzinkt | 40 |  |  |  | ARM 2000 KEGEL PLL 36W R9005 |  | INDAL | 641265 | Aan | 0 | [5 empty] | NVT | 20 |  | 2900 |  |  | 41 |  | PL-L 36W/830 4P |  | Philips | 1008877 | Aan | 0 | 36 | 3000K | PLL
179959 | 1088317 | 1088317 | 51.9965 | 5.3105 | 149733.7934 | 445348.5036 | https://lmsapp.nl/qr/asset/report/580684bc-b613-488b-b500-687b835213f3 | 41 | COTHEN | Beatrixstraat | BIJ NR 26 | 3945 CP |  |  |  | Gemeente Wijk bij Duurstede | 2025-01-14 | In bedrijf |  |  |  | Gemeente Wijk bij Duurstede | Stedin |  |  | 2014-07-14 |  |  | Bemeterd |  | OB00258638 |  | Nacht | NVT | [10 empty] | Openbare verlichting | [5 empty] | 219 - MAST 4,0m ST CONISCH OPZ 60MM PC | 1 | 2014-07-14 |  | In bedrijf |  | ARM 2000 KEGEL PLL 36W R9005 | 1 | 2004-09-02 |  | In bedrijf | [11 empty] | PL-L 36W/830 4P | 1 |  |  | In bedrijf | [15 empty] | 219 - MAST 4,0m ST CONISCH OPZ 60MM PC |  |  | 641174 | Aan | 0 |  |  |  | Thermisch verzinkt | 40 |  |  |  | ARM 2000 KEGEL PLL 36W R9005 |  | INDAL | 641265 | Aan | 0 | [5 empty] | NVT | 20 |  | 2900 |  |  | 41 |  | PL-L 36W/830 4P |  | Philips | 1008877 | Aan | 0 | 36 | 3000K | PLL
179957 | 1088318 | 1088318 | 51.9966 | 5.3113 | 149787.4155 | 445359.8391 | https://lmsapp.nl/qr/asset/report/8aa926c1-7e17-4ea3-a382-e2317e6688be | 41 | COTHEN | Beatrixstraat | BIJ NR 12 | 3945 CP |  |  |  | Gemeente Wijk bij Duurstede | 2025-01-14 | In bedrijf |  |  |  | Gemeente Wijk bij Duurstede | Stedin |  |  | 2017-10-24 |  |  | Bemeterd |  | OB00258640 |  | Nacht | NVT | [10 empty] | Openbare verlichting | [5 empty] | Lichtmast 4,0m PT 60mm conisch PC RAL6005 | 1 | 2017-10-24 |  | In bedrijf |  | ARM 2000 KEGEL PLL 36W R9005 | 1 | 2004-09-02 |  | In bedrijf | [11 empty] | PL-L 36W/830 4P | 1 |  |  | In bedrijf | [15 empty] | Lichtmast 4,0m PT 60mm conisch PC RAL6005 |  |  | 641319 | Aan | 0 | 4 | CONISCH | STAAL | Thermisch verzinkt Gepoedercoat | 40 | Gepoedercoat |  |  | ARM 2000 KEGEL PLL 36W R9005 |  | INDAL | 641265 | Aan | 0 | [5 empty] | NVT | 20 |  | 2900 |  |  | 41 |  | PL-L 36W/830 4P |  | Philips | 1008877 | Aan | 0 | 36 | 3000K | PLL
185684 | 1088322 | 1088322 | 51.9752 | 5.342 | 151891.4986 | 442982.6433 | https://lmsapp.nl/qr/asset/report/cd5228f3-83e1-4eed-a2e8-7c0fe564134a | 1 | WIJK BIJ DUURSTEDE | Steenstraat | VOOR POSTKANTOOR LINKS | 3961 VM |  |  |  | Gemeente Wijk bij Duurstede | 2025-01-14 | In bedrijf |  |  |  | Gemeente Wijk bij Duurstede | Stedin |  |  | 2004-09-13 |  |  | Bemeterd |  | OB00255960 |  | Nacht | NVT | [10 empty] | Openbare verlichting | [5 empty] | 294 - MAST 4,0 M ST OPZ 76MM | 1 | 2004-09-13 |  | In bedrijf |  | Prunus A3 Easy Light RAL7016 3000K L2W 16 LED 2300lm RGB ring groot en klein in groen LED 76mm helder | 1 | 2022-11-23 |  | In bedrijf | [16 empty] | LEDDRIVER | 1 | 2022-11-23 |  | In bedrijf | [10 empty] | 294 - MAST 4,0 M ST OPZ 76MM |  |  | 1088319 | Aan | 0 | [8 empty] | Prunus A3 Easy Light RAL7016 3000K L2W 16 LED 2300lm RGB ring groot en klein in groen LED 76mm helder |  | Lightronics BV | 1440679 | Aan | 0 | [5 empty] | 3000K | 11 | 16 | 2300 | [14 empty] | LEDDRIVER |  |  | 78381 | Aan | 0 | 20 | 1
185683 | 1088323 | 1088323 | 51.975 | 5.3419 | 151889.8016 | 442957.4335 | https://lmsapp.nl/qr/asset/report/b2b3cbb7-6100-49bc-a4dc-191153d8430d | 1 | WIJK BIJ DUURSTEDE | Steenstraat | GEMEENTEHUIS RECHTS VAN POSTKA | 3961 VM |  |  |  | Gemeente Wijk bij Duurstede | 2025-01-14 | In bedrijf |  |  |  | Gemeente Wijk bij Duurstede | Stedin |  |  | 2004-09-13 |  |  | Bemeterd |  | OB00255961 |  | Nacht | NVT | [10 empty] | Openbare verlichting | [5 empty] | 294 - MAST 4,0 M ST OPZ 76MM | 1 | 2004-09-13 |  | In bedrijf |  | Prunus A3 Easy Light RAL7016 3000K L2W 16 LED 2300lm RGB ring groot en klein in groen LED 76mm helder | 1 | 2022-11-23 |  | In bedrijf | [16 empty] | LEDDRIVER | 1 | 2022-11-23 |  | In bedrijf | [10 empty] | 294 - MAST 4,0 M ST OPZ 76MM |  |  | 1088319 | Aan | 0 | [8 empty] | Prunus A3 Easy Light RAL7016 3000K L2W 16 LED 2300lm RGB ring groot en klein in groen LED 76mm helder |  | Lightronics BV | 1440679 | Aan | 0 | [5 empty] | 3000K | 11 | 16 | 2300 | [14 empty] | LEDDRIVER |  |  | 78381 | Aan | 0 | 20 | 1
185682 | 1088324 | 1088324 | 51.975 | 5.3417 | 151874.9888 | 442953.7112 | https://lmsapp.nl/qr/asset/report/e2fd81fd-9e7d-4cd9-82be-bcac13596179 | 1 | WIJK BIJ DUURSTEDE | Steenstraat | GEMEENTEHUIS BIJ VIJVER LINKS | 3961 VM |  |  |  | Gemeente Wijk bij Duurstede | 2025-01-14 | In bedrijf |  |  |  | Gemeente Wijk bij Duurstede | Stedin |  |  | 2004-09-13 |  |  | Bemeterd |  | OB00255962 |  | Nacht | NVT | [10 empty] | Openbare verlichting | [5 empty] | 294 - MAST 4,0 M ST OPZ 76MM | 1 | 2004-09-13 |  | In bedrijf |  | Prunus A3 Easy Light RAL7016 3000K L2W 16 LED 2300lm RGB ring groot en klein in groen LED 76mm helder | 1 | 2022-11-23 |  | In bedrijf | [16 empty] | LEDDRIVER | 1 | 2022-11-23 |  | In bedrijf | [10 empty] | 294 - MAST 4,0 M ST OPZ 76MM |  |  | 1088319 | Aan | 0 | [8 empty] | Prunus A3 Easy Light RAL7016 3000K L2W 16 LED 2300lm RGB ring groot en klein in groen LED 76mm helder |  | Lightronics BV | 1440679 | Aan | 0 | [5 empty] | 3000K | 11 | 16 | 2300 | [14 empty] | LEDDRIVER |  |  | 78381 | Aan | 0 | 20 | 1
185681 | 1088325 | 1088325 | 51.9751 | 5.3416 | 151863.7619 | 442969.6191 | https://lmsapp.nl/qr/asset/report/dfbde1ae-7956-4d69-81d8-e55c8cc3f865 | 1 | WIJK BIJ DUURSTEDE | Steenstraat | BIJ VIJVER | 3961 VM |  |  |  | Gemeente Wijk bij Duurstede | 2025-01-14 | In bedrijf |  |  |  | Gemeente Wijk bij Duurstede | Stedin |  |  | 2004-09-13 |  |  | Bemeterd |  | OB00255963 |  | Nacht | NVT | [10 empty] | Openbare verlichting | [5 empty] | 294 - MAST 4,0 M ST OPZ 76MM | 1 | 2004-09-13 |  | In bedrijf |  | Prunus A3 Easy Light RAL7016 3000K L2W 16 LED 2300lm RGB ring groot en klein in groen LED 76mm helder | 1 | 2022-11-23 |  | In bedrijf | [16 empty] | LED DRIVER | 1 | 2022-11-23 |  | In bedrijf | [10 empty] | 294 - MAST 4,0 M ST OPZ 76MM |  |  | 1088319 | Aan | 0 | [8 empty] | Prunus A3 Easy Light RAL7016 3000K L2W 16 LED 2300lm RGB ring groot en klein in groen LED 76mm helder |  | Lightronics BV | 1440679 | Aan | 0 | [5 empty] | 3000K | 11 | 16 | 2300 | [14 empty] | LED DRIVER |  |  | 44123 | Aan | 0 | 20 | 1
185679 | 1088326 | 1088326 | 51.9752 | 5.3417 | 151876.3729 | 442978.3337 | https://lmsapp.nl/qr/asset/report/d5b2cfdf-2213-43bb-9dae-d9cea26710d9 | 1 | WIJK BIJ DUURSTEDE | Steenstraat | LINKS VOOR INFORMATIEBORD | 3961 VM |  |  |  | Gemeente Wijk bij Duurstede | 2025-01-14 | In bedrijf |  |  |  | Gemeente Wijk bij Duurstede | Stedin |  |  | 2004-09-13 |  |  | Bemeterd |  | OB00255965 |  | Nacht | NVT | [10 empty] | Openbare verlichting | [5 empty] | 294 - MAST 4,0 M ST OPZ 76MM | 1 | 2004-09-13 |  | In bedrijf |  | Prunus A3 Easy Light RAL7016 3000K L2W 16 LED 2300lm RGB ring groot en klein in groen LED 76mm helder | 1 | 2022-11-23 |  | In bedrijf | [16 empty] | LEDDRIVER | 1 | 2022-11-23 |  | In bedrijf | [10 empty] | 294 - MAST 4,0 M ST OPZ 76MM |  |  | 1088319 | Aan | 0 | [8 empty] | Prunus A3 Easy Light RAL7016 3000K L2W 16 LED 2300lm RGB ring groot en klein in groen LED 76mm helder |  | Lightronics BV | 1440679 | Aan | 0 | [5 empty] | 3000K | 11 | 16 | 2300 | [14 empty] | LEDDRIVER |  |  | 78381 | Aan | 0 | 20 | 1
185678 | 1088327 | 1088327 | 51.9753 | 5.3418 | 151881.1707 | 442992.3314 | https://lmsapp.nl/qr/asset/report/59d3e287-c4e6-46ed-bf1d-c3a69ac977c1 | 1 | WIJK BIJ DUURSTEDE | Steenstraat | VOOR POLITIE LINKS GEMEENTEHUI | 3961 VM |  |  |  | Gemeente Wijk bij Duurstede | 2025-01-14 | In bedrijf |  |  |  | Gemeente Wijk bij Duurstede | Stedin |  |  | 2004-09-13 |  |  | Bemeterd |  | OB00255966 |  | Nacht | NVT | [10 empty] | Openbare verlichting | [5 empty] | 294 - MAST 4,0 M ST OPZ 76MM | 1 | 2004-09-13 |  | In bedrijf |  | Prunus A3 Easy Light RAL7016 3000K L2W 16 LED 2300lm RGB ring groot en klein in groen LED 76mm helder | 1 | 2022-11-23 |  | In bedrijf | [16 empty] | LEDDRIVER | 1 | 2022-11-23 |  | In bedrijf | [10 empty] | 294 - MAST 4,0 M ST OPZ 76MM |  |  | 1088319 | Aan | 0 | [8 empty] | Prunus A3 Easy Light RAL7016 3000K L2W 16 LED 2300lm RGB ring groot en klein in groen LED 76mm helder |  | Lightronics BV | 1440679 | Aan | 0 | [5 empty] | 3000K | 11 | 16 | 2300 | [14 empty] | LEDDRIVER |  |  | 78381 | Aan | 0 | 20 | 1
185680 | 1088329 | 1088329 | 51.9753 | 5.3416 | 151866.5629 | 442984.4957 | https://lmsapp.nl/qr/asset/report/62701988-bd2f-42ca-8b18-c9ca4fad7031 | 1 | WIJK BIJ DUURSTEDE | Steenstraat | VOOR INGANG GEMEENTEHUIS | 3961 VM |  |  |  | Gemeente Wijk bij Duurstede | 2025-01-14 | In bedrijf |  |  |  | Gemeente Wijk bij Duurstede | Stedin |  |  | 2005-06-07 |  |  | Bemeterd |  | OB00255964 |  | Nacht | NVT | [10 empty] | Openbare verlichting | [5 empty] | 295 - MAST 4,0 M ST+ DL OPZ 76MM VTPL | 1 | 2005-06-07 |  | In bedrijf |  | Prunus A3 Easy Light RAL7016 3000K L2W 16 LED 2300lm RGB ring groot en klein in groen LED 76mm helder | 1 | 2022-11-23 |  | In bedrijf | [16 empty] | LED DRIVER | 1 | 2022-11-23 |  | In bedrijf | [10 empty] | 295 - MAST 4,0 M ST+ DL OPZ 76MM VTPL |  |  | 1088328 | Aan | 0 | [8 empty] | Prunus A3 Easy Light RAL7016 3000K L2W 16 LED 2300lm RGB ring groot en klein in groen LED 76mm helder |  | Lightronics BV | 1440679 | Aan | 0 | [5 empty] | 3000K | 11 | 16 | 2300 | [14 empty] | LED DRIVER |  |  | 44123 | Aan | 0 | 20 | 1
185674 | 1088330 | 1088330 | 51.9756 | 5.3406 | 151796.1565 | 443024.278 | https://lmsapp.nl/qr/asset/report/dfb8cf38-fd65-4355-8ceb-dafa77620a3d | 18 | WIJK BIJ DUURSTEDE | Pippijn van Herstalstraat | BINNENTUIN ACHTER GEMEENTEHUIS | 3962 CH |  |  |  | Gemeente Wijk bij Duurstede | 2025-01-14 | In bedrijf |  |  |  | Gemeente Wijk bij Duurstede | Stedin |  |  | 2004-09-14 |  |  | Bemeterd |  | OB00254299 |  | Nacht | NVT | [10 empty] | Openbare verlichting | [5 empty] | 219 - MAST 4,0m ST CONISCH OPZ 60MM PC | 1 | 2004-09-14 |  | In bedrijf |  | ARM 2000 KEGEL PLL 24W/840 4M SN R9005 | 1 | 2004-09-14 |  | In bedrijf | [11 empty] | PL-L 24W/830 4P | 1 |  |  | In bedrijf | [15 empty] | 219 - MAST 4,0m ST CONISCH OPZ 60MM PC |  |  | 641174 | Aan | 0 |  |  |  | Thermisch verzinkt | 40 |  |  |  | ARM 2000 KEGEL PLL 24W/840 4M SN R9005 |  | INDAL | 641175 | Aan | 0 | [5 empty] | NVT | 20 |  | 1800 |  |  | 18 |  | PL-L 24W/830 4P |  | Philips | 619764 | Aan | 0 | 24 | 3000K | PL | 5
185673 | 1088331 | 1088331 | 51.9755 | 5.3404 | 151784.0056 | 443012.9621 | https://lmsapp.nl/qr/asset/report/96ba1d16-c168-42d9-92bf-ba8b4283c9ce | 18 | WIJK BIJ DUURSTEDE | Steenstraat | VOETPAD LANGS GEMEENTEHUIS | 3961 VM |  |  |  | Gemeente Wijk bij Duurstede | 2025-01-14 | In bedrijf |  |  |  | Gemeente Wijk bij Duurstede | Stedin |  |  | 2004-09-14 |  |  | Bemeterd |  | OB00255967 |  | Nacht | NVT | [10 empty] | Openbare verlichting | [5 empty] | 219 - MAST 4,0m ST CONISCH OPZ 60MM PC | 1 | 2004-09-14 |  | In bedrijf |  | ARM 2000 KEGEL PLL 24W/840 4M SN R9005 | 1 | 2004-09-14 |  | In bedrijf | [11 empty] | PL-L 24W/830 4P | 1 |  |  | In bedrijf | [15 empty] | 219 - MAST 4,0m ST CONISCH OPZ 60MM PC |  |  | 641174 | Aan | 0 |  |  |  | Thermisch verzinkt | 40 |  |  |  | ARM 2000 KEGEL PLL 24W/840 4M SN R9005 |  | INDAL | 641175 | Aan | 0 | [5 empty] | NVT | 20 |  | 1800 |  |  | 18 |  | PL-L 24W/830 4P |  | Philips | 619764 | Aan | 0 | 24 | 3000K | PL | 5
185672 | 1088332 | 1088332 | 51.9753 | 5.3404 | 151782.7968 | 442986.0386 | https://lmsapp.nl/qr/asset/report/ebc46704-db31-4f41-836b-2651fa828175 | 18 | WIJK BIJ DUURSTEDE | Steenstraat | VOETPAD LANGS GEMEENTEHUIS | 3961 VM |  |  |  | Gemeente Wijk bij Duurstede | 2025-01-14 | In bedrijf |  |  |  | Gemeente Wijk bij Duurstede | Stedin |  |  | 2004-09-14 |  |  | Bemeterd |  | OB00255968 |  | Nacht | NVT | [10 empty] | Openbare verlichting | [5 empty] | 219 - MAST 4,0m ST CONISCH OPZ 60MM PC | 1 | 2004-09-14 |  | In bedrijf |  | ARM 2000 KEGEL PLL 24W/840 4M SN R9005 | 1 | 2004-09-14 |  | In bedrijf | [11 empty] | PL-L 24W/830 4P | 1 |  |  | In bedrijf | [15 empty] | 219 - MAST 4,0m ST CONISCH OPZ 60MM PC |  |  | 641174 | Aan | 0 |  |  |  | Thermisch verzinkt | 40 |  |  |  | ARM 2000 KEGEL PLL 24W/840 4M SN R9005 |  | INDAL | 641175 | Aan | 0 | [5 empty] | NVT | 20 |  | 1800 |  |  | 18 |  | PL-L 24W/830 4P |  | Philips | 619764 | Aan | 0 | 24 | 3000K | PL | 5
185671 | 1088333 | 1088333 | 51.9752 | 5.3403 | 151778.7482 | 442976.1004 | https://lmsapp.nl/qr/asset/report/28b5c398-b65a-4dcf-a509-327a540717d5 | 18 | WIJK BIJ DUURSTEDE | Steenstraat | VOETPAD LANGS GEMEENTEHUIS | 3961 VM |  |  |  | Gemeente Wijk bij Duurstede | 2025-01-14 | In bedrijf |  |  |  | Gemeente Wijk bij Duurstede | Stedin |  |  | 2004-09-14 |  |  | Bemeterd |  | OB00255969 |  | Nacht | NVT | [10 empty] | Openbare verlichting | [5 empty] | 219 - MAST 4,0m ST CONISCH OPZ 60MM PC | 1 | 2004-09-14 |  | In bedrijf |  | ARM 2000 KEGEL PLL 24W/840 4M SN R9005 | 1 | 2004-09-14 |  | In bedrijf | [11 empty] | PL-L 24W/830 4P | 1 |  |  | In bedrijf | [15 empty] | 219 - MAST 4,0m ST CONISCH OPZ 60MM PC |  |  | 641174 | Aan | 0 |  |  |  | Thermisch verzinkt | 40 |  |  |  | ARM 2000 KEGEL PLL 24W/840 4M SN R9005 |  | INDAL | 641175 | Aan | 0 | [5 empty] | NVT | 20 |  | 1800 |  |  | 18 |  | PL-L 24W/830 4P |  | Philips | 619764 | Aan | 0 | 24 | 3000K | PL | 5
185670 | 1088334 | 1088334 | 51.9751 | 5.341 | 151822.9157 | 442965.1912 | https://lmsapp.nl/qr/asset/report/e6c3db9f-6486-4630-bb4b-80b21fefc28a | 18 | WIJK BIJ DUURSTEDE | Steenstraat | VOETPAD LANGS GEMEENTEHUIS | 3961 VM |  |  |  | Gemeente Wijk bij Duurstede | 2025-01-14 | In bedrijf |  |  |  | Gemeente Wijk bij Duurstede | Stedin |  |  | 2004-09-14 |  |  | Bemeterd |  | OB00255970 |  | Nacht | NVT | [10 empty] | Openbare verlichting | [5 empty] | 219 - MAST 4,0m ST CONISCH OPZ 60MM PC | 1 | 2004-09-14 |  | In bedrijf |  | ARM 2000 KEGEL PLL 24W/840 4M SN R9005 | 1 | 2004-09-14 |  | In bedrijf | [11 empty] | PL-L 24W/830 4P | 1 |  |  | In bedrijf | [15 empty] | 219 - MAST 4,0m ST CONISCH OPZ 60MM PC |  |  | 641174 | Aan | 0 |  |  |  | Thermisch verzinkt | 40 |  |  |  | ARM 2000 KEGEL PLL 24W/840 4M SN R9005 |  | INDAL | 641175 | Aan | 0 | [5 empty] | NVT | 20 |  | 1800 |  |  | 18 |  | PL-L 24W/830 4P |  | Philips | 619764 | Aan | 0 | 24 | 3000K | PL | 5
180475 | 1088335 | 1088335 | 51.9729 | 5.3276 | 150902.4547 | 442726.9709 | https://lmsapp.nl/qr/asset/report/53693f3b-71bd-42c1-83be-0abd48d53715 | 18 | WIJK BIJ DUURSTEDE | Hordenweg | 65 | 3961 KB |  |  |  | Gemeente Wijk bij Duurstede | 2025-01-14 | In bedrijf |  |  |  | Gemeente Wijk bij Duurstede | Stedin |  |  | 2004-02-12 |  |  | Bemeterd |  | OB00257779 |  | Nacht | NVT | [10 empty] | Openbare verlichting | [5 empty] | 219 - MAST 4,0m ST CONISCH OPZ 60MM PC | 1 | 2004-02-12 |  | In bedrijf |  | ARM 2000 KEGEL PLL 24W/840 4M SN R9005 | 1 | 2004-12-02 |  | In bedrijf | [11 empty] | PL-L 24W/830 4P | 1 | 2024-04-26 |  | In bedrijf | [15 empty] | 219 - MAST 4,0m ST CONISCH OPZ 60MM PC |  |  | 641174 | Aan | 0 |  |  |  | Thermisch verzinkt | 40 |  |  |  | ARM 2000 KEGEL PLL 24W/840 4M SN R9005 |  | INDAL | 641175 | Aan | 0 | [5 empty] | NVT | 20 |  | 1800 |  |  | 18 |  | PL-L 24W/830 4P |  | Philips | 619764 | Aan | 0 | 24 | 3000K | PL | 5
180474 | 1088336 | 1088336 | 51.973 | 5.3261 | 150804.4856 | 442736.6235 | https://lmsapp.nl/qr/asset/report/90ba527f-f6fc-4360-a983-4e0aa5655cc2 | 18 | WIJK BIJ DUURSTEDE | Hordenweg | NAAST 91 | 3961 KB |  |  |  | Gemeente Wijk bij Duurstede | 2025-01-14 | In bedrijf |  |  |  | Gemeente Wijk bij Duurstede | Stedin |  |  | 2004-02-12 |  |  | Bemeterd |  | OB00257780 |  | Nacht | NVT | [10 empty] | Openbare verlichting | [5 empty] | 219 - MAST 4,0m ST CONISCH OPZ 60MM PC | 1 | 2004-02-12 |  | In bedrijf |  | ARM 2000 KEGEL PLL 24W/840 4M SN R9005 | 1 | 2004-12-02 |  | In bedrijf | [11 empty] | PL-L 24W/830 4P | 1 |  |  | In bedrijf | [15 empty] | 219 - MAST 4,0m ST CONISCH OPZ 60MM PC |  |  | 641174 | Aan | 0 |  |  |  | Thermisch verzinkt | 40 |  |  |  | ARM 2000 KEGEL PLL 24W/840 4M SN R9005 |  | INDAL | 641175 | Aan | 0 | [5 empty] | NVT | 20 |  | 1800 |  |  | 18 |  | PL-L 24W/830 4P |  | Philips | 619764 | Aan | 0 | 24 | 3000K | PL | 5
189271 | 1088337 | 1088337 | 52.0118 | 5.3271 | 150875.6543 | 447050.4219 | https://lmsapp.nl/qr/asset/report/c830fcb8-b14c-40c0-ac6a-0b0da8e2b650 | 41 | LANGBROEK | Doornseweg | NAAST NR 3 | 3947 MA |  |  |  | Gemeente Wijk bij Duurstede | 2025-01-14 | In bedrijf |  |  |  | Gemeente Wijk bij Duurstede | Stedin |  |  | 2005-04-14 |  |  | Bemeterd |  | OB00257985 |  | Nacht | NVT | [10 empty] | Openbare verlichting | [5 empty] | 219 - MAST 4,0m ST CONISCH OPZ 60MM PC | 1 | 2005-04-14 |  | In bedrijf |  | ARM 2000 KEGEL PLL 36W R9005 | 1 | 2005-04-14 |  | In bedrijf | [11 empty] | PL-L 36W/830 4P | 1 |  |  | In bedrijf | [15 empty] | 219 - MAST 4,0m ST CONISCH OPZ 60MM PC |  |  | 641174 | Aan | 0 |  |  |  | Thermisch verzinkt | 40 |  |  |  | ARM 2000 KEGEL PLL 36W R9005 |  | INDAL | 641265 | Aan | 0 | [5 empty] | NVT | 20 |  | 2900 |  |  | 41 |  | PL-L 36W/830 4P |  | Philips | 1008877 | Aan | 0 | 36 | 3000K | PLL
189269 | 1088338 | 1088338 | 52.0097 | 5.3312 | 151152.3488 | 446812.1184 | https://lmsapp.nl/qr/asset/report/cf05f71a-b4d5-4835-a1c1-e89614f4c50f | 41 | LANGBROEK | Langbroekerdijk A | BIJ NR 43 | 3947 BH |  |  |  | Gemeente Wijk bij Duurstede | 2025-01-14 | In bedrijf |  |  |  | Gemeente Wijk bij Duurstede | Stedin |  |  | 2005-05-18 |  |  | Bemeterd |  | OB00256388 |  | Nacht | NVT | [10 empty] | Openbare verlichting | [5 empty] | 230 - MAST 6 M ST - EL UITL 5 GR | 1 | 2005-05-18 |  | In bedrijf |  | 323212 - 2551 PLL 36W HF NV | 1 | 2005-05-18 |  | In bedrijf | [11 empty] | PL-L 36W/830 4P | 1 |  |  | In bedrijf | [15 empty] | 230 - MAST 6 M ST - EL UITL 5 GR |  |  | 173525 | Aan | 0 | 6 | CILINDRISCH | STAAL | 6005 MOSGROEN | 40 | GESCHILDERD | NVT |  | 323212 - 2551 PLL 36W HF NV |  | INDAL | 173537 | Aan | 0 | [5 empty] | NVT | 20 |  |  |  |  | 41 |  | PL-L 36W/830 4P |  | Philips | 1008877 | Aan | 0 | 36 | 3000K | PLL
189428 | 1088339 | 1088339 | 51.9784 | 5.3446 | 152075.2114 | 443332.489 | https://lmsapp.nl/qr/asset/report/d52d0fd6-5533-4ddd-82db-37438a36ff35 | 27 | WIJK BIJ DUURSTEDE | Hoogstraat | AAN PAD NAAST NR 89 | 3962 EP |  |  |  | Gemeente Wijk bij Duurstede | 2025-01-14 | In bedrijf |  |  |  | Gemeente Wijk bij Duurstede | Stedin |  |  | 2005-05-18 |  |  | Bemeterd |  | OB00257830 |  | Nacht | NVT | [10 empty] | Openbare verlichting | [5 empty] | 1999 - TUNNEL/GEVEL-BEVESTIGING | 1 | 2005-05-18 |  | In bedrijf |  | ARM 2550 IRIS PLL 18/24W R7035 | 1 | 2005-05-18 |  | In bedrijf | [11 empty] | PL-L 24W/830 4P | 1 |  |  | In bedrijf | [15 empty] | 1999 - TUNNEL/GEVEL-BEVESTIGING |  |  | 173908 | Aan | 0 | 4 | NVT | THERMISCH VERZINKT | NVT | 40 | NVT | NVT |  | ARM 2550 IRIS PLL 18/24W R7035 |  | INDAL | 641205 | Aan | 0 | [5 empty] | NVT | 20 |  | 1800 |  |  | 27 |  | PL-L 24W/830 4P |  | Philips | 619764 | Aan | 0 | 24 | 3000K | PL | 5
188882 | 1088340 | 1088340 | 51.9944 | 5.3123 | 149854.0674 | 445110.9023 | https://lmsapp.nl/qr/asset/report/d324f293-7616-4d71-b169-158833c7df03 | 41 | COTHEN | Overrijnseveld | VOOR 10 | 3945 GH |  |  |  | Gemeente Wijk bij Duurstede | 2025-01-14 | In bedrijf |  |  |  | Gemeente Wijk bij Duurstede | Stedin |  |  | 2005-05-25 |  |  | Bemeterd |  | OB00254228 |  | Nacht | NVT | [10 empty] | Openbare verlichting | [5 empty] | 230 - MAST 6 M ST - EL UITL 5 GR | 1 | 2005-05-25 |  | In bedrijf |  | 323212 - 2551 PLL 36W HF NV | 1 | 2005-05-25 |  | In bedrijf | [11 empty] | PL-L 36W/830 4P | 1 |  |  | In bedrijf | [15 empty] | 230 - MAST 6 M ST - EL UITL 5 GR |  |  | 173525 | Aan | 0 | 6 | CILINDRISCH | STAAL | 6005 MOSGROEN | 40 | GESCHILDERD | NVT |  | 323212 - 2551 PLL 36W HF NV |  | INDAL | 173537 | Aan | 0 | [5 empty] | NVT | 20 |  |  |  |  | 41 |  | PL-L 36W/830 4P |  | Philips | 1008877 | Aan | 0 | 36 | 3000K | PLL
188894 | 1088341 | 1088341 | 51.9941 | 5.3138 | 149958.7776 | 445081.9431 | https://lmsapp.nl/qr/asset/report/282783a5-7567-486b-896e-8d58108b73b9 | 18 | COTHEN | Tarweveld | WANDELPAD RECHTS VAN NR 10 | 3945 EX |  |  |  | Gemeente Wijk bij Duurstede | 2025-01-14 | In bedrijf |  |  |  | Gemeente Wijk bij Duurstede | Stedin |  |  | 2005-05-25 |  |  | Bemeterd |  | OB00254653 |  | Nacht | NVT | [10 empty] | Openbare verlichting | [5 empty] | 219 - MAST 4,0m ST CONISCH OPZ 60MM PC | 1 | 2005-05-25 |  | In bedrijf |  | ARM 2000 KEGEL PLL 24W/840 4M SN R9005 | 1 | 2005-05-25 |  | In bedrijf | [11 empty] | PL-L 24W/830 4P | 1 |  |  | In bedrijf | [15 empty] | 219 - MAST 4,0m ST CONISCH OPZ 60MM PC |  |  | 641174 | Aan | 0 |  |  |  | Thermisch verzinkt | 40 |  |  |  | ARM 2000 KEGEL PLL 24W/840 4M SN R9005 |  | INDAL | 641175 | Aan | 0 | [5 empty] | NVT | 20 |  | 1800 |  |  | 18 |  | PL-L 24W/830 4P |  | Philips | 619764 | Aan | 0 | 24 | 3000K | PL | 5
188893 | 1088342 | 1088342 | 51.9944 | 5.3142 | 149986.0174 | 445116.3644 | https://lmsapp.nl/qr/asset/report/aab38ab2-929a-4bcd-83e0-0f35466a866b | 18 | COTHEN | Tarweveld | WANDELPAD BIJ NR 8 | 3945 EX |  |  |  | Gemeente Wijk bij Duurstede | 2025-01-14 | In bedrijf |  |  |  | Gemeente Wijk bij Duurstede | Stedin |  |  | 2005-05-25 |  |  | Bemeterd |  | OB00254654 |  | Nacht | NVT | [10 empty] | Openbare verlichting | [5 empty] | 5 - MAST 4,5 M ST VERL | 1 | 2005-05-25 |  | In bedrijf |  | ARM 2000 KEGEL PLL 24W/840 4M SN R9005 | 1 | 2005-05-25 |  | In bedrijf | [11 empty] | PL-L 24W/830 4P | 1 |  |  | In bedrijf | [15 empty] | 5 - MAST 4,5 M ST VERL |  |  | 641385 | Aan | 0 |  |  |  | Thermisch verzinkt | 40 |  |  |  | ARM 2000 KEGEL PLL 24W/840 4M SN R9005 |  | INDAL | 641175 | Aan | 0 | [5 empty] | NVT | 20 |  | 1800 |  |  | 18 |  | PL-L 24W/830 4P |  | Philips | 619764 | Aan | 0 | 24 | 3000K | PL | 5
188892 | 1088343 | 1088343 | 51.9948 | 5.3146 | 150016.8563 | 445154.8543 | https://lmsapp.nl/qr/asset/report/f72b09f5-8bf7-45dd-9b7d-8af01cbb0f81 | 18 | COTHEN | Tarweveld | WANDELPAD BIJ NR 6 | 3945 EX |  |  |  | Gemeente Wijk bij Duurstede | 2025-01-14 | In bedrijf |  |  |  | Gemeente Wijk bij Duurstede | Stedin |  |  | 2005-05-25 |  |  | Bemeterd |  | OB00254655 |  | Nacht | NVT | [10 empty] | Openbare verlichting | [5 empty] | 5 - MAST 4,5 M ST VERL | 1 | 2005-05-25 |  | In bedrijf |  | ARM 2000 KEGEL PLL 24W/840 4M SN R9005 | 1 | 2005-05-25 |  | In bedrijf | [11 empty] | PL-L 24W/830 4P | 1 |  |  | In bedrijf | [15 empty] | 5 - MAST 4,5 M ST VERL |  |  | 641385 | Aan | 0 |  |  |  | Thermisch verzinkt | 40 |  |  |  | ARM 2000 KEGEL PLL 24W/840 4M SN R9005 |  | INDAL | 641175 | Aan | 0 | [5 empty] | NVT | 20 |  | 1800 |  |  | 18 |  | PL-L 24W/830 4P |  | Philips | 619764 | Aan | 0 | 24 | 3000K | PL | 5
188891 | 1088344 | 1088344 | 51.9951 | 5.3151 | 150048.9708 | 445194.7683 | https://lmsapp.nl/qr/asset/report/5561fbab-83f5-417d-a956-a301fb2ab1a4 | 18 | COTHEN | Tarweveld | WANDELPAD BIJ NR 2 | 3945 EX |  |  |  | Gemeente Wijk bij Duurstede | 2025-01-14 | In bedrijf |  |  |  | Gemeente Wijk bij Duurstede | Stedin |  |  | 2005-05-25 |  |  | Bemeterd |  | OB00254656 |  | Nacht | NVT | [10 empty] | Openbare verlichting | [5 empty] | 5 - MAST 4,5 M ST VERL | 1 | 2005-05-25 |  | In bedrijf |  | ARM 2000 KEGEL PLL 24W/840 4M SN R9005 | 1 | 2005-05-25 |  | In bedrijf | [11 empty] | PL-L 24W/830 4P | 1 |  |  | In bedrijf | [15 empty] | 5 - MAST 4,5 M ST VERL |  |  | 641385 | Aan | 0 |  |  |  | Thermisch verzinkt | 40 |  |  |  | ARM 2000 KEGEL PLL 24W/840 4M SN R9005 |  | INDAL | 641175 | Aan | 0 | [5 empty] | NVT | 20 |  | 1800 |  |  | 18 |  | PL-L 24W/830 4P |  | Philips | 619764 | Aan | 0 | 24 | 3000K | PL | 5
188908 | 1088345 | 1088345 | 51.9932 | 5.3071 | 149497.6583 | 444983.5215 | https://lmsapp.nl/qr/asset/report/a07c1ae3-26d7-46a6-9103-89c65b72709a | 18 | COTHEN | Nieuwland | WANDELPAD 1E LM VA NIEUWLAND | 3945 EP |  |  |  | Gemeente Wijk bij Duurstede | 2025-01-14 | In bedrijf |  |  |  | Gemeente Wijk bij Duurstede | Stedin |  |  | 2005-05-25 |  |  | Bemeterd |  | OB00254864 |  | Nacht | NVT | [10 empty] | Openbare verlichting | [5 empty] | 5 - MAST 4,5 M ST VERL | 1 | 2005-05-25 |  | In bedrijf |  | ARM 2000 KEGEL PLL 24W/840 4M SN R9005 | 1 | 2005-05-25 |  | In bedrijf | [11 empty] | PL-L 24W/830 4P | 1 |  |  | In bedrijf | [15 empty] | 5 - MAST 4,5 M ST VERL |  |  | 641385 | Aan | 0 |  |  |  | Thermisch verzinkt | 40 |  |  |  | ARM 2000 KEGEL PLL 24W/840 4M SN R9005 |  | INDAL | 641175 | Aan | 0 | [5 empty] | NVT | 20 |  | 1800 |  |  | 18 |  | PL-L 24W/830 4P |  | Philips | 619764 | Aan | 0 | 24 | 3000K | PL | 5
188907 | 1088346 | 1088346 | 51.993 | 5.3076 | 149529.4914 | 444958.5571 | https://lmsapp.nl/qr/asset/report/9ac785d7-e9c2-4f2e-8987-8b3bf1a1ffc0 | 18 | COTHEN | Nieuwland | WANDELPAD 2E LM VA NIEUWLAND | 3945 EP |  |  |  | Gemeente Wijk bij Duurstede | 2025-01-14 | In bedrijf |  |  |  | Gemeente Wijk bij Duurstede | Stedin |  |  | 2005-05-25 |  |  | Bemeterd |  | OB00254865 |  | Nacht | NVT | [10 empty] | Openbare verlichting | [5 empty] | 5 - MAST 4,5 M ST VERL | 1 | 2005-05-25 |  | In bedrijf |  | ARM 2000 KEGEL PLL 24W/840 4M SN R9005 | 1 | 2005-05-25 |  | In bedrijf | [11 empty] | PL-L 24W/830 4P | 1 |  |  | In bedrijf | [15 empty] | 5 - MAST 4,5 M ST VERL |  |  | 641385 | Aan | 0 |  |  |  | Thermisch verzinkt | 40 |  |  |  | ARM 2000 KEGEL PLL 24W/840 4M SN R9005 |  | INDAL | 641175 | Aan | 0 | [5 empty] | NVT | 20 |  | 1800 |  |  | 18 |  | PL-L 24W/830 4P |  | Philips | 619764 | Aan | 0 | 24 | 3000K | PL | 5
188906 | 1088347 | 1088347 | 51.9929 | 5.3081 | 149563.5884 | 444945.3926 | https://lmsapp.nl/qr/asset/report/aa0ec6b1-7fee-4e09-a5e8-595e10b4527f | 18 | COTHEN | Nieuwland | WANDELPAD 3E LM VA NIEUWLAND | 3945 EP |  |  |  | Gemeente Wijk bij Duurstede | 2025-01-14 | In bedrijf |  |  |  | Gemeente Wijk bij Duurstede | Stedin |  |  | 2005-05-25 |  |  | Bemeterd |  | OB00254866 |  | Nacht | NVT | [10 empty] | Openbare verlichting | [5 empty] | 5 - MAST 4,5 M ST VERL | 1 | 2005-05-25 |  | In bedrijf |  | ARM 2000 KEGEL PLL 24W/840 4M SN R9005 | 1 | 2005-05-25 |  | In bedrijf | [11 empty] | PL-L 24W/830 4P | 1 |  |  | In bedrijf | [15 empty] | 5 - MAST 4,5 M ST VERL |  |  | 641385 | Aan | 0 |  |  |  | Thermisch verzinkt | 40 |  |  |  | ARM 2000 KEGEL PLL 24W/840 4M SN R9005 |  | INDAL | 641175 | Aan | 0 | [5 empty] | NVT | 20 |  | 1800 |  |  | 18 |  | PL-L 24W/830 4P |  | Philips | 619764 | Aan | 0 | 24 | 3000K | PL | 5
188904 | 1088348 | 1088348 | 51.9925 | 5.3094 | 149656.0387 | 444901.3473 | https://lmsapp.nl/qr/asset/report/ff566f84-a971-4a68-a212-7411e85300a7 | 18 | COTHEN | Nieuwland | WANDELPAD 5E LM VA NIEUWLAND | 3945 EP |  |  |  | Gemeente Wijk bij Duurstede | 2025-01-14 | In bedrijf |  |  |  | Gemeente Wijk bij Duurstede | Stedin |  |  | 2005-05-25 |  |  | Bemeterd |  | OB00254868 |  | Nacht | NVT | [10 empty] | Openbare verlichting | [5 empty] | 5 - MAST 4,5 M ST VERL | 1 | 2005-05-25 |  | In bedrijf |  | ARM 2000 KEGEL PLL 24W/840 4M SN R9005 | 1 | 2005-05-25 |  | In bedrijf | [11 empty] | PL-L 24W/830 4P | 1 |  |  | In bedrijf | [15 empty] | 5 - MAST 4,5 M ST VERL |  |  | 641385 | Aan | 0 |  |  |  | Thermisch verzinkt | 40 |  |  |  | ARM 2000 KEGEL PLL 24W/840 4M SN R9005 |  | INDAL | 641175 | Aan | 0 | [5 empty] | NVT | 20 |  | 1800 |  |  | 18 |  | PL-L 24W/830 4P |  | Philips | 619764 | Aan | 0 | 24 | 3000K | PL | 5
188903 | 1088349 | 1088349 | 51.9924 | 5.3099 | 149691.6378 | 444887.4934 | https://lmsapp.nl/qr/asset/report/b8395327-5814-409c-bf26-84047197aa13 | 18 | COTHEN | Nieuwland | WANDELPAD 6E LM VA NIEUWLAND | 3945 EP |  |  |  | Gemeente Wijk bij Duurstede | 2025-01-14 | In bedrijf |  |  |  | Gemeente Wijk bij Duurstede | Stedin |  |  | 2005-05-25 |  |  | Bemeterd |  | OB00254869 |  | Nacht | NVT | [10 empty] | Openbare verlichting | [5 empty] | 5 - MAST 4,5 M ST VERL | 1 | 2005-05-25 |  | In bedrijf |  | ARM 2000 KEGEL PLL 24W/840 4M SN R9005 | 1 | 2005-05-25 |  | In bedrijf | [11 empty] | PL-L 24W/830 4P | 1 |  |  | In bedrijf | [10 empty] | Mastdeur | 1 | 2021-07-27 |  | In bedrijf | 5 - MAST 4,5 M ST VERL |  |  | 641385 | Aan | 0 |  |  |  | Thermisch verzinkt | 40 |  |  |  | ARM 2000 KEGEL PLL 24W/840 4M SN R9005 |  | INDAL | 641175 | Aan | 0 | [5 empty] | NVT | 20 |  | 1800 |  |  | 18 |  | PL-L 24W/830 4P |  | Philips | 619764 | Aan | 0 | 24 | 3000K | PL | 5 | [17 empty] | Mastdeur |  | NVT | 90316 | Aan | 0 | Mastdeur
188901 | 1088350 | 1088350 | 51.992 | 5.3108 | 149755.7026 | 444845.5339 | https://lmsapp.nl/qr/asset/report/82d986b4-7502-4318-a030-1447ec0d1853 | 18 | COTHEN | Nieuwland | WANDELPAD 8E LM VA NIEUWLAND | 3945 EP |  |  |  | Gemeente Wijk bij Duurstede | 2025-01-14 | In bedrijf |  |  |  | Gemeente Wijk bij Duurstede | Stedin |  |  | 2005-05-25 |  |  | Bemeterd |  | OB00254871 |  | Nacht | NVT | [10 empty] | Openbare verlichting | [5 empty] | 5 - MAST 4,5 M ST VERL | 1 | 2005-05-25 |  | In bedrijf |  | ARM 2000 KEGEL PLL 24W/840 4M SN R9005 | 1 | 2005-05-25 |  | In bedrijf | [11 empty] | PL-L 24W/830 4P | 1 |  |  | In bedrijf | [15 empty] | 5 - MAST 4,5 M ST VERL |  |  | 641385 | Aan | 0 |  |  |  | Thermisch verzinkt | 40 |  |  |  | ARM 2000 KEGEL PLL 24W/840 4M SN R9005 |  | INDAL | 641175 | Aan | 0 | [5 empty] | NVT | 20 |  | 1800 |  |  | 18 |  | PL-L 24W/830 4P |  | Philips | 619764 | Aan | 0 | 24 | 3000K | PL | 5
188890 | 1088351 | 1088351 | 51.9933 | 5.3078 | 149542.9864 | 444988.8945 | https://lmsapp.nl/qr/asset/report/65c7d343-485d-441a-8773-0a3452091e80 | 41 | COTHEN | Nieuwland | TO NR 47 | 3945 EP |  |  |  | Gemeente Wijk bij Duurstede | 2025-01-14 | In bedrijf |  |  |  | Gemeente Wijk bij Duurstede | Stedin |  |  | 2005-05-25 |  |  | Bemeterd |  | OB00254872 |  | Nacht | NVT | [10 empty] | Openbare verlichting | [5 empty] | 230 - MAST 6 M ST - EL UITL 5 GR | 1 | 2005-05-25 |  | In bedrijf |  | 323212 - 2551 PLL 36W HF NV | 1 | 2005-05-25 |  | In bedrijf | [11 empty] | PL-L 36W/830 4P | 1 |  |  | In bedrijf | [15 empty] | 230 - MAST 6 M ST - EL UITL 5 GR |  |  | 173525 | Aan | 0 | 6 | CILINDRISCH | STAAL | 6005 MOSGROEN | 40 | GESCHILDERD | NVT |  | 323212 - 2551 PLL 36W HF NV |  | INDAL | 173537 | Aan | 0 | [5 empty] | NVT | 20 |  |  |  |  | 41 |  | PL-L 36W/830 4P |  | Philips | 1008877 | Aan | 0 | 36 | 3000K | PLL
188889 | 1088352 | 1088352 | 51.9931 | 5.3082 | 149570.9871 | 444968.8933 | https://lmsapp.nl/qr/asset/report/94b17bc7-627f-4428-b554-2303200735e1 | 41 | COTHEN | Middelveld | TO NR 60 | 3945 GC |  |  |  | Gemeente Wijk bij Duurstede | 2025-01-14 | In bedrijf |  |  |  | Gemeente Wijk bij Duurstede | Stedin |  |  | 2005-05-25 |  |  | Bemeterd |  | OB00255013 |  | Nacht | NVT | [10 empty] | Openbare verlichting | [5 empty] | 230 - MAST 6 M ST - EL UITL 5 GR | 1 | 2005-05-25 |  | In bedrijf |  | 323212 - 2551 PLL 36W HF NV | 1 | 2005-05-25 |  | In bedrijf | [11 empty] | PL-L 36W/830 4P | 1 |  |  | In bedrijf | [15 empty] | 230 - MAST 6 M ST - EL UITL 5 GR |  |  | 173525 | Aan | 0 | 6 | CILINDRISCH | STAAL | 6005 MOSGROEN | 40 | GESCHILDERD | NVT |  | 323212 - 2551 PLL 36W HF NV |  | INDAL | 173537 | Aan | 0 | [5 empty] | NVT | 20 |  |  |  |  | 41 |  | PL-L 36W/830 4P |  | Philips | 1008877 | Aan | 0 | 36 | 3000K | PLL
188888 | 1088353 | 1088353 | 51.9929 | 5.3091 | 149638.9874 | 444953.8891 | https://lmsapp.nl/qr/asset/report/8caf5352-3592-47f2-b9d9-f35e20aaafeb | 41 | COTHEN | Overrijnseveld | TO NR 32 | 3945 GH |  |  |  | Gemeente Wijk bij Duurstede | 2025-01-14 | In bedrijf |  |  |  | Gemeente Wijk bij Duurstede | Stedin |  |  | 2005-05-25 |  |  | Bemeterd |  | OB00256128 |  | Nacht | NVT | [10 empty] | Openbare verlichting | [5 empty] | 230 - MAST 6 M ST - EL UITL 5 GR | 1 | 2005-05-25 |  | In bedrijf |  | 323212 - 2551 PLL 36W HF NV | 1 | 2005-05-25 |  | In bedrijf | [11 empty] | PL-L 36W/830 4P | 1 |  |  | In bedrijf | [15 empty] | 230 - MAST 6 M ST - EL UITL 5 GR |  |  | 173525 | Aan | 0 | 6 | CILINDRISCH | STAAL | 6005 MOSGROEN | 40 | GESCHILDERD | NVT |  | 323212 - 2551 PLL 36W HF NV |  | INDAL | 173537 | Aan | 0 | [5 empty] | NVT | 20 |  |  |  |  | 41 |  | PL-L 36W/830 4P |  | Philips | 1008877 | Aan | 0 | 36 | 3000K | PLL
188886 | 1088354 | 1088354 | 51.9935 | 5.3099 | 149692.3573 | 445019.0547 | https://lmsapp.nl/qr/asset/report/893e57f5-7d12-47dd-9899-e1c217344ef1 | 41 | COTHEN | Overrijnseveld | BIJ NR 16 | 3945 GH |  |  |  | Gemeente Wijk bij Duurstede | 2025-01-14 | In bedrijf |  |  |  | Gemeente Wijk bij Duurstede | Stedin |  |  | 2005-05-25 |  |  | Bemeterd |  | OB00256129 |  | Nacht | NVT | [10 empty] | Openbare verlichting | [5 empty] | 230 - MAST 6 M ST - EL UITL 5 GR | 1 | 2005-05-25 |  | In bedrijf |  | 323212 - 2551 PLL 36W HF NV | 1 | 2005-05-25 |  | In bedrijf | [11 empty] | PL-L 36W/830 4P | 1 | 2025-03-26 |  | In bedrijf | E-vsa | 1 | 2025-03-26 |  | In bedrijf | [10 empty] | 230 - MAST 6 M ST - EL UITL 5 GR |  |  | 173525 | Aan | 0 | 6 | CILINDRISCH | STAAL | 6005 MOSGROEN | 40 | GESCHILDERD | NVT |  | 323212 - 2551 PLL 36W HF NV |  | INDAL | 173537 | Aan | 0 | [5 empty] | NVT | 20 |  |  |  |  | 41 |  | PL-L 36W/830 4P |  | Philips | 1008877 | Aan | 0 | 36 | 3000K | PLL |  | E-vsa |  |  | 85518 | Aan | 0 | 20 | 5
188885 | 1088355 | 1088355 | 51.9937 | 5.3102 | 149708.5598 | 445042.2303 | https://lmsapp.nl/qr/asset/report/d6d5a55b-9438-4ef2-a3d7-d1baf7ccce69 | 41 | COTHEN | Overrijnseveld | BIJ NR 18 | 3945 GH |  |  |  | Gemeente Wijk bij Duurstede | 2025-01-14 | In bedrijf |  |  |  | Gemeente Wijk bij Duurstede | Stedin |  |  | 2005-05-25 |  |  | Bemeterd |  | OB00256130 |  | Nacht | NVT | [10 empty] | Openbare verlichting | [5 empty] | 230 - MAST 6 M ST - EL UITL 5 GR | 1 | 2005-05-25 |  | In bedrijf |  | 323212 - 2551 PLL 36W HF NV | 1 | 2005-05-25 |  | In bedrijf | [11 empty] | PL-L 36W/830 4P | 1 |  |  | In bedrijf | [15 empty] | 230 - MAST 6 M ST - EL UITL 5 GR |  |  | 173525 | Aan | 0 | 6 | CILINDRISCH | STAAL | 6005 MOSGROEN | 40 | GESCHILDERD | NVT |  | 323212 - 2551 PLL 36W HF NV |  | INDAL | 173537 | Aan | 0 | [5 empty] | NVT | 20 |  |  |  |  | 41 |  | PL-L 36W/830 4P |  | Philips | 1008877 | Aan | 0 | 36 | 3000K | PLL
188884 | 1088356 | 1088356 | 51.9939 | 5.3111 | 149771.0846 | 445055.7256 | https://lmsapp.nl/qr/asset/report/d4a39930-49cf-4a95-9edf-2488c30b937c | 41 | COTHEN | Overrijnseveld | TO NR 12-14 | 3945 GH |  |  |  | Gemeente Wijk bij Duurstede | 2025-01-14 | In bedrijf |  |  |  | Gemeente Wijk bij Duurstede | Stedin |  |  | 2005-05-25 |  |  | Bemeterd |  | OB00256131 |  | Nacht | NVT | [10 empty] | Openbare verlichting | [5 empty] | 230 - MAST 6 M ST - EL UITL 5 GR | 1 | 2005-05-25 |  | In bedrijf |  | 323212 - 2551 PLL 36W HF NV | 1 | 2005-05-25 |  | In bedrijf | [11 empty] | PL-L 36W/830 4P | 1 |  |  | In bedrijf | [15 empty] | 230 - MAST 6 M ST - EL UITL 5 GR |  |  | 173525 | Aan | 0 | 6 | CILINDRISCH | STAAL | 6005 MOSGROEN | 40 | GESCHILDERD | NVT |  | 323212 - 2551 PLL 36W HF NV |  | INDAL | 173537 | Aan | 0 | [5 empty] | NVT | 20 |  |  |  |  | 41 |  | PL-L 36W/830 4P |  | Philips | 1008877 | Aan | 0 | 36 | 3000K | PLL
188883 | 1088357 | 1088357 | 51.9942 | 5.312 | 149833.2489 | 445090.9664 | https://lmsapp.nl/qr/asset/report/b75c74f0-83a1-4feb-89da-4d3ac51f2acf | 41 | COTHEN | Overrijnseveld | NAAST NR 12 | 3945 GH |  |  |  | Gemeente Wijk bij Duurstede | 2025-01-14 | In bedrijf |  |  |  | Gemeente Wijk bij Duurstede | Stedin |  |  | 2005-05-25 |  |  | Bemeterd |  | OB00256132 |  | Nacht | NVT | [10 empty] | Openbare verlichting | [5 empty] | 230 - MAST 6 M ST - EL UITL 5 GR | 1 | 2005-05-25 |  | In bedrijf |  | 323212 - 2551 PLL 36W HF NV | 1 | 2005-05-25 |  | In bedrijf | [11 empty] | PL-L 36W/830 4P | 1 |  |  | In bedrijf | [15 empty] | 230 - MAST 6 M ST - EL UITL 5 GR |  |  | 173525 | Aan | 0 | 6 | CILINDRISCH | STAAL | 6005 MOSGROEN | 40 | GESCHILDERD | NVT |  | 323212 - 2551 PLL 36W HF NV |  | INDAL | 173537 | Aan | 0 | [5 empty] | NVT | 20 |  |  |  |  | 41 |  | PL-L 36W/830 4P |  | Philips | 1008877 | Aan | 0 | 36 | 3000K | PLL
188900 | 1088358 | 1088358 | 51.9921 | 5.3113 | 149784.6026 | 444863.6498 | https://lmsapp.nl/qr/asset/report/07adbbff-10db-41e3-901a-00d169009e57 | 18 | COTHEN | Dorpsstraat | WANDELPAD 10E LM VA DORPSSTRAA | 3945 BJ |  |  |  | Gemeente Wijk bij Duurstede | 2025-01-14 | In bedrijf |  |  |  | Gemeente Wijk bij Duurstede | Stedin |  |  | 2005-05-25 |  |  | Bemeterd |  | OB00257962 |  | Nacht | NVT | [10 empty] | Openbare verlichting | [5 empty] | 5 - MAST 4,5 M ST VERL | 1 | 2005-05-25 |  | In bedrijf |  | ARM 2000 KEGEL PLL 24W/840 4M SN R9005 | 1 | 2005-05-25 |  | In bedrijf | [11 empty] | PL-L 24W/830 4P | 1 |  |  | In bedrijf | [15 empty] | 5 - MAST 4,5 M ST VERL |  |  | 641385 | Aan | 0 |  |  |  | Thermisch verzinkt | 40 |  |  |  | ARM 2000 KEGEL PLL 24W/840 4M SN R9005 |  | INDAL | 641175 | Aan | 0 | [5 empty] | NVT | 20 |  | 1800 |  |  | 18 |  | PL-L 24W/830 4P |  | Philips | 619764 | Aan | 0 | 24 | 3000K | PL | 5
188899 | 1088359 | 1088359 | 51.9924 | 5.3117 | 149810.9234 | 444897.1432 | https://lmsapp.nl/qr/asset/report/40b54ea9-13e5-49c3-aa15-58c26e4bcffb | 18 | COTHEN | Dorpsstraat | WANDELPAD 9E LM VA DORPSSTRAAT | 3945 BJ |  |  |  | Gemeente Wijk bij Duurstede | 2025-01-14 | In bedrijf |  |  |  | Gemeente Wijk bij Duurstede | Stedin |  |  | 2005-05-25 |  |  | Bemeterd |  | OB00257963 |  | Nacht | NVT | [10 empty] | Openbare verlichting | [5 empty] | 5 - MAST 4,5 M ST VERL | 1 | 2005-05-25 |  | In bedrijf |  | ARM 2000 KEGEL PLL 24W/840 4M SN R9005 | 1 | 2005-05-25 |  | In bedrijf | [11 empty] | PL-L 24W/830 4P | 1 |  |  | In bedrijf | [15 empty] | 5 - MAST 4,5 M ST VERL |  |  | 641385 | Aan | 0 |  |  |  | Thermisch verzinkt | 40 |  |  |  | ARM 2000 KEGEL PLL 24W/840 4M SN R9005 |  | INDAL | 641175 | Aan | 0 | [5 empty] | NVT | 20 |  | 1800 |  |  | 18 |  | PL-L 24W/830 4P |  | Philips | 619764 | Aan | 0 | 24 | 3000K | PL | 5
188898 | 1088360 | 1088360 | 51.9928 | 5.3121 | 149841.3083 | 444935.707 | https://lmsapp.nl/qr/asset/report/99fe3fe9-7dea-438b-9a18-c2e9f0bd8643 | 18 | COTHEN | Dorpsstraat | WANDELPAD 8E LM VA DORPSSTRAAT | 3945 BJ |  |  |  | Gemeente Wijk bij Duurstede | 2025-01-14 | In bedrijf |  |  |  | Gemeente Wijk bij Duurstede | Stedin |  |  | 2005-05-25 |  |  | Bemeterd |  | OB00257964 |  | Nacht | NVT | [10 empty] | Openbare verlichting | [5 empty] | 5 - MAST 4,5 M ST VERL | 1 | 2005-05-25 |  | In bedrijf |  | ARM 2000 KEGEL PLL 24W/840 4M SN R9005 | 1 | 2005-05-25 |  | In bedrijf | [11 empty] | PL-L 24W/830 4P | 1 |  |  | In bedrijf | [15 empty] | 5 - MAST 4,5 M ST VERL |  |  | 641385 | Aan | 0 |  |  |  | Thermisch verzinkt | 40 |  |  |  | ARM 2000 KEGEL PLL 24W/840 4M SN R9005 |  | INDAL | 641175 | Aan | 0 | [5 empty] | NVT | 20 |  | 1800 |  |  | 18 |  | PL-L 24W/830 4P |  | Philips | 619764 | Aan | 0 | 24 | 3000K | PL | 5
188897 | 1088361 | 1088361 | 51.9931 | 5.3126 | 149875.8174 | 444975.1256 | https://lmsapp.nl/qr/asset/report/a6af02c3-0380-44b4-86c8-8067b3ef473f | 18 | COTHEN | Dorpsstraat | WANDELPAD 7E LM VA DORPSSTRAAT | 3945 BJ |  |  |  | Gemeente Wijk bij Duurstede | 2025-01-14 | In bedrijf |  |  |  | Gemeente Wijk bij Duurstede | Stedin |  |  | 2005-05-25 |  |  | Bemeterd |  | OB00257965 |  | Nacht | NVT | [10 empty] | Openbare verlichting | [5 empty] | 5 - MAST 4,5 M ST VERL | 1 | 2005-05-25 |  | In bedrijf |  | ARM 2000 KEGEL PLL 24W/840 4M SN R9005 | 1 | 2005-05-25 |  | In bedrijf | [11 empty] | PL-L 24W/830 4P | 1 |  |  | In bedrijf | [15 empty] | 5 - MAST 4,5 M ST VERL |  |  | 641385 | Aan | 0 |  |  |  | Thermisch verzinkt | 40 |  |  |  | ARM 2000 KEGEL PLL 24W/840 4M SN R9005 |  | INDAL | 641175 | Aan | 0 | [5 empty] | NVT | 20 |  | 1800 |  |  | 18 |  | PL-L 24W/830 4P |  | Philips | 619764 | Aan | 0 | 24 | 3000K | PL | 5
188896 | 1088362 | 1088362 | 51.9934 | 5.3129 | 149898.7825 | 445007.8642 | https://lmsapp.nl/qr/asset/report/5e2772b6-63f7-4ea6-847c-bd61e25c4419 | 18 | COTHEN | Dorpsstraat | WANDELPAD 6E LM VA DORPSSTRAAT | 3945 BJ |  |  |  | Gemeente Wijk bij Duurstede | 2025-01-14 | In bedrijf |  |  |  | Gemeente Wijk bij Duurstede | Stedin |  |  | 2005-05-25 |  |  | Bemeterd |  | OB00257966 |  | Nacht | NVT | [10 empty] | Openbare verlichting | [5 empty] | 5 - MAST 4,5 M ST VERL | 1 | 2005-05-25 |  | In bedrijf |  | ARM 2000 KEGEL PLL 24W/840 4M SN R9005 | 1 | 2005-05-25 |  | In bedrijf | [11 empty] | PL-L 24W/830 4P | 1 |  |  | In bedrijf | [15 empty] | 5 - MAST 4,5 M ST VERL |  |  | 641385 | Aan | 0 |  |  |  | Thermisch verzinkt | 40 |  |  |  | ARM 2000 KEGEL PLL 24W/840 4M SN R9005 |  | INDAL | 641175 | Aan | 0 | [5 empty] | NVT | 20 |  | 1800 |  |  | 18 |  | PL-L 24W/830 4P |  | Philips | 619764 | Aan | 0 | 24 | 3000K | PL | 5
188895 | 1088363 | 1088363 | 51.9937 | 5.3133 | 149926.8758 | 445041.2852 | https://lmsapp.nl/qr/asset/report/117ee8ed-c0e3-4706-b028-f3b047c4f3a7 | 18 | COTHEN | Dorpsstraat | WANDELPAD 5E LM VA DORPSSTRAAT | 3945 BJ |  |  |  | Gemeente Wijk bij Duurstede | 2025-01-14 | In bedrijf |  |  |  | Gemeente Wijk bij Duurstede | Stedin |  |  | 2005-05-25 |  |  | Bemeterd |  | OB00257967 |  | Nacht | NVT | [10 empty] | Openbare verlichting | [5 empty] | 5 - MAST 4,5 M ST VERL | 1 | 2005-05-25 |  | In bedrijf |  | ARM 2000 KEGEL PLL 24W/840 4M SN R9005 | 1 | 2005-05-25 |  | In bedrijf | [11 empty] | PL-L 24W/830 4P | 1 |  |  | In bedrijf | [15 empty] | 5 - MAST 4,5 M ST VERL |  |  | 641385 | Aan | 0 |  |  |  | Thermisch verzinkt | 40 |  |  |  | ARM 2000 KEGEL PLL 24W/840 4M SN R9005 |  | INDAL | 641175 | Aan | 0 | [5 empty] | NVT | 20 |  | 1800 |  |  | 18 |  | PL-L 24W/830 4P |  | Philips | 619764 | Aan | 0 | 24 | 3000K | PL | 5
188887 | 1088364 | 1088364 | 51.9939 | 5.3083 | 149581.6755 | 445065.2419 | https://lmsapp.nl/qr/asset/report/4da195c8-198d-4fc1-b596-0533fbf244a6 | 27 | COTHEN | Grote Meent | HOEK GROTE MEENT | 3945 GD |  |  |  | Gemeente Wijk bij Duurstede | 2025-01-14 | In bedrijf |  |  |  | Gemeente Wijk bij Duurstede | Stedin |  |  | 2005-05-25 |  |  | Bemeterd |  | OB00259203 |  | Nacht | NVT | [10 empty] | Openbare verlichting | [5 empty] | 230 - MAST 6 M ST - EL UITL 5 GR | 1 | 2005-05-25 |  | In bedrijf |  | ARM 2550 IRIS PLL 18/24W R7035 | 1 | 2005-05-25 |  | In bedrijf | [11 empty] | PL-L 24W/830 4P | 1 |  |  | In bedrijf | [15 empty] | 230 - MAST 6 M ST - EL UITL 5 GR |  |  | 173525 | Aan | 0 | 6 | CILINDRISCH | STAAL | 6005 MOSGROEN | 40 | GESCHILDERD | NVT |  | ARM 2550 IRIS PLL 18/24W R7035 |  | INDAL | 641205 | Aan | 0 | [5 empty] | NVT | 20 |  | 1800 |  |  | 27 |  | PL-L 24W/830 4P |  | Philips | 619764 | Aan | 0 | 24 | 3000K | PL | 5
188905 | 1088365 | 1088365 | 51.9926 | 5.3086 | 149603.7398 | 444909.7656 | https://lmsapp.nl/qr/asset/report/1a237f86-2cd9-4950-8cef-f5b4b964b9ee | 18 | COTHEN | Nieuwland | WANDELPAD 4E LM VA NIEUWLAND | 3945 EP |  |  |  | Gemeente Wijk bij Duurstede | 2025-01-14 | In bedrijf |  |  |  | Gemeente Wijk bij Duurstede | Stedin |  |  | 2008-02-19 |  |  | Bemeterd |  | OB00254867 |  | Nacht | NVT | [10 empty] | Openbare verlichting | [5 empty] | 219 - MAST 4,0m ST CONISCH OPZ 60MM PC | 1 | 2008-02-19 |  | In bedrijf |  | ARM 2000 KEGEL PLL 24W/840 4M SN R9005 | 1 | 2005-05-25 |  | In bedrijf | [11 empty] | PL-L 24W/830 4P | 1 |  |  | In bedrijf | [15 empty] | 219 - MAST 4,0m ST CONISCH OPZ 60MM PC |  |  | 641174 | Aan | 0 |  |  |  | Thermisch verzinkt | 40 |  |  |  | ARM 2000 KEGEL PLL 24W/840 4M SN R9005 |  | INDAL | 641175 | Aan | 0 | [5 empty] | NVT | 20 |  | 1800 |  |  | 18 |  | PL-L 24W/830 4P |  | Philips | 619764 | Aan | 0 | 24 | 3000K | PL | 5
188881 | 1088366 | 1088366 | 51.994 | 5.3134 | 149934.1642 | 445068.2978 | https://lmsapp.nl/qr/asset/report/f29b4fcc-84d0-4c89-b4e4-c24fdc03d9f8 | 41 | COTHEN | Opveld | ACHTER NR. 30 T.H.V. SPORTPARK | 3945 ES |  |  |  | Gemeente Wijk bij Duurstede | 2025-01-14 | In bedrijf |  |  |  | Gemeente Wijk bij Duurstede | Stedin |  |  | 2014-04-17 |  |  | Bemeterd |  | OB00258672 |  | Nacht | NVT | [10 empty] | Openbare verlichting | [5 empty] | 230 - MAST 6 M ST - EL UITL 5 GR | 1 | 2014-04-17 |  | In bedrijf |  | 323212 - 2551 PLL 36W HF NV | 1 | 2005-05-25 |  | In bedrijf | [11 empty] | PL-L 36W/830 4P | 1 |  |  | In bedrijf | [15 empty] | 230 - MAST 6 M ST - EL UITL 5 GR |  |  | 173525 | Aan | 0 | 6 | CILINDRISCH | STAAL | 6005 MOSGROEN | 40 | GESCHILDERD | NVT |  | 323212 - 2551 PLL 36W HF NV |  | INDAL | 173537 | Aan | 0 | [5 empty] | NVT | 20 |  |  |  |  | 41 |  | PL-L 36W/830 4P |  | Philips | 1008877 | Aan | 0 | 36 | 3000K | PLL
15924 | 1088367 | 1088367 | 51.9964 | 5.3096 | 149670.9921 | 445338.8952 | https://lmsapp.nl/qr/asset/report/2b6e9655-58e7-4dc2-977d-d068fd39efb9 | 24 | COTHEN | Margrietstraat | Voor nr 8 | 3945 CM |  |  |  | Gemeente Wijk bij Duurstede | 2025-01-14 | In bedrijf |  |  |  | Gemeente Wijk bij Duurstede | Stedin |  |  | 1975-12-31 |  |  | Bemeterd |  | OB21007064 |  | Nacht | NVT | [10 empty] | Openbare verlichting | [5 empty] | 30 - MAST 6,0 M ST - EL TYPE 0 | 1 | 1975-12-31 |  | In bedrijf |  | ARM 2550 IRIS PLL 18/24W R7037 | 1 | 2005-05-25 |  | In bedrijf | [11 empty] | PL-L 24W/830 4P | 1 |  |  | In bedrijf | [15 empty] | 30 - MAST 6,0 M ST - EL TYPE 0 |  |  | 173521 | Aan | 0 | 6 | CILINDRISCH | STAAL | 6005 MOSGROEN | 40 | GESCHILDERD | NVT |  | ARM 2550 IRIS PLL 18/24W R7037 |  |  | 1087549 | Aan | 0 | [13 empty] | PL-L 24W/830 4P |  | Philips | 619764 | Aan | 0 | 24 | 3000K | PL | 5
15908 | 1088368 | 1088368 | 51.9965 | 5.3138 | 149961.2779 | 445352.0563 | https://lmsapp.nl/qr/asset/report/afc1816c-377b-458f-be5b-72027457adb2 | 18 | COTHEN | Rhijnesteinstraat | Op de hoek van Dorpsstraat | 3945 CT |  |  |  | Gemeente Wijk bij Duurstede | 2025-01-14 | In bedrijf |  |  |  | Gemeente Wijk bij Duurstede | Stedin |  |  | 1975-12-31 |  |  | Bemeterd |  | OB21007065 |  | Nacht | NVT | [10 empty] | Openbare verlichting | [5 empty] | 219 - MAST 4,0m ST CONISCH OPZ 60MM PC | 1 | 1975-12-31 |  | In bedrijf |  | ARM 2000 KEGEL PLL 24W/840 4M SN R9005 | 1 | 2005-05-25 |  | In bedrijf | [11 empty] | PL-L 24W/830 4P | 1 |  |  | In bedrijf | [15 empty] | 219 - MAST 4,0m ST CONISCH OPZ 60MM PC |  |  | 641174 | Aan | 0 |  |  |  | Thermisch verzinkt | 40 |  |  |  | ARM 2000 KEGEL PLL 24W/840 4M SN R9005 |  | INDAL | 641175 | Aan | 0 | [5 empty] | NVT | 20 |  | 1800 |  |  | 18 |  | PL-L 24W/830 4P |  | Philips | 619764 | Aan | 0 | 24 | 3000K | PL | 5
121620 | 1088369 | 1088369 | 51.9953 | 5.3152 | 150051.6628 | 445218.7906 | https://lmsapp.nl/qr/asset/report/2df0ceca-45dc-436e-ad00-539c8f42239e | 24 | COTHEN | Uitveld | Op de hoek van Tarweveld | 3945 ET |  |  |  | Gemeente Wijk bij Duurstede | 2025-01-14 | In bedrijf |  |  |  | Gemeente Wijk bij Duurstede | Stedin |  |  | 1975-12-31 |  |  | Bemeterd |  | OB21007066 |  | Nacht | NVT | [10 empty] | Openbare verlichting | [5 empty] | 30 - MAST 6,0 M ST - EL TYPE 0 | 1 | 2024-07-11 |  | In bedrijf |  | ARM 2550 IRIS PLL 18/24W R7037 | 1 | 2005-05-25 |  | In bedrijf | [11 empty] | PL-L 24W/830 4P | 1 |  |  | In bedrijf | [15 empty] | 30 - MAST 6,0 M ST - EL TYPE 0 |  |  | 173521 | Aan | 0 | 6 | CILINDRISCH | STAAL | 6005 MOSGROEN | 40 | GESCHILDERD | NVT |  | ARM 2550 IRIS PLL 18/24W R7037 |  |  | 1087549 | Aan | 0 | [13 empty] | PL-L 24W/830 4P |  | Philips | 619764 | Aan | 0 | 24 | 3000K | PL | 5
144047 | 1088370 | 1088370 | 51.9956 | 5.3146 | 150011.3255 | 445244.3866 | https://lmsapp.nl/qr/asset/report/01127ea2-0f80-49dd-b66c-14fd8b455758 | 24 | COTHEN | Uitveld | Naast nr 2 | 3945 ET |  |  |  | Gemeente Wijk bij Duurstede | 2025-01-14 | In bedrijf |  |  |  | Gemeente Wijk bij Duurstede | Stedin |  |  | 1975-12-31 |  |  | Bemeterd |  | OB21007067 |  | Nacht | NVT | [10 empty] | Openbare verlichting | [5 empty] | 30 - MAST 6,0 M ST - EL TYPE 0 | 1 | 2024-07-11 |  | In bedrijf |  | ARM 2550 IRIS PLL 18/24W R7037 | 1 | 2005-05-25 |  | In bedrijf | [11 empty] | PL-L 24W/830 4P | 1 |  |  | In bedrijf | [15 empty] | 30 - MAST 6,0 M ST - EL TYPE 0 |  |  | 173521 | Aan | 0 | 6 | CILINDRISCH | STAAL | 6005 MOSGROEN | 40 | GESCHILDERD | NVT |  | ARM 2550 IRIS PLL 18/24W R7037 |  |  | 1087549 | Aan | 0 | [13 empty] | PL-L 24W/830 4P |  | Philips | 619764 | Aan | 0 | 24 | 3000K | PL | 5
169986 | 1088371 | 1088371 | 51.9984 | 5.3079 | 149554.6878 | 445565.5223 | https://lmsapp.nl/qr/asset/report/17e3848e-c495-433b-913f-e28ec80f2325 | 18 | COTHEN | Monseigneur Le Blancstraat | NAAST NR 16 | 3945 BV |  |  |  | Gemeente Wijk bij Duurstede | 2025-01-14 | In bedrijf |  |  |  | Gemeente Wijk bij Duurstede | Stedin |  |  | 2005-06-20 |  |  | Bemeterd |  | OB00255026 |  | Nacht | NVT | [10 empty] | Openbare verlichting | [5 empty] | 219 - MAST 4,0m ST CONISCH OPZ 60MM PC | 1 | 2005-06-20 |  | In bedrijf |  | ARM 2400 PADVINDER PLL 18W D60 R7035 | 1 | 2005-06-20 |  | In bedrijf | [11 empty] | LAMP PLL 18W KL.830 | 1 |  |  | In bedrijf | [15 empty] | 219 - MAST 4,0m ST CONISCH OPZ 60MM PC |  |  | 641174 | Aan | 0 |  |  |  | Thermisch verzinkt | 40 |  |  |  | ARM 2400 PADVINDER PLL 18W D60 R7035 |  |  | 641779 | Aan | 0 | [6 empty] | 20 |  | 1200 |  |  |  |  | LAMP PLL 18W KL.830 |  |  | 1011142 | Aan | 0 | 18
169985 | 1088372 | 1088372 | 51.9986 | 5.3083 | 149584.0609 | 445578.5898 | https://lmsapp.nl/qr/asset/report/36f236de-a09e-4b90-bfe1-b6a40d183018 | 18 | COTHEN | Monseigneur Le Blancstraat | NAAST NR 16 | 3945 BV |  |  |  | Gemeente Wijk bij Duurstede | 2025-01-14 | In bedrijf |  |  |  | Gemeente Wijk bij Duurstede | Stedin |  |  | 2005-06-20 |  |  | Bemeterd |  | OB00255027 |  | Nacht | NVT | [10 empty] | Openbare verlichting | [5 empty] | 219 - MAST 4,0m ST CONISCH OPZ 60MM PC | 1 | 2005-06-20 |  | In bedrijf |  | ARM 2400 PADVINDER PLL 18W D60 R7035 | 1 | 2005-06-20 |  | In bedrijf | [11 empty] | LAMP PLL 18W KL.830 | 1 |  |  | In bedrijf | [15 empty] | 219 - MAST 4,0m ST CONISCH OPZ 60MM PC |  |  | 641174 | Aan | 0 |  |  |  | Thermisch verzinkt | 40 |  |  |  | ARM 2400 PADVINDER PLL 18W D60 R7035 |  |  | 641779 | Aan | 0 | [6 empty] | 20 |  | 1200 |  |  |  |  | LAMP PLL 18W KL.830 |  |  | 1011142 | Aan | 0 | 18
129065 | 1088373 | 1088373 | 51.9872 | 5.2927 | 148507.6059 | 444319.6667 | https://lmsapp.nl/qr/asset/report/df1e9dbb-fc88-4e07-bf88-5801177f5a27 | 27 | COTHEN | Trechtweg | TUSSEN BREDEWEG EN SPIEGELWEG | 3945 PL |  |  |  | Gemeente Wijk bij Duurstede | 2025-01-14 | In bedrijf |  |  |  | Gemeente Wijk bij Duurstede | Stedin |  |  | 1995-07-27 |  |  | Bemeterd |  | OB00254158 |  | Nacht | NVT | [10 empty] | Openbare verlichting | [5 empty] | 30 - MAST 6,0 M ST - EL TYPE 0 | 1 | 1995-07-27 |  | In bedrijf |  | ARM 2550 IRIS PLL 18/24W R7035 | 1 | 2005-07-10 |  | In bedrijf | [11 empty] | PL-L 24W/830 4P | 1 |  |  | In bedrijf | [5 empty] | 5030 - UITL EL VAST | 1 |  |  | In bedrijf | [5 empty] | 30 - MAST 6,0 M ST - EL TYPE 0 |  |  | 173521 | Aan | 0 | 6 | CILINDRISCH | STAAL | 6005 MOSGROEN | 40 | GESCHILDERD | NVT |  | ARM 2550 IRIS PLL 18/24W R7035 |  | INDAL | 641205 | Aan | 0 | [5 empty] | NVT | 20 |  | 1800 |  |  | 27 |  | PL-L 24W/830 4P |  | Philips | 619764 | Aan | 0 | 24 | 3000K | PL | 5 | [9 empty] | 5030 - UITL EL VAST |  |  | 1087400 | Aan | 0
190882 | 1088374 | 1088374 | 51.9935 | 5.3113 | 149785.6567 | 445010.2828 | https://lmsapp.nl/qr/asset/report/61c97152-61a0-43eb-91d5-d5a0777d361d | 41 | COTHEN | Overrijnseveld | BIJ 5 | 3945 GH |  |  |  | Gemeente Wijk bij Duurstede | 2025-01-14 | In bedrijf |  |  |  | Gemeente Wijk bij Duurstede | Stedin |  |  | 2005-09-16 |  |  | Bemeterd |  | OB00256126 |  | Nacht | NVT | [10 empty] | Openbare verlichting | [5 empty] | 219 - MAST 4,0m ST CONISCH OPZ 60MM PC | 1 | 2005-09-16 |  | In bedrijf |  | ARM 2000 KEGEL PLL 36W R9005 | 1 | 2005-08-30 |  | In bedrijf | [11 empty] | PL-L 36W/830 4P | 1 |  |  | In bedrijf | [15 empty] | 219 - MAST 4,0m ST CONISCH OPZ 60MM PC |  |  | 641174 | Aan | 0 |  |  |  | Thermisch verzinkt | 40 |  |  |  | ARM 2000 KEGEL PLL 36W R9005 |  | INDAL | 641265 | Aan | 0 | [5 empty] | NVT | 20 |  | 2900 |  |  | 41 |  | PL-L 36W/830 4P |  | Philips | 1008877 | Aan | 0 | 36 | 3000K | PLL
190881 | 1088375 | 1088375 | 51.9932 | 5.311 | 149763.2026 | 444983.5244 | https://lmsapp.nl/qr/asset/report/4e932d70-0149-439a-bf7f-360d45d8d734 | 41 | COTHEN | Overrijnseveld | BIJ 5 | 3945 GH |  |  |  | Gemeente Wijk bij Duurstede | 2025-01-14 | In bedrijf |  |  |  | Gemeente Wijk bij Duurstede | Stedin |  |  | 2005-10-06 |  |  | Bemeterd |  | OB00256127 |  | Nacht | NVT | [10 empty] | Openbare verlichting | [5 empty] | 219 - MAST 4,0m ST CONISCH OPZ 60MM PC | 1 | 2005-10-06 |  | In bedrijf |  | ARM 2000 KEGEL PLL 36W R9005 | 1 | 2005-08-30 |  | In bedrijf | [11 empty] | PL-L 36W/830 4P | 1 |  |  | In bedrijf | [15 empty] | 219 - MAST 4,0m ST CONISCH OPZ 60MM PC |  |  | 641174 | Aan | 0 |  |  |  | Thermisch verzinkt | 40 |  |  |  | ARM 2000 KEGEL PLL 36W R9005 |  | INDAL | 641265 | Aan | 0 | [5 empty] | NVT | 20 |  | 2900 |  |  | 41 |  | PL-L 36W/830 4P |  | Philips | 1008877 | Aan | 0 | 36 | 3000K | PLL
188772 | 1088376 | 1088376 | 51.9708 | 5.343 | 151962.0338 | 442491.6376 | https://lmsapp.nl/qr/asset/report/e9c172c8-d3fd-49ef-aa69-6ee8339a0319 | 15 | WIJK BIJ DUURSTEDE | Langs de Wal | NST NR. 1 THV JOODSE BEGRAAFPL | 3961 AB |  |  |  | Gemeente Wijk bij Duurstede | 2025-01-14 | In bedrijf |  |  |  | Gemeente Wijk bij Duurstede | Stedin |  |  | 2005-09-13 |  |  | Bemeterd |  | OB00257572 |  | Avond | NVT | [10 empty] | Openbare verlichting | [5 empty] | 64 - MAST 3,0 M GY ANTIEK | 1 | 2005-09-13 |  | In bedrijf |  | Mikana klassiek Hollands 1800lm 2500K LED | 1 | 2020-04-01 | Mikana klassiek Hollands 1800lm 2500K LED besteld | In bedrijf | [11 empty] | LED 1800lm | 1 | 2020-04-01 |  | In bedrijf | [5 empty] | 5051 - OPZST ANTIEK VAST | 1 |  |  | In bedrijf | [5 empty] | 64 - MAST 3,0 M GY ANTIEK |  |  | 173560 | Aan | 0 | 3 | ANTIEK | GIETIJZER | 6005 GROEN MOS | 40 | GESCHILDERD | NVT |  | Mikana klassiek Hollands 1800lm 2500K LED |  | Mikana | 1227409 | Aan | 0 | LED |  |  |  |  | RAL 6009 | 20 |  | 1800 |  |  | 15 | Antiek | LED 1800lm |  |  | 1356990 | Aan | 0 |  | 2500K | LED | [10 empty] | 5051 - OPZST ANTIEK VAST |  |  | 1087308 | Aan | 0
190206 | 1088377 | 1088377 | 51.9656 | 5.3385 | 151653.3713 | 441907.4529 | https://lmsapp.nl/qr/asset/report/fdea6155-9190-41bf-b3ba-9a075d587321 | 18 | WIJK BIJ DUURSTEDE | Lekdijk Oost | SPORTPARK MARIENHOEVE BIJ KLEE | 3961 MB |  |  |  | Gemeente Wijk bij Duurstede | 2025-01-14 | In bedrijf |  |  |  | Gemeente Wijk bij Duurstede | Stedin |  |  | 2005-09-29 |  |  | Bemeterd |  | OB00255053 |  | Nacht | NVT | [10 empty] | Openbare verlichting | [5 empty] | 219 - MAST 4,0m ST CONISCH OPZ 60MM PC | 1 | 2005-09-29 |  | In bedrijf |  | ARM 2000 KEGEL PLL 24W/840 4M SN R9005 | 1 | 2005-09-29 |  | In bedrijf | [11 empty] | PL-L 24W/830 4P | 1 |  |  | In bedrijf | [15 empty] | 219 - MAST 4,0m ST CONISCH OPZ 60MM PC |  |  | 641174 | Aan | 0 |  |  |  | Thermisch verzinkt | 40 |  |  |  | ARM 2000 KEGEL PLL 24W/840 4M SN R9005 |  | INDAL | 641175 | Aan | 0 | [5 empty] | NVT | 20 |  | 1800 |  |  | 18 |  | PL-L 24W/830 4P |  | Philips | 619764 | Aan | 0 | 24 | 3000K | PL | 5
189277 | 1088378 | 1088378 | 51.9757 | 5.329 | 151001.0929 | 443034.7276 | https://lmsapp.nl/qr/asset/report/00eb9e9a-ed48-48fb-b9fb-cf0f3a905f1c | 18 | WIJK BIJ DUURSTEDE | Friese Steen | NST NR. 64 OP VOETPAD | 3961 XK |  |  |  | Gemeente Wijk bij Duurstede | 2025-01-14 | In bedrijf |  |  |  | Gemeente Wijk bij Duurstede | Stedin |  |  | 2005-04-11 |  |  | Bemeterd |  | OB00259230 |  | Nacht | NVT | [10 empty] | Openbare verlichting | [5 empty] | 219 - MAST 4,0m ST CONISCH OPZ 60MM PC | 1 | 2005-04-11 |  | In bedrijf |  | ARM 2400 PADVINDER PLL 18W D60 R7035 | 1 | 2005-11-04 |  | In bedrijf | [11 empty] | LAMP PLL 18W KL.830 | 1 |  |  | In bedrijf | [15 empty] | 219 - MAST 4,0m ST CONISCH OPZ 60MM PC |  |  | 641174 | Aan | 0 |  |  |  | Thermisch verzinkt | 40 |  |  |  | ARM 2400 PADVINDER PLL 18W D60 R7035 |  |  | 641779 | Aan | 0 | [6 empty] | 20 |  | 1200 |  |  |  |  | LAMP PLL 18W KL.830 |  |  | 1011142 | Aan | 0 | 18
193018 | 1088381 | 1088381 | 51.9933 | 5.3101 | 149703.3468 | 444988.999 | https://lmsapp.nl/qr/asset/report/204fbb10-b654-4541-862b-61c8dcbd99a0 | 60 | COTHEN | Overrijnseveld | PARKEERPLAATS TENNISVELD | 3945 GH |  |  |  | Gemeente Wijk bij Duurstede | 2025-01-14 | In bedrijf |  |  |  | Gemeente Wijk bij Duurstede | Stedin |  |  | 2006-03-01 |  |  | Bemeterd |  | OB00256124 |  | Nacht | NVT | [10 empty] | Openbare verlichting | [5 empty] | 253 - MAST 6,7 M ST VERL (8,0 M) | 1 | 2006-03-01 |  | In bedrijf |  | ARM 2552 IRIS PLL 55W R7035 | 1 | 2006-01-03 |  | In bedrijf | [11 empty] | LAMP PLL 55W KL.830 | 1 | 2023-02-17 |  | In bedrijf | [5 empty] | 5216 - UITL DL 1,0 M 5 GR | 1 |  |  | In bedrijf | [5 empty] | 253 - MAST 6,7 M ST VERL (8,0 M) |  |  | 174931 | Aan | 0 | 8 | CILINDRISCH | STAAL | 6005 MOSGROEN | 40 | GESCHILDERD | NVT |  | ARM 2552 IRIS PLL 55W R7035 |  | INDAL | 642181 | Aan | 0 | [5 empty] | NVT | 20 |  | 4800 |  |  | 60 |  | LAMP PLL 55W KL.830 |  |  | 1088379 | Aan | 0 | 55 |  | PLL | [10 empty] | 5216 - UITL DL 1,0 M 5 GR |  |  | 1088380 | Aan | 0
193017 | 1088382 | 1088382 | 51.993 | 5.3098 | 149685.9895 | 444964.5753 | https://lmsapp.nl/qr/asset/report/05373ee9-9d96-4c2b-bb61-0bb471d69b27 | 60 | COTHEN | Overrijnseveld | PARKEERPLAATS TENNISVELD | 3945 GH |  |  |  | Gemeente Wijk bij Duurstede | 2025-01-14 | In bedrijf |  |  |  | Gemeente Wijk bij Duurstede | Stedin |  |  | 2006-03-01 |  |  | Bemeterd |  | OB00256125 |  | Nacht | NVT | [10 empty] | Openbare verlichting | [5 empty] | 253 - MAST 6,7 M ST VERL (8,0 M) | 1 | 2006-03-01 |  | In bedrijf |  | ARM 2552 IRIS PLL 55W R7035 | 1 | 2006-01-03 |  | In bedrijf | [11 empty] | LAMP PLL 55W KL.830 | 1 |  |  | In bedrijf | [5 empty] | 5216 - UITL DL 1,0 M 5 GR | 1 |  |  | In bedrijf | [5 empty] | 253 - MAST 6,7 M ST VERL (8,0 M) |  |  | 174931 | Aan | 0 | 8 | CILINDRISCH | STAAL | 6005 MOSGROEN | 40 | GESCHILDERD | NVT |  | ARM 2552 IRIS PLL 55W R7035 |  | INDAL | 642181 | Aan | 0 | [5 empty] | NVT | 20 |  | 4800 |  |  | 60 |  | LAMP PLL 55W KL.830 |  |  | 1088379 | Aan | 0 | 55 |  | PLL | [10 empty] | 5216 - UITL DL 1,0 M 5 GR |  |  | 1088380 | Aan | 0
193869 | 1088383 | 1088383 | 51.9738 | 5.347 | 152235.0263 | 442818.2718 | https://lmsapp.nl/qr/asset/report/0d5f8059-a01c-406e-acd0-71963da3e226 | 15 | WIJK BIJ DUURSTEDE | Singel | SCH. T/O KROMMERIJNDER | 3961 CE |  |  |  | Gemeente Wijk bij Duurstede | 2025-01-14 | In bedrijf |  |  |  | Gemeente Wijk bij Duurstede | Stedin |  |  | 2006-05-02 |  |  | Bemeterd |  | OB00258367 |  | Avond | NVT | [10 empty] | Openbare verlichting | [5 empty] | 64 - MAST 3,0 M GY ANTIEK | 1 | 2006-05-02 |  | In bedrijf |  | Mikana klassiek Hollands 1800lm 2500K LED | 1 | 2020-04-01 | Mikana klassiek Hollands 1800lm 2500K LED besteld | In bedrijf | [11 empty] | LED 1800lm | 1 | 2020-04-01 |  | In bedrijf | [5 empty] | 5051 - OPZST ANTIEK VAST | 1 |  |  | In bedrijf | [5 empty] | 64 - MAST 3,0 M GY ANTIEK |  |  | 173560 | Aan | 0 | 3 | ANTIEK | GIETIJZER | 6005 GROEN MOS | 40 | GESCHILDERD | NVT |  | Mikana klassiek Hollands 1800lm 2500K LED |  | Mikana | 1227409 | Aan | 0 | LED |  |  |  |  | RAL 6009 | 20 |  | 1800 |  |  | 15 | Antiek | LED 1800lm |  |  | 1356990 | Aan | 0 |  | 2500K | LED | [10 empty] | 5051 - OPZST ANTIEK VAST |  |  | 1087308 | Aan | 0
193868 | 1088384 | 1088384 | 51.9737 | 5.3472 | 152252.8214 | 442806.935 | https://lmsapp.nl/qr/asset/report/6c5c5822-4407-4927-834e-361b06a4f8ff | 15 | WIJK BIJ DUURSTEDE | Singel | SCH. T/O KROMMERIJNDER | 3961 CE |  |  |  | Gemeente Wijk bij Duurstede | 2025-01-14 | In bedrijf |  |  |  | Gemeente Wijk bij Duurstede | Stedin |  |  | 2006-05-02 |  |  | Bemeterd |  | OB00258368 |  | Nacht | NVT | [10 empty] | Openbare verlichting | [5 empty] | 64 - MAST 3,0 M GY ANTIEK | 1 | 2006-05-02 |  | In bedrijf |  | Mikana klassiek Hollands 1800lm 2500K LED | 1 | 2020-04-01 | Mikana klassiek Hollands 1800lm 2500K LED besteld | In bedrijf | [11 empty] | LED 1800lm | 1 | 2020-04-01 |  | In bedrijf | [5 empty] | 5051 - OPZST ANTIEK VAST | 1 |  |  | In bedrijf | [5 empty] | 64 - MAST 3,0 M GY ANTIEK |  |  | 173560 | Aan | 0 | 3 | ANTIEK | GIETIJZER | 6005 GROEN MOS | 40 | GESCHILDERD | NVT |  | Mikana klassiek Hollands 1800lm 2500K LED |  | Mikana | 1227409 | Aan | 0 | LED |  |  |  |  | RAL 6009 | 20 |  | 1800 |  |  | 15 | Antiek | LED 1800lm |  |  | 1356990 | Aan | 0 |  | 2500K | LED | [10 empty] | 5051 - OPZST ANTIEK VAST |  |  | 1087308 | Aan | 0
155968 | 1088385 | 1088385 | 51.9746 | 5.3458 | 152153.5029 | 442915.8201 | https://lmsapp.nl/qr/asset/report/e51fd99c-fbf7-4e1d-8a9b-3350089e2c0b | 41 | WIJK BIJ DUURSTEDE | Hoogstraat | T.O NR 12 | 3962 EP |  |  |  | Gemeente Wijk bij Duurstede | 2025-01-14 | In bedrijf |  |  |  | Gemeente Wijk bij Duurstede | Stedin |  |  | 2007-03-12 |  |  | Bemeterd |  | OB00257831 |  | Nacht | NVT | [10 empty] | Openbare verlichting | [5 empty] | 30 - MAST 6,0 M ST - EL TYPE 0 | 1 | 2022-04-22 |  | In bedrijf |  | 323212 - 2551 PLL 36W HF NV | 1 | 2006-03-05 |  | In bedrijf | [11 empty] | PL-L 36W/830 4P | 1 |  |  | In bedrijf | [15 empty] | 30 - MAST 6,0 M ST - EL TYPE 0 |  |  | 173521 | Aan | 0 | 6 | CILINDRISCH | STAAL | 6005 MOSGROEN | 40 | GESCHILDERD | NVT |  | 323212 - 2551 PLL 36W HF NV |  | INDAL | 173537 | Aan | 0 | [5 empty] | NVT | 20 |  |  |  |  | 41 |  | PL-L 36W/830 4P |  | Philips | 1008877 | Aan | 0 | 36 | 3000K | PLL
193881 | 1088386 | 1088386 | 52.0101 | 5.3274 | 150893.3674 | 446856.2045 | https://lmsapp.nl/qr/asset/report/8ccefd0a-8dd4-4c47-bc24-1d76c798cfae | 27 | LANGBROEK | Langbroekerdijk A | 4E VANAF LANGBROEKERDIJK A51 O | 3947 BH |  |  |  | Gemeente Wijk bij Duurstede | 2025-01-14 | In bedrijf |  |  |  | Gemeente Wijk bij Duurstede | Stedin |  |  | 2006-07-03 |  |  | Bemeterd |  | OB00256384 |  | Nacht | NVT | [10 empty] | Openbare verlichting | [5 empty] | 5 - MAST 4,5 M ST VERL | 1 | 2006-07-03 |  | In bedrijf |  | ARM 2550 IRIS PLL 18/24W R7035 | 1 | 2006-03-07 |  | In bedrijf | [11 empty] | PL-L 24W/830 4P | 1 |  |  | In bedrijf | [15 empty] | 5 - MAST 4,5 M ST VERL |  |  | 641385 | Aan | 0 |  |  |  | Thermisch verzinkt | 40 |  |  |  | ARM 2550 IRIS PLL 18/24W R7035 |  | INDAL | 641205 | Aan | 0 | [5 empty] | NVT | 20 |  | 1800 |  |  | 27 |  | PL-L 24W/830 4P |  | Philips | 619764 | Aan | 0 | 24 | 3000K | PL | 5
193880 | 1088387 | 1088387 | 52.0102 | 5.3275 | 150903.1996 | 446868.6039 | https://lmsapp.nl/qr/asset/report/09380df7-d6e6-487d-bf1b-eac01bca02aa | 27 | LANGBROEK | Langbroekerdijk A | 3E VANAF LANGBROEKERDIJK A51 O | 3947 BH |  |  |  | Gemeente Wijk bij Duurstede | 2025-01-14 | In bedrijf |  |  |  | Gemeente Wijk bij Duurstede | Stedin |  |  | 2006-07-03 |  |  | Bemeterd |  | OB00256385 |  | Nacht | NVT | [10 empty] | Openbare verlichting | [5 empty] | 5 - MAST 4,5 M ST VERL | 1 | 2006-07-03 |  | In bedrijf |  | ARM 2550 IRIS PLL 18/24W R7035 | 1 | 2006-03-07 |  | In bedrijf | [11 empty] | PL-L 24W/830 4P | 1 |  |  | In bedrijf | [15 empty] | 5 - MAST 4,5 M ST VERL |  |  | 641385 | Aan | 0 |  |  |  | Thermisch verzinkt | 40 |  |  |  | ARM 2550 IRIS PLL 18/24W R7035 |  | INDAL | 641205 | Aan | 0 | [5 empty] | NVT | 20 |  | 1800 |  |  | 27 |  | PL-L 24W/830 4P |  | Philips | 619764 | Aan | 0 | 24 | 3000K | PL | 5
193879 | 1088388 | 1088388 | 52.0103 | 5.3275 | 150899.2073 | 446879.5494 | https://lmsapp.nl/qr/asset/report/1bdc5c41-dc35-4a20-b22b-92fad0d33ac9 | 27 | LANGBROEK | Langbroekerdijk A | 2E VANAF LANGBROEKERDIJK A51 O | 3947 BH |  |  |  | Gemeente Wijk bij Duurstede | 2025-01-14 | In bedrijf |  |  |  | Gemeente Wijk bij Duurstede | Stedin |  |  | 2006-07-03 |  |  | Bemeterd |  | OB00256386 |  | Nacht | NVT | [10 empty] | Openbare verlichting | [5 empty] | 5 - MAST 4,5 M ST VERL | 1 | 2006-07-03 |  | In bedrijf |  | ARM 2550 IRIS PLL 18/24W R7035 | 1 | 2006-03-07 |  | In bedrijf | [11 empty] | PL-L 24W/830 4P | 1 | 2024-01-05 |  | In bedrijf | [15 empty] | 5 - MAST 4,5 M ST VERL |  |  | 641385 | Aan | 0 |  |  |  | Thermisch verzinkt | 40 |  |  |  | ARM 2550 IRIS PLL 18/24W R7035 |  | INDAL | 641205 | Aan | 0 | [5 empty] | NVT | 20 |  | 1800 |  |  | 27 |  | PL-L 24W/830 4P |  | Philips | 619764 | Aan | 0 | 24 | 3000K | PL | 5
193878 | 1088389 | 1088389 | 52.0105 | 5.3277 | 150912.9076 | 446903.8269 | https://lmsapp.nl/qr/asset/report/aaa5ed21-00eb-4dc4-9a0d-840d25556efb | 27 | LANGBROEK | Langbroekerdijk A | 1E VANAF LANGBROEKERDIJK A51 O | 3947 BH |  |  |  | Gemeente Wijk bij Duurstede | 2025-01-14 | In bedrijf |  |  |  | Gemeente Wijk bij Duurstede | Stedin |  |  | 2006-07-03 |  |  | Bemeterd |  | OB00256387 |  | Nacht | NVT | [10 empty] | Openbare verlichting | [5 empty] | 5 - MAST 4,5 M ST VERL | 1 | 2006-07-03 |  | In bedrijf |  | ARM 2550 IRIS PLL 18/24W R7035 | 1 | 2006-03-07 |  | In bedrijf | [11 empty] | PL-L 24W/830 4P | 1 | 2024-01-05 |  | In bedrijf | E-vsa | 1 | 2024-01-05 |  | In bedrijf | [10 empty] | 5 - MAST 4,5 M ST VERL |  |  | 641385 | Aan | 0 |  |  |  | Thermisch verzinkt | 40 |  |  |  | ARM 2550 IRIS PLL 18/24W R7035 |  | INDAL | 641205 | Aan | 0 | [5 empty] | NVT | 20 |  | 1800 |  |  | 27 |  | PL-L 24W/830 4P |  | Philips | 619764 | Aan | 0 | 24 | 3000K | PL | 5 | E-vsa |  |  | 85518 | Aan | 0 | 20 | 5
40397 | 1088390 | 1088390 | 51.9701 | 5.344 | 152027.8353 | 442406.6065 | https://lmsapp.nl/qr/asset/report/b6555927-7b1e-415e-a45c-f227bd57f994 | 27 | WIJK BIJ DUURSTEDE | Langs de Wal | KASTEELPK 1E NA DE POORT | 3961 AB |  |  |  | Gemeente Wijk bij Duurstede | 2025-01-14 | In bedrijf |  |  |  | Gemeente Wijk bij Duurstede | Stedin |  |  | 1980-12-31 |  |  | Bemeterd |  | OB00257555 |  | Avond | NVT | [10 empty] | Openbare verlichting | [5 empty] | 64 - MAST 3,0 M GY ANTIEK | 1 | 1980-12-31 |  | In bedrijf |  | ARM HOLLANDSE KAP B PLL 24W E27 R6009 | 1 | 2006-06-14 |  | In bedrijf | [11 empty] | LAMP PLL 24W KL.827 | 1 |  |  | In bedrijf | [5 empty] | 5051 - OPZST ANTIEK VAST | 1 |  |  | In bedrijf | [5 empty] | 64 - MAST 3,0 M GY ANTIEK |  |  | 173560 | Aan | 0 | 3 | ANTIEK | GIETIJZER | 6005 GROEN MOS | 40 | GESCHILDERD | NVT |  | ARM HOLLANDSE KAP B PLL 24W E27 R6009 |  | De Nood | 641983 | Aan | 0 | [5 empty] | NVT | 20 |  | 1200 |  |  | 27 |  | LAMP PLL 24W KL.827 |  |  | 1087985 | Aan | 0 | 24 | [12 empty] | 5051 - OPZST ANTIEK VAST |  |  | 1087308 | Aan | 0
80714 | 1088391 | 1088391 | 51.97 | 5.3441 | 152039.9856 | 442397.9068 | https://lmsapp.nl/qr/asset/report/f018f492-4543-4a67-89b4-f89a85635680 | 27 | WIJK BIJ DUURSTEDE | Singel | TER HOOGTE VAN INGANG KASTEELP | 3961 CE |  |  |  | Gemeente Wijk bij Duurstede | 2025-01-14 | In bedrijf |  |  |  | Gemeente Wijk bij Duurstede | Stedin |  |  | 1993-07-19 |  |  | Bemeterd |  | OB00256015 |  | Nacht | NVT | [10 empty] | Openbare verlichting | [5 empty] | 64 - MAST 3,0 M GY ANTIEK | 1 | 1993-07-19 |  | In bedrijf |  | ARM HOLLANDSE KAP B PLL 24W E27 R6009 | 1 | 2006-06-14 |  | In bedrijf | [11 empty] | LAMP MASTER PLE 20W E27 KL.827 | 1 |  |  | In bedrijf | [5 empty] | 5051 - OPZST ANTIEK VAST | 1 |  |  | In bedrijf | [5 empty] | 64 - MAST 3,0 M GY ANTIEK |  |  | 173560 | Aan | 0 | 3 | ANTIEK | GIETIJZER | 6005 GROEN MOS | 40 | GESCHILDERD | NVT |  | ARM HOLLANDSE KAP B PLL 24W E27 R6009 |  | De Nood | 641983 | Aan | 0 | [5 empty] | NVT | 20 |  | 1200 |  |  | 27 |  | LAMP MASTER PLE 20W E27 KL.827 |  |  | 1087310 | Aan | 0 | 20 | [12 empty] | 5051 - OPZST ANTIEK VAST |  |  | 1087308 | Aan | 0
49652 | 1088392 | 1088392 | 51.9729 | 5.3272 | 150877.6292 | 442727.0202 | https://lmsapp.nl/qr/asset/report/8a170d2d-19c6-4ca7-96b1-96dd0d97978d | 23 | WIJK BIJ DUURSTEDE | Hordenweg | OP VOETPAD VOOR 73 | 3961 KB |  |  |  | Gemeente Wijk bij Duurstede | 2025-01-14 | In bedrijf |  |  |  | Gemeente Wijk bij Duurstede | Stedin |  |  | 2006-07-07 |  |  | Bemeterd |  | OB00255337 |  | Nacht | NVT | [10 empty] | Openbare verlichting | [5 empty] | 219 - MAST 4,0m ST CONISCH OPZ 60MM PC | 1 | 2006-07-07 |  | In bedrijf |  | 303012 - GFK 5148 TLD 18W NV | 1 | 2006-07-07 |  | In bedrijf | [11 empty] | LAMP MASTER TLD XTRA 18W KL.830 | 1 |  |  | In bedrijf | [15 empty] | 219 - MAST 4,0m ST CONISCH OPZ 60MM PC |  |  | 641174 | Aan | 0 |  |  |  | Thermisch verzinkt | 40 |  |  |  | 303012 - GFK 5148 TLD 18W NV |  | Lightronics | 173554 | Aan | 0 | [5 empty] | NVT | 20 |  |  |  |  | 23 |  | LAMP MASTER TLD XTRA 18W KL.830 |  |  | 1087363 | Aan | 0
140902 | 1088393 | 1088393 | 51.9716 | 5.3479 | 152300.4054 | 442578.8163 | https://lmsapp.nl/qr/asset/report/ae8dcac1-c272-4eb6-8e17-0898245f3bf1 | 15 | WIJK BIJ DUURSTEDE | Oeverstraat | VOOR NR 13 | 3961 AM |  |  |  | Gemeente Wijk bij Duurstede | 2025-01-14 | In bedrijf |  |  |  | Gemeente Wijk bij Duurstede | Stedin |  |  | 1998-01-05 |  |  | Bemeterd |  | OB00258699 |  | Avond | NVT | [10 empty] | Openbare verlichting | [5 empty] | 64 - MAST 3,0 M GY ANTIEK | 1 | 1998-01-05 |  | In bedrijf |  | Mikana klassiek Hollands 1800lm 2500K LED | 1 | 2020-04-01 | Mikana klassiek Hollands 1800lm 2500K LED besteld | In bedrijf | [11 empty] | LED 1800lm | 1 | 2020-04-01 |  | In bedrijf | [5 empty] | 5051 - OPZST ANTIEK VAST | 1 |  |  | In bedrijf | [5 empty] | 64 - MAST 3,0 M GY ANTIEK |  |  | 173560 | Aan | 0 | 3 | ANTIEK | GIETIJZER | 6005 GROEN MOS | 40 | GESCHILDERD | NVT |  | Mikana klassiek Hollands 1800lm 2500K LED |  | Mikana | 1227409 | Aan | 0 | LED |  |  |  |  | RAL 6009 | 20 |  | 1800 |  |  | 15 | Antiek | LED 1800lm |  |  | 1356990 | Aan | 0 |  | 2500K | LED | [10 empty] | 5051 - OPZST ANTIEK VAST |  |  | 1087308 | Aan | 0
129075 | 1088394 | 1088394 | 52.0029 | 5.3985 | 155772.4256 | 446055.5667 | https://lmsapp.nl/qr/asset/report/0e81395d-546b-43ea-b2a1-dbf2f709d871 | 27 | LANGBROEK | Gooyerdijk | NABIJ NR 8A | 3947 NA |  |  |  | Gemeente Wijk bij Duurstede | 2025-01-14 | In bedrijf |  |  |  | Gemeente Wijk bij Duurstede | Stedin |  |  | 2006-07-31 |  |  | Bemeterd |  | OB00257890 |  | Nacht | NVT | [10 empty] | Openbare verlichting | [5 empty] | 230 - MAST 6 M ST - EL UITL 5 GR | 1 | 2006-07-31 |  | In bedrijf |  | ARM 2550 IRIS PLL 18/24W R7035 | 1 | 2006-07-31 |  | In bedrijf | [11 empty] | PL-L 24W/830 4P | 1 |  |  | In bedrijf | [15 empty] | 230 - MAST 6 M ST - EL UITL 5 GR |  |  | 173525 | Aan | 0 | 6 | CILINDRISCH | STAAL | 6005 MOSGROEN | 40 | GESCHILDERD | NVT |  | ARM 2550 IRIS PLL 18/24W R7035 |  | INDAL | 641205 | Aan | 0 | [5 empty] | NVT | 20 |  | 1800 |  |  | 27 |  | PL-L 24W/830 4P |  | Philips | 619764 | Aan | 0 | 24 | 3000K | PL | 5
52709 | 1088395 | 1088395 | 51.9699 | 5.3413 | 151844.0752 | 442386.6571 | https://lmsapp.nl/qr/asset/report/0c5e6363-800f-43bf-99a8-7ca4b151321d | 20 | WIJK BIJ DUURSTEDE | Singel | HOEK HOGEHOFFWEG | 3961 CE |  |  |  | Gemeente Wijk bij Duurstede | 2025-01-14 | In bedrijf |  |  |  | Gemeente Wijk bij Duurstede | Stedin |  |  | 1989-06-30 |  |  | Bemeterd |  | OB00258361 |  | Nacht | NVT | [10 empty] | Openbare verlichting | [5 empty] | 64 - MAST 3,0 M GY ANTIEK | 1 | 1989-06-30 |  | In bedrijf |  | 200812 - ANTIEK MOD B PLTE 20W NV | 1 | 2006-10-18 |  | In bedrijf | [11 empty] | LAMP MASTER PLE 20W E27 KL.827 | 1 |  |  | In bedrijf | [5 empty] | 5051 - OPZST ANTIEK VAST | 1 |  |  | In bedrijf | [5 empty] | 64 - MAST 3,0 M GY ANTIEK |  |  | 173560 | Aan | 0 | 3 | ANTIEK | GIETIJZER | 6005 GROEN MOS | 40 | GESCHILDERD | NVT |  | 200812 - ANTIEK MOD B PLTE 20W NV |  |  | 173561 | Aan | 0 | [6 empty] | 20 | [6 empty] | LAMP MASTER PLE 20W E27 KL.827 |  |  | 1087310 | Aan | 0 | 20 | [12 empty] | 5051 - OPZST ANTIEK VAST |  |  | 1087308 | Aan | 0
100935 | 1088396 | 1088396 | 51.9949 | 5.2488 | 145494.8857 | 445181.7762 | https://lmsapp.nl/qr/asset/report/69335312-9d70-4652-86b0-2d4aae7e2035 | 27 | COTHEN | Nachtdijk | VOOR NR.12 | 3945 PK |  |  |  | Gemeente Wijk bij Duurstede | 2025-01-14 | In bedrijf |  |  |  | Gemeente Wijk bij Duurstede | Stedin |  |  | 1984-12-31 |  |  | Bemeterd |  | OB00254233 |  | Nacht | NVT | [10 empty] | Openbare verlichting | [5 empty] | 30 - MAST 6,0 M ST - EL TYPE 0 | 1 | 1984-12-31 |  | In bedrijf |  | ARM 2550 IRIS PLL 18/24W R7035 | 1 | 2006-11-20 |  | In bedrijf | [11 empty] | PL-L 24W/830 4P | 1 |  |  | In bedrijf | [5 empty] | 5030 - UITL EL VAST | 1 |  |  | In bedrijf | [5 empty] | 30 - MAST 6,0 M ST - EL TYPE 0 |  |  | 173521 | Aan | 0 | 6 | CILINDRISCH | STAAL | 6005 MOSGROEN | 40 | GESCHILDERD | NVT |  | ARM 2550 IRIS PLL 18/24W R7035 |  | INDAL | 641205 | Aan | 0 | [5 empty] | NVT | 20 |  | 1800 |  |  | 27 |  | PL-L 24W/830 4P |  | Philips | 619764 | Aan | 0 | 24 | 3000K | PL | 5 | [9 empty] | 5030 - UITL EL VAST |  |  | 1087400 | Aan | 0
18058 | 1088397 | 1088397 | 52.0141 | 5.3154 | 150070.1375 | 447307.1107 | https://lmsapp.nl/qr/asset/report/d6181aba-2726-4b94-98b1-34f4377b598c | 41 | LANGBROEK | Langbroekerdijk A | HOEK RHODENSTEIJNSELAAN | 3947 BH |  |  |  | Gemeente Wijk bij Duurstede | 2025-01-14 | In bedrijf |  |  |  | Gemeente Wijk bij Duurstede | Stedin |  |  | 1973-12-31 |  |  | Bemeterd |  | OB00256409 |  | Nacht | NVT | [10 empty] | Openbare verlichting | [5 empty] | 879 - MAST 6,0 M ST - EL TYPE 0 | 1 | 1973-12-31 |  | In bedrijf |  | 323212 - 2551 PLL 36W HF NV | 1 | 2006-11-22 |  | In bedrijf | [11 empty] | PL-L 36W/830 4P | 1 |  |  | In bedrijf | [5 empty] | 5879 - VASTE EL TBV 6 M TYPE 0 | 1 |  |  | In bedrijf | Mastdeur | 1 | 2022-11-17 |  | In bedrijf | 879 - MAST 6,0 M ST - EL TYPE 0 |  |  | 173515 | Aan | 0 | 6 | CILINDRISCH | STAAL | 6005 MOSGROEN | 40 | GESCHILDERD | NVT |  | 323212 - 2551 PLL 36W HF NV |  | INDAL | 173537 | Aan | 0 | [5 empty] | NVT | 20 |  |  |  |  | 41 |  | PL-L 36W/830 4P |  | Philips | 1008877 | Aan | 0 | 36 | 3000K | PLL | [10 empty] | 5879 - VASTE EL TBV 6 M TYPE 0 |  |  | 1087517 | Aan | 0 |  |  | Mastdeur |  | NVT | 90316 | Aan | 0 | Mastdeur
193446 | 1088398 | 1088398 | 51.977 | 5.3466 | 152212.8657 | 443173.5073 | https://lmsapp.nl/qr/asset/report/725bfbdc-ae27-4ba4-8cdf-ce8a476d28fe | 41 | WIJK BIJ DUURSTEDE | Keizer | ACHTER NR 40 | 3962 EZ |  |  |  | Gemeente Wijk bij Duurstede | 2025-01-14 | In bedrijf |  |  |  | Gemeente Wijk bij Duurstede | Stedin |  |  | 2006-06-12 |  |  | Bemeterd |  | OB00255213 |  | Nacht | NVT | [10 empty] | Openbare verlichting | [5 empty] | 230 - MAST 6 M ST - EL UITL 5 GR | 1 | 2006-06-12 |  | In bedrijf |  | 323212 - 2551 PLL 36W HF NV | 1 | 2006-12-06 |  | In bedrijf | [11 empty] | PL-L 36W/830 4P | 1 |  |  | In bedrijf | [15 empty] | 230 - MAST 6 M ST - EL UITL 5 GR |  |  | 173525 | Aan | 0 | 6 | CILINDRISCH | STAAL | 6005 MOSGROEN | 40 | GESCHILDERD | NVT |  | 323212 - 2551 PLL 36W HF NV |  | INDAL | 173537 | Aan | 0 | [5 empty] | NVT | 20 |  |  |  |  | 41 |  | PL-L 36W/830 4P |  | Philips | 1008877 | Aan | 0 | 36 | 3000K | PLL
193445 | 1088399 | 1088399 | 51.9768 | 5.3467 | 152220.0173 | 443149.6565 | https://lmsapp.nl/qr/asset/report/4c49b588-e5d0-4d46-922b-f85c07fdad39 | 41 | WIJK BIJ DUURSTEDE | Keizer | ACHTER NR 42 | 3962 EZ |  |  |  | Gemeente Wijk bij Duurstede | 2025-01-14 | In bedrijf |  |  |  | Gemeente Wijk bij Duurstede | Stedin |  |  | 2006-06-12 |  |  | Bemeterd |  | OB00255214 |  | Nacht | NVT | [10 empty] | Openbare verlichting | [5 empty] | 230 - MAST 6 M ST - EL UITL 5 GR | 1 | 2006-06-12 |  | In bedrijf |  | 323212 - 2551 PLL 36W HF NV | 1 | 2006-12-06 |  | In bedrijf | [11 empty] | PL-L 36W/830 4P | 1 |  |  | In bedrijf | [15 empty] | 230 - MAST 6 M ST - EL UITL 5 GR |  |  | 173525 | Aan | 0 | 6 | CILINDRISCH | STAAL | 6005 MOSGROEN | 40 | GESCHILDERD | NVT |  | 323212 - 2551 PLL 36W HF NV |  | INDAL | 173537 | Aan | 0 | [5 empty] | NVT | 20 |  |  |  |  | 41 |  | PL-L 36W/830 4P |  | Philips | 1008877 | Aan | 0 | 36 | 3000K | PLL
193444 | 1088400 | 1088400 | 51.9765 | 5.3468 | 152225.4338 | 443125.3783 | https://lmsapp.nl/qr/asset/report/cc5f3339-05ef-4744-9b02-59c160564056 | 41 | WIJK BIJ DUURSTEDE | Keizer | ACHTER NR 42 | 3962 EZ |  |  |  | Gemeente Wijk bij Duurstede | 2025-01-14 | In bedrijf |  |  |  | Gemeente Wijk bij Duurstede | Stedin |  |  | 2006-06-12 |  |  | Bemeterd |  | OB00255215 |  | Nacht | NVT | [10 empty] | Openbare verlichting | [5 empty] | 230 - MAST 6 M ST - EL UITL 5 GR | 1 | 2006-06-12 |  | In bedrijf |  | 323212 - 2551 PLL 36W HF NV | 1 | 2006-12-06 |  | In bedrijf | [11 empty] | PL-L 36W/830 4P | 1 |  |  | In bedrijf | [15 empty] | 230 - MAST 6 M ST - EL UITL 5 GR |  |  | 173525 | Aan | 0 | 6 | CILINDRISCH | STAAL | 6005 MOSGROEN | 40 | GESCHILDERD | NVT |  | 323212 - 2551 PLL 36W HF NV |  | INDAL | 173537 | Aan | 0 | [5 empty] | NVT | 20 |  |  |  |  | 41 |  | PL-L 36W/830 4P |  | Philips | 1008877 | Aan | 0 | 36 | 3000K | PLL
193443 | 1088401 | 1088401 | 51.9772 | 5.3465 | 152203.3395 | 443199.3777 | https://lmsapp.nl/qr/asset/report/d927dd4d-beec-4523-9723-cc1ce49de70d | 41 | WIJK BIJ DUURSTEDE | Keizer | ACHTER NR 26 | 3962 EZ |  |  |  | Gemeente Wijk bij Duurstede | 2025-01-14 | In bedrijf |  |  |  | Gemeente Wijk bij Duurstede | Stedin |  |  | 2006-06-12 |  |  | Bemeterd |  | OB00255216 |  | Nacht | NVT | [10 empty] | Openbare verlichting | [5 empty] | 230 - MAST 6 M ST - EL UITL 5 GR | 1 | 2006-06-12 |  | In bedrijf |  | 323212 - 2551 PLL 36W HF NV | 1 | 2006-12-06 |  | In bedrijf | [11 empty] | PL-L 36W/830 4P | 1 |  |  | In bedrijf | [15 empty] | 230 - MAST 6 M ST - EL UITL 5 GR |  |  | 173525 | Aan | 0 | 6 | CILINDRISCH | STAAL | 6005 MOSGROEN | 40 | GESCHILDERD | NVT |  | 323212 - 2551 PLL 36W HF NV |  | INDAL | 173537 | Aan | 0 | [5 empty] | NVT | 20 |  |  |  |  | 41 |  | PL-L 36W/830 4P |  | Philips | 1008877 | Aan | 0 | 36 | 3000K | PLL
193431 | 1088402 | 1088402 | 51.9818 | 5.3506 | 152484.9356 | 443711.15 | https://lmsapp.nl/qr/asset/report/5a1a4e92-7f31-4612-a65b-0485c0e31413 | 27 | WIJK BIJ DUURSTEDE | Prins Hendrikweg | BIJ KRUISING NIEUWE WEG | 3962 EK |  |  |  | Gemeente Wijk bij Duurstede | 2025-01-14 | In bedrijf |  |  |  | Gemeente Wijk bij Duurstede | Stedin |  |  | 2006-06-12 |  |  | Bemeterd |  | OB00257302 |  | Nacht | NVT | [10 empty] | Openbare verlichting | [5 empty] | 5 - MAST 4,5 M ST VERL | 1 | 2006-06-12 |  | In bedrijf |  | ARM 2550 IRIS PLL 18/24W R7035 | 1 | 2006-12-06 |  | In bedrijf | [11 empty] | PL-L 24W/830 4P | 1 |  |  | In bedrijf | [15 empty] | 5 - MAST 4,5 M ST VERL |  |  | 641385 | Aan | 0 |  |  |  | Thermisch verzinkt | 40 |  |  |  | ARM 2550 IRIS PLL 18/24W R7035 |  | INDAL | 641205 | Aan | 0 | [5 empty] | NVT | 20 |  | 1800 |  |  | 27 |  | PL-L 24W/830 4P |  | Philips | 619764 | Aan | 0 | 24 | 3000K | PL | 5
193430 | 1088403 | 1088403 | 51.9818 | 5.3506 | 152484.5902 | 443711.5496 | https://lmsapp.nl/qr/asset/report/f1caeb4d-aaff-4ffe-bcf1-af8a5265d7fe | 27 | WIJK BIJ DUURSTEDE | Prins Hendrikweg | ACHTER NR 17 VAN NACHTEGAAL | 3962 EK |  |  |  | Gemeente Wijk bij Duurstede | 2025-01-14 | In bedrijf |  |  |  | Gemeente Wijk bij Duurstede | Stedin |  |  | 2006-06-12 |  |  | Bemeterd |  | OB00257303 |  | Nacht | NVT | [10 empty] | Openbare verlichting | [5 empty] | 5 - MAST 4,5 M ST VERL | 1 | 2006-06-12 |  | In bedrijf |  | ARM 2550 IRIS PLL 18/24W R7035 | 1 | 2006-12-06 |  | In bedrijf | [11 empty] | PL-L 24W/830 4P | 1 |  |  | In bedrijf | [15 empty] | 5 - MAST 4,5 M ST VERL |  |  | 641385 | Aan | 0 |  |  |  | Thermisch verzinkt | 40 |  |  |  | ARM 2550 IRIS PLL 18/24W R7035 |  | INDAL | 641205 | Aan | 0 | [5 empty] | NVT | 20 |  | 1800 |  |  | 27 |  | PL-L 24W/830 4P |  | Philips | 619764 | Aan | 0 | 24 | 3000K | PL | 5
193429 | 1088404 | 1088404 | 51.9815 | 5.3506 | 152485.9126 | 443678.5389 | https://lmsapp.nl/qr/asset/report/d3928663-05f9-40fc-a3e8-635c84f2d2e2 | 27 | WIJK BIJ DUURSTEDE | Prins Hendrikweg | ACHTER NR 19 VAN NACHTEGAAL | 3962 EK |  |  |  | Gemeente Wijk bij Duurstede | 2025-01-14 | In bedrijf |  |  |  | Gemeente Wijk bij Duurstede | Stedin |  |  | 2006-06-12 |  |  | Bemeterd |  | OB00257304 |  | Nacht | NVT | [10 empty] | Openbare verlichting | [5 empty] | 5 - MAST 4,5 M ST VERL | 1 | 2006-06-12 |  | In bedrijf |  | ARM 2550 IRIS PLL 18/24W R7035 | 1 | 2006-12-06 |  | In bedrijf | [11 empty] | PL-L 24W/830 4P | 1 |  |  | In bedrijf | [15 empty] | 5 - MAST 4,5 M ST VERL |  |  | 641385 | Aan | 0 |  |  |  | Thermisch verzinkt | 40 |  |  |  | ARM 2550 IRIS PLL 18/24W R7035 |  | INDAL | 641205 | Aan | 0 | [5 empty] | NVT | 20 |  | 1800 |  |  | 27 |  | PL-L 24W/830 4P |  | Philips | 619764 | Aan | 0 | 24 | 3000K | PL | 5
193428 | 1088405 | 1088405 | 51.9809 | 5.3508 | 152497.1993 | 443608.3387 | https://lmsapp.nl/qr/asset/report/018e56a5-7835-440e-a54f-52492705bc0f | 27 | WIJK BIJ DUURSTEDE | Prins Hendrikweg | BIJ NR 23 VAN NACHTEGAAL | 3962 EK |  |  |  | Gemeente Wijk bij Duurstede | 2025-01-14 | In bedrijf |  |  |  | Gemeente Wijk bij Duurstede | Stedin |  |  | 2006-06-12 |  |  | Bemeterd |  | OB00257305 |  | Nacht | NVT | [10 empty] | Openbare verlichting | [5 empty] | 5 - MAST 4,5 M ST VERL | 1 | 2006-06-12 |  | In bedrijf |  | ARM 2550 IRIS PLL 18/24W R7035 | 1 | 2006-12-06 |  | In bedrijf | [11 empty] | PL-L 24W/830 4P | 1 |  |  | In bedrijf | [15 empty] | 5 - MAST 4,5 M ST VERL |  |  | 641385 | Aan | 0 |  |  |  | Thermisch verzinkt | 40 |  |  |  | ARM 2550 IRIS PLL 18/24W R7035 |  | INDAL | 641205 | Aan | 0 | [5 empty] | NVT | 20 |  | 1800 |  |  | 27 |  | PL-L 24W/830 4P |  | Philips | 619764 | Aan | 0 | 24 | 3000K | PL | 5
193427 | 1088406 | 1088406 | 51.9806 | 5.3508 | 152500.7256 | 443577.6633 | https://lmsapp.nl/qr/asset/report/917cfd4b-0121-48dc-b5ee-a26d3d288995 | 27 | WIJK BIJ DUURSTEDE | Prins Hendrikweg | BIJ NR 23 VAN NACHTEGAAL | 3962 EK |  |  |  | Gemeente Wijk bij Duurstede | 2025-01-14 | In bedrijf |  |  |  | Gemeente Wijk bij Duurstede | Stedin |  |  | 2006-06-12 |  |  | Bemeterd |  | OB00257306 |  | Nacht | NVT | [10 empty] | Openbare verlichting | [5 empty] | 5 - MAST 4,5 M ST VERL | 1 | 2006-06-12 |  | In bedrijf |  | ARM 2550 IRIS PLL 18/24W R7035 | 1 | 2006-12-06 |  | In bedrijf | [11 empty] | PL-L 24W/830 4P | 1 | 2025-04-01 |  | In bedrijf | [15 empty] | 5 - MAST 4,5 M ST VERL |  |  | 641385 | Aan | 0 |  |  |  | Thermisch verzinkt | 40 |  |  |  | ARM 2550 IRIS PLL 18/24W R7035 |  | INDAL | 641205 | Aan | 0 | [5 empty] | NVT | 20 |  | 1800 |  |  | 27 |  | PL-L 24W/830 4P |  | Philips | 619764 | Aan | 0 | 24 | 3000K | PL | 5
193426 | 1088407 | 1088407 | 51.9803 | 5.3508 | 152498.5904 | 443540.6279 | https://lmsapp.nl/qr/asset/report/d16820fe-f7e1-462b-8823-283fd534e42f | 27 | WIJK BIJ DUURSTEDE | Prins Hendrikweg | BIJ NR 43A VAN NACHTEGAAL | 3962 EK |  |  |  | Gemeente Wijk bij Duurstede | 2025-01-14 | In bedrijf |  |  |  | Gemeente Wijk bij Duurstede | Stedin |  |  | 2006-06-12 |  |  | Bemeterd |  | OB00257307 |  | Nacht | NVT | [10 empty] | Openbare verlichting | [5 empty] | 5 - MAST 4,5 M ST VERL | 1 | 2006-06-12 |  | In bedrijf |  | ARM 2550 IRIS PLL 18/24W R7035 | 1 | 2006-12-06 |  | In bedrijf | [11 empty] | PL-L 24W/830 4P | 1 |  |  | In bedrijf | [15 empty] | 5 - MAST 4,5 M ST VERL |  |  | 641385 | Aan | 0 |  |  |  | Thermisch verzinkt | 40 |  |  |  | ARM 2550 IRIS PLL 18/24W R7035 |  | INDAL | 641205 | Aan | 0 | [5 empty] | NVT | 20 |  | 1800 |  |  | 27 |  | PL-L 24W/830 4P |  | Philips | 619764 | Aan | 0 | 24 | 3000K | PL | 5
193425 | 1088408 | 1088408 | 51.98 | 5.3507 | 152494.8967 | 443505.7339 | https://lmsapp.nl/qr/asset/report/0b0a8e7b-498f-4742-b6c1-af264dec4292 | 27 | WIJK BIJ DUURSTEDE | Prins Hendrikweg | LINKS T/O NR 18 | 3962 EK |  |  |  | Gemeente Wijk bij Duurstede | 2025-01-14 | In bedrijf |  |  |  | Gemeente Wijk bij Duurstede | Stedin |  |  | 2006-06-12 |  |  | Bemeterd |  | OB00257308 |  | Nacht | NVT | [10 empty] | Openbare verlichting | [5 empty] | 5 - MAST 4,5 M ST VERL | 1 | 2006-06-12 |  | In bedrijf |  | ARM 2550 IRIS PLL 18/24W R7035 | 1 | 2006-12-06 |  | In bedrijf | [11 empty] | PL-L 24W/830 4P | 1 |  |  | In bedrijf | [15 empty] | 5 - MAST 4,5 M ST VERL |  |  | 641385 | Aan | 0 |  |  |  | Thermisch verzinkt | 40 |  |  |  | ARM 2550 IRIS PLL 18/24W R7035 |  | INDAL | 641205 | Aan | 0 | [5 empty] | NVT | 20 |  | 1800 |  |  | 27 |  | PL-L 24W/830 4P |  | Philips | 619764 | Aan | 0 | 24 | 3000K | PL | 5
193424 | 1088409 | 1088409 | 51.9797 | 5.3507 | 152490.2084 | 443472.6817 | https://lmsapp.nl/qr/asset/report/0e487c66-2c37-4dea-9057-38d6745176c0 | 27 | WIJK BIJ DUURSTEDE | Prins Hendrikweg | RECHTS T/O NR 18 | 3962 EK |  |  |  | Gemeente Wijk bij Duurstede | 2025-01-14 | In bedrijf |  |  |  | Gemeente Wijk bij Duurstede | Stedin |  |  | 2006-06-12 |  |  | Bemeterd |  | OB00257309 |  | Nacht | NVT | [10 empty] | Openbare verlichting | [5 empty] | 5 - MAST 4,5 M ST VERL | 1 | 2006-06-12 |  | In bedrijf |  | ARM 2550 IRIS PLL 18/24W R7035 | 1 | 2006-12-06 |  | In bedrijf | [11 empty] | PL-L 24W/830 4P | 1 |  |  | In bedrijf | [15 empty] | 5 - MAST 4,5 M ST VERL |  |  | 641385 | Aan | 0 |  |  |  | Thermisch verzinkt | 40 |  |  |  | ARM 2550 IRIS PLL 18/24W R7035 |  | INDAL | 641205 | Aan | 0 | [5 empty] | NVT | 20 |  | 1800 |  |  | 27 |  | PL-L 24W/830 4P |  | Philips | 619764 | Aan | 0 | 24 | 3000K | PL | 5
193423 | 1088410 | 1088410 | 51.9793 | 5.3506 | 152485.9678 | 443436.6443 | https://lmsapp.nl/qr/asset/report/5b4854b7-c07b-459a-abf8-9aa8f0294562 | 27 | WIJK BIJ DUURSTEDE | Prins Hendrikweg | TUSSEN 16 EN 18 | 3962 EK |  |  |  | Gemeente Wijk bij Duurstede | 2025-01-14 | In bedrijf |  |  |  | Gemeente Wijk bij Duurstede | Stedin |  |  | 2006-06-12 |  |  | Bemeterd |  | OB00257310 |  | Nacht | NVT | [10 empty] | Openbare verlichting | [5 empty] | 5 - MAST 4,5 M ST VERL | 1 | 2006-06-12 |  | In bedrijf |  | ARM 2550 IRIS PLL 18/24W R7035 | 1 | 2006-12-06 |  | In bedrijf | [11 empty] | PL-L 24W/830 4P | 1 |  |  | In bedrijf | [15 empty] | 5 - MAST 4,5 M ST VERL |  |  | 641385 | Aan | 0 |  |  |  | Thermisch verzinkt | 40 |  |  |  | ARM 2550 IRIS PLL 18/24W R7035 |  | INDAL | 641205 | Aan | 0 | [5 empty] | NVT | 20 |  | 1800 |  |  | 27 |  | PL-L 24W/830 4P |  | Philips | 619764 | Aan | 0 | 24 | 3000K | PL | 5
193422 | 1088411 | 1088411 | 51.979 | 5.3505 | 152479.7107 | 443402.0342 | https://lmsapp.nl/qr/asset/report/cfd56c8b-a3ef-4da7-8d2d-cfc2821d4832 | 27 | WIJK BIJ DUURSTEDE | Prins Hendrikweg | TUSSEN 16 EN 18 | 3962 EK |  |  |  | Gemeente Wijk bij Duurstede | 2025-01-14 | In bedrijf |  |  |  | Gemeente Wijk bij Duurstede | Stedin |  |  | 2006-06-12 |  |  | Bemeterd |  | OB00257311 |  | Nacht | NVT | [10 empty] | Openbare verlichting | [5 empty] | 5 - MAST 4,5 M ST VERL | 1 | 2006-06-12 |  | In bedrijf |  | ARM 2550 IRIS PLL 18/24W R7035 | 1 | 2006-12-06 |  | In bedrijf | [11 empty] | PL-L 24W/830 4P | 1 |  |  | In bedrijf | [15 empty] | 5 - MAST 4,5 M ST VERL |  |  | 641385 | Aan | 0 |  |  |  | Thermisch verzinkt | 40 |  |  |  | ARM 2550 IRIS PLL 18/24W R7035 |  | INDAL | 641205 | Aan | 0 | [5 empty] | NVT | 20 |  | 1800 |  |  | 27 |  | PL-L 24W/830 4P |  | Philips | 619764 | Aan | 0 | 24 | 3000K | PL | 5
193421 | 1088412 | 1088412 | 51.9787 | 5.3504 | 152472.5365 | 443367.726 | https://lmsapp.nl/qr/asset/report/9510d5bc-3cec-4d15-9877-cc8a7f65e99d | 27 | WIJK BIJ DUURSTEDE | Prins Hendrikweg | TUSSEN 16 EN 18 | 3962 EK |  |  |  | Gemeente Wijk bij Duurstede | 2025-01-14 | In bedrijf |  |  |  | Gemeente Wijk bij Duurstede | Stedin |  |  | 2006-06-12 |  |  | Bemeterd |  | OB00257312 |  | Nacht | NVT | [10 empty] | Openbare verlichting | [5 empty] | 5 - MAST 4,5 M ST VERL | 1 | 2006-06-12 |  | In bedrijf |  | ARM 2550 IRIS PLL 18/24W R7035 | 1 | 2006-12-06 |  | In bedrijf | [11 empty] | PL-L 24W/830 4P | 1 |  |  | In bedrijf | [15 empty] | 5 - MAST 4,5 M ST VERL |  |  | 641385 | Aan | 0 |  |  |  | Thermisch verzinkt | 40 |  |  |  | ARM 2550 IRIS PLL 18/24W R7035 |  | INDAL | 641205 | Aan | 0 | [5 empty] | NVT | 20 |  | 1800 |  |  | 27 |  | PL-L 24W/830 4P |  | Philips | 619764 | Aan | 0 | 24 | 3000K | PL | 5
193420 | 1088413 | 1088413 | 51.9784 | 5.3503 | 152465.1847 | 443338.458 | https://lmsapp.nl/qr/asset/report/cb431cde-6dba-4cc8-87d4-58ef472984a6 | 27 | WIJK BIJ DUURSTEDE | Prins Hendrikweg | LINKS T/O NR 16 | 3962 EK |  |  |  | Gemeente Wijk bij Duurstede | 2025-01-14 | In bedrijf |  |  |  | Gemeente Wijk bij Duurstede | Stedin |  |  | 2006-06-12 |  |  | Bemeterd |  | OB00257313 |  | Nacht | NVT | [10 empty] | Openbare verlichting | [5 empty] | 5 - MAST 4,5 M ST VERL | 1 | 2006-06-12 |  | In bedrijf |  | ARM 2550 IRIS PLL 18/24W R7035 | 1 | 2006-12-06 |  | In bedrijf | [11 empty] | PL-L 24W/830 4P | 1 |  |  | In bedrijf | [15 empty] | 5 - MAST 4,5 M ST VERL |  |  | 641385 | Aan | 0 |  |  |  | Thermisch verzinkt | 40 |  |  |  | ARM 2550 IRIS PLL 18/24W R7035 |  | INDAL | 641205 | Aan | 0 | [5 empty] | NVT | 20 |  | 1800 |  |  | 27 |  | PL-L 24W/830 4P |  | Philips | 619764 | Aan | 0 | 24 | 3000K | PL | 5
193419 | 1088414 | 1088414 | 51.9781 | 5.3501 | 152448.2955 | 443303.2013 | https://lmsapp.nl/qr/asset/report/e9d58b9d-abdc-440e-ab37-5b84a9909e70 | 27 | WIJK BIJ DUURSTEDE | Prins Hendrikweg | RECHTS TO NR 16 | 3962 EK |  |  |  | Gemeente Wijk bij Duurstede | 2025-01-14 | In bedrijf |  |  |  | Gemeente Wijk bij Duurstede | Stedin |  |  | 2006-06-12 |  |  | Bemeterd |  | OB00257314 |  | Nacht | NVT | [10 empty] | Openbare verlichting | [5 empty] | 5 - MAST 4,5 M ST VERL | 1 | 2006-06-12 |  | In bedrijf |  | ARM 2550 IRIS PLL 18/24W R7035 | 1 | 2006-12-06 |  | In bedrijf | [11 empty] | PL-L 24W/830 4P | 1 | 2022-10-21 |  | In bedrijf | E-vsa | 1 | 2022-10-21 |  | In bedrijf | [10 empty] | 5 - MAST 4,5 M ST VERL |  |  | 641385 | Aan | 0 |  |  |  | Thermisch verzinkt | 40 |  |  |  | ARM 2550 IRIS PLL 18/24W R7035 |  | INDAL | 641205 | Aan | 0 | [5 empty] | NVT | 20 |  | 1800 |  |  | 27 |  | PL-L 24W/830 4P |  | Philips | 619764 | Aan | 0 | 24 | 3000K | PL | 5 | E-vsa |  |  | 85518 | Aan | 0 | 20 | 5
193418 | 1088415 | 1088415 | 51.9779 | 5.3498 | 152432.5447 | 443273.4747 | https://lmsapp.nl/qr/asset/report/03f8a20e-9e11-47e3-a553-4d8bf02b46a7 | 27 | WIJK BIJ DUURSTEDE | Prins Hendrikweg | TUSSEN 16 EN 14 | 3962 EK |  |  |  | Gemeente Wijk bij Duurstede | 2025-01-14 | In bedrijf |  |  |  | Gemeente Wijk bij Duurstede | Stedin |  |  | 2006-06-12 |  |  | Bemeterd |  | OB00257315 |  | Nacht | NVT | [10 empty] | Openbare verlichting | [5 empty] | 5 - MAST 4,5 M ST VERL | 1 | 2006-06-12 |  | In bedrijf |  | ARM 2550 IRIS PLL 18/24W R7035 | 1 | 2006-12-06 |  | In bedrijf | [11 empty] | PL-L 24W/830 4P | 1 |  |  | In bedrijf | [15 empty] | 5 - MAST 4,5 M ST VERL |  |  | 641385 | Aan | 0 |  |  |  | Thermisch verzinkt | 40 |  |  |  | ARM 2550 IRIS PLL 18/24W R7035 |  | INDAL | 641205 | Aan | 0 | [5 empty] | NVT | 20 |  | 1800 |  |  | 27 |  | PL-L 24W/830 4P |  | Philips | 619764 | Aan | 0 | 24 | 3000K | PL | 5
193417 | 1088416 | 1088416 | 51.9776 | 5.3496 | 152416.8298 | 443243.1875 | https://lmsapp.nl/qr/asset/report/83a7064d-b34e-4453-9364-157a8b139e05 | 27 | WIJK BIJ DUURSTEDE | Prins Hendrikweg | TUSSEN 16 EN 14 | 3962 EK |  |  |  | Gemeente Wijk bij Duurstede | 2025-01-14 | In bedrijf |  |  |  | Gemeente Wijk bij Duurstede | Stedin |  |  | 2006-06-12 |  |  | Bemeterd |  | OB00257316 |  | Nacht | NVT | [10 empty] | Openbare verlichting | [5 empty] | 5 - MAST 4,5 M ST VERL | 1 | 2006-06-12 |  | In bedrijf |  | ARM 2550 IRIS PLL 18/24W R7035 | 1 | 2006-12-06 |  | In bedrijf | [11 empty] | PL-L 24W/830 4P | 1 |  |  | In bedrijf | [15 empty] | 5 - MAST 4,5 M ST VERL |  |  | 641385 | Aan | 0 |  |  |  | Thermisch verzinkt | 40 |  |  |  | ARM 2550 IRIS PLL 18/24W R7035 |  | INDAL | 641205 | Aan | 0 | [5 empty] | NVT | 20 |  | 1800 |  |  | 27 |  | PL-L 24W/830 4P |  | Philips | 619764 | Aan | 0 | 24 | 3000K | PL | 5
193450 | 1088417 | 1088417 | 51.975 | 5.3459 | 152161.1718 | 442949.4632 | https://lmsapp.nl/qr/asset/report/5392a4cb-46b8-4feb-8e72-f8e7b84caa9b | 41 | WIJK BIJ DUURSTEDE | Hoogstraat | VOOR NR 13 | 3962 EP |  |  |  | Gemeente Wijk bij Duurstede | 2025-01-14 | In bedrijf |  |  |  | Gemeente Wijk bij Duurstede | Stedin |  |  | 2006-06-12 |  |  | Bemeterd |  | OB00257817 |  | Nacht | NVT | [10 empty] | Openbare verlichting | [5 empty] | 230 - MAST 6 M ST - EL UITL 5 GR | 1 | 2006-06-12 |  | In bedrijf |  | 323212 - 2551 PLL 36W HF NV | 1 | 2006-12-06 |  | In bedrijf | [11 empty] | PL-L 36W/830 4P | 1 |  |  | In bedrijf | [15 empty] | 230 - MAST 6 M ST - EL UITL 5 GR |  |  | 173525 | Aan | 0 | 6 | CILINDRISCH | STAAL | 6005 MOSGROEN | 40 | GESCHILDERD | NVT |  | 323212 - 2551 PLL 36W HF NV |  | INDAL | 173537 | Aan | 0 | [5 empty] | NVT | 20 |  |  |  |  | 41 |  | PL-L 36W/830 4P |  | Philips | 1008877 | Aan | 0 | 36 | 3000K | PLL
193449 | 1088418 | 1088418 | 51.9753 | 5.346 | 152168.7534 | 442986.0848 | https://lmsapp.nl/qr/asset/report/67324df5-13c7-40f0-a0b3-41ebf9d82a70 | 41 | WIJK BIJ DUURSTEDE | Hoogstraat | VOOR NR 25 | 3962 EP |  |  |  | Gemeente Wijk bij Duurstede | 2025-01-14 | In bedrijf |  |  |  | Gemeente Wijk bij Duurstede | Stedin |  |  | 2006-06-12 |  |  | Bemeterd |  | OB00257818 |  | Nacht | NVT | [10 empty] | Openbare verlichting | [5 empty] | 230 - MAST 6 M ST - EL UITL 5 GR | 1 | 2006-06-12 |  | In bedrijf |  | 323212 - 2551 PLL 36W HF NV | 1 | 2006-12-06 |  | In bedrijf | [11 empty] | PL-L 36W/830 4P | 1 |  |  | In bedrijf | [15 empty] | 230 - MAST 6 M ST - EL UITL 5 GR |  |  | 173525 | Aan | 0 | 6 | CILINDRISCH | STAAL | 6005 MOSGROEN | 40 | GESCHILDERD | NVT |  | 323212 - 2551 PLL 36W HF NV |  | INDAL | 173537 | Aan | 0 | [5 empty] | NVT | 20 |  |  |  |  | 41 |  | PL-L 36W/830 4P |  | Philips | 1008877 | Aan | 0 | 36 | 3000K | PLL
193448 | 1088419 | 1088419 | 51.9756 | 5.3462 | 152179.8547 | 443022.3317 | https://lmsapp.nl/qr/asset/report/a7e9638d-91f1-4cb8-aaeb-174b00209967 | 41 | WIJK BIJ DUURSTEDE | Hoogstraat | VOOR NR 33A | 3962 EP |  |  |  | Gemeente Wijk bij Duurstede | 2025-01-14 | In bedrijf |  |  |  | Gemeente Wijk bij Duurstede | Stedin |  |  | 2006-06-12 |  |  | Bemeterd |  | OB00257819 |  | Nacht | NVT | [10 empty] | Openbare verlichting | [5 empty] | 230 - MAST 6 M ST - EL UITL 5 GR | 1 | 2006-06-12 |  | In bedrijf |  | 323212 - 2551 PLL 36W HF NV | 1 | 2006-12-06 |  | In bedrijf | [11 empty] | PL-L 36W/830 4P | 1 |  |  | In bedrijf | [15 empty] | 230 - MAST 6 M ST - EL UITL 5 GR |  |  | 173525 | Aan | 0 | 6 | CILINDRISCH | STAAL | 6005 MOSGROEN | 40 | GESCHILDERD | NVT |  | 323212 - 2551 PLL 36W HF NV |  | INDAL | 173537 | Aan | 0 | [5 empty] | NVT | 20 |  |  |  |  | 41 |  | PL-L 36W/830 4P |  | Philips | 1008877 | Aan | 0 | 36 | 3000K | PLL
193447 | 1088420 | 1088420 | 51.9759 | 5.3461 | 152175.8107 | 443056.8459 | https://lmsapp.nl/qr/asset/report/0b029c0f-92df-4d3b-8fc8-8ea62b8182b0 | 41 | WIJK BIJ DUURSTEDE | Hoogstraat | VOOR NR 35 | 3962 EP |  |  |  | Gemeente Wijk bij Duurstede | 2025-01-14 | In bedrijf |  |  |  | Gemeente Wijk bij Duurstede | Stedin |  |  | 2006-06-12 |  |  | Bemeterd |  | OB00257820 |  | Nacht | NVT | [10 empty] | Openbare verlichting | [5 empty] | 230 - MAST 6 M ST - EL UITL 5 GR | 1 | 2006-06-12 |  | In bedrijf |  | 323212 - 2551 PLL 36W HF NV | 1 | 2006-12-06 |  | In bedrijf | [11 empty] | PL-L 36W/830 4P | 1 |  |  | In bedrijf | [15 empty] | 230 - MAST 6 M ST - EL UITL 5 GR |  |  | 173525 | Aan | 0 | 6 | CILINDRISCH | STAAL | 6005 MOSGROEN | 40 | GESCHILDERD | NVT |  | 323212 - 2551 PLL 36W HF NV |  | INDAL | 173537 | Aan | 0 | [5 empty] | NVT | 20 |  |  |  |  | 41 |  | PL-L 36W/830 4P |  | Philips | 1008877 | Aan | 0 | 36 | 3000K | PLL
193440 | 1088421 | 1088421 | 51.9771 | 5.3458 | 152153.1322 | 443191.5824 | https://lmsapp.nl/qr/asset/report/74c936dc-1bd1-4329-b7f6-a63daae641d3 | 18 | WIJK BIJ DUURSTEDE | Hoogstraat | BIJ NR 59 | 3962 EP |  |  |  | Gemeente Wijk bij Duurstede | 2025-01-14 | In bedrijf |  |  |  | Gemeente Wijk bij Duurstede | Stedin |  |  | 2006-06-12 |  |  | Bemeterd |  | OB00257822 |  | Nacht | NVT | [10 empty] | Openbare verlichting | [5 empty] | 219 - MAST 4,0m ST CONISCH OPZ 60MM PC | 1 | 2006-06-12 |  | In bedrijf |  | ARM 2000 KEGEL PLL 24W/840 4M SN R9005 | 1 | 2006-12-06 |  | In bedrijf | [11 empty] | PL-L 24W/830 4P | 1 |  |  | In bedrijf | [15 empty] | 219 - MAST 4,0m ST CONISCH OPZ 60MM PC |  |  | 641174 | Aan | 0 |  |  |  | Thermisch verzinkt | 40 |  |  |  | ARM 2000 KEGEL PLL 24W/840 4M SN R9005 |  | INDAL | 641175 | Aan | 0 | [5 empty] | NVT | 20 |  | 1800 |  |  | 18 |  | PL-L 24W/830 4P |  | Philips | 619764 | Aan | 0 | 24 | 3000K | PL | 5
193439 | 1088422 | 1088422 | 51.9769 | 5.3459 | 152162.1904 | 443161.0071 | https://lmsapp.nl/qr/asset/report/909a4749-857a-4d91-aab5-eafb24e5c2cf | 18 | WIJK BIJ DUURSTEDE | Hoogstraat | BIJ NR 53 | 3962 EP |  |  |  | Gemeente Wijk bij Duurstede | 2025-01-14 | In bedrijf |  |  |  | Gemeente Wijk bij Duurstede | Stedin |  |  | 2006-06-12 |  |  | Bemeterd |  | OB00257823 |  | Nacht | NVT | [10 empty] | Openbare verlichting | [5 empty] | 219 - MAST 4,0m ST CONISCH OPZ 60MM PC | 1 | 2006-06-12 |  | In bedrijf |  | ARM 2000 KEGEL PLL 24W/840 4M SN R9005 | 1 | 2006-12-06 |  | In bedrijf | [11 empty] | PL-L 24W/830 4P | 1 |  |  | In bedrijf | [15 empty] | 219 - MAST 4,0m ST CONISCH OPZ 60MM PC |  |  | 641174 | Aan | 0 |  |  |  | Thermisch verzinkt | 40 |  |  |  | ARM 2000 KEGEL PLL 24W/840 4M SN R9005 |  | INDAL | 641175 | Aan | 0 | [5 empty] | NVT | 20 |  | 1800 |  |  | 18 |  | PL-L 24W/830 4P |  | Philips | 619764 | Aan | 0 | 24 | 3000K | PL | 5
193435 | 1088423 | 1088423 | 51.9766 | 5.346 | 152169.9656 | 443135.8953 | https://lmsapp.nl/qr/asset/report/feb7ad10-f18c-49a7-935b-54bf6d91cf73 | 18 | WIJK BIJ DUURSTEDE | Hoogstraat | BIJ NR 49 | 3962 EP |  |  |  | Gemeente Wijk bij Duurstede | 2025-01-14 | In bedrijf |  |  |  | Gemeente Wijk bij Duurstede | Stedin |  |  | 2006-06-12 |  |  | Bemeterd |  | OB00257826 |  | Nacht | NVT | [10 empty] | Openbare verlichting | [5 empty] | 219 - MAST 4,0m ST CONISCH OPZ 60MM PC | 1 | 2006-06-12 |  | In bedrijf |  | ARM 2000 KEGEL PLL 24W/840 4M SN R9005 | 1 | 2006-12-06 |  | In bedrijf | [11 empty] | PL-L 24W/830 4P | 1 |  |  | In bedrijf | [15 empty] | 219 - MAST 4,0m ST CONISCH OPZ 60MM PC |  |  | 641174 | Aan | 0 |  |  |  | Thermisch verzinkt | 40 |  |  |  | ARM 2000 KEGEL PLL 24W/840 4M SN R9005 |  | INDAL | 641175 | Aan | 0 | [5 empty] | NVT | 20 |  | 1800 |  |  | 18 |  | PL-L 24W/830 4P |  | Philips | 619764 | Aan | 0 | 24 | 3000K | PL | 5
193434 | 1088424 | 1088424 | 51.9764 | 5.3461 | 152174.2357 | 443110.0968 | https://lmsapp.nl/qr/asset/report/77fe3d58-4fd9-4673-a9a0-55451e33eaff | 18 | WIJK BIJ DUURSTEDE | Hoogstraat | BIJ NR 41 | 3962 EP |  |  |  | Gemeente Wijk bij Duurstede | 2025-01-14 | In bedrijf |  |  |  | Gemeente Wijk bij Duurstede | Stedin |  |  | 2006-06-12 |  |  | Bemeterd |  | OB00257827 |  | Nacht | NVT | [10 empty] | Openbare verlichting | [5 empty] | 219 - MAST 4,0m ST CONISCH OPZ 60MM PC | 1 | 2006-06-12 |  | In bedrijf |  | ARM 2000 KEGEL PLL 24W/840 4M SN R9005 | 1 | 2006-12-06 |  | In bedrijf | [11 empty] | PL-L 24W/830 4P | 1 |  |  | In bedrijf | [15 empty] | 219 - MAST 4,0m ST CONISCH OPZ 60MM PC |  |  | 641174 | Aan | 0 |  |  |  | Thermisch verzinkt | 40 |  |  |  | ARM 2000 KEGEL PLL 24W/840 4M SN R9005 |  | INDAL | 641175 | Aan | 0 | [5 empty] | NVT | 20 |  | 1800 |  |  | 18 |  | PL-L 24W/830 4P |  | Philips | 619764 | Aan | 0 | 24 | 3000K | PL | 5
193433 | 1088425 | 1088425 | 51.9762 | 5.3461 | 152175.7256 | 443086.4037 | https://lmsapp.nl/qr/asset/report/83d6b482-6a76-4b40-848f-bfe4a31045f7 | 18 | WIJK BIJ DUURSTEDE | Hoogstraat | BIJ NR 37A | 3962 EP |  |  |  | Gemeente Wijk bij Duurstede | 2025-01-14 | In bedrijf |  |  |  | Gemeente Wijk bij Duurstede | Stedin |  |  | 2006-06-12 |  |  | Bemeterd |  | OB00257828 |  | Nacht | NVT | [10 empty] | Openbare verlichting | [5 empty] | 219 - MAST 4,0m ST CONISCH OPZ 60MM PC | 1 | 2006-06-12 |  | In bedrijf |  | ARM 2000 KEGEL PLL 24W/840 4M SN R9005 | 1 | 2006-12-06 |  | In bedrijf | [11 empty] | PL-L 24W/830 4P | 1 | 2025-01-15 |  | In bedrijf | EVSA HF-P 1 22-42W PLT/PLC/PLL | 1 | 2025-02-19 |  | In bedrijf | [10 empty] | 219 - MAST 4,0m ST CONISCH OPZ 60MM PC |  |  | 641174 | Aan | 0 |  |  |  | Thermisch verzinkt | 40 |  |  |  | ARM 2000 KEGEL PLL 24W/840 4M SN R9005 |  | INDAL | 641175 | Aan | 0 | [5 empty] | NVT | 20 |  | 1800 |  |  | 18 |  | PL-L 24W/830 4P |  | Philips | 619764 | Aan | 0 | 24 | 3000K | PL | 5 | EVSA HF-P 1 22-42W PLT/PLC/PLL |  | Philips | 1481897 | Aan | 0 | 20 | 1 | VSA
55238 | 1088426 | 1088426 | 51.9746 | 5.3252 | 150737.0516 | 442915.5098 | https://lmsapp.nl/qr/asset/report/c453619c-3753-49ba-bf9b-2a6d3e95bb9f | 41 | WIJK BIJ DUURSTEDE | Hordenweg | SPEELPLAATS NST ZEEUWSE STEEN | 3961 KB |  |  |  | Gemeente Wijk bij Duurstede | 2025-01-14 | In bedrijf |  |  |  | Gemeente Wijk bij Duurstede | Stedin |  |  | 1982-12-31 |  |  | Bemeterd |  | OB00255336 |  | Nacht | NVT | [10 empty] | Openbare verlichting | [5 empty] | 219 - MAST 4,0m ST CONISCH OPZ 60MM PC | 1 | 2025-07-04 |  | In bedrijf |  | ARM 2000 KEGEL PLL 36W R9005 | 1 | 2006-12-14 |  | In bedrijf | [11 empty] | LAMP MASTER PLL 36W KL.830 | 1 | 2025-07-01 |  | In bedrijf | [15 empty] | 219 - MAST 4,0m ST CONISCH OPZ 60MM PC |  |  | 641174 | Aan | 0 |  |  |  | Thermisch verzinkt | 40 |  |  |  | ARM 2000 KEGEL PLL 36W R9005 |  | INDAL | 641265 | Aan | 0 | [5 empty] | NVT | 20 |  | 2900 |  |  | 41 |  | LAMP MASTER PLL 36W KL.830 |  |  | 620036 | Aan | 0 | 36 | 3000K | PL | 2
90401 | 1088427 | 1088427 | 51.9747 | 5.3259 | 150788.2976 | 442924.6296 | https://lmsapp.nl/qr/asset/report/090e577e-24c0-44d9-b621-81f89896914f | 18 | WIJK BIJ DUURSTEDE | Hordenweg | SPEELPLAATS NST ZEEUWSE STEEN | 3961 KB |  |  |  | Gemeente Wijk bij Duurstede | 2025-01-14 | In bedrijf |  |  |  | Gemeente Wijk bij Duurstede | Stedin |  |  | 1991-07-03 |  |  | Bemeterd |  | OB00255328 |  | Nacht | NVT | [10 empty] | Openbare verlichting | [5 empty] | 20 - MAST 4,0 M ST CON | 1 | 1991-07-03 |  | In bedrijf |  | ARM 2000 KEGEL PLL 24W/840 4M SN R9005 | 1 | 2006-12-14 |  | In bedrijf | [11 empty] | PL-L 24W/830 4P | 1 | 2023-01-20 |  | In bedrijf | E-vsa | 1 | 2023-01-20 |  | In bedrijf | [10 empty] | 20 - MAST 4,0 M ST CON |  |  | 174277 | Aan | 0 | 4 | CONISCH | STAAL | 6005 MOSGROEN | 40 | GESCHILDERD | NVT |  | ARM 2000 KEGEL PLL 24W/840 4M SN R9005 |  | INDAL | 641175 | Aan | 0 | [5 empty] | NVT | 20 |  | 1800 |  |  | 18 |  | PL-L 24W/830 4P |  | Philips | 619764 | Aan | 0 | 24 | 3000K | PL | 5 | E-vsa |  |  | 85518 | Aan | 0 | 20 | 5
195630 | 1088428 | 1088428 | 51.9927 | 5.3089 | 149624.0868 | 444922.6985 | https://lmsapp.nl/qr/asset/report/ce1311dd-211e-4531-b975-6d88439cb0d5 | 41 | COTHEN | Nieuwland | NO 38 | 3945 EP |  |  |  | Gemeente Wijk bij Duurstede | 2025-01-14 | In bedrijf |  |  |  | Gemeente Wijk bij Duurstede | Stedin |  |  | 2006-12-14 |  |  | Bemeterd |  | OB00254859 |  | Nacht | NVT | [10 empty] | Openbare verlichting | [5 empty] | 219 - MAST 4,0m ST CONISCH OPZ 60MM PC | 1 | 2006-12-14 |  | In bedrijf |  | ARM 2000 KEGEL PLL 36W R9005 | 1 | 2006-12-14 |  | In bedrijf | [11 empty] | PL-L 36W/830 4P | 1 |  |  | In bedrijf | [15 empty] | 219 - MAST 4,0m ST CONISCH OPZ 60MM PC |  |  | 641174 | Aan | 0 |  |  |  | Thermisch verzinkt | 40 |  |  |  | ARM 2000 KEGEL PLL 36W R9005 |  | INDAL | 641265 | Aan | 0 | [5 empty] | NVT | 20 |  | 2900 |  |  | 41 |  | PL-L 36W/830 4P |  | Philips | 1008877 | Aan | 0 | 36 | 3000K | PLL
195625 | 1088429 | 1088429 | 51.9939 | 5.3083 | 149579.1655 | 445055.3449 | https://lmsapp.nl/qr/asset/report/1894df82-095a-41f2-a449-158022baabf0 | 41 | COTHEN | Nieuwland | HOEK GROTE MEENT | 3945 EP |  |  |  | Gemeente Wijk bij Duurstede | 2025-01-14 | In bedrijf |  |  |  | Gemeente Wijk bij Duurstede | Stedin |  |  | 2006-12-14 |  |  | Bemeterd |  | OB00254860 |  | Nacht | NVT | [10 empty] | Openbare verlichting | [5 empty] | 219 - MAST 4,0m ST CONISCH OPZ 60MM PC | 1 | 2006-12-14 |  | In bedrijf |  | ARM 2000 KEGEL PLL 36W R9005 | 1 | 2006-12-14 |  | In bedrijf | [11 empty] | PL-L 36W/830 4P | 1 |  |  | In bedrijf | [15 empty] | 219 - MAST 4,0m ST CONISCH OPZ 60MM PC |  |  | 641174 | Aan | 0 |  |  |  | Thermisch verzinkt | 40 |  |  |  | ARM 2000 KEGEL PLL 36W R9005 |  | INDAL | 641265 | Aan | 0 | [5 empty] | NVT | 20 |  | 2900 |  |  | 41 |  | PL-L 36W/830 4P |  | Philips | 1008877 | Aan | 0 | 36 | 3000K | PLL
195624 | 1088430 | 1088430 | 51.9937 | 5.3081 | 149567.2674 | 445038.5223 | https://lmsapp.nl/qr/asset/report/a79212cc-d2fc-459c-9862-632ac5dfb686 | 41 | COTHEN | Nieuwland | NO 35 | 3945 EP |  |  |  | Gemeente Wijk bij Duurstede | 2025-01-14 | In bedrijf |  |  |  | Gemeente Wijk bij Duurstede | Stedin |  |  | 2006-12-14 |  |  | Bemeterd |  | OB00254861 |  | Nacht | NVT | [10 empty] | Openbare verlichting | [5 empty] | 219 - MAST 4,0m ST CONISCH OPZ 60MM PC | 1 | 2006-12-14 |  | In bedrijf |  | ARM 2000 KEGEL PLL 36W R9005 | 1 | 2006-12-14 |  | In bedrijf | [11 empty] | PL-L 36W/830 4P | 1 |  |  | In bedrijf | [15 empty] | 219 - MAST 4,0m ST CONISCH OPZ 60MM PC |  |  | 641174 | Aan | 0 |  |  |  | Thermisch verzinkt | 40 |  |  |  | ARM 2000 KEGEL PLL 36W R9005 |  | INDAL | 641265 | Aan | 0 | [5 empty] | NVT | 20 |  | 2900 |  |  | 41 |  | PL-L 36W/830 4P |  | Philips | 1008877 | Aan | 0 | 36 | 3000K | PLL
195623 | 1088431 | 1088431 | 51.9935 | 5.3078 | 149544.4008 | 445016.8053 | https://lmsapp.nl/qr/asset/report/01d93f32-7aea-4d97-a73e-6b878bfb26bf | 41 | COTHEN | Nieuwland | NO 41 | 3945 EP |  |  |  | Gemeente Wijk bij Duurstede | 2025-01-14 | In bedrijf |  |  |  | Gemeente Wijk bij Duurstede | Stedin |  |  | 2006-12-14 |  |  | Bemeterd |  | OB00254862 |  | Nacht | NVT | [10 empty] | Openbare verlichting | [5 empty] | 219 - MAST 4,0m ST CONISCH OPZ 60MM PC | 1 | 2006-12-14 |  | In bedrijf |  | ARM 2000 KEGEL PLL 36W R9005 | 1 | 2006-12-14 |  | In bedrijf | [11 empty] | PL-L 36W/830 4P | 1 |  |  | In bedrijf | [15 empty] | 219 - MAST 4,0m ST CONISCH OPZ 60MM PC |  |  | 641174 | Aan | 0 |  |  |  | Thermisch verzinkt | 40 |  |  |  | ARM 2000 KEGEL PLL 36W R9005 |  | INDAL | 641265 | Aan | 0 | [5 empty] | NVT | 20 |  | 2900 |  |  | 41 |  | PL-L 36W/830 4P |  | Philips | 1008877 | Aan | 0 | 36 | 3000K | PLL
195622 | 1088432 | 1088432 | 51.9933 | 5.3075 | 149526.9353 | 444991.3631 | https://lmsapp.nl/qr/asset/report/0037504c-3f9a-4184-9e31-6cf41f1bad69 | 41 | COTHEN | Nieuwland | NO 52 | 3945 EP |  |  |  | Gemeente Wijk bij Duurstede | 2025-01-14 | In bedrijf |  |  |  | Gemeente Wijk bij Duurstede | Stedin |  |  | 2006-12-14 |  |  | Bemeterd |  | OB00254863 |  | Nacht | NVT | [10 empty] | Openbare verlichting | [5 empty] | 219 - MAST 4,0m ST CONISCH OPZ 60MM PC | 1 | 2006-12-14 |  | In bedrijf |  | ARM 2000 KEGEL PLL 36W R9005 | 1 | 2006-12-14 |  | In bedrijf | [11 empty] | PL-L 36W/830 4P | 1 |  |  | In bedrijf | [15 empty] | 219 - MAST 4,0m ST CONISCH OPZ 60MM PC |  |  | 641174 | Aan | 0 |  |  |  | Thermisch verzinkt | 40 |  |  |  | ARM 2000 KEGEL PLL 36W R9005 |  | INDAL | 641265 | Aan | 0 | [5 empty] | NVT | 20 |  | 2900 |  |  | 41 |  | PL-L 36W/830 4P |  | Philips | 1008877 | Aan | 0 | 36 | 3000K | PLL
195629 | 1088433 | 1088433 | 51.9935 | 5.309 | 149626.4297 | 445019.2943 | https://lmsapp.nl/qr/asset/report/4b8a05f7-6af5-4776-9912-fd51302407c1 | 41 | COTHEN | Middelveld | HOEK GROTE MEENT | 3945 GC |  |  |  | Gemeente Wijk bij Duurstede | 2025-01-14 | In bedrijf |  |  |  | Gemeente Wijk bij Duurstede | Stedin |  |  | 2006-12-14 |  |  | Bemeterd |  | OB00255009 |  | Nacht | NVT | [10 empty] | Openbare verlichting | [5 empty] | 219 - MAST 4,0m ST CONISCH OPZ 60MM PC | 1 | 2006-12-14 |  | In bedrijf |  | ARM 2000 KEGEL PLL 36W R9005 | 1 | 2006-12-14 |  | In bedrijf | [11 empty] | PL-L 36W/830 4P | 1 |  |  | In bedrijf | [15 empty] | 219 - MAST 4,0m ST CONISCH OPZ 60MM PC |  |  | 641174 | Aan | 0 |  |  |  | Thermisch verzinkt | 40 |  |  |  | ARM 2000 KEGEL PLL 36W R9005 |  | INDAL | 641265 | Aan | 0 | [5 empty] | NVT | 20 |  | 2900 |  |  | 41 |  | PL-L 36W/830 4P |  | Philips | 1008877 | Aan | 0 | 36 | 3000K | PLL
195628 | 1088434 | 1088434 | 51.9934 | 5.3087 | 149608.7567 | 445008.6648 | https://lmsapp.nl/qr/asset/report/ca22a0bc-99db-478e-9958-0d26a8a86d32 | 41 | COTHEN | Middelveld | NO 54 | 3945 GC |  |  |  | Gemeente Wijk bij Duurstede | 2025-01-14 | In bedrijf |  |  |  | Gemeente Wijk bij Duurstede | Stedin |  |  | 2006-12-14 |  |  | Bemeterd |  | OB00255010 |  | Nacht | NVT | [10 empty] | Openbare verlichting | [5 empty] | 219 - MAST 4,0m ST CONISCH OPZ 60MM PC | 1 | 2006-12-14 |  | In bedrijf |  | ARM 2000 KEGEL PLL 36W R9005 | 1 | 2006-12-14 |  | In bedrijf | [11 empty] | PL-L 36W/830 4P | 1 |  |  | In bedrijf | [15 empty] | 219 - MAST 4,0m ST CONISCH OPZ 60MM PC |  |  | 641174 | Aan | 0 |  |  |  | Thermisch verzinkt | 40 |  |  |  | ARM 2000 KEGEL PLL 36W R9005 |  | INDAL | 641265 | Aan | 0 | [5 empty] | NVT | 20 |  | 2900 |  |  | 41 |  | PL-L 36W/830 4P |  | Philips | 1008877 | Aan | 0 | 36 | 3000K | PLL
195627 | 1088435 | 1088435 | 51.9932 | 5.3085 | 149591.3376 | 444984.6732 | https://lmsapp.nl/qr/asset/report/ad51632e-449d-4dba-ba6c-41c5e69b38b1 | 41 | COTHEN | Middelveld | NO 58 | 3945 GC |  |  |  | Gemeente Wijk bij Duurstede | 2025-01-14 | In bedrijf |  |  |  | Gemeente Wijk bij Duurstede | Stedin |  |  | 2006-12-14 |  |  | Bemeterd |  | OB00255011 |  | Nacht | NVT | [10 empty] | Openbare verlichting | [5 empty] | 219 - MAST 4,0m ST CONISCH OPZ 60MM PC | 1 | 2006-12-14 |  | In bedrijf |  | ARM 2000 KEGEL PLL 36W R9005 | 1 | 2006-12-14 |  | In bedrijf | [11 empty] | PL-L 36W/830 4P | 1 |  |  | In bedrijf | [15 empty] | 219 - MAST 4,0m ST CONISCH OPZ 60MM PC |  |  | 641174 | Aan | 0 |  |  |  | Thermisch verzinkt | 40 |  |  |  | ARM 2000 KEGEL PLL 36W R9005 |  | INDAL | 641265 | Aan | 0 | [5 empty] | NVT | 20 |  | 2900 |  |  | 41 |  | PL-L 36W/830 4P |  | Philips | 1008877 | Aan | 0 | 36 | 3000K | PLL
195626 | 1088436 | 1088436 | 51.993 | 5.3082 | 149573.5906 | 444958.5747 | https://lmsapp.nl/qr/asset/report/9336703c-6c87-483c-8a3b-f18893de8db0 | 41 | COTHEN | Middelveld | NO 50 | 3945 GC |  |  |  | Gemeente Wijk bij Duurstede | 2025-01-14 | In bedrijf |  |  |  | Gemeente Wijk bij Duurstede | Stedin |  |  | 2006-12-14 |  |  | Bemeterd |  | OB00255012 |  | Nacht | NVT | [10 empty] | Openbare verlichting | [5 empty] | 219 - MAST 4,0m ST CONISCH OPZ 60MM PC | 1 | 2006-12-14 |  | In bedrijf |  | ARM 2000 KEGEL PLL 36W R9005 | 1 | 2006-12-14 |  | In bedrijf | [11 empty] | PL-L 36W/830 4P | 1 |  |  | In bedrijf | [15 empty] | 219 - MAST 4,0m ST CONISCH OPZ 60MM PC |  |  | 641174 | Aan | 0 |  |  |  | Thermisch verzinkt | 40 |  |  |  | ARM 2000 KEGEL PLL 36W R9005 |  | INDAL | 641265 | Aan | 0 | [5 empty] | NVT | 20 |  | 2900 |  |  | 41 |  | PL-L 36W/830 4P |  | Philips | 1008877 | Aan | 0 | 36 | 3000K | PLL
195632 | 1088437 | 1088437 | 51.9931 | 5.3095 | 149659.7396 | 444974.1414 | https://lmsapp.nl/qr/asset/report/908599f5-efb1-4749-8f5f-90316cc4b8ae | 41 | COTHEN | Overrijnseveld | NO 26 | 3945 GH |  |  |  | Gemeente Wijk bij Duurstede | 2025-01-14 | In bedrijf |  |  |  | Gemeente Wijk bij Duurstede | Stedin |  |  | 2006-12-14 |  |  | Bemeterd |  | OB00256122 |  | Nacht | NVT | [10 empty] | Openbare verlichting | [5 empty] | 219 - MAST 4,0m ST CONISCH OPZ 60MM PC | 1 | 2006-12-14 |  | In bedrijf |  | ARM 2000 KEGEL PLL 36W R9005 | 1 | 2006-12-14 |  | In bedrijf | [11 empty] | PL-L 36W/830 4P | 1 |  |  | In bedrijf | [15 empty] | 219 - MAST 4,0m ST CONISCH OPZ 60MM PC |  |  | 641174 | Aan | 0 |  |  |  | Thermisch verzinkt | 40 |  |  |  | ARM 2000 KEGEL PLL 36W R9005 |  | INDAL | 641265 | Aan | 0 | [5 empty] | NVT | 20 |  | 2900 |  |  | 41 |  | PL-L 36W/830 4P |  | Philips | 1008877 | Aan | 0 | 36 | 3000K | PLL
195631 | 1088438 | 1088438 | 51.9929 | 5.3092 | 149641.9254 | 444948.5367 | https://lmsapp.nl/qr/asset/report/36c9c7d3-00c9-4f8c-bdf2-a9c012bc4e05 | 41 | COTHEN | Overrijnseveld | NO 34 | 3945 GH |  |  |  | Gemeente Wijk bij Duurstede | 2025-01-14 | In bedrijf |  |  |  | Gemeente Wijk bij Duurstede | Stedin |  |  | 2006-12-14 |  |  | Bemeterd |  | OB00256123 |  | Nacht | NVT | [10 empty] | Openbare verlichting | [5 empty] | 219 - MAST 4,0m ST CONISCH OPZ 60MM PC | 1 | 2006-12-14 |  | In bedrijf |  | ARM 2000 KEGEL PLL 36W R9005 | 1 | 2006-12-14 |  | In bedrijf | [11 empty] | PL-L 36W/830 4P | 1 |  |  | In bedrijf | [15 empty] | 219 - MAST 4,0m ST CONISCH OPZ 60MM PC |  |  | 641174 | Aan | 0 |  |  |  | Thermisch verzinkt | 40 |  |  |  | ARM 2000 KEGEL PLL 36W R9005 |  | INDAL | 641265 | Aan | 0 | [5 empty] | NVT | 20 |  | 2900 |  |  | 41 |  | PL-L 36W/830 4P |  | Philips | 1008877 | Aan | 0 | 36 | 3000K | PLL
195635 | 1088439 | 1088439 | 51.9932 | 5.3108 | 149751.0745 | 444982.093 | https://lmsapp.nl/qr/asset/report/e122e5da-3d0a-44bb-a742-f5fb3a549ab5 | 41 | COTHEN | Grote Meent | NAAST TOEGANG SPORTPRK | 3945 GD |  |  |  | Gemeente Wijk bij Duurstede | 2025-01-14 | In bedrijf |  |  |  | Gemeente Wijk bij Duurstede | Stedin |  |  | 2006-12-14 |  |  | Bemeterd |  | OB00259200 |  | Nacht | NVT | [10 empty] | Openbare verlichting | [5 empty] | 219 - MAST 4,0m ST CONISCH OPZ 60MM PC | 1 | 2006-12-14 |  | In bedrijf |  | ARM 2000 KEGEL PLL 36W R9005 | 1 | 2006-12-14 |  | In bedrijf | [11 empty] | PL-L 36W/830 4P | 1 |  |  | In bedrijf | [15 empty] | 219 - MAST 4,0m ST CONISCH OPZ 60MM PC |  |  | 641174 | Aan | 0 |  |  |  | Thermisch verzinkt | 40 |  |  |  | ARM 2000 KEGEL PLL 36W R9005 |  | INDAL | 641265 | Aan | 0 | [5 empty] | NVT | 20 |  | 2900 |  |  | 41 |  | PL-L 36W/830 4P |  | Philips | 1008877 | Aan | 0 | 36 | 3000K | PLL
195634 | 1088440 | 1088440 | 51.9933 | 5.3105 | 149731.3695 | 444996.4637 | https://lmsapp.nl/qr/asset/report/04142c25-23c4-4b87-a93e-124f073dadfa | 41 | COTHEN | Grote Meent | NAAST TOEGANG SPORTPRK | 3945 GD |  |  |  | Gemeente Wijk bij Duurstede | 2025-01-14 | In bedrijf |  |  |  | Gemeente Wijk bij Duurstede | Stedin |  |  | 2006-12-14 |  |  | Bemeterd |  | OB00259201 |  | Nacht | NVT | [10 empty] | Openbare verlichting | [5 empty] | 219 - MAST 4,0m ST CONISCH OPZ 60MM PC | 1 | 2006-12-14 |  | In bedrijf |  | ARM 2000 KEGEL PLL 36W R9005 | 1 | 2006-12-14 |  | In bedrijf | [11 empty] | PL-L 36W/830 4P | 1 |  |  | In bedrijf | [15 empty] | 219 - MAST 4,0m ST CONISCH OPZ 60MM PC |  |  | 641174 | Aan | 0 |  |  |  | Thermisch verzinkt | 40 |  |  |  | ARM 2000 KEGEL PLL 36W R9005 |  | INDAL | 641265 | Aan | 0 | [5 empty] | NVT | 20 |  | 2900 |  |  | 41 |  | PL-L 36W/830 4P |  | Philips | 1008877 | Aan | 0 | 36 | 3000K | PLL
195633 | 1088441 | 1088441 | 51.9933 | 5.3096 | 149672.6104 | 444991.2379 | https://lmsapp.nl/qr/asset/report/15e63fb6-8abe-494a-940f-352701fc7068 | 41 | COTHEN | Grote Meent | NO 30 | 3945 GD |  |  |  | Gemeente Wijk bij Duurstede | 2025-01-14 | In bedrijf |  |  |  | Gemeente Wijk bij Duurstede | Stedin |  |  | 2006-12-14 |  |  | Bemeterd |  | OB00259202 |  | Nacht | NVT | [10 empty] | Openbare verlichting | [5 empty] | 219 - MAST 4,0m ST CONISCH OPZ 60MM PC | 1 | 2006-12-14 |  | In bedrijf |  | ARM 2000 KEGEL PLL 36W R9005 | 1 | 2006-12-14 |  | In bedrijf | [11 empty] | PL-L 36W/830 4P | 1 |  |  | In bedrijf | [15 empty] | 219 - MAST 4,0m ST CONISCH OPZ 60MM PC |  |  | 641174 | Aan | 0 |  |  |  | Thermisch verzinkt | 40 |  |  |  | ARM 2000 KEGEL PLL 36W R9005 |  | INDAL | 641265 | Aan | 0 | [5 empty] | NVT | 20 |  | 2900 |  |  | 41 |  | PL-L 36W/830 4P |  | Philips | 1008877 | Aan | 0 | 36 | 3000K | PLL
195652 | 1088445 | 1088445 | 51.9741 | 5.3087 | 149603.3204 | 442856.5325 | https://lmsapp.nl/qr/asset/report/53a38747-12ec-4fa9-875c-d5d5bc4fc9d8 | 41 | WIJK BIJ DUURSTEDE | Keulenaar | 7DE VA HAGENAAR | 3961 NM |  |  |  | Gemeente Wijk bij Duurstede | 2025-01-14 | In bedrijf |  |  |  | Gemeente Wijk bij Duurstede | Stedin |  |  | 2007-07-01 |  |  | Bemeterd |  | OB00254244 |  | Nacht | NVT | [10 empty] | Openbare verlichting | [5 empty] | 277 - MAST 6,7 M ST VERL(8M) | 1 | 2007-07-01 |  | In bedrijf |  | ARM 2570 LIBRA PLL 55W KR STEEN R9007 | 1 | 2007-01-07 |  | In bedrijf | [11 empty] | Libra 70 LP | 1 | 2024-03-06 |  | In bedrijf | LED DRIVER | 1 | 2024-03-06 |  | In bedrijf | 5277 - UITL EL 1,0 M 5GR | 1 |  |  | In bedrijf | [5 empty] | 277 - MAST 6,7 M ST VERL(8M) |  |  | 1088442 | Aan | 0 | [8 empty] | ARM 2570 LIBRA PLL 55W KR STEEN R9007 |  |  | 1088443 | Aan | 0 | [13 empty] | Libra 70 LP | A060 RetroLed module Libra 70 LP 4400lm | INDUSTRIA | 1918574 | Aan | 0 | 40 | 3000K | LED | 11 | LED DRIVER |  |  | 44123 | Aan | 0 | 20 | 1 |  | 5277 - UITL EL 1,0 M 5GR |  |  | 1088444 | Aan | 0
195642 | 1088446 | 1088446 | 51.9733 | 5.303 | 149216.6975 | 442764.7013 | https://lmsapp.nl/qr/asset/report/808206df-f1e9-4776-b4de-48fe5a448e80 | 41 | WIJK BIJ DUURSTEDE | Kanaal Noord | 4DE L VA MOLENVLIET 38 | 3961 MZ |  |  |  | Gemeente Wijk bij Duurstede | 2025-01-14 | In bedrijf |  |  |  | Gemeente Wijk bij Duurstede | Stedin |  |  | 2007-07-01 |  |  | Bemeterd |  | OB00254250 |  | Nacht | NVT | [10 empty] | Openbare verlichting | [5 empty] | 277 - MAST 6,7 M ST VERL(8M) | 1 | 2007-07-01 |  | In bedrijf |  | ARM 2570 LIBRA PLL 55W KR STEEN R9007 | 1 | 2007-01-07 |  | In bedrijf | [11 empty] | Libra 70 LP | 1 | 2024-03-06 |  | In bedrijf | LED DRIVER | 1 | 2024-03-06 |  | In bedrijf | 5277 - UITL EL 1,0 M 5GR | 1 |  |  | In bedrijf | [5 empty] | 277 - MAST 6,7 M ST VERL(8M) |  |  | 1088442 | Aan | 0 | [8 empty] | ARM 2570 LIBRA PLL 55W KR STEEN R9007 |  |  | 1088443 | Aan | 0 | [13 empty] | Libra 70 LP | A060 RetroLed module Libra 70 LP 4400lm | INDUSTRIA | 1918574 | Aan | 0 | 40 | 3000K | LED | 11 | LED DRIVER |  |  | 44123 | Aan | 0 | 20 | 1 |  | 5277 - UITL EL 1,0 M 5GR |  |  | 1088444 | Aan | 0
195649 | 1088447 | 1088447 | 51.9741 | 5.3051 | 149359.0316 | 442852.3685 | https://lmsapp.nl/qr/asset/report/3342e549-a5b8-4647-be41-9628c3893ecc | 41 | WIJK BIJ DUURSTEDE | Hagenaar | 1STE R VA MOLENVLIET | 3961 NP |  |  |  | Gemeente Wijk bij Duurstede | 2025-01-14 | In bedrijf |  |  |  | Gemeente Wijk bij Duurstede | Stedin |  |  | 2007-07-01 |  |  | Bemeterd |  | OB00254433 |  | Nacht | NVT | [10 empty] | Openbare verlichting | [5 empty] | 277 - MAST 6,7 M ST VERL(8M) | 1 | 2007-07-01 |  | In bedrijf |  | ARM 2570 LIBRA PLL 55W KR STEEN R9007 | 1 | 2007-01-07 |  | In bedrijf | [11 empty] | Libra 70 LP | 1 | 2024-03-06 |  | In bedrijf | LED DRIVER | 1 | 2024-03-06 |  | In bedrijf | 5277 - UITL EL 1,0 M 5GR | 1 |  |  | In bedrijf | [5 empty] | 277 - MAST 6,7 M ST VERL(8M) |  |  | 1088442 | Aan | 0 | [8 empty] | ARM 2570 LIBRA PLL 55W KR STEEN R9007 |  |  | 1088443 | Aan | 0 | [13 empty] | Libra 70 LP | A060 RetroLed module Libra 70 LP 4400lm | INDUSTRIA | 1918574 | Aan | 0 | 40 | 3000K | LED | 11 | LED DRIVER |  |  | 44123 | Aan | 0 | 20 | 1 |  | 5277 - UITL EL 1,0 M 5GR |  |  | 1088444 | Aan | 0
195658 | 1088448 | 1088448 | 51.9747 | 5.3059 | 149416.3676 | 442924.9941 | https://lmsapp.nl/qr/asset/report/96bade8d-d79f-45b7-b51f-0d69b2f24016 | 41 | WIJK BIJ DUURSTEDE | Keulenaar | 1STE VA HAGENAAR | 3961 NM |  |  |  | Gemeente Wijk bij Duurstede | 2025-01-14 | In bedrijf |  |  |  | Gemeente Wijk bij Duurstede | Stedin |  |  | 2007-07-01 |  |  | Bemeterd |  | OB00256469 |  | Nacht | NVT | [10 empty] | Openbare verlichting | [5 empty] | 277 - MAST 6,7 M ST VERL(8M) | 1 | 2007-07-01 |  | In bedrijf |  | ARM 2570 LIBRA PLL 55W KR STEEN R9007 | 1 | 2007-01-07 |  | In bedrijf | [11 empty] | Libra 70 LP | 1 | 2024-03-06 |  | In bedrijf | LED DRIVER | 1 | 2024-03-06 |  | In bedrijf | 5277 - UITL EL 1,0 M 5GR | 1 |  |  | In bedrijf | [5 empty] | 277 - MAST 6,7 M ST VERL(8M) |  |  | 1088442 | Aan | 0 | [8 empty] | ARM 2570 LIBRA PLL 55W KR STEEN R9007 |  |  | 1088443 | Aan | 0 | [13 empty] | Libra 70 LP | A060 RetroLed module Libra 70 LP 4400lm | INDUSTRIA | 1918574 | Aan | 0 | 40 | 3000K | LED | 11 | LED DRIVER |  |  | 44123 | Aan | 0 | 20 | 1 |  | 5277 - UITL EL 1,0 M 5GR |  |  | 1088444 | Aan | 0
195657 | 1088449 | 1088449 | 51.9746 | 5.3064 | 149447.0268 | 442909.3661 | https://lmsapp.nl/qr/asset/report/fa531687-076d-4efe-8add-716f3f7a66d4 | 41 | WIJK BIJ DUURSTEDE | Keulenaar | 2DE VA HAGENAAR | 3961 NM |  |  |  | Gemeente Wijk bij Duurstede | 2025-01-14 | In bedrijf |  |  |  | Gemeente Wijk bij Duurstede | Stedin |  |  | 2007-07-01 |  |  | Bemeterd |  | OB00256470 |  | Nacht | NVT | [10 empty] | Openbare verlichting | [5 empty] | 277 - MAST 6,7 M ST VERL(8M) | 1 | 2007-07-01 |  | In bedrijf |  | ARM 2570 LIBRA PLL 55W KR STEEN R9007 | 1 | 2007-01-07 |  | In bedrijf | [11 empty] | Libra 70 LP | 1 | 2024-03-06 |  | In bedrijf | LED DRIVER | 1 | 2024-03-06 |  | In bedrijf | 5277 - UITL EL 1,0 M 5GR | 1 |  |  | In bedrijf | [5 empty] | 277 - MAST 6,7 M ST VERL(8M) |  |  | 1088442 | Aan | 0 | [8 empty] | ARM 2570 LIBRA PLL 55W KR STEEN R9007 |  |  | 1088443 | Aan | 0 | [13 empty] | Libra 70 LP | A060 RetroLed module Libra 70 LP 4400lm | INDUSTRIA | 1918574 | Aan | 0 | 40 | 3000K | LED | 11 | LED DRIVER |  |  | 44123 | Aan | 0 | 20 | 1 |  | 5277 - UITL EL 1,0 M 5GR |  |  | 1088444 | Aan | 0
195656 | 1088450 | 1088450 | 51.9744 | 5.3068 | 149477.4457 | 442891.7772 | https://lmsapp.nl/qr/asset/report/9f75a975-cc27-41ce-9856-f5781080ea4d | 41 | WIJK BIJ DUURSTEDE | Keulenaar | 3DE VA HAGENAAR | 3961 NM |  |  |  | Gemeente Wijk bij Duurstede | 2025-01-14 | In bedrijf |  |  |  | Gemeente Wijk bij Duurstede | Stedin |  |  | 2007-07-01 |  |  | Bemeterd |  | OB00256471 |  | Nacht | NVT | [10 empty] | Openbare verlichting | [5 empty] | 277 - MAST 6,7 M ST VERL(8M) | 1 | 2007-07-01 |  | In bedrijf |  | ARM 2570 LIBRA PLL 55W KR STEEN R9007 | 1 | 2007-01-07 |  | In bedrijf | [11 empty] | Libra 70 LP | 1 | 2024-03-06 |  | In bedrijf | LED DRIVER | 1 | 2024-03-06 |  | In bedrijf | 5277 - UITL EL 1,0 M 5GR | 1 |  |  | In bedrijf | [5 empty] | 277 - MAST 6,7 M ST VERL(8M) |  |  | 1088442 | Aan | 0 | [8 empty] | ARM 2570 LIBRA PLL 55W KR STEEN R9007 |  |  | 1088443 | Aan | 0 | [13 empty] | Libra 70 LP | A060 RetroLed module Libra 70 LP 4400lm | INDUSTRIA | 1918574 | Aan | 0 | 40 | 3000K | LED | 11 | LED DRIVER |  |  | 44123 | Aan | 0 | 20 | 1 |  | 5277 - UITL EL 1,0 M 5GR |  |  | 1088444 | Aan | 0
195655 | 1088451 | 1088451 | 51.9743 | 5.3073 | 149511.4417 | 442876.5142 | https://lmsapp.nl/qr/asset/report/37fc5704-a180-44de-b80f-eb647cf56bb7 | 41 | WIJK BIJ DUURSTEDE | Keulenaar | 5DE VA HAGENAAR | 3961 NM |  |  |  | Gemeente Wijk bij Duurstede | 2025-01-14 | In bedrijf |  |  |  | Gemeente Wijk bij Duurstede | Stedin |  |  | 2007-07-01 |  |  | Bemeterd |  | OB00256472 |  | Nacht | NVT | [10 empty] | Openbare verlichting | [5 empty] | 277 - MAST 6,7 M ST VERL(8M) | 1 | 2007-07-01 |  | In bedrijf |  | ARM 2570 LIBRA PLL 55W KR STEEN R9007 | 1 | 2007-01-07 |  | In bedrijf | [11 empty] | Libra 70 LP | 1 | 2024-03-06 |  | In bedrijf | LED DRIVER | 1 | 2024-03-06 |  | In bedrijf | 5277 - UITL EL 1,0 M 5GR | 1 |  |  | In bedrijf | [5 empty] | 277 - MAST 6,7 M ST VERL(8M) |  |  | 1088442 | Aan | 0 | [8 empty] | ARM 2570 LIBRA PLL 55W KR STEEN R9007 |  |  | 1088443 | Aan | 0 | [13 empty] | Libra 70 LP | A060 RetroLed module Libra 70 LP 4400lm | INDUSTRIA | 1918574 | Aan | 0 | 40 | 3000K | LED | 11 | LED DRIVER |  |  | 44123 | Aan | 0 | 20 | 1 |  | 5277 - UITL EL 1,0 M 5GR |  |  | 1088444 | Aan | 0
195654 | 1088452 | 1088452 | 51.9741 | 5.3078 | 149544.3645 | 442859.8452 | https://lmsapp.nl/qr/asset/report/68aab31f-8ad5-48bf-99e8-b73b1b24dec4 | 41 | WIJK BIJ DUURSTEDE | Keulenaar | 5DE VA HAGENAAR | 3961 NM |  |  |  | Gemeente Wijk bij Duurstede | 2025-01-14 | In bedrijf |  |  |  | Gemeente Wijk bij Duurstede | Stedin |  |  | 2007-07-01 |  |  | Bemeterd |  | OB00256473 |  | Nacht | NVT | [10 empty] | Openbare verlichting | [5 empty] | 277 - MAST 6,7 M ST VERL(8M) | 1 | 2007-07-01 |  | In bedrijf |  | ARM 2570 LIBRA PLL 55W KR STEEN R9007 | 1 | 2007-01-07 |  | In bedrijf | [11 empty] | Libra 70 LP | 1 | 2024-03-06 |  | In bedrijf | LED DRIVER | 1 | 2024-03-06 |  | In bedrijf | 5277 - UITL EL 1,0 M 5GR | 1 |  |  | In bedrijf | [5 empty] | 277 - MAST 6,7 M ST VERL(8M) |  |  | 1088442 | Aan | 0 | [8 empty] | ARM 2570 LIBRA PLL 55W KR STEEN R9007 |  |  | 1088443 | Aan | 0 | [13 empty] | Libra 70 LP | A060 RetroLed module Libra 70 LP 4400lm | INDUSTRIA | 1918574 | Aan | 0 | 40 | 3000K | LED | 11 | LED DRIVER |  |  | 44123 | Aan | 0 | 20 | 1 |  | 5277 - UITL EL 1,0 M 5GR |  |  | 1088444 | Aan | 0
195653 | 1088453 | 1088453 | 51.974 | 5.3082 | 149568.9907 | 442847.1239 | https://lmsapp.nl/qr/asset/report/9250f813-6dd7-48ac-8191-7b88625a0c7b | 41 | WIJK BIJ DUURSTEDE | Keulenaar | 6DE VA HAGENAAR | 3961 NM |  |  |  | Gemeente Wijk bij Duurstede | 2025-01-14 | In bedrijf |  |  |  | Gemeente Wijk bij Duurstede | Stedin |  |  | 2007-07-01 |  |  | Bemeterd |  | OB00256474 |  | Nacht | NVT | [10 empty] | Openbare verlichting | [5 empty] | 277 - MAST 6,7 M ST VERL(8M) | 1 | 2007-07-01 |  | In bedrijf |  | ARM 2570 LIBRA PLL 55W KR STEEN R9007 | 1 | 2007-01-07 |  | In bedrijf | [11 empty] | Libra 70 LP | 1 | 2024-03-06 |  | In bedrijf | LED DRIVER | 1 | 2024-03-06 |  | In bedrijf | 5277 - UITL EL 1,0 M 5GR | 1 |  |  | In bedrijf | [5 empty] | 277 - MAST 6,7 M ST VERL(8M) |  |  | 1088442 | Aan | 0 | [8 empty] | ARM 2570 LIBRA PLL 55W KR STEEN R9007 |  |  | 1088443 | Aan | 0 | [13 empty] | Libra 70 LP | A060 RetroLed module Libra 70 LP 4400lm | INDUSTRIA | 1918574 | Aan | 0 | 40 | 3000K | LED | 11 | LED DRIVER |  |  | 44123 | Aan | 0 | 20 | 1 |  | 5277 - UITL EL 1,0 M 5GR |  |  | 1088444 | Aan | 0
195645 | 1088454 | 1088454 | 51.9741 | 5.3037 | 149264.0016 | 442858.1552 | https://lmsapp.nl/qr/asset/report/06d4e2f9-b867-4b5c-9b4a-4a887949fc0a | 41 | WIJK BIJ DUURSTEDE | Kanaal Noord | 1STE R VA MOLENVLIET 38 | 3961 MZ |  |  |  | Gemeente Wijk bij Duurstede | 2025-01-14 | In bedrijf |  |  |  | Gemeente Wijk bij Duurstede | Stedin |  |  | 2007-07-01 |  |  | Bemeterd |  | OB00256573 |  | Nacht | NVT | [10 empty] | Openbare verlichting | [5 empty] | 277 - MAST 6,7 M ST VERL(8M) | 1 | 2007-07-01 |  | In bedrijf |  | ARM 2570 LIBRA PLL 55W KR STEEN R9007 | 1 | 2007-01-07 |  | In bedrijf | [11 empty] | Libra 70 LP | 1 | 2024-03-06 |  | In bedrijf | LED DRIVER | 1 | 2024-03-06 |  | In bedrijf | 5277 - UITL EL 1,0 M 5GR | 1 |  |  | In bedrijf | [5 empty] | 277 - MAST 6,7 M ST VERL(8M) |  |  | 1088442 | Aan | 0 | [8 empty] | ARM 2570 LIBRA PLL 55W KR STEEN R9007 |  |  | 1088443 | Aan | 0 | [13 empty] | Libra 70 LP | A060 RetroLed module Libra 70 LP 4400lm | INDUSTRIA | 1918574 | Aan | 0 | 40 | 3000K | LED | 11 | LED DRIVER |  |  | 44123 | Aan | 0 | 20 | 1 |  | 5277 - UITL EL 1,0 M 5GR |  |  | 1088444 | Aan | 0
195644 | 1088455 | 1088455 | 51.9738 | 5.3035 | 149248.7288 | 442827.4435 | https://lmsapp.nl/qr/asset/report/6d853f09-172e-44a9-bb4e-c85af72b7de7 | 41 | WIJK BIJ DUURSTEDE | Kanaal Noord | 2DE L VA MOLENVLIET 38 | 3961 MZ |  |  |  | Gemeente Wijk bij Duurstede | 2025-01-14 | In bedrijf |  |  |  | Gemeente Wijk bij Duurstede | Stedin |  |  | 2007-07-01 |  |  | Bemeterd |  | OB00256574 |  | Nacht | NVT | [10 empty] | Openbare verlichting | [5 empty] | 277 - MAST 6,7 M ST VERL(8M) | 1 | 2007-07-01 |  | In bedrijf |  | ARM 2570 LIBRA PLL 55W KR STEEN R9007 | 1 | 2007-01-07 |  | In bedrijf | [11 empty] | Libra 70 LP | 1 | 2024-03-06 |  | In bedrijf | LED DRIVER | 1 | 2024-03-06 |  | In bedrijf | 5277 - UITL EL 1,0 M 5GR | 1 |  |  | In bedrijf | [5 empty] | 277 - MAST 6,7 M ST VERL(8M) |  |  | 1088442 | Aan | 0 | [8 empty] | ARM 2570 LIBRA PLL 55W KR STEEN R9007 |  |  | 1088443 | Aan | 0 | [13 empty] | Libra 70 LP | A060 RetroLed module Libra 70 LP 4400lm | INDUSTRIA | 1918574 | Aan | 0 | 40 | 3000K | LED | 11 | LED DRIVER |  |  | 44123 | Aan | 0 | 20 | 1 |  | 5277 - UITL EL 1,0 M 5GR |  |  | 1088444 | Aan | 0
195643 | 1088456 | 1088456 | 51.9735 | 5.3033 | 149231.8875 | 442794.7521 | https://lmsapp.nl/qr/asset/report/aacddc3a-b99f-41bc-bada-672289a8b209 | 41 | WIJK BIJ DUURSTEDE | Kanaal Noord | 3DE L VA MOLENVLIET 38 | 3961 MZ |  |  |  | Gemeente Wijk bij Duurstede | 2025-01-14 | In bedrijf |  |  |  | Gemeente Wijk bij Duurstede | Stedin |  |  | 2007-07-01 |  |  | Bemeterd |  | OB00256575 |  | Nacht | NVT | [10 empty] | Openbare verlichting | [5 empty] | 277 - MAST 6,7 M ST VERL(8M) | 1 | 2007-07-01 |  | In bedrijf |  | ARM 2570 LIBRA PLL 55W KR STEEN R9007 | 1 | 2007-01-07 |  | In bedrijf | [11 empty] | Libra 70 LP | 1 | 2024-03-06 |  | In bedrijf | LED DRIVER | 1 | 2024-03-06 |  | In bedrijf | 5277 - UITL EL 1,0 M 5GR | 1 |  |  | In bedrijf | [5 empty] | 277 - MAST 6,7 M ST VERL(8M) |  |  | 1088442 | Aan | 0 | [8 empty] | ARM 2570 LIBRA PLL 55W KR STEEN R9007 |  |  | 1088443 | Aan | 0 | [13 empty] | Libra 70 LP | A060 RetroLed module Libra 70 LP 4400lm | INDUSTRIA | 1918574 | Aan | 0 | 40 | 3000K | LED | 11 | LED DRIVER |  |  | 44123 | Aan | 0 | 20 | 1 |  | 5277 - UITL EL 1,0 M 5GR |  |  | 1088444 | Aan | 0
195648 | 1088457 | 1088457 | 51.974 | 5.3047 | 149332.1858 | 442849.7866 | https://lmsapp.nl/qr/asset/report/ac578c5d-c4ce-4cf0-b394-67ac1f376f06 | 41 | WIJK BIJ DUURSTEDE | Molenvliet | 1STE VA HAGENAAR | 3961 MT |  |  |  | Gemeente Wijk bij Duurstede | 2025-01-14 | In bedrijf |  |  |  | Gemeente Wijk bij Duurstede | Stedin |  |  | 2007-07-01 |  |  | Bemeterd |  | OB00258778 |  | Nacht | NVT | [10 empty] | Openbare verlichting | [5 empty] | 277 - MAST 6,7 M ST VERL(8M) | 1 | 2007-07-01 |  | In bedrijf |  | ARM 2570 LIBRA PLL 55W KR STEEN R9007 | 1 | 2007-01-07 |  | In bedrijf | [11 empty] | Libra 70 LP | 1 | 2024-03-06 |  | In bedrijf | LED DRIVER | 1 | 2024-03-06 |  | In bedrijf | 5277 - UITL EL 1,0 M 5GR | 1 |  |  | In bedrijf | [5 empty] | 277 - MAST 6,7 M ST VERL(8M) |  |  | 1088442 | Aan | 0 | [8 empty] | ARM 2570 LIBRA PLL 55W KR STEEN R9007 |  |  | 1088443 | Aan | 0 | [13 empty] | Libra 70 LP | A060 RetroLed module Libra 70 LP 4400lm | INDUSTRIA | 1918574 | Aan | 0 | 40 | 3000K | LED | 11 | LED DRIVER |  |  | 44123 | Aan | 0 | 20 | 1 |  | 5277 - UITL EL 1,0 M 5GR |  |  | 1088444 | Aan | 0
195647 | 1088458 | 1088458 | 51.9741 | 5.3043 | 149306.9826 | 442862.7233 | https://lmsapp.nl/qr/asset/report/b767fb9c-e99c-4f40-bb69-cbce92f759d9 | 41 | WIJK BIJ DUURSTEDE | Molenvliet | 2DE VA HAGENAAR | 3961 MT |  |  |  | Gemeente Wijk bij Duurstede | 2025-01-14 | In bedrijf |  |  |  | Gemeente Wijk bij Duurstede | Stedin |  |  | 2007-07-01 |  |  | Bemeterd |  | OB00258779 |  | Nacht | NVT | [10 empty] | Openbare verlichting | [5 empty] | 277 - MAST 6,7 M ST VERL(8M) | 1 | 2007-07-01 |  | In bedrijf |  | ARM 2570 LIBRA PLL 55W KR STEEN R9007 | 1 | 2007-01-07 |  | In bedrijf | [11 empty] | Libra 70 LP | 1 | 2024-03-06 |  | In bedrijf | LED DRIVER | 1 | 2024-03-06 |  | In bedrijf | 5277 - UITL EL 1,0 M 5GR | 1 |  |  | In bedrijf | [5 empty] | 277 - MAST 6,7 M ST VERL(8M) |  |  | 1088442 | Aan | 0 | [8 empty] | ARM 2570 LIBRA PLL 55W KR STEEN R9007 |  |  | 1088443 | Aan | 0 | [13 empty] | Libra 70 LP | A060 RetroLed module Libra 70 LP 4400lm | INDUSTRIA | 1918574 | Aan | 0 | 40 | 3000K | LED | 11 | LED DRIVER |  |  | 44123 | Aan | 0 | 20 | 1 |  | 5277 - UITL EL 1,0 M 5GR |  |  | 1088444 | Aan | 0
195646 | 1088459 | 1088459 | 51.9743 | 5.304 | 149283.0468 | 442874.723 | https://lmsapp.nl/qr/asset/report/8fdab7b6-1813-45d2-a298-d2e22a811787 | 41 | WIJK BIJ DUURSTEDE | Molenvliet | 3DE VA HAGENAAR | 3961 MT |  |  |  | Gemeente Wijk bij Duurstede | 2025-01-14 | In bedrijf |  |  |  | Gemeente Wijk bij Duurstede | Stedin |  |  | 2007-07-01 |  |  | Bemeterd |  | OB00258780 |  | Nacht | NVT | [10 empty] | Openbare verlichting | [5 empty] | 277 - MAST 6,7 M ST VERL(8M) | 1 | 2007-07-01 |  | In bedrijf |  | ARM 2570 LIBRA PLL 55W KR STEEN R9007 | 1 | 2007-01-07 |  | In bedrijf | [11 empty] | Libra 70 LP | 1 | 2024-03-06 |  | In bedrijf | LED DRIVER | 1 | 2024-03-06 |  | In bedrijf | 5277 - UITL EL 1,0 M 5GR | 1 |  |  | In bedrijf | [5 empty] | 277 - MAST 6,7 M ST VERL(8M) |  |  | 1088442 | Aan | 0 | [8 empty] | ARM 2570 LIBRA PLL 55W KR STEEN R9007 |  |  | 1088443 | Aan | 0 | [13 empty] | Libra 70 LP | A060 RetroLed module Libra 70 LP 4400lm | INDUSTRIA | 1918574 | Aan | 0 | 40 | 3000K | LED | 11 | LED DRIVER |  |  | 44123 | Aan | 0 | 20 | 1 |  | 5277 - UITL EL 1,0 M 5GR |  |  | 1088444 | Aan | 0
195641 | 1088460 | 1088460 | 51.9739 | 5.3053 | 149369.0199 | 442831.2862 | https://lmsapp.nl/qr/asset/report/da91a1a3-7363-41f5-89f7-2c241b27c339 | 41 | WIJK BIJ DUURSTEDE | Molenvliet | 1STE VA HAGENAAR | 3961 MT |  |  |  | Gemeente Wijk bij Duurstede | 2025-01-14 | In bedrijf |  |  |  | Gemeente Wijk bij Duurstede | Stedin |  |  | 2007-07-01 |  |  | Bemeterd |  | OB00258781 |  | Nacht | NVT | [10 empty] | Openbare verlichting | [5 empty] | 277 - MAST 6,7 M ST VERL(8M) | 1 | 2007-07-01 |  | In bedrijf |  | ARM 2570 LIBRA PLL 55W KR STEEN R9007 | 1 | 2007-01-07 |  | In bedrijf | [11 empty] | Libra 70 LP | 1 | 2024-03-06 |  | In bedrijf | LED DRIVER | 1 | 2024-03-06 |  | In bedrijf | 5277 - UITL EL 1,0 M 5GR | 1 |  |  | In bedrijf | [5 empty] | 277 - MAST 6,7 M ST VERL(8M) |  |  | 1088442 | Aan | 0 | [8 empty] | ARM 2570 LIBRA PLL 55W KR STEEN R9007 |  |  | 1088443 | Aan | 0 | [13 empty] | Libra 70 LP | A060 RetroLed module Libra 70 LP 4400lm | INDUSTRIA | 1918574 | Aan | 0 | 40 | 3000K | LED | 11 | LED DRIVER |  |  | 44123 | Aan | 0 | 20 | 1 |  | 5277 - UITL EL 1,0 M 5GR |  |  | 1088444 | Aan | 0
195639 | 1088461 | 1088461 | 51.9736 | 5.3062 | 149435.0377 | 442797.2321 | https://lmsapp.nl/qr/asset/report/64bcfe63-f1d7-48e3-99e9-36ad80feeb6d | 41 | WIJK BIJ DUURSTEDE | Molenvliet | 3DE VA HAGENAAR | 3961 MT |  |  |  | Gemeente Wijk bij Duurstede | 2025-01-14 | In bedrijf |  |  |  | Gemeente Wijk bij Duurstede | Stedin |  |  | 2007-07-01 |  |  | Bemeterd |  | OB00258783 |  | Nacht | NVT | [10 empty] | Openbare verlichting | [5 empty] | 277 - MAST 6,7 M ST VERL(8M) | 1 | 2007-07-01 |  | In bedrijf |  | ARM 2570 LIBRA PLL 55W KR STEEN R9007 | 1 | 2007-01-07 |  | In bedrijf | [11 empty] | Libra 70 LP | 1 | 2024-03-06 |  | In bedrijf | LED DRIVER | 1 | 2024-03-06 |  | In bedrijf | 5277 - UITL EL 1,0 M 5GR | 1 |  |  | In bedrijf | [5 empty] | 277 - MAST 6,7 M ST VERL(8M) |  |  | 1088442 | Aan | 0 | [8 empty] | ARM 2570 LIBRA PLL 55W KR STEEN R9007 |  |  | 1088443 | Aan | 0 | [13 empty] | Libra 70 LP | A060 RetroLed module Libra 70 LP 4400lm | INDUSTRIA | 1918574 | Aan | 0 | 40 | 3000K | LED | 11 | LED DRIVER |  |  | 44123 | Aan | 0 | 20 | 1 |  | 5277 - UITL EL 1,0 M 5GR |  |  | 1088444 | Aan | 0
195638 | 1088462 | 1088462 | 51.9734 | 5.3067 | 149468.1949 | 442780.4166 | https://lmsapp.nl/qr/asset/report/dd006b6d-3743-4555-8ae8-2e643e045056 | 41 | WIJK BIJ DUURSTEDE | Molenvliet | 4DE VA HAGENAAR | 3961 MT |  |  |  | Gemeente Wijk bij Duurstede | 2025-01-14 | In bedrijf |  |  |  | Gemeente Wijk bij Duurstede | Stedin |  |  | 2007-07-01 |  |  | Bemeterd |  | OB00258784 |  | Nacht | NVT | [10 empty] | Openbare verlichting | [5 empty] | 277 - MAST 6,7 M ST VERL(8M) | 1 | 2007-07-01 |  | In bedrijf |  | ARM 2570 LIBRA PLL 55W KR STEEN R9007 | 1 | 2007-01-07 |  | In bedrijf | [11 empty] | Libra 70 LP | 1 | 2024-03-06 |  | In bedrijf | LED DRIVER | 1 | 2024-03-06 |  | In bedrijf | 5277 - UITL EL 1,0 M 5GR | 1 |  |  | In bedrijf | [5 empty] | 277 - MAST 6,7 M ST VERL(8M) |  |  | 1088442 | Aan | 0 | [8 empty] | ARM 2570 LIBRA PLL 55W KR STEEN R9007 |  |  | 1088443 | Aan | 0 | [13 empty] | Libra 70 LP | A060 RetroLed module Libra 70 LP 4400lm | INDUSTRIA | 1918574 | Aan | 0 | 40 | 3000K | LED | 11 | LED DRIVER |  |  | 44123 | Aan | 0 | 20 | 1 |  | 5277 - UITL EL 1,0 M 5GR |  |  | 1088444 | Aan | 0
195637 | 1088463 | 1088463 | 51.9732 | 5.3073 | 149506.7559 | 442759.8338 | https://lmsapp.nl/qr/asset/report/74b916f0-c43c-4758-a3a3-c85761df6f2c | 41 | WIJK BIJ DUURSTEDE | Molenvliet | 5DE VA HAGENAAR | 3961 MT |  |  |  | Gemeente Wijk bij Duurstede | 2025-01-14 | In bedrijf |  |  |  | Gemeente Wijk bij Duurstede | Stedin |  |  | 2007-07-01 |  |  | Bemeterd |  | OB00258785 |  | Nacht | NVT | [10 empty] | Openbare verlichting | [5 empty] | 277 - MAST 6,7 M ST VERL(8M) | 1 | 2007-07-01 |  | In bedrijf |  | ARM 2570 LIBRA PLL 55W KR STEEN R9007 | 1 | 2007-01-07 |  | In bedrijf | [11 empty] | Libra 70 LP | 1 | 2024-03-06 |  | In bedrijf | LED DRIVER | 1 | 2024-03-06 |  | In bedrijf | 5277 - UITL EL 1,0 M 5GR | 1 |  |  | In bedrijf | [5 empty] | 277 - MAST 6,7 M ST VERL(8M) |  |  | 1088442 | Aan | 0 | [8 empty] | ARM 2570 LIBRA PLL 55W KR STEEN R9007 |  |  | 1088443 | Aan | 0 | [13 empty] | Libra 70 LP | A060 RetroLed module Libra 70 LP 4400lm | INDUSTRIA | 1918574 | Aan | 0 | 40 | 3000K | LED | 11 | LED DRIVER |  |  | 44123 | Aan | 0 | 20 | 1 |  | 5277 - UITL EL 1,0 M 5GR |  |  | 1088444 | Aan | 0
195636 | 1088464 | 1088464 | 51.9731 | 5.3077 | 149536.5337 | 442745.0473 | https://lmsapp.nl/qr/asset/report/75e01e3f-712e-42c3-bb60-45c7f30548ea | 41 | WIJK BIJ DUURSTEDE | Molenvliet | 6DE VA HAGENAAR | 3961 MT |  |  |  | Gemeente Wijk bij Duurstede | 2025-01-14 | In bedrijf |  |  |  | Gemeente Wijk bij Duurstede | Stedin |  |  | 2007-07-01 |  |  | Bemeterd |  | OB00258786 |  | Nacht | NVT | [10 empty] | Openbare verlichting | [5 empty] | 277 - MAST 6,7 M ST VERL(8M) | 1 | 2007-07-01 |  | In bedrijf |  | ARM 2570 LIBRA PLL 55W KR STEEN R9007 | 1 | 2007-01-07 |  | In bedrijf | [11 empty] | Libra 70 LP | 1 | 2024-03-06 |  | In bedrijf | LED DRIVER | 1 | 2024-03-06 |  | In bedrijf | 5277 - UITL EL 1,0 M 5GR | 1 |  |  | In bedrijf | [5 empty] | 277 - MAST 6,7 M ST VERL(8M) |  |  | 1088442 | Aan | 0 | [8 empty] | ARM 2570 LIBRA PLL 55W KR STEEN R9007 |  |  | 1088443 | Aan | 0 | [13 empty] | Libra 70 LP | A060 RetroLed module Libra 70 LP 4400lm | INDUSTRIA | 1918574 | Aan | 0 | 40 | 3000K | LED | 11 | LED DRIVER |  |  | 44123 | Aan | 0 | 20 | 1 |  | 5277 - UITL EL 1,0 M 5GR |  |  | 1088444 | Aan | 0
195661 | 1088465 | 1088465 | 51.9752 | 5.3061 | 149425.4672 | 442982.5885 | https://lmsapp.nl/qr/asset/report/fc5f9d9e-28b0-46b0-9310-c00b3a8ccf54 | 41 | WIJK BIJ DUURSTEDE | Hagenaar | 2STE R VA KEULENAAR | 3961 NP |  |  |  | Gemeente Wijk bij Duurstede | 2025-01-14 | In bedrijf |  |  |  | Gemeente Wijk bij Duurstede | Stedin |  |  | 2007-07-01 |  |  | Bemeterd |  | OB00259192 |  | Nacht | NVT | [10 empty] | Openbare verlichting | [5 empty] | 277 - MAST 6,7 M ST VERL(8M) | 1 | 2007-07-01 |  | In bedrijf |  | ARM 2570 LIBRA PLL 55W KR STEEN R9007 | 1 | 2007-01-07 |  | In bedrijf | [11 empty] | Libra 70 LP | 1 | 2024-03-06 |  | In bedrijf | LED DRIVER | 1 | 2024-03-06 |  | In bedrijf | 5277 - UITL EL 1,0 M 5GR | 1 |  |  | In bedrijf | [5 empty] | 277 - MAST 6,7 M ST VERL(8M) |  |  | 1088442 | Aan | 0 | [8 empty] | ARM 2570 LIBRA PLL 55W KR STEEN R9007 |  |  | 1088443 | Aan | 0 | [13 empty] | Libra 70 LP | A060 RetroLed module Libra 70 LP 4400lm | INDUSTRIA | 1918574 | Aan | 0 | 40 | 3000K | LED | 11 | LED DRIVER |  |  | 44123 | Aan | 0 | 20 | 1 |  | 5277 - UITL EL 1,0 M 5GR |  |  | 1088444 | Aan | 0
195660 | 1088466 | 1088466 | 51.975 | 5.3059 | 149413.1937 | 442958.1201 | https://lmsapp.nl/qr/asset/report/ad339bbd-aba8-4cd5-bb42-8c4b1ee84e57 | 41 | WIJK BIJ DUURSTEDE | Hagenaar | 1STE R VA KEULENAAR | 3961 NP |  |  |  | Gemeente Wijk bij Duurstede | 2025-01-14 | In bedrijf |  |  |  | Gemeente Wijk bij Duurstede | Stedin |  |  | 2007-07-01 |  |  | Bemeterd |  | OB00259193 |  | Nacht | NVT | [10 empty] | Openbare verlichting | [5 empty] | 277 - MAST 6,7 M ST VERL(8M) | 1 | 2007-07-01 |  | In bedrijf |  | ARM 2570 LIBRA PLL 55W KR STEEN R9007 | 1 | 2007-01-07 |  | In bedrijf | [11 empty] | Libra 70 LP | 1 | 2024-03-06 |  | In bedrijf | LED DRIVER | 1 | 2024-03-06 |  | In bedrijf | 5277 - UITL EL 1,0 M 5GR | 1 |  |  | In bedrijf | [5 empty] | 277 - MAST 6,7 M ST VERL(8M) |  |  | 1088442 | Aan | 0 | [8 empty] | ARM 2570 LIBRA PLL 55W KR STEEN R9007 |  |  | 1088443 | Aan | 0 | [13 empty] | Libra 70 LP | A060 RetroLed module Libra 70 LP 4400lm | INDUSTRIA | 1918574 | Aan | 0 | 40 | 3000K | LED | 11 | LED DRIVER |  |  | 44123 | Aan | 0 | 20 | 1 |  | 5277 - UITL EL 1,0 M 5GR |  |  | 1088444 | Aan | 0
195659 | 1088467 | 1088467 | 51.9749 | 5.3056 | 149394.3667 | 442941.2623 | https://lmsapp.nl/qr/asset/report/68350fb4-64e0-4cc1-9b0a-9562806bf288 | 41 | WIJK BIJ DUURSTEDE | Hagenaar | TO KEULENAAR | 3961 NP |  |  |  | Gemeente Wijk bij Duurstede | 2025-01-14 | In bedrijf |  |  |  | Gemeente Wijk bij Duurstede | Stedin |  |  | 2007-07-01 |  |  | Bemeterd |  | OB00259194 |  | Nacht | NVT | [10 empty] | Openbare verlichting | [5 empty] | 277 - MAST 6,7 M ST VERL(8M) | 1 | 2007-07-01 |  | In bedrijf |  | ARM 2570 LIBRA PLL 55W KR STEEN R9007 | 1 | 2007-01-07 |  | In bedrijf | [11 empty] | Libra 70 LP | 1 | 2024-03-06 |  | In bedrijf | LED DRIVER | 1 | 2024-03-06 |  | In bedrijf | 5277 - UITL EL 1,0 M 5GR | 1 |  |  | In bedrijf | [5 empty] | 277 - MAST 6,7 M ST VERL(8M) |  |  | 1088442 | Aan | 0 | [8 empty] | ARM 2570 LIBRA PLL 55W KR STEEN R9007 |  |  | 1088443 | Aan | 0 | [13 empty] | Libra 70 LP | A060 RetroLed module Libra 70 LP 4400lm | INDUSTRIA | 1918574 | Aan | 0 | 40 | 3000K | LED | 11 | LED DRIVER |  |  | 44123 | Aan | 0 | 20 | 1 |  | 5277 - UITL EL 1,0 M 5GR |  |  | 1088444 | Aan | 0
195651 | 1088468 | 1088468 | 51.9746 | 5.3056 | 149390.3443 | 442913.0219 | https://lmsapp.nl/qr/asset/report/d6042c41-696a-4965-8a91-9502eff1e95e | 41 | WIJK BIJ DUURSTEDE | Hagenaar | 1STE L VA KEULENAAR | 3961 NP |  |  |  | Gemeente Wijk bij Duurstede | 2025-01-14 | In bedrijf |  |  |  | Gemeente Wijk bij Duurstede | Stedin |  |  | 2007-07-01 |  |  | Bemeterd |  | OB00259195 |  | Nacht | NVT | [10 empty] | Openbare verlichting | [5 empty] | 277 - MAST 6,7 M ST VERL(8M) | 1 | 2007-07-01 |  | In bedrijf |  | ARM 2570 LIBRA PLL 55W KR STEEN R9007 | 1 | 2007-01-07 |  | In bedrijf | [11 empty] | Libra 70 LP | 1 | 2024-03-06 |  | In bedrijf | LED DRIVER | 1 | 2024-03-06 |  | In bedrijf | 5277 - UITL EL 1,0 M 5GR | 1 |  |  | In bedrijf | [5 empty] | 277 - MAST 6,7 M ST VERL(8M) |  |  | 1088442 | Aan | 0 | [8 empty] | ARM 2570 LIBRA PLL 55W KR STEEN R9007 |  |  | 1088443 | Aan | 0 | [13 empty] | Libra 70 LP | A060 RetroLed module Libra 70 LP 4400lm | INDUSTRIA | 1918574 | Aan | 0 | 40 | 3000K | LED | 11 | LED DRIVER |  |  | 44123 | Aan | 0 | 20 | 1 |  | 5277 - UITL EL 1,0 M 5GR |  |  | 1088444 | Aan | 0
195650 | 1088469 | 1088469 | 51.9744 | 5.3054 | 149376.7539 | 442886.6703 | https://lmsapp.nl/qr/asset/report/e5484ba3-ea25-4697-b55a-9e6d58c07259 | 41 | WIJK BIJ DUURSTEDE | Hagenaar | 2DE L VA KEULENAAR | 3961 NP |  |  |  | Gemeente Wijk bij Duurstede | 2025-01-14 | In bedrijf |  |  |  | Gemeente Wijk bij Duurstede | Stedin |  |  | 2007-07-01 |  |  | Bemeterd |  | OB00259196 |  | Nacht | NVT | [10 empty] | Openbare verlichting | [5 empty] | 277 - MAST 6,7 M ST VERL(8M) | 1 | 2007-07-01 |  | In bedrijf |  | ARM 2570 LIBRA PLL 55W KR STEEN R9007 | 1 | 2007-01-07 |  | In bedrijf | [11 empty] | Libra 70 LP | 1 | 2024-03-06 |  | In bedrijf | LED DRIVER | 1 | 2024-03-06 |  | In bedrijf | 5277 - UITL EL 1,0 M 5GR | 1 |  |  | In bedrijf | [5 empty] | 277 - MAST 6,7 M ST VERL(8M) |  |  | 1088442 | Aan | 0 | [8 empty] | ARM 2570 LIBRA PLL 55W KR STEEN R9007 |  |  | 1088443 | Aan | 0 | [13 empty] | Libra 70 LP | A060 RetroLed module Libra 70 LP 4400lm | INDUSTRIA | 1918574 | Aan | 0 | 40 | 3000K | LED | 11 | LED DRIVER |  |  | 44123 | Aan | 0 | 20 | 1 |  | 5277 - UITL EL 1,0 M 5GR |  |  | 1088444 | Aan | 0
161527 | 1088470 | 1088470 | 51.9742 | 5.3445 | 152062.4754 | 442866.1372 | https://lmsapp.nl/qr/asset/report/7d649b88-4833-4e16-ade3-9d3d489c447e | 27 | WIJK BIJ DUURSTEDE | Zandweg | VOOR 3-5 | 3962 EE |  |  |  | Gemeente Wijk bij Duurstede | 2025-01-14 | In bedrijf |  |  |  | Gemeente Wijk bij Duurstede | Stedin |  |  | 2001-06-06 |  |  | Bemeterd |  | OB00258211 |  | Nacht | NVT | [10 empty] | Openbare verlichting | [5 empty] | 64 - MAST 3,0 M GY ANTIEK | 1 | 2001-06-06 |  | In bedrijf |  | ARM HOLLANDSE KAP B PLL 24W E27 R6009 | 1 | 2007-02-10 |  | In bedrijf | [11 empty] | PL-L 24W/830 4P | 1 |  |  | In bedrijf | [5 empty] | 5051 - OPZST ANTIEK VAST | 1 |  |  | In bedrijf | [5 empty] | 64 - MAST 3,0 M GY ANTIEK |  |  | 173560 | Aan | 0 | 3 | ANTIEK | GIETIJZER | 6005 GROEN MOS | 40 | GESCHILDERD | NVT |  | ARM HOLLANDSE KAP B PLL 24W E27 R6009 |  | De Nood | 641983 | Aan | 0 | [5 empty] | NVT | 20 |  | 1200 |  |  | 27 |  | PL-L 24W/830 4P |  | Philips | 619764 | Aan | 0 | 24 | 3000K | PL | 5 | [9 empty] | 5051 - OPZST ANTIEK VAST |  |  | 1087308 | Aan | 0
99471 | 1088471 | 1088471 | 52.0025 | 5.3898 | 155177.4555 | 446009.7864 | https://lmsapp.nl/qr/asset/report/828d2f4b-20c5-4145-8f04-e8ed0a2efbb6 | 27 | LANGBROEK | Gooyerdijk | TEGENOVER NR 9 | 3947 NA |  |  |  | Gemeente Wijk bij Duurstede | 2025-01-14 | In bedrijf |  |  |  | Gemeente Wijk bij Duurstede | Stedin |  |  | 2007-03-30 |  |  | Bemeterd |  | OB00257865 |  | Nacht | NVT | [10 empty] | Openbare verlichting | [5 empty] | 230 - MAST 6 M ST - EL UITL 5 GR | 1 | 2007-03-30 |  | In bedrijf |  | ARM 2550 IRIS PLL 18/24W R7035 | 1 | 2007-03-30 |  | In bedrijf | [11 empty] | PL-L 24W/830 4P | 1 |  |  | In bedrijf | [15 empty] | 230 - MAST 6 M ST - EL UITL 5 GR |  |  | 173525 | Aan | 0 | 6 | CILINDRISCH | STAAL | 6005 MOSGROEN | 40 | GESCHILDERD | NVT |  | ARM 2550 IRIS PLL 18/24W R7035 |  | INDAL | 641205 | Aan | 0 | [5 empty] | NVT | 20 |  | 1800 |  |  | 27 |  | PL-L 24W/830 4P |  | Philips | 619764 | Aan | 0 | 24 | 3000K | PL | 5
134506 | 1088472 | 1088472 | 51.9653 | 5.3398 | 151741.1154 | 441878.6073 | https://lmsapp.nl/qr/asset/report/50042e28-5647-4fcc-a505-fc9dd3dd7bb7 | 23 | WIJK BIJ DUURSTEDE | Lekdijk Oost | VOOR R.T.C. DUURSTEDE (NAAST H | 3961 MB |  |  |  | Gemeente Wijk bij Duurstede | 2025-01-14 | In bedrijf |  |  |  | Gemeente Wijk bij Duurstede | Stedin |  |  | 2007-04-25 |  |  | Bemeterd |  | OB00255084 |  | Nacht | NVT | [10 empty] | Openbare verlichting | [5 empty] | 219 - MAST 4,0m ST CONISCH OPZ 60MM PC | 1 | 2007-04-25 |  | In bedrijf |  | 303012 - GFK 5148 TLD 18W NV | 1 | 2007-04-25 |  | In bedrijf | [11 empty] | LAMP MASTER TLD XTRA 18W KL.830 | 1 |  |  | In bedrijf | [15 empty] | 219 - MAST 4,0m ST CONISCH OPZ 60MM PC |  |  | 641174 | Aan | 0 |  |  |  | Thermisch verzinkt | 40 |  |  |  | 303012 - GFK 5148 TLD 18W NV |  | Lightronics | 173554 | Aan | 0 | [5 empty] | NVT | 20 |  |  |  |  | 23 |  | LAMP MASTER TLD XTRA 18W KL.830 |  |  | 1087363 | Aan | 0
197009 | 1088473 | 1088473 | 52.013 | 5.3269 | 150857.9287 | 447183.2072 | https://lmsapp.nl/qr/asset/report/68d2f132-9afb-49fd-aee4-6ec76575f734 | 18 | LANGBROEK | Julianalaan | VOOR NR 4 | 3947 MJ |  |  |  | Gemeente Wijk bij Duurstede | 2025-01-14 | In bedrijf |  |  |  | Gemeente Wijk bij Duurstede | Stedin |  |  | 2007-04-27 |  |  | Bemeterd |  | OB00259083 |  | Nacht | NVT | [10 empty] | Openbare verlichting | [5 empty] | 219 - MAST 4,0m ST CONISCH OPZ 60MM PC | 1 | 2007-04-27 |  | In bedrijf |  | ARM 2000 KEGEL PLL 24W/840 4M SN R9005 | 1 | 2007-04-27 |  | In bedrijf | [11 empty] | PL-L 24W/830 4P | 1 |  |  | In bedrijf | [15 empty] | 219 - MAST 4,0m ST CONISCH OPZ 60MM PC |  |  | 641174 | Aan | 0 |  |  |  | Thermisch verzinkt | 40 |  |  |  | ARM 2000 KEGEL PLL 24W/840 4M SN R9005 |  | INDAL | 641175 | Aan | 0 | [5 empty] | NVT | 20 |  | 1800 |  |  | 18 |  | PL-L 24W/830 4P |  | Philips | 619764 | Aan | 0 | 24 | 3000K | PL | 5
197008 | 1088474 | 1088474 | 52.0132 | 5.3265 | 150830.0756 | 447201.7971 | https://lmsapp.nl/qr/asset/report/b2868272-e266-49f9-9f9a-2dcacf5acb2e | 18 | LANGBROEK | Julianalaan | VOOR NR 10 | 3947 MJ |  |  |  | Gemeente Wijk bij Duurstede | 2025-01-14 | In bedrijf |  |  |  | Gemeente Wijk bij Duurstede | Stedin |  |  | 2007-04-27 |  |  | Bemeterd |  | OB00259084 |  | Nacht | NVT | [10 empty] | Openbare verlichting | [5 empty] | 219 - MAST 4,0m ST CONISCH OPZ 60MM PC | 1 | 2007-04-27 |  | In bedrijf |  | ARM 2000 KEGEL PLL 24W/840 4M SN R9005 | 1 | 2007-04-27 |  | In bedrijf | [11 empty] | PL-L 24W/830 4P | 1 |  |  | In bedrijf | [15 empty] | 219 - MAST 4,0m ST CONISCH OPZ 60MM PC |  |  | 641174 | Aan | 0 |  |  |  | Thermisch verzinkt | 40 |  |  |  | ARM 2000 KEGEL PLL 24W/840 4M SN R9005 |  | INDAL | 641175 | Aan | 0 | [5 empty] | NVT | 20 |  | 1800 |  |  | 18 |  | PL-L 24W/830 4P |  | Philips | 619764 | Aan | 0 | 24 | 3000K | PL | 5
197007 | 1088475 | 1088475 | 52.0132 | 5.3269 | 150859.0237 | 447204.7481 | https://lmsapp.nl/qr/asset/report/ff16e347-b7b2-4434-b53a-23e6aa66e807 | 41 | LANGBROEK | Julianalaan | VOOR NR 9 | 3947 MJ |  |  |  | Gemeente Wijk bij Duurstede | 2025-01-14 | In bedrijf |  |  |  | Gemeente Wijk bij Duurstede | Stedin |  |  | 2007-04-27 |  |  | Bemeterd |  | OB00259085 |  | Nacht | NVT | [10 empty] | Openbare verlichting | [5 empty] | 230 - MAST 6 M ST - EL UITL 5 GR | 1 | 2007-04-27 |  | In bedrijf |  | 323212 - 2551 PLL 36W HF NV | 1 | 2007-04-27 |  | In bedrijf | [11 empty] | PL-L 36W/830 4P | 1 |  |  | In bedrijf | [15 empty] | 230 - MAST 6 M ST - EL UITL 5 GR |  |  | 173525 | Aan | 0 | 6 | CILINDRISCH | STAAL | 6005 MOSGROEN | 40 | GESCHILDERD | NVT |  | 323212 - 2551 PLL 36W HF NV |  | INDAL | 173537 | Aan | 0 | [5 empty] | NVT | 20 |  |  |  |  | 41 |  | PL-L 36W/830 4P |  | Philips | 1008877 | Aan | 0 | 36 | 3000K | PLL
197006 | 1088476 | 1088476 | 52.0132 | 5.3266 | 150838.9147 | 447210.1819 | https://lmsapp.nl/qr/asset/report/9ebddff9-d1c7-4d60-9a61-556cc4268eaa | 41 | LANGBROEK | Julianalaan | VOOR NR 14 | 3947 MJ |  |  |  | Gemeente Wijk bij Duurstede | 2025-01-14 | In bedrijf |  |  |  | Gemeente Wijk bij Duurstede | Stedin |  |  | 2007-04-27 |  |  | Bemeterd |  | OB00259086 |  | Nacht | NVT | [10 empty] | Openbare verlichting | [5 empty] | 230 - MAST 6 M ST - EL UITL 5 GR | 1 | 2007-04-27 |  | In bedrijf |  | 323212 - 2551 PLL 36W HF NV | 1 | 2007-04-27 |  | In bedrijf | [11 empty] | PL-L 36W/830 4P | 1 |  |  | In bedrijf | [15 empty] | 230 - MAST 6 M ST - EL UITL 5 GR |  |  | 173525 | Aan | 0 | 6 | CILINDRISCH | STAAL | 6005 MOSGROEN | 40 | GESCHILDERD | NVT |  | 323212 - 2551 PLL 36W HF NV |  | INDAL | 173537 | Aan | 0 | [5 empty] | NVT | 20 |  |  |  |  | 41 |  | PL-L 36W/830 4P |  | Philips | 1008877 | Aan | 0 | 36 | 3000K | PLL
40399 | 1088477 | 1088477 | 51.9698 | 5.3443 | 152053.4043 | 442375.8054 | https://lmsapp.nl/qr/asset/report/0702ca23-38f4-4109-be24-8e1c05ab306c | 32 | WIJK BIJ DUURSTEDE | Langs de Wal | KASTEELPK 2E NA DE POORT (LINK | 3961 AB |  |  |  | Gemeente Wijk bij Duurstede | 2025-01-14 | In bedrijf |  |  |  | Gemeente Wijk bij Duurstede | Stedin |  |  | 1980-12-31 |  |  | Bemeterd |  | OB00257553 |  | Avond | NVT | [10 empty] | Openbare verlichting | [5 empty] | 64 - MAST 3,0 M GY ANTIEK | 1 | 1980-12-31 |  | In bedrijf |  | 201691 - ANTIEK MOD C PLTE 20W AV + TLE | 1 | 2007-05-30 |  | In bedrijf | [11 empty] | LAMP TL E 32W KL.830 | 1 |  |  | In bedrijf | [5 empty] | 5051 - OPZST ANTIEK VAST | 1 |  |  | In bedrijf | [5 empty] | 64 - MAST 3,0 M GY ANTIEK |  |  | 173560 | Aan | 0 | 3 | ANTIEK | GIETIJZER | 6005 GROEN MOS | 40 | GESCHILDERD | NVT |  | 201691 - ANTIEK MOD C PLTE 20W AV + TLE |  |  | 1087306 | Aan | 0 | [13 empty] | LAMP TL E 32W KL.830 |  |  | 1087307 | Aan | 0 | 32 | 3000K | TL | [10 empty] | 5051 - OPZST ANTIEK VAST |  |  | 1087308 | Aan | 0
155896 | 1088478 | 1088478 | 51.9725 | 5.3434 | 151986.9453 | 442674.9065 | https://lmsapp.nl/qr/asset/report/49224c94-bf97-4bba-8149-ee3775943363 | 15 | WIJK BIJ DUURSTEDE | Hijmanspad | ACHTER NRS 11-12 VAN NIJENDAAL | 3960 BA |  |  |  | Gemeente Wijk bij Duurstede | 2025-01-14 | In bedrijf |  |  |  | Gemeente Wijk bij Duurstede | Stedin |  |  | 2001-05-24 |  |  | Bemeterd |  | OB00458430 |  | Avond | NVT | [10 empty] | Openbare verlichting | [5 empty] | 64 - MAST 3,0 M GY ANTIEK | 1 | 2001-05-24 |  | In bedrijf |  | Mikana klassiek Hollands 1800lm 2500K LED | 1 | 2020-04-01 | Mikana klassiek Hollands 1800lm 2500K LED besteld | In bedrijf | [11 empty] | LED 1800lm | 1 | 2020-04-01 |  | In bedrijf | [15 empty] | 64 - MAST 3,0 M GY ANTIEK |  |  | 173560 | Aan | 0 | 3 | ANTIEK | GIETIJZER | 6005 GROEN MOS | 40 | GESCHILDERD | NVT |  | Mikana klassiek Hollands 1800lm 2500K LED |  | Mikana | 1227409 | Aan | 0 | LED |  |  |  |  | RAL 6009 | 20 |  | 1800 |  |  | 15 | Antiek | LED 1800lm |  |  | 1356990 | Aan | 0 |  | 2500K | LED
423 | 1088479 | 1088479 | 51.9734 | 5.3452 | 152111.5355 | 442779.1567 | https://lmsapp.nl/qr/asset/report/1ec1243c-7460-4c78-83f5-e85483168eb2 | 15 | WIJK BIJ DUURSTEDE | Veldpoortstraat | V. 6 | 3961 BK |  |  |  | Gemeente Wijk bij Duurstede | 2025-01-14 | In bedrijf |  |  |  | Gemeente Wijk bij Duurstede | Stedin |  |  | 2007-08-02 |  |  | Bemeterd |  | OB00257097 |  | Nacht | NVT | [10 empty] | Openbare verlichting | [5 empty] | 64 - MAST 3,0 M GY ANTIEK | 1 | 2007-08-02 |  | In bedrijf |  | Mikana klassiek Hollands 1800lm 2500K LED | 1 | 2020-04-01 | Mikana klassiek Hollands 1800lm 2500K LED besteld | In bedrijf | [11 empty] | LED 1800lm | 1 | 2020-04-01 |  | In bedrijf | [5 empty] | 5051 - OPZST ANTIEK VAST | 1 |  |  | In bedrijf | [5 empty] | 64 - MAST 3,0 M GY ANTIEK |  |  | 173560 | Aan | 0 | 3 | ANTIEK | GIETIJZER | 6005 GROEN MOS | 40 | GESCHILDERD | NVT |  | Mikana klassiek Hollands 1800lm 2500K LED |  | Mikana | 1227409 | Aan | 0 | LED |  |  |  |  | RAL 6009 | 20 |  | 1800 |  |  | 15 | Antiek | LED 1800lm |  |  | 1356990 | Aan | 0 |  | 2500K | LED | [10 empty] | 5051 - OPZST ANTIEK VAST |  |  | 1087308 | Aan | 0
129067 | 1088480 | 1088480 | 52.0229 | 5.3237 | 150638.5557 | 448280.967 | https://lmsapp.nl/qr/asset/report/c9d814b4-7337-4544-8345-008f905d4228 | 27 | LANGBROEK | Gooyerdijk | NABIJ NR 47 | 3947 NA |  |  |  | Gemeente Wijk bij Duurstede | 2025-01-14 | In bedrijf |  |  |  | Gemeente Wijk bij Duurstede | Stedin |  |  | 2007-07-27 |  |  | Bemeterd |  | OB00257895 |  | Nacht | NVT | [10 empty] | Openbare verlichting | [5 empty] | 230 - MAST 6 M ST - EL UITL 5 GR | 1 | 2007-07-27 |  | In bedrijf |  | ARM 2550 IRIS PLL 18/24W R7035 | 1 | 2007-07-27 |  | In bedrijf | [11 empty] | PL-L 24W/830 4P | 1 |  |  | In bedrijf | [15 empty] | 230 - MAST 6 M ST - EL UITL 5 GR |  |  | 173525 | Aan | 0 | 6 | CILINDRISCH | STAAL | 6005 MOSGROEN | 40 | GESCHILDERD | NVT |  | ARM 2550 IRIS PLL 18/24W R7035 |  | INDAL | 641205 | Aan | 0 | [5 empty] | NVT | 20 |  | 1800 |  |  | 27 |  | PL-L 24W/830 4P |  | Philips | 619764 | Aan | 0 | 24 | 3000K | PL | 5
80745 | 1088481 | 1088481 | 51.9717 | 5.3445 | 152069.0457 | 442592.7266 | https://lmsapp.nl/qr/asset/report/570bd015-4b97-41a2-b2ec-3ecd2e557026 | 15 | WIJK BIJ DUURSTEDE | Volderstraat | VOOR NR 25 | 3961 BA |  |  |  | Gemeente Wijk bij Duurstede | 2025-01-14 | In bedrijf |  |  |  | Gemeente Wijk bij Duurstede | Stedin |  |  | 1994-12-08 |  |  | Bemeterd |  | OB00258294 |  | Nacht | NVT | [10 empty] | Openbare verlichting | [5 empty] | 64 - MAST 3,0 M GY ANTIEK | 1 | 1994-12-08 |  | In bedrijf |  | Mikana klassiek Hollands 1800lm 2500K LED | 1 | 2020-04-01 | Mikana klassiek Hollands 1800lm 2500K LED besteld | In bedrijf | [11 empty] | LED 1800lm | 1 | 2020-04-01 |  | In bedrijf | [5 empty] | 5051 - OPZST ANTIEK VAST | 1 |  |  | In bedrijf | [5 empty] | 64 - MAST 3,0 M GY ANTIEK |  |  | 173560 | Aan | 0 | 3 | ANTIEK | GIETIJZER | 6005 GROEN MOS | 40 | GESCHILDERD | NVT |  | Mikana klassiek Hollands 1800lm 2500K LED |  | Mikana | 1227409 | Aan | 0 | LED |  |  |  |  | RAL 6009 | 20 |  | 1800 |  |  | 15 | Antiek | LED 1800lm |  |  | 1356990 | Aan | 0 |  | 2500K | LED | [10 empty] | 5051 - OPZST ANTIEK VAST |  |  | 1087308 | Aan | 0
148741 | 1088482 | 1088482 | 51.9739 | 5.3445 | 152065.9354 | 442829.1066 | https://lmsapp.nl/qr/asset/report/a4e24e20-6655-4295-b79d-a2fe595be923 | 15 | WIJK BIJ DUURSTEDE | Veldpoortstraat | OP BRUGGETJE HOEK SINGEL | 3961 BK |  |  |  | Gemeente Wijk bij Duurstede | 2025-01-14 | In bedrijf |  |  |  | Gemeente Wijk bij Duurstede | Stedin |  |  | 1999-10-11 |  |  | Bemeterd |  | OB00257103 |  | Nacht | NVT | [10 empty] | Openbare verlichting | [5 empty] | 64 - MAST 3,0 M GY ANTIEK | 1 | 1999-10-11 |  | In bedrijf |  | Mikana klassiek Hollands 1800lm 2500K LED | 1 | 2020-04-01 | Mikana klassiek Hollands 1800lm 2500K LED besteld | In bedrijf | [11 empty] | LED 1800lm | 1 | 2020-04-01 |  | In bedrijf | [5 empty] | 5051 - OPZST ANTIEK VAST | 1 |  |  | In bedrijf | [5 empty] | 64 - MAST 3,0 M GY ANTIEK |  |  | 173560 | Aan | 0 | 3 | ANTIEK | GIETIJZER | 6005 GROEN MOS | 40 | GESCHILDERD | NVT |  | Mikana klassiek Hollands 1800lm 2500K LED |  | Mikana | 1227409 | Aan | 0 | LED |  |  |  |  | RAL 6009 | 20 |  | 1800 |  |  | 15 | Antiek | LED 1800lm |  |  | 1356990 | Aan | 0 |  | 2500K | LED | [10 empty] | 5051 - OPZST ANTIEK VAST |  |  | 1087308 | Aan | 0
143898 | 1088483 | 1088483 | 51.974 | 5.3446 | 152069.5354 | 442843.6569 | https://lmsapp.nl/qr/asset/report/dfbe070f-6896-4f3a-a234-6ea85d7ccd5e | 27 | WIJK BIJ DUURSTEDE | Veldpoortstraat | T/O 32 | 3961 BK |  |  |  | Gemeente Wijk bij Duurstede | 2025-01-14 | In bedrijf |  |  |  | Gemeente Wijk bij Duurstede | Stedin |  |  | 1999-11-24 |  |  | Bemeterd |  | OB00254283 |  | Avond | NVT | [10 empty] | Openbare verlichting | [5 empty] | 64 - MAST 3,0 M GY ANTIEK | 1 | 1999-11-24 |  | In bedrijf |  | ARM HOLLANDSE KAP B PLL 24W E27 R6009 | 1 | 2007-09-27 |  | In bedrijf | [11 empty] | PL-L 24W/830 4P | 1 |  |  | In bedrijf | [5 empty] | 5051 - OPZST ANTIEK VAST | 1 |  |  | In bedrijf | [5 empty] | 64 - MAST 3,0 M GY ANTIEK |  |  | 173560 | Aan | 0 | 3 | ANTIEK | GIETIJZER | 6005 GROEN MOS | 40 | GESCHILDERD | NVT |  | ARM HOLLANDSE KAP B PLL 24W E27 R6009 |  | De Nood | 641983 | Aan | 0 | [5 empty] | NVT | 20 |  | 1200 |  |  | 27 |  | PL-L 24W/830 4P |  | Philips | 619764 | Aan | 0 | 24 | 3000K | PL | 5 | [9 empty] | 5051 - OPZST ANTIEK VAST |  |  | 1087308 | Aan | 0
18087 | 1088484 | 1088484 | 51.997 | 5.3558 | 152844.7953 | 445402.8766 | https://lmsapp.nl/qr/asset/report/4eea7453-2674-4207-ad1c-63491966b07b | 41 | LANGBROEK | Wijkerweg | VOOR NR 5 | 3947 NH |  |  |  | Gemeente Wijk bij Duurstede | 2025-01-14 | In bedrijf |  |  |  | Gemeente Wijk bij Duurstede | Stedin |  |  | 2007-09-05 |  |  | Bemeterd |  | OB00254505 |  | Nacht | NVT | [10 empty] | Openbare verlichting | [5 empty] | 230 - MAST 6 M ST - EL UITL 5 GR | 1 | 2007-09-05 |  | In bedrijf |  | ARM 2500 PLL 36W R7035 | 1 | 2007-11-09 |  | In bedrijf | [11 empty] | PL-L 36W/830 4P | 1 | 2021-11-06 |  | In bedrijf | E-vsa | 1 | 2021-11-06 |  | In bedrijf | [10 empty] | 230 - MAST 6 M ST - EL UITL 5 GR |  |  | 173525 | Aan | 0 | 6 | CILINDRISCH | STAAL | 6005 MOSGROEN | 40 | GESCHILDERD | NVT |  | ARM 2500 PLL 36W R7035 |  |  | 644354 | Aan | 0 | [6 empty] | 20 |  | 2900 |  |  |  |  | PL-L 36W/830 4P |  | Philips | 1008877 | Aan | 0 | 36 | 3000K | PLL |  | E-vsa |  |  | 85518 | Aan | 0 | 20 | 5
202117 | 1088487 | 1088487 | 51.976 | 5.3322 | 151218.9684 | 443061.8374 | https://lmsapp.nl/qr/asset/report/ea74f303-0044-4eac-9f0a-c9256aa031aa | 70 | WIJK BIJ DUURSTEDE | Boterslootweg | ACHTER 1 OP SCHOOLPLEIN | 3960 BA |  |  |  | Gemeente Wijk bij Duurstede | 2025-01-14 | In bedrijf |  |  |  | Gemeente Wijk bij Duurstede | Stedin |  |  | 2007-09-11 |  |  | Bemeterd |  | OB00458293 |  | Nacht | NVT | [10 empty] | Openbare verlichting | [5 empty] | 228 - MAST 4,7 M ST VERL (6,0 M) | 1 | 2007-09-11 |  | In bedrijf |  | 388212 - SILL 490 CDM-TD 70W NV + OPZ ST | 1 | 2007-11-10 |  | In bedrijf | [11 empty] | LAMP CDM-T 70W G12 KL.830 | 1 |  |  | In bedrijf | [5 empty] | 5260 - OPZETSTUK 1,15 M ST | 1 |  |  | In bedrijf | [5 empty] | 228 - MAST 4,7 M ST VERL (6,0 M) |  |  | 173989 | Aan | 0 | 6 | CILINDRISCH | STAAL | 6005 MOSGROEN | 40 | GESCHILDERD | NVT |  | 388212 - SILL 490 CDM-TD 70W NV + OPZ ST |  |  | 1088485 | Aan | 0 | [13 empty] | LAMP CDM-T 70W G12 KL.830 |  |  | 1088070 | Aan | 0 | 70 |  | SON | [10 empty] | 5260 - OPZETSTUK 1,15 M ST |  |  | 1088486 | Aan | 0
203589 | 1088488 | 1088488 | 51.9705 | 5.3462 | 152182.4248 | 442451.3093 | https://lmsapp.nl/qr/asset/report/c00719c2-c338-4720-83b8-488e94528ae7 | 0 | WIJK BIJ DUURSTEDE | Wilhelminastraat | TUSSEN 48 EN 50 | 3961 AH |  |  |  | Gemeente Wijk bij Duurstede | 2025-01-14 | In bedrijf |  |  |  | Gemeente Wijk bij Duurstede | Stedin |  |  | 2008-06-02 |  |  | Bemeterd |  | OB00254496 |  | Nacht | NVT | [10 empty] | Openbare verlichting | [5 empty] | 1999 - TUNNEL/GEVEL-BEVESTIGING | 1 | 2008-06-02 |  | In bedrijf |  | 302612 - F2 TUNNEL TLD 18W NV | 1 | 2008-02-06 |  | In bedrijf | [11 empty] | LAMP MASTER TLD XTRA 18W KL.830 | 1 | 2023-02-20 |  | In bedrijf | Starter S10 | 1 | 2023-02-20 |  | In bedrijf | [10 empty] | 1999 - TUNNEL/GEVEL-BEVESTIGING |  |  | 173908 | Aan | 0 | 4 | NVT | THERMISCH VERZINKT | NVT | 40 | NVT | NVT |  | 302612 - F2 TUNNEL TLD 18W NV |  |  | 1087435 | Aan | 0 | [13 empty] | LAMP MASTER TLD XTRA 18W KL.830 |  |  | 1087363 | Aan | 0 |  |  |  |  | Starter S10 |  | NVT | 182106 | Aan | 0 |  |  | Starter
203953 | 1088489 | 1088489 | 51.9742 | 5.3446 | 152073.4106 | 442865.7359 | https://lmsapp.nl/qr/asset/report/c5e3940a-849a-4f2a-b685-cfb13f4661ea | 27 | WIJK BIJ DUURSTEDE | Zandweg | HOEK SINGEL | 3962 EE |  |  |  | Gemeente Wijk bij Duurstede | 2025-01-14 | In bedrijf |  |  |  | Gemeente Wijk bij Duurstede | Stedin |  |  | 2008-02-22 |  |  | Bemeterd |  | OB00258205 |  | Avond | NVT | [10 empty] | Openbare verlichting | [5 empty] | 64 - MAST 3,0 M GY ANTIEK | 1 | 2008-02-22 |  | In bedrijf |  | ARM HOLLANDSE KAP B PLL 24W E27 R6009 | 1 | 2008-02-22 |  | In bedrijf | [11 empty] | PL-L 24W/830 4P | 1 |  |  | In bedrijf | [15 empty] | 64 - MAST 3,0 M GY ANTIEK |  |  | 173560 | Aan | 0 | 3 | ANTIEK | GIETIJZER | 6005 GROEN MOS | 40 | GESCHILDERD | NVT |  | ARM HOLLANDSE KAP B PLL 24W E27 R6009 |  | De Nood | 641983 | Aan | 0 | [5 empty] | NVT | 20 |  | 1200 |  |  | 27 |  | PL-L 24W/830 4P |  | Philips | 619764 | Aan | 0 | 24 | 3000K | PL | 5
205771 | 1088492 | 1088492 | 51.9938 | 5.3098 | 149682.1576 | 445051.6262 | https://lmsapp.nl/qr/asset/report/49323de3-45b2-43e9-a368-175b51509788 | 9 | COTHEN | Middelveld | ACHTER 27 IN DE BRANDGANG | 3945 GC |  |  |  | Gemeente Wijk bij Duurstede | 2025-01-14 | In bedrijf |  |  |  | Gemeente Wijk bij Duurstede | Stedin |  |  | 2008-11-03 |  |  | Bemeterd |  | OB00255004 |  | Nacht | NVT | [10 empty] | Openbare verlichting | [5 empty] | 1996 - LICHTZUIL | 1 | 2008-11-03 |  | In bedrijf |  | 389912 - SLIMLIGHT PLS 9W NV | 1 | 2008-03-11 |  | In bedrijf | [11 empty] | LAMP PLS 9W G23 2P KL.830 | 1 |  |  | In bedrijf | [15 empty] | 1996 - LICHTZUIL |  |  | 1016961 | Aan | 0 | [8 empty] | 389912 - SLIMLIGHT PLS 9W NV |  |  | 1088490 | Aan | 0 | [13 empty] | LAMP PLS 9W G23 2P KL.830 |  |  | 1088491 | Aan | 0 | 9 |  | PLL
205770 | 1088493 | 1088493 | 51.9937 | 5.3097 | 149675.8923 | 445042.4263 | https://lmsapp.nl/qr/asset/report/f71fde8a-6c71-490b-95f3-45d24c3e6685 | 9 | COTHEN | Middelveld | ACHTER 33 IN DE BRANDGANG | 3945 GC |  |  |  | Gemeente Wijk bij Duurstede | 2025-01-14 | In bedrijf |  |  |  | Gemeente Wijk bij Duurstede | Stedin |  |  | 2008-11-03 |  |  | Bemeterd |  | OB00255005 |  | Nacht | NVT | [10 empty] | Openbare verlichting | [5 empty] | 1996 - LICHTZUIL | 1 | 2008-11-03 |  | In bedrijf |  | 389912 - SLIMLIGHT PLS 9W NV | 1 | 2008-03-11 |  | In bedrijf | [11 empty] | LAMP PLS 9W G23 2P KL.830 | 1 |  |  | In bedrijf | [15 empty] | 1996 - LICHTZUIL |  |  | 1016961 | Aan | 0 | [8 empty] | 389912 - SLIMLIGHT PLS 9W NV |  |  | 1088490 | Aan | 0 | [13 empty] | LAMP PLS 9W G23 2P KL.830 |  |  | 1088491 | Aan | 0 | 9 |  | PLL
205769 | 1088494 | 1088494 | 51.9937 | 5.3095 | 149665.9082 | 445036.814 | https://lmsapp.nl/qr/asset/report/0345fe20-0eee-4eed-b805-c31a643b0bc4 | 9 | COTHEN | Middelveld | NST 35 A | 3945 GC |  |  |  | Gemeente Wijk bij Duurstede | 2025-01-14 | In bedrijf |  |  |  | Gemeente Wijk bij Duurstede | Stedin |  |  | 2008-11-03 |  |  | Bemeterd |  | OB00255006 |  | Nacht | NVT | [10 empty] | Openbare verlichting | [5 empty] | 1996 - LICHTZUIL | 1 | 2008-11-03 |  | In bedrijf |  | 389912 - SLIMLIGHT PLS 9W NV | 1 | 2008-03-11 |  | In bedrijf | [11 empty] | LAMP PLS 9W G23 2P KL.830 | 1 |  |  | In bedrijf | [15 empty] | 1996 - LICHTZUIL |  |  | 1016961 | Aan | 0 | [8 empty] | 389912 - SLIMLIGHT PLS 9W NV |  |  | 1088490 | Aan | 0 | [13 empty] | LAMP PLS 9W G23 2P KL.830 |  |  | 1088491 | Aan | 0 | 9 |  | PLL
205768 | 1088495 | 1088495 | 51.9937 | 5.3094 | 149656.9805 | 445042.8081 | https://lmsapp.nl/qr/asset/report/77a7b6b5-fbba-4606-8220-f3c4cbef5c53 | 9 | COTHEN | Middelveld | NST 35 A | 3945 GC |  |  |  | Gemeente Wijk bij Duurstede | 2025-01-14 | In bedrijf |  |  |  | Gemeente Wijk bij Duurstede | Stedin |  |  | 2008-11-03 |  |  | Bemeterd |  | OB00255007 |  | Nacht | NVT | [10 empty] | Openbare verlichting | [5 empty] | 1996 - LICHTZUIL | 1 | 2008-11-03 |  | In bedrijf |  | 389912 - SLIMLIGHT PLS 9W NV | 1 | 2008-03-11 |  | In bedrijf | [11 empty] | LAMP PLS 9W G23 2P KL.830 | 1 |  |  | In bedrijf | [15 empty] | 1996 - LICHTZUIL |  |  | 1016961 | Aan | 0 | [8 empty] | 389912 - SLIMLIGHT PLS 9W NV |  |  | 1088490 | Aan | 0 | [13 empty] | LAMP PLS 9W G23 2P KL.830 |  |  | 1088491 | Aan | 0 | 9 |  | PLL
170288 | 1088496 | 1088496 | 51.9736 | 5.3449 | 152092.9358 | 442796.1064 | https://lmsapp.nl/qr/asset/report/55414f83-25eb-4871-889c-753303c536eb | 15 | WIJK BIJ DUURSTEDE | Veldpoortstraat | T/O NR 11 | 3961 BK |  |  |  | Gemeente Wijk bij Duurstede | 2025-01-14 | In bedrijf |  |  |  | Gemeente Wijk bij Duurstede | Stedin |  |  | 2008-04-23 |  |  | Bemeterd |  | OB00257101 |  | Nacht | NVT | [10 empty] | Openbare verlichting | [5 empty] | 64 - MAST 3,0 M GY ANTIEK | 1 | 2008-04-23 |  | In bedrijf |  | Mikana klassiek Hollands 1800lm 2500K LED | 1 | 2020-04-01 | Mikana klassiek Hollands 1800lm 2500K LED besteld | In bedrijf | [11 empty] | LED 1800lm | 1 | 2020-04-01 |  | In bedrijf | [15 empty] | 64 - MAST 3,0 M GY ANTIEK |  |  | 173560 | Aan | 0 | 3 | ANTIEK | GIETIJZER | 6005 GROEN MOS | 40 | GESCHILDERD | NVT |  | Mikana klassiek Hollands 1800lm 2500K LED |  | Mikana | 1227409 | Aan | 0 | LED |  |  |  |  | RAL 6009 | 20 |  | 1800 |  |  | 15 | Antiek | LED 1800lm |  |  | 1356990 | Aan | 0 |  | 2500K | LED
203590 | 1088497 | 1088497 | 51.9733 | 5.3414 | 151855.1827 | 442763.9521 | https://lmsapp.nl/qr/asset/report/7362330a-50a3-439c-811f-53bae867bbca | 18 | WIJK BIJ DUURSTEDE | Jacob van Ruisdaelstraat | TO 11 A NAAST APPARTEMENTEN GE | 3961 CL |  |  |  | Gemeente Wijk bij Duurstede | 2025-01-14 | In bedrijf |  |  |  | Gemeente Wijk bij Duurstede | Stedin |  |  | 2008-05-05 |  |  | Bemeterd |  | OB00259112 |  | Nacht | NVT | [10 empty] | Openbare verlichting | [5 empty] | 219 - MAST 4,0m ST CONISCH OPZ 60MM PC | 1 | 2008-05-05 |  | In bedrijf |  | ARM 2000 KEGEL PLL 24W/840 4M SN R9005 | 1 | 2008-05-05 |  | In bedrijf | [11 empty] | PL-L 24W/830 4P | 1 |  |  | In bedrijf | [5 empty] | 5807 - EL KOP A (HOEK 15 GR.) | 1 |  |  | In bedrijf | [5 empty] | 219 - MAST 4,0m ST CONISCH OPZ 60MM PC |  |  | 641174 | Aan | 0 |  |  |  | Thermisch verzinkt | 40 |  |  |  | ARM 2000 KEGEL PLL 24W/840 4M SN R9005 |  | INDAL | 641175 | Aan | 0 | [5 empty] | NVT | 20 |  | 1800 |  |  | 18 |  | PL-L 24W/830 4P |  | Philips | 619764 | Aan | 0 | 24 | 3000K | PL | 5 | [9 empty] | 5807 - EL KOP A (HOEK 15 GR.) |  |  | 1087709 | Aan | 0
148427 | 1088499 | 1088499 | 51.9701 | 5.3486 | 152350.6564 | 442413.7472 | https://lmsapp.nl/qr/asset/report/7e663e9f-f7a6-4c76-81d9-1ca18dbb70f4 | 41 | WIJK BIJ DUURSTEDE | Havenweg | OP PARKEERTERREIN | 3961 AW |  |  |  | Gemeente Wijk bij Duurstede | 2025-01-14 | In bedrijf |  |  |  | Gemeente Wijk bij Duurstede | Stedin |  |  | 2008-09-05 |  |  | Bemeterd |  | OB00259178 |  | Nacht | NVT | [10 empty] | Openbare verlichting | [5 empty] | 219 - MAST 4,0m ST CONISCH OPZ 60MM PC | 1 | 2008-09-05 |  | In bedrijf |  | ARM 2000 KEGEL PLL 36W R9005 | 1 | 2008-05-09 |  | In bedrijf | [11 empty] | LAMP PLL 36W KL.840 | 1 |  |  | In bedrijf | [15 empty] | 219 - MAST 4,0m ST CONISCH OPZ 60MM PC |  |  | 641174 | Aan | 0 |  |  |  | Thermisch verzinkt | 40 |  |  |  | ARM 2000 KEGEL PLL 36W R9005 |  | INDAL | 641265 | Aan | 0 | [5 empty] | NVT | 20 |  | 2900 |  |  | 41 |  | LAMP PLL 36W KL.840 |  |  | 1088498 | Aan | 0 | 36 | 4000K | PLL
158456 | 1088500 | 1088500 | 51.97 | 5.3487 | 152356.9814 | 442393.3682 | https://lmsapp.nl/qr/asset/report/f3cdeb45-5921-468e-9be5-3050837a2a50 | 18 | WIJK BIJ DUURSTEDE | Havenweg | OP PARKEERPLAATS | 3961 AW |  |  |  | Gemeente Wijk bij Duurstede | 2025-01-14 | In bedrijf |  |  |  | Gemeente Wijk bij Duurstede | Stedin |  |  | 2011-04-27 |  |  | Bemeterd |  | OB00259176 |  | Nacht | NVT | [10 empty] | Openbare verlichting | [5 empty] | 219 - MAST 4,0m ST CONISCH OPZ 60MM PC | 1 | 2024-01-25 |  | In bedrijf |  | ARM 2000 KEGEL PLL 24W/840 4M SN R9005 | 1 | 2008-05-09 |  | In bedrijf | [11 empty] | LAMP PLL 24W KL840 | 1 |  |  | In bedrijf | [15 empty] | 219 - MAST 4,0m ST CONISCH OPZ 60MM PC |  |  | 641174 | Aan | 0 |  |  |  | Thermisch verzinkt | 40 |  |  |  | ARM 2000 KEGEL PLL 24W/840 4M SN R9005 |  | INDAL | 641175 | Aan | 0 | [5 empty] | NVT | 20 |  | 1800 |  |  | 18 |  | LAMP PLL 24W KL840 |  |  | 1087799 | Aan | 0 | 24
111146 | 1088501 | 1088501 | 51.9965 | 5.3016 | 149122.4555 | 445344.2266 | https://lmsapp.nl/qr/asset/report/8ca86b7d-f892-4856-b44a-ef4c8bda8de5 | 36 | COTHEN | Bredeweg | NR 2 | 3945 PD |  |  |  | Gemeente Wijk bij Duurstede | 2025-01-14 | In bedrijf |  |  |  | Gemeente Wijk bij Duurstede | Stedin |  |  | 2007-06-15 |  |  | Bemeterd |  | OB00258045 |  | Nacht | NVT | [10 empty] | Openbare verlichting | [5 empty] | 230 - MAST 6 M ST - EL UITL 5 GR | 1 | 2007-06-15 |  | In bedrijf |  | ARM 2551 IRIS PLL 36W R3004 | 1 | 2008-06-03 |  | In bedrijf | [11 empty] | LAMP PLL 36W KL.840 | 1 |  |  | In bedrijf | [5 empty] | 5230 - UITL EL VAST | 1 |  |  | In bedrijf | [5 empty] | 230 - MAST 6 M ST - EL UITL 5 GR |  |  | 173525 | Aan | 0 | 6 | CILINDRISCH | STAAL | 6005 MOSGROEN | 40 | GESCHILDERD | NVT |  | ARM 2551 IRIS PLL 36W R3004 |  |  | 1009038 | Aan | 0 | [13 empty] | LAMP PLL 36W KL.840 |  |  | 1088498 | Aan | 0 | 36 | 4000K | PLL | [10 empty] | 5230 - UITL EL VAST |  |  | 1087707 | Aan | 0
203310 | 1088503 | 1088503 | 51.9936 | 5.3083 | 149577.8093 | 445030.9187 | https://lmsapp.nl/qr/asset/report/d12c5e48-c73f-49ae-a06c-0c67bde13972 | 9 | COTHEN | Nieuwland | IN BRANDGANG NST 35 | 3945 EP |  |  |  | Gemeente Wijk bij Duurstede | 2025-01-14 | In bedrijf |  |  |  | Gemeente Wijk bij Duurstede | Stedin |  |  | 2008-05-06 |  |  | Bemeterd |  | OB00254401 |  | Nacht | NVT | [10 empty] | Openbare verlichting | [5 empty] | 1996 - LICHTZUIL | 1 | 2008-05-06 |  | In bedrijf |  | 389912 - SLIMLIGHT PLS 9W NV | 1 | 2008-06-05 |  | In bedrijf | [11 empty] | LAMP PLS 9W G232P KL.840 | 1 |  |  | In bedrijf | [15 empty] | 1996 - LICHTZUIL |  |  | 1016961 | Aan | 0 | [8 empty] | 389912 - SLIMLIGHT PLS 9W NV |  |  | 1088490 | Aan | 0 | [13 empty] | LAMP PLS 9W G232P KL.840 |  |  | 1088502 | Aan | 0 | 9 |  | PLL
203666 | 1088504 | 1088504 | 51.9933 | 5.309 | 149628.5474 | 444994.5984 | https://lmsapp.nl/qr/asset/report/a5951916-32c1-4643-bcb1-4cdfc3df526c | 9 | COTHEN | Middelveld | IN BRANDGANG NST 39 | 3945 GC |  |  |  | Gemeente Wijk bij Duurstede | 2025-01-14 | In bedrijf |  |  |  | Gemeente Wijk bij Duurstede | Stedin |  |  | 2008-05-06 |  |  | Bemeterd |  | OB00255008 |  | Nacht | NVT | [10 empty] | Openbare verlichting | [5 empty] | 1996 - LICHTZUIL | 1 | 2008-05-06 |  | In bedrijf |  | 389912 - SLIMLIGHT PLS 9W NV | 1 | 2008-06-05 |  | In bedrijf | [11 empty] | LAMP PLS 9W G232P KL.840 | 1 |  |  | In bedrijf | [15 empty] | 1996 - LICHTZUIL |  |  | 1016961 | Aan | 0 | [8 empty] | 389912 - SLIMLIGHT PLS 9W NV |  |  | 1088490 | Aan | 0 | [13 empty] | LAMP PLS 9W G232P KL.840 |  |  | 1088502 | Aan | 0 | 9 |  | PLL
203665 | 1088505 | 1088505 | 51.9932 | 5.3093 | 149646.5884 | 444981.968 | https://lmsapp.nl/qr/asset/report/0e02a42b-5375-489d-aa42-52f19a458579 | 9 | COTHEN | Overrijnseveld | IN BRANDGANG NST 28 | 3945 GH |  |  |  | Gemeente Wijk bij Duurstede | 2025-01-14 | In bedrijf |  |  |  | Gemeente Wijk bij Duurstede | Stedin |  |  | 2008-05-06 |  |  | Bemeterd |  | OB00256121 |  | Nacht | NVT | [10 empty] | Openbare verlichting | [5 empty] | 1996 - LICHTZUIL | 1 | 2008-05-06 |  | In bedrijf |  | 389912 - SLIMLIGHT PLS 9W NV | 1 | 2008-06-05 |  | In bedrijf | [11 empty] | LAMP PLS 9W G232P KL.840 | 1 | 2025-03-24 |  | In bedrijf | [15 empty] | 1996 - LICHTZUIL |  |  | 1016961 | Aan | 0 | [8 empty] | 389912 - SLIMLIGHT PLS 9W NV |  |  | 1088490 | Aan | 0 | [13 empty] | LAMP PLS 9W G232P KL.840 |  |  | 1088502 | Aan | 0 | 9 |  | PLL
129082 | 1088506 | 1088506 | 51.9917 | 5.3866 | 154960.6155 | 444813.6773 | https://lmsapp.nl/qr/asset/report/b8f0b12e-2fdd-4a6f-ad2d-467bb2862c18 | 27 | LANGBROEK | Langbroekerdijk B | NABIJ NR B23 | 3947 BB |  |  |  | Gemeente Wijk bij Duurstede | 2025-01-14 | In bedrijf |  |  |  | Gemeente Wijk bij Duurstede | Stedin |  |  | 2008-07-25 |  |  | Bemeterd |  | OB00256379 |  | Nacht | NVT | [10 empty] | Openbare verlichting | [5 empty] | 230 - MAST 6 M ST - EL UITL 5 GR | 1 | 2008-07-25 |  | In bedrijf |  | ARM 2550 IRIS PLL 18/24W R7035 | 1 | 2008-07-25 |  | In bedrijf | [11 empty] | PL-L 24W/830 4P | 1 |  |  | In bedrijf | [15 empty] | 230 - MAST 6 M ST - EL UITL 5 GR |  |  | 173525 | Aan | 0 | 6 | CILINDRISCH | STAAL | 6005 MOSGROEN | 40 | GESCHILDERD | NVT |  | ARM 2550 IRIS PLL 18/24W R7035 |  | INDAL | 641205 | Aan | 0 | [5 empty] | NVT | 20 |  | 1800 |  |  | 27 |  | PL-L 24W/830 4P |  | Philips | 619764 | Aan | 0 | 24 | 3000K | PL | 5
129837 | 1088507 | 1088507 | 51.9971 | 5.2775 | 147464.9054 | 445417.2664 | https://lmsapp.nl/qr/asset/report/9f79bed8-ec62-4253-973c-296358808e9b | 24 | COTHEN | Smidsdijk | 1E MAST VANAF OSSENWAARD | 3945 LB |  |  |  | Gemeente Wijk bij Duurstede | 2025-01-14 | In bedrijf |  |  |  | Gemeente Wijk bij Duurstede | Stedin |  |  | 2008-07-10 |  |  | Bemeterd |  | OB00255985 |  | Nacht | NVT | [10 empty] | Openbare verlichting | [5 empty] | 230 - MAST 6 M ST - EL UITL 5 GR | 1 | 2008-07-10 |  | In bedrijf |  | ARM 2500 PLL 24W R7035 | 1 | 2008-10-07 |  | In bedrijf | [11 empty] | PL-L 24W/830 4P | 1 | 2023-01-18 |  | In bedrijf | [15 empty] | 230 - MAST 6 M ST - EL UITL 5 GR |  |  | 173525 | Aan | 0 | 6 | CILINDRISCH | STAAL | 6005 MOSGROEN | 40 | GESCHILDERD | NVT |  | ARM 2500 PLL 24W R7035 |  |  | 644447 | Aan | 0 | [6 empty] | 20 |  | 1800 |  |  |  |  | PL-L 24W/830 4P |  | Philips | 619764 | Aan | 0 | 24 | 3000K | PL | 5
129076 | 1088508 | 1088508 | 52.0028 | 5.3994 | 155838.5354 | 446046.787 | https://lmsapp.nl/qr/asset/report/46fb925a-0d6c-4481-b465-2851954d51d7 | 24 | LANGBROEK | Gooyerdijk | NABIJ NR 8A | 3947 NA |  |  |  | Gemeente Wijk bij Duurstede | 2025-01-14 | In bedrijf |  |  |  | Gemeente Wijk bij Duurstede | Stedin |  |  | 2008-07-10 |  |  | Bemeterd |  | OB00257889 |  | Nacht | NVT | [10 empty] | Openbare verlichting | [5 empty] | 230 - MAST 6 M ST - EL UITL 5 GR | 1 | 2008-07-10 |  | In bedrijf |  | ARM 2500 PLL 24W R7035 | 1 | 2008-10-07 |  | In bedrijf | [11 empty] | PL-L 24W/830 4P | 1 |  |  | In bedrijf | [15 empty] | 230 - MAST 6 M ST - EL UITL 5 GR |  |  | 173525 | Aan | 0 | 6 | CILINDRISCH | STAAL | 6005 MOSGROEN | 40 | GESCHILDERD | NVT |  | ARM 2500 PLL 24W R7035 |  |  | 644447 | Aan | 0 | [6 empty] | 20 |  | 1800 |  |  |  |  | PL-L 24W/830 4P |  | Philips | 619764 | Aan | 0 | 24 | 3000K | PL | 5
128897 | 1088509 | 1088509 | 51.9998 | 5.251 | 145643.1956 | 445724.3564 | https://lmsapp.nl/qr/asset/report/b2b5fa50-8152-49f4-b375-1f1a005f6eb1 | 27 | COTHEN | Tuurdijk | HOEK NACHTDIJK | 3945 PJ |  |  |  | Gemeente Wijk bij Duurstede | 2025-01-14 | In bedrijf |  |  |  | Gemeente Wijk bij Duurstede | Stedin |  |  | 2008-10-29 |  |  | Bemeterd |  | OB00258331 |  | Nacht | NVT | [10 empty] | Openbare verlichting | [5 empty] | 230 - MAST 6 M ST - EL UITL 5 GR | 1 | 2008-10-29 |  | In bedrijf |  | ARM 2550 IRIS PLL 18/24W R7035 | 1 | 2008-10-29 |  | In bedrijf | [11 empty] | LAMP PLL 24W KL840 | 1 |  |  | In bedrijf | [15 empty] | 230 - MAST 6 M ST - EL UITL 5 GR |  |  | 173525 | Aan | 0 | 6 | CILINDRISCH | STAAL | 6005 MOSGROEN | 40 | GESCHILDERD | NVT |  | ARM 2550 IRIS PLL 18/24W R7035 |  | INDAL | 641205 | Aan | 0 | [5 empty] | NVT | 20 |  | 1800 |  |  | 27 |  | LAMP PLL 24W KL840 |  |  | 1087799 | Aan | 0 | 24
205377 | 1088510 | 1088510 | 51.9942 | 5.3131 | 149909.3693 | 445087.5349 | https://lmsapp.nl/qr/asset/report/1c673e3d-1d3e-4e82-8909-1fb4274cdd6d | 41 | COTHEN | Overrijnseveld | BIJ NR 4 | 3945 GH |  |  |  | Gemeente Wijk bij Duurstede | 2025-01-14 | In bedrijf |  |  |  | Gemeente Wijk bij Duurstede | Stedin |  |  | 2008-11-14 |  |  | Bemeterd |  | OB00256117 |  | Nacht | NVT | [10 empty] | Openbare verlichting | [5 empty] | 230 - MAST 6 M ST - EL UITL 5 GR | 1 | 2008-11-14 |  | In bedrijf |  | 323212 - 2551 PLL 36W HF NV | 1 | 2008-11-14 |  | In bedrijf | [11 empty] | PL-L 36W/830 4P | 1 |  |  | In bedrijf | [15 empty] | 230 - MAST 6 M ST - EL UITL 5 GR |  |  | 173525 | Aan | 0 | 6 | CILINDRISCH | STAAL | 6005 MOSGROEN | 40 | GESCHILDERD | NVT |  | 323212 - 2551 PLL 36W HF NV |  | INDAL | 173537 | Aan | 0 | [5 empty] | NVT | 20 |  |  |  |  | 41 |  | PL-L 36W/830 4P |  | Philips | 1008877 | Aan | 0 | 36 | 3000K | PLL
205376 | 1088511 | 1088511 | 51.9943 | 5.3127 | 149881.4025 | 445105.7986 | https://lmsapp.nl/qr/asset/report/ec8912c4-aa90-4b63-9735-17a23782398d | 41 | COTHEN | Overrijnseveld | BIJ NR 8 / 6 | 3945 GH |  |  |  | Gemeente Wijk bij Duurstede | 2025-01-14 | In bedrijf |  |  |  | Gemeente Wijk bij Duurstede | Stedin |  |  | 2008-11-14 |  |  | Bemeterd |  | OB00256118 |  | Nacht | NVT | [10 empty] | Openbare verlichting | [5 empty] | 230 - MAST 6 M ST - EL UITL 5 GR | 1 | 2008-11-14 |  | In bedrijf |  | 323212 - 2551 PLL 36W HF NV | 1 | 2008-11-14 |  | In bedrijf | [11 empty] | PL-L 36W/830 4P | 1 |  |  | In bedrijf | [15 empty] | 230 - MAST 6 M ST - EL UITL 5 GR |  |  | 173525 | Aan | 0 | 6 | CILINDRISCH | STAAL | 6005 MOSGROEN | 40 | GESCHILDERD | NVT |  | 323212 - 2551 PLL 36W HF NV |  | INDAL | 173537 | Aan | 0 | [5 empty] | NVT | 20 |  |  |  |  | 41 |  | PL-L 36W/830 4P |  | Philips | 1008877 | Aan | 0 | 36 | 3000K | PLL
205373 | 1088512 | 1088512 | 51.9934 | 5.3097 | 149675.4539 | 445002.8602 | https://lmsapp.nl/qr/asset/report/cec49baf-0916-4038-ae6a-f811e12048de | 41 | COTHEN | Grote Meent | BIJ NR 25 | 3945 GD |  |  |  | Gemeente Wijk bij Duurstede | 2025-01-14 | In bedrijf |  |  |  | Gemeente Wijk bij Duurstede | Stedin |  |  | 2008-11-17 |  |  | Bemeterd |  | OB00259197 |  | Nacht | NVT | [10 empty] | Openbare verlichting | [5 empty] | 230 - MAST 6 M ST - EL UITL 5 GR | 1 | 2008-11-17 |  | In bedrijf |  | 323212 - 2551 PLL 36W HF NV | 1 | 2008-11-17 |  | In bedrijf | [11 empty] | PL-L 36W/830 4P | 1 |  |  | In bedrijf | [15 empty] | 230 - MAST 6 M ST - EL UITL 5 GR |  |  | 173525 | Aan | 0 | 6 | CILINDRISCH | STAAL | 6005 MOSGROEN | 40 | GESCHILDERD | NVT |  | 323212 - 2551 PLL 36W HF NV |  | INDAL | 173537 | Aan | 0 | [5 empty] | NVT | 20 |  |  |  |  | 41 |  | PL-L 36W/830 4P |  | Philips | 1008877 | Aan | 0 | 36 | 3000K | PLL
205374 | 1088513 | 1088513 | 51.9938 | 5.3106 | 149740.0679 | 445052.9957 | https://lmsapp.nl/qr/asset/report/40297c29-6050-47ef-859a-71e6e0363902 | 41 | COTHEN | Overrijnseveld | BIJ NR 14 | 3945 GH |  |  |  | Gemeente Wijk bij Duurstede | 2025-01-14 | In bedrijf |  |  |  | Gemeente Wijk bij Duurstede | Stedin |  |  | 2008-11-18 |  |  | Bemeterd |  | OB00256120 |  | Nacht | NVT | [10 empty] | Openbare verlichting | [5 empty] | 230 - MAST 6 M ST - EL UITL 5 GR | 1 | 2008-11-18 |  | In bedrijf |  | 323212 - 2551 PLL 36W HF NV | 1 | 2008-11-18 |  | In bedrijf | [11 empty] | PL-L 24W/830 4P | 1 | 2024-09-19 |  | In bedrijf | [15 empty] | 230 - MAST 6 M ST - EL UITL 5 GR |  |  | 173525 | Aan | 0 | 6 | CILINDRISCH | STAAL | 6005 MOSGROEN | 40 | GESCHILDERD | NVT |  | 323212 - 2551 PLL 36W HF NV |  | INDAL | 173537 | Aan | 0 | [5 empty] | NVT | 20 |  |  |  |  | 41 |  | PL-L 24W/830 4P |  | Philips | 619764 | Aan | 0 | 24 | 3000K | PL | 5
205375 | 1088514 | 1088514 | 51.994 | 5.3115 | 149804.0197 | 445070.5364 | https://lmsapp.nl/qr/asset/report/e8f4a9d2-b2cd-4a12-9c22-dc74e76bb7a1 | 41 | COTHEN | Overrijnseveld | BIJ NR 13 | 3945 GH |  |  |  | Gemeente Wijk bij Duurstede | 2025-01-14 | In bedrijf |  |  |  | Gemeente Wijk bij Duurstede | Stedin |  |  | 2008-11-19 |  |  | Bemeterd |  | OB00256119 |  | Nacht | NVT | [10 empty] | Openbare verlichting | [5 empty] | 230 - MAST 6 M ST - EL UITL 5 GR | 1 | 2008-11-19 |  | In bedrijf |  | 323212 - 2551 PLL 36W HF NV | 1 | 2008-11-19 |  | In bedrijf | [11 empty] | PL-L 36W/830 4P | 1 |  |  | In bedrijf | [15 empty] | 230 - MAST 6 M ST - EL UITL 5 GR |  |  | 173525 | Aan | 0 | 6 | CILINDRISCH | STAAL | 6005 MOSGROEN | 40 | GESCHILDERD | NVT |  | 323212 - 2551 PLL 36W HF NV |  | INDAL | 173537 | Aan | 0 | [5 empty] | NVT | 20 |  |  |  |  | 41 |  | PL-L 36W/830 4P |  | Philips | 1008877 | Aan | 0 | 36 | 3000K | PLL
205372 | 1088515 | 1088515 | 51.9935 | 5.3094 | 149657.5158 | 445015.4036 | https://lmsapp.nl/qr/asset/report/38886ca2-44fa-40f4-988b-27e0b04abb35 | 41 | COTHEN | Grote Meent | BIJ NR 17 / 19 | 3945 GD |  |  |  | Gemeente Wijk bij Duurstede | 2025-01-14 | In bedrijf |  |  |  | Gemeente Wijk bij Duurstede | Stedin |  |  | 2008-11-12 |  |  | Bemeterd |  | OB00259198 |  | Nacht | NVT | [10 empty] | Openbare verlichting | [5 empty] | 230 - MAST 6 M ST - EL UITL 5 GR | 1 | 2008-11-12 |  | In bedrijf |  | 323212 - 2551 PLL 36W HF NV | 1 | 2008-12-11 |  | In bedrijf | [11 empty] | PL-L 36W/830 4P | 1 |  |  | In bedrijf | [15 empty] | 230 - MAST 6 M ST - EL UITL 5 GR |  |  | 173525 | Aan | 0 | 6 | CILINDRISCH | STAAL | 6005 MOSGROEN | 40 | GESCHILDERD | NVT |  | 323212 - 2551 PLL 36W HF NV |  | INDAL | 173537 | Aan | 0 | [5 empty] | NVT | 20 |  |  |  |  | 41 |  | PL-L 36W/830 4P |  | Philips | 1008877 | Aan | 0 | 36 | 3000K | PLL
205371 | 1088516 | 1088516 | 51.9936 | 5.3091 | 149638.6434 | 445028.8571 | https://lmsapp.nl/qr/asset/report/319b45f4-c608-45de-9620-8ca321c77270 | 41 | COTHEN | Grote Meent | BIJ NR 11 | 3945 GD |  |  |  | Gemeente Wijk bij Duurstede | 2025-01-14 | In bedrijf |  |  |  | Gemeente Wijk bij Duurstede | Stedin |  |  | 2008-11-12 |  |  | Bemeterd |  | OB00259199 |  | Nacht | NVT | [10 empty] | Openbare verlichting | [5 empty] | 230 - MAST 6 M ST - EL UITL 5 GR | 1 | 2008-11-12 |  | In bedrijf |  | 323212 - 2551 PLL 36W HF NV | 1 | 2008-12-11 |  | In bedrijf | [11 empty] | PL-L 36W/830 4P | 1 |  |  | In bedrijf | [15 empty] | 230 - MAST 6 M ST - EL UITL 5 GR |  |  | 173525 | Aan | 0 | 6 | CILINDRISCH | STAAL | 6005 MOSGROEN | 40 | GESCHILDERD | NVT |  | 323212 - 2551 PLL 36W HF NV |  | INDAL | 173537 | Aan | 0 | [5 empty] | NVT | 20 |  |  |  |  | 41 |  | PL-L 36W/830 4P |  | Philips | 1008877 | Aan | 0 | 36 | 3000K | PLL
204037 | 1088517 | 1088517 | 51.9771 | 5.3267 | 150843.2679 | 443185.3896 | https://lmsapp.nl/qr/asset/report/768762b6-1c8f-4e23-a739-0c0cb33766e6 | 41 | WIJK BIJ DUURSTEDE | IJsselsteen | ACHTER 43 | 3961 GD |  |  |  | Gemeente Wijk bij Duurstede | 2025-01-14 | In bedrijf |  |  |  | Gemeente Wijk bij Duurstede | Stedin |  |  | 2009-01-01 |  |  | Bemeterd |  | OB00259152 |  | Nacht | NVT | [10 empty] | Openbare verlichting | [5 empty] | 219 - MAST 4,0m ST CONISCH OPZ 60MM PC | 1 | 2009-01-01 |  | In bedrijf |  | ARM 2000 KEGEL PLL 36W R9005 | 1 | 2009-01-01 |  | In bedrijf | [11 empty] | LAMP PLL 36W KL.840 | 1 |  |  | In bedrijf | [15 empty] | 219 - MAST 4,0m ST CONISCH OPZ 60MM PC |  |  | 641174 | Aan | 0 |  |  |  | Thermisch verzinkt | 40 |  |  |  | ARM 2000 KEGEL PLL 36W R9005 |  | INDAL | 641265 | Aan | 0 | [5 empty] | NVT | 20 |  | 2900 |  |  | 41 |  | LAMP PLL 36W KL.840 |  |  | 1088498 | Aan | 0 | 36 | 4000K | PLL
204036 | 1088518 | 1088518 | 51.9769 | 5.327 | 150864.6779 | 443170.6492 | https://lmsapp.nl/qr/asset/report/9084293d-3a15-4212-9ea8-29c6bf15181b | 41 | WIJK BIJ DUURSTEDE | IJsselsteen | ACHTER 25 | 3961 GD |  |  |  | Gemeente Wijk bij Duurstede | 2025-01-14 | In bedrijf |  |  |  | Gemeente Wijk bij Duurstede | Stedin |  |  | 2009-01-01 |  |  | Bemeterd |  | OB00259153 |  | Nacht | NVT | [10 empty] | Openbare verlichting | [5 empty] | 219 - MAST 4,0m ST CONISCH OPZ 60MM PC | 1 | 2009-01-01 |  | In bedrijf |  | ARM 2000 KEGEL PLL 36W R9005 | 1 | 2009-01-01 |  | In bedrijf | [11 empty] | LAMP PLL 36W KL.840 | 1 |  |  | In bedrijf | [15 empty] | 219 - MAST 4,0m ST CONISCH OPZ 60MM PC |  |  | 641174 | Aan | 0 |  |  |  | Thermisch verzinkt | 40 |  |  |  | ARM 2000 KEGEL PLL 36W R9005 |  | INDAL | 641265 | Aan | 0 | [5 empty] | NVT | 20 |  | 2900 |  |  | 41 |  | LAMP PLL 36W KL.840 |  |  | 1088498 | Aan | 0 | 36 | 4000K | PLL
208626 | 1088520 | 1088520 | 51.971 | 5.3509 | 152504.1344 | 442511.0062 | https://lmsapp.nl/qr/asset/report/6b677fd7-bf4e-44f7-9f27-fc579c6e9fbf | 22 | WIJK BIJ DUURSTEDE | Havenweg | 3E MAST PARKEERPLAATS TO MOLEN | 3961 AW |  |  |  | Gemeente Wijk bij Duurstede | 2025-01-14 | In bedrijf |  |  |  | Gemeente Wijk bij Duurstede | Stedin |  |  | 2009-01-01 |  |  | Bemeterd |  | OB00259171 |  | Nacht | NVT | [10 empty] | Openbare verlichting | [5 empty] | 228 - MAST 4,7 M ST VERL (6,0 M) | 1 | 2009-01-01 |  | In bedrijf |  | Orange Fortika-S22, curved, lens A1, 96 mled, 3000K 1320lm | 1 | 2021-12-22 |  | In bedrijf | [16 empty] | LED DRIVER | 1 | 2021-12-22 |  | In bedrijf | 5216 - UITL DL 1,0 M 5 GR | 1 |  |  | In bedrijf | [5 empty] | 228 - MAST 4,7 M ST VERL (6,0 M) |  |  | 173989 | Aan | 0 | 6 | CILINDRISCH | STAAL | 6005 MOSGROEN | 40 | GESCHILDERD | NVT |  | Orange Fortika-S22, curved, lens A1, 96 mled, 3000K 1320lm |  | ORANGE | 1188354 | Aan | 0 | [5 empty] | 3000K | 11 |  | 1320 |  |  | 22 | [11 empty] | LED DRIVER |  |  | 44123 | Aan | 0 | 20 | 1 |  | 5216 - UITL DL 1,0 M 5 GR |  |  | 1088380 | Aan | 0
208625 | 1088521 | 1088521 | 51.9712 | 5.3507 | 152493.172 | 442527.3097 | https://lmsapp.nl/qr/asset/report/4344b50a-61e7-42c9-87ac-7e72dd4816aa | 36 | WIJK BIJ DUURSTEDE | Havenweg | 2E MAST PARKEERPLAATS TO MOLEN | 3961 AW |  |  |  | Gemeente Wijk bij Duurstede | 2025-01-14 | In bedrijf |  |  |  | Gemeente Wijk bij Duurstede | Stedin |  |  | 2009-01-01 |  |  | Bemeterd |  | OB00259172 |  | Nacht | NVT | [10 empty] | Openbare verlichting | [5 empty] | 228 - MAST 4,7 M ST VERL (6,0 M) | 1 | 2009-01-01 |  | In bedrijf |  | ARM 2565 LIBRA PLL 36W KR STEEN R9007 | 1 | 2009-01-01 |  | In bedrijf | [11 empty] | PL-L 36W/830 4P | 1 |  |  | In bedrijf | [5 empty] | 5216 - UITL DL 1,0 M 5 GR | 1 |  |  | In bedrijf | [5 empty] | 228 - MAST 4,7 M ST VERL (6,0 M) |  |  | 173989 | Aan | 0 | 6 | CILINDRISCH | STAAL | 6005 MOSGROEN | 40 | GESCHILDERD | NVT |  | ARM 2565 LIBRA PLL 36W KR STEEN R9007 |  |  | 1088519 | Aan | 0 | [13 empty] | PL-L 36W/830 4P |  | Philips | 1008877 | Aan | 0 | 36 | 3000K | PLL | [10 empty] | 5216 - UITL DL 1,0 M 5 GR |  |  | 1088380 | Aan | 0
208624 | 1088522 | 1088522 | 51.9713 | 5.3506 | 152481.6459 | 442544.4569 | https://lmsapp.nl/qr/asset/report/2363d491-664c-4027-87b6-9e534984c9cd | 36 | WIJK BIJ DUURSTEDE | Havenweg | 1E MAST PARKEERPLAATS TO MOLEN | 3961 AW |  |  |  | Gemeente Wijk bij Duurstede | 2025-01-14 | In bedrijf |  |  |  | Gemeente Wijk bij Duurstede | Stedin |  |  | 2009-01-01 |  |  | Bemeterd |  | OB00259173 |  | Nacht | NVT | [10 empty] | Openbare verlichting | [5 empty] | 228 - MAST 4,7 M ST VERL (6,0 M) | 1 | 2009-01-01 |  | In bedrijf |  | ARM 2565 LIBRA PLL 36W KR STEEN R9007 | 1 | 2009-01-01 |  | In bedrijf | [11 empty] | PL-L 36W/830 4P | 1 |  |  | In bedrijf | [5 empty] | 5216 - UITL DL 1,0 M 5 GR | 1 |  |  | In bedrijf | [5 empty] | 228 - MAST 4,7 M ST VERL (6,0 M) |  |  | 173989 | Aan | 0 | 6 | CILINDRISCH | STAAL | 6005 MOSGROEN | 40 | GESCHILDERD | NVT |  | ARM 2565 LIBRA PLL 36W KR STEEN R9007 |  |  | 1088519 | Aan | 0 | [13 empty] | PL-L 36W/830 4P |  | Philips | 1008877 | Aan | 0 | 36 | 3000K | PLL | [10 empty] | 5216 - UITL DL 1,0 M 5 GR |  |  | 1088380 | Aan | 0
209261 | 1088524 | 1088524 | 52.0112 | 5.327 | 150865.9733 | 446979.7489 | https://lmsapp.nl/qr/asset/report/0a2f3de2-de7b-45c4-a156-3b75cdca384e | 15 | LANGBROEK | Brink | VOOR NO 12 | 3947 NS |  |  |  | Gemeente Wijk bij Duurstede | 2025-01-14 | In bedrijf |  |  |  | Gemeente Wijk bij Duurstede | Stedin |  |  | 2009-05-18 |  |  | Bemeterd |  | OB00254342 |  | Nacht | NVT | [10 empty] | Openbare verlichting | [5 empty] | 1997 - GEEN EIGENDOM en ONDERHOUD | 1 | 2009-05-18 |  | In bedrijf |  | Mikana klassiek Hollands 1800lm 2500K LED | 1 | 2020-04-01 | Mikana klassiek Hollands 1800lm 2500K LED besteld | In bedrijf | [11 empty] | LED 1800lm | 1 | 2020-04-01 |  | In bedrijf | [15 empty] | 1997 - GEEN EIGENDOM en ONDERHOUD |  |  | 178364 | Aan | 0 | 2 | NVT | STAAL | 6005 MOSGROEN | 40 | GESCHILDERD | NVT |  | Mikana klassiek Hollands 1800lm 2500K LED |  | Mikana | 1227409 | Aan | 0 | LED |  |  |  |  | RAL 6009 | 20 |  | 1800 |  |  | 15 | Antiek | LED 1800lm |  |  | 1356990 | Aan | 0 |  | 2500K | LED
11200 | 1088526 | 1088526 | 51.973 | 5.3471 | 152245.0352 | 442728.8567 | https://lmsapp.nl/qr/asset/report/822c7b78-72ec-4112-9ed8-72e2ed7f7e45 | 15 | WIJK BIJ DUURSTEDE | Klooster Leuterstraat | R.K.KERKPLEIN | 3961 AX |  |  |  | Gemeente Wijk bij Duurstede | 2025-01-14 | In bedrijf |  |  |  | Gemeente Wijk bij Duurstede | Stedin |  |  | 2009-04-15 |  |  | Bemeterd |  | OB00254323 |  | Nacht | NVT | [10 empty] | Openbare verlichting | [5 empty] | 64 - MAST 3,0 M GY ANTIEK | 1 | 2009-04-15 |  | In bedrijf |  | Mikana klassiek Hollands 1800lm 2500K LED | 1 | 2020-04-01 | Mikana klassiek Hollands 1800lm 2500K LED besteld | In bedrijf | [11 empty] | LED 1800lm | 1 | 2020-04-01 |  | In bedrijf | [15 empty] | 64 - MAST 3,0 M GY ANTIEK |  |  | 173560 | Aan | 0 | 3 | ANTIEK | GIETIJZER | 6005 GROEN MOS | 40 | GESCHILDERD | NVT |  | Mikana klassiek Hollands 1800lm 2500K LED |  | Mikana | 1227409 | Aan | 0 | LED |  |  |  |  | RAL 6009 | 20 |  | 1800 |  |  | 15 | Antiek | LED 1800lm |  |  | 1356990 | Aan | 0 |  | 2500K | LED
18118 | 1088527 | 1088527 | 52.0025 | 5.3806 | 154546.8955 | 446016.1064 | https://lmsapp.nl/qr/asset/report/dd4704b9-cb66-4c08-a4f6-400cd6077f9e | 41 | LANGBROEK | Gooyerdijk | HOEK LANGBROEKERWEG | 3947 NA |  |  |  | Gemeente Wijk bij Duurstede | 2025-01-14 | In bedrijf |  |  |  | Gemeente Wijk bij Duurstede | Stedin |  |  | 2009-11-05 |  |  | Bemeterd |  | OB00257879 |  | Nacht | NVT | [10 empty] | Openbare verlichting | [5 empty] | 230 - MAST 6 M ST - EL UITL 5 GR | 1 | 2009-11-05 |  | In bedrijf |  | 323212 - 2551 PLL 36W HF NV | 1 | 2009-05-11 |  | In bedrijf | [11 empty] | PL-L 36W/830 4P | 1 |  |  | In bedrijf | [15 empty] | 230 - MAST 6 M ST - EL UITL 5 GR |  |  | 173525 | Aan | 0 | 6 | CILINDRISCH | STAAL | 6005 MOSGROEN | 40 | GESCHILDERD | NVT |  | 323212 - 2551 PLL 36W HF NV |  | INDAL | 173537 | Aan | 0 | [5 empty] | NVT | 20 |  |  |  |  | 41 |  | PL-L 36W/830 4P |  | Philips | 1008877 | Aan | 0 | 36 | 3000K | PLL
210112 | 1088528 | 1088528 | 51.9757 | 5.266 | 146671.1607 | 443043.5302 | https://lmsapp.nl/qr/asset/report/2347e17d-f2ef-4587-b051-1f1f0c69de7d | 27 | WIJK BIJ DUURSTEDE | Lekdijk West | KRUISING HOEK DIJK / ONDERDIJK | 3961 MD |  |  |  | Gemeente Wijk bij Duurstede | 2025-01-14 | In bedrijf |  |  |  | Gemeente Wijk bij Duurstede | Stedin |  |  | 2009-10-06 |  |  | Bemeterd |  | OB00258893 |  | Nacht | NVT | [10 empty] | Openbare verlichting | [5 empty] | 230 - MAST 6 M ST - EL UITL 5 GR | 1 | 2009-10-06 |  | In bedrijf |  | ARM 2550 IRIS PLL 18/24W R7035 | 1 | 2009-06-10 |  | In bedrijf | [11 empty] | PL-L 24W/830 4P | 1 |  |  | In bedrijf | [15 empty] | 230 - MAST 6 M ST - EL UITL 5 GR |  |  | 173525 | Aan | 0 | 6 | CILINDRISCH | STAAL | 6005 MOSGROEN | 40 | GESCHILDERD | NVT |  | ARM 2550 IRIS PLL 18/24W R7035 |  | INDAL | 641205 | Aan | 0 | [5 empty] | NVT | 20 |  | 1800 |  |  | 27 |  | PL-L 24W/830 4P |  | Philips | 619764 | Aan | 0 | 24 | 3000K | PL | 5
210111 | 1088529 | 1088529 | 51.9674 | 5.2727 | 147129.5939 | 442112.8382 | https://lmsapp.nl/qr/asset/report/6db72113-1ba1-4fe1-9163-9bf651f6de3a | 27 | WIJK BIJ DUURSTEDE | Lekdijk West | NAAST 39 ONDERDIJK | 3961 MD |  |  |  | Gemeente Wijk bij Duurstede | 2025-01-14 | In bedrijf |  |  |  | Gemeente Wijk bij Duurstede | Stedin |  |  | 2009-10-06 |  |  | Bemeterd |  | OB00258894 |  | Nacht | NVT | [10 empty] | Openbare verlichting | [5 empty] | 230 - MAST 6 M ST - EL UITL 5 GR | 1 | 2009-10-06 |  | In bedrijf |  | ARM 2550 IRIS PLL 18/24W R7035 | 1 | 2009-06-10 |  | In bedrijf | [11 empty] | PL-L 24W/830 4P | 1 |  |  | In bedrijf | [15 empty] | 230 - MAST 6 M ST - EL UITL 5 GR |  |  | 173525 | Aan | 0 | 6 | CILINDRISCH | STAAL | 6005 MOSGROEN | 40 | GESCHILDERD | NVT |  | ARM 2550 IRIS PLL 18/24W R7035 |  | INDAL | 641205 | Aan | 0 | [5 empty] | NVT | 20 |  | 1800 |  |  | 27 |  | PL-L 24W/830 4P |  | Philips | 619764 | Aan | 0 | 24 | 3000K | PL | 5
210110 | 1088530 | 1088530 | 51.9679 | 5.2729 | 147142.7439 | 442166.1943 | https://lmsapp.nl/qr/asset/report/ff572801-7b40-4d1e-af5c-2d3f4596a63d | 27 | WIJK BIJ DUURSTEDE | Lekdijk West | ONDERAAN 39 ONDERDIJK | 3961 MD |  |  |  | Gemeente Wijk bij Duurstede | 2025-01-14 | In bedrijf |  |  |  | Gemeente Wijk bij Duurstede | Stedin |  |  | 2009-10-06 |  |  | Bemeterd |  | OB00258895 |  | Nacht | NVT | [10 empty] | Openbare verlichting | [5 empty] | 230 - MAST 6 M ST - EL UITL 5 GR | 1 | 2009-10-06 |  | In bedrijf |  | ARM 2550 IRIS PLL 18/24W R7035 | 1 | 2009-06-10 |  | In bedrijf | [11 empty] | PL-L 24W/830 4P | 1 |  |  | In bedrijf | [15 empty] | 230 - MAST 6 M ST - EL UITL 5 GR |  |  | 173525 | Aan | 0 | 6 | CILINDRISCH | STAAL | 6005 MOSGROEN | 40 | GESCHILDERD | NVT |  | ARM 2550 IRIS PLL 18/24W R7035 |  | INDAL | 641205 | Aan | 0 | [5 empty] | NVT | 20 |  | 1800 |  |  | 27 |  | PL-L 24W/830 4P |  | Philips | 619764 | Aan | 0 | 24 | 3000K | PL | 5
210109 | 1088531 | 1088531 | 51.9685 | 5.2724 | 147113.5486 | 442232.573 | https://lmsapp.nl/qr/asset/report/2197c06a-4b1c-48f8-8531-21dbe570cf83 | 27 | WIJK BIJ DUURSTEDE | Lekdijk West | 2E LM LINKS NST 40 ONDERDIJK | 3961 MD |  |  |  | Gemeente Wijk bij Duurstede | 2025-01-14 | In bedrijf |  |  |  | Gemeente Wijk bij Duurstede | Stedin |  |  | 2009-10-06 |  |  | Bemeterd |  | OB00258896 |  | Nacht | NVT | [10 empty] | Openbare verlichting | [5 empty] | 230 - MAST 6 M ST - EL UITL 5 GR | 1 | 2009-10-06 |  | In bedrijf |  | ARM 2550 IRIS PLL 18/24W R7035 | 1 | 2009-06-10 |  | In bedrijf | [11 empty] | PL-L 24W/830 4P | 1 |  |  | In bedrijf | [15 empty] | 230 - MAST 6 M ST - EL UITL 5 GR |  |  | 173525 | Aan | 0 | 6 | CILINDRISCH | STAAL | 6005 MOSGROEN | 40 | GESCHILDERD | NVT |  | ARM 2550 IRIS PLL 18/24W R7035 |  | INDAL | 641205 | Aan | 0 | [5 empty] | NVT | 20 |  | 1800 |  |  | 27 |  | PL-L 24W/830 4P |  | Philips | 619764 | Aan | 0 | 24 | 3000K | PL | 5
209637 | 1088532 | 1088532 | 51.969 | 5.2719 | 147075.2284 | 442293.9286 | https://lmsapp.nl/qr/asset/report/e512b3db-b053-4451-8ee4-10d706544611 | 27 | WIJK BIJ DUURSTEDE | Lekdijk West | LINKS NST 40 ONDERDIJK | 3961 MD |  |  |  | Gemeente Wijk bij Duurstede | 2025-01-14 | In bedrijf |  |  |  | Gemeente Wijk bij Duurstede | Stedin |  |  | 2009-10-06 |  |  | Bemeterd |  | OB00258897 |  | Nacht | NVT | [10 empty] | Openbare verlichting | [5 empty] | 230 - MAST 6 M ST - EL UITL 5 GR | 1 | 2009-10-06 |  | In bedrijf |  | ARM 2550 IRIS PLL 18/24W R7035 | 1 | 2009-06-10 |  | In bedrijf | [11 empty] | PL-L 24W/830 4P | 1 |  |  | In bedrijf | [15 empty] | 230 - MAST 6 M ST - EL UITL 5 GR |  |  | 173525 | Aan | 0 | 6 | CILINDRISCH | STAAL | 6005 MOSGROEN | 40 | GESCHILDERD | NVT |  | ARM 2550 IRIS PLL 18/24W R7035 |  | INDAL | 641205 | Aan | 0 | [5 empty] | NVT | 20 |  | 1800 |  |  | 27 |  | PL-L 24W/830 4P |  | Philips | 619764 | Aan | 0 | 24 | 3000K | PL | 5
209636 | 1088533 | 1088533 | 51.9695 | 5.2713 | 147036.8885 | 442353.9895 | https://lmsapp.nl/qr/asset/report/45c80f0c-07e2-4af4-8954-68b88ebcb047 | 27 | WIJK BIJ DUURSTEDE | Lekdijk West | VOOR 40 ONDERDIJK | 3961 MD |  |  |  | Gemeente Wijk bij Duurstede | 2025-01-14 | In bedrijf |  |  |  | Gemeente Wijk bij Duurstede | Stedin |  |  | 2009-10-06 |  |  | Bemeterd |  | OB00258898 |  | Nacht | NVT | [10 empty] | Openbare verlichting | [5 empty] | 230 - MAST 6 M ST - EL UITL 5 GR | 1 | 2009-10-06 |  | In bedrijf |  | ARM 2550 IRIS PLL 18/24W R7035 | 1 | 2009-06-10 |  | In bedrijf | [11 empty] | PL-L 24W/830 4P | 1 |  |  | In bedrijf | [15 empty] | 230 - MAST 6 M ST - EL UITL 5 GR |  |  | 173525 | Aan | 0 | 6 | CILINDRISCH | STAAL | 6005 MOSGROEN | 40 | GESCHILDERD | NVT |  | ARM 2550 IRIS PLL 18/24W R7035 |  | INDAL | 641205 | Aan | 0 | [5 empty] | NVT | 20 |  | 1800 |  |  | 27 |  | PL-L 24W/830 4P |  | Philips | 619764 | Aan | 0 | 24 | 3000K | PL | 5
209635 | 1088534 | 1088534 | 51.9702 | 5.2707 | 146994.0695 | 442423.2611 | https://lmsapp.nl/qr/asset/report/39ba2bca-aa02-4d5d-9e8f-e087b30bb569 | 27 | WIJK BIJ DUURSTEDE | Lekdijk West | RECHTS V 43 ONDREDIJK | 3961 MD |  |  |  | Gemeente Wijk bij Duurstede | 2025-01-14 | In bedrijf |  |  |  | Gemeente Wijk bij Duurstede | Stedin |  |  | 2009-10-06 |  |  | Bemeterd |  | OB00258899 |  | Nacht | NVT | [10 empty] | Openbare verlichting | [5 empty] | 230 - MAST 6 M ST - EL UITL 5 GR | 1 | 2009-10-06 |  | In bedrijf |  | ARM 2550 IRIS PLL 18/24W R7035 | 1 | 2009-06-10 |  | In bedrijf | [11 empty] | PL-L 24W/830 4P | 1 |  |  | In bedrijf | [15 empty] | 230 - MAST 6 M ST - EL UITL 5 GR |  |  | 173525 | Aan | 0 | 6 | CILINDRISCH | STAAL | 6005 MOSGROEN | 40 | GESCHILDERD | NVT |  | ARM 2550 IRIS PLL 18/24W R7035 |  | INDAL | 641205 | Aan | 0 | [5 empty] | NVT | 20 |  | 1800 |  |  | 27 |  | PL-L 24W/830 4P |  | Philips | 619764 | Aan | 0 | 24 | 3000K | PL | 5
209634 | 1088535 | 1088535 | 51.9707 | 5.2702 | 146956.7914 | 442487.2939 | https://lmsapp.nl/qr/asset/report/0a9e6406-47b6-4144-8853-ca7383f20049 | 27 | WIJK BIJ DUURSTEDE | Lekdijk West | RECHTS V 45 ONDERDIJK | 3961 MD |  |  |  | Gemeente Wijk bij Duurstede | 2025-01-14 | In bedrijf |  |  |  | Gemeente Wijk bij Duurstede | Stedin |  |  | 2009-10-06 |  |  | Bemeterd |  | OB00258900 |  | Nacht | NVT | [10 empty] | Openbare verlichting | [5 empty] | 230 - MAST 6 M ST - EL UITL 5 GR | 1 | 2009-10-06 |  | In bedrijf |  | ARM 2550 IRIS PLL 18/24W R7035 | 1 | 2009-06-10 |  | In bedrijf | [11 empty] | PL-L 24W/830 4P | 1 |  |  | In bedrijf | [15 empty] | 230 - MAST 6 M ST - EL UITL 5 GR |  |  | 173525 | Aan | 0 | 6 | CILINDRISCH | STAAL | 6005 MOSGROEN | 40 | GESCHILDERD | NVT |  | ARM 2550 IRIS PLL 18/24W R7035 |  | INDAL | 641205 | Aan | 0 | [5 empty] | NVT | 20 |  | 1800 |  |  | 27 |  | PL-L 24W/830 4P |  | Philips | 619764 | Aan | 0 | 24 | 3000K | PL | 5
209633 | 1088536 | 1088536 | 51.9713 | 5.2696 | 146917.1016 | 442553.3714 | https://lmsapp.nl/qr/asset/report/0351c7fc-2328-455a-a4d5-4aedbeda77cb | 27 | WIJK BIJ DUURSTEDE | Lekdijk West | VOOR 47 - 46 ONDERDIJK | 3961 MD |  |  |  | Gemeente Wijk bij Duurstede | 2025-01-14 | In bedrijf |  |  |  | Gemeente Wijk bij Duurstede | Stedin |  |  | 2009-10-06 |  |  | Bemeterd |  | OB00258901 |  | Nacht | NVT | [10 empty] | Openbare verlichting | [5 empty] | 230 - MAST 6 M ST - EL UITL 5 GR | 1 | 2009-10-06 |  | In bedrijf |  | ARM 2550 IRIS PLL 18/24W R7035 | 1 | 2009-06-10 |  | In bedrijf | [11 empty] | PL-L 24W/830 4P | 1 |  |  | In bedrijf | [15 empty] | 230 - MAST 6 M ST - EL UITL 5 GR |  |  | 173525 | Aan | 0 | 6 | CILINDRISCH | STAAL | 6005 MOSGROEN | 40 | GESCHILDERD | NVT |  | ARM 2550 IRIS PLL 18/24W R7035 |  | INDAL | 641205 | Aan | 0 | [5 empty] | NVT | 20 |  | 1800 |  |  | 27 |  | PL-L 24W/830 4P |  | Philips | 619764 | Aan | 0 | 24 | 3000K | PL | 5
209632 | 1088537 | 1088537 | 51.972 | 5.2688 | 146863.8178 | 442627.2259 | https://lmsapp.nl/qr/asset/report/678f39ea-9d02-4c68-adc7-4391e71531a5 | 27 | WIJK BIJ DUURSTEDE | Lekdijk West | LINKS V 50 ONDERDIJK | 3961 MD |  |  |  | Gemeente Wijk bij Duurstede | 2025-01-14 | In bedrijf |  |  |  | Gemeente Wijk bij Duurstede | Stedin |  |  | 2009-10-06 |  |  | Bemeterd |  | OB00258902 |  | Nacht | NVT | [10 empty] | Openbare verlichting | [5 empty] | 230 - MAST 6 M ST - EL UITL 5 GR | 1 | 2009-10-06 |  | In bedrijf |  | ARM 2550 IRIS PLL 18/24W R7035 | 1 | 2009-06-10 |  | In bedrijf | [11 empty] | PL-L 24W/830 4P | 1 |  |  | In bedrijf | [15 empty] | 230 - MAST 6 M ST - EL UITL 5 GR |  |  | 173525 | Aan | 0 | 6 | CILINDRISCH | STAAL | 6005 MOSGROEN | 40 | GESCHILDERD | NVT |  | ARM 2550 IRIS PLL 18/24W R7035 |  | INDAL | 641205 | Aan | 0 | [5 empty] | NVT | 20 |  | 1800 |  |  | 27 |  | PL-L 24W/830 4P |  | Philips | 619764 | Aan | 0 | 24 | 3000K | PL | 5
209631 | 1088538 | 1088538 | 51.9726 | 5.2682 | 146820.7168 | 442694.7149 | https://lmsapp.nl/qr/asset/report/2837ab2a-0ef9-493a-8496-5d421686adb7 | 27 | WIJK BIJ DUURSTEDE | Lekdijk West | RECHTS V 50 ONDERDIJK | 3961 MD |  |  |  | Gemeente Wijk bij Duurstede | 2025-01-14 | In bedrijf |  |  |  | Gemeente Wijk bij Duurstede | Stedin |  |  | 2009-10-06 |  |  | Bemeterd |  | OB00258903 |  | Nacht | NVT | [10 empty] | Openbare verlichting | [5 empty] | 230 - MAST 6 M ST - EL UITL 5 GR | 1 | 2009-10-06 |  | In bedrijf |  | ARM 2550 IRIS PLL 18/24W R7035 | 1 | 2009-06-10 |  | In bedrijf | [11 empty] | PL-L 24W/830 4P | 1 |  |  | In bedrijf | [15 empty] | 230 - MAST 6 M ST - EL UITL 5 GR |  |  | 173525 | Aan | 0 | 6 | CILINDRISCH | STAAL | 6005 MOSGROEN | 40 | GESCHILDERD | NVT |  | ARM 2550 IRIS PLL 18/24W R7035 |  | INDAL | 641205 | Aan | 0 | [5 empty] | NVT | 20 |  | 1800 |  |  | 27 |  | PL-L 24W/830 4P |  | Philips | 619764 | Aan | 0 | 24 | 3000K | PL | 5
209630 | 1088539 | 1088539 | 51.9732 | 5.2678 | 146797.5977 | 442755.6896 | https://lmsapp.nl/qr/asset/report/7ddc8aca-87c2-4721-876e-d1ac74a88e1d | 27 | WIJK BIJ DUURSTEDE | Lekdijk West | 2E LM RECHTS V 50 ONDERDIJK | 3961 MD |  |  |  | Gemeente Wijk bij Duurstede | 2025-01-14 | In bedrijf |  |  |  | Gemeente Wijk bij Duurstede | Stedin |  |  | 2009-10-06 |  |  | Bemeterd |  | OB00258904 |  | Nacht | NVT | [10 empty] | Openbare verlichting | [5 empty] | 230 - MAST 6 M ST - EL UITL 5 GR | 1 | 2009-10-06 |  | In bedrijf |  | ARM 2550 IRIS PLL 18/24W R7035 | 1 | 2009-06-10 |  | In bedrijf | [11 empty] | PL-L 24W/830 4P | 1 |  |  | In bedrijf | [15 empty] | 230 - MAST 6 M ST - EL UITL 5 GR |  |  | 173525 | Aan | 0 | 6 | CILINDRISCH | STAAL | 6005 MOSGROEN | 40 | GESCHILDERD | NVT |  | ARM 2550 IRIS PLL 18/24W R7035 |  | INDAL | 641205 | Aan | 0 | [5 empty] | NVT | 20 |  | 1800 |  |  | 27 |  | PL-L 24W/830 4P |  | Philips | 619764 | Aan | 0 | 24 | 3000K | PL | 5
209629 | 1088540 | 1088540 | 51.9737 | 5.2674 | 146766.8277 | 442816.8816 | https://lmsapp.nl/qr/asset/report/ebba7a13-cb94-487c-9404-fd99ee167712 | 27 | WIJK BIJ DUURSTEDE | Lekdijk West | 2E LM RECHTS V 52 ONDERDIJK | 3961 MD |  |  |  | Gemeente Wijk bij Duurstede | 2025-01-14 | In bedrijf |  |  |  | Gemeente Wijk bij Duurstede | Stedin |  |  | 2009-10-06 |  |  | Bemeterd |  | OB00258905 |  | Nacht | NVT | [10 empty] | Openbare verlichting | [5 empty] | 230 - MAST 6 M ST - EL UITL 5 GR | 1 | 2009-10-06 |  | In bedrijf |  | ARM 2550 IRIS PLL 18/24W R7035 | 1 | 2009-06-10 |  | In bedrijf | [11 empty] | PL-L 24W/830 4P | 1 |  |  | In bedrijf | [15 empty] | 230 - MAST 6 M ST - EL UITL 5 GR |  |  | 173525 | Aan | 0 | 6 | CILINDRISCH | STAAL | 6005 MOSGROEN | 40 | GESCHILDERD | NVT |  | ARM 2550 IRIS PLL 18/24W R7035 |  | INDAL | 641205 | Aan | 0 | [5 empty] | NVT | 20 |  | 1800 |  |  | 27 |  | PL-L 24W/830 4P |  | Philips | 619764 | Aan | 0 | 24 | 3000K | PL | 5
209628 | 1088541 | 1088541 | 51.9742 | 5.2667 | 146720.4916 | 442870.4074 | https://lmsapp.nl/qr/asset/report/4f1885ec-c247-4040-bec7-7b62dc3e4834 | 27 | WIJK BIJ DUURSTEDE | Lekdijk West | RECHTS VOOR 52 ONDERDIJK | 3961 MD |  |  |  | Gemeente Wijk bij Duurstede | 2025-01-14 | In bedrijf |  |  |  | Gemeente Wijk bij Duurstede | Stedin |  |  | 2009-10-06 |  |  | Bemeterd |  | OB00258906 |  | Nacht | NVT | [10 empty] | Openbare verlichting | [5 empty] | 230 - MAST 6 M ST - EL UITL 5 GR | 1 | 2009-10-06 |  | In bedrijf |  | ARM 2550 IRIS PLL 18/24W R7035 | 1 | 2009-06-10 |  | In bedrijf | [11 empty] | PL-L 24W/830 4P | 1 |  |  | In bedrijf | [15 empty] | 230 - MAST 6 M ST - EL UITL 5 GR |  |  | 173525 | Aan | 0 | 6 | CILINDRISCH | STAAL | 6005 MOSGROEN | 40 | GESCHILDERD | NVT |  | ARM 2550 IRIS PLL 18/24W R7035 |  | INDAL | 641205 | Aan | 0 | [5 empty] | NVT | 20 |  | 1800 |  |  | 27 |  | PL-L 24W/830 4P |  | Philips | 619764 | Aan | 0 | 24 | 3000K | PL | 5
209627 | 1088542 | 1088542 | 51.9748 | 5.2663 | 146693.1638 | 442934.1888 | https://lmsapp.nl/qr/asset/report/6a126a85-6f09-409c-83a8-32bf98814d19 | 27 | WIJK BIJ DUURSTEDE | Lekdijk West | LINKS VOOR 52 ONDERDIJK | 3961 MD |  |  |  | Gemeente Wijk bij Duurstede | 2025-01-14 | In bedrijf |  |  |  | Gemeente Wijk bij Duurstede | Stedin |  |  | 2009-10-06 |  |  | Bemeterd |  | OB00258907 |  | Nacht | NVT | [10 empty] | Openbare verlichting | [5 empty] | 230 - MAST 6 M ST - EL UITL 5 GR | 1 | 2009-10-06 |  | In bedrijf |  | ARM 2550 IRIS PLL 18/24W R7035 | 1 | 2009-06-10 |  | In bedrijf | [11 empty] | PL-L 24W/830 4P | 1 |  |  | In bedrijf | [15 empty] | 230 - MAST 6 M ST - EL UITL 5 GR |  |  | 173525 | Aan | 0 | 6 | CILINDRISCH | STAAL | 6005 MOSGROEN | 40 | GESCHILDERD | NVT |  | ARM 2550 IRIS PLL 18/24W R7035 |  | INDAL | 641205 | Aan | 0 | [5 empty] | NVT | 20 |  | 1800 |  |  | 27 |  | PL-L 24W/830 4P |  | Philips | 619764 | Aan | 0 | 24 | 3000K | PL | 5
51383 | 1088543 | 1088543 | 51.9798 | 5.3056 | 149391.2154 | 443495.8469 | https://lmsapp.nl/qr/asset/report/28cc5f12-46ed-4b6d-981d-2ea97d8810e3 | 22 | WIJK BIJ DUURSTEDE | Wijkersloot | T.O NO 15 | 3961 MN |  |  |  | Gemeente Wijk bij Duurstede | 2025-01-14 | In bedrijf |  |  |  | Gemeente Wijk bij Duurstede | Stedin |  |  | 2009-06-30 |  |  | Bemeterd |  | OB00257008 |  | Nacht | NVT | [10 empty] | Openbare verlichting | [5 empty] | 230 - MAST 6 M ST - EL UITL 5 GR | 1 | 2009-06-30 |  | In bedrijf |  | Orange Fortika-S22, curved, lens A1, 96 mled, 3000K 1320lm | 1 | 2022-12-09 |  | In bedrijf | [16 empty] | LED DRIVER | 1 | 2022-12-09 |  | In bedrijf | [10 empty] | 230 - MAST 6 M ST - EL UITL 5 GR |  |  | 173525 | Aan | 0 | 6 | CILINDRISCH | STAAL | 6005 MOSGROEN | 40 | GESCHILDERD | NVT |  | Orange Fortika-S22, curved, lens A1, 96 mled, 3000K 1320lm |  | ORANGE | 1188354 | Aan | 0 | [5 empty] | 3000K | 11 |  | 1320 |  |  | 22 | [11 empty] | LED DRIVER |  |  | 44123 | Aan | 0 | 20 | 1
155879 | 1088544 | 1088544 | 51.9743 | 5.3444 | 152059.3957 | 442882.3069 | https://lmsapp.nl/qr/asset/report/2ac18bdb-ad24-4897-8d9f-beee76cf00c3 | 27 | WIJK BIJ DUURSTEDE | Zandweg | TO NR 32 A T/M D | 3962 EE |  |  |  | Gemeente Wijk bij Duurstede | 2025-01-14 | In bedrijf |  |  |  | Gemeente Wijk bij Duurstede | Stedin |  |  | 2001-06-06 |  |  | Bemeterd |  | OB00258216 |  | Avond | NVT | [10 empty] | Openbare verlichting | [5 empty] | 64 - MAST 3,0 M GY ANTIEK | 1 | 2001-06-06 |  | In bedrijf |  | ARM HOLLANDSE KAP B PLL 24W E27 R6009 | 1 | 2009-07-31 |  | In bedrijf | [11 empty] | PL-L 24W/830 4P | 1 |  |  | In bedrijf | [5 empty] | 5051 - OPZST ANTIEK VAST | 1 |  |  | In bedrijf | [5 empty] | 64 - MAST 3,0 M GY ANTIEK |  |  | 173560 | Aan | 0 | 3 | ANTIEK | GIETIJZER | 6005 GROEN MOS | 40 | GESCHILDERD | NVT |  | ARM HOLLANDSE KAP B PLL 24W E27 R6009 |  | De Nood | 641983 | Aan | 0 | [5 empty] | NVT | 20 |  | 1200 |  |  | 27 |  | PL-L 24W/830 4P |  | Philips | 619764 | Aan | 0 | 24 | 3000K | PL | 5 | [9 empty] | 5051 - OPZST ANTIEK VAST |  |  | 1087308 | Aan | 0
155891 | 1088545 | 1088545 | 51.974 | 5.3444 | 152059.6193 | 442847.7336 | https://lmsapp.nl/qr/asset/report/17da0c2a-d4ad-41dd-9953-bf57ae3744c8 | 27 | WIJK BIJ DUURSTEDE | Zandweg | HOEK SINGEL | 3962 EE |  |  |  | Gemeente Wijk bij Duurstede | 2025-01-14 | In bedrijf |  |  |  | Gemeente Wijk bij Duurstede | Stedin |  |  | 2009-04-24 |  |  | Bemeterd |  | OB00258214 |  | Avond | NVT | [10 empty] | Openbare verlichting | [5 empty] | 64 - MAST 3,0 M GY ANTIEK | 1 | 2009-04-24 |  | In bedrijf |  | ARM HOLLANDSE KAP B PLL 24W E27 R6009 | 1 | 2009-07-31 |  | In bedrijf | [11 empty] | PL-L 24W/830 4P | 1 |  |  | In bedrijf | [5 empty] | 5051 - OPZST ANTIEK VAST | 1 |  |  | In bedrijf | [5 empty] | 64 - MAST 3,0 M GY ANTIEK |  |  | 173560 | Aan | 0 | 3 | ANTIEK | GIETIJZER | 6005 GROEN MOS | 40 | GESCHILDERD | NVT |  | ARM HOLLANDSE KAP B PLL 24W E27 R6009 |  | De Nood | 641983 | Aan | 0 | [5 empty] | NVT | 20 |  | 1200 |  |  | 27 |  | PL-L 24W/830 4P |  | Philips | 619764 | Aan | 0 | 24 | 3000K | PL | 5 | [9 empty] | 5051 - OPZST ANTIEK VAST |  |  | 1087308 | Aan | 0
18112 | 1088546 | 1088546 | 51.9967 | 5.4152 | 156924.6252 | 445367.7366 | https://lmsapp.nl/qr/asset/report/79c9b9b2-20a5-4f49-873f-e8ea27867534 | 41 | LANGBROEK | Amerongerwetering | TO GOOYERDIJK | 3947 NL |  |  |  | Gemeente Wijk bij Duurstede | 2025-01-14 | In bedrijf |  |  |  | Gemeente Wijk bij Duurstede | Stedin |  |  | 2009-02-09 |  |  | Bemeterd |  | OB00256921 |  | Nacht | NVT | [10 empty] | Openbare verlichting | [5 empty] | 230 - MAST 6 M ST - EL UITL 5 GR | 1 | 2009-02-09 |  | In bedrijf |  | 323212 - 2551 PLL 36W HF NV | 1 | 2009-09-02 |  | In bedrijf | [11 empty] | PL-L 36W/830 4P | 1 |  |  | In bedrijf | [15 empty] | 230 - MAST 6 M ST - EL UITL 5 GR |  |  | 173525 | Aan | 0 | 6 | CILINDRISCH | STAAL | 6005 MOSGROEN | 40 | GESCHILDERD | NVT |  | 323212 - 2551 PLL 36W HF NV |  | INDAL | 173537 | Aan | 0 | [5 empty] | NVT | 20 |  |  |  |  | 41 |  | PL-L 36W/830 4P |  | Philips | 1008877 | Aan | 0 | 36 | 3000K | PLL
148179 | 1088547 | 1088547 | 52.0022 | 5.3813 | 154592.0154 | 445983.1469 | https://lmsapp.nl/qr/asset/report/f4688019-53c6-43e7-9002-e997cb9e2ffe | 27 | LANGBROEK | Gooyerdijk | NABIJ MSR GOOYERWETERING | 3947 NA |  |  |  | Gemeente Wijk bij Duurstede | 2025-01-14 | In bedrijf |  |  |  | Gemeente Wijk bij Duurstede | Stedin |  |  | 2009-02-09 |  |  | Bemeterd |  | OB00257887 |  | Nacht | NVT | [10 empty] | Openbare verlichting | [5 empty] | 230 - MAST 6 M ST - EL UITL 5 GR | 1 | 2009-02-09 |  | In bedrijf |  | ARM 2550 IRIS PLL 18/24W R7035 | 1 | 2009-09-02 |  | In bedrijf | [11 empty] | LAMP PLL 24W KL840 | 1 |  |  | In bedrijf | [15 empty] | 230 - MAST 6 M ST - EL UITL 5 GR |  |  | 173525 | Aan | 0 | 6 | CILINDRISCH | STAAL | 6005 MOSGROEN | 40 | GESCHILDERD | NVT |  | ARM 2550 IRIS PLL 18/24W R7035 |  | INDAL | 641205 | Aan | 0 | [5 empty] | NVT | 20 |  | 1800 |  |  | 27 |  | LAMP PLL 24W KL840 |  |  | 1087799 | Aan | 0 | 24
143054 | 1088548 | 1088548 | 51.974 | 5.3485 | 152343.0953 | 442842.4863 | https://lmsapp.nl/qr/asset/report/c46d8c98-a5b6-4de9-835f-6a77c697d4da | 27 | WIJK BIJ DUURSTEDE | Blauwe Pannen | RECHTS VOOR NR 25 | 3962 GE |  |  |  | Gemeente Wijk bij Duurstede | 2025-01-14 | In bedrijf |  |  |  | Gemeente Wijk bij Duurstede | Stedin |  |  | 1997-12-03 |  |  | Bemeterd |  | OB00258558 |  | Nacht | NVT | [10 empty] | Openbare verlichting | [5 empty] | 5 - MAST 4,5 M ST VERL | 1 | 1997-12-03 |  | In bedrijf |  | ARM 2565 LIBRA PLL 24W KR STEEN R9007 | 1 | 2009-10-02 |  | In bedrijf | [11 empty] | PL-L 24W/830 4P | 1 |  |  | In bedrijf | [15 empty] | 5 - MAST 4,5 M ST VERL |  |  | 641385 | Aan | 0 |  |  |  | Thermisch verzinkt | 40 |  |  |  | ARM 2565 LIBRA PLL 24W KR STEEN R9007 |  | INDAL | 641562 | Aan | 0 | [5 empty] | NVT | 20 |  | 1800 |  |  | 27 |  | PL-L 24W/830 4P |  | Philips | 619764 | Aan | 0 | 24 | 3000K | PL | 5
143053 | 1088549 | 1088549 | 51.974 | 5.3483 | 152323.7753 | 442848.3666 | https://lmsapp.nl/qr/asset/report/0e6e61a5-f72b-437a-aa4a-f91b27ef711a | 27 | WIJK BIJ DUURSTEDE | Blauwe Pannen | VOOR NR 14 | 3962 GE |  |  |  | Gemeente Wijk bij Duurstede | 2025-01-14 | In bedrijf |  |  |  | Gemeente Wijk bij Duurstede | Stedin |  |  | 1997-12-03 |  |  | Bemeterd |  | OB00258559 |  | Nacht | NVT | [10 empty] | Openbare verlichting | [5 empty] | 5 - MAST 4,5 M ST VERL | 1 | 1997-12-03 |  | In bedrijf |  | ARM 2565 LIBRA PLL 24W KR STEEN R9007 | 1 | 2009-10-02 |  | In bedrijf | [11 empty] | PL-L 24W/830 4P | 1 |  |  | In bedrijf | [15 empty] | 5 - MAST 4,5 M ST VERL |  |  | 641385 | Aan | 0 |  |  |  | Thermisch verzinkt | 40 |  |  |  | ARM 2565 LIBRA PLL 24W KR STEEN R9007 |  | INDAL | 641562 | Aan | 0 | [5 empty] | NVT | 20 |  | 1800 |  |  | 27 |  | PL-L 24W/830 4P |  | Philips | 619764 | Aan | 0 | 24 | 3000K | PL | 5
143052 | 1088550 | 1088550 | 51.9739 | 5.3483 | 152327.1353 | 442831.6372 | https://lmsapp.nl/qr/asset/report/836ea97b-87b7-4033-a187-a6219083daef | 27 | WIJK BIJ DUURSTEDE | Blauwe Pannen | TEGENOVER NR 16 | 3962 GE |  |  |  | Gemeente Wijk bij Duurstede | 2025-01-14 | In bedrijf |  |  |  | Gemeente Wijk bij Duurstede | Stedin |  |  | 1997-12-03 |  |  | Bemeterd |  | OB00258560 |  | Nacht | NVT | [10 empty] | Openbare verlichting | [5 empty] | 5 - MAST 4,5 M ST VERL | 1 | 1997-12-03 |  | In bedrijf |  | ARM 2565 LIBRA PLL 24W KR STEEN R9007 | 1 | 2009-10-02 |  | In bedrijf | [11 empty] | PL-L 24W/830 4P | 1 |  |  | In bedrijf | [15 empty] | 5 - MAST 4,5 M ST VERL |  |  | 641385 | Aan | 0 |  |  |  | Thermisch verzinkt | 40 |  |  |  | ARM 2565 LIBRA PLL 24W KR STEEN R9007 |  | INDAL | 641562 | Aan | 0 | [5 empty] | NVT | 20 |  | 1800 |  |  | 27 |  | PL-L 24W/830 4P |  | Philips | 619764 | Aan | 0 | 24 | 3000K | PL | 5
143051 | 1088551 | 1088551 | 51.9738 | 5.3482 | 152319.1553 | 442816.7264 | https://lmsapp.nl/qr/asset/report/cd50efe3-35df-4994-9a50-74704a4de94e | 27 | WIJK BIJ DUURSTEDE | Blauwe Pannen | VOOR NR 18 | 3962 GE |  |  |  | Gemeente Wijk bij Duurstede | 2025-01-14 | In bedrijf |  |  |  | Gemeente Wijk bij Duurstede | Stedin |  |  | 1997-12-03 |  |  | Bemeterd |  | OB00258561 |  | Nacht | NVT | [10 empty] | Openbare verlichting | [5 empty] | 5 - MAST 4,5 M ST VERL | 1 | 1997-12-03 |  | In bedrijf |  | ARM 2565 LIBRA PLL 24W KR STEEN R9007 | 1 | 2009-10-02 |  | In bedrijf | [11 empty] | PL-L 24W/830 4P | 1 |  |  | In bedrijf | [15 empty] | 5 - MAST 4,5 M ST VERL |  |  | 641385 | Aan | 0 |  |  |  | Thermisch verzinkt | 40 |  |  |  | ARM 2565 LIBRA PLL 24W KR STEEN R9007 |  | INDAL | 641562 | Aan | 0 | [5 empty] | NVT | 20 |  | 1800 |  |  | 27 |  | PL-L 24W/830 4P |  | Philips | 619764 | Aan | 0 | 24 | 3000K | PL | 5
143050 | 1088552 | 1088552 | 51.9736 | 5.3481 | 152314.8152 | 442797.0573 | https://lmsapp.nl/qr/asset/report/a4a5ec9a-6ffb-4cc2-9543-49305df8a217 | 27 | WIJK BIJ DUURSTEDE | Blauwe Pannen | HOEK SINGEL | 3962 GE |  |  |  | Gemeente Wijk bij Duurstede | 2025-01-14 | In bedrijf |  |  |  | Gemeente Wijk bij Duurstede | Stedin |  |  | 2008-10-03 |  |  | Bemeterd |  | OB00254384 |  | Nacht | NVT | [10 empty] | Openbare verlichting | [5 empty] | 5 - MAST 4,5 M ST VERL | 1 | 2008-10-03 |  | In bedrijf |  | ARM 2565 LIBRA PLL 24W KR STEEN R9007 | 1 | 2009-10-02 |  | In bedrijf | [11 empty] | PL-L 24W/830 4P | 1 |  |  | In bedrijf | [15 empty] | 5 - MAST 4,5 M ST VERL |  |  | 641385 | Aan | 0 |  |  |  | Thermisch verzinkt | 40 |  |  |  | ARM 2565 LIBRA PLL 24W KR STEEN R9007 |  | INDAL | 641562 | Aan | 0 | [5 empty] | NVT | 20 |  | 1800 |  |  | 27 |  | PL-L 24W/830 4P |  | Philips | 619764 | Aan | 0 | 24 | 3000K | PL | 5
210689 | 1088553 | 1088553 | 51.9741 | 5.3468 | 152224.0873 | 442849.2953 | https://lmsapp.nl/qr/asset/report/80da228c-f7af-442a-9e77-6428259c63e4 | 27 | WIJK BIJ DUURSTEDE | Langs de Rijn | T.O. NR. 1 | 3962 EJ |  |  |  | Gemeente Wijk bij Duurstede | 2025-01-14 | In bedrijf |  |  |  | Gemeente Wijk bij Duurstede | Stedin |  |  | 2009-02-10 |  |  | Bemeterd |  | OB00254316 |  | Nacht | NVT | [10 empty] | Openbare verlichting | [5 empty] | 64 - MAST 3,0 M GY ANTIEK | 1 | 2009-02-10 |  | In bedrijf |  | ARM HOLLANDSE KAP B PLL 24W E27 R6009 | 1 | 2009-10-02 |  | In bedrijf | [11 empty] | LAMP MASTER PLE 20W E27 KL.827 | 1 |  |  | In bedrijf | [15 empty] | 64 - MAST 3,0 M GY ANTIEK |  |  | 173560 | Aan | 0 | 3 | ANTIEK | GIETIJZER | 6005 GROEN MOS | 40 | GESCHILDERD | NVT |  | ARM HOLLANDSE KAP B PLL 24W E27 R6009 |  | De Nood | 641983 | Aan | 0 | [5 empty] | NVT | 20 |  | 1200 |  |  | 27 |  | LAMP MASTER PLE 20W E27 KL.827 |  |  | 1087310 | Aan | 0 | 20
210204 | 1088554 | 1088554 | 51.9738 | 5.3477 | 152285.6102 | 442825.9354 | https://lmsapp.nl/qr/asset/report/f6f01bd4-36fd-45f9-8f19-476f4239984d | 27 | WIJK BIJ DUURSTEDE | Blauwe Pannen | LANGS SINGEL 48 | 3962 GE |  |  |  | Gemeente Wijk bij Duurstede | 2025-01-14 | In bedrijf |  |  |  | Gemeente Wijk bij Duurstede | Stedin |  |  | 2009-02-10 |  |  | Bemeterd |  | OB00256886 |  | Nacht | NVT | [10 empty] | Openbare verlichting | [5 empty] | 5 - MAST 4,5 M ST VERL | 1 | 2009-02-10 |  | In bedrijf |  | ARM 2565 LIBRA PLL 24W KR STEEN R9007 | 1 | 2009-10-02 |  | In bedrijf | [11 empty] | PL-L 24W/830 4P | 1 |  |  | In bedrijf | [15 empty] | 5 - MAST 4,5 M ST VERL |  |  | 641385 | Aan | 0 |  |  |  | Thermisch verzinkt | 40 |  |  |  | ARM 2565 LIBRA PLL 24W KR STEEN R9007 |  | INDAL | 641562 | Aan | 0 | [5 empty] | NVT | 20 |  | 1800 |  |  | 27 |  | PL-L 24W/830 4P |  | Philips | 619764 | Aan | 0 | 24 | 3000K | PL | 5
207330 | 1088555 | 1088555 | 51.9748 | 5.3475 | 152274.3182 | 442937.3601 | https://lmsapp.nl/qr/asset/report/4de13e37-d6e4-47d2-a2e6-61e6e60384b7 | 27 | WIJK BIJ DUURSTEDE | Blauwe Pannen | BY NR 7 | 3962 GE |  |  |  | Gemeente Wijk bij Duurstede | 2025-01-14 | In bedrijf |  |  |  | Gemeente Wijk bij Duurstede | Stedin |  |  | 2009-02-10 |  |  | Bemeterd |  | OB00256887 |  | Nacht | NVT | [10 empty] | Openbare verlichting | [5 empty] | 5 - MAST 4,5 M ST VERL | 1 | 2009-02-10 |  | In bedrijf |  | ARM 2565 LIBRA PLL 24W KR STEEN R9007 | 1 | 2009-10-02 |  | In bedrijf | [11 empty] | PL-L 24W/830 4P | 1 |  |  | In bedrijf | [15 empty] | 5 - MAST 4,5 M ST VERL |  |  | 641385 | Aan | 0 |  |  |  | Thermisch verzinkt | 40 |  |  |  | ARM 2565 LIBRA PLL 24W KR STEEN R9007 |  | INDAL | 641562 | Aan | 0 | [5 empty] | NVT | 20 |  | 1800 |  |  | 27 |  | PL-L 24W/830 4P |  | Philips | 619764 | Aan | 0 | 24 | 3000K | PL | 5
207329 | 1088556 | 1088556 | 51.9747 | 5.3478 | 152291.6968 | 442926.4853 | https://lmsapp.nl/qr/asset/report/4e25c8aa-a6bf-4418-a6d8-274a1edc218b | 27 | WIJK BIJ DUURSTEDE | Blauwe Pannen | BY NR 24 | 3962 GE |  |  |  | Gemeente Wijk bij Duurstede | 2025-01-14 | In bedrijf |  |  |  | Gemeente Wijk bij Duurstede | Stedin |  |  | 2009-02-10 |  |  | Bemeterd |  | OB00256888 |  | Nacht | NVT | [10 empty] | Openbare verlichting | [5 empty] | 5 - MAST 4,5 M ST VERL | 1 | 2009-02-10 |  | In bedrijf |  | ARM 2565 LIBRA PLL 24W KR STEEN R9007 | 1 | 2009-10-02 |  | In bedrijf | [11 empty] | PL-L 24W/830 4P | 1 |  |  | In bedrijf | [15 empty] | 5 - MAST 4,5 M ST VERL |  |  | 641385 | Aan | 0 |  |  |  | Thermisch verzinkt | 40 |  |  |  | ARM 2565 LIBRA PLL 24W KR STEEN R9007 |  | INDAL | 641562 | Aan | 0 | [5 empty] | NVT | 20 |  | 1800 |  |  | 27 |  | PL-L 24W/830 4P |  | Philips | 619764 | Aan | 0 | 24 | 3000K | PL | 5
207328 | 1088557 | 1088557 | 51.9748 | 5.3479 | 152296.8652 | 442936.7192 | https://lmsapp.nl/qr/asset/report/8635a03c-d18d-4b4c-8ebe-2cf99cac58b6 | 27 | WIJK BIJ DUURSTEDE | Blauwe Pannen | LINKS VOOR NR 16 | 3962 GE |  |  |  | Gemeente Wijk bij Duurstede | 2025-01-14 | In bedrijf |  |  |  | Gemeente Wijk bij Duurstede | Stedin |  |  | 2009-02-10 |  |  | Bemeterd |  | OB00256889 |  | Nacht | NVT | [10 empty] | Openbare verlichting | [5 empty] | 5 - MAST 4,5 M ST VERL | 1 | 2009-02-10 |  | In bedrijf |  | ARM 2565 LIBRA PLL 24W KR STEEN R9007 | 1 | 2009-10-02 |  | In bedrijf | [11 empty] | PL-L 24W/830 4P | 1 |  |  | In bedrijf | [15 empty] | 5 - MAST 4,5 M ST VERL |  |  | 641385 | Aan | 0 |  |  |  | Thermisch verzinkt | 40 |  |  |  | ARM 2565 LIBRA PLL 24W KR STEEN R9007 |  | INDAL | 641562 | Aan | 0 | [5 empty] | NVT | 20 |  | 1800 |  |  | 27 |  | PL-L 24W/830 4P |  | Philips | 619764 | Aan | 0 | 24 | 3000K | PL | 5
207327 | 1088558 | 1088558 | 51.9749 | 5.348 | 152309.7327 | 442948.3164 | https://lmsapp.nl/qr/asset/report/30d45d5f-5d9a-41bc-bd35-dcf3c167f3c0 | 27 | WIJK BIJ DUURSTEDE | Blauwe Pannen | VOOR NR 14 | 3962 GE |  |  |  | Gemeente Wijk bij Duurstede | 2025-01-14 | In bedrijf |  |  |  | Gemeente Wijk bij Duurstede | Stedin |  |  | 2009-02-10 |  |  | Bemeterd |  | OB00256890 |  | Nacht | NVT | [10 empty] | Openbare verlichting | [5 empty] | 5 - MAST 4,5 M ST VERL | 1 | 2009-02-10 |  | In bedrijf |  | ARM 2565 LIBRA PLL 24W KR STEEN R9007 | 1 | 2009-10-02 |  | In bedrijf | [11 empty] | PL-L 24W/830 4P | 1 |  |  | In bedrijf | [15 empty] | 5 - MAST 4,5 M ST VERL |  |  | 641385 | Aan | 0 |  |  |  | Thermisch verzinkt | 40 |  |  |  | ARM 2565 LIBRA PLL 24W KR STEEN R9007 |  | INDAL | 641562 | Aan | 0 | [5 empty] | NVT | 20 |  | 1800 |  |  | 27 |  | PL-L 24W/830 4P |  | Philips | 619764 | Aan | 0 | 24 | 3000K | PL | 5
207326 | 1088559 | 1088559 | 51.9752 | 5.3486 | 152348.8693 | 442980.4033 | https://lmsapp.nl/qr/asset/report/6b608d6e-6b69-4995-93c5-c4dae96f8834 | 27 | WIJK BIJ DUURSTEDE | Blauwe Pannen | NST NR 10 | 3962 GE |  |  |  | Gemeente Wijk bij Duurstede | 2025-01-14 | In bedrijf |  |  |  | Gemeente Wijk bij Duurstede | Stedin |  |  | 2009-02-10 |  |  | Bemeterd |  | OB00256891 |  | Nacht | NVT | [10 empty] | Openbare verlichting | [5 empty] | 5 - MAST 4,5 M ST VERL | 1 | 2009-02-10 |  | In bedrijf |  | ARM 2565 LIBRA PLL 24W KR STEEN R9007 | 1 | 2009-10-02 |  | In bedrijf | [11 empty] | PL-L 24W/830 4P | 1 |  |  | In bedrijf | [15 empty] | 5 - MAST 4,5 M ST VERL |  |  | 641385 | Aan | 0 |  |  |  | Thermisch verzinkt | 40 |  |  |  | ARM 2565 LIBRA PLL 24W KR STEEN R9007 |  | INDAL | 641562 | Aan | 0 | [5 empty] | NVT | 20 |  | 1800 |  |  | 27 |  | PL-L 24W/830 4P |  | Philips | 619764 | Aan | 0 | 24 | 3000K | PL | 5
207325 | 1088560 | 1088560 | 51.9751 | 5.3486 | 152349.2599 | 442962.8133 | https://lmsapp.nl/qr/asset/report/7fc9674f-0d51-44eb-aa58-586ccff3b7b7 | 27 | WIJK BIJ DUURSTEDE | Blauwe Pannen | NST NR 10 | 3962 GE |  |  |  | Gemeente Wijk bij Duurstede | 2025-01-14 | In bedrijf |  |  |  | Gemeente Wijk bij Duurstede | Stedin |  |  | 2009-02-10 |  |  | Bemeterd |  | OB00256892 |  | Nacht | NVT | [10 empty] | Openbare verlichting | [5 empty] | 5 - MAST 4,5 M ST VERL | 1 | 2009-02-10 |  | In bedrijf |  | ARM 2565 LIBRA PLL 24W KR STEEN R9007 | 1 | 2009-10-02 |  | In bedrijf | [11 empty] | PL-L 24W/830 4P | 1 |  |  | In bedrijf | [15 empty] | 5 - MAST 4,5 M ST VERL |  |  | 641385 | Aan | 0 |  |  |  | Thermisch verzinkt | 40 |  |  |  | ARM 2565 LIBRA PLL 24W KR STEEN R9007 |  | INDAL | 641562 | Aan | 0 | [5 empty] | NVT | 20 |  | 1800 |  |  | 27 |  | PL-L 24W/830 4P |  | Philips | 619764 | Aan | 0 | 24 | 3000K | PL | 5
207324 | 1088561 | 1088561 | 51.9751 | 5.3482 | 152319.2228 | 442960.7777 | https://lmsapp.nl/qr/asset/report/575ffb98-1025-4754-a19f-c2d1e8df32ab | 27 | WIJK BIJ DUURSTEDE | Blauwe Pannen | VOOR NR 12 | 3962 GE |  |  |  | Gemeente Wijk bij Duurstede | 2025-01-14 | In bedrijf |  |  |  | Gemeente Wijk bij Duurstede | Stedin |  |  | 2009-02-10 |  |  | Bemeterd |  | OB00256893 |  | Nacht | NVT | [10 empty] | Openbare verlichting | [5 empty] | 5 - MAST 4,5 M ST VERL | 1 | 2009-02-10 |  | In bedrijf |  | ARM 2565 LIBRA PLL 24W KR STEEN R9007 | 1 | 2009-10-02 |  | In bedrijf | [11 empty] | PL-L 24W/830 4P | 1 |  |  | In bedrijf | [15 empty] | 5 - MAST 4,5 M ST VERL |  |  | 641385 | Aan | 0 |  |  |  | Thermisch verzinkt | 40 |  |  |  | ARM 2565 LIBRA PLL 24W KR STEEN R9007 |  | INDAL | 641562 | Aan | 0 | [5 empty] | NVT | 20 |  | 1800 |  |  | 27 |  | PL-L 24W/830 4P |  | Philips | 619764 | Aan | 0 | 24 | 3000K | PL | 5
207323 | 1088562 | 1088562 | 51.9749 | 5.3482 | 152319.4056 | 442942.9353 | https://lmsapp.nl/qr/asset/report/8ae7b958-f1ae-428c-b0be-39ff5dc0b6c3 | 27 | WIJK BIJ DUURSTEDE | Blauwe Pannen | VOOR NR 8 | 3962 GE |  |  |  | Gemeente Wijk bij Duurstede | 2025-01-14 | In bedrijf |  |  |  | Gemeente Wijk bij Duurstede | Stedin |  |  | 2009-02-10 |  |  | Bemeterd |  | OB00256894 |  | Nacht | NVT | [10 empty] | Openbare verlichting | [5 empty] | 5 - MAST 4,5 M ST VERL | 1 | 2009-02-10 |  | In bedrijf |  | ARM 2565 LIBRA PLL 24W KR STEEN R9007 | 1 | 2009-10-02 |  | In bedrijf | [11 empty] | PL-L 24W/830 4P | 1 |  |  | In bedrijf | [15 empty] | 5 - MAST 4,5 M ST VERL |  |  | 641385 | Aan | 0 |  |  |  | Thermisch verzinkt | 40 |  |  |  | ARM 2565 LIBRA PLL 24W KR STEEN R9007 |  | INDAL | 641562 | Aan | 0 | [5 empty] | NVT | 20 |  | 1800 |  |  | 27 |  | PL-L 24W/830 4P |  | Philips | 619764 | Aan | 0 | 24 | 3000K | PL | 5
207322 | 1088563 | 1088563 | 51.9747 | 5.3482 | 152319.0483 | 442921.0913 | https://lmsapp.nl/qr/asset/report/765f0ffc-bb99-4bf1-8ff9-0074aa514ac9 | 27 | WIJK BIJ DUURSTEDE | Blauwe Pannen | VOOR NR 4 | 3962 GE |  |  |  | Gemeente Wijk bij Duurstede | 2025-01-14 | In bedrijf |  |  |  | Gemeente Wijk bij Duurstede | Stedin |  |  | 2009-02-10 |  |  | Bemeterd |  | OB00256895 |  | Nacht | NVT | [10 empty] | Openbare verlichting | [5 empty] | 5 - MAST 4,5 M ST VERL | 1 | 2009-02-10 |  | In bedrijf |  | ARM 2565 LIBRA PLL 24W KR STEEN R9007 | 1 | 2009-10-02 |  | In bedrijf | [11 empty] | PL-L 24W/830 4P | 1 |  |  | In bedrijf | [15 empty] | 5 - MAST 4,5 M ST VERL |  |  | 641385 | Aan | 0 |  |  |  | Thermisch verzinkt | 40 |  |  |  | ARM 2565 LIBRA PLL 24W KR STEEN R9007 |  | INDAL | 641562 | Aan | 0 | [5 empty] | NVT | 20 |  | 1800 |  |  | 27 |  | PL-L 24W/830 4P |  | Philips | 619764 | Aan | 0 | 24 | 3000K | PL | 5
207321 | 1088564 | 1088564 | 51.9746 | 5.348 | 152305.1525 | 442915.1275 | https://lmsapp.nl/qr/asset/report/3753e6af-01fb-42a1-ac72-b2f01ccd9726 | 27 | WIJK BIJ DUURSTEDE | Blauwe Pannen | VOOR NR 25 | 3962 GE |  |  |  | Gemeente Wijk bij Duurstede | 2025-01-14 | In bedrijf |  |  |  | Gemeente Wijk bij Duurstede | Stedin |  |  | 2009-02-10 |  |  | Bemeterd |  | OB00256896 |  | Nacht | NVT | [10 empty] | Openbare verlichting | [5 empty] | 5 - MAST 4,5 M ST VERL | 1 | 2009-02-10 |  | In bedrijf |  | ARM 2565 LIBRA PLL 24W KR STEEN R9007 | 1 | 2009-10-02 |  | In bedrijf | [11 empty] | PL-L 24W/830 4P | 1 |  |  | In bedrijf | [15 empty] | 5 - MAST 4,5 M ST VERL |  |  | 641385 | Aan | 0 |  |  |  | Thermisch verzinkt | 40 |  |  |  | ARM 2565 LIBRA PLL 24W KR STEEN R9007 |  | INDAL | 641562 | Aan | 0 | [5 empty] | NVT | 20 |  | 1800 |  |  | 27 |  | PL-L 24W/830 4P |  | Philips | 619764 | Aan | 0 | 24 | 3000K | PL | 5
207320 | 1088565 | 1088565 | 51.9744 | 5.3481 | 152312.4834 | 442893.5653 | https://lmsapp.nl/qr/asset/report/c55f4fab-3782-420b-ae49-39d755cce581 | 27 | WIJK BIJ DUURSTEDE | Blauwe Pannen | VOOR NR 27 | 3962 GE |  |  |  | Gemeente Wijk bij Duurstede | 2025-01-14 | In bedrijf |  |  |  | Gemeente Wijk bij Duurstede | Stedin |  |  | 2009-02-10 |  |  | Bemeterd |  | OB00256897 |  | Nacht | NVT | [10 empty] | Openbare verlichting | [5 empty] | 5 - MAST 4,5 M ST VERL | 1 | 2009-02-10 |  | In bedrijf |  | ARM 2565 LIBRA PLL 24W KR STEEN R9007 | 1 | 2009-10-02 |  | In bedrijf | [11 empty] | PL-L 24W/830 4P | 1 |  |  | In bedrijf | [15 empty] | 5 - MAST 4,5 M ST VERL |  |  | 641385 | Aan | 0 |  |  |  | Thermisch verzinkt | 40 |  |  |  | ARM 2565 LIBRA PLL 24W KR STEEN R9007 |  | INDAL | 641562 | Aan | 0 | [5 empty] | NVT | 20 |  | 1800 |  |  | 27 |  | PL-L 24W/830 4P |  | Philips | 619764 | Aan | 0 | 24 | 3000K | PL | 5
207319 | 1088566 | 1088566 | 51.9743 | 5.348 | 152306.2976 | 442873.7737 | https://lmsapp.nl/qr/asset/report/a4eb9ee1-4374-4d26-b01c-363f47631af6 | 27 | WIJK BIJ DUURSTEDE | Blauwe Pannen | VOOR NR 29 | 3962 GE |  |  |  | Gemeente Wijk bij Duurstede | 2025-01-14 | In bedrijf |  |  |  | Gemeente Wijk bij Duurstede | Stedin |  |  | 2009-02-10 |  |  | Bemeterd |  | OB00256898 |  | Nacht | NVT | [10 empty] | Openbare verlichting | [5 empty] | 5 - MAST 4,5 M ST VERL | 1 | 2009-02-10 |  | In bedrijf |  | ARM 2565 LIBRA PLL 24W KR STEEN R9007 | 1 | 2009-10-02 |  | In bedrijf | [11 empty] | PL-L 24W/830 4P | 1 |  |  | In bedrijf | [15 empty] | 5 - MAST 4,5 M ST VERL |  |  | 641385 | Aan | 0 |  |  |  | Thermisch verzinkt | 40 |  |  |  | ARM 2565 LIBRA PLL 24W KR STEEN R9007 |  | INDAL | 641562 | Aan | 0 | [5 empty] | NVT | 20 |  | 1800 |  |  | 27 |  | PL-L 24W/830 4P |  | Philips | 619764 | Aan | 0 | 24 | 3000K | PL | 5
210692 | 1088567 | 1088567 | 51.9747 | 5.3474 | 152263.5186 | 442917.8959 | https://lmsapp.nl/qr/asset/report/0f2627db-01ab-4e9a-a30b-4f8591f56474 | 27 | WIJK BIJ DUURSTEDE | Langs de Rijn | T.O. NR. 7 | 3962 EJ |  |  |  | Gemeente Wijk bij Duurstede | 2025-01-14 | In bedrijf |  |  |  | Gemeente Wijk bij Duurstede | Stedin |  |  | 2009-02-10 |  |  | Bemeterd |  | OB00257587 |  | Nacht | NVT | [10 empty] | Openbare verlichting | [5 empty] | 64 - MAST 3,0 M GY ANTIEK | 1 | 2009-02-10 |  | In bedrijf |  | ARM HOLLANDSE KAP B PLL 24W E27 R6009 | 1 | 2009-10-02 |  | In bedrijf | [11 empty] | LAMP MASTER PLE 20W E27 KL.827 | 1 |  |  | In bedrijf | [15 empty] | 64 - MAST 3,0 M GY ANTIEK |  |  | 173560 | Aan | 0 | 3 | ANTIEK | GIETIJZER | 6005 GROEN MOS | 40 | GESCHILDERD | NVT |  | ARM HOLLANDSE KAP B PLL 24W E27 R6009 |  | De Nood | 641983 | Aan | 0 | [5 empty] | NVT | 20 |  | 1200 |  |  | 27 |  | LAMP MASTER PLE 20W E27 KL.827 |  |  | 1087310 | Aan | 0 | 20
210691 | 1088568 | 1088568 | 51.9745 | 5.3472 | 152251.6882 | 442896.9972 | https://lmsapp.nl/qr/asset/report/b881d6b0-c926-4c94-a013-8b9095d8a30b | 27 | WIJK BIJ DUURSTEDE | Langs de Rijn | T.O. NR. 4 | 3962 EJ |  |  |  | Gemeente Wijk bij Duurstede | 2025-01-14 | In bedrijf |  |  |  | Gemeente Wijk bij Duurstede | Stedin |  |  | 2009-02-10 |  |  | Bemeterd |  | OB00257588 |  | Nacht | NVT | [10 empty] | Openbare verlichting | [5 empty] | 64 - MAST 3,0 M GY ANTIEK | 1 | 2009-02-10 |  | In bedrijf |  | ARM HOLLANDSE KAP B PLL 24W E27 R6009 | 1 | 2009-10-02 |  | In bedrijf | [11 empty] | LAMP MASTER PLE 20W E27 KL.827 | 1 |  |  | In bedrijf | [15 empty] | 64 - MAST 3,0 M GY ANTIEK |  |  | 173560 | Aan | 0 | 3 | ANTIEK | GIETIJZER | 6005 GROEN MOS | 40 | GESCHILDERD | NVT |  | ARM HOLLANDSE KAP B PLL 24W E27 R6009 |  | De Nood | 641983 | Aan | 0 | [5 empty] | NVT | 20 |  | 1200 |  |  | 27 |  | LAMP MASTER PLE 20W E27 KL.827 |  |  | 1087310 | Aan | 0 | 20
210690 | 1088569 | 1088569 | 51.9743 | 5.347 | 152238.9477 | 442875.5215 | https://lmsapp.nl/qr/asset/report/704c5e29-4a6d-4d13-9352-ba2fc67dcecd | 27 | WIJK BIJ DUURSTEDE | Langs de Rijn | T.O. NR. 1 A | 3962 EJ |  |  |  | Gemeente Wijk bij Duurstede | 2025-01-14 | In bedrijf |  |  |  | Gemeente Wijk bij Duurstede | Stedin |  |  | 2009-02-10 |  |  | Bemeterd |  | OB00257589 |  | Nacht | NVT | [10 empty] | Openbare verlichting | [5 empty] | 64 - MAST 3,0 M GY ANTIEK | 1 | 2009-02-10 |  | In bedrijf |  | ARM HOLLANDSE KAP B PLL 24W E27 R6009 | 1 | 2009-10-02 |  | In bedrijf | [11 empty] | LAMP MASTER PLE 20W E27 KL.827 | 1 |  |  | In bedrijf | [15 empty] | 64 - MAST 3,0 M GY ANTIEK |  |  | 173560 | Aan | 0 | 3 | ANTIEK | GIETIJZER | 6005 GROEN MOS | 40 | GESCHILDERD | NVT |  | ARM HOLLANDSE KAP B PLL 24W E27 R6009 |  | De Nood | 641983 | Aan | 0 | [5 empty] | NVT | 20 |  | 1200 |  |  | 27 |  | LAMP MASTER PLE 20W E27 KL.827 |  |  | 1087310 | Aan | 0 | 20
207318 | 1088570 | 1088570 | 51.9742 | 5.3482 | 152317.8516 | 442867.6061 | https://lmsapp.nl/qr/asset/report/fa9bc3fa-32e7-4337-9f69-6cf5d2ec5a88 | 27 | WIJK BIJ DUURSTEDE | Blauwe Pannen | TO NR 29 | 3962 GE |  |  |  | Gemeente Wijk bij Duurstede | 2025-01-14 | In bedrijf |  |  |  | Gemeente Wijk bij Duurstede | Stedin |  |  | 2009-02-10 |  |  | Bemeterd |  | OB00258555 |  | Nacht | NVT | [10 empty] | Openbare verlichting | [5 empty] | 5 - MAST 4,5 M ST VERL | 1 | 2009-02-10 |  | In bedrijf |  | ARM 2565 LIBRA PLL 24W KR STEEN R9007 | 1 | 2009-10-02 |  | In bedrijf | [11 empty] | PL-L 24W/830 4P | 1 |  |  | In bedrijf | [15 empty] | 5 - MAST 4,5 M ST VERL |  |  | 641385 | Aan | 0 |  |  |  | Thermisch verzinkt | 40 |  |  |  | ARM 2565 LIBRA PLL 24W KR STEEN R9007 |  | INDAL | 641562 | Aan | 0 | [5 empty] | NVT | 20 |  | 1800 |  |  | 27 |  | PL-L 24W/830 4P |  | Philips | 619764 | Aan | 0 | 24 | 3000K | PL | 5
207317 | 1088571 | 1088571 | 51.9743 | 5.3484 | 152330.8044 | 442875.3338 | https://lmsapp.nl/qr/asset/report/4d642a59-458e-4826-b728-8725363af331 | 27 | WIJK BIJ DUURSTEDE | Blauwe Pannen | BY PARKPL T/O NR 28 | 3962 GE |  |  |  | Gemeente Wijk bij Duurstede | 2025-01-14 | In bedrijf |  |  |  | Gemeente Wijk bij Duurstede | Stedin |  |  | 2009-02-10 |  |  | Bemeterd |  | OB00258556 |  | Nacht | NVT | [10 empty] | Openbare verlichting | [5 empty] | 5 - MAST 4,5 M ST VERL | 1 | 2009-02-10 |  | In bedrijf |  | ARM 2565 LIBRA PLL 24W KR STEEN R9007 | 1 | 2009-10-02 |  | In bedrijf | [11 empty] | PL-L 24W/830 4P | 1 |  |  | In bedrijf | [15 empty] | 5 - MAST 4,5 M ST VERL |  |  | 641385 | Aan | 0 |  |  |  | Thermisch verzinkt | 40 |  |  |  | ARM 2565 LIBRA PLL 24W KR STEEN R9007 |  | INDAL | 641562 | Aan | 0 | [5 empty] | NVT | 20 |  | 1800 |  |  | 27 |  | PL-L 24W/830 4P |  | Philips | 619764 | Aan | 0 | 24 | 3000K | PL | 5
207315 | 1088572 | 1088572 | 51.9742 | 5.3486 | 152344.9218 | 442864.7557 | https://lmsapp.nl/qr/asset/report/e70ab39a-ad9d-4f05-a2e2-b80c28598c6d | 27 | WIJK BIJ DUURSTEDE | Blauwe Pannen | BY NR 25 | 3962 GE |  |  |  | Gemeente Wijk bij Duurstede | 2025-01-14 | In bedrijf |  |  |  | Gemeente Wijk bij Duurstede | Stedin |  |  | 2009-02-10 |  |  | Bemeterd |  | OB00258557 |  | Nacht | NVT | [10 empty] | Openbare verlichting | [5 empty] | 5 - MAST 4,5 M ST VERL | 1 | 2009-02-10 |  | In bedrijf |  | ARM 2565 LIBRA PLL 24W KR STEEN R9007 | 1 | 2009-10-02 |  | In bedrijf | [11 empty] | PL-L 24W/830 4P | 1 |  |  | In bedrijf | [15 empty] | 5 - MAST 4,5 M ST VERL |  |  | 641385 | Aan | 0 |  |  |  | Thermisch verzinkt | 40 |  |  |  | ARM 2565 LIBRA PLL 24W KR STEEN R9007 |  | INDAL | 641562 | Aan | 0 | [5 empty] | NVT | 20 |  | 1800 |  |  | 27 |  | PL-L 24W/830 4P |  | Philips | 619764 | Aan | 0 | 24 | 3000K | PL | 5
208072 | 1088575 | 1088575 | 51.9762 | 5.3442 | 152047.8423 | 443084.6617 | https://lmsapp.nl/qr/asset/report/d6c795c6-bb57-41b3-b65b-e16c347ca4df | 36 | Wijk bij Duurstede | Veilingklok | DOORGANG NAAR PARKEERPLTS | 3962 CT |  |  |  | Gemeente Wijk bij Duurstede | 2025-01-14 | In bedrijf |  |  |  | Gemeente Wijk bij Duurstede | Stedin |  |  | 2009-10-19 |  |  | Bemeterd |  | OB00255871 |  | Nacht | NVT | [10 empty] | Openbare verlichting | [5 empty] | 1999 - TUNNEL/GEVEL-BEVESTIGING | 1 | 2009-10-19 |  | In bedrijf |  | 305012 - PACIFIC TCW216 TLD 36W NV | 1 | 2009-10-19 |  | In bedrijf | [11 empty] | LAMP MASTER TLD SUPER 36W KL.830 | 1 |  |  | In bedrijf | [15 empty] | 1999 - TUNNEL/GEVEL-BEVESTIGING |  |  | 173908 | Aan | 0 | 4 | NVT | THERMISCH VERZINKT | NVT | 40 | NVT | NVT |  | 305012 - PACIFIC TCW216 TLD 36W NV |  |  | 1088573 | Aan | 0 | [13 empty] | LAMP MASTER TLD SUPER 36W KL.830 |  |  | 1088574 | Aan | 0 | 36 | 3000K | TL-D
208067 | 1088577 | 1088577 | 51.9758 | 5.3446 | 152075.1489 | 443045.4264 | https://lmsapp.nl/qr/asset/report/559eec7b-16ec-4cfb-9e3f-eb78e104c44d | 24 | Wijk bij Duurstede | Veilingklok | NST ZANDWG 19 | 3962 CT |  |  |  | Gemeente Wijk bij Duurstede | 2025-01-14 | In bedrijf |  |  |  | Gemeente Wijk bij Duurstede | Stedin |  |  | 2009-10-19 |  |  | Bemeterd |  | OB00255872 |  | Nacht | NVT | [10 empty] | Openbare verlichting | [5 empty] | 219 - MAST 4,0m ST CONISCH OPZ 60MM PC | 1 | 2009-10-19 |  | In bedrijf |  | 357612 - ALURA PLL 24W HF | 1 | 2009-10-19 |  | In bedrijf | [11 empty] | PL-L 24W/830 4P | 1 |  |  | In bedrijf | [15 empty] | 219 - MAST 4,0m ST CONISCH OPZ 60MM PC |  |  | 641174 | Aan | 0 |  |  |  | Thermisch verzinkt | 40 |  |  |  | 357612 - ALURA PLL 24W HF |  |  | 1088576 | Aan | 0 | [13 empty] | PL-L 24W/830 4P |  | Philips | 619764 | Aan | 0 | 24 | 3000K | PL | 5
208065 | 1088578 | 1088578 | 51.976 | 5.3444 | 152058.6295 | 443063.561 | https://lmsapp.nl/qr/asset/report/402c32c6-8d38-44f7-b611-61c56d3d5e58 | 24 | Wijk bij Duurstede | Veilingklok | ACHTER ZANDWG ACHTER 19 | 3962 CT |  |  |  | Gemeente Wijk bij Duurstede | 2025-01-14 | In bedrijf |  |  |  | Gemeente Wijk bij Duurstede | Stedin |  |  | 2009-10-19 |  |  | Bemeterd |  | OB00255873 |  | Nacht | NVT | [10 empty] | Openbare verlichting | [5 empty] | 219 - MAST 4,0m ST CONISCH OPZ 60MM PC | 1 | 2009-10-19 |  | In bedrijf |  | 357612 - ALURA PLL 24W HF | 1 | 2009-10-19 |  | In bedrijf | [11 empty] | PL-L 24W/830 4P | 1 |  |  | In bedrijf | [15 empty] | 219 - MAST 4,0m ST CONISCH OPZ 60MM PC |  |  | 641174 | Aan | 0 |  |  |  | Thermisch verzinkt | 40 |  |  |  | 357612 - ALURA PLL 24W HF |  |  | 1088576 | Aan | 0 | [13 empty] | PL-L 24W/830 4P |  | Philips | 619764 | Aan | 0 | 24 | 3000K | PL | 5
208064 | 1088579 | 1088579 | 51.976 | 5.3441 | 152041.3865 | 443062.6889 | https://lmsapp.nl/qr/asset/report/7edf84b4-7bd5-4c1c-8cbb-2c7d5fe6c7e0 | 24 | Wijk bij Duurstede | Veilingklok | ACHTER VEILINGMEESTER 30 | 3962 CT |  |  |  | Gemeente Wijk bij Duurstede | 2025-01-14 | In bedrijf |  |  |  | Gemeente Wijk bij Duurstede | Stedin |  |  | 2009-10-19 |  |  | Bemeterd |  | OB00255874 |  | Nacht | NVT | [10 empty] | Openbare verlichting | [5 empty] | 219 - MAST 4,0m ST CONISCH OPZ 60MM PC | 1 | 2009-10-19 |  | In bedrijf |  | 357612 - ALURA PLL 24W HF | 1 | 2009-10-19 |  | In bedrijf | [11 empty] | PL-L 24W/830 4P | 1 |  |  | In bedrijf | [15 empty] | 219 - MAST 4,0m ST CONISCH OPZ 60MM PC |  |  | 641174 | Aan | 0 |  |  |  | Thermisch verzinkt | 40 |  |  |  | 357612 - ALURA PLL 24W HF |  |  | 1088576 | Aan | 0 | [13 empty] | PL-L 24W/830 4P |  | Philips | 619764 | Aan | 0 | 24 | 3000K | PL | 5
208063 | 1088580 | 1088580 | 51.9758 | 5.3444 | 152058.4913 | 443038.8353 | https://lmsapp.nl/qr/asset/report/0c070223-650c-42e4-9614-d609b8c45027 | 24 | Wijk bij Duurstede | Veilingklok | ACHTER ZANDWG 17 | 3962 CT |  |  |  | Gemeente Wijk bij Duurstede | 2025-01-14 | In bedrijf |  |  |  | Gemeente Wijk bij Duurstede | Stedin |  |  | 2009-10-19 |  |  | Bemeterd |  | OB00255875 |  | Nacht | NVT | [10 empty] | Openbare verlichting | [5 empty] | 219 - MAST 4,0m ST CONISCH OPZ 60MM PC | 1 | 2009-10-19 |  | In bedrijf |  | 357612 - ALURA PLL 24W HF | 1 | 2009-10-19 |  | In bedrijf | [11 empty] | PL-L 24W/830 4P | 1 |  |  | In bedrijf | [15 empty] | 219 - MAST 4,0m ST CONISCH OPZ 60MM PC |  |  | 641174 | Aan | 0 |  |  |  | Thermisch verzinkt | 40 |  |  |  | 357612 - ALURA PLL 24W HF |  |  | 1088576 | Aan | 0 | [13 empty] | PL-L 24W/830 4P |  | Philips | 619764 | Aan | 0 | 24 | 3000K | PL | 5
208062 | 1088581 | 1088581 | 51.9758 | 5.3441 | 152041.4795 | 443041.066 | https://lmsapp.nl/qr/asset/report/0dbe0231-7ca2-45ee-9b84-8f86f36629a0 | 24 | Wijk bij Duurstede | Veilingklok | ACHTER VEILINGMEESTER 28 | 3962 CT |  |  |  | Gemeente Wijk bij Duurstede | 2025-01-14 | In bedrijf |  |  |  | Gemeente Wijk bij Duurstede | Stedin |  |  | 2009-10-19 |  |  | Bemeterd |  | OB00255876 |  | Nacht | NVT | [10 empty] | Openbare verlichting | [5 empty] | 219 - MAST 4,0m ST CONISCH OPZ 60MM PC | 1 | 2009-10-19 |  | In bedrijf |  | 357612 - ALURA PLL 24W HF | 1 | 2009-10-19 |  | In bedrijf | [11 empty] | PL-L 24W/830 4P | 1 |  |  | In bedrijf | [15 empty] | 219 - MAST 4,0m ST CONISCH OPZ 60MM PC |  |  | 641174 | Aan | 0 |  |  |  | Thermisch verzinkt | 40 |  |  |  | 357612 - ALURA PLL 24W HF |  |  | 1088576 | Aan | 0 | [13 empty] | PL-L 24W/830 4P |  | Philips | 619764 | Aan | 0 | 24 | 3000K | PL | 5
208061 | 1088582 | 1088582 | 51.9756 | 5.3444 | 152056.4658 | 443016.6529 | https://lmsapp.nl/qr/asset/report/ba374c61-7b1d-4fb3-8211-22bb96e40ed5 | 24 | Wijk bij Duurstede | Veilingklok | ACHTER ZANDWG 15 | 3962 CT |  |  |  | Gemeente Wijk bij Duurstede | 2025-01-14 | In bedrijf |  |  |  | Gemeente Wijk bij Duurstede | Stedin |  |  | 2009-10-19 |  |  | Bemeterd |  | OB00255877 |  | Nacht | NVT | [10 empty] | Openbare verlichting | [5 empty] | 219 - MAST 4,0m ST CONISCH OPZ 60MM PC | 1 | 2009-10-19 |  | In bedrijf |  | 357612 - ALURA PLL 24W HF | 1 | 2009-10-19 |  | In bedrijf | [11 empty] | PL-L 24W/830 4P | 1 |  |  | In bedrijf | [15 empty] | 219 - MAST 4,0m ST CONISCH OPZ 60MM PC |  |  | 641174 | Aan | 0 |  |  |  | Thermisch verzinkt | 40 |  |  |  | 357612 - ALURA PLL 24W HF |  |  | 1088576 | Aan | 0 | [13 empty] | PL-L 24W/830 4P |  | Philips | 619764 | Aan | 0 | 24 | 3000K | PL | 5
208060 | 1088583 | 1088583 | 51.9756 | 5.3441 | 152039.7093 | 443020.8093 | https://lmsapp.nl/qr/asset/report/ffdff6a8-c591-4b06-ba22-4f174df07639 | 24 | Wijk bij Duurstede | Veilingklok | ACHTER VEILINGMEESTER 20 | 3962 CT |  |  |  | Gemeente Wijk bij Duurstede | 2025-01-14 | In bedrijf |  |  |  | Gemeente Wijk bij Duurstede | Stedin |  |  | 2009-10-19 |  |  | Bemeterd |  | OB00255878 |  | Nacht | NVT | [10 empty] | Openbare verlichting | [5 empty] | 219 - MAST 4,0m ST CONISCH OPZ 60MM PC | 1 | 2009-10-19 |  | In bedrijf |  | 357612 - ALURA PLL 24W HF | 1 | 2009-10-19 |  | In bedrijf | [11 empty] | PL-L 24W/830 4P | 1 |  |  | In bedrijf | [15 empty] | 219 - MAST 4,0m ST CONISCH OPZ 60MM PC |  |  | 641174 | Aan | 0 |  |  |  | Thermisch verzinkt | 40 |  |  |  | 357612 - ALURA PLL 24W HF |  |  | 1088576 | Aan | 0 | [13 empty] | PL-L 24W/830 4P |  | Philips | 619764 | Aan | 0 | 24 | 3000K | PL | 5
208059 | 1088584 | 1088584 | 51.9753 | 5.3443 | 152051.3723 | 442989.8585 | https://lmsapp.nl/qr/asset/report/8392592a-2a0b-4512-95fc-2414a130d61b | 24 | Wijk bij Duurstede | Veilingklok | ACHTER ZANDWG 15 | 3962 CT |  |  |  | Gemeente Wijk bij Duurstede | 2025-01-14 | In bedrijf |  |  |  | Gemeente Wijk bij Duurstede | Stedin |  |  | 2009-10-19 |  |  | Bemeterd |  | OB00255879 |  | Nacht | NVT | [10 empty] | Openbare verlichting | [5 empty] | 219 - MAST 4,0m ST CONISCH OPZ 60MM PC | 1 | 2009-10-19 |  | In bedrijf |  | 357612 - ALURA PLL 24W HF | 1 | 2009-10-19 |  | In bedrijf | [11 empty] | PL-L 24W/830 4P | 1 |  |  | In bedrijf | [15 empty] | 219 - MAST 4,0m ST CONISCH OPZ 60MM PC |  |  | 641174 | Aan | 0 |  |  |  | Thermisch verzinkt | 40 |  |  |  | 357612 - ALURA PLL 24W HF |  |  | 1088576 | Aan | 0 | [13 empty] | PL-L 24W/830 4P |  | Philips | 619764 | Aan | 0 | 24 | 3000K | PL | 5
208058 | 1088585 | 1088585 | 51.9754 | 5.344 | 152034.8508 | 442993.9859 | https://lmsapp.nl/qr/asset/report/530bfcf5-f8d3-48c6-ab5a-6e6779624dbc | 24 | Wijk bij Duurstede | Veilingklok | ACHTER VEILINGMEESTER NR. 4 | 3962 CT |  |  |  | Gemeente Wijk bij Duurstede | 2025-01-14 | In bedrijf |  |  |  | Gemeente Wijk bij Duurstede | Stedin |  |  | 2009-10-19 |  |  | Bemeterd |  | OB00255880 |  | Nacht | NVT | [10 empty] | Openbare verlichting | [5 empty] | 219 - MAST 4,0m ST CONISCH OPZ 60MM PC | 1 | 2009-10-19 |  | In bedrijf |  | 357612 - ALURA PLL 24W HF | 1 | 2009-10-19 |  | In bedrijf | [11 empty] | PL-L 24W/830 4P | 1 |  |  | In bedrijf | [15 empty] | 219 - MAST 4,0m ST CONISCH OPZ 60MM PC |  |  | 641174 | Aan | 0 |  |  |  | Thermisch verzinkt | 40 |  |  |  | 357612 - ALURA PLL 24W HF |  |  | 1088576 | Aan | 0 | [13 empty] | PL-L 24W/830 4P |  | Philips | 619764 | Aan | 0 | 24 | 3000K | PL | 5
208078 | 1088587 | 1088587 | 51.9749 | 5.3438 | 152016.1989 | 442939.9126 | https://lmsapp.nl/qr/asset/report/80fc58fa-b5d9-4066-9a86-b6df3ef685d7 | 24 | Wijk bij Duurstede | Veilingmeester | VOOR 4 / 4 A | 3962 CS |  |  |  | Gemeente Wijk bij Duurstede | 2025-01-14 | In bedrijf |  |  |  | Gemeente Wijk bij Duurstede | Stedin |  |  | 2009-10-19 |  |  | Bemeterd |  | OB00257143 |  | Nacht | NVT | [10 empty] | Openbare verlichting | [5 empty] | 283 - MAST 4,0 M ST CON | 1 | 2009-10-19 |  | In bedrijf |  | 357612 - ALURA PLL 24W HF | 1 | 2009-10-19 |  | In bedrijf | [11 empty] | PL-L 24W/830 4P | 1 |  |  | In bedrijf | [15 empty] | 283 - MAST 4,0 M ST CON |  |  | 1088586 | Aan | 0 | [8 empty] | 357612 - ALURA PLL 24W HF |  |  | 1088576 | Aan | 0 | [13 empty] | PL-L 24W/830 4P |  | Philips | 619764 | Aan | 0 | 24 | 3000K | PL | 5
208077 | 1088588 | 1088588 | 51.9751 | 5.3438 | 152015.6347 | 442964.0324 | https://lmsapp.nl/qr/asset/report/94bdb064-ae61-478b-9a8a-28a21bc83e62 | 24 | Wijk bij Duurstede | Veilingmeester | BY PARKPL NST 4 / 4 A | 3962 CS |  |  |  | Gemeente Wijk bij Duurstede | 2025-01-14 | In bedrijf |  |  |  | Gemeente Wijk bij Duurstede | Stedin |  |  | 2009-10-19 |  |  | Bemeterd |  | OB00257144 |  | Nacht | NVT | [10 empty] | Openbare verlichting | [5 empty] | 283 - MAST 4,0 M ST CON | 1 | 2009-10-19 |  | In bedrijf |  | 357612 - ALURA PLL 24W HF | 1 | 2009-10-19 |  | In bedrijf | [11 empty] | PL-L 24W/830 4P | 1 |  |  | In bedrijf | [15 empty] | 283 - MAST 4,0 M ST CON |  |  | 1088586 | Aan | 0 | [8 empty] | 357612 - ALURA PLL 24W HF |  |  | 1088576 | Aan | 0 | [13 empty] | PL-L 24W/830 4P |  | Philips | 619764 | Aan | 0 | 24 | 3000K | PL | 5
208076 | 1088589 | 1088589 | 51.9753 | 5.3437 | 152008.9818 | 442987.4894 | https://lmsapp.nl/qr/asset/report/26bd5773-265d-4b18-80bf-3d371def1b5a | 24 | Wijk bij Duurstede | Veilingmeester | TO NR 2 | 3962 CS |  |  |  | Gemeente Wijk bij Duurstede | 2025-01-14 | In bedrijf |  |  |  | Gemeente Wijk bij Duurstede | Stedin |  |  | 2009-10-19 |  |  | Bemeterd |  | OB00257145 |  | Nacht | NVT | [10 empty] | Openbare verlichting | [5 empty] | 283 - MAST 4,0 M ST CON | 1 | 2009-10-19 |  | In bedrijf |  | 357612 - ALURA PLL 24W HF | 1 | 2009-10-19 |  | In bedrijf | [11 empty] | PL-L 24W/830 4P | 1 |  |  | In bedrijf | [15 empty] | 283 - MAST 4,0 M ST CON |  |  | 1088586 | Aan | 0 | [8 empty] | 357612 - ALURA PLL 24W HF |  |  | 1088576 | Aan | 0 | [13 empty] | PL-L 24W/830 4P |  | Philips | 619764 | Aan | 0 | 24 | 3000K | PL | 5
208075 | 1088590 | 1088590 | 51.9755 | 5.3437 | 152008.9512 | 443012.263 | https://lmsapp.nl/qr/asset/report/c0635fd6-554c-4c4c-954f-54cd123b4b28 | 24 | Wijk bij Duurstede | Veilingmeester | TO NR 18 | 3962 CS |  |  |  | Gemeente Wijk bij Duurstede | 2025-01-14 | In bedrijf |  |  |  | Gemeente Wijk bij Duurstede | Stedin |  |  | 2009-10-19 |  |  | Bemeterd |  | OB00257146 |  | Nacht | NVT | [10 empty] | Openbare verlichting | [5 empty] | 283 - MAST 4,0 M ST CON | 1 | 2009-10-19 |  | In bedrijf |  | 357612 - ALURA PLL 24W HF | 1 | 2009-10-19 |  | In bedrijf | [11 empty] | PL-L 24W/830 4P | 1 |  |  | In bedrijf | [15 empty] | 283 - MAST 4,0 M ST CON |  |  | 1088586 | Aan | 0 | [8 empty] | 357612 - ALURA PLL 24W HF |  |  | 1088576 | Aan | 0 | [13 empty] | PL-L 24W/830 4P |  | Philips | 619764 | Aan | 0 | 24 | 3000K | PL | 5
208074 | 1088591 | 1088591 | 51.9757 | 5.3437 | 152009.8776 | 443033.23 | https://lmsapp.nl/qr/asset/report/00becb93-ab6e-4030-97b8-4c250b88b6cc | 24 | Wijk bij Duurstede | Veilingmeester | TO NR 24 | 3962 CS |  |  |  | Gemeente Wijk bij Duurstede | 2025-01-14 | In bedrijf |  |  |  | Gemeente Wijk bij Duurstede | Stedin |  |  | 2009-10-19 |  |  | Bemeterd |  | OB00257147 |  | Nacht | NVT | [10 empty] | Openbare verlichting | [5 empty] | 283 - MAST 4,0 M ST CON | 1 | 2009-10-19 |  | In bedrijf |  | 357612 - ALURA PLL 24W HF | 1 | 2009-10-19 |  | In bedrijf | [11 empty] | PL-L 24W/830 4P | 1 |  |  | In bedrijf | [15 empty] | 283 - MAST 4,0 M ST CON |  |  | 1088586 | Aan | 0 | [8 empty] | 357612 - ALURA PLL 24W HF |  |  | 1088576 | Aan | 0 | [13 empty] | PL-L 24W/830 4P |  | Philips | 619764 | Aan | 0 | 24 | 3000K | PL | 5
208073 | 1088592 | 1088592 | 51.976 | 5.3437 | 152009.8906 | 443064.2051 | https://lmsapp.nl/qr/asset/report/d544fa81-f320-412e-846d-07f3e0ce4c9d | 24 | Wijk bij Duurstede | Veilingmeester | TO NR 34 | 3962 CS |  |  |  | Gemeente Wijk bij Duurstede | 2025-01-14 | In bedrijf |  |  |  | Gemeente Wijk bij Duurstede | Stedin |  |  | 2009-10-19 |  |  | Bemeterd |  | OB00257148 |  | Nacht | NVT | [10 empty] | Openbare verlichting | [5 empty] | 283 - MAST 4,0 M ST CON | 1 | 2009-10-19 |  | In bedrijf |  | 357612 - ALURA PLL 24W HF | 1 | 2009-10-19 |  | In bedrijf | [11 empty] | PL-L 24W/830 4P | 1 |  |  | In bedrijf | [15 empty] | 283 - MAST 4,0 M ST CON |  |  | 1088586 | Aan | 0 | [8 empty] | 357612 - ALURA PLL 24W HF |  |  | 1088576 | Aan | 0 | [13 empty] | PL-L 24W/830 4P |  | Philips | 619764 | Aan | 0 | 24 | 3000K | PL | 5
208066 | 1088593 | 1088593 | 51.9757 | 5.3439 | 152025.6358 | 443034.045 | https://lmsapp.nl/qr/asset/report/6fadf515-3521-4550-91e6-432c3f018324 | 24 | Wijk bij Duurstede | Veilingmeester | NST NR. 24 | 3962 CS |  |  |  | Gemeente Wijk bij Duurstede | 2025-01-14 | In bedrijf |  |  |  | Gemeente Wijk bij Duurstede | Stedin |  |  | 2009-10-19 |  |  | Bemeterd |  | OB00257149 |  | Nacht | NVT | [10 empty] | Openbare verlichting | [5 empty] | 283 - MAST 4,0 M ST CON | 1 | 2009-10-19 |  | In bedrijf |  | 357612 - ALURA PLL 24W HF | 1 | 2009-10-19 |  | In bedrijf | [11 empty] | PL-L 24W/830 4P | 1 |  |  | In bedrijf | [15 empty] | 283 - MAST 4,0 M ST CON |  |  | 1088586 | Aan | 0 | [8 empty] | 357612 - ALURA PLL 24W HF |  |  | 1088576 | Aan | 0 | [13 empty] | PL-L 24W/830 4P |  | Philips | 619764 | Aan | 0 | 24 | 3000K | PL | 5
208081 | 1088598 | 1088598 | 51.9751 | 5.3442 | 152044.0474 | 442965.6933 | https://lmsapp.nl/qr/asset/report/5a3cf9e3-e341-43d3-bd0a-5684f28abdd0 | 24 | WIJK BIJ DUURSTEDE | Aanvoerder | NST ZANDWG 11 | 3961 VM |  |  |  | Gemeente Wijk bij Duurstede | 2025-01-14 | In bedrijf |  |  |  | Gemeente Wijk bij Duurstede | Stedin |  |  | 2009-10-19 |  |  | Bemeterd |  | OB00458275 |  | Nacht | NVT | [10 empty] | Openbare verlichting | [5 empty] | 219 - MAST 4,0m ST CONISCH OPZ 60MM PC | 1 | 2009-10-19 |  | In bedrijf |  | 357612 - ALURA PLL 24W HF | 1 | 2009-10-19 |  | In bedrijf | [11 empty] | PL-L 24W/830 4P | 1 |  |  | In bedrijf | [15 empty] | 219 - MAST 4,0m ST CONISCH OPZ 60MM PC |  |  | 641174 | Aan | 0 |  |  |  | Thermisch verzinkt | 40 |  |  |  | 357612 - ALURA PLL 24W HF |  |  | 1088576 | Aan | 0 | [13 empty] | PL-L 24W/830 4P |  | Philips | 619764 | Aan | 0 | 24 | 3000K | PL | 5
208080 | 1088599 | 1088599 | 51.9753 | 5.3441 | 152038.4456 | 442985.6717 | https://lmsapp.nl/qr/asset/report/8cf9de1d-96e0-4345-97da-8210fec225ad | 24 | WIJK BIJ DUURSTEDE | Aanvoerder | BY MSR AANVOERDER | 3961 VM |  |  |  | Gemeente Wijk bij Duurstede | 2025-01-14 | In bedrijf |  |  |  | Gemeente Wijk bij Duurstede | Stedin |  |  | 2009-10-19 |  |  | Bemeterd |  | OB00458290 |  | Nacht | NVT | [10 empty] | Openbare verlichting | [5 empty] | 219 - MAST 4,0m ST CONISCH OPZ 60MM PC | 1 | 2009-10-19 |  | In bedrijf |  | 357612 - ALURA PLL 24W HF | 1 | 2009-10-19 |  | In bedrijf | [11 empty] | PL-L 24W/830 4P | 1 |  |  | In bedrijf | [15 empty] | 219 - MAST 4,0m ST CONISCH OPZ 60MM PC |  |  | 641174 | Aan | 0 |  |  |  | Thermisch verzinkt | 40 |  |  |  | 357612 - ALURA PLL 24W HF |  |  | 1088576 | Aan | 0 | [13 empty] | PL-L 24W/830 4P |  | Philips | 619764 | Aan | 0 | 24 | 3000K | PL | 5
208079 | 1088600 | 1088600 | 51.9753 | 5.3438 | 152016.2003 | 442984.9495 | https://lmsapp.nl/qr/asset/report/559c162e-4498-4277-8eac-6bd739eb7e0b | 24 | WIJK BIJ DUURSTEDE | Aanvoerder | NST VEILINGMEESTER 2 | 3961 VM |  |  |  | Gemeente Wijk bij Duurstede | 2025-01-14 | In bedrijf |  |  |  | Gemeente Wijk bij Duurstede | Stedin |  |  | 2009-10-19 |  |  | Bemeterd |  | OB00458291 |  | Nacht | NVT | [10 empty] | Openbare verlichting | [5 empty] | 219 - MAST 4,0m ST CONISCH OPZ 60MM PC | 1 | 2009-10-19 |  | In bedrijf |  | 357612 - ALURA PLL 24W HF | 1 | 2009-10-19 |  | In bedrijf | [11 empty] | PL-L 24W/830 4P | 1 |  |  | In bedrijf | [15 empty] | 219 - MAST 4,0m ST CONISCH OPZ 60MM PC |  |  | 641174 | Aan | 0 |  |  |  | Thermisch verzinkt | 40 |  |  |  | 357612 - ALURA PLL 24W HF |  |  | 1088576 | Aan | 0 | [13 empty] | PL-L 24W/830 4P |  | Philips | 619764 | Aan | 0 | 24 | 3000K | PL | 5
100336 | 1088601 | 1088601 | 51.9722 | 5.3496 | 152413.4558 | 442640.7569 | https://lmsapp.nl/qr/asset/report/90d25a55-26d1-4d55-a4a8-2574a4d9b727 | 35 | WIJK BIJ DUURSTEDE | Havenweg | TUSSEN DE WILDEMANSTR. EN LOS | 3961 AW |  |  |  | Gemeente Wijk bij Duurstede | 2025-01-14 | In bedrijf |  |  |  | Gemeente Wijk bij Duurstede | Stedin |  |  | 2009-10-22 |  |  | Bemeterd |  | OB00259183 |  | Nacht | NVT | [10 empty] | Openbare verlichting | [5 empty] | 226 - MAST 5,7 M ST VERL (7,0 M) | 1 | 2009-10-22 |  | In bedrijf |  | 253212 - XGS 201 SOX 35W NV | 1 | 2009-10-22 |  | In bedrijf | [11 empty] | LAMP SOX 35W BY22 | 1 |  |  | In bedrijf | [5 empty] | 5207 - UITL EL 1,0 M 5 GR | 1 |  |  | In bedrijf | [5 empty] | 226 - MAST 5,7 M ST VERL (7,0 M) |  |  | 174510 | Aan | 0 | 7 | CILINDRISCH | THERMISCH VERZINKT | NVT | 40 | NVT | NVT |  | 253212 - XGS 201 SOX 35W NV |  |  | 174790 | Aan | 0 | [6 empty] | 20 | [6 empty] | LAMP SOX 35W BY22 |  |  | 40131 | Aan | 0 | 35 |  | SOX | 1 | [9 empty] | 5207 - UITL EL 1,0 M 5 GR |  |  | 1087916 | Aan | 0
205716 | 1088602 | 1088602 | 51.9732 | 5.3362 | 151494.4767 | 442754.9907 | https://lmsapp.nl/qr/asset/report/7b8c2031-5be5-4438-8744-b34c135f6a09 | 18 | WIJK BIJ DUURSTEDE | Vesting | PARK TO DE VESTING | 3961 LN |  |  |  | Gemeente Wijk bij Duurstede | 2025-01-14 | In bedrijf |  |  |  | Gemeente Wijk bij Duurstede | Stedin |  |  | 2009-03-12 |  |  | Bemeterd |  | OB00254596 |  | Nacht | NVT | [10 empty] | Openbare verlichting | [5 empty] | 219 - MAST 4,0m ST CONISCH OPZ 60MM PC | 1 | 2009-03-12 |  | In bedrijf |  | ARM 2000 KEGEL PLL 24W/840 4M SN R9005 | 1 | 2009-12-03 |  | In bedrijf | [11 empty] | PL-L 24W/830 4P | 1 |  |  | In bedrijf | [15 empty] | 219 - MAST 4,0m ST CONISCH OPZ 60MM PC |  |  | 641174 | Aan | 0 |  |  |  | Thermisch verzinkt | 40 |  |  |  | ARM 2000 KEGEL PLL 24W/840 4M SN R9005 |  | INDAL | 641175 | Aan | 0 | [5 empty] | NVT | 20 |  | 1800 |  |  | 18 |  | PL-L 24W/830 4P |  | Philips | 619764 | Aan | 0 | 24 | 3000K | PL | 5
205715 | 1088603 | 1088603 | 51.9735 | 5.3361 | 151491.4014 | 442785.8478 | https://lmsapp.nl/qr/asset/report/c1c2e759-0960-43f5-bf5e-b0b282b48f9e | 18 | WIJK BIJ DUURSTEDE | Vesting | PARK TO DE VESTING | 3961 LN |  |  |  | Gemeente Wijk bij Duurstede | 2025-01-14 | In bedrijf |  |  |  | Gemeente Wijk bij Duurstede | Stedin |  |  | 2009-03-12 |  |  | Bemeterd |  | OB00254597 |  | Nacht | NVT | [10 empty] | Openbare verlichting | [5 empty] | 219 - MAST 4,0m ST CONISCH OPZ 60MM PC | 1 | 2009-03-12 |  | In bedrijf |  | ARM 2000 KEGEL PLL 24W/840 4M SN R9005 | 1 | 2009-12-03 |  | In bedrijf | [11 empty] | PL-L 24W/830 4P | 1 |  |  | In bedrijf | [15 empty] | 219 - MAST 4,0m ST CONISCH OPZ 60MM PC |  |  | 641174 | Aan | 0 |  |  |  | Thermisch verzinkt | 40 |  |  |  | ARM 2000 KEGEL PLL 24W/840 4M SN R9005 |  | INDAL | 641175 | Aan | 0 | [5 empty] | NVT | 20 |  | 1800 |  |  | 18 |  | PL-L 24W/830 4P |  | Philips | 619764 | Aan | 0 | 24 | 3000K | PL | 5
205714 | 1088604 | 1088604 | 51.9737 | 5.3362 | 151497.5657 | 442814.4177 | https://lmsapp.nl/qr/asset/report/d64271a1-c230-4176-a7b3-d1e73d08f609 | 18 | WIJK BIJ DUURSTEDE | Vesting | PARK TO DE VESTING | 3961 LN |  |  |  | Gemeente Wijk bij Duurstede | 2025-01-14 | In bedrijf |  |  |  | Gemeente Wijk bij Duurstede | Stedin |  |  | 2009-03-12 |  |  | Bemeterd |  | OB00254598 |  | Nacht | NVT | [10 empty] | Openbare verlichting | [5 empty] | 219 - MAST 4,0m ST CONISCH OPZ 60MM PC | 1 | 2009-03-12 |  | In bedrijf |  | ARM 2000 KEGEL PLL 24W/840 4M SN R9005 | 1 | 2009-12-03 |  | In bedrijf | [11 empty] | PL-L 24W/830 4P | 1 |  |  | In bedrijf | [15 empty] | 219 - MAST 4,0m ST CONISCH OPZ 60MM PC |  |  | 641174 | Aan | 0 |  |  |  | Thermisch verzinkt | 40 |  |  |  | ARM 2000 KEGEL PLL 24W/840 4M SN R9005 |  | INDAL | 641175 | Aan | 0 | [5 empty] | NVT | 20 |  | 1800 |  |  | 18 |  | PL-L 24W/830 4P |  | Philips | 619764 | Aan | 0 | 24 | 3000K | PL | 5
205713 | 1088605 | 1088605 | 51.974 | 5.3362 | 151492.4813 | 442842.2834 | https://lmsapp.nl/qr/asset/report/849eab3c-8fd4-4ff5-8324-026f03604c28 | 18 | WIJK BIJ DUURSTEDE | Vesting | PARK TO DE VESTING | 3961 LN |  |  |  | Gemeente Wijk bij Duurstede | 2025-01-14 | In bedrijf |  |  |  | Gemeente Wijk bij Duurstede | Stedin |  |  | 2009-03-12 |  |  | Bemeterd |  | OB00254599 |  | Nacht | NVT | [10 empty] | Openbare verlichting | [5 empty] | 219 - MAST 4,0m ST CONISCH OPZ 60MM PC | 1 | 2009-03-12 |  | In bedrijf |  | ARM 2000 KEGEL PLL 24W/840 4M SN R9005 | 1 | 2009-12-03 |  | In bedrijf | [11 empty] | PL-L 24W/830 4P | 1 |  |  | In bedrijf | [15 empty] | 219 - MAST 4,0m ST CONISCH OPZ 60MM PC |  |  | 641174 | Aan | 0 |  |  |  | Thermisch verzinkt | 40 |  |  |  | ARM 2000 KEGEL PLL 24W/840 4M SN R9005 |  | INDAL | 641175 | Aan | 0 | [5 empty] | NVT | 20 |  | 1800 |  |  | 18 |  | PL-L 24W/830 4P |  | Philips | 619764 | Aan | 0 | 24 | 3000K | PL | 5
205711 | 1088606 | 1088606 | 51.9767 | 5.3328 | 151263.7169 | 443147.997 | https://lmsapp.nl/qr/asset/report/29585554-f349-4d85-97ad-b8d43fdb0d8b | 12 | WIJK BIJ DUURSTEDE | Veldoven | NAAST NO 41 | 3961 EV |  |  |  | Gemeente Wijk bij Duurstede | 2025-01-14 | In bedrijf |  |  |  | Gemeente Wijk bij Duurstede | Stedin |  |  | 2009-03-12 |  |  | Bemeterd |  | OB00257114 |  | Nacht | NVT | [10 empty] | Openbare verlichting | [5 empty] | 219 - MAST 4,0m ST CONISCH OPZ 60MM PC | 1 | 2009-03-12 |  | In bedrijf |  | 455015 - BDS 100 LED 12/830 DRW UDG LS 8 | 1 | 2009-12-03 |  | In bedrijf | [11 empty] | LED 12 2S/830 CLO LS8 66% | 1 |  |  | In bedrijf | [15 empty] | 219 - MAST 4,0m ST CONISCH OPZ 60MM PC |  |  | 641174 | Aan | 0 |  |  |  | Thermisch verzinkt | 40 |  |  |  | 455015 - BDS 100 LED 12/830 DRW UDG LS 8 |  |  | 1088237 | Aan | 0 | [13 empty] | LED 12 2S/830 CLO LS8 66% |  |  | 1017252 | Aan | 0 | 12
205705 | 1088607 | 1088607 | 51.9754 | 5.3337 | 151324.7985 | 442999.8761 | https://lmsapp.nl/qr/asset/report/5c0fabb0-e419-4210-97d8-370f603984f4 | 18 | WIJK BIJ DUURSTEDE | Boterslootweg | THV NO 2 (VOETPAD BY SCHOOL) | 3960 BA |  |  |  | Gemeente Wijk bij Duurstede | 2025-01-14 | In bedrijf |  |  |  | Gemeente Wijk bij Duurstede | Stedin |  |  | 2009-03-12 |  |  | Bemeterd |  | OB00458276 |  | Nacht | NVT | [10 empty] | Openbare verlichting | [5 empty] | 219 - MAST 4,0m ST CONISCH OPZ 60MM PC | 1 | 2009-03-12 |  | In bedrijf |  | ARM 2000 KEGEL PLL 24W/840 4M SN R9005 | 1 | 2009-12-03 |  | In bedrijf | [11 empty] | PL-L 24W/830 4P | 1 |  |  | In bedrijf | [15 empty] | 219 - MAST 4,0m ST CONISCH OPZ 60MM PC |  |  | 641174 | Aan | 0 |  |  |  | Thermisch verzinkt | 40 |  |  |  | ARM 2000 KEGEL PLL 24W/840 4M SN R9005 |  | INDAL | 641175 | Aan | 0 | [5 empty] | NVT | 20 |  | 1800 |  |  | 18 |  | PL-L 24W/830 4P |  | Philips | 619764 | Aan | 0 | 24 | 3000K | PL | 5
205704 | 1088608 | 1088608 | 51.9752 | 5.334 | 151341.3558 | 442974.0612 | https://lmsapp.nl/qr/asset/report/24666267-0d92-4b9e-bfca-b905076c41db | 18 | WIJK BIJ DUURSTEDE | Boterslootweg | THV NO 2 (VOETPAD BY SCHOOL) | 3960 BA |  |  |  | Gemeente Wijk bij Duurstede | 2025-01-14 | In bedrijf |  |  |  | Gemeente Wijk bij Duurstede | Stedin |  |  | 2009-03-12 |  |  | Bemeterd |  | OB00458292 |  | Nacht | NVT | [10 empty] | Openbare verlichting | [5 empty] | 219 - MAST 4,0m ST CONISCH OPZ 60MM PC | 1 | 2009-03-12 |  | In bedrijf |  | ARM 2000 KEGEL PLL 24W/840 4M SN R9005 | 1 | 2009-12-03 |  | In bedrijf | [11 empty] | PL-L 24W/830 4P | 1 |  |  | In bedrijf | [15 empty] | 219 - MAST 4,0m ST CONISCH OPZ 60MM PC |  |  | 641174 | Aan | 0 |  |  |  | Thermisch verzinkt | 40 |  |  |  | ARM 2000 KEGEL PLL 24W/840 4M SN R9005 |  | INDAL | 641175 | Aan | 0 | [5 empty] | NVT | 20 |  | 1800 |  |  | 18 |  | PL-L 24W/830 4P |  | Philips | 619764 | Aan | 0 | 24 | 3000K | PL | 5
205710 | 1088609 | 1088609 | 51.9765 | 5.333 | 151274.5096 | 443120.5318 | https://lmsapp.nl/qr/asset/report/b8456d29-18eb-4a90-931c-631fd0982be9 | 18 | WIJK BIJ DUURSTEDE | Boterslootweg | THV NO 2 (VOETPAD BY SCHOOL) | 3960 BA |  |  |  | Gemeente Wijk bij Duurstede | 2025-01-14 | In bedrijf |  |  |  | Gemeente Wijk bij Duurstede | Stedin |  |  | 2009-03-12 |  |  | Bemeterd |  | OB00458348 |  | Nacht | NVT | [10 empty] | Openbare verlichting | [5 empty] | 219 - MAST 4,0m ST CONISCH OPZ 60MM PC | 1 | 2009-03-12 |  | In bedrijf |  | ARM 2000 KEGEL PLL 24W/840 4M SN R9005 | 1 | 2009-12-03 |  | In bedrijf | [11 empty] | PL-L 24W/830 4P | 1 |  |  | In bedrijf | [15 empty] | 219 - MAST 4,0m ST CONISCH OPZ 60MM PC |  |  | 641174 | Aan | 0 |  |  |  | Thermisch verzinkt | 40 |  |  |  | ARM 2000 KEGEL PLL 24W/840 4M SN R9005 |  | INDAL | 641175 | Aan | 0 | [5 empty] | NVT | 20 |  | 1800 |  |  | 18 |  | PL-L 24W/830 4P |  | Philips | 619764 | Aan | 0 | 24 | 3000K | PL | 5
205709 | 1088610 | 1088610 | 51.9763 | 5.3332 | 151286.5585 | 443096.8006 | https://lmsapp.nl/qr/asset/report/151f2c9f-21c1-41b9-beb6-e7130481155d | 18 | WIJK BIJ DUURSTEDE | Boterslootweg | THV NO 2 (VOETPAD BY SCHOOL) | 3960 BA |  |  |  | Gemeente Wijk bij Duurstede | 2025-01-14 | In bedrijf |  |  |  | Gemeente Wijk bij Duurstede | Stedin |  |  | 2009-03-12 |  |  | Bemeterd |  | OB00458349 |  | Nacht | NVT | [10 empty] | Openbare verlichting | [5 empty] | 219 - MAST 4,0m ST CONISCH OPZ 60MM PC | 1 | 2009-03-12 |  | In bedrijf |  | ARM 2000 KEGEL PLL 24W/840 4M SN R9005 | 1 | 2009-12-03 |  | In bedrijf | [11 empty] | PL-L 24W/830 4P | 1 |  |  | In bedrijf | [15 empty] | 219 - MAST 4,0m ST CONISCH OPZ 60MM PC |  |  | 641174 | Aan | 0 |  |  |  | Thermisch verzinkt | 40 |  |  |  | ARM 2000 KEGEL PLL 24W/840 4M SN R9005 |  | INDAL | 641175 | Aan | 0 | [5 empty] | NVT | 20 |  | 1800 |  |  | 18 |  | PL-L 24W/830 4P |  | Philips | 619764 | Aan | 0 | 24 | 3000K | PL | 5
205708 | 1088611 | 1088611 | 51.976 | 5.3333 | 151297.4588 | 443065.7217 | https://lmsapp.nl/qr/asset/report/8598203b-4afa-4075-a333-c3d6e8bab6d3 | 18 | WIJK BIJ DUURSTEDE | Boterslootweg | THV NO 2 (VOETPAD BY SCHOOL) | 3960 BA |  |  |  | Gemeente Wijk bij Duurstede | 2025-01-14 | In bedrijf |  |  |  | Gemeente Wijk bij Duurstede | Stedin |  |  | 2009-03-12 |  |  | Bemeterd |  | OB00458350 |  | Nacht | NVT | [10 empty] | Openbare verlichting | [5 empty] | 219 - MAST 4,0m ST CONISCH OPZ 60MM PC | 1 | 2009-03-12 |  | In bedrijf |  | ARM 2000 KEGEL PLL 24W/840 4M SN R9005 | 1 | 2009-12-03 |  | In bedrijf | [11 empty] | PL-L 24W/830 4P | 1 |  |  | In bedrijf | [15 empty] | 219 - MAST 4,0m ST CONISCH OPZ 60MM PC |  |  | 641174 | Aan | 0 |  |  |  | Thermisch verzinkt | 40 |  |  |  | ARM 2000 KEGEL PLL 24W/840 4M SN R9005 |  | INDAL | 641175 | Aan | 0 | [5 empty] | NVT | 20 |  | 1800 |  |  | 18 |  | PL-L 24W/830 4P |  | Philips | 619764 | Aan | 0 | 24 | 3000K | PL | 5
205707 | 1088612 | 1088612 | 51.9758 | 5.3334 | 151301.2826 | 443045.4433 | https://lmsapp.nl/qr/asset/report/ecda4369-9552-422e-a142-4bf446e78420 | 18 | WIJK BIJ DUURSTEDE | Boterslootweg | THV NO 2 (VOETPAD BY SCHOOL) | 3960 BA |  |  |  | Gemeente Wijk bij Duurstede | 2025-01-14 | In bedrijf |  |  |  | Gemeente Wijk bij Duurstede | Stedin |  |  | 2009-03-12 |  |  | Bemeterd |  | OB00458351 |  | Nacht | NVT | [10 empty] | Openbare verlichting | [5 empty] | 219 - MAST 4,0m ST CONISCH OPZ 60MM PC | 1 | 2009-03-12 |  | In bedrijf |  | ARM 2000 KEGEL PLL 24W/840 4M SN R9005 | 1 | 2009-12-03 |  | In bedrijf | [11 empty] | PL-L 24W/830 4P | 1 |  |  | In bedrijf | [15 empty] | 219 - MAST 4,0m ST CONISCH OPZ 60MM PC |  |  | 641174 | Aan | 0 |  |  |  | Thermisch verzinkt | 40 |  |  |  | ARM 2000 KEGEL PLL 24W/840 4M SN R9005 |  | INDAL | 641175 | Aan | 0 | [5 empty] | NVT | 20 |  | 1800 |  |  | 18 |  | PL-L 24W/830 4P |  | Philips | 619764 | Aan | 0 | 24 | 3000K | PL | 5
205706 | 1088613 | 1088613 | 51.9756 | 5.3335 | 151309.7853 | 443024.9813 | https://lmsapp.nl/qr/asset/report/64f905ae-246d-4ff1-b6cc-cffbbff48422 | 18 | WIJK BIJ DUURSTEDE | Boterslootweg | THV NO 2 (VOETPAD BY SCHOOL) | 3960 BA |  |  |  | Gemeente Wijk bij Duurstede | 2025-01-14 | In bedrijf |  |  |  | Gemeente Wijk bij Duurstede | Stedin |  |  | 2009-03-12 |  |  | Bemeterd |  | OB00458352 |  | Nacht | NVT | [10 empty] | Openbare verlichting | [5 empty] | 219 - MAST 4,0m ST CONISCH OPZ 60MM PC | 1 | 2009-03-12 |  | In bedrijf |  | ARM 2000 KEGEL PLL 24W/840 4M SN R9005 | 1 | 2009-12-03 |  | In bedrijf | [11 empty] | PL-L 24W/830 4P | 1 |  |  | In bedrijf | [15 empty] | 219 - MAST 4,0m ST CONISCH OPZ 60MM PC |  |  | 641174 | Aan | 0 |  |  |  | Thermisch verzinkt | 40 |  |  |  | ARM 2000 KEGEL PLL 24W/840 4M SN R9005 |  | INDAL | 641175 | Aan | 0 | [5 empty] | NVT | 20 |  | 1800 |  |  | 18 |  | PL-L 24W/830 4P |  | Philips | 619764 | Aan | 0 | 24 | 3000K | PL | 5
122030 | 1088614 | 1088614 | 51.9965 | 5.3049 | 149347.4354 | 445349.6867 | https://lmsapp.nl/qr/asset/report/e75f7ddf-a21c-47b7-bac8-773232f4b68f | 36 | COTHEN | Willem Alexanderweg | BIJ NR 50 | 3945 CK |  |  |  | Gemeente Wijk bij Duurstede | 2025-01-14 | In bedrijf |  |  |  | Gemeente Wijk bij Duurstede | Stedin |  |  | 1996-08-20 |  |  | Bemeterd |  | OB00254474 |  | Nacht | NVT | [10 empty] | Openbare verlichting | [5 empty] | 230 - MAST 6 M ST - EL UITL 5 GR | 1 | 1996-08-20 |  | In bedrijf |  | 319515 - LIBRA 2565 PLL 36W HF DIM SDU N | 1 | 2010-01-09 |  | In bedrijf | [11 empty] | PL-L 36W/830 4P | 1 |  |  | In bedrijf | [5 empty] | 5230 - UITL EL VAST | 1 |  |  | In bedrijf | [5 empty] | 230 - MAST 6 M ST - EL UITL 5 GR |  |  | 173525 | Aan | 0 | 6 | CILINDRISCH | STAAL | 6005 MOSGROEN | 40 | GESCHILDERD | NVT |  | 319515 - LIBRA 2565 PLL 36W HF DIM SDU N |  |  | 1087505 | Aan | 0 | [13 empty] | PL-L 36W/830 4P |  | Philips | 1008877 | Aan | 0 | 36 | 3000K | PLL | [10 empty] | 5230 - UITL EL VAST |  |  | 1087707 | Aan | 0
122026 | 1088615 | 1088615 | 51.9967 | 5.3032 | 149230.3953 | 445374.6065 | https://lmsapp.nl/qr/asset/report/740da80a-c43d-48fc-b3a0-4d12cf5a9bbc | 36 | COTHEN | Willem Alexanderweg | LINKS VAN NR 80 | 3945 CK |  |  |  | Gemeente Wijk bij Duurstede | 2025-01-14 | In bedrijf |  |  |  | Gemeente Wijk bij Duurstede | Stedin |  |  | 1996-08-20 |  |  | Bemeterd |  | OB00254477 |  | Nacht | NVT | [10 empty] | Openbare verlichting | [5 empty] | 230 - MAST 6 M ST - EL UITL 5 GR | 1 | 1996-08-20 |  | In bedrijf |  | 319515 - LIBRA 2565 PLL 36W HF DIM SDU N | 1 | 2010-01-09 |  | In bedrijf | [11 empty] | PL-L 36W/830 4P | 1 |  |  | In bedrijf | [5 empty] | 5230 - UITL EL VAST | 1 |  |  | In bedrijf | [5 empty] | 230 - MAST 6 M ST - EL UITL 5 GR |  |  | 173525 | Aan | 0 | 6 | CILINDRISCH | STAAL | 6005 MOSGROEN | 40 | GESCHILDERD | NVT |  | 319515 - LIBRA 2565 PLL 36W HF DIM SDU N |  |  | 1087505 | Aan | 0 | [13 empty] | PL-L 36W/830 4P |  | Philips | 1008877 | Aan | 0 | 36 | 3000K | PLL | [10 empty] | 5230 - UITL EL VAST |  |  | 1087707 | Aan | 0
122025 | 1088616 | 1088616 | 51.9967 | 5.3027 | 149199.4556 | 445372.8566 | https://lmsapp.nl/qr/asset/report/a8288bf1-db12-4453-81f0-29d1b118238e | 36 | COTHEN | Willem Alexanderweg | BIJ NR 90 | 3945 CK |  |  |  | Gemeente Wijk bij Duurstede | 2025-01-14 | In bedrijf |  |  |  | Gemeente Wijk bij Duurstede | Stedin |  |  | 1996-08-20 |  |  | Bemeterd |  | OB00254478 |  | Nacht | NVT | [10 empty] | Openbare verlichting | [5 empty] | 230 - MAST 6 M ST - EL UITL 5 GR | 1 | 1996-08-20 |  | In bedrijf |  | 319515 - LIBRA 2565 PLL 36W HF DIM SDU N | 1 | 2010-01-09 |  | In bedrijf | [11 empty] | PL-L 36W/830 4P | 1 |  |  | In bedrijf | [5 empty] | 5230 - UITL EL VAST | 1 |  |  | In bedrijf | [5 empty] | 230 - MAST 6 M ST - EL UITL 5 GR |  |  | 173525 | Aan | 0 | 6 | CILINDRISCH | STAAL | 6005 MOSGROEN | 40 | GESCHILDERD | NVT |  | 319515 - LIBRA 2565 PLL 36W HF DIM SDU N |  |  | 1087505 | Aan | 0 | [13 empty] | PL-L 36W/830 4P |  | Philips | 1008877 | Aan | 0 | 36 | 3000K | PLL | [10 empty] | 5230 - UITL EL VAST |  |  | 1087707 | Aan | 0
122024 | 1088617 | 1088617 | 51.9967 | 5.3023 | 149169.9157 | 445370.687 | https://lmsapp.nl/qr/asset/report/7a54a111-9234-47dd-af92-0bc19a0ce49f | 36 | COTHEN | Willem Alexanderweg | BIJ NR 94 | 3945 CK |  |  |  | Gemeente Wijk bij Duurstede | 2025-01-14 | In bedrijf |  |  |  | Gemeente Wijk bij Duurstede | Stedin |  |  | 1996-08-20 |  |  | Bemeterd |  | OB00254479 |  | Nacht | NVT | [10 empty] | Openbare verlichting | [5 empty] | 230 - MAST 6 M ST - EL UITL 5 GR | 1 | 1996-08-20 |  | In bedrijf |  | 319515 - LIBRA 2565 PLL 36W HF DIM SDU N | 1 | 2010-01-09 |  | In bedrijf | [11 empty] | PL-L 36W/830 4P | 1 |  |  | In bedrijf | [5 empty] | 5230 - UITL EL VAST | 1 |  |  | In bedrijf | [5 empty] | 230 - MAST 6 M ST - EL UITL 5 GR |  |  | 173525 | Aan | 0 | 6 | CILINDRISCH | STAAL | 6005 MOSGROEN | 40 | GESCHILDERD | NVT |  | 319515 - LIBRA 2565 PLL 36W HF DIM SDU N |  |  | 1087505 | Aan | 0 | [13 empty] | PL-L 36W/830 4P |  | Philips | 1008877 | Aan | 0 | 36 | 3000K | PLL | [10 empty] | 5230 - UITL EL VAST |  |  | 1087707 | Aan | 0
122029 | 1088618 | 1088618 | 51.9966 | 5.3045 | 149318.0358 | 445358.5773 | https://lmsapp.nl/qr/asset/report/2e4cf0d0-16aa-4fb2-8594-e4c401ff11b4 | 36 | COTHEN | Willem Alexanderweg | BIJ NR 66 | 3945 CK |  |  |  | Gemeente Wijk bij Duurstede | 2025-01-14 | In bedrijf |  |  |  | Gemeente Wijk bij Duurstede | Stedin |  |  | 1996-08-21 |  |  | Bemeterd |  | OB00254475 |  | Nacht | NVT | [10 empty] | Openbare verlichting | [5 empty] | 230 - MAST 6 M ST - EL UITL 5 GR | 1 | 1996-08-21 |  | In bedrijf |  | 319515 - LIBRA 2565 PLL 36W HF DIM SDU N | 1 | 2010-01-09 |  | In bedrijf | [11 empty] | PL-L 36W/830 4P | 1 |  |  | In bedrijf | [5 empty] | 5230 - UITL EL VAST | 1 |  |  | In bedrijf | [5 empty] | 230 - MAST 6 M ST - EL UITL 5 GR |  |  | 173525 | Aan | 0 | 6 | CILINDRISCH | STAAL | 6005 MOSGROEN | 40 | GESCHILDERD | NVT |  | 319515 - LIBRA 2565 PLL 36W HF DIM SDU N |  |  | 1087505 | Aan | 0 | [13 empty] | PL-L 36W/830 4P |  | Philips | 1008877 | Aan | 0 | 36 | 3000K | PLL | [10 empty] | 5230 - UITL EL VAST |  |  | 1087707 | Aan | 0
122027 | 1088619 | 1088619 | 51.9967 | 5.3036 | 149261.0553 | 445372.6464 | https://lmsapp.nl/qr/asset/report/bbd5790f-f728-4583-95aa-22b0cc3cac33 | 36 | COTHEN | Willem Alexanderweg | RECHTS VAN NR 74 | 3945 CK |  |  |  | Gemeente Wijk bij Duurstede | 2025-01-14 | In bedrijf |  |  |  | Gemeente Wijk bij Duurstede | Stedin |  |  | 1996-08-21 |  |  | Bemeterd |  | OB00254476 |  | Nacht | NVT | [10 empty] | Openbare verlichting | [5 empty] | 230 - MAST 6 M ST - EL UITL 5 GR | 1 | 1996-08-21 |  | In bedrijf |  | 319515 - LIBRA 2565 PLL 36W HF DIM SDU N | 1 | 2010-01-09 |  | In bedrijf | [11 empty] | PL-L 36W/830 4P | 1 |  |  | In bedrijf | [5 empty] | 5230 - UITL EL VAST | 1 |  |  | In bedrijf | [5 empty] | 230 - MAST 6 M ST - EL UITL 5 GR |  |  | 173525 | Aan | 0 | 6 | CILINDRISCH | STAAL | 6005 MOSGROEN | 40 | GESCHILDERD | NVT |  | 319515 - LIBRA 2565 PLL 36W HF DIM SDU N |  |  | 1087505 | Aan | 0 | [13 empty] | PL-L 36W/830 4P |  | Philips | 1008877 | Aan | 0 | 36 | 3000K | PLL | [10 empty] | 5230 - UITL EL VAST |  |  | 1087707 | Aan | 0
122037 | 1088620 | 1088620 | 51.9965 | 5.3075 | 149524.6753 | 445348.3568 | https://lmsapp.nl/qr/asset/report/3f71c0f4-059b-43c9-8661-4da61624baf8 | 36 | COTHEN | Willem Alexanderweg | BIJ NR 45 | 3945 CK |  |  |  | Gemeente Wijk bij Duurstede | 2025-01-14 | In bedrijf |  |  |  | Gemeente Wijk bij Duurstede | Stedin |  |  | 1996-08-23 |  |  | Bemeterd |  | OB00254471 |  | Nacht | NVT | [10 empty] | Openbare verlichting | [5 empty] | 230 - MAST 6 M ST - EL UITL 5 GR | 1 | 1996-08-23 |  | In bedrijf |  | 319515 - LIBRA 2565 PLL 36W HF DIM SDU N | 1 | 2010-01-09 |  | In bedrijf | [11 empty] | PL-L 36W/830 4P | 1 |  |  | In bedrijf | [5 empty] | 5230 - UITL EL VAST | 1 |  |  | In bedrijf | [5 empty] | 230 - MAST 6 M ST - EL UITL 5 GR |  |  | 173525 | Aan | 0 | 6 | CILINDRISCH | STAAL | 6005 MOSGROEN | 40 | GESCHILDERD | NVT |  | 319515 - LIBRA 2565 PLL 36W HF DIM SDU N |  |  | 1087505 | Aan | 0 | [13 empty] | PL-L 36W/830 4P |  | Philips | 1008877 | Aan | 0 | 36 | 3000K | PLL | [10 empty] | 5230 - UITL EL VAST |  |  | 1087707 | Aan | 0
122034 | 1088621 | 1088621 | 51.9964 | 5.3065 | 149457.8958 | 445335.6869 | https://lmsapp.nl/qr/asset/report/3867a9ad-2659-44c1-ac5e-0e9a01db61b1 | 36 | COTHEN | Willem Alexanderweg | BIJ NR 40 | 3945 CK |  |  |  | Gemeente Wijk bij Duurstede | 2025-01-14 | In bedrijf |  |  |  | Gemeente Wijk bij Duurstede | Stedin |  |  | 1996-08-23 |  |  | Bemeterd |  | OB00254472 |  | Nacht | NVT | [10 empty] | Openbare verlichting | [5 empty] | 230 - MAST 6 M ST - EL UITL 5 GR | 1 | 1996-08-23 |  | In bedrijf |  | 319515 - LIBRA 2565 PLL 36W HF DIM SDU N | 1 | 2010-01-09 |  | In bedrijf | [11 empty] | PL-L 36W/830 4P | 1 |  |  | In bedrijf | [5 empty] | 5230 - UITL EL VAST | 1 |  |  | In bedrijf | [5 empty] | 230 - MAST 6 M ST - EL UITL 5 GR |  |  | 173525 | Aan | 0 | 6 | CILINDRISCH | STAAL | 6005 MOSGROEN | 40 | GESCHILDERD | NVT |  | 319515 - LIBRA 2565 PLL 36W HF DIM SDU N |  |  | 1087505 | Aan | 0 | [13 empty] | PL-L 36W/830 4P |  | Philips | 1008877 | Aan | 0 | 36 | 3000K | PLL | [10 empty] | 5230 - UITL EL VAST |  |  | 1087707 | Aan | 0
122032 | 1088622 | 1088622 | 51.9963 | 5.3058 | 149407.2155 | 445326.1664 | https://lmsapp.nl/qr/asset/report/ae64f352-2022-4838-b75b-5d813007e368 | 36 | COTHEN | Willem Alexanderweg | BIJ NR 59 | 3945 CK |  |  |  | Gemeente Wijk bij Duurstede | 2025-01-14 | In bedrijf |  |  |  | Gemeente Wijk bij Duurstede | Stedin |  |  | 1996-08-23 |  |  | Bemeterd |  | OB00254473 |  | Nacht | NVT | [10 empty] | Openbare verlichting | [5 empty] | 230 - MAST 6 M ST - EL UITL 5 GR | 1 | 1996-08-23 |  | In bedrijf |  | 319515 - LIBRA 2565 PLL 36W HF DIM SDU N | 1 | 2010-01-09 |  | In bedrijf | [11 empty] | PL-L 36W/830 4P | 1 |  |  | In bedrijf | [5 empty] | 5230 - UITL EL VAST | 1 |  |  | In bedrijf | [5 empty] | 230 - MAST 6 M ST - EL UITL 5 GR |  |  | 173525 | Aan | 0 | 6 | CILINDRISCH | STAAL | 6005 MOSGROEN | 40 | GESCHILDERD | NVT |  | 319515 - LIBRA 2565 PLL 36W HF DIM SDU N |  |  | 1087505 | Aan | 0 | [13 empty] | PL-L 36W/830 4P |  | Philips | 1008877 | Aan | 0 | 36 | 3000K | PLL | [10 empty] | 5230 - UITL EL VAST |  |  | 1087707 | Aan | 0
135102 | 1088623 | 1088623 | 51.9972 | 5.3108 | 149750.2157 | 445423.8167 | https://lmsapp.nl/qr/asset/report/0b22bc86-f73a-4c3e-b631-756b430355c0 | 36 | COTHEN | Willem Alexanderweg | VOOR NR 12 | 3945 CK |  |  |  | Gemeente Wijk bij Duurstede | 2025-01-14 | In bedrijf |  |  |  | Gemeente Wijk bij Duurstede | Stedin |  |  | 1996-10-28 |  |  | Bemeterd |  | OB00254459 |  | Nacht | NVT | [10 empty] | Openbare verlichting | [5 empty] | 230 - MAST 6 M ST - EL UITL 5 GR | 1 | 1996-10-28 |  | In bedrijf |  | 319515 - LIBRA 2565 PLL 36W HF DIM SDU N | 1 | 2010-01-09 |  | In bedrijf | [11 empty] | PL-L 36W/830 4P | 1 |  |  | In bedrijf | [5 empty] | 5230 - UITL EL VAST | 1 |  |  | In bedrijf | [5 empty] | 230 - MAST 6 M ST - EL UITL 5 GR |  |  | 173525 | Aan | 0 | 6 | CILINDRISCH | STAAL | 6005 MOSGROEN | 40 | GESCHILDERD | NVT |  | 319515 - LIBRA 2565 PLL 36W HF DIM SDU N |  |  | 1087505 | Aan | 0 | [13 empty] | PL-L 36W/830 4P |  | Philips | 1008877 | Aan | 0 | 36 | 3000K | PLL | [10 empty] | 5230 - UITL EL VAST |  |  | 1087707 | Aan | 0
135101 | 1088624 | 1088624 | 51.9971 | 5.3102 | 149713.9559 | 445412.6868 | https://lmsapp.nl/qr/asset/report/dd6d2086-8377-49f9-baff-cf0dc976633a | 36 | COTHEN | Willem Alexanderweg | TUSSEN NR 20 EN 22 | 3945 CK |  |  |  | Gemeente Wijk bij Duurstede | 2025-01-14 | In bedrijf |  |  |  | Gemeente Wijk bij Duurstede | Stedin |  |  | 1996-10-28 |  |  | Bemeterd |  | OB00254460 |  | Nacht | NVT | [10 empty] | Openbare verlichting | [5 empty] | 230 - MAST 6 M ST - EL UITL 5 GR | 1 | 1996-10-28 |  | In bedrijf |  | 319515 - LIBRA 2565 PLL 36W HF DIM SDU N | 1 | 2010-01-09 |  | In bedrijf | [11 empty] | PL-L 36W/830 4P | 1 |  |  | In bedrijf | [5 empty] | 5230 - UITL EL VAST | 1 |  |  | In bedrijf | [5 empty] | 230 - MAST 6 M ST - EL UITL 5 GR |  |  | 173525 | Aan | 0 | 6 | CILINDRISCH | STAAL | 6005 MOSGROEN | 40 | GESCHILDERD | NVT |  | 319515 - LIBRA 2565 PLL 36W HF DIM SDU N |  |  | 1087505 | Aan | 0 | [13 empty] | PL-L 36W/830 4P |  | Philips | 1008877 | Aan | 0 | 36 | 3000K | PLL | [10 empty] | 5230 - UITL EL VAST |  |  | 1087707 | Aan | 0
135100 | 1088625 | 1088625 | 51.9972 | 5.3113 | 149785.0759 | 445421.2268 | https://lmsapp.nl/qr/asset/report/7c61d6b9-5194-418b-9e71-969301ab3367 | 36 | COTHEN | Willem Alexanderweg | LINKS VOOR NR 3 | 3945 CK |  |  |  | Gemeente Wijk bij Duurstede | 2025-01-14 | In bedrijf |  |  |  | Gemeente Wijk bij Duurstede | Stedin |  |  | 1996-10-28 |  |  | Bemeterd |  | OB00254461 |  | Nacht | NVT | [10 empty] | Openbare verlichting | [5 empty] | 230 - MAST 6 M ST - EL UITL 5 GR | 1 | 1996-10-28 |  | In bedrijf |  | 319515 - LIBRA 2565 PLL 36W HF DIM SDU N | 1 | 2010-01-09 |  | In bedrijf | [11 empty] | PL-L 36W/830 4P | 1 |  |  | In bedrijf | [5 empty] | 5230 - UITL EL VAST | 1 |  |  | In bedrijf | [5 empty] | 230 - MAST 6 M ST - EL UITL 5 GR |  |  | 173525 | Aan | 0 | 6 | CILINDRISCH | STAAL | 6005 MOSGROEN | 40 | GESCHILDERD | NVT |  | 319515 - LIBRA 2565 PLL 36W HF DIM SDU N |  |  | 1087505 | Aan | 0 | [13 empty] | PL-L 36W/830 4P |  | Philips | 1008877 | Aan | 0 | 36 | 3000K | PLL | [10 empty] | 5230 - UITL EL VAST |  |  | 1087707 | Aan | 0
134698 | 1088626 | 1088626 | 51.9969 | 5.3095 | 149664.5359 | 445398.267 | https://lmsapp.nl/qr/asset/report/67ede14f-71be-4365-986a-029217acf5f7 | 36 | COTHEN | Willem Alexanderweg | ZIJGEVEL NR 1 WETHOUDER VERNOO | 3945 CK |  |  |  | Gemeente Wijk bij Duurstede | 2025-01-14 | In bedrijf |  |  |  | Gemeente Wijk bij Duurstede | Stedin |  |  | 1996-10-28 |  |  | Bemeterd |  | OB00254462 |  | Nacht | NVT | [10 empty] | Openbare verlichting | [5 empty] | 230 - MAST 6 M ST - EL UITL 5 GR | 1 | 1996-10-28 |  | In bedrijf |  | 319515 - LIBRA 2565 PLL 36W HF DIM SDU N | 1 | 2010-01-09 |  | In bedrijf | [11 empty] | PL-L 36W/830 4P | 1 |  |  | In bedrijf | [5 empty] | 5230 - UITL EL VAST | 1 |  |  | In bedrijf | [5 empty] | 230 - MAST 6 M ST - EL UITL 5 GR |  |  | 173525 | Aan | 0 | 6 | CILINDRISCH | STAAL | 6005 MOSGROEN | 40 | GESCHILDERD | NVT |  | 319515 - LIBRA 2565 PLL 36W HF DIM SDU N |  |  | 1087505 | Aan | 0 | [13 empty] | PL-L 36W/830 4P |  | Philips | 1008877 | Aan | 0 | 36 | 3000K | PLL | [10 empty] | 5230 - UITL EL VAST |  |  | 1087707 | Aan | 0
134697 | 1088627 | 1088627 | 51.9969 | 5.3091 | 149636.8153 | 445390.0068 | https://lmsapp.nl/qr/asset/report/2f4116e0-1285-43b5-b611-424fc6d8090e | 36 | COTHEN | Willem Alexanderweg | VOOR NR 26 | 3945 CK |  |  |  | Gemeente Wijk bij Duurstede | 2025-01-14 | In bedrijf |  |  |  | Gemeente Wijk bij Duurstede | Stedin |  |  | 1996-10-28 |  |  | Bemeterd |  | OB00254463 |  | Nacht | NVT | [10 empty] | Openbare verlichting | [5 empty] | 230 - MAST 6 M ST - EL UITL 5 GR | 1 | 1996-10-28 |  | In bedrijf |  | 319515 - LIBRA 2565 PLL 36W HF DIM SDU N | 1 | 2010-01-09 |  | In bedrijf | [11 empty] | PL-L 36W/830 4P | 1 |  |  | In bedrijf | [5 empty] | 5230 - UITL EL VAST | 1 |  |  | In bedrijf | [5 empty] | 230 - MAST 6 M ST - EL UITL 5 GR |  |  | 173525 | Aan | 0 | 6 | CILINDRISCH | STAAL | 6005 MOSGROEN | 40 | GESCHILDERD | NVT |  | 319515 - LIBRA 2565 PLL 36W HF DIM SDU N |  |  | 1087505 | Aan | 0 | [13 empty] | PL-L 36W/830 4P |  | Philips | 1008877 | Aan | 0 | 36 | 3000K | PLL | [10 empty] | 5230 - UITL EL VAST |  |  | 1087707 | Aan | 0
134696 | 1088628 | 1088628 | 51.9967 | 5.3019 | 149141.2157 | 445370.8263 | https://lmsapp.nl/qr/asset/report/fc6497ed-74b0-4a7e-b0f4-a12b33fa4d42 | 36 | COTHEN | Willem Alexanderweg | LINKS VOOR NR 98 | 3945 CK |  |  |  | Gemeente Wijk bij Duurstede | 2025-01-14 | In bedrijf |  |  |  | Gemeente Wijk bij Duurstede | Stedin |  |  | 1996-10-28 |  |  | Bemeterd |  | OB00254464 |  | Nacht | NVT | [10 empty] | Openbare verlichting | [5 empty] | 230 - MAST 6 M ST - EL UITL 5 GR | 1 | 1996-10-28 |  | In bedrijf |  | 319515 - LIBRA 2565 PLL 36W HF DIM SDU N | 1 | 2010-01-09 |  | In bedrijf | [11 empty] | PL-L 36W/830 4P | 1 |  |  | In bedrijf | [5 empty] | 5230 - UITL EL VAST | 1 |  |  | In bedrijf | [5 empty] | 230 - MAST 6 M ST - EL UITL 5 GR |  |  | 173525 | Aan | 0 | 6 | CILINDRISCH | STAAL | 6005 MOSGROEN | 40 | GESCHILDERD | NVT |  | 319515 - LIBRA 2565 PLL 36W HF DIM SDU N |  |  | 1087505 | Aan | 0 | [13 empty] | PL-L 36W/830 4P |  | Philips | 1008877 | Aan | 0 | 36 | 3000K | PLL | [10 empty] | 5230 - UITL EL VAST |  |  | 1087707 | Aan | 0
134695 | 1088629 | 1088629 | 51.9967 | 5.3041 | 149290.5956 | 445366.8372 | https://lmsapp.nl/qr/asset/report/3304dfa4-56e9-4282-9d8f-d5b1a71c80aa | 36 | COTHEN | Willem Alexanderweg | VOOR NR 70 | 3945 CK |  |  |  | Gemeente Wijk bij Duurstede | 2025-01-14 | In bedrijf |  |  |  | Gemeente Wijk bij Duurstede | Stedin |  |  | 1996-10-28 |  |  | Bemeterd |  | OB00254465 |  | Nacht | NVT | [10 empty] | Openbare verlichting | [5 empty] | 230 - MAST 6 M ST - EL UITL 5 GR | 1 | 2025-04-14 |  | In bedrijf |  | 319515 - LIBRA 2565 PLL 36W HF DIM SDU N | 1 | 2010-01-09 |  | In bedrijf | [11 empty] | PL-L 36W/830 4P | 1 |  |  | In bedrijf | [5 empty] | 5230 - UITL EL VAST | 1 |  |  | In bedrijf | [5 empty] | 230 - MAST 6 M ST - EL UITL 5 GR |  |  | 173525 | Aan | 0 | 6 | CILINDRISCH | STAAL | 6005 MOSGROEN | 40 | GESCHILDERD | NVT |  | 319515 - LIBRA 2565 PLL 36W HF DIM SDU N |  |  | 1087505 | Aan | 0 | [13 empty] | PL-L 36W/830 4P |  | Philips | 1008877 | Aan | 0 | 36 | 3000K | PLL | [10 empty] | 5230 - UITL EL VAST |  |  | 1087707 | Aan | 0
134693 | 1088630 | 1088630 | 51.9966 | 5.3078 | 149546.7953 | 445355.0069 | https://lmsapp.nl/qr/asset/report/f98102ea-aede-4885-a07a-3d666f5bb1cc | 36 | COTHEN | Willem Alexanderweg | RECHTS NAAST NR 41 | 3945 CK |  |  |  | Gemeente Wijk bij Duurstede | 2025-01-14 | In bedrijf |  |  |  | Gemeente Wijk bij Duurstede | Stedin |  |  | 1996-10-28 |  |  | Bemeterd |  | OB00254466 |  | Nacht | NVT | [10 empty] | Openbare verlichting | [5 empty] | 230 - MAST 6 M ST - EL UITL 5 GR | 1 | 1996-10-28 |  | In bedrijf |  | 319515 - LIBRA 2565 PLL 36W HF DIM SDU N | 1 | 2010-01-09 |  | In bedrijf | [11 empty] | PL-L 36W/830 4P | 1 |  |  | In bedrijf | [5 empty] | 5230 - UITL EL VAST | 1 |  |  | In bedrijf | [5 empty] | 230 - MAST 6 M ST - EL UITL 5 GR |  |  | 173525 | Aan | 0 | 6 | CILINDRISCH | STAAL | 6005 MOSGROEN | 40 | GESCHILDERD | NVT |  | 319515 - LIBRA 2565 PLL 36W HF DIM SDU N |  |  | 1087505 | Aan | 0 | [13 empty] | PL-L 36W/830 4P |  | Philips | 1008877 | Aan | 0 | 36 | 3000K | PLL | [10 empty] | 5230 - UITL EL VAST |  |  | 1087707 | Aan | 0
134692 | 1088631 | 1088631 | 51.9963 | 5.3061 | 149430.8758 | 445331.8363 | https://lmsapp.nl/qr/asset/report/17245a30-ecad-4ea0-a244-64716215a7ef | 36 | COTHEN | Willem Alexanderweg | VOOR NR 42 | 3945 CK |  |  |  | Gemeente Wijk bij Duurstede | 2025-01-14 | In bedrijf |  |  |  | Gemeente Wijk bij Duurstede | Stedin |  |  | 1996-10-28 |  |  | Bemeterd |  | OB00254467 |  | Nacht | NVT | [10 empty] | Openbare verlichting | [5 empty] | 230 - MAST 6 M ST - EL UITL 5 GR | 1 | 1996-10-28 |  | In bedrijf |  | 319515 - LIBRA 2565 PLL 36W HF DIM SDU N | 1 | 2010-01-09 |  | In bedrijf | [11 empty] | PL-L 36W/830 4P | 1 |  |  | In bedrijf | [5 empty] | 5230 - UITL EL VAST | 1 |  |  | In bedrijf | [5 empty] | 230 - MAST 6 M ST - EL UITL 5 GR |  |  | 173525 | Aan | 0 | 6 | CILINDRISCH | STAAL | 6005 MOSGROEN | 40 | GESCHILDERD | NVT |  | 319515 - LIBRA 2565 PLL 36W HF DIM SDU N |  |  | 1087505 | Aan | 0 | [13 empty] | PL-L 36W/830 4P |  | Philips | 1008877 | Aan | 0 | 36 | 3000K | PLL | [10 empty] | 5230 - UITL EL VAST |  |  | 1087707 | Aan | 0
134691 | 1088632 | 1088632 | 51.9964 | 5.3069 | 149486.3158 | 445336.807 | https://lmsapp.nl/qr/asset/report/1a8178d6-e1cc-4bab-9307-596cdc3ceaa5 | 36 | COTHEN | Willem Alexanderweg | TUSSEN NR 47 EN 49 | 3945 CK |  |  |  | Gemeente Wijk bij Duurstede | 2025-01-14 | In bedrijf |  |  |  | Gemeente Wijk bij Duurstede | Stedin |  |  | 1996-10-28 |  |  | Bemeterd |  | OB00254468 |  | Nacht | NVT | [10 empty] | Openbare verlichting | [5 empty] | 230 - MAST 6 M ST - EL UITL 5 GR | 1 | 1996-10-28 |  | In bedrijf |  | 319515 - LIBRA 2565 PLL 36W HF DIM SDU N | 1 | 2010-01-09 |  | In bedrijf | [11 empty] | PL-L 36W/830 4P | 1 |  |  | In bedrijf | [5 empty] | 5230 - UITL EL VAST | 1 |  |  | In bedrijf | [5 empty] | 230 - MAST 6 M ST - EL UITL 5 GR |  |  | 173525 | Aan | 0 | 6 | CILINDRISCH | STAAL | 6005 MOSGROEN | 40 | GESCHILDERD | NVT |  | 319515 - LIBRA 2565 PLL 36W HF DIM SDU N |  |  | 1087505 | Aan | 0 | [13 empty] | PL-L 36W/830 4P |  | Philips | 1008877 | Aan | 0 | 36 | 3000K | PLL | [10 empty] | 5230 - UITL EL VAST |  |  | 1087707 | Aan | 0
134690 | 1088633 | 1088633 | 51.9967 | 5.3087 | 149609.6554 | 445373.8369 | https://lmsapp.nl/qr/asset/report/631b26aa-e4ea-4e7b-a500-d96d0f6004ca | 36 | COTHEN | Willem Alexanderweg | VOOR NR 33 | 3945 CK |  |  |  | Gemeente Wijk bij Duurstede | 2025-01-14 | In bedrijf |  |  |  | Gemeente Wijk bij Duurstede | Stedin |  |  | 1996-10-28 |  |  | Bemeterd |  | OB00254469 |  | Nacht | NVT | [10 empty] | Openbare verlichting | [5 empty] | 230 - MAST 6 M ST - EL UITL 5 GR | 1 | 1996-10-28 |  | In bedrijf |  | 319515 - LIBRA 2565 PLL 36W HF DIM SDU N | 1 | 2010-01-09 |  | In bedrijf | [11 empty] | PL-L 36W/830 4P | 1 |  |  | In bedrijf | [5 empty] | 5230 - UITL EL VAST | 1 |  |  | In bedrijf | [5 empty] | 230 - MAST 6 M ST - EL UITL 5 GR |  |  | 173525 | Aan | 0 | 6 | CILINDRISCH | STAAL | 6005 MOSGROEN | 40 | GESCHILDERD | NVT |  | 319515 - LIBRA 2565 PLL 36W HF DIM SDU N |  |  | 1087505 | Aan | 0 | [13 empty] | PL-L 36W/830 4P |  | Philips | 1008877 | Aan | 0 | 36 | 3000K | PLL | [10 empty] | 5230 - UITL EL VAST |  |  | 1087707 | Aan | 0
134689 | 1088634 | 1088634 | 51.9967 | 5.3083 | 149580.1158 | 445372.9966 | https://lmsapp.nl/qr/asset/report/688da5d3-e431-45a9-9b56-67caf8ea32c6 | 36 | COTHEN | Willem Alexanderweg | TEGENOVER NR 37 | 3945 CK |  |  |  | Gemeente Wijk bij Duurstede | 2025-01-14 | In bedrijf |  |  |  | Gemeente Wijk bij Duurstede | Stedin |  |  | 1996-10-28 |  |  | Bemeterd |  | OB00254470 |  | Nacht | NVT | [10 empty] | Openbare verlichting | [5 empty] | 230 - MAST 6 M ST - EL UITL 5 GR | 1 | 1996-10-28 |  | In bedrijf |  | 319515 - LIBRA 2565 PLL 36W HF DIM SDU N | 1 | 2010-01-09 |  | In bedrijf | [11 empty] | PL-L 36W/830 4P | 1 |  |  | In bedrijf | [5 empty] | 5230 - UITL EL VAST | 1 |  |  | In bedrijf | [5 empty] | 230 - MAST 6 M ST - EL UITL 5 GR |  |  | 173525 | Aan | 0 | 6 | CILINDRISCH | STAAL | 6005 MOSGROEN | 40 | GESCHILDERD | NVT |  | 319515 - LIBRA 2565 PLL 36W HF DIM SDU N |  |  | 1087505 | Aan | 0 | [13 empty] | PL-L 36W/830 4P |  | Philips | 1008877 | Aan | 0 | 36 | 3000K | PLL | [10 empty] | 5230 - UITL EL VAST |  |  | 1087707 | Aan | 0
135443 | 1088635 | 1088635 | 51.9965 | 5.3072 | 149504.0958 | 445349.3373 | https://lmsapp.nl/qr/asset/report/ced36698-c010-45f0-8f3c-2a661d1590d4 | 36 | COTHEN | Willem Alexanderweg | VOOR NR 32 | 3945 CK |  |  |  | Gemeente Wijk bij Duurstede | 2025-01-14 | In bedrijf |  |  |  | Gemeente Wijk bij Duurstede | Stedin |  |  | 1997-03-11 |  |  | Bemeterd |  | OB00254458 |  | Nacht | NVT | [10 empty] | Openbare verlichting | [5 empty] | 230 - MAST 6 M ST - EL UITL 5 GR | 1 | 1997-03-11 |  | In bedrijf |  | 319515 - LIBRA 2565 PLL 36W HF DIM SDU N | 1 | 2010-01-09 |  | In bedrijf | [11 empty] | PL-L 36W/830 4P | 1 |  |  | In bedrijf | [5 empty] | 5230 - UITL EL VAST | 1 |  |  | In bedrijf | [5 empty] | 230 - MAST 6 M ST - EL UITL 5 GR |  |  | 173525 | Aan | 0 | 6 | CILINDRISCH | STAAL | 6005 MOSGROEN | 40 | GESCHILDERD | NVT |  | 319515 - LIBRA 2565 PLL 36W HF DIM SDU N |  |  | 1087505 | Aan | 0 | [13 empty] | PL-L 36W/830 4P |  | Philips | 1008877 | Aan | 0 | 36 | 3000K | PLL | [10 empty] | 5230 - UITL EL VAST |  |  | 1087707 | Aan | 0
148199 | 1088636 | 1088636 | 51.9972 | 5.3117 | 149814.7553 | 445424.0263 | https://lmsapp.nl/qr/asset/report/017ff87b-1b78-4107-ac8a-adfce1144208 | 36 | COTHEN | Willem Alexanderweg | NST.NR.1A | 3945 CK |  |  |  | Gemeente Wijk bij Duurstede | 2025-01-14 | In bedrijf |  |  |  | Gemeente Wijk bij Duurstede | Stedin |  |  | 1999-01-15 |  |  | Bemeterd |  | OB00254457 |  | Nacht | NVT | [10 empty] | Openbare verlichting | [5 empty] | 230 - MAST 6 M ST - EL UITL 5 GR | 1 | 1999-01-15 |  | In bedrijf |  | 319515 - LIBRA 2565 PLL 36W HF DIM SDU N | 1 | 2010-01-09 |  | In bedrijf | [11 empty] | PL-L 36W/830 4P | 1 |  |  | In bedrijf | [5 empty] | 5230 - UITL EL VAST | 1 |  |  | In bedrijf | [5 empty] | 230 - MAST 6 M ST - EL UITL 5 GR |  |  | 173525 | Aan | 0 | 6 | CILINDRISCH | STAAL | 6005 MOSGROEN | 40 | GESCHILDERD | NVT |  | 319515 - LIBRA 2565 PLL 36W HF DIM SDU N |  |  | 1087505 | Aan | 0 | [13 empty] | PL-L 36W/830 4P |  | Philips | 1008877 | Aan | 0 | 36 | 3000K | PLL | [10 empty] | 5230 - UITL EL VAST |  |  | 1087707 | Aan | 0
56449 | 1088637 | 1088637 | 51.9972 | 5.3121 | 149843.1753 | 445425.7269 | https://lmsapp.nl/qr/asset/report/c65ffe32-d152-4ec3-a089-6b457516a414 | 36 | COTHEN | Willem Alexanderweg | HOEK DORPSSTRAAT | 3945 CK |  |  |  | Gemeente Wijk bij Duurstede | 2025-01-14 | In bedrijf |  |  |  | Gemeente Wijk bij Duurstede | Stedin |  |  | 2006-12-22 |  |  | Bemeterd |  | OB00254455 |  | Nacht | NVT | [10 empty] | Openbare verlichting | [5 empty] | 230 - MAST 6 M ST - EL UITL 5 GR | 1 | 2023-09-25 |  | In bedrijf |  | 319515 - LIBRA 2565 PLL 36W HF DIM SDU N | 1 | 2010-01-09 |  | In bedrijf | [11 empty] | PL-L 36W/830 4P | 1 |  |  | In bedrijf | [15 empty] | 230 - MAST 6 M ST - EL UITL 5 GR |  |  | 173525 | Aan | 0 | 6 | CILINDRISCH | STAAL | 6005 MOSGROEN | 40 | GESCHILDERD | NVT |  | 319515 - LIBRA 2565 PLL 36W HF DIM SDU N |  |  | 1087505 | Aan | 0 | [13 empty] | PL-L 36W/830 4P |  | Philips | 1008877 | Aan | 0 | 36 | 3000K | PLL
108779 | 1088638 | 1088638 | 51.9964 | 5.3053 | 149375.8555 | 445341.1468 | https://lmsapp.nl/qr/asset/report/dc6316ea-b279-411e-a3e1-50ce9fed079a | 36 | COTHEN | Willem Alexanderweg | BIJ NR 46 | 3945 CK |  |  |  | Gemeente Wijk bij Duurstede | 2025-01-14 | In bedrijf |  |  |  | Gemeente Wijk bij Duurstede | Stedin |  |  | 1996-08-21 |  |  | Bemeterd |  | OB00254150 |  | Nacht | NVT | [10 empty] | Openbare verlichting | [5 empty] | 230 - MAST 6 M ST - EL UITL 5 GR | 1 | 1996-08-21 |  | In bedrijf |  | 319515 - LIBRA 2565 PLL 36W HF DIM SDU N | 1 | 2010-01-09 |  | In bedrijf | [11 empty] | PL-L 36W/830 4P | 1 |  |  | In bedrijf | [5 empty] | 5230 - UITL EL VAST | 1 |  |  | In bedrijf | [5 empty] | 230 - MAST 6 M ST - EL UITL 5 GR |  |  | 173525 | Aan | 0 | 6 | CILINDRISCH | STAAL | 6005 MOSGROEN | 40 | GESCHILDERD | NVT |  | 319515 - LIBRA 2565 PLL 36W HF DIM SDU N |  |  | 1087505 | Aan | 0 | [13 empty] | PL-L 36W/830 4P |  | Philips | 1008877 | Aan | 0 | 36 | 3000K | PLL | [10 empty] | 5230 - UITL EL VAST |  |  | 1087707 | Aan | 0
212770 | 1088639 | 1088639 | 51.9762 | 5.3228 | 150575.3414 | 443088.2403 | https://lmsapp.nl/qr/asset/report/41bff747-b9ab-44c8-b467-80416d67ee32 | 36 | WIJK BIJ DUURSTEDE | Trekweg | 14E VA WIJKERSLOOT | 3961 RA |  |  |  | Gemeente Wijk bij Duurstede | 2025-01-14 | In bedrijf |  |  |  | Gemeente Wijk bij Duurstede | Stedin |  |  | 2010-11-01 |  |  | Bemeterd |  | OB00254612 |  | Nacht | NVT | [10 empty] | Openbare verlichting | [5 empty] | 5 - MAST 4,5 M ST VERL | 1 | 2010-11-01 |  | In bedrijf |  | 319515 - LIBRA 2565 PLL 36W HF DIM SDU N | 1 | 2010-01-11 |  | In bedrijf | [11 empty] | PL-L 36W/830 4P | 1 |  |  | In bedrijf | [15 empty] | 5 - MAST 4,5 M ST VERL |  |  | 641385 | Aan | 0 |  |  |  | Thermisch verzinkt | 40 |  |  |  | 319515 - LIBRA 2565 PLL 36W HF DIM SDU N |  |  | 1087505 | Aan | 0 | [13 empty] | PL-L 36W/830 4P |  | Philips | 1008877 | Aan | 0 | 36 | 3000K | PLL
212769 | 1088640 | 1088640 | 51.9789 | 5.3276 | 150904.2808 | 443385.4533 | https://lmsapp.nl/qr/asset/report/bcb1d63b-99fd-4572-8ebc-b9f8afbd109f | 36 | WIJK BIJ DUURSTEDE | Trekweg | 13E VA WIJKERSLOOT | 3961 RA |  |  |  | Gemeente Wijk bij Duurstede | 2025-01-14 | In bedrijf |  |  |  | Gemeente Wijk bij Duurstede | Stedin |  |  | 2010-11-01 |  |  | Bemeterd |  | OB00254613 |  | Nacht | NVT | [10 empty] | Openbare verlichting | [5 empty] | 5 - MAST 4,5 M ST VERL | 1 | 2010-11-01 |  | In bedrijf |  | 319515 - LIBRA 2565 PLL 36W HF DIM SDU N | 1 | 2010-01-11 |  | In bedrijf | [11 empty] | PL-L 36W/830 4P | 1 |  |  | In bedrijf | [15 empty] | 5 - MAST 4,5 M ST VERL |  |  | 641385 | Aan | 0 |  |  |  | Thermisch verzinkt | 40 |  |  |  | 319515 - LIBRA 2565 PLL 36W HF DIM SDU N |  |  | 1087505 | Aan | 0 | [13 empty] | PL-L 36W/830 4P |  | Philips | 1008877 | Aan | 0 | 36 | 3000K | PLL
212768 | 1088641 | 1088641 | 51.9787 | 5.3272 | 150875.1407 | 443365.6935 | https://lmsapp.nl/qr/asset/report/610d0e0c-3848-44cc-8e5d-5406beb5c15d | 36 | WIJK BIJ DUURSTEDE | Trekweg | 12E VA WIJKERSLOOT | 3961 RA |  |  |  | Gemeente Wijk bij Duurstede | 2025-01-14 | In bedrijf |  |  |  | Gemeente Wijk bij Duurstede | Stedin |  |  | 2010-11-01 |  |  | Bemeterd |  | OB00254614 |  | Nacht | NVT | [10 empty] | Openbare verlichting | [5 empty] | 5 - MAST 4,5 M ST VERL | 1 | 2010-11-01 |  | In bedrijf |  | 319515 - LIBRA 2565 PLL 36W HF DIM SDU N | 1 | 2010-01-11 |  | In bedrijf | [11 empty] | PL-L 36W/830 4P | 1 |  |  | In bedrijf | [15 empty] | 5 - MAST 4,5 M ST VERL |  |  | 641385 | Aan | 0 |  |  |  | Thermisch verzinkt | 40 |  |  |  | 319515 - LIBRA 2565 PLL 36W HF DIM SDU N |  |  | 1087505 | Aan | 0 | [13 empty] | PL-L 36W/830 4P |  | Philips | 1008877 | Aan | 0 | 36 | 3000K | PLL
212767 | 1088642 | 1088642 | 51.9785 | 5.3268 | 150846.7553 | 443345.7352 | https://lmsapp.nl/qr/asset/report/0ccfccbb-1a09-4cad-bb5a-6b1bca91e4cb | 36 | WIJK BIJ DUURSTEDE | Trekweg | 11E VA WIJKERSLOOT | 3961 RA |  |  |  | Gemeente Wijk bij Duurstede | 2025-01-14 | In bedrijf |  |  |  | Gemeente Wijk bij Duurstede | Stedin |  |  | 2010-11-01 |  |  | Bemeterd |  | OB00254615 |  | Nacht | NVT | [10 empty] | Openbare verlichting | [5 empty] | 5 - MAST 4,5 M ST VERL | 1 | 2010-11-01 |  | In bedrijf |  | 319515 - LIBRA 2565 PLL 36W HF DIM SDU N | 1 | 2010-01-11 |  | In bedrijf | [11 empty] | PL-L 36W/830 4P | 1 |  |  | In bedrijf | [15 empty] | 5 - MAST 4,5 M ST VERL |  |  | 641385 | Aan | 0 |  |  |  | Thermisch verzinkt | 40 |  |  |  | 319515 - LIBRA 2565 PLL 36W HF DIM SDU N |  |  | 1087505 | Aan | 0 | [13 empty] | PL-L 36W/830 4P |  | Philips | 1008877 | Aan | 0 | 36 | 3000K | PLL
212766 | 1088643 | 1088643 | 51.9783 | 5.3263 | 150818.8615 | 443324.0332 | https://lmsapp.nl/qr/asset/report/4b9335b5-db56-4f87-bf2b-f2a42946dc04 | 36 | WIJK BIJ DUURSTEDE | Trekweg | 10E VA WIJKERSLOOT | 3961 RA |  |  |  | Gemeente Wijk bij Duurstede | 2025-01-14 | In bedrijf |  |  |  | Gemeente Wijk bij Duurstede | Stedin |  |  | 2010-11-01 |  |  | Bemeterd |  | OB00254616 |  | Nacht | NVT | [10 empty] | Openbare verlichting | [5 empty] | 5 - MAST 4,5 M ST VERL | 1 | 2010-11-01 |  | In bedrijf |  | 319515 - LIBRA 2565 PLL 36W HF DIM SDU N | 1 | 2010-01-11 |  | In bedrijf | [11 empty] | PL-L 36W/830 4P | 1 |  |  | In bedrijf | [15 empty] | 5 - MAST 4,5 M ST VERL |  |  | 641385 | Aan | 0 |  |  |  | Thermisch verzinkt | 40 |  |  |  | 319515 - LIBRA 2565 PLL 36W HF DIM SDU N |  |  | 1087505 | Aan | 0 | [13 empty] | PL-L 36W/830 4P |  | Philips | 1008877 | Aan | 0 | 36 | 3000K | PLL
212765 | 1088644 | 1088644 | 51.9781 | 5.326 | 150791.8569 | 443302.0113 | https://lmsapp.nl/qr/asset/report/cdaf5411-40fd-48f4-beed-35ffe9d42ee6 | 36 | WIJK BIJ DUURSTEDE | Trekweg | 9E VA WIJKERSLOOT | 3961 RA |  |  |  | Gemeente Wijk bij Duurstede | 2025-01-14 | In bedrijf |  |  |  | Gemeente Wijk bij Duurstede | Stedin |  |  | 2010-11-01 |  |  | Bemeterd |  | OB00254617 |  | Nacht | NVT | [10 empty] | Openbare verlichting | [5 empty] | 5 - MAST 4,5 M ST VERL | 1 | 2010-11-01 |  | In bedrijf |  | 319515 - LIBRA 2565 PLL 36W HF DIM SDU N | 1 | 2010-01-11 |  | In bedrijf | [11 empty] | PL-L 36W/830 4P | 1 |  |  | In bedrijf | [15 empty] | 5 - MAST 4,5 M ST VERL |  |  | 641385 | Aan | 0 |  |  |  | Thermisch verzinkt | 40 |  |  |  | 319515 - LIBRA 2565 PLL 36W HF DIM SDU N |  |  | 1087505 | Aan | 0 | [13 empty] | PL-L 36W/830 4P |  | Philips | 1008877 | Aan | 0 | 36 | 3000K | PLL
212764 | 1088645 | 1088645 | 51.9779 | 5.3256 | 150765.2706 | 443280.175 | https://lmsapp.nl/qr/asset/report/1a7f29c3-f7ba-4435-bccc-23503f42af92 | 36 | WIJK BIJ DUURSTEDE | Trekweg | 8E VA WIJKERSLOOT | 3961 RA |  |  |  | Gemeente Wijk bij Duurstede | 2025-01-14 | In bedrijf |  |  |  | Gemeente Wijk bij Duurstede | Stedin |  |  | 2010-11-01 |  |  | Bemeterd |  | OB00254618 |  | Nacht | NVT | [10 empty] | Openbare verlichting | [5 empty] | 5 - MAST 4,5 M ST VERL | 1 | 2010-11-01 |  | In bedrijf |  | 319515 - LIBRA 2565 PLL 36W HF DIM SDU N | 1 | 2010-01-11 |  | In bedrijf | [11 empty] | PL-L 36W/830 4P | 1 |  |  | In bedrijf | [15 empty] | 5 - MAST 4,5 M ST VERL |  |  | 641385 | Aan | 0 |  |  |  | Thermisch verzinkt | 40 |  |  |  | 319515 - LIBRA 2565 PLL 36W HF DIM SDU N |  |  | 1087505 | Aan | 0 | [13 empty] | PL-L 36W/830 4P |  | Philips | 1008877 | Aan | 0 | 36 | 3000K | PLL
212763 | 1088646 | 1088646 | 51.9777 | 5.3252 | 150739.3522 | 443257.0099 | https://lmsapp.nl/qr/asset/report/bd5a6f04-db55-4209-9487-049a7260c314 | 36 | WIJK BIJ DUURSTEDE | Trekweg | 7E VA WIJKERSLOOT | 3961 RA |  |  |  | Gemeente Wijk bij Duurstede | 2025-01-14 | In bedrijf |  |  |  | Gemeente Wijk bij Duurstede | Stedin |  |  | 2010-11-01 |  |  | Bemeterd |  | OB00254619 |  | Nacht | NVT | [10 empty] | Openbare verlichting | [5 empty] | 5 - MAST 4,5 M ST VERL | 1 | 2010-11-01 |  | In bedrijf |  | 319515 - LIBRA 2565 PLL 36W HF DIM SDU N | 1 | 2010-01-11 |  | In bedrijf | [11 empty] | PL-L 36W/830 4P | 1 |  |  | In bedrijf | [15 empty] | 5 - MAST 4,5 M ST VERL |  |  | 641385 | Aan | 0 |  |  |  | Thermisch verzinkt | 40 |  |  |  | 319515 - LIBRA 2565 PLL 36W HF DIM SDU N |  |  | 1087505 | Aan | 0 | [13 empty] | PL-L 36W/830 4P |  | Philips | 1008877 | Aan | 0 | 36 | 3000K | PLL
212762 | 1088647 | 1088647 | 51.9775 | 5.3249 | 150717.6667 | 443236.3345 | https://lmsapp.nl/qr/asset/report/d1e7d059-a780-4f83-a75a-7fb7707036c7 | 36 | WIJK BIJ DUURSTEDE | Trekweg | 6E VA WIJKERSLOOT | 3961 RA |  |  |  | Gemeente Wijk bij Duurstede | 2025-01-14 | In bedrijf |  |  |  | Gemeente Wijk bij Duurstede | Stedin |  |  | 2010-11-01 |  |  | Bemeterd |  | OB00254620 |  | Nacht | NVT | [10 empty] | Openbare verlichting | [5 empty] | 5 - MAST 4,5 M ST VERL | 1 | 2010-11-01 |  | In bedrijf |  | 319515 - LIBRA 2565 PLL 36W HF DIM SDU N | 1 | 2010-01-11 |  | In bedrijf | [11 empty] | PL-L 36W/830 4P | 1 |  |  | In bedrijf | [15 empty] | 5 - MAST 4,5 M ST VERL |  |  | 641385 | Aan | 0 |  |  |  | Thermisch verzinkt | 40 |  |  |  | 319515 - LIBRA 2565 PLL 36W HF DIM SDU N |  |  | 1087505 | Aan | 0 | [13 empty] | PL-L 36W/830 4P |  | Philips | 1008877 | Aan | 0 | 36 | 3000K | PLL
212761 | 1088648 | 1088648 | 51.9773 | 5.3245 | 150694.8313 | 443213.9236 | https://lmsapp.nl/qr/asset/report/39641c66-fda8-4e3c-8bf2-28cd89810d6c | 36 | WIJK BIJ DUURSTEDE | Trekweg | 5E VA WIJKERSLOOT | 3961 RA |  |  |  | Gemeente Wijk bij Duurstede | 2025-01-14 | In bedrijf |  |  |  | Gemeente Wijk bij Duurstede | Stedin |  |  | 2010-11-01 |  |  | Bemeterd |  | OB00254621 |  | Nacht | NVT | [10 empty] | Openbare verlichting | [5 empty] | 5 - MAST 4,5 M ST VERL | 1 | 2010-11-01 |  | In bedrijf |  | 319515 - LIBRA 2565 PLL 36W HF DIM SDU N | 1 | 2010-01-11 |  | In bedrijf | [11 empty] | PL-L 36W/830 4P | 1 |  |  | In bedrijf | [15 empty] | 5 - MAST 4,5 M ST VERL |  |  | 641385 | Aan | 0 |  |  |  | Thermisch verzinkt | 40 |  |  |  | 319515 - LIBRA 2565 PLL 36W HF DIM SDU N |  |  | 1087505 | Aan | 0 | [13 empty] | PL-L 36W/830 4P |  | Philips | 1008877 | Aan | 0 | 36 | 3000K | PLL
212760 | 1088649 | 1088649 | 51.9771 | 5.3242 | 150670.4497 | 443188.1897 | https://lmsapp.nl/qr/asset/report/6b16a12d-deb8-4e0d-bf07-a5ac7bc0fb5f | 36 | WIJK BIJ DUURSTEDE | Trekweg | 4E VA WIJKERSLOOT | 3961 RA |  |  |  | Gemeente Wijk bij Duurstede | 2025-01-14 | In bedrijf |  |  |  | Gemeente Wijk bij Duurstede | Stedin |  |  | 2010-11-01 |  |  | Bemeterd |  | OB00254622 |  | Nacht | NVT | [10 empty] | Openbare verlichting | [5 empty] | 5 - MAST 4,5 M ST VERL | 1 | 2010-11-01 |  | In bedrijf |  | 319515 - LIBRA 2565 PLL 36W HF DIM SDU N | 1 | 2010-01-11 |  | In bedrijf | [11 empty] | PL-L 36W/830 4P | 1 |  |  | In bedrijf | [15 empty] | 5 - MAST 4,5 M ST VERL |  |  | 641385 | Aan | 0 |  |  |  | Thermisch verzinkt | 40 |  |  |  | 319515 - LIBRA 2565 PLL 36W HF DIM SDU N |  |  | 1087505 | Aan | 0 | [13 empty] | PL-L 36W/830 4P |  | Philips | 1008877 | Aan | 0 | 36 | 3000K | PLL
212759 | 1088650 | 1088650 | 51.9769 | 5.3238 | 150646.7335 | 443162.2728 | https://lmsapp.nl/qr/asset/report/e960fdce-7eff-4336-b21b-b2e369a09934 | 36 | WIJK BIJ DUURSTEDE | Trekweg | 3E VA WIJKERSLOOT | 3961 RA |  |  |  | Gemeente Wijk bij Duurstede | 2025-01-14 | In bedrijf |  |  |  | Gemeente Wijk bij Duurstede | Stedin |  |  | 2010-11-01 |  |  | Bemeterd |  | OB00254623 |  | Nacht | NVT | [10 empty] | Openbare verlichting | [5 empty] | 5 - MAST 4,5 M ST VERL | 1 | 2010-11-01 |  | In bedrijf |  | 319515 - LIBRA 2565 PLL 36W HF DIM SDU N | 1 | 2010-01-11 |  | In bedrijf | [11 empty] | PL-L 36W/830 4P | 1 |  |  | In bedrijf | [15 empty] | 5 - MAST 4,5 M ST VERL |  |  | 641385 | Aan | 0 |  |  |  | Thermisch verzinkt | 40 |  |  |  | 319515 - LIBRA 2565 PLL 36W HF DIM SDU N |  |  | 1087505 | Aan | 0 | [13 empty] | PL-L 36W/830 4P |  | Philips | 1008877 | Aan | 0 | 36 | 3000K | PLL
212758 | 1088651 | 1088651 | 51.9766 | 5.3235 | 150621.0187 | 443135.9929 | https://lmsapp.nl/qr/asset/report/c38123c3-8c9b-4091-b9f8-e9df037da266 | 36 | WIJK BIJ DUURSTEDE | Trekweg | 2E VA WIJKERSLOOT | 3961 RA |  |  |  | Gemeente Wijk bij Duurstede | 2025-01-14 | In bedrijf |  |  |  | Gemeente Wijk bij Duurstede | Stedin |  |  | 2010-11-01 |  |  | Bemeterd |  | OB00254624 |  | Nacht | NVT | [10 empty] | Openbare verlichting | [5 empty] | 5 - MAST 4,5 M ST VERL | 1 | 2010-11-01 |  | In bedrijf |  | 319515 - LIBRA 2565 PLL 36W HF DIM SDU N | 1 | 2010-01-11 |  | In bedrijf | [11 empty] | PL-L 36W/830 4P | 1 |  |  | In bedrijf | [15 empty] | 5 - MAST 4,5 M ST VERL |  |  | 641385 | Aan | 0 |  |  |  | Thermisch verzinkt | 40 |  |  |  | 319515 - LIBRA 2565 PLL 36W HF DIM SDU N |  |  | 1087505 | Aan | 0 | [13 empty] | PL-L 36W/830 4P |  | Philips | 1008877 | Aan | 0 | 36 | 3000K | PLL
212757 | 1088652 | 1088652 | 51.9764 | 5.3232 | 150599.7242 | 443114.2786 | https://lmsapp.nl/qr/asset/report/28261bdb-15e1-44b7-944c-587343dd0f9f | 24 | WIJK BIJ DUURSTEDE | Trekweg | 1E VA WIJKERSLOOT | 3961 RA |  |  |  | Gemeente Wijk bij Duurstede | 2025-01-14 | In bedrijf |  |  |  | Gemeente Wijk bij Duurstede | Stedin |  |  | 2010-11-01 |  |  | Bemeterd |  | OB00254625 |  | Nacht | NVT | [10 empty] | Openbare verlichting | [5 empty] | 5 - MAST 4,5 M ST VERL | 1 | 2010-11-01 |  | In bedrijf |  | 357012 - LIBRA 2565 PLL 24W HF NV RAL 90 | 1 | 2010-01-11 |  | In bedrijf | [11 empty] | PL-L 24W/830 4P | 1 |  |  | In bedrijf | [15 empty] | 5 - MAST 4,5 M ST VERL |  |  | 641385 | Aan | 0 |  |  |  | Thermisch verzinkt | 40 |  |  |  | 357012 - LIBRA 2565 PLL 24W HF NV RAL 90 |  |  | 1017401 | Aan | 0 | [13 empty] | PL-L 24W/830 4P |  | Philips | 619764 | Aan | 0 | 24 | 3000K | PL | 5
212844 | 1088656 | 1088656 | 51.9752 | 5.3364 | 151506.1416 | 442978.6563 | https://lmsapp.nl/qr/asset/report/d7382b48-7494-4dc9-bb8e-abee346622ad | 42.2 | WIJK BIJ DUURSTEDE | Boterslootweg | 3E MAST LINKS VANAF FRANKENWEG | 3960 BA |  |  |  | Gemeente Wijk bij Duurstede | 2025-01-14 | In bedrijf |  |  |  | Gemeente Wijk bij Duurstede | Stedin |  |  | 2010-07-02 |  |  | Bemeterd |  | OB00458320 |  | Nacht | NVT | [10 empty] | Openbare verlichting | [5 empty] | 1310 - MAST AL 8,0 M VERL EL 1,0 M GESCH | 1 | 2010-07-02 |  | In bedrijf |  | 395612 - SGS 253 GB CPO TW 45W NV | 1 | 2010-02-07 |  | In bedrijf | [11 empty] | Retrofit LED SGS253 CPO60 5760lm D3A | 1 | 2023-06-02 |  | In bedrijf | [15 empty] | 1310 - MAST AL 8,0 M VERL EL 1,0 M GESCH |  |  | 1088653 | Aan | 0 | 8 | [7 empty] | 395612 - SGS 253 GB CPO TW 45W NV |  |  | 1088654 | Aan | 0 | [13 empty] | Retrofit LED SGS253 CPO60 5760lm D3A |  | INDUSTRIA | 1584665 | Aan | 0 | 42.2 | 3000K | LED | 11
212843 | 1088657 | 1088657 | 51.9752 | 5.336 | 151479.5158 | 442981.6712 | https://lmsapp.nl/qr/asset/report/63a2e164-1ff2-4035-b678-c220586ff90f | 42.2 | WIJK BIJ DUURSTEDE | Boterslootweg | 4E MAST LINKS VANAF FRANKENWEG | 3960 BA |  |  |  | Gemeente Wijk bij Duurstede | 2025-01-14 | In bedrijf |  |  |  | Gemeente Wijk bij Duurstede | Stedin |  |  | 2010-07-02 |  |  | Bemeterd |  | OB00458321 |  | Nacht | NVT | [10 empty] | Openbare verlichting | [5 empty] | 1310 - MAST AL 8,0 M VERL EL 1,0 M GESCH | 1 | 2010-07-02 |  | In bedrijf |  | 395612 - SGS 253 GB CPO TW 45W NV | 1 | 2010-02-07 |  | In bedrijf | [11 empty] | Retrofit LED SGS253 CPO60 5760lm D3A | 1 | 2023-06-02 |  | In bedrijf | [15 empty] | 1310 - MAST AL 8,0 M VERL EL 1,0 M GESCH |  |  | 1088653 | Aan | 0 | 8 | [7 empty] | 395612 - SGS 253 GB CPO TW 45W NV |  |  | 1088654 | Aan | 0 | [13 empty] | Retrofit LED SGS253 CPO60 5760lm D3A |  | INDUSTRIA | 1584665 | Aan | 0 | 42.2 | 3000K | LED | 11
212842 | 1088658 | 1088658 | 51.9753 | 5.3356 | 151452.3398 | 442984.7588 | https://lmsapp.nl/qr/asset/report/150fc847-9372-460c-91c7-f95f1bf70c5f | 42.2 | WIJK BIJ DUURSTEDE | Boterslootweg | 5E MAST LINKS VANAF FRANKENWEG | 3960 BA |  |  |  | Gemeente Wijk bij Duurstede | 2025-01-14 | In bedrijf |  |  |  | Gemeente Wijk bij Duurstede | Stedin |  |  | 2010-07-02 |  |  | Bemeterd |  | OB00458322 |  | Nacht | NVT | [10 empty] | Openbare verlichting | [5 empty] | 1310 - MAST AL 8,0 M VERL EL 1,0 M GESCH | 1 | 2010-07-02 |  | In bedrijf |  | 395612 - SGS 253 GB CPO TW 45W NV | 1 | 2010-02-07 |  | In bedrijf | [11 empty] | Retrofit LED SGS253 CPO60 5760lm D3A | 1 | 2023-06-02 |  | In bedrijf | [15 empty] | 1310 - MAST AL 8,0 M VERL EL 1,0 M GESCH |  |  | 1088653 | Aan | 0 | 8 | [7 empty] | 395612 - SGS 253 GB CPO TW 45W NV |  |  | 1088654 | Aan | 0 | [13 empty] | Retrofit LED SGS253 CPO60 5760lm D3A |  | INDUSTRIA | 1584665 | Aan | 0 | 42.2 | 3000K | LED | 11
212841 | 1088659 | 1088659 | 51.9753 | 5.3352 | 151424.8754 | 442987.2416 | https://lmsapp.nl/qr/asset/report/160ec27c-1178-4c23-b4d2-a3c3d299c3b0 | 42.2 | WIJK BIJ DUURSTEDE | Boterslootweg | 6E MAST LINKS VANAF FRANKENWEG | 3960 BA |  |  |  | Gemeente Wijk bij Duurstede | 2025-01-14 | In bedrijf |  |  |  | Gemeente Wijk bij Duurstede | Stedin |  |  | 2010-07-02 |  |  | Bemeterd |  | OB00458323 |  | Nacht | NVT | [10 empty] | Openbare verlichting | [5 empty] | 1310 - MAST AL 8,0 M VERL EL 1,0 M GESCH | 1 | 2010-07-02 |  | In bedrijf |  | 395612 - SGS 253 GB CPO TW 45W NV | 1 | 2010-02-07 |  | In bedrijf | [11 empty] | Retrofit LED SGS253 CPO60 5760lm D3A | 1 | 2023-06-02 |  | In bedrijf | [15 empty] | 1310 - MAST AL 8,0 M VERL EL 1,0 M GESCH |  |  | 1088653 | Aan | 0 | 8 | [7 empty] | 395612 - SGS 253 GB CPO TW 45W NV |  |  | 1088654 | Aan | 0 | [13 empty] | Retrofit LED SGS253 CPO60 5760lm D3A |  | INDUSTRIA | 1584665 | Aan | 0 | 42.2 | 3000K | LED | 11
212840 | 1088660 | 1088660 | 51.9753 | 5.3348 | 151397.9783 | 442993.9052 | https://lmsapp.nl/qr/asset/report/dc9a3051-dd0c-42dd-a52b-17dfcf02d866 | 42.2 | WIJK BIJ DUURSTEDE | Boterslootweg | 7E MAST LINKS VANAF FRANKENWEG | 3960 BA |  |  |  | Gemeente Wijk bij Duurstede | 2025-01-14 | In bedrijf |  |  |  | Gemeente Wijk bij Duurstede | Stedin |  |  | 2010-07-02 |  |  | Bemeterd |  | OB00458324 |  | Nacht | NVT | [10 empty] | Openbare verlichting | [5 empty] | 1310 - MAST AL 8,0 M VERL EL 1,0 M GESCH | 1 | 2010-07-02 |  | In bedrijf |  | 395612 - SGS 253 GB CPO TW 45W NV | 1 | 2010-02-07 |  | In bedrijf | [11 empty] | Retrofit LED SGS253 CPO60 5760lm D3A | 1 | 2023-06-02 |  | In bedrijf | [15 empty] | 1310 - MAST AL 8,0 M VERL EL 1,0 M GESCH |  |  | 1088653 | Aan | 0 | 8 | [7 empty] | 395612 - SGS 253 GB CPO TW 45W NV |  |  | 1088654 | Aan | 0 | [13 empty] | Retrofit LED SGS253 CPO60 5760lm D3A |  | INDUSTRIA | 1584665 | Aan | 0 | 42.2 | 3000K | LED | 11
212839 | 1088661 | 1088661 | 51.9755 | 5.3344 | 151372.4544 | 443005.9082 | https://lmsapp.nl/qr/asset/report/6f944dbb-730f-46df-a51c-f9214bb4be09 | 42.2 | WIJK BIJ DUURSTEDE | Boterslootweg | 8E MAST LINKS VANAF FRANKENWEG | 3960 BA |  |  |  | Gemeente Wijk bij Duurstede | 2025-01-14 | In bedrijf |  |  |  | Gemeente Wijk bij Duurstede | Stedin |  |  | 2010-07-02 |  |  | Bemeterd |  | OB00458325 |  | Nacht | NVT | [10 empty] | Openbare verlichting | [5 empty] | 1310 - MAST AL 8,0 M VERL EL 1,0 M GESCH | 1 | 2010-07-02 |  | In bedrijf |  | 395612 - SGS 253 GB CPO TW 45W NV | 1 | 2010-02-07 |  | In bedrijf | [11 empty] | Retrofit LED SGS253 CPO60 5760lm D3A | 1 | 2023-06-02 |  | In bedrijf | [15 empty] | 1310 - MAST AL 8,0 M VERL EL 1,0 M GESCH |  |  | 1088653 | Aan | 0 | 8 | [7 empty] | 395612 - SGS 253 GB CPO TW 45W NV |  |  | 1088654 | Aan | 0 | [13 empty] | Retrofit LED SGS253 CPO60 5760lm D3A |  | INDUSTRIA | 1584665 | Aan | 0 | 42.2 | 3000K | LED | 11
212838 | 1088662 | 1088662 | 51.9756 | 5.3341 | 151349.9589 | 443021.9212 | https://lmsapp.nl/qr/asset/report/20893014-b25b-4110-854c-e1b6d0441127 | 42.2 | WIJK BIJ DUURSTEDE | Boterslootweg | 9E MAST LINKS VANAF FRANKENWEG | 3960 BA |  |  |  | Gemeente Wijk bij Duurstede | 2025-01-14 | In bedrijf |  |  |  | Gemeente Wijk bij Duurstede | Stedin |  |  | 2010-07-02 |  |  | Bemeterd |  | OB00458326 |  | Nacht | NVT | [10 empty] | Openbare verlichting | [5 empty] | 1310 - MAST AL 8,0 M VERL EL 1,0 M GESCH | 1 | 2010-07-02 |  | In bedrijf |  | 395612 - SGS 253 GB CPO TW 45W NV | 1 | 2010-02-07 |  | In bedrijf | [11 empty] | Retrofit LED SGS253 CPO60 5760lm D3A | 1 | 2023-06-02 |  | In bedrijf | [15 empty] | 1310 - MAST AL 8,0 M VERL EL 1,0 M GESCH |  |  | 1088653 | Aan | 0 | 8 | [7 empty] | 395612 - SGS 253 GB CPO TW 45W NV |  |  | 1088654 | Aan | 0 | [13 empty] | Retrofit LED SGS253 CPO60 5760lm D3A |  | INDUSTRIA | 1584665 | Aan | 0 | 42.2 | 3000K | LED | 11
212837 | 1088663 | 1088663 | 51.9758 | 5.3338 | 151329.4896 | 443040.5539 | https://lmsapp.nl/qr/asset/report/1932e075-9590-4115-9789-bfb3ada45a0f | 42.2 | WIJK BIJ DUURSTEDE | Boterslootweg | 10E MAST LINKS VANAF FRANKENWE | 3960 BA |  |  |  | Gemeente Wijk bij Duurstede | 2025-01-14 | In bedrijf |  |  |  | Gemeente Wijk bij Duurstede | Stedin |  |  | 2010-07-02 |  |  | Bemeterd |  | OB00458327 |  | Nacht | NVT | [10 empty] | Openbare verlichting | [5 empty] | 1310 - MAST AL 8,0 M VERL EL 1,0 M GESCH | 1 | 2010-07-02 |  | In bedrijf |  | 395612 - SGS 253 GB CPO TW 45W NV | 1 | 2010-02-07 |  | In bedrijf | [11 empty] | Retrofit LED SGS253 CPO60 5760lm D3A | 1 | 2023-06-02 |  | In bedrijf | [15 empty] | 1310 - MAST AL 8,0 M VERL EL 1,0 M GESCH |  |  | 1088653 | Aan | 0 | 8 | [7 empty] | 395612 - SGS 253 GB CPO TW 45W NV |  |  | 1088654 | Aan | 0 | [13 empty] | Retrofit LED SGS253 CPO60 5760lm D3A |  | INDUSTRIA | 1584665 | Aan | 0 | 42.2 | 3000K | LED | 11
212836 | 1088664 | 1088664 | 51.9759 | 5.3336 | 151316.0527 | 443058.1847 | https://lmsapp.nl/qr/asset/report/7b8d9341-d1f2-42af-adc9-100b3d2683bc | 42.2 | WIJK BIJ DUURSTEDE | Boterslootweg | 11E MAST LINKS VANAF FRANKENWE | 3960 BA |  |  |  | Gemeente Wijk bij Duurstede | 2025-01-14 | In bedrijf |  |  |  | Gemeente Wijk bij Duurstede | Stedin |  |  | 2010-07-02 |  |  | Bemeterd |  | OB00458328 |  | Nacht | NVT | [10 empty] | Openbare verlichting | [5 empty] | 1310 - MAST AL 8,0 M VERL EL 1,0 M GESCH | 1 | 2010-07-02 |  | In bedrijf |  | 395612 - SGS 253 GB CPO TW 45W NV | 1 | 2010-02-07 |  | In bedrijf | [11 empty] | Retrofit LED SGS253 CPO60 5760lm D3A | 1 | 2023-06-02 |  | In bedrijf | [15 empty] | 1310 - MAST AL 8,0 M VERL EL 1,0 M GESCH |  |  | 1088653 | Aan | 0 | 8 | [7 empty] | 395612 - SGS 253 GB CPO TW 45W NV |  |  | 1088654 | Aan | 0 | [13 empty] | Retrofit LED SGS253 CPO60 5760lm D3A |  | INDUSTRIA | 1584665 | Aan | 0 | 42.2 | 3000K | LED | 11
212835 | 1088665 | 1088665 | 51.9762 | 5.3334 | 151305.6345 | 443090.9065 | https://lmsapp.nl/qr/asset/report/e50570e6-215b-4769-a4cc-b111c78985f6 | 42.2 | WIJK BIJ DUURSTEDE | Boterslootweg | 12E MAST LINKS VANAF FRANKENWE | 3960 BA |  |  |  | Gemeente Wijk bij Duurstede | 2025-01-14 | In bedrijf |  |  |  | Gemeente Wijk bij Duurstede | Stedin |  |  | 2010-07-02 |  |  | Bemeterd |  | OB00458329 |  | Nacht | NVT | [10 empty] | Openbare verlichting | [5 empty] | 1310 - MAST AL 8,0 M VERL EL 1,0 M GESCH | 1 | 2010-07-02 |  | In bedrijf |  | 395612 - SGS 253 GB CPO TW 45W NV | 1 | 2010-02-07 |  | In bedrijf | [11 empty] | Retrofit LED SGS253 CPO60 5760lm D3A | 1 | 2023-06-02 |  | In bedrijf | [15 empty] | 1310 - MAST AL 8,0 M VERL EL 1,0 M GESCH |  |  | 1088653 | Aan | 0 | 8 | [7 empty] | 395612 - SGS 253 GB CPO TW 45W NV |  |  | 1088654 | Aan | 0 | [13 empty] | Retrofit LED SGS253 CPO60 5760lm D3A |  | INDUSTRIA | 1584665 | Aan | 0 | 42.2 | 3000K | LED | 11
212834 | 1088666 | 1088666 | 51.9764 | 5.3333 | 151293.5077 | 443115.3665 | https://lmsapp.nl/qr/asset/report/e222f27d-88bd-402f-8d65-3c648176a019 | 42.2 | WIJK BIJ DUURSTEDE | Boterslootweg | 13E MAST LINKS VANAF FRANKENWE | 3960 BA |  |  |  | Gemeente Wijk bij Duurstede | 2025-01-14 | In bedrijf |  |  |  | Gemeente Wijk bij Duurstede | Stedin |  |  | 2010-07-02 |  |  | Bemeterd |  | OB00458330 |  | Nacht | NVT | [10 empty] | Openbare verlichting | [5 empty] | 1310 - MAST AL 8,0 M VERL EL 1,0 M GESCH | 1 | 2010-07-02 |  | In bedrijf |  | 395612 - SGS 253 GB CPO TW 45W NV | 1 | 2010-02-07 |  | In bedrijf | [11 empty] | Retrofit LED SGS253 CPO60 5760lm D3A | 1 | 2023-06-02 |  | In bedrijf | [15 empty] | 1310 - MAST AL 8,0 M VERL EL 1,0 M GESCH |  |  | 1088653 | Aan | 0 | 8 | [7 empty] | 395612 - SGS 253 GB CPO TW 45W NV |  |  | 1088654 | Aan | 0 | [13 empty] | Retrofit LED SGS253 CPO60 5760lm D3A |  | INDUSTRIA | 1584665 | Aan | 0 | 42.2 | 3000K | LED | 11
213306 | 1088667 | 1088667 | 51.9767 | 5.3426 | 151936.0854 | 443149.1257 | https://lmsapp.nl/qr/asset/report/33b7c51e-8e10-4e08-be5e-a129c44d3a29 | 24 | Wijk bij Duurstede | Veilingpark | VOOR 27 | 3962 CM |  |  |  | Gemeente Wijk bij Duurstede | 2025-01-14 | In bedrijf |  |  |  | Gemeente Wijk bij Duurstede | Stedin |  |  | 2010-09-02 |  |  | Bemeterd |  | OB00257119 |  | Nacht | NVT | [10 empty] | Openbare verlichting | [5 empty] | 219 - MAST 4,0m ST CONISCH OPZ 60MM PC | 1 | 2010-09-02 |  | In bedrijf |  | 357612 - ALURA PLL 24W HF | 1 | 2010-02-09 |  | In bedrijf | [11 empty] | PL-L 24W/830 4P | 1 |  |  | In bedrijf | [15 empty] | 219 - MAST 4,0m ST CONISCH OPZ 60MM PC |  |  | 641174 | Aan | 0 |  |  |  | Thermisch verzinkt | 40 |  |  |  | 357612 - ALURA PLL 24W HF |  |  | 1088576 | Aan | 0 | [13 empty] | PL-L 24W/830 4P |  | Philips | 619764 | Aan | 0 | 24 | 3000K | PL | 5
213305 | 1088668 | 1088668 | 51.9766 | 5.3427 | 151940.9425 | 443135.9287 | https://lmsapp.nl/qr/asset/report/eaf327f1-e837-42be-ab4b-7b47ab9c5ce6 | 24 | Wijk bij Duurstede | Veilingpark | NST 21 | 3962 CM |  |  |  | Gemeente Wijk bij Duurstede | 2025-01-14 | In bedrijf |  |  |  | Gemeente Wijk bij Duurstede | Stedin |  |  | 2010-09-02 |  |  | Bemeterd |  | OB00257120 |  | Nacht | NVT | [10 empty] | Openbare verlichting | [5 empty] | 219 - MAST 4,0m ST CONISCH OPZ 60MM PC | 1 | 2010-09-02 |  | In bedrijf |  | 357612 - ALURA PLL 24W HF | 1 | 2010-02-09 |  | In bedrijf | [11 empty] | PL-L 24W/830 4P | 1 |  |  | In bedrijf | [15 empty] | 219 - MAST 4,0m ST CONISCH OPZ 60MM PC |  |  | 641174 | Aan | 0 |  |  |  | Thermisch verzinkt | 40 |  |  |  | 357612 - ALURA PLL 24W HF |  |  | 1088576 | Aan | 0 | [13 empty] | PL-L 24W/830 4P |  | Philips | 619764 | Aan | 0 | 24 | 3000K | PL | 5
213304 | 1088669 | 1088669 | 51.9762 | 5.3426 | 151933.1013 | 443093.9784 | https://lmsapp.nl/qr/asset/report/34738cd9-3545-4f49-86f2-80bc8cd06110 | 24 | Wijk bij Duurstede | Veilingpark | ACHTER 11 PARKEERPLAATS | 3962 CM |  |  |  | Gemeente Wijk bij Duurstede | 2025-01-14 | In bedrijf |  |  |  | Gemeente Wijk bij Duurstede | Stedin |  |  | 2010-09-02 |  |  | Bemeterd |  | OB00257121 |  | Nacht | NVT | [10 empty] | Openbare verlichting | [5 empty] | 219 - MAST 4,0m ST CONISCH OPZ 60MM PC | 1 | 2010-09-02 |  | In bedrijf |  | 357612 - ALURA PLL 24W HF | 1 | 2010-02-09 |  | In bedrijf | [11 empty] | PL-L 24W/830 4P | 1 |  |  | In bedrijf | [15 empty] | 219 - MAST 4,0m ST CONISCH OPZ 60MM PC |  |  | 641174 | Aan | 0 |  |  |  | Thermisch verzinkt | 40 |  |  |  | 357612 - ALURA PLL 24W HF |  |  | 1088576 | Aan | 0 | [13 empty] | PL-L 24W/830 4P |  | Philips | 619764 | Aan | 0 | 24 | 3000K | PL | 5
213303 | 1088670 | 1088670 | 51.9765 | 5.3425 | 151931.8357 | 443125.4438 | https://lmsapp.nl/qr/asset/report/1384f654-25b8-411a-ac51-90b72cb528f4 | 24 | Wijk bij Duurstede | Veilingpark | ACHTER 21 PARKEERPLAATS | 3962 CM |  |  |  | Gemeente Wijk bij Duurstede | 2025-01-14 | In bedrijf |  |  |  | Gemeente Wijk bij Duurstede | Stedin |  |  | 2010-09-02 |  |  | Bemeterd |  | OB00257122 |  | Nacht | NVT | [10 empty] | Openbare verlichting | [5 empty] | 219 - MAST 4,0m ST CONISCH OPZ 60MM PC | 1 | 2010-09-02 |  | In bedrijf |  | 357612 - ALURA PLL 24W HF | 1 | 2010-02-09 |  | In bedrijf | [11 empty] | PL-L 24W/830 4P | 1 |  |  | In bedrijf | [15 empty] | 219 - MAST 4,0m ST CONISCH OPZ 60MM PC |  |  | 641174 | Aan | 0 |  |  |  | Thermisch verzinkt | 40 |  |  |  | 357612 - ALURA PLL 24W HF |  |  | 1088576 | Aan | 0 | [13 empty] | PL-L 24W/830 4P |  | Philips | 619764 | Aan | 0 | 24 | 3000K | PL | 5
213302 | 1088671 | 1088671 | 51.9764 | 5.3424 | 151921.4283 | 443107.2652 | https://lmsapp.nl/qr/asset/report/22ef2cf2-efd9-445d-b636-531652621db8 | 24 | Wijk bij Duurstede | Veilingpark | ACHTER 15 PARKEERPLAATS | 3962 CM |  |  |  | Gemeente Wijk bij Duurstede | 2025-01-14 | In bedrijf |  |  |  | Gemeente Wijk bij Duurstede | Stedin |  |  | 2010-09-02 |  |  | Bemeterd |  | OB00257123 |  | Nacht | NVT | [10 empty] | Openbare verlichting | [5 empty] | 219 - MAST 4,0m ST CONISCH OPZ 60MM PC | 1 | 2010-09-02 |  | In bedrijf |  | 357612 - ALURA PLL 24W HF | 1 | 2010-02-09 |  | In bedrijf | [11 empty] | PL-L 24W/830 4P | 1 |  |  | In bedrijf | [15 empty] | 219 - MAST 4,0m ST CONISCH OPZ 60MM PC |  |  | 641174 | Aan | 0 |  |  |  | Thermisch verzinkt | 40 |  |  |  | 357612 - ALURA PLL 24W HF |  |  | 1088576 | Aan | 0 | [13 empty] | PL-L 24W/830 4P |  | Philips | 619764 | Aan | 0 | 24 | 3000K | PL | 5
213301 | 1088672 | 1088672 | 51.9761 | 5.3424 | 151922.8978 | 443073.4343 | https://lmsapp.nl/qr/asset/report/5befcab2-3089-46ef-8fa2-56a885abceb0 | 24 | Wijk bij Duurstede | Veilingpark | NST 1 | 3962 CM |  |  |  | Gemeente Wijk bij Duurstede | 2025-01-14 | In bedrijf |  |  |  | Gemeente Wijk bij Duurstede | Stedin |  |  | 2010-09-02 |  |  | Bemeterd |  | OB00257124 |  | Nacht | NVT | [10 empty] | Openbare verlichting | [5 empty] | 219 - MAST 4,0m ST CONISCH OPZ 60MM PC | 1 | 2010-09-02 |  | In bedrijf |  | 357612 - ALURA PLL 24W HF | 1 | 2010-02-09 |  | In bedrijf | [11 empty] | PL-L 24W/830 4P | 1 |  |  | In bedrijf | [15 empty] | 219 - MAST 4,0m ST CONISCH OPZ 60MM PC |  |  | 641174 | Aan | 0 |  |  |  | Thermisch verzinkt | 40 |  |  |  | 357612 - ALURA PLL 24W HF |  |  | 1088576 | Aan | 0 | [13 empty] | PL-L 24W/830 4P |  | Philips | 619764 | Aan | 0 | 24 | 3000K | PL | 5
213297 | 1088673 | 1088673 | 51.9759 | 5.3428 | 151946.9534 | 443058.8093 | https://lmsapp.nl/qr/asset/report/068ec2aa-846b-4604-92f2-f964e4b69ba8 | 24 | Wijk bij Duurstede | Veilingpark | BY 5 | 3962 CM |  |  |  | Gemeente Wijk bij Duurstede | 2025-01-14 | In bedrijf |  |  |  | Gemeente Wijk bij Duurstede | Stedin |  |  | 2010-09-02 |  |  | Bemeterd |  | OB00257125 |  | Nacht | NVT | [10 empty] | Openbare verlichting | [5 empty] | 219 - MAST 4,0m ST CONISCH OPZ 60MM PC | 1 | 2010-09-02 |  | In bedrijf |  | 357612 - ALURA PLL 24W HF | 1 | 2010-02-09 |  | In bedrijf | [11 empty] | PL-L 24W/830 4P | 1 |  |  | In bedrijf | [15 empty] | 219 - MAST 4,0m ST CONISCH OPZ 60MM PC |  |  | 641174 | Aan | 0 |  |  |  | Thermisch verzinkt | 40 |  |  |  | 357612 - ALURA PLL 24W HF |  |  | 1088576 | Aan | 0 | [13 empty] | PL-L 24W/830 4P |  | Philips | 619764 | Aan | 0 | 24 | 3000K | PL | 5
213296 | 1088674 | 1088674 | 51.976 | 5.3431 | 151970.9793 | 443062.9101 | https://lmsapp.nl/qr/asset/report/8d0b12da-69c3-469d-ab45-b59fe255fad3 | 24 | Wijk bij Duurstede | Veilingpark | BY 7 | 3962 CM |  |  |  | Gemeente Wijk bij Duurstede | 2025-01-14 | In bedrijf |  |  |  | Gemeente Wijk bij Duurstede | Stedin |  |  | 2010-09-02 |  |  | Bemeterd |  | OB00257126 |  | Nacht | NVT | [10 empty] | Openbare verlichting | [5 empty] | 219 - MAST 4,0m ST CONISCH OPZ 60MM PC | 1 | 2010-09-02 |  | In bedrijf |  | 357612 - ALURA PLL 24W HF | 1 | 2010-02-09 |  | In bedrijf | [11 empty] | PL-L 24W/830 4P | 1 |  |  | In bedrijf | [15 empty] | 219 - MAST 4,0m ST CONISCH OPZ 60MM PC |  |  | 641174 | Aan | 0 |  |  |  | Thermisch verzinkt | 40 |  |  |  | 357612 - ALURA PLL 24W HF |  |  | 1088576 | Aan | 0 | [13 empty] | PL-L 24W/830 4P |  | Philips | 619764 | Aan | 0 | 24 | 3000K | PL | 5
213295 | 1088675 | 1088675 | 51.9762 | 5.3431 | 151970.7433 | 443089.6254 | https://lmsapp.nl/qr/asset/report/aa389f78-6926-4b15-acd7-2fdc40dbd727 | 24 | Wijk bij Duurstede | Veilingpark | BY 9 | 3962 CM |  |  |  | Gemeente Wijk bij Duurstede | 2025-01-14 | In bedrijf |  |  |  | Gemeente Wijk bij Duurstede | Stedin |  |  | 2010-09-02 |  |  | Bemeterd |  | OB00257127 |  | Nacht | NVT | [10 empty] | Openbare verlichting | [5 empty] | 219 - MAST 4,0m ST CONISCH OPZ 60MM PC | 1 | 2010-09-02 |  | In bedrijf |  | 357612 - ALURA PLL 24W HF | 1 | 2010-02-09 |  | In bedrijf | [11 empty] | PL-L 24W/830 4P | 1 |  |  | In bedrijf | [15 empty] | 219 - MAST 4,0m ST CONISCH OPZ 60MM PC |  |  | 641174 | Aan | 0 |  |  |  | Thermisch verzinkt | 40 |  |  |  | 357612 - ALURA PLL 24W HF |  |  | 1088576 | Aan | 0 | [13 empty] | PL-L 24W/830 4P |  | Philips | 619764 | Aan | 0 | 24 | 3000K | PL | 5
213294 | 1088676 | 1088676 | 51.9764 | 5.3431 | 151966.9438 | 443112.4788 | https://lmsapp.nl/qr/asset/report/6a30564e-21a9-427d-a96b-a1f9f3d64289 | 24 | Wijk bij Duurstede | Veilingpark | BY 17 | 3962 CM |  |  |  | Gemeente Wijk bij Duurstede | 2025-01-14 | In bedrijf |  |  |  | Gemeente Wijk bij Duurstede | Stedin |  |  | 2010-09-02 |  |  | Bemeterd |  | OB00257128 |  | Nacht | NVT | [10 empty] | Openbare verlichting | [5 empty] | 219 - MAST 4,0m ST CONISCH OPZ 60MM PC | 1 | 2010-09-02 |  | In bedrijf |  | 357612 - ALURA PLL 24W HF | 1 | 2010-02-09 |  | In bedrijf | [11 empty] | PL-L 24W/830 4P | 1 |  |  | In bedrijf | [15 empty] | 219 - MAST 4,0m ST CONISCH OPZ 60MM PC |  |  | 641174 | Aan | 0 |  |  |  | Thermisch verzinkt | 40 |  |  |  | 357612 - ALURA PLL 24W HF |  |  | 1088576 | Aan | 0 | [13 empty] | PL-L 24W/830 4P |  | Philips | 619764 | Aan | 0 | 24 | 3000K | PL | 5
213293 | 1088677 | 1088677 | 51.9766 | 5.343 | 151959.5585 | 443135.3622 | https://lmsapp.nl/qr/asset/report/ed65496c-c6ac-4266-8d7e-afe5dd9e4785 | 24 | Wijk bij Duurstede | Veilingpark | BY 21 | 3962 CM |  |  |  | Gemeente Wijk bij Duurstede | 2025-01-14 | In bedrijf |  |  |  | Gemeente Wijk bij Duurstede | Stedin |  |  | 2010-09-02 |  |  | Bemeterd |  | OB00257129 |  | Nacht | NVT | [10 empty] | Openbare verlichting | [5 empty] | 219 - MAST 4,0m ST CONISCH OPZ 60MM PC | 1 | 2010-09-02 |  | In bedrijf |  | 357612 - ALURA PLL 24W HF | 1 | 2010-02-09 |  | In bedrijf | [11 empty] | PL-L 24W/830 4P | 1 |  |  | In bedrijf | [15 empty] | 219 - MAST 4,0m ST CONISCH OPZ 60MM PC |  |  | 641174 | Aan | 0 |  |  |  | Thermisch verzinkt | 40 |  |  |  | 357612 - ALURA PLL 24W HF |  |  | 1088576 | Aan | 0 | [13 empty] | PL-L 24W/830 4P |  | Philips | 619764 | Aan | 0 | 24 | 3000K | PL | 5
213292 | 1088678 | 1088678 | 51.9768 | 5.3432 | 151976.9887 | 443154.1831 | https://lmsapp.nl/qr/asset/report/23fa09f6-e3c4-46a0-be3e-c6c2324faf87 | 24 | Wijk bij Duurstede | Veilingpark | 1E MAST VANAF VEILINGMEESTER | 3962 CM |  |  |  | Gemeente Wijk bij Duurstede | 2025-01-14 | In bedrijf |  |  |  | Gemeente Wijk bij Duurstede | Stedin |  |  | 2010-09-02 |  |  | Bemeterd |  | OB00257130 |  | Nacht | NVT | [10 empty] | Openbare verlichting | [5 empty] | 219 - MAST 4,0m ST CONISCH OPZ 60MM PC | 1 | 2010-09-02 |  | In bedrijf |  | 357612 - ALURA PLL 24W HF | 1 | 2010-02-09 |  | In bedrijf | [11 empty] | PL-L 24W/830 4P | 1 |  |  | In bedrijf | [15 empty] | 219 - MAST 4,0m ST CONISCH OPZ 60MM PC |  |  | 641174 | Aan | 0 |  |  |  | Thermisch verzinkt | 40 |  |  |  | 357612 - ALURA PLL 24W HF |  |  | 1088576 | Aan | 0 | [13 empty] | PL-L 24W/830 4P |  | Philips | 619764 | Aan | 0 | 24 | 3000K | PL | 5
213299 | 1088679 | 1088679 | 51.9775 | 5.3431 | 151972.4843 | 443231.6097 | https://lmsapp.nl/qr/asset/report/1d2946e5-b820-4512-8daa-bf518724e6cc | 24 | Wijk bij Duurstede | Veilingmeester | HOEK FRANKENWEG | 3962 CS |  |  |  | Gemeente Wijk bij Duurstede | 2025-01-14 | In bedrijf |  |  |  | Gemeente Wijk bij Duurstede | Stedin |  |  | 2010-09-02 |  |  | Bemeterd |  | OB00257139 |  | Nacht | NVT | [10 empty] | Openbare verlichting | [5 empty] | 283 - MAST 4,0 M ST CON | 1 | 2010-09-02 |  | In bedrijf |  | 357612 - ALURA PLL 24W HF | 1 | 2010-02-09 |  | In bedrijf | [11 empty] | PL-L 24W/830 4P | 1 |  |  | In bedrijf | [15 empty] | 283 - MAST 4,0 M ST CON |  |  | 1088586 | Aan | 0 | [8 empty] | 357612 - ALURA PLL 24W HF |  |  | 1088576 | Aan | 0 | [13 empty] | PL-L 24W/830 4P |  | Philips | 619764 | Aan | 0 | 24 | 3000K | PL | 5
213291 | 1088680 | 1088680 | 51.9769 | 5.3434 | 151991.6479 | 443170.8339 | https://lmsapp.nl/qr/asset/report/d8636ab9-8a88-40e7-b7b2-fc365c974103 | 24 | Wijk bij Duurstede | Veilingmeester | HOEK VEILINGPARK | 3962 CS |  |  |  | Gemeente Wijk bij Duurstede | 2025-01-14 | In bedrijf |  |  |  | Gemeente Wijk bij Duurstede | Stedin |  |  | 2010-09-02 |  |  | Bemeterd |  | OB00257140 |  | Nacht | NVT | [10 empty] | Openbare verlichting | [5 empty] | 283 - MAST 4,0 M ST CON | 1 | 2010-09-02 |  | In bedrijf |  | 357612 - ALURA PLL 24W HF | 1 | 2010-02-09 |  | In bedrijf | [11 empty] | PL-L 24W/830 4P | 1 |  |  | In bedrijf | [15 empty] | 283 - MAST 4,0 M ST CON |  |  | 1088586 | Aan | 0 | [8 empty] | 357612 - ALURA PLL 24W HF |  |  | 1088576 | Aan | 0 | [13 empty] | PL-L 24W/830 4P |  | Philips | 619764 | Aan | 0 | 24 | 3000K | PL | 5
213290 | 1088681 | 1088681 | 51.9771 | 5.3432 | 151979.3427 | 443194.2153 | https://lmsapp.nl/qr/asset/report/82b07286-8e69-492e-aaa7-a5ce37183485 | 24 | Wijk bij Duurstede | Veilingmeester | 3E MAST VANAF FRANKENWG | 3962 CS |  |  |  | Gemeente Wijk bij Duurstede | 2025-01-14 | In bedrijf |  |  |  | Gemeente Wijk bij Duurstede | Stedin |  |  | 2010-09-02 |  |  | Bemeterd |  | OB00257141 |  | Nacht | NVT | [10 empty] | Openbare verlichting | [5 empty] | 283 - MAST 4,0 M ST CON | 1 | 2010-09-02 |  | In bedrijf |  | 357612 - ALURA PLL 24W HF | 1 | 2010-02-09 |  | In bedrijf | [11 empty] | PL-L 24W/830 4P | 1 |  |  | In bedrijf | [15 empty] | 283 - MAST 4,0 M ST CON |  |  | 1088586 | Aan | 0 | [8 empty] | 357612 - ALURA PLL 24W HF |  |  | 1088576 | Aan | 0 | [13 empty] | PL-L 24W/830 4P |  | Philips | 619764 | Aan | 0 | 24 | 3000K | PL | 5
213289 | 1088682 | 1088682 | 51.9774 | 5.3432 | 151978.2887 | 443216.9091 | https://lmsapp.nl/qr/asset/report/db5c9b35-e78e-414c-a873-227606cf3fa1 | 24 | Wijk bij Duurstede | Veilingmeester | 2E MAST VANAF FRANKENWG | 3962 CS |  |  |  | Gemeente Wijk bij Duurstede | 2025-01-14 | In bedrijf |  |  |  | Gemeente Wijk bij Duurstede | Stedin |  |  | 2010-09-02 |  |  | Bemeterd |  | OB00257142 |  | Nacht | NVT | [10 empty] | Openbare verlichting | [5 empty] | 283 - MAST 4,0 M ST CON | 1 | 2010-09-02 |  | In bedrijf |  | 357612 - ALURA PLL 24W HF | 1 | 2010-02-09 |  | In bedrijf | [11 empty] | PL-L 24W/830 4P | 1 |  |  | In bedrijf | [15 empty] | 283 - MAST 4,0 M ST CON |  |  | 1088586 | Aan | 0 | [8 empty] | 357612 - ALURA PLL 24W HF |  |  | 1088576 | Aan | 0 | [13 empty] | PL-L 24W/830 4P |  | Philips | 619764 | Aan | 0 | 24 | 3000K | PL | 5
129052 | 1088683 | 1088683 | 51.9901 | 5.2654 | 146631.4556 | 444639.5671 | https://lmsapp.nl/qr/asset/report/341d5e5d-d359-493a-80fa-74673f6d5838 | 24 | COTHEN | Kapelleweg | NABIJ NR 2 | 3945 LA |  |  |  | Gemeente Wijk bij Duurstede | 2025-01-14 | In bedrijf |  |  |  | Gemeente Wijk bij Duurstede | Stedin |  |  | 2010-03-19 |  |  | Bemeterd |  | OB00256566 |  | Nacht | NVT | [10 empty] | Openbare verlichting | [5 empty] | 230 - MAST 6 M ST - EL UITL 5 GR | 1 | 2010-03-19 |  | In bedrijf |  | ARM 2500 PLL 24W R7035 | 1 | 2010-03-19 |  | In bedrijf | [11 empty] | PL-L 24W/830 4P | 1 |  |  | In bedrijf | [15 empty] | 230 - MAST 6 M ST - EL UITL 5 GR |  |  | 173525 | Aan | 0 | 6 | CILINDRISCH | STAAL | 6005 MOSGROEN | 40 | GESCHILDERD | NVT |  | ARM 2500 PLL 24W R7035 |  |  | 644447 | Aan | 0 | [6 empty] | 20 |  | 1800 |  |  |  |  | PL-L 24W/830 4P |  | Philips | 619764 | Aan | 0 | 24 | 3000K | PL | 5
129838 | 1088685 | 1088685 | 51.997 | 5.2778 | 147483.2655 | 445407.7462 | https://lmsapp.nl/qr/asset/report/2ac53c16-d177-4cc9-9a62-7e03c9317910 | 22 | COTHEN | Smidsdijk | 2E MAST VANAF OSSENWAARD | 3945 LB |  |  |  | Gemeente Wijk bij Duurstede | 2025-01-14 | In bedrijf |  |  |  | Gemeente Wijk bij Duurstede | Stedin |  |  | 2010-03-20 |  |  | Bemeterd |  | OB00255987 |  | Nacht | NVT | [10 empty] | Openbare verlichting | [5 empty] | 230 - MAST 6 M ST - EL UITL 5 GR | 1 | 2023-08-24 |  | In bedrijf |  | Orange Fortika-S22, curved, lens A1, 96 mled, 3000K 1320lm | 1 | 2023-08-24 |  | In bedrijf | [16 empty] | LED DRIVER | 1 | 2023-08-24 |  | In bedrijf | [10 empty] | 230 - MAST 6 M ST - EL UITL 5 GR |  |  | 173525 | Aan | 0 | 6 | CILINDRISCH | STAAL | 6005 MOSGROEN | 40 | GESCHILDERD | NVT |  | Orange Fortika-S22, curved, lens A1, 96 mled, 3000K 1320lm |  | ORANGE | 1188354 | Aan | 0 | [5 empty] | 3000K | 11 |  | 1320 |  |  | 22 | [11 empty] | LED DRIVER |  |  | 44123 | Aan | 0 | 20 | 1
40435 | 1088686 | 1088686 | 51.9727 | 5.3433 | 151980.8253 | 442694.8664 | https://lmsapp.nl/qr/asset/report/29017734-ea54-4390-8683-bc3942a93e92 | 15 | WIJK BIJ DUURSTEDE | Kostverlorenpad | TUSSEN SINGEL EN ACHTERSTRAAT | 3961 CJ |  |  |  | Gemeente Wijk bij Duurstede | 2025-01-14 | In bedrijf |  |  |  | Gemeente Wijk bij Duurstede | Stedin |  |  | 1971-12-31 |  |  | Bemeterd |  | OB00255169 |  | Nacht | NVT | [10 empty] | Openbare verlichting | [5 empty] | 64 - MAST 3,0 M GY ANTIEK | 1 | 1971-12-31 |  | In bedrijf |  | Mikana klassiek Hollands 1800lm 2500K LED | 1 | 2020-04-01 | Mikana klassiek Hollands 1800lm 2500K LED besteld | In bedrijf | [11 empty] | LED 1800lm | 1 | 2020-04-01 |  | In bedrijf | [5 empty] | 5051 - OPZST ANTIEK VAST | 1 |  |  | In bedrijf | [5 empty] | 64 - MAST 3,0 M GY ANTIEK |  |  | 173560 | Aan | 0 | 3 | ANTIEK | GIETIJZER | 6005 GROEN MOS | 40 | GESCHILDERD | NVT |  | Mikana klassiek Hollands 1800lm 2500K LED |  | Mikana | 1227409 | Aan | 0 | LED |  |  |  |  | RAL 6009 | 20 |  | 1800 |  |  | 15 | Antiek | LED 1800lm |  |  | 1356990 | Aan | 0 |  | 2500K | LED | [10 empty] | 5051 - OPZST ANTIEK VAST |  |  | 1087308 | Aan | 0
209626 | 1088687 | 1088687 | 51.9755 | 5.2661 | 146678.1074 | 443017.6402 | https://lmsapp.nl/qr/asset/report/87182f96-18c1-4255-a71e-ea84b4dd7454 | 36 | WIJK BIJ DUURSTEDE | Lekdijk West | ACHTERKANT 53 ONDERDIJK | 3961 MD |  |  |  | Gemeente Wijk bij Duurstede | 2025-01-14 | In bedrijf |  |  |  | Gemeente Wijk bij Duurstede | Stedin |  |  | 2010-05-18 |  |  | Bemeterd |  | OB00258908 |  | Nacht | NVT | [10 empty] | Openbare verlichting | [5 empty] | 230 - MAST 6 M ST - EL UITL 5 GR | 1 | 2010-05-18 |  | In bedrijf |  | ARM 2551 IRIS PLL 36W R7035 | 1 | 2010-05-18 |  | In bedrijf | [11 empty] | LAMP MASTER PLL 36W KL.830 | 1 |  |  | In bedrijf | [15 empty] | 230 - MAST 6 M ST - EL UITL 5 GR |  |  | 173525 | Aan | 0 | 6 | CILINDRISCH | STAAL | 6005 MOSGROEN | 40 | GESCHILDERD | NVT |  | ARM 2551 IRIS PLL 36W R7035 |  |  | 1012368 | Aan | 0 | [13 empty] | LAMP MASTER PLL 36W KL.830 |  |  | 620036 | Aan | 0 | 36 | 3000K | PL | 2
212833 | 1088688 | 1088688 | 51.9767 | 5.3331 | 151285.8312 | 443141.6723 | https://lmsapp.nl/qr/asset/report/6dd5931e-6e47-41bf-969d-1dda3d0608fd | 42.2 | WIJK BIJ DUURSTEDE | Boterslootweg | 14E MAST LINKS VANF FRANKENWG | 3960 BA |  |  |  | Gemeente Wijk bij Duurstede | 2025-01-14 | In bedrijf |  |  |  | Gemeente Wijk bij Duurstede | Stedin |  |  | 2010-07-07 |  |  | Bemeterd |  | OB00458331 |  | Nacht | NVT | [10 empty] | Openbare verlichting | [5 empty] | 1310 - MAST AL 8,0 M VERL EL 1,0 M GESCH | 1 | 2010-07-07 |  | In bedrijf |  | 395612 - SGS 253 GB CPO TW 45W NV | 1 | 2010-07-07 |  | In bedrijf | [11 empty] | Retrofit LED SGS253 CPO60 5760lm D3A | 1 | 2023-06-02 |  | In bedrijf | [15 empty] | 1310 - MAST AL 8,0 M VERL EL 1,0 M GESCH |  |  | 1088653 | Aan | 0 | 8 | [7 empty] | 395612 - SGS 253 GB CPO TW 45W NV |  |  | 1088654 | Aan | 0 | [13 empty] | Retrofit LED SGS253 CPO60 5760lm D3A |  | INDUSTRIA | 1584665 | Aan | 0 | 42.2 | 3000K | LED | 11
212832 | 1088689 | 1088689 | 51.9769 | 5.333 | 151276.2038 | 443167.4299 | https://lmsapp.nl/qr/asset/report/7cb5e35f-241c-4dee-9ff5-bc57ad215c14 | 42.2 | WIJK BIJ DUURSTEDE | Boterslootweg | 15E MAST LINKS VANF FRANKENWG | 3960 BA |  |  |  | Gemeente Wijk bij Duurstede | 2025-01-14 | In bedrijf |  |  |  | Gemeente Wijk bij Duurstede | Stedin |  |  | 2010-07-07 |  |  | Bemeterd |  | OB00458332 |  | Nacht | NVT | [10 empty] | Openbare verlichting | [5 empty] | 1310 - MAST AL 8,0 M VERL EL 1,0 M GESCH | 1 | 2010-07-07 |  | In bedrijf |  | 395612 - SGS 253 GB CPO TW 45W NV | 1 | 2010-07-07 |  | In bedrijf | [11 empty] | Retrofit LED SGS253 CPO60 5760lm D3A | 1 | 2023-06-02 |  | In bedrijf | [15 empty] | 1310 - MAST AL 8,0 M VERL EL 1,0 M GESCH |  |  | 1088653 | Aan | 0 | 8 | [7 empty] | 395612 - SGS 253 GB CPO TW 45W NV |  |  | 1088654 | Aan | 0 | [13 empty] | Retrofit LED SGS253 CPO60 5760lm D3A |  | INDUSTRIA | 1584665 | Aan | 0 | 42.2 | 3000K | LED | 11
212831 | 1088690 | 1088690 | 51.9771 | 5.3329 | 151265.9996 | 443192.4993 | https://lmsapp.nl/qr/asset/report/0544ae97-36f3-408d-9f13-53de59df2505 | 42.2 | WIJK BIJ DUURSTEDE | Boterslootweg | 16E MAST LINKS VANF FRANKENWG | 3960 BA |  |  |  | Gemeente Wijk bij Duurstede | 2025-01-14 | In bedrijf |  |  |  | Gemeente Wijk bij Duurstede | Stedin |  |  | 2010-07-07 |  |  | Bemeterd |  | OB00458333 |  | Nacht | NVT | [10 empty] | Openbare verlichting | [5 empty] | 1310 - MAST AL 8,0 M VERL EL 1,0 M GESCH | 1 | 2010-07-07 |  | In bedrijf |  | 395612 - SGS 253 GB CPO TW 45W NV | 1 | 2010-07-07 |  | In bedrijf | [11 empty] | Retrofit LED SGS253 CPO60 5760lm D3A | 1 | 2023-06-02 |  | In bedrijf | [15 empty] | 1310 - MAST AL 8,0 M VERL EL 1,0 M GESCH |  |  | 1088653 | Aan | 0 | 8 | [7 empty] | 395612 - SGS 253 GB CPO TW 45W NV |  |  | 1088654 | Aan | 0 | [13 empty] | Retrofit LED SGS253 CPO60 5760lm D3A |  | INDUSTRIA | 1584665 | Aan | 0 | 42.2 | 3000K | LED | 11
212830 | 1088691 | 1088691 | 51.9774 | 5.3327 | 151256.3233 | 443217.901 | https://lmsapp.nl/qr/asset/report/c7a66d8f-c051-4834-826f-10c0e7fd139e | 42.2 | WIJK BIJ DUURSTEDE | Boterslootweg | 17E MAST LINKS VANF FRANKENWG | 3960 BA |  |  |  | Gemeente Wijk bij Duurstede | 2025-01-14 | In bedrijf |  |  |  | Gemeente Wijk bij Duurstede | Stedin |  |  | 2010-07-07 |  |  | Bemeterd |  | OB00458334 |  | Nacht | NVT | [10 empty] | Openbare verlichting | [5 empty] | 1310 - MAST AL 8,0 M VERL EL 1,0 M GESCH | 1 | 2010-07-07 |  | In bedrijf |  | 395612 - SGS 253 GB CPO TW 45W NV | 1 | 2010-07-07 |  | In bedrijf | [11 empty] | Retrofit LED SGS253 CPO60 5760lm D3A | 1 | 2023-06-02 |  | In bedrijf | [15 empty] | 1310 - MAST AL 8,0 M VERL EL 1,0 M GESCH |  |  | 1088653 | Aan | 0 | 8 | [7 empty] | 395612 - SGS 253 GB CPO TW 45W NV |  |  | 1088654 | Aan | 0 | [13 empty] | Retrofit LED SGS253 CPO60 5760lm D3A |  | INDUSTRIA | 1584665 | Aan | 0 | 42.2 | 3000K | LED | 11
212829 | 1088692 | 1088692 | 51.9776 | 5.3326 | 151245.9385 | 443242.9228 | https://lmsapp.nl/qr/asset/report/f9ab159e-1419-45c0-8923-1e9876e88c85 | 42.2 | WIJK BIJ DUURSTEDE | Boterslootweg | 18E MAST LINKS VANF FRANKENWG | 3960 BA |  |  |  | Gemeente Wijk bij Duurstede | 2025-01-14 | In bedrijf |  |  |  | Gemeente Wijk bij Duurstede | Stedin |  |  | 2010-07-07 |  |  | Bemeterd |  | OB00458335 |  | Nacht | NVT | [10 empty] | Openbare verlichting | [5 empty] | 1310 - MAST AL 8,0 M VERL EL 1,0 M GESCH | 1 | 2010-07-07 |  | In bedrijf |  | 395612 - SGS 253 GB CPO TW 45W NV | 1 | 2010-07-07 |  | In bedrijf | [11 empty] | Retrofit LED SGS253 CPO60 5760lm D3A | 1 | 2023-06-02 |  | In bedrijf | [15 empty] | 1310 - MAST AL 8,0 M VERL EL 1,0 M GESCH |  |  | 1088653 | Aan | 0 | 8 | [7 empty] | 395612 - SGS 253 GB CPO TW 45W NV |  |  | 1088654 | Aan | 0 | [13 empty] | Retrofit LED SGS253 CPO60 5760lm D3A |  | INDUSTRIA | 1584665 | Aan | 0 | 42.2 | 3000K | LED | 11
212828 | 1088693 | 1088693 | 51.9778 | 5.3324 | 151235.8752 | 443270.5155 | https://lmsapp.nl/qr/asset/report/b31ae611-20d9-4cd1-af55-d6e65afe9613 | 42.2 | WIJK BIJ DUURSTEDE | Boterslootweg | 19E MAST LINKS VANF FRANKENWG | 3960 BA |  |  |  | Gemeente Wijk bij Duurstede | 2025-01-14 | In bedrijf |  |  |  | Gemeente Wijk bij Duurstede | Stedin |  |  | 2010-07-07 |  |  | Bemeterd |  | OB00458336 |  | Nacht | NVT | [10 empty] | Openbare verlichting | [5 empty] | 1310 - MAST AL 8,0 M VERL EL 1,0 M GESCH | 1 | 2010-07-07 |  | In bedrijf |  | 395612 - SGS 253 GB CPO TW 45W NV | 1 | 2010-07-07 |  | In bedrijf | [11 empty] | Retrofit LED SGS253 CPO60 5760lm D3A | 1 | 2023-06-02 |  | In bedrijf | [15 empty] | 1310 - MAST AL 8,0 M VERL EL 1,0 M GESCH |  |  | 1088653 | Aan | 0 | 8 | [7 empty] | 395612 - SGS 253 GB CPO TW 45W NV |  |  | 1088654 | Aan | 0 | [13 empty] | Retrofit LED SGS253 CPO60 5760lm D3A |  | INDUSTRIA | 1584665 | Aan | 0 | 42.2 | 3000K | LED | 11
212827 | 1088696 | 1088696 | 51.978 | 5.3323 | 151227.7677 | 443293.0623 | https://lmsapp.nl/qr/asset/report/953a296a-2a30-4ad1-b971-7bb372f4b478 | 0 | WIJK BIJ DUURSTEDE | Boterslootweg | 4E MAST RECHTS VANAF ZIGZAGOVE | 3960 BA |  |  |  | Gemeente Wijk bij Duurstede | 2025-01-14 | In bedrijf |  |  |  | Gemeente Wijk bij Duurstede | Stedin |  |  | 2010-07-07 |  |  | Bemeterd |  | OB00458337 |  | Nacht | NVT | [10 empty] | Openbare verlichting | [5 empty] | 1310 - MAST AL 8,0 M VERL EL 1,0 M GESCH | 1 | 2010-07-07 |  | In bedrijf |  | 495112 - Brisa 32LEDS 34w | 1 | 2010-07-07 |  | In bedrijf | [11 empty] | LED 34 Watt kelvin 4000 | 1 |  |  | In bedrijf | [15 empty] | 1310 - MAST AL 8,0 M VERL EL 1,0 M GESCH |  |  | 1088653 | Aan | 0 | 8 | [7 empty] | 495112 - Brisa 32LEDS 34w |  | Lightronics BV | 1088694 | Aan | 0 | [13 empty] | LED 34 Watt kelvin 4000 |  |  | 1088695 | Aan | 0
212826 | 1088697 | 1088697 | 51.9783 | 5.3321 | 151216.8822 | 443320.6123 | https://lmsapp.nl/qr/asset/report/1bae5137-4c0f-43ee-ac8b-660caa4cb598 | 42.2 | WIJK BIJ DUURSTEDE | Boterslootweg | 3E MAST RECHTS VANAF ZIGZAGOVE | 3960 BA |  |  |  | Gemeente Wijk bij Duurstede | 2025-01-14 | In bedrijf |  |  |  | Gemeente Wijk bij Duurstede | Stedin |  |  | 2010-07-07 |  |  | Bemeterd |  | OB00458338 |  | Nacht | NVT | [10 empty] | Openbare verlichting | [5 empty] | 1310 - MAST AL 8,0 M VERL EL 1,0 M GESCH | 1 | 2010-07-07 |  | In bedrijf |  | 395612 - SGS 253 GB CPO TW 45W NV | 1 | 2010-07-07 |  | In bedrijf | [11 empty] | Retrofit LED SGS253 CPO60 5760lm D3A | 1 | 2023-06-02 |  | In bedrijf | [15 empty] | 1310 - MAST AL 8,0 M VERL EL 1,0 M GESCH |  |  | 1088653 | Aan | 0 | 8 | [7 empty] | 395612 - SGS 253 GB CPO TW 45W NV |  |  | 1088654 | Aan | 0 | [13 empty] | Retrofit LED SGS253 CPO60 5760lm D3A |  | INDUSTRIA | 1584665 | Aan | 0 | 42.2 | 3000K | LED | 11
212825 | 1088698 | 1088698 | 51.9785 | 5.332 | 151206.8063 | 443346.4973 | https://lmsapp.nl/qr/asset/report/dc21855f-0af2-48a7-a441-c9087b7ce570 | 42.2 | WIJK BIJ DUURSTEDE | Boterslootweg | 2E MAST RECHTS VANAF ZIGZAGOVE | 3960 BA |  |  |  | Gemeente Wijk bij Duurstede | 2025-01-14 | In bedrijf |  |  |  | Gemeente Wijk bij Duurstede | Stedin |  |  | 2010-07-07 |  |  | Bemeterd |  | OB00458339 |  | Nacht | NVT | [10 empty] | Openbare verlichting | [5 empty] | 1310 - MAST AL 8,0 M VERL EL 1,0 M GESCH | 1 | 2010-07-07 |  | In bedrijf |  | 395612 - SGS 253 GB CPO TW 45W NV | 1 | 2010-07-07 |  | In bedrijf | [11 empty] | Retrofit LED SGS253 CPO60 5760lm D3A | 1 | 2023-06-02 |  | In bedrijf | [15 empty] | 1310 - MAST AL 8,0 M VERL EL 1,0 M GESCH |  |  | 1088653 | Aan | 0 | 8 | [7 empty] | 395612 - SGS 253 GB CPO TW 45W NV |  |  | 1088654 | Aan | 0 | [13 empty] | Retrofit LED SGS253 CPO60 5760lm D3A |  | INDUSTRIA | 1584665 | Aan | 0 | 42.2 | 3000K | LED | 11
212824 | 1088699 | 1088699 | 51.9787 | 5.3318 | 151196.6783 | 443371.5178 | https://lmsapp.nl/qr/asset/report/0cbfdfec-b5fb-4a81-bee6-ecb4388b26a3 | 42.2 | WIJK BIJ DUURSTEDE | Boterslootweg | 1E MAST RECHTS VANAF ZIGZAGOVE | 3960 BA |  |  |  | Gemeente Wijk bij Duurstede | 2025-01-14 | In bedrijf |  |  |  | Gemeente Wijk bij Duurstede | Stedin |  |  | 2010-07-07 |  |  | Bemeterd |  | OB00458340 |  | Nacht | NVT | [10 empty] | Openbare verlichting | [5 empty] | 1310 - MAST AL 8,0 M VERL EL 1,0 M GESCH | 1 | 2010-07-07 |  | In bedrijf |  | 395612 - SGS 253 GB CPO TW 45W NV | 1 | 2010-07-07 |  | In bedrijf | [11 empty] | Retrofit LED SGS253 CPO60 5760lm D3A | 1 | 2023-06-02 |  | In bedrijf | [15 empty] | 1310 - MAST AL 8,0 M VERL EL 1,0 M GESCH |  |  | 1088653 | Aan | 0 | 8 | [7 empty] | 395612 - SGS 253 GB CPO TW 45W NV |  |  | 1088654 | Aan | 0 | [13 empty] | Retrofit LED SGS253 CPO60 5760lm D3A |  | INDUSTRIA | 1584665 | Aan | 0 | 42.2 | 3000K | LED | 11
212823 | 1088700 | 1088700 | 51.979 | 5.3317 | 151186.5378 | 443397.1714 | https://lmsapp.nl/qr/asset/report/b4a057c9-59ba-4874-b3ee-d96a58bb5ac5 | 42.2 | WIJK BIJ DUURSTEDE | Boterslootweg | 1E MAST LINKS VANAF ZIGZAGOVEN | 3960 BA |  |  |  | Gemeente Wijk bij Duurstede | 2025-01-14 | In bedrijf |  |  |  | Gemeente Wijk bij Duurstede | Stedin |  |  | 2010-07-07 |  |  | Bemeterd |  | OB00458341 |  | Nacht | NVT | [10 empty] | Openbare verlichting | [5 empty] | 1310 - MAST AL 8,0 M VERL EL 1,0 M GESCH | 1 | 2010-07-07 |  | In bedrijf |  | 395612 - SGS 253 GB CPO TW 45W NV | 1 | 2010-07-07 |  | In bedrijf | [11 empty] | Retrofit LED SGS253 CPO60 5760lm D3A | 1 | 2023-06-02 |  | In bedrijf | [15 empty] | 1310 - MAST AL 8,0 M VERL EL 1,0 M GESCH |  |  | 1088653 | Aan | 0 | 8 | [7 empty] | 395612 - SGS 253 GB CPO TW 45W NV |  |  | 1088654 | Aan | 0 | [13 empty] | Retrofit LED SGS253 CPO60 5760lm D3A |  | INDUSTRIA | 1584665 | Aan | 0 | 42.2 | 3000K | LED | 11
212822 | 1088701 | 1088701 | 51.9792 | 5.3315 | 151175.1484 | 443421.9482 | https://lmsapp.nl/qr/asset/report/3f36fbda-675a-411d-9d8e-8417c109887b | 42.2 | WIJK BIJ DUURSTEDE | Boterslootweg | 2E MAST LINKS VANAF ZIGZAGOVEN | 3960 BA |  |  |  | Gemeente Wijk bij Duurstede | 2025-01-14 | In bedrijf |  |  |  | Gemeente Wijk bij Duurstede | Stedin |  |  | 2010-07-07 |  |  | Bemeterd |  | OB00458342 |  | Nacht | NVT | [10 empty] | Openbare verlichting | [5 empty] | 1310 - MAST AL 8,0 M VERL EL 1,0 M GESCH | 1 | 2010-07-07 |  | In bedrijf |  | 395612 - SGS 253 GB CPO TW 45W NV | 1 | 2010-07-07 |  | In bedrijf | [11 empty] | Retrofit LED SGS253 CPO60 5760lm D3A | 1 | 2023-06-02 |  | In bedrijf | [15 empty] | 1310 - MAST AL 8,0 M VERL EL 1,0 M GESCH |  |  | 1088653 | Aan | 0 | 8 | [7 empty] | 395612 - SGS 253 GB CPO TW 45W NV |  |  | 1088654 | Aan | 0 | [13 empty] | Retrofit LED SGS253 CPO60 5760lm D3A |  | INDUSTRIA | 1584665 | Aan | 0 | 42.2 | 3000K | LED | 11
212821 | 1088702 | 1088702 | 51.9794 | 5.3316 | 151176.6678 | 443447.5741 | https://lmsapp.nl/qr/asset/report/6955437c-8983-4e4e-913c-2ed1d03b9ca1 | 42.2 | WIJK BIJ DUURSTEDE | Boterslootweg | 3E MAST VANAF ZIGZAGOVEN | 3960 BA |  |  |  | Gemeente Wijk bij Duurstede | 2025-01-14 | In bedrijf |  |  |  | Gemeente Wijk bij Duurstede | Stedin |  |  | 2010-07-07 |  |  | Bemeterd |  | OB00458343 |  | Nacht | NVT | [10 empty] | Openbare verlichting | [5 empty] | 1310 - MAST AL 8,0 M VERL EL 1,0 M GESCH | 1 | 2010-07-07 |  | In bedrijf |  | 395612 - SGS 253 GB CPO TW 45W NV | 1 | 2010-07-07 |  | In bedrijf | [11 empty] | Retrofit LED SGS253 CPO60 5760lm D3A | 1 | 2023-06-02 |  | In bedrijf | [15 empty] | 1310 - MAST AL 8,0 M VERL EL 1,0 M GESCH |  |  | 1088653 | Aan | 0 | 8 | [7 empty] | 395612 - SGS 253 GB CPO TW 45W NV |  |  | 1088654 | Aan | 0 | [13 empty] | Retrofit LED SGS253 CPO60 5760lm D3A |  | INDUSTRIA | 1584665 | Aan | 0 | 42.2 | 3000K | LED | 11
212820 | 1088703 | 1088703 | 51.9796 | 5.3314 | 151168.4186 | 443463.8462 | https://lmsapp.nl/qr/asset/report/4c6761a2-4915-4440-ad21-89f02ff260a7 | 42.2 | WIJK BIJ DUURSTEDE | Boterslootweg | 4E MAST VANAF ZIGZAGOVEN | 3960 BA |  |  |  | Gemeente Wijk bij Duurstede | 2025-01-14 | In bedrijf |  |  |  | Gemeente Wijk bij Duurstede | Stedin |  |  | 2010-07-07 |  |  | Bemeterd |  | OB00458344 |  | Nacht | NVT | [10 empty] | Openbare verlichting | [5 empty] | 1310 - MAST AL 8,0 M VERL EL 1,0 M GESCH | 1 | 2010-07-07 |  | In bedrijf |  | 395612 - SGS 253 GB CPO TW 45W NV | 1 | 2010-07-07 |  | In bedrijf | [11 empty] | Retrofit LED SGS253 CPO60 5760lm D3A | 1 | 2023-06-02 |  | In bedrijf | [15 empty] | 1310 - MAST AL 8,0 M VERL EL 1,0 M GESCH |  |  | 1088653 | Aan | 0 | 8 | [7 empty] | 395612 - SGS 253 GB CPO TW 45W NV |  |  | 1088654 | Aan | 0 | [13 empty] | Retrofit LED SGS253 CPO60 5760lm D3A |  | INDUSTRIA | 1584665 | Aan | 0 | 42.2 | 3000K | LED | 11
212818 | 1088704 | 1088704 | 51.9797 | 5.3308 | 151126.6408 | 443482.4083 | https://lmsapp.nl/qr/asset/report/33740c91-ac13-4787-b658-e2daa8b5ec1f | 66 | WIJK BIJ DUURSTEDE | Boterslootweg | 1E MAST RECHTS VANAF ROMULUS | 3960 BA |  |  |  | Gemeente Wijk bij Duurstede | 2025-01-14 | In bedrijf |  |  |  | Gemeente Wijk bij Duurstede | Stedin |  |  | 2010-07-07 |  |  | Bemeterd |  | OB00458346 |  | Nacht | NVT | [10 empty] | Openbare verlichting | [5 empty] | 1310 - MAST AL 8,0 M VERL EL 1,0 M GESCH | 1 | 2010-07-07 |  | In bedrijf |  | ARM SGS 253 CPO-T 60W K EB I OC PC GR LS | 1 | 2010-07-07 |  | In bedrijf | [11 empty] | Retrofit LED SGS253 CPO60 5760lm D3A | 1 | 2023-06-02 |  | In bedrijf | [15 empty] | 1310 - MAST AL 8,0 M VERL EL 1,0 M GESCH |  |  | 1088653 | Aan | 0 | 8 | [7 empty] | ARM SGS 253 CPO-T 60W K EB I OC PC GR LS |  | Philips | 1020743 | Aan | 0 | [5 empty] | NVT | [5 empty] | 66 |  | Retrofit LED SGS253 CPO60 5760lm D3A |  | INDUSTRIA | 1584665 | Aan | 0 | 42.2 | 3000K | LED | 11
212817 | 1088705 | 1088705 | 51.9796 | 5.3305 | 151104.5487 | 443463.1435 | https://lmsapp.nl/qr/asset/report/e9724a9b-f825-418e-9ad4-82867db96f89 | 66 | WIJK BIJ DUURSTEDE | Boterslootweg | 2E MAST LINKS VANAF ROMULUS | 3960 BA |  |  |  | Gemeente Wijk bij Duurstede | 2025-01-14 | In bedrijf |  |  |  | Gemeente Wijk bij Duurstede | Stedin |  |  | 2010-07-07 |  |  | Bemeterd |  | OB00458347 |  | Nacht | NVT | [10 empty] | Openbare verlichting | [5 empty] | 1310 - MAST AL 8,0 M VERL EL 1,0 M GESCH | 1 | 2010-07-07 |  | In bedrijf |  | ARM SGS 253 CPO-T 60W K EB I OC PC GR LS | 1 | 2010-07-07 |  | In bedrijf | [11 empty] | Retrofit LED SGS253 CPO60 5760lm D3A | 1 | 2023-06-02 |  | In bedrijf | [15 empty] | 1310 - MAST AL 8,0 M VERL EL 1,0 M GESCH |  |  | 1088653 | Aan | 0 | 8 | [7 empty] | ARM SGS 253 CPO-T 60W K EB I OC PC GR LS |  | Philips | 1020743 | Aan | 0 | [5 empty] | NVT | [5 empty] | 66 |  | Retrofit LED SGS253 CPO60 5760lm D3A |  | INDUSTRIA | 1584665 | Aan | 0 | 42.2 | 3000K | LED | 11
212819 | 1088706 | 1088706 | 51.9796 | 5.3311 | 151146.0773 | 443467.783 | https://lmsapp.nl/qr/asset/report/636c45d7-6533-4532-9f72-ba81b0ac7c19 | 66 | WIJK BIJ DUURSTEDE | Boterslootweg | T.O. ROMULUS | 3960 BA |  |  |  | Gemeente Wijk bij Duurstede | 2025-01-14 | In bedrijf |  |  |  | Gemeente Wijk bij Duurstede | Stedin |  |  | 2016-04-13 |  |  | Bemeterd |  | OB00458345 |  | Nacht | NVT | [10 empty] | Openbare verlichting | [5 empty] | 1310 - MAST AL 8,0 M VERL EL 1,0 M GESCH | 1 | 2016-04-13 |  | In bedrijf |  | ARM SGS 253 CPO-T 60W K EB I OC PC GR LS | 1 | 2010-07-07 |  | In bedrijf | [11 empty] | Retrofit LED SGS253 CPO60 5760lm D3A | 1 | 2023-06-02 |  | In bedrijf | [15 empty] | 1310 - MAST AL 8,0 M VERL EL 1,0 M GESCH |  |  | 1088653 | Aan | 0 | 8 | [7 empty] | ARM SGS 253 CPO-T 60W K EB I OC PC GR LS |  | Philips | 1020743 | Aan | 0 | [5 empty] | NVT | [5 empty] | 66 |  | Retrofit LED SGS253 CPO60 5760lm D3A |  | INDUSTRIA | 1584665 | Aan | 0 | 42.2 | 3000K | LED | 11
212910 | 1088707 | 1088707 | 51.9798 | 5.3432 | 151975.8178 | 443488.3995 | https://lmsapp.nl/qr/asset/report/62a8f6c9-99f7-41f1-809b-176569735605 | 9 | WIJK BIJ DUURSTEDE | Zandweg | ACHTER 162 | 3962 EE |  |  |  | Gemeente Wijk bij Duurstede | 2025-01-14 | In bedrijf |  |  |  | Gemeente Wijk bij Duurstede | Stedin |  |  | 2010-09-07 |  |  | Bemeterd |  | OB00258152 |  | Nacht | NVT | [10 empty] | Openbare verlichting | [5 empty] | 1999 - TUNNEL/GEVEL-BEVESTIGING | 1 | 2010-09-07 |  | In bedrijf |  | 389912 - SLIMLIGHT PLS 9W NV | 1 | 2010-07-09 |  | In bedrijf | [11 empty] | LAMP PLS 9W G23 4P KL.830 | 1 | 2023-02-22 |  | In bedrijf | [15 empty] | 1999 - TUNNEL/GEVEL-BEVESTIGING |  |  | 173908 | Aan | 0 | 4 | NVT | THERMISCH VERZINKT | NVT | 40 | NVT | NVT |  | 389912 - SLIMLIGHT PLS 9W NV |  |  | 1088490 | Aan | 0 | [13 empty] | LAMP PLS 9W G23 4P KL.830 |  |  | 1088710 | Aan | 0 | 9 |  | PLL
212909 | 1088708 | 1088708 | 51.9797 | 5.3431 | 151972.6302 | 443480.8159 | https://lmsapp.nl/qr/asset/report/0de928dc-a7bd-4994-a76a-7351100c42d0 | 9 | WIJK BIJ DUURSTEDE | Zandweg | NST 154 | 3962 EE |  |  |  | Gemeente Wijk bij Duurstede | 2025-01-14 | In bedrijf |  |  |  | Gemeente Wijk bij Duurstede | Stedin |  |  | 2010-09-07 |  |  | Bemeterd |  | OB00258153 |  | Nacht | NVT | [10 empty] | Openbare verlichting | [5 empty] | 1999 - TUNNEL/GEVEL-BEVESTIGING | 1 | 2010-09-07 |  | In bedrijf |  | 389912 - SLIMLIGHT PLS 9W NV | 1 | 2010-07-09 |  | In bedrijf | [11 empty] | LAMP PLS 9W G23 2P KL.830 | 1 | 2024-02-19 |  | In bedrijf | [15 empty] | 1999 - TUNNEL/GEVEL-BEVESTIGING |  |  | 173908 | Aan | 0 | 4 | NVT | THERMISCH VERZINKT | NVT | 40 | NVT | NVT |  | 389912 - SLIMLIGHT PLS 9W NV |  |  | 1088490 | Aan | 0 | [13 empty] | LAMP PLS 9W G23 2P KL.830 |  |  | 1088491 | Aan | 0 | 9 |  | PLL
212908 | 1088709 | 1088709 | 51.9796 | 5.3433 | 151984.2037 | 443471.2931 | https://lmsapp.nl/qr/asset/report/c63db564-efcf-49e4-919e-8f16b3960b46 | 9 | WIJK BIJ DUURSTEDE | Zandweg | ACHTER 152 | 3962 EE |  |  |  | Gemeente Wijk bij Duurstede | 2025-01-14 | In bedrijf |  |  |  | Gemeente Wijk bij Duurstede | Stedin |  |  | 2010-09-07 |  |  | Bemeterd |  | OB00258154 |  | Nacht | NVT | [10 empty] | Openbare verlichting | [5 empty] | 1999 - TUNNEL/GEVEL-BEVESTIGING | 1 | 2010-09-07 |  | In bedrijf |  | 389912 - SLIMLIGHT PLS 9W NV | 1 | 2010-07-09 |  | In bedrijf | [11 empty] | LAMP PLS 9W G23 4P KL.830 | 1 | 2024-05-07 |  | In bedrijf | [15 empty] | 1999 - TUNNEL/GEVEL-BEVESTIGING |  |  | 173908 | Aan | 0 | 4 | NVT | THERMISCH VERZINKT | NVT | 40 | NVT | NVT |  | 389912 - SLIMLIGHT PLS 9W NV |  |  | 1088490 | Aan | 0 | [13 empty] | LAMP PLS 9W G23 4P KL.830 |  |  | 1088710 | Aan | 0 | 9 |  | PLL
212907 | 1088711 | 1088711 | 51.9796 | 5.3434 | 151990.1786 | 443461.7959 | https://lmsapp.nl/qr/asset/report/f35e8519-d757-4278-ab48-af17d9f07db6 | 9 | WIJK BIJ DUURSTEDE | Zandweg | BRANDGANG ACHERTNR 129 | 3962 EE |  |  |  | Gemeente Wijk bij Duurstede | 2025-01-14 | In bedrijf |  |  |  | Gemeente Wijk bij Duurstede | Stedin |  |  | 2010-09-07 |  |  | Bemeterd |  | OB00258155 |  | Nacht | NVT | [10 empty] | Openbare verlichting | [5 empty] | 1999 - TUNNEL/GEVEL-BEVESTIGING | 1 | 2010-09-07 |  | In bedrijf |  | 389912 - SLIMLIGHT PLS 9W NV | 1 | 2010-07-09 |  | In bedrijf | [11 empty] | LAMP PLS 9W G23 4P KL.830 | 1 |  |  | In bedrijf | [15 empty] | 1999 - TUNNEL/GEVEL-BEVESTIGING |  |  | 173908 | Aan | 0 | 4 | NVT | THERMISCH VERZINKT | NVT | 40 | NVT | NVT |  | 389912 - SLIMLIGHT PLS 9W NV |  |  | 1088490 | Aan | 0 | [13 empty] | LAMP PLS 9W G23 4P KL.830 |  |  | 1088710 | Aan | 0 | 9 |  | PLL
212906 | 1088712 | 1088712 | 51.9794 | 5.3435 | 151997.3134 | 443444.6013 | https://lmsapp.nl/qr/asset/report/a68faeb6-c5a7-4749-9b3d-43752df54490 | 9 | WIJK BIJ DUURSTEDE | Zandweg | BRANDGANG ACHERTNR 129 | 3962 EE |  |  |  | Gemeente Wijk bij Duurstede | 2025-01-14 | In bedrijf |  |  |  | Gemeente Wijk bij Duurstede | Stedin |  |  | 2010-09-07 |  |  | Bemeterd |  | OB00258156 |  | Nacht | NVT | [10 empty] | Openbare verlichting | [5 empty] | 1999 - TUNNEL/GEVEL-BEVESTIGING | 1 | 2010-09-07 |  | In bedrijf |  | 389912 - SLIMLIGHT PLS 9W NV | 1 | 2010-07-09 |  | In bedrijf | [11 empty] | LAMP PLS 9W G23 2P KL.830 | 1 | 2024-05-07 |  | In bedrijf | [15 empty] | 1999 - TUNNEL/GEVEL-BEVESTIGING |  |  | 173908 | Aan | 0 | 4 | NVT | THERMISCH VERZINKT | NVT | 40 | NVT | NVT |  | 389912 - SLIMLIGHT PLS 9W NV |  |  | 1088490 | Aan | 0 | [13 empty] | LAMP PLS 9W G23 2P KL.830 |  |  | 1088491 | Aan | 0 | 9 |  | PLL
212905 | 1088713 | 1088713 | 51.9793 | 5.3436 | 152003.6167 | 443431.418 | https://lmsapp.nl/qr/asset/report/28b46f11-3ddd-4862-8b8c-4684068ea1e3 | 9 | WIJK BIJ DUURSTEDE | Zandweg | BRANDGANG ACHERTNR 129 | 3962 EE |  |  |  | Gemeente Wijk bij Duurstede | 2025-01-14 | In bedrijf |  |  |  | Gemeente Wijk bij Duurstede | Stedin |  |  | 2010-09-07 |  |  | Bemeterd |  | OB00258157 |  | Nacht | NVT | [10 empty] | Openbare verlichting | [5 empty] | 1999 - TUNNEL/GEVEL-BEVESTIGING | 1 | 2010-09-07 |  | In bedrijf |  | 389912 - SLIMLIGHT PLS 9W NV | 1 | 2010-07-09 |  | In bedrijf | [11 empty] | LAMP PLS 9W G23 2P KL.830 | 1 | 2023-11-02 |  | In bedrijf | [15 empty] | 1999 - TUNNEL/GEVEL-BEVESTIGING |  |  | 173908 | Aan | 0 | 4 | NVT | THERMISCH VERZINKT | NVT | 40 | NVT | NVT |  | 389912 - SLIMLIGHT PLS 9W NV |  |  | 1088490 | Aan | 0 | [13 empty] | LAMP PLS 9W G23 2P KL.830 |  |  | 1088491 | Aan | 0 | 9 |  | PLL
212904 | 1088714 | 1088714 | 51.9792 | 5.3434 | 151990.1274 | 443423.499 | https://lmsapp.nl/qr/asset/report/6100b718-3d3b-4115-9acb-5b93693ecffd | 9 | WIJK BIJ DUURSTEDE | Zandweg | BRANDGANG ACHERTNR 129 | 3962 EE |  |  |  | Gemeente Wijk bij Duurstede | 2025-01-14 | In bedrijf |  |  |  | Gemeente Wijk bij Duurstede | Stedin |  |  | 2010-09-07 |  |  | Bemeterd |  | OB00258158 |  | Nacht | NVT | [10 empty] | Openbare verlichting | [5 empty] | 1999 - TUNNEL/GEVEL-BEVESTIGING | 1 | 2010-09-07 |  | In bedrijf |  | 389912 - SLIMLIGHT PLS 9W NV | 1 | 2010-07-09 |  | In bedrijf | [11 empty] | LAMP PLS 9W G23 2P KL.830 | 1 | 2024-05-07 |  | In bedrijf | [15 empty] | 1999 - TUNNEL/GEVEL-BEVESTIGING |  |  | 173908 | Aan | 0 | 4 | NVT | THERMISCH VERZINKT | NVT | 40 | NVT | NVT |  | 389912 - SLIMLIGHT PLS 9W NV |  |  | 1088490 | Aan | 0 | [13 empty] | LAMP PLS 9W G23 2P KL.830 |  |  | 1088491 | Aan | 0 | 9 |  | PLL
212903 | 1088715 | 1088715 | 51.9792 | 5.3437 | 152008.2025 | 443421.9817 | https://lmsapp.nl/qr/asset/report/ad1d94ac-7597-4308-a2b1-de440abc013e | 9 | WIJK BIJ DUURSTEDE | Zandweg | ACHTER 130 | 3962 EE |  |  |  | Gemeente Wijk bij Duurstede | 2025-01-14 | In bedrijf |  |  |  | Gemeente Wijk bij Duurstede | Stedin |  |  | 2010-09-07 |  |  | Bemeterd |  | OB00258159 |  | Nacht | NVT | [10 empty] | Openbare verlichting | [5 empty] | 1999 - TUNNEL/GEVEL-BEVESTIGING | 1 | 2010-09-07 |  | In bedrijf |  | 389912 - SLIMLIGHT PLS 9W NV | 1 | 2010-07-09 |  | In bedrijf | [11 empty] | LAMP PLS 9W G23 2P KL.830 | 1 |  |  | In bedrijf | [15 empty] | 1999 - TUNNEL/GEVEL-BEVESTIGING |  |  | 173908 | Aan | 0 | 4 | NVT | THERMISCH VERZINKT | NVT | 40 | NVT | NVT |  | 389912 - SLIMLIGHT PLS 9W NV |  |  | 1088490 | Aan | 0 | [13 empty] | LAMP PLS 9W G23 2P KL.830 |  |  | 1088491 | Aan | 0 | 9 |  | PLL
212902 | 1088716 | 1088716 | 51.9789 | 5.3439 | 152024.5095 | 443389.921 | https://lmsapp.nl/qr/asset/report/99f293d7-fb69-41c5-8c02-f52447298c11 | 9 | WIJK BIJ DUURSTEDE | Zandweg | ACHTER 116 | 3962 EE |  |  |  | Gemeente Wijk bij Duurstede | 2025-01-14 | In bedrijf |  |  |  | Gemeente Wijk bij Duurstede | Stedin |  |  | 2010-09-07 |  |  | Bemeterd |  | OB00258160 |  | Nacht | NVT | [10 empty] | Openbare verlichting | [5 empty] | 1999 - TUNNEL/GEVEL-BEVESTIGING | 1 | 2010-09-07 |  | In bedrijf |  | 389912 - SLIMLIGHT PLS 9W NV | 1 | 2010-07-09 |  | In bedrijf | [11 empty] | LAMP PLS 9W G23 2P KL.830 | 1 |  |  | In bedrijf | [15 empty] | 1999 - TUNNEL/GEVEL-BEVESTIGING |  |  | 173908 | Aan | 0 | 4 | NVT | THERMISCH VERZINKT | NVT | 40 | NVT | NVT |  | 389912 - SLIMLIGHT PLS 9W NV |  |  | 1088490 | Aan | 0 | [13 empty] | LAMP PLS 9W G23 2P KL.830 |  |  | 1088491 | Aan | 0 | 9 |  | PLL
212901 | 1088717 | 1088717 | 51.9788 | 5.3437 | 152011.3198 | 443380.9804 | https://lmsapp.nl/qr/asset/report/41d611ef-920b-425b-b5d9-de8a715704d0 | 4 | WIJK BIJ DUURSTEDE | Zandweg | NST 116 - 114 | 3962 EE |  |  |  | Gemeente Wijk bij Duurstede | 2025-01-14 | In bedrijf |  |  |  | Gemeente Wijk bij Duurstede | Stedin |  |  | 2010-09-07 |  |  | Bemeterd |  | OB00258161 |  | Nacht | NVT | [10 empty] | Openbare verlichting | [5 empty] | 1999 - TUNNEL/GEVEL-BEVESTIGING | 1 | 2010-09-07 |  | In bedrijf |  | 389912 - SLIMLIGHT PLS 9W NV | 1 | 2010-07-09 |  | In bedrijf | [11 empty] | Lightronics binnenunit TPS/TPK/WVK Easy Light 3000K 440lm | 1 | 2023-06-08 |  | In bedrijf | [15 empty] | 1999 - TUNNEL/GEVEL-BEVESTIGING |  |  | 173908 | Aan | 0 | 4 | NVT | THERMISCH VERZINKT | NVT | 40 | NVT | NVT |  | 389912 - SLIMLIGHT PLS 9W NV |  |  | 1088490 | Aan | 0 | [13 empty] | Lightronics binnenunit TPS/TPK/WVK Easy Light 3000K 440lm |  | Lightronics BV | 1583171 | Aan | 0 | 4 | 3000K | LED | 11
128880 | 1088718 | 1088718 | 51.9872 | 5.2816 | 147747.1457 | 444315.1766 | https://lmsapp.nl/qr/asset/report/e4282222-b278-4e58-b74d-4593962ea08b | 24 | COTHEN | Hoeksedijk | BIJ NR 1 | 3945 LG |  |  |  | Gemeente Wijk bij Duurstede | 2025-01-14 | In bedrijf |  |  |  | Gemeente Wijk bij Duurstede | Stedin |  |  | 1995-06-08 |  |  | Bemeterd |  | OB00254260 |  | Nacht | NVT | [10 empty] | Openbare verlichting | [5 empty] | 30 - MAST 6,0 M ST - EL TYPE 0 | 1 | 1995-06-08 |  | In bedrijf |  | ARM 2500 PLL 24W R7035 | 1 | 2010-07-12 |  | In bedrijf | [11 empty] | PL-L 24W/830 4P | 1 |  |  | In bedrijf | [5 empty] | 5030 - UITL EL VAST | 1 |  |  | In bedrijf | [5 empty] | 30 - MAST 6,0 M ST - EL TYPE 0 |  |  | 173521 | Aan | 0 | 6 | CILINDRISCH | STAAL | 6005 MOSGROEN | 40 | GESCHILDERD | NVT |  | ARM 2500 PLL 24W R7035 |  |  | 644447 | Aan | 0 | [6 empty] | 20 |  | 1800 |  |  |  |  | PL-L 24W/830 4P |  | Philips | 619764 | Aan | 0 | 24 | 3000K | PL | 5 | [9 empty] | 5030 - UITL EL VAST |  |  | 1087400 | Aan | 0
113347 | 1088721 | 1088721 | 51.9783 | 5.334 | 151344.9257 | 443326.3971 | https://lmsapp.nl/qr/asset/report/a4e3b7c2-8301-4e90-8ca2-2cadbb180217 | 55 | WIJK BIJ DUURSTEDE | Karolingersweg | 5E MAST IN MIDDENBERM VANAF BO | 3962 AA |  |  |  | Gemeente Wijk bij Duurstede | 2025-01-14 | In bedrijf |  |  |  | Gemeente Wijk bij Duurstede | Stedin |  |  | 1992-05-19 |  |  | Bemeterd |  | OB00257719 |  | Nacht | INDAL 2A (AAN 100%, 00:00 050%, 06:00 100%, UIT) | [10 empty] | Openbare verlichting | [5 empty] | 26 - MAST 5,7 M ST VERL TYPE II (7,0 M) | 1 | 1992-05-19 |  | In bedrijf |  | 319715 - 2570 PLL 55W HF DIM SDU NV | 1 | 2010-07-13 |  | In bedrijf | [11 empty] | LAMP PLL 55W KL.830 | 1 |  |  | In bedrijf | [5 empty] | 5016 - UIT DL 15 GR TYPE A1 | 1 |  |  | In bedrijf | [5 empty] | 26 - MAST 5,7 M ST VERL TYPE II (7,0 M) |  |  | 173603 | Aan | 0 | 7 | CILINDRISCH | STAAL | 6005 MOSGROEN | 40 | GESCHILDERD | NVT |  | 319715 - 2570 PLL 55W HF DIM SDU NV |  |  | 1088719 | Aan | 0 | [13 empty] | LAMP PLL 55W KL.830 |  |  | 1088379 | Aan | 0 | 55 |  | PLL | [10 empty] | 5016 - UIT DL 15 GR TYPE A1 |  |  | 1088720 | Aan | 0
113346 | 1088722 | 1088722 | 51.9783 | 5.3337 | 151322.9454 | 443317.8564 | https://lmsapp.nl/qr/asset/report/c1da318c-1b7d-48ac-8ea0-e4d10d368818 | 55 | WIJK BIJ DUURSTEDE | Karolingersweg | 4E MAST IN MIDDENBERM VANAF BO | 3962 AA |  |  |  | Gemeente Wijk bij Duurstede | 2025-01-14 | In bedrijf |  |  |  | Gemeente Wijk bij Duurstede | Stedin |  |  | 1992-05-19 |  |  | Bemeterd |  | OB00257720 |  | Nacht | INDAL 2A (AAN 100%, 00:00 050%, 06:00 100%, UIT) | [10 empty] | Openbare verlichting | [5 empty] | 26 - MAST 5,7 M ST VERL TYPE II (7,0 M) | 1 | 1992-05-19 |  | In bedrijf |  | 319715 - 2570 PLL 55W HF DIM SDU NV | 1 | 2010-07-13 |  | In bedrijf | [11 empty] | LAMP PLL 55W KL.830 | 1 |  |  | In bedrijf | [5 empty] | 5016 - UIT DL 15 GR TYPE A1 | 1 |  |  | In bedrijf | [5 empty] | 26 - MAST 5,7 M ST VERL TYPE II (7,0 M) |  |  | 173603 | Aan | 0 | 7 | CILINDRISCH | STAAL | 6005 MOSGROEN | 40 | GESCHILDERD | NVT |  | 319715 - 2570 PLL 55W HF DIM SDU NV |  |  | 1088719 | Aan | 0 | [13 empty] | LAMP PLL 55W KL.830 |  |  | 1088379 | Aan | 0 | 55 |  | PLL | [10 empty] | 5016 - UIT DL 15 GR TYPE A1 |  |  | 1088720 | Aan | 0
113345 | 1088723 | 1088723 | 51.9782 | 5.3334 | 151300.9656 | 443309.1767 | https://lmsapp.nl/qr/asset/report/09d41191-c937-4d51-a1d6-52f90f9b9287 | 55 | WIJK BIJ DUURSTEDE | Karolingersweg | 3E MAST IN MIDDENBERM VANAF BO | 3962 AA |  |  |  | Gemeente Wijk bij Duurstede | 2025-01-14 | In bedrijf |  |  |  | Gemeente Wijk bij Duurstede | Stedin |  |  | 1992-05-19 |  |  | Bemeterd |  | OB00257721 |  | Nacht | INDAL 2A (AAN 100%, 00:00 050%, 06:00 100%, UIT) | [10 empty] | Openbare verlichting | [5 empty] | 26 - MAST 5,7 M ST VERL TYPE II (7,0 M) | 1 | 1992-05-19 |  | In bedrijf |  | 319715 - 2570 PLL 55W HF DIM SDU NV | 1 | 2010-07-13 |  | In bedrijf | [11 empty] | LAMP PLL 55W KL.830 | 1 |  |  | In bedrijf | [5 empty] | 5016 - UIT DL 15 GR TYPE A1 | 1 |  |  | In bedrijf | [5 empty] | 26 - MAST 5,7 M ST VERL TYPE II (7,0 M) |  |  | 173603 | Aan | 0 | 7 | CILINDRISCH | STAAL | 6005 MOSGROEN | 40 | GESCHILDERD | NVT |  | 319715 - 2570 PLL 55W HF DIM SDU NV |  |  | 1088719 | Aan | 0 | [13 empty] | LAMP PLL 55W KL.830 |  |  | 1088379 | Aan | 0 | 55 |  | PLL | [10 empty] | 5016 - UIT DL 15 GR TYPE A1 |  |  | 1088720 | Aan | 0
113344 | 1088724 | 1088724 | 51.9781 | 5.3329 | 151272.2657 | 443297.6973 | https://lmsapp.nl/qr/asset/report/0c863abb-73f0-4905-8e1a-3628d587882c | 55 | WIJK BIJ DUURSTEDE | Karolingersweg | 2E MAST IN MIDDENBERM VANAF BO | 3962 AA |  |  |  | Gemeente Wijk bij Duurstede | 2025-01-14 | In bedrijf |  |  |  | Gemeente Wijk bij Duurstede | Stedin |  |  | 1992-05-19 |  |  | Bemeterd |  | OB00257722 |  | Nacht | INDAL 2A (AAN 100%, 00:00 050%, 06:00 100%, UIT) | [10 empty] | Openbare verlichting | [5 empty] | 26 - MAST 5,7 M ST VERL TYPE II (7,0 M) | 1 | 1992-05-19 |  | In bedrijf |  | 319715 - 2570 PLL 55W HF DIM SDU NV | 1 | 2010-07-13 |  | In bedrijf | [11 empty] | LAMP PLL 55W KL.830 | 1 |  |  | In bedrijf | [5 empty] | 5016 - UIT DL 15 GR TYPE A1 | 1 |  |  | In bedrijf | [5 empty] | 26 - MAST 5,7 M ST VERL TYPE II (7,0 M) |  |  | 173603 | Aan | 0 | 7 | CILINDRISCH | STAAL | 6005 MOSGROEN | 40 | GESCHILDERD | NVT |  | 319715 - 2570 PLL 55W HF DIM SDU NV |  |  | 1088719 | Aan | 0 | [13 empty] | LAMP PLL 55W KL.830 |  |  | 1088379 | Aan | 0 | 55 |  | PLL | [10 empty] | 5016 - UIT DL 15 GR TYPE A1 |  |  | 1088720 | Aan | 0
90400 | 1088725 | 1088725 | 51.9749 | 5.3253 | 150745.5452 | 442940.1172 | https://lmsapp.nl/qr/asset/report/50442f2d-71ea-4c35-82f2-cda15fae2ffa | 18 | WIJK BIJ DUURSTEDE | Hordenweg | SPEELPLAATS NST ZEEUWSE STEEN | 3961 KB |  |  |  | Gemeente Wijk bij Duurstede | 2025-01-14 | In bedrijf |  |  |  | Gemeente Wijk bij Duurstede | Stedin |  |  | 1991-07-03 |  |  | Bemeterd |  | OB00255329 |  | Nacht | NVT | [10 empty] | Openbare verlichting | [5 empty] | 20 - MAST 4,0 M ST CON | 1 | 1991-07-03 |  | In bedrijf |  | ARM 2000 KEGEL PLL 24W/840 4M SN R9005 | 1 | 2010-07-21 |  | In bedrijf | [11 empty] | LAMP PLL 24W KL840 | 1 |  |  | In bedrijf | [15 empty] | 20 - MAST 4,0 M ST CON |  |  | 174277 | Aan | 0 | 4 | CONISCH | STAAL | 6005 MOSGROEN | 40 | GESCHILDERD | NVT |  | ARM 2000 KEGEL PLL 24W/840 4M SN R9005 |  | INDAL | 641175 | Aan | 0 | [5 empty] | NVT | 20 |  | 1800 |  |  | 18 |  | LAMP PLL 24W KL840 |  |  | 1087799 | Aan | 0 | 24
129022 | 1088726 | 1088726 | 52.0056 | 5.3443 | 152055.5654 | 446358.0472 | https://lmsapp.nl/qr/asset/report/b1b2320e-c67b-4aa0-8992-613de97ff72b | 29 | LANGBROEK | Langbroekerdijk A | NABIJ SANDENBURG VOOR A22 | 3947 BH |  |  |  | Gemeente Wijk bij Duurstede | 2025-01-14 | In bedrijf |  |  |  | Gemeente Wijk bij Duurstede | Stedin |  |  | 2010-07-22 |  |  | Bemeterd |  | OB00256434 |  | Nacht | NVT | [10 empty] | Openbare verlichting | [5 empty] | 230 - MAST 6 M ST - EL UITL 5 GR | 1 | 2010-07-22 |  | In bedrijf |  | ARM 2500 PLL 24W R7035 | 1 | 2010-07-22 |  | In bedrijf | [11 empty] | LAMP PLL 24W KL840 | 1 | 2022-02-08 |  | In bedrijf | E-vsa | 1 | 2022-02-08 |  | In bedrijf | [10 empty] | 230 - MAST 6 M ST - EL UITL 5 GR |  |  | 173525 | Aan | 0 | 6 | CILINDRISCH | STAAL | 6005 MOSGROEN | 40 | GESCHILDERD | NVT |  | ARM 2500 PLL 24W R7035 |  |  | 644447 | Aan | 0 | [6 empty] | 20 |  | 1800 |  |  |  |  | LAMP PLL 24W KL840 |  |  | 1087799 | Aan | 0 | 24 |  |  |  | E-vsa |  |  | 85518 | Aan | 0 | 20 | 5
212619 | 1088727 | 1088727 | 51.9778 | 5.3437 | 152007.6837 | 443263.1901 | https://lmsapp.nl/qr/asset/report/b0ac7644-ca69-44fd-bda4-122c8f6cedb8 | 1 | WIJK BIJ DUURSTEDE | Frankenweg | 1E MAST LINKS VANAF ZANDWG | 3962 CD |  |  |  | Gemeente Wijk bij Duurstede | 2025-01-14 | In bedrijf |  |  |  | Gemeente Wijk bij Duurstede | Stedin |  |  | 2010-08-20 |  |  | Bemeterd |  | OB00259235 |  | Nacht | NVT | [10 empty] | Openbare verlichting | [5 empty] | 1310 - MAST AL 8,0 M VERL EL 1,0 M GESCH | 1 | 2010-08-20 |  | In bedrijf |  | Orange Fortika-S75, curved, lens A3, 96 mled, 3000K 6000lm | 1 | 2023-08-28 |  | In bedrijf | [16 empty] | LED DRIVER | 1 | 2023-08-28 |  | In bedrijf | [10 empty] | 1310 - MAST AL 8,0 M VERL EL 1,0 M GESCH |  |  | 1088653 | Aan | 0 | 8 | [7 empty] | Orange Fortika-S75, curved, lens A3, 96 mled, 3000K 6000lm |  | Orange lighting BV | 1610571 | Aan | 0 | LED |  |  |  |  | 3000K | 11 |  | 6000 | [14 empty] | LED DRIVER |  |  | 44123 | Aan | 0 | 20 | 1
212618 | 1088728 | 1088728 | 51.9777 | 5.343 | 151960.2917 | 443255.3383 | https://lmsapp.nl/qr/asset/report/435c8da0-6fff-4c46-bdc6-965bb617e8f8 | 66 | WIJK BIJ DUURSTEDE | Frankenweg | 1E MAST RECHTS VANAF ZANDWG | 3962 CD |  |  |  | Gemeente Wijk bij Duurstede | 2025-01-14 | In bedrijf |  |  |  | Gemeente Wijk bij Duurstede | Stedin |  |  | 2010-08-20 |  |  | Bemeterd |  | OB00259236 |  | Nacht | NVT | [10 empty] | Openbare verlichting | [5 empty] | 1310 - MAST AL 8,0 M VERL EL 1,0 M GESCH | 1 | 2010-08-20 |  | In bedrijf |  | ARM SGS 253 CPO-T 60W K EB I OC PC GR LS | 1 | 2010-08-20 |  | In bedrijf | [11 empty] | Retrofit LED SGS253 CPO60 5760lm D3A | 1 | 2023-06-02 |  | In bedrijf | [15 empty] | 1310 - MAST AL 8,0 M VERL EL 1,0 M GESCH |  |  | 1088653 | Aan | 0 | 8 | [7 empty] | ARM SGS 253 CPO-T 60W K EB I OC PC GR LS |  | Philips | 1020743 | Aan | 0 | [5 empty] | NVT | [5 empty] | 66 |  | Retrofit LED SGS253 CPO60 5760lm D3A |  | INDUSTRIA | 1584665 | Aan | 0 | 42.2 | 3000K | LED | 11
212617 | 1088729 | 1088729 | 51.9775 | 5.3425 | 151930.6527 | 443231.0911 | https://lmsapp.nl/qr/asset/report/a6cf2359-6ba9-44f0-b3ff-c2aff0357651 | 66 | WIJK BIJ DUURSTEDE | Frankenweg | T.O. NR. 7 | 3962 CD |  |  |  | Gemeente Wijk bij Duurstede | 2025-01-14 | In bedrijf |  |  |  | Gemeente Wijk bij Duurstede | Stedin |  |  | 2010-08-20 |  |  | Bemeterd |  | OB00259237 |  | Nacht | NVT | [10 empty] | Openbare verlichting | [5 empty] | 1310 - MAST AL 8,0 M VERL EL 1,0 M GESCH | 1 | 2010-08-20 |  | In bedrijf |  | ARM SGS 253 CPO-T 60W K EB I OC PC GR LS | 1 | 2010-08-20 |  | In bedrijf | [11 empty] | Retrofit LED SGS253 CPO60 5760lm D3A | 1 | 2023-06-02 |  | In bedrijf | [15 empty] | 1310 - MAST AL 8,0 M VERL EL 1,0 M GESCH |  |  | 1088653 | Aan | 0 | 8 | [7 empty] | ARM SGS 253 CPO-T 60W K EB I OC PC GR LS |  | Philips | 1020743 | Aan | 0 | [5 empty] | NVT | [5 empty] | 66 |  | Retrofit LED SGS253 CPO60 5760lm D3A |  | INDUSTRIA | 1584665 | Aan | 0 | 42.2 | 3000K | LED | 11
212616 | 1088730 | 1088730 | 51.9775 | 5.3421 | 151897.7903 | 443229.8564 | https://lmsapp.nl/qr/asset/report/979aab92-83a5-4b5c-8c61-d6e2d430a7cc | 66 | WIJK BIJ DUURSTEDE | Frankenweg | T.O. NR. 17 | 3962 CD |  |  |  | Gemeente Wijk bij Duurstede | 2025-01-14 | In bedrijf |  |  |  | Gemeente Wijk bij Duurstede | Stedin |  |  | 2010-08-20 |  |  | Bemeterd |  | OB00259238 |  | Nacht | NVT | [10 empty] | Openbare verlichting | [5 empty] | 1310 - MAST AL 8,0 M VERL EL 1,0 M GESCH | 1 | 2010-08-20 |  | In bedrijf |  | ARM SGS 253 CPO-T 60W K EB I OC PC GR LS | 1 | 2010-08-20 |  | In bedrijf | [11 empty] | Retrofit LED SGS253 CPO60 5760lm D3A | 1 | 2023-06-02 |  | In bedrijf | [15 empty] | 1310 - MAST AL 8,0 M VERL EL 1,0 M GESCH |  |  | 1088653 | Aan | 0 | 8 | [7 empty] | ARM SGS 253 CPO-T 60W K EB I OC PC GR LS |  | Philips | 1020743 | Aan | 0 | [5 empty] | NVT | [5 empty] | 66 |  | Retrofit LED SGS253 CPO60 5760lm D3A |  | INDUSTRIA | 1584665 | Aan | 0 | 42.2 | 3000K | LED | 11
212615 | 1088731 | 1088731 | 51.9773 | 5.3417 | 151872.1115 | 443208.2729 | https://lmsapp.nl/qr/asset/report/32259a7b-8f67-47a7-bb90-f17ab1c7b9d5 | 66 | WIJK BIJ DUURSTEDE | Frankenweg | VOOR NR. 27 | 3962 CD |  |  |  | Gemeente Wijk bij Duurstede | 2025-01-14 | In bedrijf |  |  |  | Gemeente Wijk bij Duurstede | Stedin |  |  | 2010-08-20 |  |  | Bemeterd |  | OB00259239 |  | Nacht | NVT | [10 empty] | Openbare verlichting | [5 empty] | 1310 - MAST AL 8,0 M VERL EL 1,0 M GESCH | 1 | 2010-08-20 |  | In bedrijf |  | ARM SGS 253 CPO-T 60W K EB I OC PC GR LS | 1 | 2010-08-20 |  | In bedrijf | [11 empty] | Retrofit LED SGS253 CPO60 5760lm D3A | 1 | 2023-06-02 |  | In bedrijf | [15 empty] | 1310 - MAST AL 8,0 M VERL EL 1,0 M GESCH |  |  | 1088653 | Aan | 0 | 8 | [7 empty] | ARM SGS 253 CPO-T 60W K EB I OC PC GR LS |  | Philips | 1020743 | Aan | 0 | [5 empty] | NVT | [5 empty] | 66 |  | Retrofit LED SGS253 CPO60 5760lm D3A |  | INDUSTRIA | 1584665 | Aan | 0 | 42.2 | 3000K | LED | 11
212614 | 1088732 | 1088732 | 51.9773 | 5.3412 | 151836.9874 | 443206.4403 | https://lmsapp.nl/qr/asset/report/a6de11dd-ef41-4de4-8d31-22cc90baf241 | 66 | WIJK BIJ DUURSTEDE | Frankenweg | T.O. NR. 37 | 3962 CD |  |  |  | Gemeente Wijk bij Duurstede | 2025-01-14 | In bedrijf |  |  |  | Gemeente Wijk bij Duurstede | Stedin |  |  | 2010-08-20 |  |  | Bemeterd |  | OB00259240 |  | Nacht | NVT | [10 empty] | Openbare verlichting | [5 empty] | 1310 - MAST AL 8,0 M VERL EL 1,0 M GESCH | 1 | 2010-08-20 |  | In bedrijf |  | ARM SGS 253 CPO-T 60W K EB I OC PC GR LS | 1 | 2010-08-20 |  | In bedrijf | [11 empty] | Retrofit LED SGS253 CPO60 5760lm D3A | 1 | 2023-06-02 |  | In bedrijf | [15 empty] | 1310 - MAST AL 8,0 M VERL EL 1,0 M GESCH |  |  | 1088653 | Aan | 0 | 8 | [7 empty] | ARM SGS 253 CPO-T 60W K EB I OC PC GR LS |  | Philips | 1020743 | Aan | 0 | [5 empty] | NVT | [5 empty] | 66 |  | Retrofit LED SGS253 CPO60 5760lm D3A |  | INDUSTRIA | 1584665 | Aan | 0 | 42.2 | 3000K | LED | 11
212613 | 1088733 | 1088733 | 51.9771 | 5.3408 | 151809.5714 | 443183.8814 | https://lmsapp.nl/qr/asset/report/e1568d65-24e1-4b18-b5c1-16d0e7219ec3 | 66 | WIJK BIJ DUURSTEDE | Frankenweg | VOOR NR. 47 | 3962 CD |  |  |  | Gemeente Wijk bij Duurstede | 2025-01-14 | In bedrijf |  |  |  | Gemeente Wijk bij Duurstede | Stedin |  |  | 2010-08-20 |  |  | Bemeterd |  | OB00259241 |  | Nacht | NVT | [10 empty] | Openbare verlichting | [5 empty] | 1310 - MAST AL 8,0 M VERL EL 1,0 M GESCH | 1 | 2010-08-20 |  | In bedrijf |  | ARM SGS 253 CPO-T 60W K EB I OC PC GR LS | 1 | 2010-08-20 |  | In bedrijf | [11 empty] | Retrofit LED SGS253 CPO60 5760lm D3A | 1 | 2023-06-02 |  | In bedrijf | [15 empty] | 1310 - MAST AL 8,0 M VERL EL 1,0 M GESCH |  |  | 1088653 | Aan | 0 | 8 | [7 empty] | ARM SGS 253 CPO-T 60W K EB I OC PC GR LS |  | Philips | 1020743 | Aan | 0 | [5 empty] | NVT | [5 empty] | 66 |  | Retrofit LED SGS253 CPO60 5760lm D3A |  | INDUSTRIA | 1584665 | Aan | 0 | 42.2 | 3000K | LED | 11
212612 | 1088734 | 1088734 | 51.977 | 5.3403 | 151775.3055 | 443182.3758 | https://lmsapp.nl/qr/asset/report/edf76cd5-8eba-4e4d-ac97-6cdd155f1e51 | 66 | WIJK BIJ DUURSTEDE | Frankenweg | T.O. NR. 57 | 3962 CD |  |  |  | Gemeente Wijk bij Duurstede | 2025-01-14 | In bedrijf |  |  |  | Gemeente Wijk bij Duurstede | Stedin |  |  | 2010-08-20 |  |  | Bemeterd |  | OB00259242 |  | Nacht | NVT | [10 empty] | Openbare verlichting | [5 empty] | 1310 - MAST AL 8,0 M VERL EL 1,0 M GESCH | 1 | 2010-08-20 |  | In bedrijf |  | ARM SGS 253 CPO-T 60W K EB I OC PC GR LS | 1 | 2010-08-20 |  | In bedrijf | [11 empty] | Retrofit LED SGS253 CPO60 5760lm D3A | 1 | 2023-06-02 |  | In bedrijf | [15 empty] | 1310 - MAST AL 8,0 M VERL EL 1,0 M GESCH |  |  | 1088653 | Aan | 0 | 8 | [7 empty] | ARM SGS 253 CPO-T 60W K EB I OC PC GR LS |  | Philips | 1020743 | Aan | 0 | [5 empty] | NVT | [5 empty] | 66 |  | Retrofit LED SGS253 CPO60 5760lm D3A |  | INDUSTRIA | 1584665 | Aan | 0 | 42.2 | 3000K | LED | 11
212611 | 1088735 | 1088735 | 51.9768 | 5.3399 | 151749.3136 | 443160.2212 | https://lmsapp.nl/qr/asset/report/bb329dac-960f-4ad3-bcd9-780891308615 | 66 | WIJK BIJ DUURSTEDE | Frankenweg | VOOR NR. 67 | 3962 CD |  |  |  | Gemeente Wijk bij Duurstede | 2025-01-14 | In bedrijf |  |  |  | Gemeente Wijk bij Duurstede | Stedin |  |  | 2010-08-20 |  |  | Bemeterd |  | OB00259243 |  | Nacht | NVT | [10 empty] | Openbare verlichting | [5 empty] | 1310 - MAST AL 8,0 M VERL EL 1,0 M GESCH | 1 | 2010-08-20 |  | In bedrijf |  | ARM SGS 253 CPO-T 60W K EB I OC PC GR LS | 1 | 2010-08-20 |  | In bedrijf | [11 empty] | Retrofit LED SGS253 CPO60 5760lm D3A | 1 | 2023-06-02 |  | In bedrijf | [15 empty] | 1310 - MAST AL 8,0 M VERL EL 1,0 M GESCH |  |  | 1088653 | Aan | 0 | 8 | [7 empty] | ARM SGS 253 CPO-T 60W K EB I OC PC GR LS |  | Philips | 1020743 | Aan | 0 | [5 empty] | NVT | [5 empty] | 66 |  | Retrofit LED SGS253 CPO60 5760lm D3A |  | INDUSTRIA | 1584665 | Aan | 0 | 42.2 | 3000K | LED | 11
212610 | 1088736 | 1088736 | 51.9769 | 5.3395 | 151721.9778 | 443161.5719 | https://lmsapp.nl/qr/asset/report/82cf75dc-c2f4-4e4e-b8e1-8607c61e09a3 | 66 | WIJK BIJ DUURSTEDE | Frankenweg | ACHTERZYDE KAROLINGERSWG 230 | 3962 CD |  |  |  | Gemeente Wijk bij Duurstede | 2025-01-14 | In bedrijf |  |  |  | Gemeente Wijk bij Duurstede | Stedin |  |  | 2010-08-20 |  |  | Bemeterd |  | OB00259244 |  | Nacht | NVT | [10 empty] | Openbare verlichting | [5 empty] | 1310 - MAST AL 8,0 M VERL EL 1,0 M GESCH | 1 | 2010-08-20 |  | In bedrijf |  | ARM SGS 253 CPO-T 60W K EB I OC PC GR LS | 1 | 2010-08-20 |  | In bedrijf | [11 empty] | Retrofit LED SGS253 CPO60 5760lm D3A | 1 | 2023-06-02 |  | In bedrijf | [15 empty] | 1310 - MAST AL 8,0 M VERL EL 1,0 M GESCH |  |  | 1088653 | Aan | 0 | 8 | [7 empty] | ARM SGS 253 CPO-T 60W K EB I OC PC GR LS |  | Philips | 1020743 | Aan | 0 | [5 empty] | NVT | [5 empty] | 66 |  | Retrofit LED SGS253 CPO60 5760lm D3A |  | INDUSTRIA | 1584665 | Aan | 0 | 42.2 | 3000K | LED | 11
212609 | 1088737 | 1088737 | 51.9767 | 5.339 | 151687.5237 | 443148.0946 | https://lmsapp.nl/qr/asset/report/f45775dd-93ca-48c6-ab8d-975b6dc7b9ab | 66 | WIJK BIJ DUURSTEDE | Frankenweg | ACHTERZYDE KAROLINGERSWG 224 | 3962 CD |  |  |  | Gemeente Wijk bij Duurstede | 2025-01-14 | In bedrijf |  |  |  | Gemeente Wijk bij Duurstede | Stedin |  |  | 2010-08-20 |  |  | Bemeterd |  | OB00259245 |  | Nacht | NVT | [10 empty] | Openbare verlichting | [5 empty] | 1310 - MAST AL 8,0 M VERL EL 1,0 M GESCH | 1 | 2010-08-20 |  | In bedrijf |  | ARM SGS 253 CPO-T 60W K EB I OC PC GR LS | 1 | 2010-08-20 |  | In bedrijf | [11 empty] | Retrofit LED SGS253 CPO60 5760lm D3A | 1 | 2023-06-02 |  | In bedrijf | [15 empty] | 1310 - MAST AL 8,0 M VERL EL 1,0 M GESCH |  |  | 1088653 | Aan | 0 | 8 | [7 empty] | ARM SGS 253 CPO-T 60W K EB I OC PC GR LS |  | Philips | 1020743 | Aan | 0 | [5 empty] | NVT | [5 empty] | 66 |  | Retrofit LED SGS253 CPO60 5760lm D3A |  | INDUSTRIA | 1584665 | Aan | 0 | 42.2 | 3000K | LED | 11
212608 | 1088738 | 1088738 | 51.9765 | 5.3386 | 151663.6025 | 443125.5153 | https://lmsapp.nl/qr/asset/report/fa15e49c-33ca-4e37-a3c3-d292889a00d1 | 66 | WIJK BIJ DUURSTEDE | Frankenweg | 7E MAST RECHTS VANAF STEENSTR | 3962 CD |  |  |  | Gemeente Wijk bij Duurstede | 2025-01-14 | In bedrijf |  |  |  | Gemeente Wijk bij Duurstede | Stedin |  |  | 2010-08-20 |  |  | Bemeterd |  | OB00259246 |  | Nacht | NVT | [10 empty] | Openbare verlichting | [5 empty] | 1310 - MAST AL 8,0 M VERL EL 1,0 M GESCH | 1 | 2010-08-20 |  | In bedrijf |  | ARM SGS 253 CPO-T 60W K EB I OC PC GR LS | 1 | 2010-08-20 |  | In bedrijf | [11 empty] | Retrofit LED SGS253 CPO60 5760lm D3A | 1 | 2023-06-02 |  | In bedrijf | [15 empty] | 1310 - MAST AL 8,0 M VERL EL 1,0 M GESCH |  |  | 1088653 | Aan | 0 | 8 | [7 empty] | ARM SGS 253 CPO-T 60W K EB I OC PC GR LS |  | Philips | 1020743 | Aan | 0 | [5 empty] | NVT | [5 empty] | 66 |  | Retrofit LED SGS253 CPO60 5760lm D3A |  | INDUSTRIA | 1584665 | Aan | 0 | 42.2 | 3000K | LED | 11
212607 | 1088739 | 1088739 | 51.9765 | 5.3383 | 151643.2853 | 443123.0389 | https://lmsapp.nl/qr/asset/report/53fed2ee-9c95-4987-8915-57cc081c4b13 | 66 | WIJK BIJ DUURSTEDE | Frankenweg | 6E MAST LINKS VANAF STEENSTR | 3962 CD |  |  |  | Gemeente Wijk bij Duurstede | 2025-01-14 | In bedrijf |  |  |  | Gemeente Wijk bij Duurstede | Stedin |  |  | 2010-08-20 |  |  | Bemeterd |  | OB00259247 |  | Nacht | NVT | [10 empty] | Openbare verlichting | [5 empty] | 1310 - MAST AL 8,0 M VERL EL 1,0 M GESCH | 1 | 2010-08-20 |  | In bedrijf |  | ARM SGS 253 CPO-T 60W K EB I OC PC GR LS | 1 | 2010-08-20 |  | In bedrijf | [11 empty] | Retrofit LED SGS253 CPO60 5760lm D3A | 1 | 2023-06-02 |  | In bedrijf | E-vsa | 1 | 2023-02-03 |  | In bedrijf | [10 empty] | 1310 - MAST AL 8,0 M VERL EL 1,0 M GESCH |  |  | 1088653 | Aan | 0 | 8 | [7 empty] | ARM SGS 253 CPO-T 60W K EB I OC PC GR LS |  | Philips | 1020743 | Aan | 0 | [5 empty] | NVT | [5 empty] | 66 |  | Retrofit LED SGS253 CPO60 5760lm D3A |  | INDUSTRIA | 1584665 | Aan | 0 | 42.2 | 3000K | LED | 11 | E-vsa |  |  | 85518 | Aan | 0 | 20 | 5
212607 | 1088739 | 1088739 | 51.9765 | 5.3383 | 151643.2853 | 443123.0389 | https://lmsapp.nl/qr/asset/report/53fed2ee-9c95-4987-8915-57cc081c4b13 | 66 | WIJK BIJ DUURSTEDE | Frankenweg | 6E MAST LINKS VANAF STEENSTR | 3962 CD |  |  |  | Gemeente Wijk bij Duurstede | 2025-01-14 | In bedrijf |  |  |  | Gemeente Wijk bij Duurstede | Stedin |  |  | 2010-08-20 |  |  | Bemeterd |  | OB00259247 |  | Nacht | NVT | [10 empty] | Openbare verlichting | [32 empty] | Prima Vision Xt CPO60 | 2 | 2023-02-03 |  | In bedrijf | [53 empty] | Prima Vision Xt CPO60 |  | Philips | 933350 | Aan | 0 |  | 60 | VSA
212606 | 1088740 | 1088740 | 51.9763 | 5.3381 | 151623.2913 | 443100.6251 | https://lmsapp.nl/qr/asset/report/af7ca06d-cbeb-4672-b426-1889a367ad5e | 66 | WIJK BIJ DUURSTEDE | Frankenweg | 5E MAST LINKS VANAF STEENSTR | 3962 CD |  |  |  | Gemeente Wijk bij Duurstede | 2025-01-14 | In bedrijf |  |  |  | Gemeente Wijk bij Duurstede | Stedin |  |  | 2010-08-20 |  |  | Bemeterd |  | OB00259248 |  | Nacht | NVT | [10 empty] | Openbare verlichting | [5 empty] | 1310 - MAST AL 8,0 M VERL EL 1,0 M GESCH | 1 | 2010-08-20 |  | In bedrijf |  | ARM SGS 253 CPO-T 60W K EB I OC PC GR LS | 1 | 2010-08-20 |  | In bedrijf | [11 empty] | Retrofit LED SGS253 CPO60 5760lm D3A | 1 | 2023-06-02 |  | In bedrijf | [15 empty] | 1310 - MAST AL 8,0 M VERL EL 1,0 M GESCH |  |  | 1088653 | Aan | 0 | 8 | [7 empty] | ARM SGS 253 CPO-T 60W K EB I OC PC GR LS |  | Philips | 1020743 | Aan | 0 | [5 empty] | NVT | [5 empty] | 66 |  | Retrofit LED SGS253 CPO60 5760lm D3A |  | INDUSTRIA | 1584665 | Aan | 0 | 42.2 | 3000K | LED | 11
212605 | 1088741 | 1088741 | 51.9761 | 5.3378 | 151606.1087 | 443076.3727 | https://lmsapp.nl/qr/asset/report/899460bd-fbbe-45a0-ac11-98fe836e324b | 66 | WIJK BIJ DUURSTEDE | Frankenweg | 4E MAST LINKS VANAF STEENSTR | 3962 CD |  |  |  | Gemeente Wijk bij Duurstede | 2025-01-14 | In bedrijf |  |  |  | Gemeente Wijk bij Duurstede | Stedin |  |  | 2010-08-20 |  |  | Bemeterd |  | OB00259249 |  | Nacht | NVT | [10 empty] | Openbare verlichting | [5 empty] | 1310 - MAST AL 8,0 M VERL EL 1,0 M GESCH | 1 | 2010-08-20 |  | In bedrijf |  | ARM SGS 253 CPO-T 60W K EB I OC PC GR LS | 1 | 2010-08-20 |  | In bedrijf | [11 empty] | Retrofit LED SGS253 CPO60 5760lm D3A | 1 | 2023-06-02 |  | In bedrijf | [15 empty] | 1310 - MAST AL 8,0 M VERL EL 1,0 M GESCH |  |  | 1088653 | Aan | 0 | 8 | [7 empty] | ARM SGS 253 CPO-T 60W K EB I OC PC GR LS |  | Philips | 1020743 | Aan | 0 | [5 empty] | NVT | [5 empty] | 66 |  | Retrofit LED SGS253 CPO60 5760lm D3A |  | INDUSTRIA | 1584665 | Aan | 0 | 42.2 | 3000K | LED | 11
212604 | 1088743 | 1088743 | 51.9758 | 5.3377 | 151601.3203 | 443047.9052 | https://lmsapp.nl/qr/asset/report/41ba8e44-daea-4ea7-ac20-2040d6fa2eb9 | 66 | WIJK BIJ DUURSTEDE | Frankenweg | 3E MAST IN MIDDENBERM VANAF ST | 3962 CD |  |  |  | Gemeente Wijk bij Duurstede | 2025-01-14 | In bedrijf |  |  |  | Gemeente Wijk bij Duurstede | Stedin |  |  | 2010-08-20 |  |  | Bemeterd |  | OB00259250 |  | Nacht | NVT | [10 empty] | Openbare verlichting | [5 empty] | 1311 - MAST 8,0 M VERL DL 1,0 M GESCHIKT | 1 | 2010-08-20 |  | In bedrijf |  | ARM SGS 253 CPO-T 60W K EB I OC PC GR LS | 1 | 2010-08-20 |  | In bedrijf | [11 empty] | Retrofit LED SGS253 CPO60 5760lm D3A | 1 | 2023-06-02 |  | In bedrijf | [15 empty] | 1311 - MAST 8,0 M VERL DL 1,0 M GESCHIKT |  |  | 1088742 | Aan | 0 | 8 | [7 empty] | ARM SGS 253 CPO-T 60W K EB I OC PC GR LS |  | Philips | 1020743 | Aan | 0 | [5 empty] | NVT | [5 empty] | 66 |  | Retrofit LED SGS253 CPO60 5760lm D3A |  | INDUSTRIA | 1584665 | Aan | 0 | 42.2 | 3000K | LED | 11
212601 | 1088744 | 1088744 | 51.9779 | 5.3435 | 151997.8947 | 443276.2219 | https://lmsapp.nl/qr/asset/report/5fdae2ab-cae5-4db9-bfb0-b3f7effb2f68 | 18 | WIJK BIJ DUURSTEDE | Frankenweg | 1E MAST OP FIETSPD VANAF ZAND | 3962 CD |  |  |  | Gemeente Wijk bij Duurstede | 2025-01-14 | In bedrijf |  |  |  | Gemeente Wijk bij Duurstede | Stedin |  |  | 2010-08-20 |  |  | Bemeterd |  | OB00259251 |  | Nacht | NVT | [10 empty] | Openbare verlichting | [5 empty] | 219 - MAST 4,0m ST CONISCH OPZ 60MM PC | 1 | 2010-08-20 |  | In bedrijf |  | ARM 2000 KEGEL PLL 24W/840 4M SN R9005 | 1 | 2010-08-20 |  | In bedrijf | [11 empty] | PL-L 24W/830 4P | 1 |  |  | In bedrijf | [15 empty] | 219 - MAST 4,0m ST CONISCH OPZ 60MM PC |  |  | 641174 | Aan | 0 |  |  |  | Thermisch verzinkt | 40 |  |  |  | ARM 2000 KEGEL PLL 24W/840 4M SN R9005 |  | INDAL | 641175 | Aan | 0 | [5 empty] | NVT | 20 |  | 1800 |  |  | 18 |  | PL-L 24W/830 4P |  | Philips | 619764 | Aan | 0 | 24 | 3000K | PL | 5
212599 | 1088745 | 1088745 | 51.9776 | 5.3425 | 151926.5925 | 443248.3986 | https://lmsapp.nl/qr/asset/report/dc7a98a4-e03e-4ac9-a35e-fa7adcdd153f | 18 | WIJK BIJ DUURSTEDE | Frankenweg | 3E MAST OP FIETSPD VANAF ZAND | 3962 CD |  |  |  | Gemeente Wijk bij Duurstede | 2025-01-14 | In bedrijf |  |  |  | Gemeente Wijk bij Duurstede | Stedin |  |  | 2010-08-20 |  |  | Bemeterd |  | OB00259253 |  | Nacht | NVT | [10 empty] | Openbare verlichting | [5 empty] | 219 - MAST 4,0m ST CONISCH OPZ 60MM PC | 1 | 2010-08-20 |  | In bedrijf |  | ARM 2000 KEGEL PLL 24W/840 4M SN R9005 | 1 | 2010-08-20 |  | In bedrijf | [11 empty] | PL-L 24W/830 4P | 1 |  |  | In bedrijf | [15 empty] | 219 - MAST 4,0m ST CONISCH OPZ 60MM PC |  |  | 641174 | Aan | 0 |  |  |  | Thermisch verzinkt | 40 |  |  |  | ARM 2000 KEGEL PLL 24W/840 4M SN R9005 |  | INDAL | 641175 | Aan | 0 | [5 empty] | NVT | 20 |  | 1800 |  |  | 18 |  | PL-L 24W/830 4P |  | Philips | 619764 | Aan | 0 | 24 | 3000K | PL | 5
212598 | 1088746 | 1088746 | 51.9775 | 5.3419 | 151887.9145 | 443233.2893 | https://lmsapp.nl/qr/asset/report/cf252694-1756-4ee0-a071-983c046e21d5 | 18 | WIJK BIJ DUURSTEDE | Frankenweg | 4E MAST OP FIETSPD VANAF ZAND | 3962 CD |  |  |  | Gemeente Wijk bij Duurstede | 2025-01-14 | In bedrijf |  |  |  | Gemeente Wijk bij Duurstede | Stedin |  |  | 2010-08-20 |  |  | Bemeterd |  | OB00259254 |  | Nacht | NVT | [10 empty] | Openbare verlichting | [5 empty] | 219 - MAST 4,0m ST CONISCH OPZ 60MM PC | 1 | 2010-08-20 |  | In bedrijf |  | ARM 2000 KEGEL PLL 24W/840 4M SN R9005 | 1 | 2010-08-20 |  | In bedrijf | [11 empty] | PL-L 24W/830 4P | 1 |  |  | In bedrijf | [15 empty] | 219 - MAST 4,0m ST CONISCH OPZ 60MM PC |  |  | 641174 | Aan | 0 |  |  |  | Thermisch verzinkt | 40 |  |  |  | ARM 2000 KEGEL PLL 24W/840 4M SN R9005 |  | INDAL | 641175 | Aan | 0 | [5 empty] | NVT | 20 |  | 1800 |  |  | 18 |  | PL-L 24W/830 4P |  | Philips | 619764 | Aan | 0 | 24 | 3000K | PL | 5
212596 | 1088747 | 1088747 | 51.9773 | 5.3409 | 151818.4275 | 443206.2251 | https://lmsapp.nl/qr/asset/report/fb529103-260f-499c-a264-f513497be94c | 18 | WIJK BIJ DUURSTEDE | Frankenweg | 6E MAST OP FIETSPD VANAF ZAND | 3962 CD |  |  |  | Gemeente Wijk bij Duurstede | 2025-01-14 | In bedrijf |  |  |  | Gemeente Wijk bij Duurstede | Stedin |  |  | 2010-08-20 |  |  | Bemeterd |  | OB00259256 |  | Nacht | NVT | [10 empty] | Openbare verlichting | [5 empty] | 219 - MAST 4,0m ST CONISCH OPZ 60MM PC | 1 | 2010-08-20 |  | In bedrijf |  | ARM 2000 KEGEL PLL 24W/840 4M SN R9005 | 1 | 2010-08-20 |  | In bedrijf | [11 empty] | PL-L 24W/830 4P | 1 |  |  | In bedrijf | [15 empty] | 219 - MAST 4,0m ST CONISCH OPZ 60MM PC |  |  | 641174 | Aan | 0 |  |  |  | Thermisch verzinkt | 40 |  |  |  | ARM 2000 KEGEL PLL 24W/840 4M SN R9005 |  | INDAL | 641175 | Aan | 0 | [5 empty] | NVT | 20 |  | 1800 |  |  | 18 |  | PL-L 24W/830 4P |  | Philips | 619764 | Aan | 0 | 24 | 3000K | PL | 5
212595 | 1088748 | 1088748 | 51.9771 | 5.3404 | 151786.0688 | 443193.5958 | https://lmsapp.nl/qr/asset/report/62948d31-63f6-4eed-929e-e242a1cc9bd3 | 18 | WIJK BIJ DUURSTEDE | Frankenweg | 7E MAST OP FIETSPD VANAF ZAND | 3962 CD |  |  |  | Gemeente Wijk bij Duurstede | 2025-01-14 | In bedrijf |  |  |  | Gemeente Wijk bij Duurstede | Stedin |  |  | 2010-08-20 |  |  | Bemeterd |  | OB00259257 |  | Nacht | NVT | [10 empty] | Openbare verlichting | [5 empty] | 219 - MAST 4,0m ST CONISCH OPZ 60MM PC | 1 | 2010-08-20 |  | In bedrijf |  | ARM 2000 KEGEL PLL 24W/840 4M SN R9005 | 1 | 2010-08-20 |  | In bedrijf | [11 empty] | PL-L 24W/830 4P | 1 |  |  | In bedrijf | [15 empty] | 219 - MAST 4,0m ST CONISCH OPZ 60MM PC |  |  | 641174 | Aan | 0 |  |  |  | Thermisch verzinkt | 40 |  |  |  | ARM 2000 KEGEL PLL 24W/840 4M SN R9005 |  | INDAL | 641175 | Aan | 0 | [5 empty] | NVT | 20 |  | 1800 |  |  | 18 |  | PL-L 24W/830 4P |  | Philips | 619764 | Aan | 0 | 24 | 3000K | PL | 5
212594 | 1088749 | 1088749 | 51.977 | 5.3399 | 151751.9628 | 443180.2291 | https://lmsapp.nl/qr/asset/report/fda62afc-3ad2-40c0-b976-4cc0da1abd66 | 18 | WIJK BIJ DUURSTEDE | Frankenweg | 8E MAST OP FIETSPD VANAF ZAND | 3962 CD |  |  |  | Gemeente Wijk bij Duurstede | 2025-01-14 | In bedrijf |  |  |  | Gemeente Wijk bij Duurstede | Stedin |  |  | 2010-08-20 |  |  | Bemeterd |  | OB00259258 |  | Nacht | NVT | [10 empty] | Openbare verlichting | [5 empty] | 219 - MAST 4,0m ST CONISCH OPZ 60MM PC | 1 | 2010-08-20 |  | In bedrijf |  | ARM 2000 KEGEL PLL 24W/840 4M SN R9005 | 1 | 2010-08-20 |  | In bedrijf | [11 empty] | PL-L 24W/830 4P | 1 |  |  | In bedrijf | [15 empty] | 219 - MAST 4,0m ST CONISCH OPZ 60MM PC |  |  | 641174 | Aan | 0 |  |  |  | Thermisch verzinkt | 40 |  |  |  | ARM 2000 KEGEL PLL 24W/840 4M SN R9005 |  | INDAL | 641175 | Aan | 0 | [5 empty] | NVT | 20 |  | 1800 |  |  | 18 |  | PL-L 24W/830 4P |  | Philips | 619764 | Aan | 0 | 24 | 3000K | PL | 5
212593 | 1088750 | 1088750 | 51.9769 | 5.3394 | 151712.7993 | 443164.9568 | https://lmsapp.nl/qr/asset/report/4cbbef0e-9b37-406c-890e-295bac50328a | 18 | WIJK BIJ DUURSTEDE | Frankenweg | 9E MAST OP FIETSPD VANAF ZAND | 3962 CD |  |  |  | Gemeente Wijk bij Duurstede | 2025-01-14 | In bedrijf |  |  |  | Gemeente Wijk bij Duurstede | Stedin |  |  | 2010-08-20 |  |  | Bemeterd |  | OB00259259 |  | Nacht | NVT | [10 empty] | Openbare verlichting | [5 empty] | 219 - MAST 4,0m ST CONISCH OPZ 60MM PC | 1 | 2010-08-20 |  | In bedrijf |  | ARM 2000 KEGEL PLL 24W/840 4M SN R9005 | 1 | 2010-08-20 |  | In bedrijf | [11 empty] | PL-L 24W/830 4P | 1 |  |  | In bedrijf | [15 empty] | 219 - MAST 4,0m ST CONISCH OPZ 60MM PC |  |  | 641174 | Aan | 0 |  |  |  | Thermisch verzinkt | 40 |  |  |  | ARM 2000 KEGEL PLL 24W/840 4M SN R9005 |  | INDAL | 641175 | Aan | 0 | [5 empty] | NVT | 20 |  | 1800 |  |  | 18 |  | PL-L 24W/830 4P |  | Philips | 619764 | Aan | 0 | 24 | 3000K | PL | 5
212592 | 1088751 | 1088751 | 51.9768 | 5.3388 | 151675.4752 | 443150.2799 | https://lmsapp.nl/qr/asset/report/a2b46e73-4c66-4572-9c6b-13d2cf24c717 | 18 | WIJK BIJ DUURSTEDE | Frankenweg | 2E MAST OP FIETSPD VANAF ZAND | 3962 CD |  |  |  | Gemeente Wijk bij Duurstede | 2025-01-14 | In bedrijf |  |  |  | Gemeente Wijk bij Duurstede | Stedin |  |  | 2010-08-20 |  |  | Bemeterd |  | OB00259260 |  | Nacht | NVT | [10 empty] | Openbare verlichting | [5 empty] | 219 - MAST 4,0m ST CONISCH OPZ 60MM PC | 1 | 2010-08-20 |  | In bedrijf |  | ARM 2000 KEGEL PLL 24W/840 4M SN R9005 | 1 | 2010-08-20 |  | In bedrijf | [11 empty] | PL-L 24W/830 4P | 1 |  |  | In bedrijf | [15 empty] | 219 - MAST 4,0m ST CONISCH OPZ 60MM PC |  |  | 641174 | Aan | 0 |  |  |  | Thermisch verzinkt | 40 |  |  |  | ARM 2000 KEGEL PLL 24W/840 4M SN R9005 |  | INDAL | 641175 | Aan | 0 | [5 empty] | NVT | 20 |  | 1800 |  |  | 18 |  | PL-L 24W/830 4P |  | Philips | 619764 | Aan | 0 | 24 | 3000K | PL | 5
212600 | 1088752 | 1088752 | 51.9778 | 5.343 | 151964.2675 | 443263.0493 | https://lmsapp.nl/qr/asset/report/70754e68-962e-4aa4-aca2-0993f2f94dc2 | 18 | WIJK BIJ DUURSTEDE | Frankenweg | 2E MAST OP FIETSPD VANAF ZAND | 3962 CD |  |  |  | Gemeente Wijk bij Duurstede | 2025-01-14 | In bedrijf |  |  |  | Gemeente Wijk bij Duurstede | Stedin |  |  | 2014-07-22 |  |  | Bemeterd |  | OB00259252 |  | Nacht | NVT | [10 empty] | Openbare verlichting | [5 empty] | 219 - MAST 4,0m ST CONISCH OPZ 60MM PC | 1 | 2014-07-22 |  | In bedrijf |  | ARM 2000 KEGEL PLL 24W/840 4M SN R9005 | 1 | 2010-08-20 |  | In bedrijf | [11 empty] | PL-L 24W/830 4P | 1 |  |  | In bedrijf | [15 empty] | 219 - MAST 4,0m ST CONISCH OPZ 60MM PC |  |  | 641174 | Aan | 0 |  |  |  | Thermisch verzinkt | 40 |  |  |  | ARM 2000 KEGEL PLL 24W/840 4M SN R9005 |  | INDAL | 641175 | Aan | 0 | [5 empty] | NVT | 20 |  | 1800 |  |  | 18 |  | PL-L 24W/830 4P |  | Philips | 619764 | Aan | 0 | 24 | 3000K | PL | 5
212597 | 1088753 | 1088753 | 51.9774 | 5.3414 | 151852.4966 | 443219.5255 | https://lmsapp.nl/qr/asset/report/51eed2df-467a-4d52-81e2-2407545b4bc2 | 18 | WIJK BIJ DUURSTEDE | Frankenweg | 5E MAST OP FIETSPD VANAF ZAND | 3962 CD |  |  |  | Gemeente Wijk bij Duurstede | 2025-01-14 | In bedrijf |  |  |  | Gemeente Wijk bij Duurstede | Stedin |  |  | 2017-12-05 |  |  | Bemeterd |  | OB00259255 |  | Nacht | NVT | [10 empty] | Openbare verlichting | [5 empty] | Lichtmast 4,0m PT 60mm conisch PC RAL6005 | 1 | 2017-12-05 |  | In bedrijf |  | ARM 2000 KEGEL PLL 24W/840 4M SN R9005 | 1 | 2010-08-20 |  | In bedrijf | [11 empty] | PL-L 24W/830 4P | 1 |  |  | In bedrijf | [15 empty] | Lichtmast 4,0m PT 60mm conisch PC RAL6005 |  |  | 641319 | Aan | 0 | 4 | CONISCH | STAAL | Thermisch verzinkt Gepoedercoat | 40 | Gepoedercoat |  |  | ARM 2000 KEGEL PLL 24W/840 4M SN R9005 |  | INDAL | 641175 | Aan | 0 | [5 empty] | NVT | 20 |  | 1800 |  |  | 18 |  | PL-L 24W/830 4P |  | Philips | 619764 | Aan | 0 | 24 | 3000K | PL | 5
129655 | 1088754 | 1088754 | 51.9838 | 5.3266 | 150839.6958 | 443932.9663 | https://lmsapp.nl/qr/asset/report/396383bf-cd27-4da6-9c77-3183eb5d7227 | 110 | WIJK BIJ DUURSTEDE | Geerweg | NABIJ T-SPLITSING ROMULUS | 3960 BA |  |  |  | Gemeente Wijk bij Duurstede | 2025-01-14 | In bedrijf |  |  |  | Gemeente Wijk bij Duurstede | Stedin |  |  | 1996-03-07 |  |  | Bemeterd |  | OB00458398 |  | Nacht | NVT | [10 empty] | Openbare verlichting | [5 empty] | 236 - MAST 8,8 M ST VERL (10,0 M) | 1 | 1996-03-07 |  | In bedrijf |  | 410215 - SGS 253 GB SONT 100W HF NV DIM | 1 | 2010-09-23 |  | In bedrijf | [11 empty] | LAMP SHP XO TUB CL 100W E40, HID SHPLu | 1 |  |  | In bedrijf | [5 empty] | 5223 - UITL EL 1,5 M 5 GR | 1 |  |  | In bedrijf | [5 empty] | 236 - MAST 8,8 M ST VERL (10,0 M) |  |  | 176567 | Aan | 0 | 10 | CILINDRISCH | STAAL | ANWB | 40 | GESCHILDERD | NVT |  | 410215 - SGS 253 GB SONT 100W HF NV DIM |  | Philips | 642369 | Aan | 0 | [5 empty] | NVT | 20 |  | 10000 |  |  | 110 |  | LAMP SHP XO TUB CL 100W E40, HID SHPLu |  |  | 1087822 | Aan | 0 | [13 empty] | 5223 - UITL EL 1,5 M 5 GR |  |  | 1087931 | Aan | 0
129654 | 1088755 | 1088755 | 51.9841 | 5.3271 | 150871.1157 | 443962.9864 | https://lmsapp.nl/qr/asset/report/b91af405-0007-414b-857b-2a9319700cb6 | 40 | WIJK BIJ DUURSTEDE | Geerweg | NABIJ T-SPLITSING ROMULUS | 3960 BA |  |  |  | Gemeente Wijk bij Duurstede | 2025-01-14 | In bedrijf |  |  |  | Gemeente Wijk bij Duurstede | Stedin |  |  | 1996-03-07 |  |  | Bemeterd |  | OB00458399 |  | Nacht | NVT | [10 empty] | Openbare verlichting | [5 empty] | 236 - MAST 8,8 M ST VERL (10,0 M) | 1 | 1996-03-07 |  | In bedrijf |  | Orange S-22 CURVED L18 MP 3000K 96 led 4000lm D3A | 1 | 2024-06-12 |  | In bedrijf | [11 empty] | LED Fortika 96mLED 4000lm 2000K | 1 | 2024-06-12 |  | In bedrijf | LED-DRIVER dim 3A | 1 | 2024-06-12 |  | In bedrijf | 5223 - UITL EL 1,5 M 5 GR | 1 |  |  | In bedrijf | [5 empty] | 236 - MAST 8,8 M ST VERL (10,0 M) |  |  | 176567 | Aan | 0 | 10 | CILINDRISCH | STAAL | ANWB | 40 | GESCHILDERD | NVT |  | Orange S-22 CURVED L18 MP 3000K 96 led 4000lm D3A |  | Orange Lighting | 1486335 | Aan | 0 | [5 empty] | 3000K | 11 | 18 | 4000 |  |  |  |  | LED Fortika 96mLED 4000lm 2000K |  | Orange Lighting | 1758987 | Aan | 0 | 39 | 2000 | LED | 10 | LED-DRIVER dim 3A |  | Signify | 1927342 | Aan | 0 | 20 | 1 | Xitanium Driver | 5223 - UITL EL 1,5 M 5 GR |  |  | 1087931 | Aan | 0
129653 | 1088756 | 1088756 | 51.9843 | 5.3276 | 150902.7557 | 443993.6763 | https://lmsapp.nl/qr/asset/report/9653ca2d-fa19-42bd-b8ce-d2f2a7370a1a | 110 | WIJK BIJ DUURSTEDE | Geerweg | T/O ROMULUS | 3960 BA |  |  |  | Gemeente Wijk bij Duurstede | 2025-01-14 | In bedrijf |  |  |  | Gemeente Wijk bij Duurstede | Stedin |  |  | 1996-03-07 |  |  | Bemeterd |  | OB00458400 |  | Nacht | NVT | [10 empty] | Openbare verlichting | [5 empty] | 236 - MAST 8,8 M ST VERL (10,0 M) | 1 | 1996-03-07 |  | In bedrijf |  | 410215 - SGS 253 GB SONT 100W HF NV DIM | 1 | 2010-09-23 |  | In bedrijf | [11 empty] | LAMP SON-T PIA PLUS 100W E40 PH. | 1 | 2024-04-10 |  | In bedrijf | [5 empty] | 5223 - UITL EL 1,5 M 5 GR | 1 |  |  | In bedrijf | [5 empty] | 236 - MAST 8,8 M ST VERL (10,0 M) |  |  | 176567 | Aan | 0 | 10 | CILINDRISCH | STAAL | ANWB | 40 | GESCHILDERD | NVT |  | 410215 - SGS 253 GB SONT 100W HF NV DIM |  | Philips | 642369 | Aan | 0 | [5 empty] | NVT | 20 |  | 10000 |  |  | 110 |  | LAMP SON-T PIA PLUS 100W E40 PH. |  |  | 1009222 | Aan | 0 | 100 |  | SON | [10 empty] | 5223 - UITL EL 1,5 M 5 GR |  |  | 1087931 | Aan | 0
129652 | 1088757 | 1088757 | 51.9846 | 5.328 | 150936.2456 | 444024.0467 | https://lmsapp.nl/qr/asset/report/56a71c67-c4ce-4c4a-9ec8-03c70f35be04 | 110 | WIJK BIJ DUURSTEDE | Geerweg | NABIJ T-SPLITSING ROMULUS | 3960 BA |  |  |  | Gemeente Wijk bij Duurstede | 2025-01-14 | In bedrijf |  |  |  | Gemeente Wijk bij Duurstede | Stedin |  |  | 1996-03-07 |  |  | Bemeterd |  | OB00458401 |  | Nacht | NVT | [10 empty] | Openbare verlichting | [5 empty] | 236 - MAST 8,8 M ST VERL (10,0 M) | 1 | 1996-03-07 |  | In bedrijf |  | 410215 - SGS 253 GB SONT 100W HF NV DIM | 1 | 2010-09-23 |  | In bedrijf | [11 empty] | LAMP SHP XO TUB CL 100W E40, HID SHPLu | 1 |  |  | In bedrijf | [5 empty] | 5223 - UITL EL 1,5 M 5 GR | 1 |  |  | In bedrijf | [5 empty] | 236 - MAST 8,8 M ST VERL (10,0 M) |  |  | 176567 | Aan | 0 | 10 | CILINDRISCH | STAAL | ANWB | 40 | GESCHILDERD | NVT |  | 410215 - SGS 253 GB SONT 100W HF NV DIM |  | Philips | 642369 | Aan | 0 | [5 empty] | NVT | 20 |  | 10000 |  |  | 110 |  | LAMP SHP XO TUB CL 100W E40, HID SHPLu |  |  | 1087822 | Aan | 0 | [13 empty] | 5223 - UITL EL 1,5 M 5 GR |  |  | 1087931 | Aan | 0
129651 | 1088758 | 1088758 | 51.9849 | 5.3285 | 150967.3859 | 444051.9171 | https://lmsapp.nl/qr/asset/report/3e190519-568c-4c8a-8de7-26ae8907cee2 | 110 | WIJK BIJ DUURSTEDE | Geerweg | NABIJ T-SPLITSING ROMULUS | 3960 BA |  |  |  | Gemeente Wijk bij Duurstede | 2025-01-14 | In bedrijf |  |  |  | Gemeente Wijk bij Duurstede | Stedin |  |  | 1996-03-07 |  |  | Bemeterd |  | OB00458402 |  | Nacht | NVT | [10 empty] | Openbare verlichting | [5 empty] | 236 - MAST 8,8 M ST VERL (10,0 M) | 1 | 1996-03-07 |  | In bedrijf |  | 410215 - SGS 253 GB SONT 100W HF NV DIM | 1 | 2010-09-23 |  | In bedrijf | [11 empty] | LAMP SHP XO TUB CL 100W E40, HID SHPLu | 1 |  |  | In bedrijf | [5 empty] | 5223 - UITL EL 1,5 M 5 GR | 1 |  |  | In bedrijf | [5 empty] | 236 - MAST 8,8 M ST VERL (10,0 M) |  |  | 176567 | Aan | 0 | 10 | CILINDRISCH | STAAL | ANWB | 40 | GESCHILDERD | NVT |  | 410215 - SGS 253 GB SONT 100W HF NV DIM |  | Philips | 642369 | Aan | 0 | [5 empty] | NVT | 20 |  | 10000 |  |  | 110 |  | LAMP SHP XO TUB CL 100W E40, HID SHPLu |  |  | 1087822 | Aan | 0 | [13 empty] | 5223 - UITL EL 1,5 M 5 GR |  |  | 1087931 | Aan | 0
129650 | 1088759 | 1088759 | 51.9851 | 5.329 | 151001.1655 | 444081.2764 | https://lmsapp.nl/qr/asset/report/1ac25cc0-dccb-4525-bf16-a23fcd360bc6 | 110 | WIJK BIJ DUURSTEDE | Geerweg | NABIJ T-SPLITSING AUGUSTUS | 3960 BA |  |  |  | Gemeente Wijk bij Duurstede | 2025-01-14 | In bedrijf |  |  |  | Gemeente Wijk bij Duurstede | Stedin |  |  | 1996-03-07 |  |  | Bemeterd |  | OB00458403 |  | Nacht | NVT | [10 empty] | Openbare verlichting | [5 empty] | 236 - MAST 8,8 M ST VERL (10,0 M) | 1 | 1996-03-07 |  | In bedrijf |  | 410215 - SGS 253 GB SONT 100W HF NV DIM | 1 | 2010-09-23 |  | In bedrijf | [11 empty] | LAMP SHP XO TUB CL 100W E40, HID SHPLu | 1 |  |  | In bedrijf | [5 empty] | 5223 - UITL EL 1,5 M 5 GR | 1 |  |  | In bedrijf | [5 empty] | 236 - MAST 8,8 M ST VERL (10,0 M) |  |  | 176567 | Aan | 0 | 10 | CILINDRISCH | STAAL | ANWB | 40 | GESCHILDERD | NVT |  | 410215 - SGS 253 GB SONT 100W HF NV DIM |  | Philips | 642369 | Aan | 0 | [5 empty] | NVT | 20 |  | 10000 |  |  | 110 |  | LAMP SHP XO TUB CL 100W E40, HID SHPLu |  |  | 1087822 | Aan | 0 | [13 empty] | 5223 - UITL EL 1,5 M 5 GR |  |  | 1087931 | Aan | 0
129147 | 1088760 | 1088760 | 51.9858 | 5.3303 | 151090.7659 | 444162.537 | https://lmsapp.nl/qr/asset/report/3d9aed67-adcb-4334-8f3c-a637ef670f99 | 110 | WIJK BIJ DUURSTEDE | Geerweg | NABIJ T-SPLITSING AUGUSTUS | 3960 BA |  |  |  | Gemeente Wijk bij Duurstede | 2025-01-14 | In bedrijf |  |  |  | Gemeente Wijk bij Duurstede | Stedin |  |  | 1996-03-07 |  |  | Bemeterd |  | OB00458405 |  | Nacht | NVT | [10 empty] | Openbare verlichting | [5 empty] | 236 - MAST 8,8 M ST VERL (10,0 M) | 1 | 1996-03-07 |  | In bedrijf |  | 410215 - SGS 253 GB SONT 100W HF NV DIM | 1 | 2010-09-23 |  | In bedrijf | [11 empty] | LAMP SHP XO TUB CL 100W E40, HID SHPLu | 1 |  |  | In bedrijf | [5 empty] | 5223 - UITL EL 1,5 M 5 GR | 1 |  |  | In bedrijf | [5 empty] | 236 - MAST 8,8 M ST VERL (10,0 M) |  |  | 176567 | Aan | 0 | 10 | CILINDRISCH | STAAL | ANWB | 40 | GESCHILDERD | NVT |  | 410215 - SGS 253 GB SONT 100W HF NV DIM |  | Philips | 642369 | Aan | 0 | [5 empty] | NVT | 20 |  | 10000 |  |  | 110 |  | LAMP SHP XO TUB CL 100W E40, HID SHPLu |  |  | 1087822 | Aan | 0 | [13 empty] | 5223 - UITL EL 1,5 M 5 GR |  |  | 1087931 | Aan | 0
129146 | 1088761 | 1088761 | 51.986 | 5.3308 | 151126.7259 | 444176.1469 | https://lmsapp.nl/qr/asset/report/f9c739a9-4ddb-4fb7-ae14-002c8949f69c | 110 | WIJK BIJ DUURSTEDE | Geerweg | NABIJ T-SPLITSING AUGUSTUS | 3960 BA |  |  |  | Gemeente Wijk bij Duurstede | 2025-01-14 | In bedrijf |  |  |  | Gemeente Wijk bij Duurstede | Stedin |  |  | 1996-03-07 |  |  | Bemeterd |  | OB00458406 |  | Nacht | NVT | [10 empty] | Openbare verlichting | [5 empty] | 236 - MAST 8,8 M ST VERL (10,0 M) | 1 | 1996-03-07 |  | In bedrijf |  | 410215 - SGS 253 GB SONT 100W HF NV DIM | 1 | 2010-09-23 |  | In bedrijf | [11 empty] | LAMP SHP XO TUB CL 100W E40, HID SHPLu | 1 |  |  | In bedrijf | [5 empty] | 5223 - UITL EL 1,5 M 5 GR | 1 |  |  | In bedrijf | [5 empty] | 236 - MAST 8,8 M ST VERL (10,0 M) |  |  | 176567 | Aan | 0 | 10 | CILINDRISCH | STAAL | ANWB | 40 | GESCHILDERD | NVT |  | 410215 - SGS 253 GB SONT 100W HF NV DIM |  | Philips | 642369 | Aan | 0 | [5 empty] | NVT | 20 |  | 10000 |  |  | 110 |  | LAMP SHP XO TUB CL 100W E40, HID SHPLu |  |  | 1087822 | Aan | 0 | [13 empty] | 5223 - UITL EL 1,5 M 5 GR |  |  | 1087931 | Aan | 0
129658 | 1088762 | 1088762 | 51.9829 | 5.3254 | 150753.2158 | 443838.0463 | https://lmsapp.nl/qr/asset/report/081fb12f-fea8-4526-a7a3-3ad820c490fd | 110 | WIJK BIJ DUURSTEDE | Geerweg | IN BOCHT BIJ T-SPLITSING TREKW | 3960 BA |  |  |  | Gemeente Wijk bij Duurstede | 2025-01-14 | In bedrijf |  |  |  | Gemeente Wijk bij Duurstede | Stedin |  |  | 1996-03-08 |  |  | Bemeterd |  | OB00458395 |  | Nacht | NVT | [10 empty] | Openbare verlichting | [5 empty] | 236 - MAST 8,8 M ST VERL (10,0 M) | 1 | 1996-03-08 |  | In bedrijf |  | 410215 - SGS 253 GB SONT 100W HF NV DIM | 1 | 2010-09-23 |  | In bedrijf | [11 empty] | LAMP SHP XO TUB CL 100W E40, HID SHPLu | 1 | 2022-10-07 |  | In bedrijf | [5 empty] | 5223 - UITL EL 1,5 M 5 GR | 1 |  |  | In bedrijf | [5 empty] | 236 - MAST 8,8 M ST VERL (10,0 M) |  |  | 176567 | Aan | 0 | 10 | CILINDRISCH | STAAL | ANWB | 40 | GESCHILDERD | NVT |  | 410215 - SGS 253 GB SONT 100W HF NV DIM |  | Philips | 642369 | Aan | 0 | [5 empty] | NVT | 20 |  | 10000 |  |  | 110 |  | LAMP SHP XO TUB CL 100W E40, HID SHPLu |  |  | 1087822 | Aan | 0 | [13 empty] | 5223 - UITL EL 1,5 M 5 GR |  |  | 1087931 | Aan | 0
129657 | 1088763 | 1088763 | 51.9833 | 5.3257 | 150777.0853 | 443875.7968 | https://lmsapp.nl/qr/asset/report/252250a2-a4af-49c9-99c3-555071b138e2 | 40 | WIJK BIJ DUURSTEDE | Geerweg | IN BOCHT BIJ T-SPLITSING TREKW | 3960 BA |  |  |  | Gemeente Wijk bij Duurstede | 2025-01-14 | In bedrijf |  |  |  | Gemeente Wijk bij Duurstede | Stedin |  |  | 1996-03-08 |  |  | Bemeterd |  | OB00458396 |  | Nacht | NVT | [10 empty] | Openbare verlichting | [5 empty] | 236 - MAST 8,8 M ST VERL (10,0 M) | 1 | 2004-10-08 |  | In bedrijf |  | Orange S-22 CURVED L18 MP 3000K 96 led 4000lm D3A | 1 | 2024-04-17 |  | In bedrijf | [11 empty] | LED Fortika 96mLED 4000lm 2000K | 1 | 2024-04-17 |  | In bedrijf | LEDDRIVER | 1 | 2024-04-17 |  | In bedrijf | UITH VZ UE L1000 D60 5GR R6005 100X251 | 1 | 2004-10-08 |  | In bedrijf | [5 empty] | 236 - MAST 8,8 M ST VERL (10,0 M) |  |  | 176567 | Aan | 0 | 10 | CILINDRISCH | STAAL | ANWB | 40 | GESCHILDERD | NVT |  | Orange S-22 CURVED L18 MP 3000K 96 led 4000lm D3A |  | Orange Lighting | 1486335 | Aan | 0 | [5 empty] | 3000K | 11 | 18 | 4000 |  |  |  |  | LED Fortika 96mLED 4000lm 2000K |  | Orange Lighting | 1758987 | Aan | 0 | 39 | 2000 | LED | 10 | LEDDRIVER |  |  | 78381 | Aan | 0 | 20 | 1 |  | UITH VZ UE L1000 D60 5GR R6005 100X251 |  |  | 1349592 | Aan | 0
127460 | 1088764 | 1088764 | 51.9805 | 5.3278 | 150915.7055 | 443571.197 | https://lmsapp.nl/qr/asset/report/44f8bd19-b61f-42ee-baae-4bc2c8e80a5a | 110 | WIJK BIJ DUURSTEDE | Geerweg | 4E V/A ROTONDE ROMEINENBAAN | 3960 BA |  |  |  | Gemeente Wijk bij Duurstede | 2025-01-14 | In bedrijf |  |  |  | Gemeente Wijk bij Duurstede | Stedin |  |  | 1996-06-24 |  |  | Bemeterd |  | OB00458408 |  | Nacht | NVT | [10 empty] | Openbare verlichting | [5 empty] | 236 - MAST 8,8 M ST VERL (10,0 M) | 1 | 1996-06-24 |  | In bedrijf |  | 410215 - SGS 253 GB SONT 100W HF NV DIM | 1 | 2010-09-23 |  | In bedrijf | [11 empty] | LAMP SHP XO TUB CL 100W E40, HID SHPLu | 1 |  |  | In bedrijf | [5 empty] | 5223 - UITL EL 1,5 M 5 GR | 1 |  |  | In bedrijf | [5 empty] | 236 - MAST 8,8 M ST VERL (10,0 M) |  |  | 176567 | Aan | 0 | 10 | CILINDRISCH | STAAL | ANWB | 40 | GESCHILDERD | NVT |  | 410215 - SGS 253 GB SONT 100W HF NV DIM |  | Philips | 642369 | Aan | 0 | [5 empty] | NVT | 20 |  | 10000 |  |  | 110 |  | LAMP SHP XO TUB CL 100W E40, HID SHPLu |  |  | 1087822 | Aan | 0 | [13 empty] | 5223 - UITL EL 1,5 M 5 GR |  |  | 1087931 | Aan | 0
127459 | 1088765 | 1088765 | 51.9809 | 5.3273 | 150884.1457 | 443607.7164 | https://lmsapp.nl/qr/asset/report/fecfd54a-325d-46e1-bd00-685856c8c4a7 | 110 | WIJK BIJ DUURSTEDE | Geerweg | 5E V/A ROTONDE ROMEINENBAAN | 3960 BA |  |  |  | Gemeente Wijk bij Duurstede | 2025-01-14 | In bedrijf |  |  |  | Gemeente Wijk bij Duurstede | Stedin |  |  | 1996-06-24 |  |  | Bemeterd |  | OB00458409 |  | Nacht | NVT | [10 empty] | Openbare verlichting | [5 empty] | 236 - MAST 8,8 M ST VERL (10,0 M) | 1 | 1996-06-24 |  | In bedrijf |  | 410215 - SGS 253 GB SONT 100W HF NV DIM | 1 | 2010-09-23 |  | In bedrijf | [11 empty] | LAMP SHP XO TUB CL 100W E40, HID SHPLu | 1 |  |  | In bedrijf | [5 empty] | 5223 - UITL EL 1,5 M 5 GR | 1 |  |  | In bedrijf | [5 empty] | 236 - MAST 8,8 M ST VERL (10,0 M) |  |  | 176567 | Aan | 0 | 10 | CILINDRISCH | STAAL | ANWB | 40 | GESCHILDERD | NVT |  | 410215 - SGS 253 GB SONT 100W HF NV DIM |  | Philips | 642369 | Aan | 0 | [5 empty] | NVT | 20 |  | 10000 |  |  | 110 |  | LAMP SHP XO TUB CL 100W E40, HID SHPLu |  |  | 1087822 | Aan | 0 | [13 empty] | 5223 - UITL EL 1,5 M 5 GR |  |  | 1087931 | Aan | 0
127458 | 1088766 | 1088766 | 51.9811 | 5.327 | 150861.1757 | 443638.7372 | https://lmsapp.nl/qr/asset/report/def36fc8-8541-4211-b7dc-5cc0d0f5b04a | 110 | WIJK BIJ DUURSTEDE | Geerweg | 6E V/A ROTONDE ROMEINENBAAN | 3960 BA |  |  |  | Gemeente Wijk bij Duurstede | 2025-01-14 | In bedrijf |  |  |  | Gemeente Wijk bij Duurstede | Stedin |  |  | 1996-06-24 |  |  | Bemeterd |  | OB00458410 |  | Nacht | NVT | [10 empty] | Openbare verlichting | [5 empty] | 236 - MAST 8,8 M ST VERL (10,0 M) | 1 | 1996-06-24 |  | In bedrijf |  | 410215 - SGS 253 GB SONT 100W HF NV DIM | 1 | 2010-09-23 |  | In bedrijf | [11 empty] | LAMP SHP XO TUB CL 100W E40, HID SHPLu | 1 |  |  | In bedrijf | [5 empty] | 5223 - UITL EL 1,5 M 5 GR | 1 |  |  | In bedrijf | [5 empty] | 236 - MAST 8,8 M ST VERL (10,0 M) |  |  | 176567 | Aan | 0 | 10 | CILINDRISCH | STAAL | ANWB | 40 | GESCHILDERD | NVT |  | 410215 - SGS 253 GB SONT 100W HF NV DIM |  | Philips | 642369 | Aan | 0 | [5 empty] | NVT | 20 |  | 10000 |  |  | 110 |  | LAMP SHP XO TUB CL 100W E40, HID SHPLu |  |  | 1087822 | Aan | 0 | [13 empty] | 5223 - UITL EL 1,5 M 5 GR |  |  | 1087931 | Aan | 0
139370 | 1088767 | 1088767 | 51.9865 | 5.3323 | 151230.4657 | 444232.967 | https://lmsapp.nl/qr/asset/report/6e9eacaa-6232-4de4-8acb-8f585c3e0c4f | 110 | WIJK BIJ DUURSTEDE | Geerweg | 1E V/A ROTONDE SANDENBURGWEG | 3960 BA |  |  |  | Gemeente Wijk bij Duurstede | 2025-01-14 | In bedrijf |  |  |  | Gemeente Wijk bij Duurstede | Stedin |  |  | 1997-06-03 |  |  | Bemeterd |  | OB00458393 |  | Nacht | NVT | [10 empty] | Openbare verlichting | [5 empty] | 236 - MAST 8,8 M ST VERL (10,0 M) | 1 | 1997-06-03 |  | In bedrijf |  | 410215 - SGS 253 GB SONT 100W HF NV DIM | 1 | 2010-09-23 |  | In bedrijf | [11 empty] | LAMP SHP XO TUB CL 100W E40, HID SHPLu | 1 |  |  | In bedrijf | [5 empty] | 5223 - UITL EL 1,5 M 5 GR | 1 |  |  | In bedrijf | [5 empty] | 236 - MAST 8,8 M ST VERL (10,0 M) |  |  | 176567 | Aan | 0 | 10 | CILINDRISCH | STAAL | ANWB | 40 | GESCHILDERD | NVT |  | 410215 - SGS 253 GB SONT 100W HF NV DIM |  | Philips | 642369 | Aan | 0 | [5 empty] | NVT | 20 |  | 10000 |  |  | 110 |  | LAMP SHP XO TUB CL 100W E40, HID SHPLu |  |  | 1087822 | Aan | 0 | [13 empty] | 5223 - UITL EL 1,5 M 5 GR |  |  | 1087931 | Aan | 0
143124 | 1088768 | 1088768 | 51.982 | 5.326 | 150795.0359 | 443735.0967 | https://lmsapp.nl/qr/asset/report/b5673ba6-9e64-4401-b424-09d2cf51b529 | 110 | WIJK BIJ DUURSTEDE | Geerweg | 9E V/A ROTONDE ROMEINENBAAN | 3960 BA |  |  |  | Gemeente Wijk bij Duurstede | 2025-01-14 | In bedrijf |  |  |  | Gemeente Wijk bij Duurstede | Stedin |  |  | 1997-12-17 |  |  | Bemeterd |  | OB00458389 |  | Nacht | NVT | [10 empty] | Openbare verlichting | [5 empty] | 234 - MAST 7,8 M ST VERL ( 9 ,0M) | 1 | 1997-12-17 |  | In bedrijf |  | 410215 - SGS 253 GB SONT 100W HF NV DIM | 1 | 2010-09-23 |  | In bedrijf | [11 empty] | LAMP SHP XO TUB CL 100W E40, HID SHPLu | 1 |  |  | In bedrijf | [5 empty] | 5223 - UITL EL 1,5 M 5 GR | 1 |  |  | In bedrijf | [5 empty] | 234 - MAST 7,8 M ST VERL ( 9 ,0M) |  |  | 174862 | Aan | 0 | 9 | CILINDRISCH | STAAL | 6005 MOSGROEN | 40 | GESCHILDERD | NVT |  | 410215 - SGS 253 GB SONT 100W HF NV DIM |  | Philips | 642369 | Aan | 0 | [5 empty] | NVT | 20 |  | 10000 |  |  | 110 |  | LAMP SHP XO TUB CL 100W E40, HID SHPLu |  |  | 1087822 | Aan | 0 | [13 empty] | 5223 - UITL EL 1,5 M 5 GR |  |  | 1087931 | Aan | 0
143123 | 1088769 | 1088769 | 51.9817 | 5.3263 | 150818.6753 | 443702.0869 | https://lmsapp.nl/qr/asset/report/ee408f05-f277-48c5-9cea-8e3bc754d3e6 | 110 | WIJK BIJ DUURSTEDE | Geerweg | 8E V/A ROTONDE ROMEINENBAAN | 3960 BA |  |  |  | Gemeente Wijk bij Duurstede | 2025-01-14 | In bedrijf |  |  |  | Gemeente Wijk bij Duurstede | Stedin |  |  | 1997-12-17 |  |  | Bemeterd |  | OB00458390 |  | Nacht | NVT | [10 empty] | Openbare verlichting | [5 empty] | 234 - MAST 7,8 M ST VERL ( 9 ,0M) | 1 | 1997-12-17 |  | In bedrijf |  | 410215 - SGS 253 GB SONT 100W HF NV DIM | 1 | 2010-09-23 |  | In bedrijf | [11 empty] | LAMP SHP XO TUB CL 100W E40, HID SHPLu | 1 |  |  | In bedrijf | [5 empty] | 5223 - UITL EL 1,5 M 5 GR | 1 |  |  | In bedrijf | [5 empty] | 234 - MAST 7,8 M ST VERL ( 9 ,0M) |  |  | 174862 | Aan | 0 | 9 | CILINDRISCH | STAAL | 6005 MOSGROEN | 40 | GESCHILDERD | NVT |  | 410215 - SGS 253 GB SONT 100W HF NV DIM |  | Philips | 642369 | Aan | 0 | [5 empty] | NVT | 20 |  | 10000 |  |  | 110 |  | LAMP SHP XO TUB CL 100W E40, HID SHPLu |  |  | 1087822 | Aan | 0 | [13 empty] | 5223 - UITL EL 1,5 M 5 GR |  |  | 1087931 | Aan | 0
143122 | 1088770 | 1088770 | 51.9814 | 5.3267 | 150841.4358 | 443667.6071 | https://lmsapp.nl/qr/asset/report/c63e1bd4-c062-464f-85cb-c151d2a3807d | 110 | WIJK BIJ DUURSTEDE | Geerweg | 7E V/A ROTONDE ROMEINENBAAN | 3960 BA |  |  |  | Gemeente Wijk bij Duurstede | 2025-01-14 | In bedrijf |  |  |  | Gemeente Wijk bij Duurstede | Stedin |  |  | 1997-12-17 |  |  | Bemeterd |  | OB00458391 |  | Nacht | NVT | [10 empty] | Openbare verlichting | [5 empty] | 234 - MAST 7,8 M ST VERL ( 9 ,0M) | 1 | 1997-12-17 |  | In bedrijf |  | 410215 - SGS 253 GB SONT 100W HF NV DIM | 1 | 2010-09-23 |  | In bedrijf | [11 empty] | LAMP SHP XO TUB CL 100W E40, HID SHPLu | 1 |  |  | In bedrijf | [5 empty] | 5223 - UITL EL 1,5 M 5 GR | 1 |  |  | In bedrijf | [5 empty] | 234 - MAST 7,8 M ST VERL ( 9 ,0M) |  |  | 174862 | Aan | 0 | 9 | CILINDRISCH | STAAL | 6005 MOSGROEN | 40 | GESCHILDERD | NVT |  | 410215 - SGS 253 GB SONT 100W HF NV DIM |  | Philips | 642369 | Aan | 0 | [5 empty] | NVT | 20 |  | 10000 |  |  | 110 |  | LAMP SHP XO TUB CL 100W E40, HID SHPLu |  |  | 1087822 | Aan | 0 | [13 empty] | 5223 - UITL EL 1,5 M 5 GR |  |  | 1087931 | Aan | 0
143121 | 1088771 | 1088771 | 51.9803 | 5.3281 | 150941.2956 | 443542.4373 | https://lmsapp.nl/qr/asset/report/ad9ff1b8-687f-4774-8847-c6eca8221ceb | 110 | WIJK BIJ DUURSTEDE | Geerweg | 3E V/A ROTONDE ROMEINENBAAN | 3960 BA |  |  |  | Gemeente Wijk bij Duurstede | 2025-01-14 | In bedrijf |  |  |  | Gemeente Wijk bij Duurstede | Stedin |  |  | 1997-12-17 |  |  | Bemeterd |  | OB00458392 |  | Nacht | NVT | [10 empty] | Openbare verlichting | [5 empty] | 234 - MAST 7,8 M ST VERL ( 9 ,0M) | 1 | 1997-12-17 |  | In bedrijf |  | 410215 - SGS 253 GB SONT 100W HF NV DIM | 1 | 2010-09-23 |  | In bedrijf | [11 empty] | LAMP SHP XO TUB CL 100W E40, HID SHPLu | 1 |  |  | In bedrijf | [5 empty] | 5223 - UITL EL 1,5 M 5 GR | 1 |  |  | In bedrijf | [5 empty] | 234 - MAST 7,8 M ST VERL ( 9 ,0M) |  |  | 174862 | Aan | 0 | 9 | CILINDRISCH | STAAL | 6005 MOSGROEN | 40 | GESCHILDERD | NVT |  | 410215 - SGS 253 GB SONT 100W HF NV DIM |  | Philips | 642369 | Aan | 0 | [5 empty] | NVT | 20 |  | 10000 |  |  | 110 |  | LAMP SHP XO TUB CL 100W E40, HID SHPLu |  |  | 1087822 | Aan | 0 | [13 empty] | 5223 - UITL EL 1,5 M 5 GR |  |  | 1087931 | Aan | 0
153519 | 1088772 | 1088772 | 51.986 | 5.3314 | 151168.2054 | 444179.1868 | https://lmsapp.nl/qr/asset/report/827cbdcf-e6df-4c01-9293-32270559c736 | 110 | WIJK BIJ DUURSTEDE | Geerweg | 3E ROTONDE V SANDENBURGWEG | 3960 BA |  |  |  | Gemeente Wijk bij Duurstede | 2025-01-14 | In bedrijf |  |  |  | Gemeente Wijk bij Duurstede | Stedin |  |  | 2000-05-16 |  |  | Bemeterd |  | OB00458388 |  | Nacht | NVT | [10 empty] | Openbare verlichting | [5 empty] | 236 - MAST 8,8 M ST VERL (10,0 M) | 1 | 2000-05-16 |  | In bedrijf |  | 410215 - SGS 253 GB SONT 100W HF NV DIM | 1 | 2010-09-23 |  | In bedrijf | [11 empty] | LAMP SHP XO TUB CL 100W E40, HID SHPLu | 1 |  |  | In bedrijf | [5 empty] | 5223 - UITL EL 1,5 M 5 GR | 1 |  |  | In bedrijf | [5 empty] | 236 - MAST 8,8 M ST VERL (10,0 M) |  |  | 176567 | Aan | 0 | 10 | CILINDRISCH | STAAL | ANWB | 40 | GESCHILDERD | NVT |  | 410215 - SGS 253 GB SONT 100W HF NV DIM |  | Philips | 642369 | Aan | 0 | [5 empty] | NVT | 20 |  | 10000 |  |  | 110 |  | LAMP SHP XO TUB CL 100W E40, HID SHPLu |  |  | 1087822 | Aan | 0 | [13 empty] | 5223 - UITL EL 1,5 M 5 GR |  |  | 1087931 | Aan | 0
165140 | 1088773 | 1088773 | 51.9826 | 5.3254 | 150756.1454 | 443806.0072 | https://lmsapp.nl/qr/asset/report/7fb94579-d6fb-4639-a4f3-e543e34ab7c9 | 110 | WIJK BIJ DUURSTEDE | Geerweg | IN BOCHT BIJ T-SPLITSING TREKW | 3960 BA |  |  |  | Gemeente Wijk bij Duurstede | 2025-01-14 | In bedrijf |  |  |  | Gemeente Wijk bij Duurstede | Stedin |  |  | 2001-12-11 |  |  | Bemeterd |  | OB00458278 |  | Nacht | NVT | [10 empty] | Openbare verlichting | [5 empty] | 236 - MAST 8,8 M ST VERL (10,0 M) | 1 | 2001-12-11 |  | In bedrijf |  | 410215 - SGS 253 GB SONT 100W HF NV DIM | 1 | 2010-09-23 |  | In bedrijf | [11 empty] | LAMP SON-T PIA PLUS 100W E40 PH. | 1 | 2024-09-19 |  | In bedrijf | [5 empty] | 5223 - UITL EL 1,5 M 5 GR | 1 |  |  | In bedrijf | [5 empty] | 236 - MAST 8,8 M ST VERL (10,0 M) |  |  | 176567 | Aan | 0 | 10 | CILINDRISCH | STAAL | ANWB | 40 | GESCHILDERD | NVT |  | 410215 - SGS 253 GB SONT 100W HF NV DIM |  | Philips | 642369 | Aan | 0 | [5 empty] | NVT | 20 |  | 10000 |  |  | 110 |  | LAMP SON-T PIA PLUS 100W E40 PH. |  |  | 1009222 | Aan | 0 | 100 |  | SON | [10 empty] | 5223 - UITL EL 1,5 M 5 GR |  |  | 1087931 | Aan | 0
129041 | 1088774 | 1088774 | 51.9801 | 5.3286 | 150974.7453 | 443521.0466 | https://lmsapp.nl/qr/asset/report/150f537f-421f-47dc-b36e-ab84733c71b4 | 110 | WIJK BIJ DUURSTEDE | Geerweg | 2E V/A ROTONDE ROMEINENBAAN | 3960 BA |  |  |  | Gemeente Wijk bij Duurstede | 2025-01-14 | In bedrijf |  |  |  | Gemeente Wijk bij Duurstede | Stedin |  |  | 2004-01-01 |  |  | Bemeterd |  | OB00458407 |  | Nacht | NVT | [10 empty] | Openbare verlichting | [5 empty] | 236 - MAST 8,8 M ST VERL (10,0 M) | 1 | 2004-01-01 |  | In bedrijf |  | 410215 - SGS 253 GB SONT 100W HF NV DIM | 1 | 2010-09-23 |  | In bedrijf | [11 empty] | LAMP SHP XO TUB CL 100W E40, HID SHPLu | 1 |  |  | In bedrijf | [5 empty] | 5223 - UITL EL 1,5 M 5 GR | 1 |  |  | In bedrijf | [5 empty] | 236 - MAST 8,8 M ST VERL (10,0 M) |  |  | 176567 | Aan | 0 | 10 | CILINDRISCH | STAAL | ANWB | 40 | GESCHILDERD | NVT |  | 410215 - SGS 253 GB SONT 100W HF NV DIM |  | Philips | 642369 | Aan | 0 | [5 empty] | NVT | 20 |  | 10000 |  |  | 110 |  | LAMP SHP XO TUB CL 100W E40, HID SHPLu |  |  | 1087822 | Aan | 0 | [13 empty] | 5223 - UITL EL 1,5 M 5 GR |  |  | 1087931 | Aan | 0
129656 | 1088775 | 1088775 | 51.9835 | 5.3262 | 150807.3858 | 443903.707 | https://lmsapp.nl/qr/asset/report/9107fc1d-3353-4ce7-9fea-b38e67f61b73 | 110 | WIJK BIJ DUURSTEDE | Geerweg | NABIJ BOCHT T-SPLITSING TREKWE | 3960 BA |  |  |  | Gemeente Wijk bij Duurstede | 2025-01-14 | In bedrijf |  |  |  | Gemeente Wijk bij Duurstede | Stedin |  |  | 2004-08-10 |  |  | Bemeterd |  | OB00458397 |  | Nacht | NVT | [10 empty] | Openbare verlichting | [5 empty] | 236 - MAST 8,8 M ST VERL (10,0 M) | 1 | 2004-08-10 |  | In bedrijf |  | 410215 - SGS 253 GB SONT 100W HF NV DIM | 1 | 2010-09-23 |  | In bedrijf | [11 empty] | LAMP SHP XO TUB CL 100W E40, HID SHPLu | 1 |  |  | In bedrijf | [5 empty] | 5223 - UITL EL 1,5 M 5 GR | 1 |  |  | In bedrijf | [5 empty] | 236 - MAST 8,8 M ST VERL (10,0 M) |  |  | 176567 | Aan | 0 | 10 | CILINDRISCH | STAAL | ANWB | 40 | GESCHILDERD | NVT |  | 410215 - SGS 253 GB SONT 100W HF NV DIM |  | Philips | 642369 | Aan | 0 | [5 empty] | NVT | 20 |  | 10000 |  |  | 110 |  | LAMP SHP XO TUB CL 100W E40, HID SHPLu |  |  | 1087822 | Aan | 0 | [13 empty] | 5223 - UITL EL 1,5 M 5 GR |  |  | 1087931 | Aan | 0
129660 | 1088776 | 1088776 | 51.9823 | 5.3257 | 150774.4658 | 443765.197 | https://lmsapp.nl/qr/asset/report/8fa23121-5794-4c3c-81dd-2ad0b51543d7 | 110 | WIJK BIJ DUURSTEDE | Geerweg | 10EV/A ROTONDE ROMEINENBAAN | 3960 BA |  |  |  | Gemeente Wijk bij Duurstede | 2025-01-14 | In bedrijf |  |  |  | Gemeente Wijk bij Duurstede | Stedin |  |  | 2004-10-14 |  |  | Bemeterd |  | OB00458394 |  | Nacht | NVT | [10 empty] | Openbare verlichting | [5 empty] | 238 - MAST 10,8 M ST VERL (12,0 M) | 1 | 2004-10-14 |  | In bedrijf |  | 410215 - SGS 253 GB SONT 100W HF NV DIM | 1 | 2010-09-23 |  | In bedrijf | [11 empty] | LAMP SON-T PIA PLUS 100W E40 PH. | 1 | 2024-04-16 |  | In bedrijf | [5 empty] | 5223 - UITL EL 1,5 M 5 GR | 1 |  |  | In bedrijf | [5 empty] | 238 - MAST 10,8 M ST VERL (12,0 M) |  |  | 1013951 | Aan | 0 | [8 empty] | 410215 - SGS 253 GB SONT 100W HF NV DIM |  | Philips | 642369 | Aan | 0 | [5 empty] | NVT | 20 |  | 10000 |  |  | 110 |  | LAMP SON-T PIA PLUS 100W E40 PH. |  |  | 1009222 | Aan | 0 | 100 |  | SON | [10 empty] | 5223 - UITL EL 1,5 M 5 GR |  |  | 1087931 | Aan | 0
165117 | 1088777 | 1088777 | 51.9799 | 5.3291 | 151008.1955 | 443497.3064 | https://lmsapp.nl/qr/asset/report/cbbb6d54-f05e-4cda-a68f-d6654e5b68bf | 110 | WIJK BIJ DUURSTEDE | Geerweg | 1E V/A ROTONDE ROMEINENBAAN | 3960 BA |  |  |  | Gemeente Wijk bij Duurstede | 2025-01-14 | In bedrijf |  |  |  | Gemeente Wijk bij Duurstede | Stedin |  |  | 2007-06-15 |  |  | Bemeterd |  | OB00458386 |  | Nacht | NVT | [10 empty] | Openbare verlichting | [5 empty] | 236 - MAST 8,8 M ST VERL (10,0 M) | 1 | 2007-06-15 |  | In bedrijf |  | 410215 - SGS 253 GB SONT 100W HF NV DIM | 1 | 2010-09-23 |  | In bedrijf | [11 empty] | LAMP SHP XO TUB CL 100W E40, HID SHPLu | 1 |  |  | In bedrijf | [5 empty] | 5223 - UITL EL 1,5 M 5 GR | 1 |  |  | In bedrijf | [5 empty] | 236 - MAST 8,8 M ST VERL (10,0 M) |  |  | 176567 | Aan | 0 | 10 | CILINDRISCH | STAAL | ANWB | 40 | GESCHILDERD | NVT |  | 410215 - SGS 253 GB SONT 100W HF NV DIM |  | Philips | 642369 | Aan | 0 | [5 empty] | NVT | 20 |  | 10000 |  |  | 110 |  | LAMP SHP XO TUB CL 100W E40, HID SHPLu |  |  | 1087822 | Aan | 0 | [13 empty] | 5223 - UITL EL 1,5 M 5 GR |  |  | 1087931 | Aan | 0
159581 | 1088778 | 1088778 | 51.9856 | 5.3298 | 151057.5658 | 444135.0168 | https://lmsapp.nl/qr/asset/report/b6a3699a-4d20-4078-bcf3-5b91409184c6 | 110 | WIJK BIJ DUURSTEDE | Geerweg | T/O AUGUSTUS | 3960 BA |  |  |  | Gemeente Wijk bij Duurstede | 2025-01-14 | In bedrijf |  |  |  | Gemeente Wijk bij Duurstede | Stedin |  |  | 2007-11-21 |  |  | Bemeterd |  | OB00458387 |  | Nacht | NVT | [10 empty] | Openbare verlichting | [5 empty] | 236 - MAST 8,8 M ST VERL (10,0 M) | 1 | 2007-11-21 |  | In bedrijf |  | 410215 - SGS 253 GB SONT 100W HF NV DIM | 1 | 2010-09-23 |  | In bedrijf | [11 empty] | LAMP SHP XO TUB CL 100W E40, HID SHPLu | 1 |  |  | In bedrijf | [5 empty] | 5223 - UITL EL 1,5 M 5 GR | 1 |  |  | In bedrijf | [5 empty] | 236 - MAST 8,8 M ST VERL (10,0 M) |  |  | 176567 | Aan | 0 | 10 | CILINDRISCH | STAAL | ANWB | 40 | GESCHILDERD | NVT |  | 410215 - SGS 253 GB SONT 100W HF NV DIM |  | Philips | 642369 | Aan | 0 | [5 empty] | NVT | 20 |  | 10000 |  |  | 110 |  | LAMP SHP XO TUB CL 100W E40, HID SHPLu |  |  | 1087822 | Aan | 0 | [13 empty] | 5223 - UITL EL 1,5 M 5 GR |  |  | 1087931 | Aan | 0
165118 | 1088779 | 1088779 | 51.9862 | 5.3319 | 151204.4257 | 444201.3272 | https://lmsapp.nl/qr/asset/report/1cb55736-a7f1-4c66-9d09-223ae48dede2 | 40 | WIJK BIJ DUURSTEDE | Geerweg | 2E V/A ROTONDE SANDENBURGWEG | 3960 BA |  |  |  | Gemeente Wijk bij Duurstede | 2025-01-14 | In bedrijf |  |  |  | Gemeente Wijk bij Duurstede | Stedin |  |  | 2010-03-04 |  |  | Bemeterd |  | OB00458385 |  | Nacht | NVT | [10 empty] | Openbare verlichting | [5 empty] | 253 - MAST 6,7 M ST VERL (8,0 M) | 1 | 2024-03-11 |  | In bedrijf |  | Orange S-22 CURVED L18 MP 3000K 96 led 4000lm D3A | 1 | 2024-03-11 |  | In bedrijf | [11 empty] | LED Fortika 96mLED 4000lm 2000K | 1 | 2024-03-11 |  | In bedrijf | LEDDRIVER | 1 | 2024-03-11 |  | In bedrijf | 5223 - UITL EL 1,5 M 5 GR | 1 |  |  | In bedrijf | [5 empty] | 253 - MAST 6,7 M ST VERL (8,0 M) |  |  | 174931 | Aan | 0 | 8 | CILINDRISCH | STAAL | 6005 MOSGROEN | 40 | GESCHILDERD | NVT |  | Orange S-22 CURVED L18 MP 3000K 96 led 4000lm D3A |  | Orange Lighting | 1486335 | Aan | 0 | [5 empty] | 3000K | 11 | 18 | 4000 |  |  |  |  | LED Fortika 96mLED 4000lm 2000K |  | Orange Lighting | 1758987 | Aan | 0 | 39 | 2000 | LED | 10 | LEDDRIVER |  |  | 78381 | Aan | 0 | 20 | 1 |  | 5223 - UITL EL 1,5 M 5 GR |  |  | 1087931 | Aan | 0
212696 | 1088780 | 1088780 | 51.9719 | 5.3361 | 151486.7707 | 442610.3339 | https://lmsapp.nl/qr/asset/report/e554fe3b-61e6-4034-af5b-7ed51fb9858f | 55 | WIJK BIJ DUURSTEDE | Hordenweg | MIDDELWEG OOST | 3961 KB |  |  |  | Gemeente Wijk bij Duurstede | 2025-01-14 | In bedrijf |  |  |  | Gemeente Wijk bij Duurstede | Stedin |  |  | 2010-09-28 |  |  | Bemeterd |  | OB00255348 |  | Nacht | INDAL 2A (AAN 100%, 00:00 050%, 06:00 100%, UIT) | [10 empty] | Openbare verlichting | [5 empty] | 228 - MAST 4,7 M ST VERL (6,0 M) | 1 | 2010-09-28 |  | In bedrijf |  | 319715 - 2570 PLL 55W HF DIM SDU NV | 1 | 2010-09-28 |  | In bedrijf | [11 empty] | LAMP PLL 55W KL.830 | 1 |  |  | In bedrijf | [5 empty] | 5216 - UITL DL 1,0 M 5 GR | 1 |  |  | In bedrijf | [5 empty] | 228 - MAST 4,7 M ST VERL (6,0 M) |  |  | 173989 | Aan | 0 | 6 | CILINDRISCH | STAAL | 6005 MOSGROEN | 40 | GESCHILDERD | NVT |  | 319715 - 2570 PLL 55W HF DIM SDU NV |  |  | 1088719 | Aan | 0 | [13 empty] | LAMP PLL 55W KL.830 |  |  | 1088379 | Aan | 0 | 55 |  | PLL | [10 empty] | 5216 - UITL DL 1,0 M 5 GR |  |  | 1088380 | Aan | 0
212695 | 1088781 | 1088781 | 51.9757 | 5.3234 | 150616.3734 | 443038.8093 | https://lmsapp.nl/qr/asset/report/4b4ac096-ae39-4fb3-8efb-56815d8a8aed | 66 | WIJK BIJ DUURSTEDE | Hordenweg | T.H.V. ROTONDE ROMEINENBAAN | 3961 KB |  |  |  | Gemeente Wijk bij Duurstede | 2025-01-14 | In bedrijf |  |  |  | Gemeente Wijk bij Duurstede | Stedin |  |  | 2010-09-28 |  |  | Bemeterd |  | OB00255349 |  | Nacht | NVT | [10 empty] | Openbare verlichting | [5 empty] | 1310 - MAST AL 8,0 M VERL EL 1,0 M GESCH | 1 | 2010-09-28 |  | In bedrijf |  | ARM SGS 253 CPO-T 60W K EB I OC PC GR LS | 1 | 2010-09-28 |  | In bedrijf | [11 empty] | Retrofit LED SGS253 CPO60 5760lm D3A | 1 | 2023-06-02 |  | In bedrijf | [15 empty] | 1310 - MAST AL 8,0 M VERL EL 1,0 M GESCH |  |  | 1088653 | Aan | 0 | 8 | [7 empty] | ARM SGS 253 CPO-T 60W K EB I OC PC GR LS |  | Philips | 1020743 | Aan | 0 | [5 empty] | NVT | [5 empty] | 66 |  | Retrofit LED SGS253 CPO60 5760lm D3A |  | INDUSTRIA | 1584665 | Aan | 0 | 42.2 | 3000K | LED | 11
212694 | 1088782 | 1088782 | 51.9756 | 5.3237 | 150636.4367 | 443020.9394 | https://lmsapp.nl/qr/asset/report/bc26bc74-0dc8-4d6e-bfa1-3be5da36cc3b | 66 | WIJK BIJ DUURSTEDE | Hordenweg | TUSSEN DORDTSE STEEN EN ROMEIN | 3961 KB |  |  |  | Gemeente Wijk bij Duurstede | 2025-01-14 | In bedrijf |  |  |  | Gemeente Wijk bij Duurstede | Stedin |  |  | 2010-09-28 |  |  | Bemeterd |  | OB00255350 |  | Nacht | NVT | [10 empty] | Openbare verlichting | [5 empty] | 1310 - MAST AL 8,0 M VERL EL 1,0 M GESCH | 1 | 2010-09-28 |  | In bedrijf |  | ARM SGS 253 CPO-T 60W K EB I OC PC GR LS | 1 | 2010-09-28 |  | In bedrijf | [11 empty] | Retrofit LED SGS253 CPO60 5760lm D3A | 1 | 2023-06-02 |  | In bedrijf | [15 empty] | 1310 - MAST AL 8,0 M VERL EL 1,0 M GESCH |  |  | 1088653 | Aan | 0 | 8 | [7 empty] | ARM SGS 253 CPO-T 60W K EB I OC PC GR LS |  | Philips | 1020743 | Aan | 0 | [5 empty] | NVT | [5 empty] | 66 |  | Retrofit LED SGS253 CPO60 5760lm D3A |  | INDUSTRIA | 1584665 | Aan | 0 | 42.2 | 3000K | LED | 11
212693 | 1088783 | 1088783 | 51.9754 | 5.3239 | 150648.0207 | 442999.1274 | https://lmsapp.nl/qr/asset/report/f44a3b01-d0fa-4f6b-aa09-85c6f5dc4a6e | 66 | WIJK BIJ DUURSTEDE | Hordenweg | TUSSEN DORDTSE STEEN EN ROMEIN | 3961 KB |  |  |  | Gemeente Wijk bij Duurstede | 2025-01-14 | In bedrijf |  |  |  | Gemeente Wijk bij Duurstede | Stedin |  |  | 2010-09-28 |  |  | Bemeterd |  | OB00255351 |  | Nacht | NVT | [10 empty] | Openbare verlichting | [5 empty] | 1310 - MAST AL 8,0 M VERL EL 1,0 M GESCH | 1 | 2010-09-28 |  | In bedrijf |  | ARM SGS 253 CPO-T 60W K EB I OC PC GR LS | 1 | 2010-09-28 |  | In bedrijf | [11 empty] | Retrofit LED SGS253 CPO60 5760lm D3A | 1 | 2023-06-02 |  | In bedrijf | [15 empty] | 1310 - MAST AL 8,0 M VERL EL 1,0 M GESCH |  |  | 1088653 | Aan | 0 | 8 | [7 empty] | ARM SGS 253 CPO-T 60W K EB I OC PC GR LS |  | Philips | 1020743 | Aan | 0 | [5 empty] | NVT | [5 empty] | 66 |  | Retrofit LED SGS253 CPO60 5760lm D3A |  | INDUSTRIA | 1584665 | Aan | 0 | 42.2 | 3000K | LED | 11
212692 | 1088784 | 1088784 | 51.9752 | 5.3242 | 150670.9714 | 442978.8442 | https://lmsapp.nl/qr/asset/report/03cc24c2-ad5d-467c-b6cb-95791e25ec89 | 66 | WIJK BIJ DUURSTEDE | Hordenweg | TUSSEN DORDTSE STEEN EN ROMEIN | 3961 KB |  |  |  | Gemeente Wijk bij Duurstede | 2025-01-14 | In bedrijf |  |  |  | Gemeente Wijk bij Duurstede | Stedin |  |  | 2010-09-28 |  |  | Bemeterd |  | OB00255352 |  | Nacht | NVT | [10 empty] | Openbare verlichting | [5 empty] | 1310 - MAST AL 8,0 M VERL EL 1,0 M GESCH | 1 | 2010-09-28 |  | In bedrijf |  | ARM SGS 253 CPO-T 60W K EB I OC PC GR LS | 1 | 2010-09-28 |  | In bedrijf | [11 empty] | Retrofit LED SGS253 CPO60 5760lm D3A | 1 | 2023-06-02 |  | In bedrijf | [15 empty] | 1310 - MAST AL 8,0 M VERL EL 1,0 M GESCH |  |  | 1088653 | Aan | 0 | 8 | [7 empty] | ARM SGS 253 CPO-T 60W K EB I OC PC GR LS |  | Philips | 1020743 | Aan | 0 | [5 empty] | NVT | [5 empty] | 66 |  | Retrofit LED SGS253 CPO60 5760lm D3A |  | INDUSTRIA | 1584665 | Aan | 0 | 42.2 | 3000K | LED | 11
212691 | 1088785 | 1088785 | 51.975 | 5.3245 | 150692.8469 | 442960.7415 | https://lmsapp.nl/qr/asset/report/8a2bd58e-a1f7-40cd-b9d7-a97c01fbedcd | 66 | WIJK BIJ DUURSTEDE | Hordenweg | HOEK DORDTSE STEEN | 3961 KB |  |  |  | Gemeente Wijk bij Duurstede | 2025-01-14 | In bedrijf |  |  |  | Gemeente Wijk bij Duurstede | Stedin |  |  | 2010-09-28 |  |  | Bemeterd |  | OB00255353 |  | Nacht | NVT | [10 empty] | Openbare verlichting | [5 empty] | 1310 - MAST AL 8,0 M VERL EL 1,0 M GESCH | 1 | 2010-09-28 |  | In bedrijf |  | ARM SGS 253 CPO-T 60W K EB I OC PC GR LS | 1 | 2010-09-28 |  | In bedrijf | [11 empty] | Retrofit LED SGS253 CPO60 5760lm D3A | 1 | 2023-06-02 |  | In bedrijf | [15 empty] | 1310 - MAST AL 8,0 M VERL EL 1,0 M GESCH |  |  | 1088653 | Aan | 0 | 8 | [7 empty] | ARM SGS 253 CPO-T 60W K EB I OC PC GR LS |  | Philips | 1020743 | Aan | 0 | [5 empty] | NVT | [5 empty] | 66 |  | Retrofit LED SGS253 CPO60 5760lm D3A |  | INDUSTRIA | 1584665 | Aan | 0 | 42.2 | 3000K | LED | 11
212690 | 1088786 | 1088786 | 51.9748 | 5.3249 | 150718.4203 | 442937.6081 | https://lmsapp.nl/qr/asset/report/a09e0863-02e5-48cd-b13d-b500a1e97c05 | 66 | WIJK BIJ DUURSTEDE | Hordenweg | TUSSEN AMSTEL EN DORDTSE STEEN | 3961 KB |  |  |  | Gemeente Wijk bij Duurstede | 2025-01-14 | In bedrijf |  |  |  | Gemeente Wijk bij Duurstede | Stedin |  |  | 2010-09-28 |  |  | Bemeterd |  | OB00255354 |  | Nacht | NVT | [10 empty] | Openbare verlichting | [5 empty] | 1310 - MAST AL 8,0 M VERL EL 1,0 M GESCH | 1 | 2010-09-28 |  | In bedrijf |  | ARM SGS 253 CPO-T 60W K EB I OC PC GR LS | 1 | 2010-09-28 |  | In bedrijf | [11 empty] | Retrofit LED SGS253 CPO60 5760lm D3A | 1 | 2023-06-02 |  | In bedrijf | [15 empty] | 1310 - MAST AL 8,0 M VERL EL 1,0 M GESCH |  |  | 1088653 | Aan | 0 | 8 | [7 empty] | ARM SGS 253 CPO-T 60W K EB I OC PC GR LS |  | Philips | 1020743 | Aan | 0 | [5 empty] | NVT | [5 empty] | 66 |  | Retrofit LED SGS253 CPO60 5760lm D3A |  | INDUSTRIA | 1584665 | Aan | 0 | 42.2 | 3000K | LED | 11
212689 | 1088787 | 1088787 | 51.9745 | 5.3249 | 150720.5768 | 442904.307 | https://lmsapp.nl/qr/asset/report/fcf634cb-1fdc-48f8-be9b-22bf98064a18 | 66 | WIJK BIJ DUURSTEDE | Hordenweg | TUSSEN AMSTEL EN DORDTSE STEEN | 3961 KB |  |  |  | Gemeente Wijk bij Duurstede | 2025-01-14 | In bedrijf |  |  |  | Gemeente Wijk bij Duurstede | Stedin |  |  | 2010-09-28 |  |  | Bemeterd |  | OB00255355 |  | Nacht | NVT | [10 empty] | Openbare verlichting | [5 empty] | 1310 - MAST AL 8,0 M VERL EL 1,0 M GESCH | 1 | 2010-09-28 |  | In bedrijf |  | ARM SGS 253 CPO-T 60W K EB I OC PC GR LS | 1 | 2010-09-28 |  | In bedrijf | [11 empty] | Retrofit LED SGS253 CPO60 5760lm D3A | 1 | 2023-06-02 |  | In bedrijf | [15 empty] | 1310 - MAST AL 8,0 M VERL EL 1,0 M GESCH |  |  | 1088653 | Aan | 0 | 8 | [7 empty] | ARM SGS 253 CPO-T 60W K EB I OC PC GR LS |  | Philips | 1020743 | Aan | 0 | [5 empty] | NVT | [5 empty] | 66 |  | Retrofit LED SGS253 CPO60 5760lm D3A |  | INDUSTRIA | 1584665 | Aan | 0 | 42.2 | 3000K | LED | 11
212688 | 1088788 | 1088788 | 51.9743 | 5.325 | 150727.9603 | 442882.4219 | https://lmsapp.nl/qr/asset/report/1f3eade7-c14c-45b2-aaa1-faa333ce8ba3 | 66 | WIJK BIJ DUURSTEDE | Hordenweg | TUSSEN AMSTEL EN DORDTSE STEEN | 3961 KB |  |  |  | Gemeente Wijk bij Duurstede | 2025-01-14 | In bedrijf |  |  |  | Gemeente Wijk bij Duurstede | Stedin |  |  | 2010-09-28 |  |  | Bemeterd |  | OB00255356 |  | Nacht | NVT | [10 empty] | Openbare verlichting | [5 empty] | 1310 - MAST AL 8,0 M VERL EL 1,0 M GESCH | 1 | 2010-09-28 |  | In bedrijf |  | ARM SGS 253 CPO-T 60W K EB I OC PC GR LS | 1 | 2010-09-28 |  | In bedrijf | [11 empty] | Retrofit LED SGS253 CPO60 5760lm D3A | 1 | 2023-06-02 |  | In bedrijf | [15 empty] | 1310 - MAST AL 8,0 M VERL EL 1,0 M GESCH |  |  | 1088653 | Aan | 0 | 8 | [7 empty] | ARM SGS 253 CPO-T 60W K EB I OC PC GR LS |  | Philips | 1020743 | Aan | 0 | [5 empty] | NVT | [5 empty] | 66 |  | Retrofit LED SGS253 CPO60 5760lm D3A |  | INDUSTRIA | 1584665 | Aan | 0 | 42.2 | 3000K | LED | 11
212687 | 1088789 | 1088789 | 51.9742 | 5.3255 | 150757.4097 | 442865.7995 | https://lmsapp.nl/qr/asset/report/0d25daa5-cac4-4e9e-b327-01f30dd82940 | 66 | WIJK BIJ DUURSTEDE | Hordenweg | TUSSEN AMSTEL EN DORDTSE STEEN | 3961 KB |  |  |  | Gemeente Wijk bij Duurstede | 2025-01-14 | In bedrijf |  |  |  | Gemeente Wijk bij Duurstede | Stedin |  |  | 2010-09-28 |  |  | Bemeterd |  | OB00255357 |  | Nacht | NVT | [10 empty] | Openbare verlichting | [5 empty] | 1310 - MAST AL 8,0 M VERL EL 1,0 M GESCH | 1 | 2010-09-28 |  | In bedrijf |  | ARM SGS 253 CPO-T 60W K EB I OC PC GR LS | 1 | 2010-09-28 |  | In bedrijf | [11 empty] | Retrofit LED SGS253 CPO60 5760lm D3A | 1 | 2023-06-02 |  | In bedrijf | [15 empty] | 1310 - MAST AL 8,0 M VERL EL 1,0 M GESCH |  |  | 1088653 | Aan | 0 | 8 | [7 empty] | ARM SGS 253 CPO-T 60W K EB I OC PC GR LS |  | Philips | 1020743 | Aan | 0 | [5 empty] | NVT | [5 empty] | 66 |  | Retrofit LED SGS253 CPO60 5760lm D3A |  | INDUSTRIA | 1584665 | Aan | 0 | 42.2 | 3000K | LED | 11
212686 | 1088790 | 1088790 | 51.974 | 5.3255 | 150762.3123 | 442843.0922 | https://lmsapp.nl/qr/asset/report/b746dd39-d6ba-427f-90f6-a184e5526f1c | 66 | WIJK BIJ DUURSTEDE | Hordenweg | HOEK AMSTEL | 3961 KB |  |  |  | Gemeente Wijk bij Duurstede | 2025-01-14 | In bedrijf |  |  |  | Gemeente Wijk bij Duurstede | Stedin |  |  | 2010-09-28 |  |  | Bemeterd |  | OB00255358 |  | Nacht | NVT | [10 empty] | Openbare verlichting | [5 empty] | 1310 - MAST AL 8,0 M VERL EL 1,0 M GESCH | 1 | 2010-09-28 |  | In bedrijf |  | ARM SGS 253 CPO-T 60W K EB I OC PC GR LS | 1 | 2010-09-28 |  | In bedrijf | [11 empty] | Retrofit LED SGS253 CPO60 5760lm D3A | 1 | 2023-06-02 |  | In bedrijf | [15 empty] | 1310 - MAST AL 8,0 M VERL EL 1,0 M GESCH |  |  | 1088653 | Aan | 0 | 8 | [7 empty] | ARM SGS 253 CPO-T 60W K EB I OC PC GR LS |  | Philips | 1020743 | Aan | 0 | [5 empty] | NVT | [5 empty] | 66 |  | Retrofit LED SGS253 CPO60 5760lm D3A |  | INDUSTRIA | 1584665 | Aan | 0 | 42.2 | 3000K | LED | 11
212685 | 1088791 | 1088791 | 51.9739 | 5.3258 | 150784.1425 | 442837.0892 | https://lmsapp.nl/qr/asset/report/3ce62bb6-a445-43c8-8504-8f44556da8a8 | 66 | WIJK BIJ DUURSTEDE | Hordenweg | T.O. AMSTEL | 3961 KB |  |  |  | Gemeente Wijk bij Duurstede | 2025-01-14 | In bedrijf |  |  |  | Gemeente Wijk bij Duurstede | Stedin |  |  | 2010-09-28 |  |  | Bemeterd |  | OB00255359 |  | Nacht | NVT | [10 empty] | Openbare verlichting | [5 empty] | 1310 - MAST AL 8,0 M VERL EL 1,0 M GESCH | 1 | 2010-09-28 |  | In bedrijf |  | ARM SGS 253 CPO-T 60W K EB I OC PC GR LS | 1 | 2010-09-28 |  | In bedrijf | [11 empty] | Retrofit LED SGS253 CPO60 5760lm D3A | 1 | 2023-06-02 |  | In bedrijf | [15 empty] | 1310 - MAST AL 8,0 M VERL EL 1,0 M GESCH |  |  | 1088653 | Aan | 0 | 8 | [7 empty] | ARM SGS 253 CPO-T 60W K EB I OC PC GR LS |  | Philips | 1020743 | Aan | 0 | [5 empty] | NVT | [5 empty] | 66 |  | Retrofit LED SGS253 CPO60 5760lm D3A |  | INDUSTRIA | 1584665 | Aan | 0 | 42.2 | 3000K | LED | 11
212684 | 1088792 | 1088792 | 51.9737 | 5.326 | 150796.9473 | 442806.4182 | https://lmsapp.nl/qr/asset/report/8798b4ec-612d-4eed-82be-38a62453a317 | 66 | WIJK BIJ DUURSTEDE | Hordenweg | TUSSEN HELMSTOK EN AMSTEL | 3961 KB |  |  |  | Gemeente Wijk bij Duurstede | 2025-01-14 | In bedrijf |  |  |  | Gemeente Wijk bij Duurstede | Stedin |  |  | 2010-09-28 |  |  | Bemeterd |  | OB00255360 |  | Nacht | NVT | [10 empty] | Openbare verlichting | [5 empty] | 1310 - MAST AL 8,0 M VERL EL 1,0 M GESCH | 1 | 2010-09-28 |  | In bedrijf |  | ARM SGS 253 CPO-T 60W K EB I OC PC GR LS | 1 | 2010-09-28 |  | In bedrijf | [11 empty] | Retrofit LED SGS253 CPO60 5760lm D3A | 1 | 2023-06-02 |  | In bedrijf | [15 empty] | 1310 - MAST AL 8,0 M VERL EL 1,0 M GESCH |  |  | 1088653 | Aan | 0 | 8 | [7 empty] | ARM SGS 253 CPO-T 60W K EB I OC PC GR LS |  | Philips | 1020743 | Aan | 0 | [5 empty] | NVT | [5 empty] | 66 |  | Retrofit LED SGS253 CPO60 5760lm D3A |  | INDUSTRIA | 1584665 | Aan | 0 | 42.2 | 3000K | LED | 11
212683 | 1088793 | 1088793 | 51.9734 | 5.3263 | 150815.5945 | 442778.5215 | https://lmsapp.nl/qr/asset/report/6572837f-98d2-4ab7-a4e4-b393f8c66148 | 66 | WIJK BIJ DUURSTEDE | Hordenweg | TUSSEN HELMSTOK EN AMSTEL | 3961 KB |  |  |  | Gemeente Wijk bij Duurstede | 2025-01-14 | In bedrijf |  |  |  | Gemeente Wijk bij Duurstede | Stedin |  |  | 2010-09-28 |  |  | Bemeterd |  | OB00255361 |  | Nacht | NVT | [10 empty] | Openbare verlichting | [5 empty] | 1310 - MAST AL 8,0 M VERL EL 1,0 M GESCH | 1 | 2010-09-28 |  | In bedrijf |  | ARM SGS 253 CPO-T 60W K EB I OC PC GR LS | 1 | 2010-09-28 |  | In bedrijf | [11 empty] | Retrofit LED SGS253 CPO60 5760lm D3A | 1 | 2023-06-02 |  | In bedrijf | [15 empty] | 1310 - MAST AL 8,0 M VERL EL 1,0 M GESCH |  |  | 1088653 | Aan | 0 | 8 | [7 empty] | ARM SGS 253 CPO-T 60W K EB I OC PC GR LS |  | Philips | 1020743 | Aan | 0 | [5 empty] | NVT | [5 empty] | 66 |  | Retrofit LED SGS253 CPO60 5760lm D3A |  | INDUSTRIA | 1584665 | Aan | 0 | 42.2 | 3000K | LED | 11
212682 | 1088794 | 1088794 | 51.9732 | 5.3266 | 150836.2558 | 442751.3575 | https://lmsapp.nl/qr/asset/report/b0dde00d-8687-4173-abc1-9158adda88be | 66 | WIJK BIJ DUURSTEDE | Hordenweg | TUSSEN HELMSTOK EN AMSTEL | 3961 KB |  |  |  | Gemeente Wijk bij Duurstede | 2025-01-14 | In bedrijf |  |  |  | Gemeente Wijk bij Duurstede | Stedin |  |  | 2010-09-28 |  |  | Bemeterd |  | OB00255362 |  | Nacht | NVT | [10 empty] | Openbare verlichting | [5 empty] | 1310 - MAST AL 8,0 M VERL EL 1,0 M GESCH | 1 | 2010-09-28 |  | In bedrijf |  | ARM SGS 253 CPO-T 60W K EB I OC PC GR LS | 1 | 2010-09-28 |  | In bedrijf | [11 empty] | Retrofit LED SGS253 CPO60 5760lm D3A | 1 | 2023-06-02 |  | In bedrijf | [15 empty] | 1310 - MAST AL 8,0 M VERL EL 1,0 M GESCH |  |  | 1088653 | Aan | 0 | 8 | [7 empty] | ARM SGS 253 CPO-T 60W K EB I OC PC GR LS |  | Philips | 1020743 | Aan | 0 | [5 empty] | NVT | [5 empty] | 66 |  | Retrofit LED SGS253 CPO60 5760lm D3A |  | INDUSTRIA | 1584665 | Aan | 0 | 42.2 | 3000K | LED | 11
212681 | 1088795 | 1088795 | 51.9731 | 5.327 | 150866.5757 | 442740.0353 | https://lmsapp.nl/qr/asset/report/f3014461-2347-4343-a545-226eeaa25c1f | 66 | WIJK BIJ DUURSTEDE | Hordenweg | HOEK HELMSTOK | 3961 KB |  |  |  | Gemeente Wijk bij Duurstede | 2025-01-14 | In bedrijf |  |  |  | Gemeente Wijk bij Duurstede | Stedin |  |  | 2010-09-28 |  |  | Bemeterd |  | OB00255363 |  | Nacht | NVT | [10 empty] | Openbare verlichting | [5 empty] | 1310 - MAST AL 8,0 M VERL EL 1,0 M GESCH | 1 | 2010-09-28 |  | In bedrijf |  | ARM SGS 253 CPO-T 60W K EB I OC PC GR LS | 1 | 2010-09-28 |  | In bedrijf | [11 empty] | Retrofit LED SGS253 CPO60 5760lm D3A | 1 | 2023-06-02 |  | In bedrijf | [15 empty] | 1310 - MAST AL 8,0 M VERL EL 1,0 M GESCH |  |  | 1088653 | Aan | 0 | 8 | [7 empty] | ARM SGS 253 CPO-T 60W K EB I OC PC GR LS |  | Philips | 1020743 | Aan | 0 | [5 empty] | NVT | [5 empty] | 66 |  | Retrofit LED SGS253 CPO60 5760lm D3A |  | INDUSTRIA | 1584665 | Aan | 0 | 42.2 | 3000K | LED | 11
212680 | 1088796 | 1088796 | 51.9731 | 5.3275 | 150899.0143 | 442744.6613 | https://lmsapp.nl/qr/asset/report/40184f0b-6d9c-4837-bf4e-068d941717b2 | 66 | WIJK BIJ DUURSTEDE | Hordenweg | TUSSEN DUKDALF EN HELMSTOK | 3961 KB |  |  |  | Gemeente Wijk bij Duurstede | 2025-01-14 | In bedrijf |  |  |  | Gemeente Wijk bij Duurstede | Stedin |  |  | 2010-09-28 |  |  | Bemeterd |  | OB00255364 |  | Nacht | NVT | [10 empty] | Openbare verlichting | [5 empty] | 1311 - MAST 8,0 M VERL DL 1,0 M GESCHIKT | 1 | 2010-09-28 |  | In bedrijf |  | ARM SGS 253 CPO-T 60W K EB I OC PC GR LS | 1 | 2010-09-28 |  | In bedrijf | [11 empty] | Retrofit LED SGS253 CPO60 5760lm D3A | 1 | 2023-06-02 |  | In bedrijf | [15 empty] | 1311 - MAST 8,0 M VERL DL 1,0 M GESCHIKT |  |  | 1088742 | Aan | 0 | 8 | [7 empty] | ARM SGS 253 CPO-T 60W K EB I OC PC GR LS |  | Philips | 1020743 | Aan | 0 | [5 empty] | NVT | [5 empty] | 66 |  | Retrofit LED SGS253 CPO60 5760lm D3A |  | INDUSTRIA | 1584665 | Aan | 0 | 42.2 | 3000K | LED | 11
212679 | 1088797 | 1088797 | 51.9731 | 5.328 | 150930.6353 | 442744.5666 | https://lmsapp.nl/qr/asset/report/ee2d4150-df2b-4a09-85be-6f9c4ffd9354 | 66 | WIJK BIJ DUURSTEDE | Hordenweg | TUSSEN DUKDALF EN HELMSTOK | 3961 KB |  |  |  | Gemeente Wijk bij Duurstede | 2025-01-14 | In bedrijf |  |  |  | Gemeente Wijk bij Duurstede | Stedin |  |  | 2010-09-28 |  |  | Bemeterd |  | OB00255365 |  | Nacht | NVT | [10 empty] | Openbare verlichting | [5 empty] | 1311 - MAST 8,0 M VERL DL 1,0 M GESCHIKT | 1 | 2010-09-28 |  | In bedrijf |  | ARM SGS 253 CPO-T 60W K EB I OC PC GR LS | 1 | 2010-09-28 |  | In bedrijf | [11 empty] | Retrofit LED SGS253 CPO60 5760lm D3A | 1 | 2023-06-02 |  | In bedrijf | [15 empty] | 1311 - MAST 8,0 M VERL DL 1,0 M GESCHIKT |  |  | 1088742 | Aan | 0 | 8 | [7 empty] | ARM SGS 253 CPO-T 60W K EB I OC PC GR LS |  | Philips | 1020743 | Aan | 0 | [5 empty] | NVT | [5 empty] | 66 |  | Retrofit LED SGS253 CPO60 5760lm D3A |  | INDUSTRIA | 1584665 | Aan | 0 | 42.2 | 3000K | LED | 11
212677 | 1088798 | 1088798 | 51.9729 | 5.3288 | 150989.3935 | 442726.6768 | https://lmsapp.nl/qr/asset/report/feafa3b8-81c4-4568-baad-83726da159c7 | 66 | WIJK BIJ DUURSTEDE | Hordenweg | TUSSEN KEMPENAAR EN DUKDALF | 3961 KB |  |  |  | Gemeente Wijk bij Duurstede | 2025-01-14 | In bedrijf |  |  |  | Gemeente Wijk bij Duurstede | Stedin |  |  | 2010-09-28 |  |  | Bemeterd |  | OB00255367 |  | Nacht | NVT | [10 empty] | Openbare verlichting | [5 empty] | 1311 - MAST 8,0 M VERL DL 1,0 M GESCHIKT | 1 | 2010-09-28 |  | In bedrijf |  | ARM SGS 253 CPO-T 60W K EB I OC PC GR LS | 1 | 2010-09-28 |  | In bedrijf | [11 empty] | Retrofit LED SGS253 CPO60 5760lm D3A | 1 | 2023-06-02 |  | In bedrijf | [15 empty] | 1311 - MAST 8,0 M VERL DL 1,0 M GESCHIKT |  |  | 1088742 | Aan | 0 | 8 | [7 empty] | ARM SGS 253 CPO-T 60W K EB I OC PC GR LS |  | Philips | 1020743 | Aan | 0 | [5 empty] | NVT | [5 empty] | 66 |  | Retrofit LED SGS253 CPO60 5760lm D3A |  | INDUSTRIA | 1584665 | Aan | 0 | 42.2 | 3000K | LED | 11
212676 | 1088799 | 1088799 | 51.9727 | 5.3292 | 151011.8966 | 442697.5294 | https://lmsapp.nl/qr/asset/report/f24553bb-abfe-447e-9d36-45532050fd67 | 66 | WIJK BIJ DUURSTEDE | Hordenweg | TUSSEN KEMPENAAR EN DUKDALF | 3961 KB |  |  |  | Gemeente Wijk bij Duurstede | 2025-01-14 | In bedrijf |  |  |  | Gemeente Wijk bij Duurstede | Stedin |  |  | 2010-09-28 |  |  | Bemeterd |  | OB00255368 |  | Nacht | NVT | [10 empty] | Openbare verlichting | [5 empty] | 1310 - MAST AL 8,0 M VERL EL 1,0 M GESCH | 1 | 2010-09-28 |  | In bedrijf |  | ARM SGS 253 CPO-T 60W K EB I OC PC GR LS | 1 | 2010-09-28 |  | In bedrijf | [11 empty] | Retrofit LED SGS253 CPO60 5760lm D3A | 1 | 2023-06-02 |  | In bedrijf | [15 empty] | 1310 - MAST AL 8,0 M VERL EL 1,0 M GESCH |  |  | 1088653 | Aan | 0 | 8 | [7 empty] | ARM SGS 253 CPO-T 60W K EB I OC PC GR LS |  | Philips | 1020743 | Aan | 0 | [5 empty] | NVT | [5 empty] | 66 |  | Retrofit LED SGS253 CPO60 5760lm D3A |  | INDUSTRIA | 1584665 | Aan | 0 | 42.2 | 3000K | LED | 11
212675 | 1088800 | 1088800 | 51.9725 | 5.3295 | 151037.5757 | 442674.0627 | https://lmsapp.nl/qr/asset/report/e4cfac1e-571d-4cb3-9cae-6c0ce58e55f4 | 66 | WIJK BIJ DUURSTEDE | Hordenweg | TUSSEN KEMPENAAR EN DUKDALF | 3961 KB |  |  |  | Gemeente Wijk bij Duurstede | 2025-01-14 | In bedrijf |  |  |  | Gemeente Wijk bij Duurstede | Stedin |  |  | 2010-09-28 |  |  | Bemeterd |  | OB00255369 |  | Nacht | NVT | [10 empty] | Openbare verlichting | [5 empty] | 1310 - MAST AL 8,0 M VERL EL 1,0 M GESCH | 1 | 2010-09-28 |  | In bedrijf |  | ARM SGS 253 CPO-T 60W K EB I OC PC GR LS | 1 | 2010-09-28 |  | In bedrijf | [11 empty] | Retrofit LED SGS253 CPO60 5760lm D3A | 1 | 2023-06-02 |  | In bedrijf | [15 empty] | 1310 - MAST AL 8,0 M VERL EL 1,0 M GESCH |  |  | 1088653 | Aan | 0 | 8 | [7 empty] | ARM SGS 253 CPO-T 60W K EB I OC PC GR LS |  | Philips | 1020743 | Aan | 0 | [5 empty] | NVT | [5 empty] | 66 |  | Retrofit LED SGS253 CPO60 5760lm D3A |  | INDUSTRIA | 1584665 | Aan | 0 | 42.2 | 3000K | LED | 11
212674 | 1088801 | 1088801 | 51.9723 | 5.3299 | 151062.7873 | 442650.1414 | https://lmsapp.nl/qr/asset/report/ede5f7ab-8390-43d7-9b54-a0c808bb6043 | 66 | WIJK BIJ DUURSTEDE | Hordenweg | TUSSEN KEMPENAAR EN DUKDALF | 3961 KB |  |  |  | Gemeente Wijk bij Duurstede | 2025-01-14 | In bedrijf |  |  |  | Gemeente Wijk bij Duurstede | Stedin |  |  | 2010-09-28 |  |  | Bemeterd |  | OB00255370 |  | Nacht | NVT | [10 empty] | Openbare verlichting | [5 empty] | 1310 - MAST AL 8,0 M VERL EL 1,0 M GESCH | 1 | 2010-09-28 |  | In bedrijf |  | ARM SGS 253 CPO-T 60W K EB I OC PC GR LS | 1 | 2010-09-28 |  | In bedrijf | [11 empty] | Retrofit LED SGS253 CPO60 5760lm D3A | 1 | 2023-06-02 |  | In bedrijf | [15 empty] | 1310 - MAST AL 8,0 M VERL EL 1,0 M GESCH |  |  | 1088653 | Aan | 0 | 8 | [7 empty] | ARM SGS 253 CPO-T 60W K EB I OC PC GR LS |  | Philips | 1020743 | Aan | 0 | [5 empty] | NVT | [5 empty] | 66 |  | Retrofit LED SGS253 CPO60 5760lm D3A |  | INDUSTRIA | 1584665 | Aan | 0 | 42.2 | 3000K | LED | 11
212673 | 1088802 | 1088802 | 51.972 | 5.3303 | 151089.1034 | 442626.1148 | https://lmsapp.nl/qr/asset/report/8c03fdd8-46d8-44ea-bd72-72576d6d2473 | 66 | WIJK BIJ DUURSTEDE | Hordenweg | TUSSEN KEMPENAAR EN DUKDALF | 3961 KB |  |  |  | Gemeente Wijk bij Duurstede | 2025-01-14 | In bedrijf |  |  |  | Gemeente Wijk bij Duurstede | Stedin |  |  | 2010-09-28 |  |  | Bemeterd |  | OB00255371 |  | Nacht | NVT | [10 empty] | Openbare verlichting | [5 empty] | 1310 - MAST AL 8,0 M VERL EL 1,0 M GESCH | 1 | 2010-09-28 |  | In bedrijf |  | ARM SGS 253 CPO-T 60W K EB I OC PC GR LS | 1 | 2010-09-28 |  | In bedrijf | [11 empty] | Retrofit LED SGS253 CPO60 5760lm D3A | 1 | 2023-06-02 |  | In bedrijf | [15 empty] | 1310 - MAST AL 8,0 M VERL EL 1,0 M GESCH |  |  | 1088653 | Aan | 0 | 8 | [7 empty] | ARM SGS 253 CPO-T 60W K EB I OC PC GR LS |  | Philips | 1020743 | Aan | 0 | [5 empty] | NVT | [5 empty] | 66 |  | Retrofit LED SGS253 CPO60 5760lm D3A |  | INDUSTRIA | 1584665 | Aan | 0 | 42.2 | 3000K | LED | 11
212672 | 1088803 | 1088803 | 51.9718 | 5.3307 | 151115.3143 | 442601.7635 | https://lmsapp.nl/qr/asset/report/bd21245d-0634-404b-846d-c2b7d994a275 | 66 | WIJK BIJ DUURSTEDE | Hordenweg | TUSSEN KEMPENAAR EN DUKDALF | 3961 KB |  |  |  | Gemeente Wijk bij Duurstede | 2025-01-14 | In bedrijf |  |  |  | Gemeente Wijk bij Duurstede | Stedin |  |  | 2010-09-28 |  |  | Bemeterd |  | OB00255372 |  | Nacht | NVT | [10 empty] | Openbare verlichting | [5 empty] | 1310 - MAST AL 8,0 M VERL EL 1,0 M GESCH | 1 | 2010-09-28 |  | In bedrijf |  | ARM SGS 253 CPO-T 60W K EB I OC PC GR LS | 1 | 2010-09-28 |  | In bedrijf | [11 empty] | Retrofit LED SGS253 CPO60 5760lm D3A | 1 | 2023-06-02 |  | In bedrijf | [15 empty] | 1310 - MAST AL 8,0 M VERL EL 1,0 M GESCH |  |  | 1088653 | Aan | 0 | 8 | [7 empty] | ARM SGS 253 CPO-T 60W K EB I OC PC GR LS |  | Philips | 1020743 | Aan | 0 | [5 empty] | NVT | [5 empty] | 66 |  | Retrofit LED SGS253 CPO60 5760lm D3A |  | INDUSTRIA | 1584665 | Aan | 0 | 42.2 | 3000K | LED | 11
212671 | 1088804 | 1088804 | 51.9717 | 5.3311 | 151145.0183 | 442583.5589 | https://lmsapp.nl/qr/asset/report/af5028d3-c2ac-4aae-8a62-220f34b597dd | 66 | WIJK BIJ DUURSTEDE | Hordenweg | TUSSEN KEMPENAAR EN DUKDALF | 3961 KB |  |  |  | Gemeente Wijk bij Duurstede | 2025-01-14 | In bedrijf |  |  |  | Gemeente Wijk bij Duurstede | Stedin |  |  | 2010-09-28 |  |  | Bemeterd |  | OB00255373 |  | Nacht | NVT | [10 empty] | Openbare verlichting | [5 empty] | 1311 - MAST 8,0 M VERL DL 1,0 M GESCHIKT | 1 | 2010-09-28 |  | In bedrijf |  | ARM SGS 253 CPO-T 60W K EB I OC PC GR LS | 1 | 2010-09-28 |  | In bedrijf | [11 empty] | Retrofit LED SGS253 CPO60 5760lm D3A | 1 | 2023-06-02 |  | In bedrijf | [15 empty] | 1311 - MAST 8,0 M VERL DL 1,0 M GESCHIKT |  |  | 1088742 | Aan | 0 | 8 | [7 empty] | ARM SGS 253 CPO-T 60W K EB I OC PC GR LS |  | Philips | 1020743 | Aan | 0 | [5 empty] | NVT | [5 empty] | 66 |  | Retrofit LED SGS253 CPO60 5760lm D3A |  | INDUSTRIA | 1584665 | Aan | 0 | 42.2 | 3000K | LED | 11
212670 | 1088805 | 1088805 | 51.9715 | 5.3315 | 151173.8158 | 442568.5872 | https://lmsapp.nl/qr/asset/report/93fca3c3-6632-4d36-9fbe-abaea92f7c97 | 66 | WIJK BIJ DUURSTEDE | Hordenweg | HK KEMPENAAR | 3961 KB |  |  |  | Gemeente Wijk bij Duurstede | 2025-01-14 | In bedrijf |  |  |  | Gemeente Wijk bij Duurstede | Stedin |  |  | 2010-09-28 |  |  | Bemeterd |  | OB00255374 |  | Nacht | NVT | [10 empty] | Openbare verlichting | [5 empty] | 1311 - MAST 8,0 M VERL DL 1,0 M GESCHIKT | 1 | 2010-09-28 |  | In bedrijf |  | ARM SGS 253 CPO-T 60W K EB I OC PC GR LS | 1 | 2010-09-28 |  | In bedrijf | [11 empty] | Retrofit LED SGS253 CPO60 5760lm D3A | 1 | 2023-06-02 |  | In bedrijf | [15 empty] | 1311 - MAST 8,0 M VERL DL 1,0 M GESCHIKT |  |  | 1088742 | Aan | 0 | 8 | [7 empty] | ARM SGS 253 CPO-T 60W K EB I OC PC GR LS |  | Philips | 1020743 | Aan | 0 | [5 empty] | NVT | [5 empty] | 66 |  | Retrofit LED SGS253 CPO60 5760lm D3A |  | INDUSTRIA | 1584665 | Aan | 0 | 42.2 | 3000K | LED | 11
212669 | 1088806 | 1088806 | 51.9715 | 5.332 | 151207.7396 | 442562.6759 | https://lmsapp.nl/qr/asset/report/85307af0-4bab-496f-b842-4023420d204b | 66 | WIJK BIJ DUURSTEDE | Hordenweg | TUSSEN HOFSTEDE EN KEMPENAAR | 3961 KB |  |  |  | Gemeente Wijk bij Duurstede | 2025-01-14 | In bedrijf |  |  |  | Gemeente Wijk bij Duurstede | Stedin |  |  | 2010-09-28 |  |  | Bemeterd |  | OB00255375 |  | Nacht | NVT | [10 empty] | Openbare verlichting | [5 empty] | 1311 - MAST 8,0 M VERL DL 1,0 M GESCHIKT | 1 | 2010-09-28 |  | In bedrijf |  | ARM SGS 253 CPO-T 60W K EB I OC PC GR LS | 1 | 2010-09-28 |  | In bedrijf | [11 empty] | Retrofit LED SGS253 CPO60 5760lm D3A | 1 | 2023-06-02 |  | In bedrijf | [15 empty] | 1311 - MAST 8,0 M VERL DL 1,0 M GESCHIKT |  |  | 1088742 | Aan | 0 | 8 | [7 empty] | ARM SGS 253 CPO-T 60W K EB I OC PC GR LS |  | Philips | 1020743 | Aan | 0 | [5 empty] | NVT | [5 empty] | 66 |  | Retrofit LED SGS253 CPO60 5760lm D3A |  | INDUSTRIA | 1584665 | Aan | 0 | 42.2 | 3000K | LED | 11
212668 | 1088807 | 1088807 | 51.9715 | 5.3325 | 151241.5946 | 442567.3398 | https://lmsapp.nl/qr/asset/report/0cdbeca8-8d91-4ce9-a89d-6d9087dfecbb | 66 | WIJK BIJ DUURSTEDE | Hordenweg | TUSSEN HOFSTEDE EN KEMPENAAR | 3961 KB |  |  |  | Gemeente Wijk bij Duurstede | 2025-01-14 | In bedrijf |  |  |  | Gemeente Wijk bij Duurstede | Stedin |  |  | 2010-09-28 |  |  | Bemeterd |  | OB00255376 |  | Nacht | NVT | [10 empty] | Openbare verlichting | [5 empty] | 1311 - MAST 8,0 M VERL DL 1,0 M GESCHIKT | 1 | 2010-09-28 |  | In bedrijf |  | ARM SGS 253 CPO-T 60W K EB I OC PC GR LS | 1 | 2010-09-28 |  | In bedrijf | [11 empty] | Retrofit LED SGS253 CPO60 5760lm D3A | 1 | 2023-06-02 |  | In bedrijf | [15 empty] | 1311 - MAST 8,0 M VERL DL 1,0 M GESCHIKT |  |  | 1088742 | Aan | 0 | 8 | [7 empty] | ARM SGS 253 CPO-T 60W K EB I OC PC GR LS |  | Philips | 1020743 | Aan | 0 | [5 empty] | NVT | [5 empty] | 66 |  | Retrofit LED SGS253 CPO60 5760lm D3A |  | INDUSTRIA | 1584665 | Aan | 0 | 42.2 | 3000K | LED | 11
212667 | 1088808 | 1088808 | 51.9716 | 5.333 | 151274.9787 | 442573.7744 | https://lmsapp.nl/qr/asset/report/9f4ab687-4627-495c-a7a2-bbb4d7106a77 | 66 | WIJK BIJ DUURSTEDE | Hordenweg | HK HOFSTEDE | 3961 KB |  |  |  | Gemeente Wijk bij Duurstede | 2025-01-14 | In bedrijf |  |  |  | Gemeente Wijk bij Duurstede | Stedin |  |  | 2010-09-28 |  |  | Bemeterd |  | OB00255377 |  | Nacht | NVT | [10 empty] | Openbare verlichting | [5 empty] | 1311 - MAST 8,0 M VERL DL 1,0 M GESCHIKT | 1 | 2010-09-28 |  | In bedrijf |  | ARM SGS 253 CPO-T 60W K EB I OC PC GR LS | 1 | 2010-09-28 |  | In bedrijf | [11 empty] | Retrofit LED SGS253 CPO60 5760lm D3A | 1 | 2023-06-02 |  | In bedrijf | [15 empty] | 1311 - MAST 8,0 M VERL DL 1,0 M GESCHIKT |  |  | 1088742 | Aan | 0 | 8 | [7 empty] | ARM SGS 253 CPO-T 60W K EB I OC PC GR LS |  | Philips | 1020743 | Aan | 0 | [5 empty] | NVT | [5 empty] | 66 |  | Retrofit LED SGS253 CPO60 5760lm D3A |  | INDUSTRIA | 1584665 | Aan | 0 | 42.2 | 3000K | LED | 11
212666 | 1088809 | 1088809 | 51.9716 | 5.3335 | 151308.0783 | 442579.3929 | https://lmsapp.nl/qr/asset/report/b38fec62-9778-4c17-94e9-d1332a3b7e00 | 66 | WIJK BIJ DUURSTEDE | Hordenweg | HK HOFSTEDE | 3961 KB |  |  |  | Gemeente Wijk bij Duurstede | 2025-01-14 | In bedrijf |  |  |  | Gemeente Wijk bij Duurstede | Stedin |  |  | 2010-09-28 |  |  | Bemeterd |  | OB00255378 |  | Nacht | NVT | [10 empty] | Openbare verlichting | [5 empty] | 1311 - MAST 8,0 M VERL DL 1,0 M GESCHIKT | 1 | 2010-09-28 |  | In bedrijf |  | ARM SGS 253 CPO-T 60W K EB I OC PC GR LS | 1 | 2010-09-28 |  | In bedrijf | [11 empty] | Retrofit LED SGS253 CPO60 5760lm D3A | 1 | 2023-06-02 |  | In bedrijf | [15 empty] | 1311 - MAST 8,0 M VERL DL 1,0 M GESCHIKT |  |  | 1088742 | Aan | 0 | 8 | [7 empty] | ARM SGS 253 CPO-T 60W K EB I OC PC GR LS |  | Philips | 1020743 | Aan | 0 | [5 empty] | NVT | [5 empty] | 66 |  | Retrofit LED SGS253 CPO60 5760lm D3A |  | INDUSTRIA | 1584665 | Aan | 0 | 42.2 | 3000K | LED | 11
212665 | 1088810 | 1088810 | 51.9717 | 5.334 | 151341.2474 | 442585.096 | https://lmsapp.nl/qr/asset/report/b1f87701-9718-4742-90e9-1245e911526a | 66 | WIJK BIJ DUURSTEDE | Hordenweg | TUSSEN MIDDELWG-OOST EN HOFSTE | 3961 KB |  |  |  | Gemeente Wijk bij Duurstede | 2025-01-14 | In bedrijf |  |  |  | Gemeente Wijk bij Duurstede | Stedin |  |  | 2010-09-28 |  |  | Bemeterd |  | OB00255379 |  | Nacht | NVT | [10 empty] | Openbare verlichting | [5 empty] | 1311 - MAST 8,0 M VERL DL 1,0 M GESCHIKT | 1 | 2010-09-28 |  | In bedrijf |  | ARM SGS 253 CPO-T 60W K EB I OC PC GR LS | 1 | 2010-09-28 |  | In bedrijf | [11 empty] | Retrofit LED SGS253 CPO60 5760lm D3A | 1 | 2023-06-02 |  | In bedrijf | [15 empty] | 1311 - MAST 8,0 M VERL DL 1,0 M GESCHIKT |  |  | 1088742 | Aan | 0 | 8 | [7 empty] | ARM SGS 253 CPO-T 60W K EB I OC PC GR LS |  | Philips | 1020743 | Aan | 0 | [5 empty] | NVT | [5 empty] | 66 |  | Retrofit LED SGS253 CPO60 5760lm D3A |  | INDUSTRIA | 1584665 | Aan | 0 | 42.2 | 3000K | LED | 11
212664 | 1088811 | 1088811 | 51.9717 | 5.3344 | 151374.4494 | 442585.2911 | https://lmsapp.nl/qr/asset/report/a4af42a0-86bd-42f1-8131-1947900af00b | 66 | WIJK BIJ DUURSTEDE | Hordenweg | TUSSEN MIDDELWG-OOST EN HOFSTE | 3961 KB |  |  |  | Gemeente Wijk bij Duurstede | 2025-01-14 | In bedrijf |  |  |  | Gemeente Wijk bij Duurstede | Stedin |  |  | 2010-09-28 |  |  | Bemeterd |  | OB00255380 |  | Nacht | NVT | [10 empty] | Openbare verlichting | [5 empty] | 1310 - MAST AL 8,0 M VERL EL 1,0 M GESCH | 1 | 2010-09-28 |  | In bedrijf |  | ARM SGS 253 CPO-T 60W K EB I OC PC GR LS | 1 | 2010-09-28 |  | In bedrijf | [11 empty] | Retrofit LED SGS253 CPO60 5760lm D3A | 1 | 2023-06-02 |  | In bedrijf | [15 empty] | 1310 - MAST AL 8,0 M VERL EL 1,0 M GESCH |  |  | 1088653 | Aan | 0 | 8 | [7 empty] | ARM SGS 253 CPO-T 60W K EB I OC PC GR LS |  | Philips | 1020743 | Aan | 0 | [5 empty] | NVT | [5 empty] | 66 |  | Retrofit LED SGS253 CPO60 5760lm D3A |  | INDUSTRIA | 1584665 | Aan | 0 | 42.2 | 3000K | LED | 11
212663 | 1088812 | 1088812 | 51.9717 | 5.3349 | 151405.6352 | 442591.0094 | https://lmsapp.nl/qr/asset/report/977afc14-f5fb-41f6-b5ba-dfcdc1989915 | 66 | WIJK BIJ DUURSTEDE | Hordenweg | TUSSEN MIDDELWG-OOST EN HOFSTE | 3961 KB |  |  |  | Gemeente Wijk bij Duurstede | 2025-01-14 | In bedrijf |  |  |  | Gemeente Wijk bij Duurstede | Stedin |  |  | 2010-09-28 |  |  | Bemeterd |  | OB00255381 |  | Nacht | NVT | [10 empty] | Openbare verlichting | [5 empty] | 1310 - MAST AL 8,0 M VERL EL 1,0 M GESCH | 1 | 2010-09-28 |  | In bedrijf |  | ARM SGS 253 CPO-T 60W K EB I OC PC GR LS | 1 | 2010-09-28 |  | In bedrijf | [11 empty] | Retrofit LED SGS253 CPO60 5760lm D3A | 1 | 2023-06-02 |  | In bedrijf | [15 empty] | 1310 - MAST AL 8,0 M VERL EL 1,0 M GESCH |  |  | 1088653 | Aan | 0 | 8 | [7 empty] | ARM SGS 253 CPO-T 60W K EB I OC PC GR LS |  | Philips | 1020743 | Aan | 0 | [5 empty] | NVT | [5 empty] | 66 |  | Retrofit LED SGS253 CPO60 5760lm D3A |  | INDUSTRIA | 1584665 | Aan | 0 | 42.2 | 3000K | LED | 11
212662 | 1088813 | 1088813 | 51.9718 | 5.3354 | 151438.8557 | 442604.6459 | https://lmsapp.nl/qr/asset/report/b1d776fa-2bb5-412d-af8f-25cc6d96c974 | 66 | WIJK BIJ DUURSTEDE | Hordenweg | TUSSEN MIDDELWG-OOST EN HOFSTE | 3961 KB |  |  |  | Gemeente Wijk bij Duurstede | 2025-01-14 | In bedrijf |  |  |  | Gemeente Wijk bij Duurstede | Stedin |  |  | 2010-09-28 |  |  | Bemeterd |  | OB00255382 |  | Nacht | NVT | [10 empty] | Openbare verlichting | [5 empty] | 1311 - MAST 8,0 M VERL DL 1,0 M GESCHIKT | 1 | 2010-09-28 |  | In bedrijf |  | ARM SGS 253 CPO-T 60W K EB I OC PC GR LS | 1 | 2010-09-28 |  | In bedrijf | [11 empty] | Retrofit LED SGS253 CPO60 5760lm D3A | 1 | 2023-06-02 |  | In bedrijf | E-vsa | 1 | 2021-12-07 |  | In bedrijf | [10 empty] | 1311 - MAST 8,0 M VERL DL 1,0 M GESCHIKT |  |  | 1088742 | Aan | 0 | 8 | [7 empty] | ARM SGS 253 CPO-T 60W K EB I OC PC GR LS |  | Philips | 1020743 | Aan | 0 | [5 empty] | NVT | [5 empty] | 66 |  | Retrofit LED SGS253 CPO60 5760lm D3A |  | INDUSTRIA | 1584665 | Aan | 0 | 42.2 | 3000K | LED | 11 | E-vsa |  |  | 85518 | Aan | 0 | 20 | 5
212661 | 1088814 | 1088814 | 51.972 | 5.3357 | 151462.9694 | 442618.4925 | https://lmsapp.nl/qr/asset/report/9e2bbf68-fa7c-4cb5-9020-febd8f3dd424 | 66 | WIJK BIJ DUURSTEDE | Hordenweg | TUSSEN MIDDELWG-OOST EN HOFSTE | 3961 KB |  |  |  | Gemeente Wijk bij Duurstede | 2025-01-14 | In bedrijf |  |  |  | Gemeente Wijk bij Duurstede | Stedin |  |  | 2010-09-28 |  |  | Bemeterd |  | OB00255383 |  | Nacht | NVT | [10 empty] | Openbare verlichting | [5 empty] | 1311 - MAST 8,0 M VERL DL 1,0 M GESCHIKT | 1 | 2010-09-28 |  | In bedrijf |  | ARM SGS 253 CPO-T 60W K EB I OC PC GR LS | 1 | 2010-09-28 |  | In bedrijf | [11 empty] | Retrofit LED SGS253 CPO60 5760lm D3A | 1 | 2023-06-02 |  | In bedrijf | [15 empty] | 1311 - MAST 8,0 M VERL DL 1,0 M GESCHIKT |  |  | 1088742 | Aan | 0 | 8 | [7 empty] | ARM SGS 253 CPO-T 60W K EB I OC PC GR LS |  | Philips | 1020743 | Aan | 0 | [5 empty] | NVT | [5 empty] | 66 |  | Retrofit LED SGS253 CPO60 5760lm D3A |  | INDUSTRIA | 1584665 | Aan | 0 | 42.2 | 3000K | LED | 11
212755 | 1088815 | 1088815 | 51.9818 | 5.3404 | 151785.5849 | 443713.5916 | https://lmsapp.nl/qr/asset/report/31ca6d2b-4ec6-48d1-8d71-9c4ccf10b8a0 | 27 | WIJK BIJ DUURSTEDE | Graaf van Lynden van Sandenburgweg | OP FIETSPAD LINKS VA SANDENBUR | 3962 RB |  |  |  | Gemeente Wijk bij Duurstede | 2025-01-14 | In bedrijf |  |  |  | Gemeente Wijk bij Duurstede | Stedin |  |  | 2010-09-28 |  |  | Bemeterd |  | OB00255407 |  | Nacht | NVT | [10 empty] | Openbare verlichting | [5 empty] | 5 - MAST 4,5 M ST VERL | 1 | 2010-09-28 |  | In bedrijf |  | ARM 2550 IRIS PLL 18/24W R7035 | 1 | 2010-09-28 |  | In bedrijf | [11 empty] | PL-L 24W/830 4P | 1 |  |  | In bedrijf | [15 empty] | 5 - MAST 4,5 M ST VERL |  |  | 641385 | Aan | 0 |  |  |  | Thermisch verzinkt | 40 |  |  |  | ARM 2550 IRIS PLL 18/24W R7035 |  | INDAL | 641205 | Aan | 0 | [5 empty] | NVT | 20 |  | 1800 |  |  | 27 |  | PL-L 24W/830 4P |  | Philips | 619764 | Aan | 0 | 24 | 3000K | PL | 5
212754 | 1088816 | 1088816 | 51.9874 | 5.3319 | 151203.5335 | 444334.5565 | https://lmsapp.nl/qr/asset/report/285436c3-934d-4e68-8ad5-53b3737ba0f7 | 36 | WIJK BIJ DUURSTEDE | Graaf van Lynden van Sandenburgweg | VOOR NR 9 | 3962 RB |  |  |  | Gemeente Wijk bij Duurstede | 2025-01-14 | In bedrijf |  |  |  | Gemeente Wijk bij Duurstede | Stedin |  |  | 2010-09-28 |  |  | Bemeterd |  | OB00255408 |  | Nacht | NVT | [10 empty] | Openbare verlichting | [5 empty] | 230 - MAST 6 M ST - EL UITL 5 GR | 1 | 2010-09-28 |  | In bedrijf |  | 319515 - LIBRA 2565 PLL 36W HF DIM SDU N | 1 | 2010-09-28 |  | In bedrijf | [11 empty] | PL-L 36W/830 4P | 1 |  |  | In bedrijf | [15 empty] | 230 - MAST 6 M ST - EL UITL 5 GR |  |  | 173525 | Aan | 0 | 6 | CILINDRISCH | STAAL | 6005 MOSGROEN | 40 | GESCHILDERD | NVT |  | 319515 - LIBRA 2565 PLL 36W HF DIM SDU N |  |  | 1087505 | Aan | 0 | [13 empty] | PL-L 36W/830 4P |  | Philips | 1008877 | Aan | 0 | 36 | 3000K | PLL
212753 | 1088817 | 1088817 | 51.9851 | 5.3362 | 151499.2466 | 444081.6607 | https://lmsapp.nl/qr/asset/report/8fd862c9-5c71-4d9c-bebb-72080405d344 | 36 | WIJK BIJ DUURSTEDE | Graaf van Lynden van Sandenburgweg | TO NR 6 | 3962 RB |  |  |  | Gemeente Wijk bij Duurstede | 2025-01-14 | In bedrijf |  |  |  | Gemeente Wijk bij Duurstede | Stedin |  |  | 2010-09-28 |  |  | Bemeterd |  | OB00255409 |  | Nacht | NVT | [10 empty] | Openbare verlichting | [5 empty] | 230 - MAST 6 M ST - EL UITL 5 GR | 1 | 2010-09-28 |  | In bedrijf |  | 319515 - LIBRA 2565 PLL 36W HF DIM SDU N | 1 | 2010-09-28 |  | In bedrijf | [11 empty] | PL-L 36W/830 4P | 1 |  |  | In bedrijf | [15 empty] | 230 - MAST 6 M ST - EL UITL 5 GR |  |  | 173525 | Aan | 0 | 6 | CILINDRISCH | STAAL | 6005 MOSGROEN | 40 | GESCHILDERD | NVT |  | 319515 - LIBRA 2565 PLL 36W HF DIM SDU N |  |  | 1087505 | Aan | 0 | [13 empty] | PL-L 36W/830 4P |  | Philips | 1008877 | Aan | 0 | 36 | 3000K | PLL
212752 | 1088818 | 1088818 | 51.9839 | 5.3379 | 151615.8753 | 443945.5861 | https://lmsapp.nl/qr/asset/report/b3d469d2-64b2-4b71-b090-cc498b6089aa | 36 | WIJK BIJ DUURSTEDE | Graaf van Lynden van Sandenburgweg | VOOR NR 3 | 3962 RB |  |  |  | Gemeente Wijk bij Duurstede | 2025-01-14 | In bedrijf |  |  |  | Gemeente Wijk bij Duurstede | Stedin |  |  | 2010-09-28 |  |  | Bemeterd |  | OB00255410 |  | Nacht | NVT | [10 empty] | Openbare verlichting | [5 empty] | 230 - MAST 6 M ST - EL UITL 5 GR | 1 | 2010-09-28 |  | In bedrijf |  | 319515 - LIBRA 2565 PLL 36W HF DIM SDU N | 1 | 2010-09-28 |  | In bedrijf | [11 empty] | PL-L 36W/830 4P | 1 |  |  | In bedrijf | [15 empty] | 230 - MAST 6 M ST - EL UITL 5 GR |  |  | 173525 | Aan | 0 | 6 | CILINDRISCH | STAAL | 6005 MOSGROEN | 40 | GESCHILDERD | NVT |  | 319515 - LIBRA 2565 PLL 36W HF DIM SDU N |  |  | 1087505 | Aan | 0 | [13 empty] | PL-L 36W/830 4P |  | Philips | 1008877 | Aan | 0 | 36 | 3000K | PLL
212747 | 1088819 | 1088819 | 51.9837 | 5.3384 | 151646.3167 | 443921.8066 | https://lmsapp.nl/qr/asset/report/b0cc63d6-473e-4f15-bf2a-0f93ee8ce60a | 66 | WIJK BIJ DUURSTEDE | Graaf van Lynden van Sandenburgweg | 7E LINKS VA ZANDWEG | 3962 RB |  |  |  | Gemeente Wijk bij Duurstede | 2025-01-14 | In bedrijf |  |  |  | Gemeente Wijk bij Duurstede | Stedin |  |  | 2010-09-28 |  |  | Bemeterd |  | OB00255411 |  | Nacht | NVT | [10 empty] | Openbare verlichting | [5 empty] | 1310 - MAST AL 8,0 M VERL EL 1,0 M GESCH | 1 | 2010-09-28 |  | In bedrijf |  | ARM SGS 253 CPO-T 60W K EB I OC PC GR LS | 1 | 2010-09-28 |  | In bedrijf | [11 empty] | Retrofit LED SGS253 CPO60 5760lm D3A | 1 | 2023-06-02 |  | In bedrijf | [15 empty] | 1310 - MAST AL 8,0 M VERL EL 1,0 M GESCH |  |  | 1088653 | Aan | 0 | 8 | [7 empty] | ARM SGS 253 CPO-T 60W K EB I OC PC GR LS |  | Philips | 1020743 | Aan | 0 | [5 empty] | NVT | [5 empty] | 66 |  | Retrofit LED SGS253 CPO60 5760lm D3A |  | INDUSTRIA | 1584665 | Aan | 0 | 42.2 | 3000K | LED | 11
212746 | 1088820 | 1088820 | 51.9834 | 5.3387 | 151667.8924 | 443893.9501 | https://lmsapp.nl/qr/asset/report/53fb57c6-d535-42ba-a1cb-e8c9d315c959 | 66 | WIJK BIJ DUURSTEDE | Graaf van Lynden van Sandenburgweg | 6E LINKS VA ZANDWEG | 3962 RB |  |  |  | Gemeente Wijk bij Duurstede | 2025-01-14 | In bedrijf |  |  |  | Gemeente Wijk bij Duurstede | Stedin |  |  | 2010-09-28 |  |  | Bemeterd |  | OB00255412 |  | Nacht | NVT | [10 empty] | Openbare verlichting | [5 empty] | 1310 - MAST AL 8,0 M VERL EL 1,0 M GESCH | 1 | 2010-09-28 |  | In bedrijf |  | ARM SGS 253 CPO-T 60W K EB I OC PC GR LS | 1 | 2010-09-28 |  | In bedrijf | [11 empty] | Retrofit LED SGS253 CPO60 5760lm D3A | 1 | 2023-06-02 |  | In bedrijf | [15 empty] | 1310 - MAST AL 8,0 M VERL EL 1,0 M GESCH |  |  | 1088653 | Aan | 0 | 8 | [7 empty] | ARM SGS 253 CPO-T 60W K EB I OC PC GR LS |  | Philips | 1020743 | Aan | 0 | [5 empty] | NVT | [5 empty] | 66 |  | Retrofit LED SGS253 CPO60 5760lm D3A |  | INDUSTRIA | 1584665 | Aan | 0 | 42.2 | 3000K | LED | 11
212745 | 1088821 | 1088821 | 51.9832 | 5.339 | 151689.7968 | 443866.2781 | https://lmsapp.nl/qr/asset/report/8073d6b4-0a84-4420-a868-59a01e99375c | 66 | WIJK BIJ DUURSTEDE | Graaf van Lynden van Sandenburgweg | 5E LINKS VA ZANDWEG | 3962 RB |  |  |  | Gemeente Wijk bij Duurstede | 2025-01-14 | In bedrijf |  |  |  | Gemeente Wijk bij Duurstede | Stedin |  |  | 2010-09-28 |  |  | Bemeterd |  | OB00255413 |  | Nacht | NVT | [10 empty] | Openbare verlichting | [5 empty] | 1310 - MAST AL 8,0 M VERL EL 1,0 M GESCH | 1 | 2010-09-28 |  | In bedrijf |  | ARM SGS 253 CPO-T 60W K EB I OC PC GR LS | 1 | 2010-09-28 |  | In bedrijf | [11 empty] | Retrofit LED SGS253 CPO60 5760lm D3A | 1 | 2023-06-02 |  | In bedrijf | [15 empty] | 1310 - MAST AL 8,0 M VERL EL 1,0 M GESCH |  |  | 1088653 | Aan | 0 | 8 | [7 empty] | ARM SGS 253 CPO-T 60W K EB I OC PC GR LS |  | Philips | 1020743 | Aan | 0 | [5 empty] | NVT | [5 empty] | 66 |  | Retrofit LED SGS253 CPO60 5760lm D3A |  | INDUSTRIA | 1584665 | Aan | 0 | 42.2 | 3000K | LED | 11
212744 | 1088822 | 1088822 | 51.9829 | 5.3394 | 151713.1925 | 443836.8885 | https://lmsapp.nl/qr/asset/report/bd0cb7ab-d9fc-44d2-a684-e6be33889147 | 66 | WIJK BIJ DUURSTEDE | Graaf van Lynden van Sandenburgweg | 4E LINKS VA ZANDWEG | 3962 RB |  |  |  | Gemeente Wijk bij Duurstede | 2025-01-14 | In bedrijf |  |  |  | Gemeente Wijk bij Duurstede | Stedin |  |  | 2010-09-28 |  |  | Bemeterd |  | OB00255414 |  | Nacht | NVT | [10 empty] | Openbare verlichting | [5 empty] | 1310 - MAST AL 8,0 M VERL EL 1,0 M GESCH | 1 | 2010-09-28 |  | In bedrijf |  | ARM SGS 253 CPO-T 60W K EB I OC PC GR LS | 1 | 2010-09-28 |  | In bedrijf | [11 empty] | Retrofit LED SGS253 CPO60 5760lm D3A | 1 | 2023-06-02 |  | In bedrijf | [15 empty] | 1310 - MAST AL 8,0 M VERL EL 1,0 M GESCH |  |  | 1088653 | Aan | 0 | 8 | [7 empty] | ARM SGS 253 CPO-T 60W K EB I OC PC GR LS |  | Philips | 1020743 | Aan | 0 | [5 empty] | NVT | [5 empty] | 66 |  | Retrofit LED SGS253 CPO60 5760lm D3A |  | INDUSTRIA | 1584665 | Aan | 0 | 42.2 | 3000K | LED | 11
212743 | 1088823 | 1088823 | 51.9827 | 5.3397 | 151733.4102 | 443808.2576 | https://lmsapp.nl/qr/asset/report/2a14d11a-81d5-4fc7-8202-111b8098235b | 66 | WIJK BIJ DUURSTEDE | Graaf van Lynden van Sandenburgweg | 3E LINKS VA ZANDWEG | 3962 RB |  |  |  | Gemeente Wijk bij Duurstede | 2025-01-14 | In bedrijf |  |  |  | Gemeente Wijk bij Duurstede | Stedin |  |  | 2010-09-28 |  |  | Bemeterd |  | OB00255415 |  | Nacht | NVT | [10 empty] | Openbare verlichting | [5 empty] | 1310 - MAST AL 8,0 M VERL EL 1,0 M GESCH | 1 | 2010-09-28 |  | In bedrijf |  | ARM SGS 253 CPO-T 60W K EB I OC PC GR LS | 1 | 2010-09-28 |  | In bedrijf | [11 empty] | Retrofit LED SGS253 CPO60 5760lm D3A | 1 | 2023-06-02 |  | In bedrijf | [15 empty] | 1310 - MAST AL 8,0 M VERL EL 1,0 M GESCH |  |  | 1088653 | Aan | 0 | 8 | [7 empty] | ARM SGS 253 CPO-T 60W K EB I OC PC GR LS |  | Philips | 1020743 | Aan | 0 | [5 empty] | NVT | [5 empty] | 66 |  | Retrofit LED SGS253 CPO60 5760lm D3A |  | INDUSTRIA | 1584665 | Aan | 0 | 42.2 | 3000K | LED | 11
212742 | 1088824 | 1088824 | 51.9824 | 5.34 | 151755.2355 | 443780.3545 | https://lmsapp.nl/qr/asset/report/fa9fd81d-c257-4ad2-a280-3c12ba0ca24e | 66 | WIJK BIJ DUURSTEDE | Graaf van Lynden van Sandenburgweg | 2E LINKS VA ZANDWEG | 3962 RB |  |  |  | Gemeente Wijk bij Duurstede | 2025-01-14 | In bedrijf |  |  |  | Gemeente Wijk bij Duurstede | Stedin |  |  | 2010-09-28 |  |  | Bemeterd |  | OB00255416 |  | Nacht | NVT | [10 empty] | Openbare verlichting | [5 empty] | 1310 - MAST AL 8,0 M VERL EL 1,0 M GESCH | 1 | 2010-09-28 |  | In bedrijf |  | ARM SGS 253 CPO-T 60W K EB I OC PC GR LS | 1 | 2010-09-28 |  | In bedrijf | [11 empty] | Retrofit LED SGS253 CPO60 5760lm D3A | 1 | 2023-06-02 |  | In bedrijf | [15 empty] | 1310 - MAST AL 8,0 M VERL EL 1,0 M GESCH |  |  | 1088653 | Aan | 0 | 8 | [7 empty] | ARM SGS 253 CPO-T 60W K EB I OC PC GR LS |  | Philips | 1020743 | Aan | 0 | [5 empty] | NVT | [5 empty] | 66 |  | Retrofit LED SGS253 CPO60 5760lm D3A |  | INDUSTRIA | 1584665 | Aan | 0 | 42.2 | 3000K | LED | 11
212660 | 1088825 | 1088825 | 51.9721 | 5.336 | 151482.0897 | 442636.5683 | https://lmsapp.nl/qr/asset/report/72018a88-cf83-4991-9f1d-ebf1bb5c5eb7 | 66 | WIJK BIJ DUURSTEDE | Hordenweg | TUSSEN GANSFORTSTR EN MIDDENWG | 3961 KB |  |  |  | Gemeente Wijk bij Duurstede | 2025-01-14 | In bedrijf |  |  |  | Gemeente Wijk bij Duurstede | Stedin |  |  | 2010-09-28 |  |  | Bemeterd |  | OB00257764 |  | Nacht | NVT | [10 empty] | Openbare verlichting | [5 empty] | 1311 - MAST 8,0 M VERL DL 1,0 M GESCHIKT | 1 | 2010-09-28 |  | In bedrijf |  | ARM SGS 253 CPO-T 60W K EB I OC PC GR LS | 1 | 2010-09-28 |  | In bedrijf | [11 empty] | Retrofit LED SGS253 CPO60 5760lm D3A | 1 | 2023-06-02 |  | In bedrijf | [15 empty] | 1311 - MAST 8,0 M VERL DL 1,0 M GESCHIKT |  |  | 1088742 | Aan | 0 | 8 | [7 empty] | ARM SGS 253 CPO-T 60W K EB I OC PC GR LS |  | Philips | 1020743 | Aan | 0 | [5 empty] | NVT | [5 empty] | 66 |  | Retrofit LED SGS253 CPO60 5760lm D3A |  | INDUSTRIA | 1584665 | Aan | 0 | 42.2 | 3000K | LED | 11
212659 | 1088826 | 1088826 | 51.9724 | 5.3363 | 151503.5123 | 442661.3492 | https://lmsapp.nl/qr/asset/report/40ec9f48-1c39-4ebe-8044-04e4f0cccc72 | 66 | WIJK BIJ DUURSTEDE | Hordenweg | TUSSEN GANSFORTSTR EN MIDDENWG | 3961 KB |  |  |  | Gemeente Wijk bij Duurstede | 2025-01-14 | In bedrijf |  |  |  | Gemeente Wijk bij Duurstede | Stedin |  |  | 2010-09-28 |  |  | Bemeterd |  | OB00257765 |  | Nacht | NVT | [10 empty] | Openbare verlichting | [5 empty] | 1310 - MAST AL 8,0 M VERL EL 1,0 M GESCH | 1 | 2010-09-28 |  | In bedrijf |  | ARM SGS 253 CPO-T 60W K EB I OC PC GR LS | 1 | 2010-09-28 |  | In bedrijf | [11 empty] | Retrofit LED SGS253 CPO60 5760lm D3A | 1 | 2023-06-02 |  | In bedrijf | [15 empty] | 1310 - MAST AL 8,0 M VERL EL 1,0 M GESCH |  |  | 1088653 | Aan | 0 | 8 | [7 empty] | ARM SGS 253 CPO-T 60W K EB I OC PC GR LS |  | Philips | 1020743 | Aan | 0 | [5 empty] | NVT | [5 empty] | 66 |  | Retrofit LED SGS253 CPO60 5760lm D3A |  | INDUSTRIA | 1584665 | Aan | 0 | 42.2 | 3000K | LED | 11
212658 | 1088827 | 1088827 | 51.9726 | 5.3365 | 151512.8322 | 442692.2033 | https://lmsapp.nl/qr/asset/report/4650f6be-c55c-4b2f-b5e8-4761d26e1763 | 66 | WIJK BIJ DUURSTEDE | Hordenweg | TUSSEN GANSFORTSTR EN MIDDENWG | 3961 KB |  |  |  | Gemeente Wijk bij Duurstede | 2025-01-14 | In bedrijf |  |  |  | Gemeente Wijk bij Duurstede | Stedin |  |  | 2010-09-28 |  |  | Bemeterd |  | OB00257766 |  | Nacht | NVT | [10 empty] | Openbare verlichting | [5 empty] | 1310 - MAST AL 8,0 M VERL EL 1,0 M GESCH | 1 | 2010-09-28 |  | In bedrijf |  | ARM SGS 253 CPO-T 60W K EB I OC PC GR LS | 1 | 2010-09-28 |  | In bedrijf | [11 empty] | Retrofit LED SGS253 CPO60 5760lm D3A | 1 | 2023-06-02 |  | In bedrijf | [15 empty] | 1310 - MAST AL 8,0 M VERL EL 1,0 M GESCH |  |  | 1088653 | Aan | 0 | 8 | [7 empty] | ARM SGS 253 CPO-T 60W K EB I OC PC GR LS |  | Philips | 1020743 | Aan | 0 | [5 empty] | NVT | [5 empty] | 66 |  | Retrofit LED SGS253 CPO60 5760lm D3A |  | INDUSTRIA | 1584665 | Aan | 0 | 42.2 | 3000K | LED | 11
212657 | 1088828 | 1088828 | 51.9728 | 5.3364 | 151509.1274 | 442715.1593 | https://lmsapp.nl/qr/asset/report/c0e283c0-6144-4004-9bfd-4cce9a55b24d | 66 | WIJK BIJ DUURSTEDE | Hordenweg | T.O. GANSFORTSTR | 3961 KB |  |  |  | Gemeente Wijk bij Duurstede | 2025-01-14 | In bedrijf |  |  |  | Gemeente Wijk bij Duurstede | Stedin |  |  | 2010-09-28 |  |  | Bemeterd |  | OB00257767 |  | Nacht | NVT | [10 empty] | Openbare verlichting | [5 empty] | 1310 - MAST AL 8,0 M VERL EL 1,0 M GESCH | 1 | 2010-09-28 |  | In bedrijf |  | ARM SGS 253 CPO-T 60W K EB I OC PC GR LS | 1 | 2010-09-28 |  | In bedrijf | [11 empty] | Retrofit LED SGS253 CPO60 5760lm D3A | 1 | 2023-06-02 |  | In bedrijf | [15 empty] | 1310 - MAST AL 8,0 M VERL EL 1,0 M GESCH |  |  | 1088653 | Aan | 0 | 8 | [7 empty] | ARM SGS 253 CPO-T 60W K EB I OC PC GR LS |  | Philips | 1020743 | Aan | 0 | [5 empty] | NVT | [5 empty] | 66 |  | Retrofit LED SGS253 CPO60 5760lm D3A |  | INDUSTRIA | 1584665 | Aan | 0 | 42.2 | 3000K | LED | 11
212656 | 1088829 | 1088829 | 51.973 | 5.3365 | 151513.8635 | 442733.4411 | https://lmsapp.nl/qr/asset/report/a5b95f98-500b-4cb9-b90c-1d35f8376f79 | 66 | WIJK BIJ DUURSTEDE | Hordenweg | T.O. GANSFORTSTR | 3961 KB |  |  |  | Gemeente Wijk bij Duurstede | 2025-01-14 | In bedrijf |  |  |  | Gemeente Wijk bij Duurstede | Stedin |  |  | 2010-09-28 |  |  | Bemeterd |  | OB00257768 |  | Nacht | NVT | [10 empty] | Openbare verlichting | [5 empty] | 1310 - MAST AL 8,0 M VERL EL 1,0 M GESCH | 1 | 2010-09-28 |  | In bedrijf |  | ARM SGS 253 CPO-T 60W K EB I OC PC GR LS | 1 | 2010-09-28 |  | In bedrijf | [11 empty] | Retrofit LED SGS253 CPO60 5760lm D3A | 1 | 2023-06-02 |  | In bedrijf | [15 empty] | 1310 - MAST AL 8,0 M VERL EL 1,0 M GESCH |  |  | 1088653 | Aan | 0 | 8 | [7 empty] | ARM SGS 253 CPO-T 60W K EB I OC PC GR LS |  | Philips | 1020743 | Aan | 0 | [5 empty] | NVT | [5 empty] | 66 |  | Retrofit LED SGS253 CPO60 5760lm D3A |  | INDUSTRIA | 1584665 | Aan | 0 | 42.2 | 3000K | LED | 11
212655 | 1088830 | 1088830 | 51.9732 | 5.3367 | 151529.1843 | 442751.986 | https://lmsapp.nl/qr/asset/report/c2769864-f8b0-4da5-a0a8-c6371e5e787d | 66 | WIJK BIJ DUURSTEDE | Hordenweg | TUSSEN STEENSTR EN GANSFORTSTR | 3961 KB |  |  |  | Gemeente Wijk bij Duurstede | 2025-01-14 | In bedrijf |  |  |  | Gemeente Wijk bij Duurstede | Stedin |  |  | 2010-09-28 |  |  | Bemeterd |  | OB00257769 |  | Nacht | NVT | [10 empty] | Openbare verlichting | [5 empty] | 1310 - MAST AL 8,0 M VERL EL 1,0 M GESCH | 1 | 2010-09-28 |  | In bedrijf |  | ARM SGS 253 CPO-T 60W K EB I OC PC GR LS | 1 | 2010-09-28 |  | In bedrijf | [11 empty] | Retrofit LED SGS253 CPO60 5760lm D3A | 1 | 2023-06-02 |  | In bedrijf | [15 empty] | 1310 - MAST AL 8,0 M VERL EL 1,0 M GESCH |  |  | 1088653 | Aan | 0 | 8 | [7 empty] | ARM SGS 253 CPO-T 60W K EB I OC PC GR LS |  | Philips | 1020743 | Aan | 0 | [5 empty] | NVT | [5 empty] | 66 |  | Retrofit LED SGS253 CPO60 5760lm D3A |  | INDUSTRIA | 1584665 | Aan | 0 | 42.2 | 3000K | LED | 11
212654 | 1088831 | 1088831 | 51.9735 | 5.3368 | 151536.2505 | 442784.3202 | https://lmsapp.nl/qr/asset/report/777509fb-bbe6-4a39-ba96-770dd1424a59 | 66 | WIJK BIJ DUURSTEDE | Hordenweg | TUSSEN STEENSTR EN GANSFORTSTR | 3961 KB |  |  |  | Gemeente Wijk bij Duurstede | 2025-01-14 | In bedrijf |  |  |  | Gemeente Wijk bij Duurstede | Stedin |  |  | 2010-09-28 |  |  | Bemeterd |  | OB00257770 |  | Nacht | NVT | [10 empty] | Openbare verlichting | [5 empty] | 1310 - MAST AL 8,0 M VERL EL 1,0 M GESCH | 1 | 2010-09-28 |  | In bedrijf |  | ARM SGS 253 CPO-T 60W K EB I OC PC GR LS | 1 | 2010-09-28 |  | In bedrijf | [11 empty] | Retrofit LED SGS253 CPO60 5760lm D3A | 1 | 2023-06-02 |  | In bedrijf | [15 empty] | 1310 - MAST AL 8,0 M VERL EL 1,0 M GESCH |  |  | 1088653 | Aan | 0 | 8 | [7 empty] | ARM SGS 253 CPO-T 60W K EB I OC PC GR LS |  | Philips | 1020743 | Aan | 0 | [5 empty] | NVT | [5 empty] | 66 |  | Retrofit LED SGS253 CPO60 5760lm D3A |  | INDUSTRIA | 1584665 | Aan | 0 | 42.2 | 3000K | LED | 11
212653 | 1088832 | 1088832 | 51.9737 | 5.3369 | 151543.0853 | 442814.1291 | https://lmsapp.nl/qr/asset/report/42b67c48-cc80-44a7-85d4-2d7c3fffabf3 | 66 | WIJK BIJ DUURSTEDE | Hordenweg | TUSSEN STEENSTR EN GANSFORTSTR | 3961 KB |  |  |  | Gemeente Wijk bij Duurstede | 2025-01-14 | In bedrijf |  |  |  | Gemeente Wijk bij Duurstede | Stedin |  |  | 2010-09-28 |  |  | Bemeterd |  | OB00257771 |  | Nacht | NVT | [10 empty] | Openbare verlichting | [5 empty] | 1310 - MAST AL 8,0 M VERL EL 1,0 M GESCH | 1 | 2010-09-28 |  | In bedrijf |  | ARM SGS 253 CPO-T 60W K EB I OC PC GR LS | 1 | 2010-09-28 |  | In bedrijf | [11 empty] | Retrofit LED SGS253 CPO60 5760lm D3A | 1 | 2023-06-02 |  | In bedrijf | [15 empty] | 1310 - MAST AL 8,0 M VERL EL 1,0 M GESCH |  |  | 1088653 | Aan | 0 | 8 | [7 empty] | ARM SGS 253 CPO-T 60W K EB I OC PC GR LS |  | Philips | 1020743 | Aan | 0 | [5 empty] | NVT | [5 empty] | 66 |  | Retrofit LED SGS253 CPO60 5760lm D3A |  | INDUSTRIA | 1584665 | Aan | 0 | 42.2 | 3000K | LED | 11
212652 | 1088833 | 1088833 | 51.974 | 5.337 | 151550.4038 | 442843.9933 | https://lmsapp.nl/qr/asset/report/e5e40321-95f7-46cf-ae81-f7b03c185800 | 66 | WIJK BIJ DUURSTEDE | Hordenweg | TUSSEN STEENSTR EN GANSFORTSTR | 3961 KB |  |  |  | Gemeente Wijk bij Duurstede | 2025-01-14 | In bedrijf |  |  |  | Gemeente Wijk bij Duurstede | Stedin |  |  | 2010-09-28 |  |  | Bemeterd |  | OB00257772 |  | Nacht | NVT | [10 empty] | Openbare verlichting | [5 empty] | 1310 - MAST AL 8,0 M VERL EL 1,0 M GESCH | 1 | 2010-09-28 |  | In bedrijf |  | ARM SGS 253 CPO-T 60W K EB I OC PC GR LS | 1 | 2010-09-28 |  | In bedrijf | [11 empty] | Retrofit LED SGS253 CPO60 5760lm D3A | 1 | 2023-06-02 |  | In bedrijf | [15 empty] | 1310 - MAST AL 8,0 M VERL EL 1,0 M GESCH |  |  | 1088653 | Aan | 0 | 8 | [7 empty] | ARM SGS 253 CPO-T 60W K EB I OC PC GR LS |  | Philips | 1020743 | Aan | 0 | [5 empty] | NVT | [5 empty] | 66 |  | Retrofit LED SGS253 CPO60 5760lm D3A |  | INDUSTRIA | 1584665 | Aan | 0 | 42.2 | 3000K | LED | 11
212651 | 1088834 | 1088834 | 51.9743 | 5.3371 | 151559.0153 | 442873.6563 | https://lmsapp.nl/qr/asset/report/9a494c98-5b22-4315-9bb9-b8995b716dab | 66 | WIJK BIJ DUURSTEDE | Hordenweg | TUSSEN STEENSTR EN GANSFORTSTR | 3961 KB |  |  |  | Gemeente Wijk bij Duurstede | 2025-01-14 | In bedrijf |  |  |  | Gemeente Wijk bij Duurstede | Stedin |  |  | 2010-09-28 |  |  | Bemeterd |  | OB00257773 |  | Nacht | NVT | [10 empty] | Openbare verlichting | [5 empty] | 1310 - MAST AL 8,0 M VERL EL 1,0 M GESCH | 1 | 2010-09-28 |  | In bedrijf |  | ARM SGS 253 CPO-T 60W K EB I OC PC GR LS | 1 | 2010-09-28 |  | In bedrijf | [11 empty] | Retrofit LED SGS253 CPO60 5760lm D3A | 1 | 2023-06-02 |  | In bedrijf | [15 empty] | 1310 - MAST AL 8,0 M VERL EL 1,0 M GESCH |  |  | 1088653 | Aan | 0 | 8 | [7 empty] | ARM SGS 253 CPO-T 60W K EB I OC PC GR LS |  | Philips | 1020743 | Aan | 0 | [5 empty] | NVT | [5 empty] | 66 |  | Retrofit LED SGS253 CPO60 5760lm D3A |  | INDUSTRIA | 1584665 | Aan | 0 | 42.2 | 3000K | LED | 11
212650 | 1088835 | 1088835 | 51.9745 | 5.3372 | 151565.4105 | 442900.1055 | https://lmsapp.nl/qr/asset/report/97463235-0978-44dc-88c7-0c4d317bbf9c | 66 | WIJK BIJ DUURSTEDE | Hordenweg | TUSSEN STEENSTR EN GANSFORTSTR | 3961 KB |  |  |  | Gemeente Wijk bij Duurstede | 2025-01-14 | In bedrijf |  |  |  | Gemeente Wijk bij Duurstede | Stedin |  |  | 2010-09-28 |  |  | Bemeterd |  | OB00257774 |  | Nacht | NVT | [10 empty] | Openbare verlichting | [5 empty] | 1310 - MAST AL 8,0 M VERL EL 1,0 M GESCH | 1 | 2010-09-28 |  | In bedrijf |  | ARM SGS 253 CPO-T 60W K EB I OC PC GR LS | 1 | 2010-09-28 |  | In bedrijf | [11 empty] | Retrofit LED SGS253 CPO60 5760lm D3A | 1 | 2023-06-02 |  | In bedrijf | [15 empty] | 1310 - MAST AL 8,0 M VERL EL 1,0 M GESCH |  |  | 1088653 | Aan | 0 | 8 | [7 empty] | ARM SGS 253 CPO-T 60W K EB I OC PC GR LS |  | Philips | 1020743 | Aan | 0 | [5 empty] | NVT | [5 empty] | 66 |  | Retrofit LED SGS253 CPO60 5760lm D3A |  | INDUSTRIA | 1584665 | Aan | 0 | 42.2 | 3000K | LED | 11
212815 | 1088836 | 1088836 | 51.9987 | 5.3121 | 149843.8868 | 445589.4686 | https://lmsapp.nl/qr/asset/report/6299a72d-bff7-4ef4-958c-70b609337b5b | 18 | COTHEN | Dorpsstraat | ACHTER NR. 24 | 3945 BJ |  |  |  | Gemeente Wijk bij Duurstede | 2025-01-14 | In bedrijf |  |  |  | Gemeente Wijk bij Duurstede | Stedin |  |  | 2010-09-28 |  |  | Bemeterd |  | OB00257942 |  | Nacht | NVT | [10 empty] | Openbare verlichting | [5 empty] | 219 - MAST 4,0m ST CONISCH OPZ 60MM PC | 1 | 2010-09-28 |  | In bedrijf |  | ARM 2000 KEGEL PLL 24W/840 4M SN R9005 | 1 | 2010-09-28 |  | In bedrijf | [11 empty] | PL-L 24W/830 4P | 1 | 2022-01-13 |  | In bedrijf | [15 empty] | 219 - MAST 4,0m ST CONISCH OPZ 60MM PC |  |  | 641174 | Aan | 0 |  |  |  | Thermisch verzinkt | 40 |  |  |  | ARM 2000 KEGEL PLL 24W/840 4M SN R9005 |  | INDAL | 641175 | Aan | 0 | [5 empty] | NVT | 20 |  | 1800 |  |  | 18 |  | PL-L 24W/830 4P |  | Philips | 619764 | Aan | 0 | 24 | 3000K | PL | 5
212814 | 1088837 | 1088837 | 51.9986 | 5.3122 | 149848.6778 | 445579.7853 | https://lmsapp.nl/qr/asset/report/97d18226-58c6-40ac-97fb-53b8eaa1fbe9 | 18 | COTHEN | Dorpsstraat | SCHUIN ACHTER NR. 34 | 3945 BJ |  |  |  | Gemeente Wijk bij Duurstede | 2025-01-14 | In bedrijf |  |  |  | Gemeente Wijk bij Duurstede | Stedin |  |  | 2010-09-28 |  |  | Bemeterd |  | OB00257943 |  | Nacht | NVT | [10 empty] | Openbare verlichting | [5 empty] | 219 - MAST 4,0m ST CONISCH OPZ 60MM PC | 1 | 2010-09-28 |  | In bedrijf |  | ARM 2000 KEGEL PLL 24W/840 4M SN R9005 | 1 | 2010-09-28 |  | In bedrijf | [11 empty] | PL-L 24W/830 4P | 1 |  |  | In bedrijf | [15 empty] | 219 - MAST 4,0m ST CONISCH OPZ 60MM PC |  |  | 641174 | Aan | 0 |  |  |  | Thermisch verzinkt | 40 |  |  |  | ARM 2000 KEGEL PLL 24W/840 4M SN R9005 |  | INDAL | 641175 | Aan | 0 | [5 empty] | NVT | 20 |  | 1800 |  |  | 18 |  | PL-L 24W/830 4P |  | Philips | 619764 | Aan | 0 | 24 | 3000K | PL | 5
212813 | 1088838 | 1088838 | 51.9986 | 5.3117 | 149813.6523 | 445581.4459 | https://lmsapp.nl/qr/asset/report/e2151761-5203-4a10-a532-7f18c4b265ac | 18 | COTHEN | Dorpsstraat | NST NR. 34 | 3945 BJ |  |  |  | Gemeente Wijk bij Duurstede | 2025-01-14 | In bedrijf |  |  |  | Gemeente Wijk bij Duurstede | Stedin |  |  | 2010-09-28 |  |  | Bemeterd |  | OB00257944 |  | Nacht | NVT | [10 empty] | Openbare verlichting | [5 empty] | 219 - MAST 4,0m ST CONISCH OPZ 60MM PC | 1 | 2010-09-28 |  | In bedrijf |  | ARM 2000 KEGEL PLL 24W/840 4M SN R9005 | 1 | 2010-09-28 |  | In bedrijf | [11 empty] | PL-L 24W/830 4P | 1 |  |  | In bedrijf | [15 empty] | 219 - MAST 4,0m ST CONISCH OPZ 60MM PC |  |  | 641174 | Aan | 0 |  |  |  | Thermisch verzinkt | 40 |  |  |  | ARM 2000 KEGEL PLL 24W/840 4M SN R9005 |  | INDAL | 641175 | Aan | 0 | [5 empty] | NVT | 20 |  | 1800 |  |  | 18 |  | PL-L 24W/830 4P |  | Philips | 619764 | Aan | 0 | 24 | 3000K | PL | 5
212812 | 1088839 | 1088839 | 51.9994 | 5.3124 | 149865.6877 | 445670.6408 | https://lmsapp.nl/qr/asset/report/31558959-afeb-4b65-9758-d5633b574ba2 | 27 | COTHEN | Dorpsstraat | SCHUIN VOOR NR. 1 | 3945 BJ |  |  |  | Gemeente Wijk bij Duurstede | 2025-01-14 | In bedrijf |  |  |  | Gemeente Wijk bij Duurstede | Stedin |  |  | 2010-09-28 |  |  | Bemeterd |  | OB00257945 |  | Nacht | NVT | [10 empty] | Openbare verlichting | [5 empty] | 5 - MAST 4,5 M ST VERL | 1 | 2010-09-28 |  | In bedrijf |  | ARM 2550 IRIS PLL 18/24W R7035 | 1 | 2010-09-28 |  | In bedrijf | [11 empty] | PL-L 24W/830 4P | 1 |  |  | In bedrijf | [15 empty] | 5 - MAST 4,5 M ST VERL |  |  | 641385 | Aan | 0 |  |  |  | Thermisch verzinkt | 40 |  |  |  | ARM 2550 IRIS PLL 18/24W R7035 |  | INDAL | 641205 | Aan | 0 | [5 empty] | NVT | 20 |  | 1800 |  |  | 27 |  | PL-L 24W/830 4P |  | Philips | 619764 | Aan | 0 | 24 | 3000K | PL | 5
212811 | 1088840 | 1088840 | 51.9991 | 5.3121 | 149842.6818 | 445643.5978 | https://lmsapp.nl/qr/asset/report/2445e3d2-10d5-499f-abe3-7ab5a8d1db39 | 27 | COTHEN | Dorpsstraat | VOOR NR. 1 | 3945 BJ |  |  |  | Gemeente Wijk bij Duurstede | 2025-01-14 | In bedrijf |  |  |  | Gemeente Wijk bij Duurstede | Stedin |  |  | 2010-09-28 |  |  | Bemeterd |  | OB00257946 |  | Nacht | NVT | [10 empty] | Openbare verlichting | [5 empty] | 5 - MAST 4,5 M ST VERL | 1 | 2010-09-28 |  | In bedrijf |  | ARM 2550 IRIS PLL 18/24W R7035 | 1 | 2010-09-28 |  | In bedrijf | [11 empty] | PL-L 24W/830 4P | 1 |  |  | In bedrijf | [15 empty] | 5 - MAST 4,5 M ST VERL |  |  | 641385 | Aan | 0 |  |  |  | Thermisch verzinkt | 40 |  |  |  | ARM 2550 IRIS PLL 18/24W R7035 |  | INDAL | 641205 | Aan | 0 | [5 empty] | NVT | 20 |  | 1800 |  |  | 27 |  | PL-L 24W/830 4P |  | Philips | 619764 | Aan | 0 | 24 | 3000K | PL | 5
212810 | 1088841 | 1088841 | 51.9992 | 5.3124 | 149863.0376 | 445649.8907 | https://lmsapp.nl/qr/asset/report/644c6793-5b43-4744-ad04-6543ce1390d1 | 55 | COTHEN | Dorpsstraat | T.O. NR. 1 | 3945 BJ |  |  |  | Gemeente Wijk bij Duurstede | 2025-01-14 | In bedrijf |  |  |  | Gemeente Wijk bij Duurstede | Stedin |  |  | 2010-09-28 |  |  | Bemeterd |  | OB00257947 |  | Nacht | NVT | [10 empty] | Openbare verlichting | [5 empty] | 253 - MAST 6,7 M ST VERL (8,0 M) | 1 | 2010-09-28 |  | In bedrijf |  | 319715 - 2570 PLL 55W HF DIM SDU NV | 1 | 2010-09-28 |  | In bedrijf | [11 empty] | LAMP PLL 55W KL.830 | 1 |  |  | In bedrijf | [5 empty] | 5207 - UITL EL 1,0 M 5 GR | 1 |  |  | In bedrijf | [5 empty] | 253 - MAST 6,7 M ST VERL (8,0 M) |  |  | 174931 | Aan | 0 | 8 | CILINDRISCH | STAAL | 6005 MOSGROEN | 40 | GESCHILDERD | NVT |  | 319715 - 2570 PLL 55W HF DIM SDU NV |  |  | 1088719 | Aan | 0 | [13 empty] | LAMP PLL 55W KL.830 |  |  | 1088379 | Aan | 0 | 55 |  | PLL | [10 empty] | 5207 - UITL EL 1,0 M 5 GR |  |  | 1087916 | Aan | 0
212809 | 1088843 | 1088843 | 51.999 | 5.312 | 149836.5664 | 445627.5707 | https://lmsapp.nl/qr/asset/report/a18e5565-95fa-4287-ad8c-d0a0a1787991 | 36 | COTHEN | Dorpsstraat | SCHUIN T.O. NR. 1 | 3945 BJ |  |  |  | Gemeente Wijk bij Duurstede | 2025-01-14 | In bedrijf |  |  |  | Gemeente Wijk bij Duurstede | Stedin |  |  | 2010-09-28 |  |  | Bemeterd |  | OB00257948 |  | Nacht | NVT | [10 empty] | Openbare verlichting | [5 empty] | 230 - MAST 6 M ST - EL UITL 5 GR | 1 | 2010-09-28 |  | In bedrijf |  | 358912 - LIBRA 2565 PLL 36W HF DIM DYNAD | 1 | 2010-09-28 |  | In bedrijf | [11 empty] | PL-L 36W/830 4P | 1 |  |  | In bedrijf | [15 empty] | 230 - MAST 6 M ST - EL UITL 5 GR |  |  | 173525 | Aan | 0 | 6 | CILINDRISCH | STAAL | 6005 MOSGROEN | 40 | GESCHILDERD | NVT |  | 358912 - LIBRA 2565 PLL 36W HF DIM DYNAD |  |  | 1088842 | Aan | 0 | [13 empty] | PL-L 36W/830 4P |  | Philips | 1008877 | Aan | 0 | 36 | 3000K | PLL
212808 | 1088844 | 1088844 | 51.999 | 5.3118 | 149818.5073 | 445621.6549 | https://lmsapp.nl/qr/asset/report/db8fd52c-c646-4502-87b9-52f680a24fdc | 36 | COTHEN | Dorpsstraat | VOOR NR. 55 | 3945 BJ |  |  |  | Gemeente Wijk bij Duurstede | 2025-01-14 | In bedrijf |  |  |  | Gemeente Wijk bij Duurstede | Stedin |  |  | 2010-09-28 |  |  | Bemeterd |  | OB00257949 |  | Nacht | NVT | [10 empty] | Openbare verlichting | [5 empty] | 230 - MAST 6 M ST - EL UITL 5 GR | 1 | 2010-09-28 |  | In bedrijf |  | 319515 - LIBRA 2565 PLL 36W HF DIM SDU N | 1 | 2010-09-28 |  | In bedrijf | [11 empty] | PL-L 36W/830 4P | 1 |  |  | In bedrijf | [15 empty] | 230 - MAST 6 M ST - EL UITL 5 GR |  |  | 173525 | Aan | 0 | 6 | CILINDRISCH | STAAL | 6005 MOSGROEN | 40 | GESCHILDERD | NVT |  | 319515 - LIBRA 2565 PLL 36W HF DIM SDU N |  |  | 1087505 | Aan | 0 | [13 empty] | PL-L 36W/830 4P |  | Philips | 1008877 | Aan | 0 | 36 | 3000K | PLL
212807 | 1088845 | 1088845 | 51.9987 | 5.3117 | 149811.4828 | 445597.3157 | https://lmsapp.nl/qr/asset/report/476a09a7-07e4-45cc-8504-e295ac687b1d | 36 | COTHEN | Dorpsstraat | T.O. NR. 49 | 3945 BJ |  |  |  | Gemeente Wijk bij Duurstede | 2025-01-14 | In bedrijf |  |  |  | Gemeente Wijk bij Duurstede | Stedin |  |  | 2010-09-28 |  |  | Bemeterd |  | OB00257950 |  | Nacht | NVT | [10 empty] | Openbare verlichting | [5 empty] | 230 - MAST 6 M ST - EL UITL 5 GR | 1 | 2010-09-28 |  | In bedrijf |  | 319515 - LIBRA 2565 PLL 36W HF DIM SDU N | 1 | 2010-09-28 |  | In bedrijf | [11 empty] | PL-L 36W/830 4P | 1 |  |  | In bedrijf | [15 empty] | 230 - MAST 6 M ST - EL UITL 5 GR |  |  | 173525 | Aan | 0 | 6 | CILINDRISCH | STAAL | 6005 MOSGROEN | 40 | GESCHILDERD | NVT |  | 319515 - LIBRA 2565 PLL 36W HF DIM SDU N |  |  | 1087505 | Aan | 0 | [13 empty] | PL-L 36W/830 4P |  | Philips | 1008877 | Aan | 0 | 36 | 3000K | PLL
212806 | 1088846 | 1088846 | 51.9986 | 5.3115 | 149801.3608 | 445578.6872 | https://lmsapp.nl/qr/asset/report/adcf5335-5e9f-4325-9060-f6b5e0fc7d26 | 36 | COTHEN | Dorpsstraat | VOOR NR. 47 | 3945 BJ |  |  |  | Gemeente Wijk bij Duurstede | 2025-01-14 | In bedrijf |  |  |  | Gemeente Wijk bij Duurstede | Stedin |  |  | 2010-09-28 |  |  | Bemeterd |  | OB00257951 |  | Nacht | NVT | [10 empty] | Openbare verlichting | [5 empty] | 230 - MAST 6 M ST - EL UITL 5 GR | 1 | 2010-09-28 |  | In bedrijf |  | 319515 - LIBRA 2565 PLL 36W HF DIM SDU N | 1 | 2010-09-28 |  | In bedrijf | [11 empty] | PL-L 36W/830 4P | 1 |  |  | In bedrijf | [15 empty] | 230 - MAST 6 M ST - EL UITL 5 GR |  |  | 173525 | Aan | 0 | 6 | CILINDRISCH | STAAL | 6005 MOSGROEN | 40 | GESCHILDERD | NVT |  | 319515 - LIBRA 2565 PLL 36W HF DIM SDU N |  |  | 1087505 | Aan | 0 | [13 empty] | PL-L 36W/830 4P |  | Philips | 1008877 | Aan | 0 | 36 | 3000K | PLL
212805 | 1088847 | 1088847 | 51.9983 | 5.3116 | 149810.0373 | 445551.0763 | https://lmsapp.nl/qr/asset/report/30bafc2b-5165-4508-934a-8552e90d8bca | 36 | COTHEN | Dorpsstraat | VOOR NR. 45 | 3945 BJ |  |  |  | Gemeente Wijk bij Duurstede | 2025-01-14 | In bedrijf |  |  |  | Gemeente Wijk bij Duurstede | Stedin |  |  | 2010-09-28 |  |  | Bemeterd |  | OB00257952 |  | Nacht | NVT | [10 empty] | Openbare verlichting | [5 empty] | 230 - MAST 6 M ST - EL UITL 5 GR | 1 | 2010-09-28 |  | In bedrijf |  | 319515 - LIBRA 2565 PLL 36W HF DIM SDU N | 1 | 2010-09-28 |  | In bedrijf | [11 empty] | PL-L 36W/830 4P | 1 |  |  | In bedrijf | [15 empty] | 230 - MAST 6 M ST - EL UITL 5 GR |  |  | 173525 | Aan | 0 | 6 | CILINDRISCH | STAAL | 6005 MOSGROEN | 40 | GESCHILDERD | NVT |  | 319515 - LIBRA 2565 PLL 36W HF DIM SDU N |  |  | 1087505 | Aan | 0 | [13 empty] | PL-L 36W/830 4P |  | Philips | 1008877 | Aan | 0 | 36 | 3000K | PLL
212804 | 1088848 | 1088848 | 51.998 | 5.3118 | 149820.7936 | 445520.4226 | https://lmsapp.nl/qr/asset/report/5dc6d331-087a-4acb-a656-0a771844c169 | 36 | COTHEN | Dorpsstraat | VOOR NR. 39 | 3945 BJ |  |  |  | Gemeente Wijk bij Duurstede | 2025-01-14 | In bedrijf |  |  |  | Gemeente Wijk bij Duurstede | Stedin |  |  | 2010-09-28 |  |  | Bemeterd |  | OB00257953 |  | Nacht | NVT | [10 empty] | Openbare verlichting | [5 empty] | 230 - MAST 6 M ST - EL UITL 5 GR | 1 | 2010-09-28 |  | In bedrijf |  | 319515 - LIBRA 2565 PLL 36W HF DIM SDU N | 1 | 2010-09-28 |  | In bedrijf | [11 empty] | PL-L 36W/830 4P | 1 |  |  | In bedrijf | [15 empty] | 230 - MAST 6 M ST - EL UITL 5 GR |  |  | 173525 | Aan | 0 | 6 | CILINDRISCH | STAAL | 6005 MOSGROEN | 40 | GESCHILDERD | NVT |  | 319515 - LIBRA 2565 PLL 36W HF DIM SDU N |  |  | 1087505 | Aan | 0 | [13 empty] | PL-L 36W/830 4P |  | Philips | 1008877 | Aan | 0 | 36 | 3000K | PLL
212803 | 1088849 | 1088849 | 51.9978 | 5.3119 | 149826.5509 | 445497.4308 | https://lmsapp.nl/qr/asset/report/7e337da6-ec0d-40d5-af38-0c2a5cafce3d | 36 | COTHEN | Dorpsstraat | VOOR NR. 35 | 3945 BJ |  |  |  | Gemeente Wijk bij Duurstede | 2025-01-14 | In bedrijf |  |  |  | Gemeente Wijk bij Duurstede | Stedin |  |  | 2010-09-28 |  |  | Bemeterd |  | OB00257954 |  | Nacht | NVT | [10 empty] | Openbare verlichting | [5 empty] | 230 - MAST 6 M ST - EL UITL 5 GR | 1 | 2010-09-28 |  | In bedrijf |  | 319515 - LIBRA 2565 PLL 36W HF DIM SDU N | 1 | 2010-09-28 |  | In bedrijf | [11 empty] | PL-L 36W/830 4P | 1 |  |  | In bedrijf | [15 empty] | 230 - MAST 6 M ST - EL UITL 5 GR |  |  | 173525 | Aan | 0 | 6 | CILINDRISCH | STAAL | 6005 MOSGROEN | 40 | GESCHILDERD | NVT |  | 319515 - LIBRA 2565 PLL 36W HF DIM SDU N |  |  | 1087505 | Aan | 0 | [13 empty] | PL-L 36W/830 4P |  | Philips | 1008877 | Aan | 0 | 36 | 3000K | PLL
212802 | 1088850 | 1088850 | 51.9976 | 5.3119 | 149830.2944 | 445475.5548 | https://lmsapp.nl/qr/asset/report/30c45c98-6029-419c-86f0-181115dea64b | 36 | COTHEN | Dorpsstraat | VOOR NR. 29-31 | 3945 BJ |  |  |  | Gemeente Wijk bij Duurstede | 2025-01-14 | In bedrijf |  |  |  | Gemeente Wijk bij Duurstede | Stedin |  |  | 2010-09-28 |  |  | Bemeterd |  | OB00257955 |  | Nacht | NVT | [10 empty] | Openbare verlichting | [5 empty] | 230 - MAST 6 M ST - EL UITL 5 GR | 1 | 2010-09-28 |  | In bedrijf |  | 319515 - LIBRA 2565 PLL 36W HF DIM SDU N | 1 | 2010-09-28 |  | In bedrijf | [11 empty] | PL-L 36W/830 4P | 1 |  |  | In bedrijf | [15 empty] | 230 - MAST 6 M ST - EL UITL 5 GR |  |  | 173525 | Aan | 0 | 6 | CILINDRISCH | STAAL | 6005 MOSGROEN | 40 | GESCHILDERD | NVT |  | 319515 - LIBRA 2565 PLL 36W HF DIM SDU N |  |  | 1087505 | Aan | 0 | [13 empty] | PL-L 36W/830 4P |  | Philips | 1008877 | Aan | 0 | 36 | 3000K | PLL
212800 | 1088852 | 1088852 | 51.9972 | 5.3123 | 149856.0294 | 445423.6232 | https://lmsapp.nl/qr/asset/report/7cd5cfe5-1d24-49fa-83e0-0e4e2ccd4e5c | 24 | COTHEN | Dorpsstraat | VOOR NR. 25 | 3945 BJ |  |  |  | Gemeente Wijk bij Duurstede | 2025-01-14 | In bedrijf |  |  |  | Gemeente Wijk bij Duurstede | Stedin |  |  | 2010-09-28 |  |  | Bemeterd |  | OB00257957 |  | Nacht | NVT | [10 empty] | Openbare verlichting | [5 empty] | 230 - MAST 6 M ST - EL UITL 5 GR | 1 | 2010-09-28 |  | In bedrijf |  | 357012 - LIBRA 2565 PLL 24W HF NV RAL 90 | 1 | 2010-09-28 |  | In bedrijf | [11 empty] | PLL 24W/830 | 1 |  |  | In bedrijf | [15 empty] | 230 - MAST 6 M ST - EL UITL 5 GR |  |  | 173525 | Aan | 0 | 6 | CILINDRISCH | STAAL | 6005 MOSGROEN | 40 | GESCHILDERD | NVT |  | 357012 - LIBRA 2565 PLL 24W HF NV RAL 90 |  |  | 1017401 | Aan | 0 | [13 empty] | PLL 24W/830 |  |  | 1088851 | Aan | 0 | 24 |  | PLL
212799 | 1088853 | 1088853 | 51.997 | 5.3126 | 149874.8718 | 445408.6219 | https://lmsapp.nl/qr/asset/report/bfea68ad-ecd4-459f-a62e-2c9d255ee42a | 36 | COTHEN | Dorpsstraat | VOOR NR. 23 | 3945 BJ |  |  |  | Gemeente Wijk bij Duurstede | 2025-01-14 | In bedrijf |  |  |  | Gemeente Wijk bij Duurstede | Stedin |  |  | 2010-09-28 |  |  | Bemeterd |  | OB00257958 |  | Nacht | NVT | [10 empty] | Openbare verlichting | [5 empty] | 230 - MAST 6 M ST - EL UITL 5 GR | 1 | 2010-09-28 |  | In bedrijf |  | 319515 - LIBRA 2565 PLL 36W HF DIM SDU N | 1 | 2010-09-28 |  | In bedrijf | [11 empty] | PL-L 36W/830 4P | 1 |  |  | In bedrijf | [15 empty] | 230 - MAST 6 M ST - EL UITL 5 GR |  |  | 173525 | Aan | 0 | 6 | CILINDRISCH | STAAL | 6005 MOSGROEN | 40 | GESCHILDERD | NVT |  | 319515 - LIBRA 2565 PLL 36W HF DIM SDU N |  |  | 1087505 | Aan | 0 | [13 empty] | PL-L 36W/830 4P |  | Philips | 1008877 | Aan | 0 | 36 | 3000K | PLL
212798 | 1088854 | 1088854 | 51.9969 | 5.3129 | 149898.1417 | 445390.0147 | https://lmsapp.nl/qr/asset/report/9a0e343e-f8fd-4798-9a05-e59f914a5d07 | 36 | COTHEN | Dorpsstraat | VOOR NR. 19 | 3945 BJ |  |  |  | Gemeente Wijk bij Duurstede | 2025-01-14 | In bedrijf |  |  |  | Gemeente Wijk bij Duurstede | Stedin |  |  | 2010-09-28 |  |  | Bemeterd |  | OB00257959 |  | Nacht | NVT | [10 empty] | Openbare verlichting | [5 empty] | 230 - MAST 6 M ST - EL UITL 5 GR | 1 | 2010-09-28 |  | In bedrijf |  | 319515 - LIBRA 2565 PLL 36W HF DIM SDU N | 1 | 2010-09-28 |  | In bedrijf | [11 empty] | PL-L 36W/830 4P | 1 |  |  | In bedrijf | [15 empty] | 230 - MAST 6 M ST - EL UITL 5 GR |  |  | 173525 | Aan | 0 | 6 | CILINDRISCH | STAAL | 6005 MOSGROEN | 40 | GESCHILDERD | NVT |  | 319515 - LIBRA 2565 PLL 36W HF DIM SDU N |  |  | 1087505 | Aan | 0 | [13 empty] | PL-L 36W/830 4P |  | Philips | 1008877 | Aan | 0 | 36 | 3000K | PLL
212797 | 1088855 | 1088855 | 51.9967 | 5.3132 | 149920.6377 | 445369.2522 | https://lmsapp.nl/qr/asset/report/9cb911f6-5488-4686-9109-c47cd2a97e2a | 36 | COTHEN | Dorpsstraat | VOOR NR. 15 | 3945 BJ |  |  |  | Gemeente Wijk bij Duurstede | 2025-01-14 | In bedrijf |  |  |  | Gemeente Wijk bij Duurstede | Stedin |  |  | 2010-09-28 |  |  | Bemeterd |  | OB00257960 |  | Nacht | NVT | [10 empty] | Openbare verlichting | [5 empty] | 230 - MAST 6 M ST - EL UITL 5 GR | 1 | 2010-09-28 |  | In bedrijf |  | 319515 - LIBRA 2565 PLL 36W HF DIM SDU N | 1 | 2010-09-28 |  | In bedrijf | [11 empty] | PL-L 36W/830 4P | 1 |  |  | In bedrijf | [15 empty] | 230 - MAST 6 M ST - EL UITL 5 GR |  |  | 173525 | Aan | 0 | 6 | CILINDRISCH | STAAL | 6005 MOSGROEN | 40 | GESCHILDERD | NVT |  | 319515 - LIBRA 2565 PLL 36W HF DIM SDU N |  |  | 1087505 | Aan | 0 | [13 empty] | PL-L 36W/830 4P |  | Philips | 1008877 | Aan | 0 | 36 | 3000K | PLL
212796 | 1088856 | 1088856 | 51.9965 | 5.3136 | 149947.5103 | 445353.5221 | https://lmsapp.nl/qr/asset/report/c29188b9-9a6b-444c-94f8-59829c894185 | 36 | COTHEN | Dorpsstraat | VOOR NR. 11 | 3945 BJ |  |  |  | Gemeente Wijk bij Duurstede | 2025-01-14 | In bedrijf |  |  |  | Gemeente Wijk bij Duurstede | Stedin |  |  | 2010-09-28 |  |  | Bemeterd |  | OB00257961 |  | Nacht | NVT | [10 empty] | Openbare verlichting | [5 empty] | 230 - MAST 6 M ST - EL UITL 5 GR | 1 | 2010-09-28 |  | In bedrijf |  | 319515 - LIBRA 2565 PLL 36W HF DIM SDU N | 1 | 2010-09-28 |  | In bedrijf | [11 empty] | PL-L 36W/830 4P | 1 |  |  | In bedrijf | [15 empty] | 230 - MAST 6 M ST - EL UITL 5 GR |  |  | 173525 | Aan | 0 | 6 | CILINDRISCH | STAAL | 6005 MOSGROEN | 40 | GESCHILDERD | NVT |  | 319515 - LIBRA 2565 PLL 36W HF DIM SDU N |  |  | 1087505 | Aan | 0 | [13 empty] | PL-L 36W/830 4P |  | Philips | 1008877 | Aan | 0 | 36 | 3000K | PLL
212588 | 1088857 | 1088857 | 51.9816 | 5.3412 | 151837.0609 | 443692.3777 | https://lmsapp.nl/qr/asset/report/a7daa112-b1a1-4f31-adf4-05e02b1c2904 | 66 | WIJK BIJ DUURSTEDE | Zandweg | T.O. NR. 66 | 3962 EE |  |  |  | Gemeente Wijk bij Duurstede | 2025-01-14 | In bedrijf |  |  |  | Gemeente Wijk bij Duurstede | Stedin |  |  | 2010-09-28 |  |  | Bemeterd |  | OB00258167 |  | Nacht | NVT | [10 empty] | Openbare verlichting | [5 empty] | 1310 - MAST AL 8,0 M VERL EL 1,0 M GESCH | 1 | 2010-09-28 |  | In bedrijf |  | ARM SGS 253 CPO-T 60W K EB I OC PC GR LS | 1 | 2010-09-28 |  | In bedrijf | [11 empty] | Retrofit LED SGS253 CPO60 5760lm D3A | 1 | 2023-06-02 |  | In bedrijf | [15 empty] | 1310 - MAST AL 8,0 M VERL EL 1,0 M GESCH |  |  | 1088653 | Aan | 0 | 8 | [7 empty] | ARM SGS 253 CPO-T 60W K EB I OC PC GR LS |  | Philips | 1020743 | Aan | 0 | [5 empty] | NVT | [5 empty] | 66 |  | Retrofit LED SGS253 CPO60 5760lm D3A |  | INDUSTRIA | 1584665 | Aan | 0 | 42.2 | 3000K | LED | 11
212587 | 1088858 | 1088858 | 51.9815 | 5.3414 | 151854.3814 | 443675.7171 | https://lmsapp.nl/qr/asset/report/a5b666d3-c1b2-4226-b85e-e373ad30cb83 | 66 | WIJK BIJ DUURSTEDE | Zandweg | VOOR NR. 182 | 3962 EE |  |  |  | Gemeente Wijk bij Duurstede | 2025-01-14 | In bedrijf |  |  |  | Gemeente Wijk bij Duurstede | Stedin |  |  | 2010-09-28 |  |  | Bemeterd |  | OB00258168 |  | Nacht | NVT | [10 empty] | Openbare verlichting | [5 empty] | 1310 - MAST AL 8,0 M VERL EL 1,0 M GESCH | 1 | 2010-09-28 |  | In bedrijf |  | ARM SGS 253 CPO-T 60W K EB I OC PC GR LS | 1 | 2010-09-28 |  | In bedrijf | [11 empty] | Retrofit LED SGS253 CPO60 5760lm D3A | 1 | 2023-06-02 |  | In bedrijf | [15 empty] | 1310 - MAST AL 8,0 M VERL EL 1,0 M GESCH |  |  | 1088653 | Aan | 0 | 8 | [7 empty] | ARM SGS 253 CPO-T 60W K EB I OC PC GR LS |  | Philips | 1020743 | Aan | 0 | [5 empty] | NVT | [5 empty] | 66 |  | Retrofit LED SGS253 CPO60 5760lm D3A |  | INDUSTRIA | 1584665 | Aan | 0 | 42.2 | 3000K | LED | 11
212586 | 1088859 | 1088859 | 51.9812 | 5.3414 | 151855.9055 | 443648.8531 | https://lmsapp.nl/qr/asset/report/dd259d87-914a-4ff9-8206-521fb5683116 | 66 | WIJK BIJ DUURSTEDE | Zandweg | VOOR NR. 55 | 3962 EE |  |  |  | Gemeente Wijk bij Duurstede | 2025-01-14 | In bedrijf |  |  |  | Gemeente Wijk bij Duurstede | Stedin |  |  | 2010-09-28 |  |  | Bemeterd |  | OB00258169 |  | Nacht | NVT | [10 empty] | Openbare verlichting | [5 empty] | 1310 - MAST AL 8,0 M VERL EL 1,0 M GESCH | 1 | 2010-09-28 |  | In bedrijf |  | ARM SGS 253 CPO-T 60W K EB I OC PC GR LS | 1 | 2010-09-28 |  | In bedrijf | [11 empty] | Retrofit LED SGS253 CPO60 5760lm D3A | 1 | 2023-06-02 |  | In bedrijf | [15 empty] | 1310 - MAST AL 8,0 M VERL EL 1,0 M GESCH |  |  | 1088653 | Aan | 0 | 8 | [7 empty] | ARM SGS 253 CPO-T 60W K EB I OC PC GR LS |  | Philips | 1020743 | Aan | 0 | [5 empty] | NVT | [5 empty] | 66 |  | Retrofit LED SGS253 CPO60 5760lm D3A |  | INDUSTRIA | 1584665 | Aan | 0 | 42.2 | 3000K | LED | 11
212585 | 1088860 | 1088860 | 51.9811 | 5.3418 | 151881.3396 | 443631.9016 | https://lmsapp.nl/qr/asset/report/d19c07d9-6678-4069-b713-d6cdbcfdcf65 | 66 | WIJK BIJ DUURSTEDE | Zandweg | T.O. NR. 51 | 3962 EE |  |  |  | Gemeente Wijk bij Duurstede | 2025-01-14 | In bedrijf |  |  |  | Gemeente Wijk bij Duurstede | Stedin |  |  | 2010-09-28 |  |  | Bemeterd |  | OB00258170 |  | Nacht | NVT | [10 empty] | Openbare verlichting | [5 empty] | 1310 - MAST AL 8,0 M VERL EL 1,0 M GESCH | 1 | 2010-09-28 |  | In bedrijf |  | ARM SGS 253 CPO-T 60W K EB I OC PC GR LS | 1 | 2010-09-28 |  | In bedrijf | [11 empty] | Retrofit LED SGS253 CPO60 5760lm D3A | 1 | 2023-06-02 |  | In bedrijf | [15 empty] | 1310 - MAST AL 8,0 M VERL EL 1,0 M GESCH |  |  | 1088653 | Aan | 0 | 8 | [7 empty] | ARM SGS 253 CPO-T 60W K EB I OC PC GR LS |  | Philips | 1020743 | Aan | 0 | [5 empty] | NVT | [5 empty] | 66 |  | Retrofit LED SGS253 CPO60 5760lm D3A |  | INDUSTRIA | 1584665 | Aan | 0 | 42.2 | 3000K | LED | 11
212584 | 1088861 | 1088861 | 51.9808 | 5.3418 | 151879.7646 | 443600.3733 | https://lmsapp.nl/qr/asset/report/a0a659af-4a3a-46d7-adbc-97290814ec1c | 66 | WIJK BIJ DUURSTEDE | Zandweg | VOOR NR. 182 | 3962 EE |  |  |  | Gemeente Wijk bij Duurstede | 2025-01-14 | In bedrijf |  |  |  | Gemeente Wijk bij Duurstede | Stedin |  |  | 2010-09-28 |  |  | Bemeterd |  | OB00258171 |  | Nacht | NVT | [10 empty] | Openbare verlichting | [5 empty] | 1310 - MAST AL 8,0 M VERL EL 1,0 M GESCH | 1 | 2010-09-28 |  | In bedrijf |  | ARM SGS 253 CPO-T 60W K EB I OC PC GR LS | 1 | 2010-09-28 |  | In bedrijf | [11 empty] | Retrofit LED SGS253 CPO60 5760lm D3A | 1 | 2023-06-02 |  | In bedrijf | [15 empty] | 1310 - MAST AL 8,0 M VERL EL 1,0 M GESCH |  |  | 1088653 | Aan | 0 | 8 | [7 empty] | ARM SGS 253 CPO-T 60W K EB I OC PC GR LS |  | Philips | 1020743 | Aan | 0 | [5 empty] | NVT | [5 empty] | 66 |  | Retrofit LED SGS253 CPO60 5760lm D3A |  | INDUSTRIA | 1584665 | Aan | 0 | 42.2 | 3000K | LED | 11
212583 | 1088862 | 1088862 | 51.9806 | 5.3421 | 151900.6805 | 443583.4225 | https://lmsapp.nl/qr/asset/report/f119e4fe-4b8a-4684-a9bc-f841802ea4de | 66 | WIJK BIJ DUURSTEDE | Zandweg | VOOR NR. 178 | 3962 EE |  |  |  | Gemeente Wijk bij Duurstede | 2025-01-14 | In bedrijf |  |  |  | Gemeente Wijk bij Duurstede | Stedin |  |  | 2010-09-28 |  |  | Bemeterd |  | OB00258172 |  | Nacht | NVT | [10 empty] | Openbare verlichting | [5 empty] | 1310 - MAST AL 8,0 M VERL EL 1,0 M GESCH | 1 | 2010-09-28 |  | In bedrijf |  | ARM SGS 253 CPO-T 60W K EB I OC PC GR LS | 1 | 2010-09-28 |  | In bedrijf | [11 empty] | Retrofit LED SGS253 CPO60 5760lm D3A | 1 | 2023-06-02 |  | In bedrijf | [15 empty] | 1310 - MAST AL 8,0 M VERL EL 1,0 M GESCH |  |  | 1088653 | Aan | 0 | 8 | [7 empty] | ARM SGS 253 CPO-T 60W K EB I OC PC GR LS |  | Philips | 1020743 | Aan | 0 | [5 empty] | NVT | [5 empty] | 66 |  | Retrofit LED SGS253 CPO60 5760lm D3A |  | INDUSTRIA | 1584665 | Aan | 0 | 42.2 | 3000K | LED | 11
212582 | 1088863 | 1088863 | 51.9804 | 5.3421 | 151899.1013 | 443550.4524 | https://lmsapp.nl/qr/asset/report/d0ccf159-29f9-4a19-bc81-ca9434006dd0 | 66 | WIJK BIJ DUURSTEDE | Zandweg | VOOR NR. 41 | 3962 EE |  |  |  | Gemeente Wijk bij Duurstede | 2025-01-14 | In bedrijf |  |  |  | Gemeente Wijk bij Duurstede | Stedin |  |  | 2010-09-28 |  |  | Bemeterd |  | OB00258173 |  | Nacht | NVT | [10 empty] | Openbare verlichting | [5 empty] | 1310 - MAST AL 8,0 M VERL EL 1,0 M GESCH | 1 | 2010-09-28 |  | In bedrijf |  | ARM SGS 253 CPO-T 60W K EB I OC PC GR LS | 1 | 2010-09-28 |  | In bedrijf | [11 empty] | Retrofit LED SGS253 CPO60 5760lm D3A | 1 | 2023-06-02 |  | In bedrijf | [15 empty] | 1310 - MAST AL 8,0 M VERL EL 1,0 M GESCH |  |  | 1088653 | Aan | 0 | 8 | [7 empty] | ARM SGS 253 CPO-T 60W K EB I OC PC GR LS |  | Philips | 1020743 | Aan | 0 | [5 empty] | NVT | [5 empty] | 66 |  | Retrofit LED SGS253 CPO60 5760lm D3A |  | INDUSTRIA | 1584665 | Aan | 0 | 42.2 | 3000K | LED | 11
212581 | 1088864 | 1088864 | 51.9802 | 5.3424 | 151923.0784 | 443529.3365 | https://lmsapp.nl/qr/asset/report/8e77396d-e50a-4b4e-bc17-1b50951816b0 | 66 | WIJK BIJ DUURSTEDE | Zandweg | VOOR NR. 172 | 3962 EE |  |  |  | Gemeente Wijk bij Duurstede | 2025-01-14 | In bedrijf |  |  |  | Gemeente Wijk bij Duurstede | Stedin |  |  | 2010-09-28 |  |  | Bemeterd |  | OB00258174 |  | Nacht | NVT | [10 empty] | Openbare verlichting | [5 empty] | 1310 - MAST AL 8,0 M VERL EL 1,0 M GESCH | 1 | 2010-09-28 |  | In bedrijf |  | ARM SGS 253 CPO-T 60W K EB I OC PC GR LS | 1 | 2010-09-28 |  | In bedrijf | [11 empty] | Retrofit LED SGS253 CPO60 5760lm D3A | 1 | 2023-06-02 |  | In bedrijf | [15 empty] | 1310 - MAST AL 8,0 M VERL EL 1,0 M GESCH |  |  | 1088653 | Aan | 0 | 8 | [7 empty] | ARM SGS 253 CPO-T 60W K EB I OC PC GR LS |  | Philips | 1020743 | Aan | 0 | [5 empty] | NVT | [5 empty] | 66 |  | Retrofit LED SGS253 CPO60 5760lm D3A |  | INDUSTRIA | 1584665 | Aan | 0 | 42.2 | 3000K | LED | 11
212580 | 1088865 | 1088865 | 51.9799 | 5.3425 | 151926.8123 | 443500.1448 | https://lmsapp.nl/qr/asset/report/ab8928ae-fcb4-4626-aa05-c93fcf46ad89 | 66 | WIJK BIJ DUURSTEDE | Zandweg | VOOR NR. 35 | 3962 EE |  |  |  | Gemeente Wijk bij Duurstede | 2025-01-14 | In bedrijf |  |  |  | Gemeente Wijk bij Duurstede | Stedin |  |  | 2010-09-28 |  |  | Bemeterd |  | OB00258175 |  | Nacht | NVT | [10 empty] | Openbare verlichting | [5 empty] | 1310 - MAST AL 8,0 M VERL EL 1,0 M GESCH | 1 | 2010-09-28 |  | In bedrijf |  | ARM SGS 253 CPO-T 60W K EB I OC PC GR LS | 1 | 2010-09-28 |  | In bedrijf | [11 empty] | Retrofit LED SGS253 CPO60 5760lm D3A | 1 | 2023-06-02 |  | In bedrijf | [15 empty] | 1310 - MAST AL 8,0 M VERL EL 1,0 M GESCH |  |  | 1088653 | Aan | 0 | 8 | [7 empty] | ARM SGS 253 CPO-T 60W K EB I OC PC GR LS |  | Philips | 1020743 | Aan | 0 | [5 empty] | NVT | [5 empty] | 66 |  | Retrofit LED SGS253 CPO60 5760lm D3A |  | INDUSTRIA | 1584665 | Aan | 0 | 42.2 | 3000K | LED | 11
212578 | 1088866 | 1088866 | 51.9795 | 5.3428 | 151946.3655 | 443453.506 | https://lmsapp.nl/qr/asset/report/c1e72b34-8258-43db-a529-e96f0e827cfa | 66 | WIJK BIJ DUURSTEDE | Zandweg | VOOR NR. 33 | 3962 EE |  |  |  | Gemeente Wijk bij Duurstede | 2025-01-14 | In bedrijf |  |  |  | Gemeente Wijk bij Duurstede | Stedin |  |  | 2010-09-28 |  |  | Bemeterd |  | OB00258177 |  | Nacht | NVT | [10 empty] | Openbare verlichting | [5 empty] | 1310 - MAST AL 8,0 M VERL EL 1,0 M GESCH | 1 | 2010-09-28 |  | In bedrijf |  | ARM SGS 253 CPO-T 60W K EB I OC PC GR LS | 1 | 2010-09-28 |  | In bedrijf | [11 empty] | Retrofit LED SGS253 CPO60 5760lm D3A | 1 | 2023-06-02 |  | In bedrijf | [15 empty] | 1310 - MAST AL 8,0 M VERL EL 1,0 M GESCH |  |  | 1088653 | Aan | 0 | 8 | [7 empty] | ARM SGS 253 CPO-T 60W K EB I OC PC GR LS |  | Philips | 1020743 | Aan | 0 | [5 empty] | NVT | [5 empty] | 66 |  | Retrofit LED SGS253 CPO60 5760lm D3A |  | INDUSTRIA | 1584665 | Aan | 0 | 42.2 | 3000K | LED | 11
212577 | 1088867 | 1088867 | 51.9793 | 5.343 | 151962.9084 | 443434.956 | https://lmsapp.nl/qr/asset/report/1483b52a-b46f-4109-93b7-f7c0ca25f4d3 | 66 | WIJK BIJ DUURSTEDE | Zandweg | VOOR NR. 32 | 3962 EE |  |  |  | Gemeente Wijk bij Duurstede | 2025-01-14 | In bedrijf |  |  |  | Gemeente Wijk bij Duurstede | Stedin |  |  | 2010-09-28 |  |  | Bemeterd |  | OB00258178 |  | Nacht | NVT | [10 empty] | Openbare verlichting | [5 empty] | 1310 - MAST AL 8,0 M VERL EL 1,0 M GESCH | 1 | 2010-09-28 |  | In bedrijf |  | ARM SGS 253 CPO-T 60W K EB I OC PC GR LS | 1 | 2010-09-28 |  | In bedrijf | [11 empty] | Retrofit LED SGS253 CPO60 5760lm D3A | 1 | 2023-06-02 |  | In bedrijf | [15 empty] | 1310 - MAST AL 8,0 M VERL EL 1,0 M GESCH |  |  | 1088653 | Aan | 0 | 8 | [7 empty] | ARM SGS 253 CPO-T 60W K EB I OC PC GR LS |  | Philips | 1020743 | Aan | 0 | [5 empty] | NVT | [5 empty] | 66 |  | Retrofit LED SGS253 CPO60 5760lm D3A |  | INDUSTRIA | 1584665 | Aan | 0 | 42.2 | 3000K | LED | 11
212576 | 1088868 | 1088868 | 51.9791 | 5.343 | 151964.0199 | 443412.0285 | https://lmsapp.nl/qr/asset/report/5f3ae604-cb24-4d19-b065-96d116e8d781 | 66 | WIJK BIJ DUURSTEDE | Zandweg | VOOR NR. 29 | 3962 EE |  |  |  | Gemeente Wijk bij Duurstede | 2025-01-14 | In bedrijf |  |  |  | Gemeente Wijk bij Duurstede | Stedin |  |  | 2010-09-28 |  |  | Bemeterd |  | OB00258179 |  | Nacht | NVT | [10 empty] | Openbare verlichting | [5 empty] | 1310 - MAST AL 8,0 M VERL EL 1,0 M GESCH | 1 | 2010-09-28 |  | In bedrijf |  | ARM SGS 253 CPO-T 60W K EB I OC PC GR LS | 1 | 2010-09-28 |  | In bedrijf | [11 empty] | Retrofit LED SGS253 CPO60 5760lm D3A | 1 | 2023-06-02 |  | In bedrijf | [15 empty] | 1310 - MAST AL 8,0 M VERL EL 1,0 M GESCH |  |  | 1088653 | Aan | 0 | 8 | [7 empty] | ARM SGS 253 CPO-T 60W K EB I OC PC GR LS |  | Philips | 1020743 | Aan | 0 | [5 empty] | NVT | [5 empty] | 66 |  | Retrofit LED SGS253 CPO60 5760lm D3A |  | INDUSTRIA | 1584665 | Aan | 0 | 42.2 | 3000K | LED | 11
212575 | 1088869 | 1088869 | 51.9789 | 5.3433 | 151984.9238 | 443390.4876 | https://lmsapp.nl/qr/asset/report/cc7f8784-b7bd-4301-8921-82143b4b904c | 66 | WIJK BIJ DUURSTEDE | Zandweg | VOOR NR. 120 | 3962 EE |  |  |  | Gemeente Wijk bij Duurstede | 2025-01-14 | In bedrijf |  |  |  | Gemeente Wijk bij Duurstede | Stedin |  |  | 2010-09-28 |  |  | Bemeterd |  | OB00258180 |  | Nacht | NVT | [10 empty] | Openbare verlichting | [5 empty] | 1310 - MAST AL 8,0 M VERL EL 1,0 M GESCH | 1 | 2010-09-28 |  | In bedrijf |  | ARM SGS 253 CPO-T 60W K EB I OC PC GR LS | 1 | 2010-09-28 |  | In bedrijf | [11 empty] | Retrofit LED SGS253 CPO60 5760lm D3A | 1 | 2023-06-02 |  | In bedrijf | [15 empty] | 1310 - MAST AL 8,0 M VERL EL 1,0 M GESCH |  |  | 1088653 | Aan | 0 | 8 | [7 empty] | ARM SGS 253 CPO-T 60W K EB I OC PC GR LS |  | Philips | 1020743 | Aan | 0 | [5 empty] | NVT | [5 empty] | 66 |  | Retrofit LED SGS253 CPO60 5760lm D3A |  | INDUSTRIA | 1584665 | Aan | 0 | 42.2 | 3000K | LED | 11
212574 | 1088870 | 1088870 | 51.9787 | 5.3433 | 151985.9996 | 443362.8963 | https://lmsapp.nl/qr/asset/report/59f57e76-fc28-42ee-9e8d-26ccc7e065a3 | 66 | WIJK BIJ DUURSTEDE | Zandweg | VOOR NR. 27 D | 3962 EE |  |  |  | Gemeente Wijk bij Duurstede | 2025-01-14 | In bedrijf |  |  |  | Gemeente Wijk bij Duurstede | Stedin |  |  | 2010-09-28 |  |  | Bemeterd |  | OB00258181 |  | Nacht | NVT | [10 empty] | Openbare verlichting | [5 empty] | 1310 - MAST AL 8,0 M VERL EL 1,0 M GESCH | 1 | 2010-09-28 |  | In bedrijf |  | ARM SGS 253 CPO-T 60W K EB I OC PC GR LS | 1 | 2010-09-28 |  | In bedrijf | [11 empty] | Retrofit LED SGS253 CPO60 5760lm D3A | 1 | 2023-06-02 |  | In bedrijf | [15 empty] | 1310 - MAST AL 8,0 M VERL EL 1,0 M GESCH |  |  | 1088653 | Aan | 0 | 8 | [7 empty] | ARM SGS 253 CPO-T 60W K EB I OC PC GR LS |  | Philips | 1020743 | Aan | 0 | [5 empty] | NVT | [5 empty] | 66 |  | Retrofit LED SGS253 CPO60 5760lm D3A |  | INDUSTRIA | 1584665 | Aan | 0 | 42.2 | 3000K | LED | 11
212573 | 1088871 | 1088871 | 51.9785 | 5.3436 | 152004.6126 | 443341.4825 | https://lmsapp.nl/qr/asset/report/1684b39b-e50a-43be-8020-53297bd183b8 | 66 | WIJK BIJ DUURSTEDE | Zandweg | VOOR NR. 106 | 3962 EE |  |  |  | Gemeente Wijk bij Duurstede | 2025-01-14 | In bedrijf |  |  |  | Gemeente Wijk bij Duurstede | Stedin |  |  | 2010-09-28 |  |  | Bemeterd |  | OB00258182 |  | Nacht | NVT | [10 empty] | Openbare verlichting | [5 empty] | 1310 - MAST AL 8,0 M VERL EL 1,0 M GESCH | 1 | 2010-09-28 |  | In bedrijf |  | ARM SGS 253 CPO-T 60W K EB I OC PC GR LS | 1 | 2010-09-28 |  | In bedrijf | [11 empty] | Retrofit LED SGS253 CPO60 5760lm D3A | 1 | 2023-06-02 |  | In bedrijf | [15 empty] | 1310 - MAST AL 8,0 M VERL EL 1,0 M GESCH |  |  | 1088653 | Aan | 0 | 8 | [7 empty] | ARM SGS 253 CPO-T 60W K EB I OC PC GR LS |  | Philips | 1020743 | Aan | 0 | [5 empty] | NVT | [5 empty] | 66 |  | Retrofit LED SGS253 CPO60 5760lm D3A |  | INDUSTRIA | 1584665 | Aan | 0 | 42.2 | 3000K | LED | 11
212572 | 1088872 | 1088872 | 51.9782 | 5.3437 | 152008.5935 | 443311.6832 | https://lmsapp.nl/qr/asset/report/6ad7b8aa-cab3-4aa6-8b4d-c1d213680a18 | 66 | WIJK BIJ DUURSTEDE | Zandweg | T.O. NR. 100 | 3962 EE |  |  |  | Gemeente Wijk bij Duurstede | 2025-01-14 | In bedrijf |  |  |  | Gemeente Wijk bij Duurstede | Stedin |  |  | 2010-09-28 |  |  | Bemeterd |  | OB00258183 |  | Nacht | NVT | [10 empty] | Openbare verlichting | [5 empty] | 1310 - MAST AL 8,0 M VERL EL 1,0 M GESCH | 1 | 2010-09-28 |  | In bedrijf |  | ARM SGS 253 CPO-T 60W K EB I OC PC GR LS | 1 | 2010-09-28 |  | In bedrijf | [11 empty] | Retrofit LED SGS253 CPO60 5760lm D3A | 1 | 2023-06-02 |  | In bedrijf | [15 empty] | 1310 - MAST AL 8,0 M VERL EL 1,0 M GESCH |  |  | 1088653 | Aan | 0 | 8 | [7 empty] | ARM SGS 253 CPO-T 60W K EB I OC PC GR LS |  | Philips | 1020743 | Aan | 0 | [5 empty] | NVT | [5 empty] | 66 |  | Retrofit LED SGS253 CPO60 5760lm D3A |  | INDUSTRIA | 1584665 | Aan | 0 | 42.2 | 3000K | LED | 11
212750 | 1088887 | 1088887 | 51.9817 | 5.3392 | 151705.0355 | 443699.5121 | https://lmsapp.nl/qr/asset/report/10106bdc-64fc-4a6e-bbfd-7f6fb6b51de7 | 36 | Wijk bij Duurstede | Remus | 1E MAST LINKS VAN DE ZANDWEG | 3962 KZ |  |  |  | Gemeente Wijk bij Duurstede | 2025-01-14 | In bedrijf |  |  |  | Gemeente Wijk bij Duurstede | Stedin |  |  | 2010-09-28 |  |  | Bemeterd |  | OB00258482 |  | Nacht | NVT | [10 empty] | Openbare verlichting | [5 empty] | 230 - MAST 6 M ST - EL UITL 5 GR | 1 | 2010-09-28 |  | In bedrijf |  | 319515 - LIBRA 2565 PLL 36W HF DIM SDU N | 1 | 2010-09-28 |  | In bedrijf | [11 empty] | PL-L 36W/830 4P | 1 |  |  | In bedrijf | [15 empty] | 230 - MAST 6 M ST - EL UITL 5 GR |  |  | 173525 | Aan | 0 | 6 | CILINDRISCH | STAAL | 6005 MOSGROEN | 40 | GESCHILDERD | NVT |  | 319515 - LIBRA 2565 PLL 36W HF DIM SDU N |  |  | 1087505 | Aan | 0 | [13 empty] | PL-L 36W/830 4P |  | Philips | 1008877 | Aan | 0 | 36 | 3000K | PLL
212749 | 1088888 | 1088888 | 51.9819 | 5.3396 | 151730.9437 | 443718.4556 | https://lmsapp.nl/qr/asset/report/14045125-effb-4295-a657-6e9fb3b1a595 | 36 | Wijk bij Duurstede | Remus | 2E VA ZANDWEG | 3962 KZ |  |  |  | Gemeente Wijk bij Duurstede | 2025-01-14 | In bedrijf |  |  |  | Gemeente Wijk bij Duurstede | Stedin |  |  | 2010-09-28 |  |  | Bemeterd |  | OB00258483 |  | Nacht | NVT | [10 empty] | Openbare verlichting | [5 empty] | 230 - MAST 6 M ST - EL UITL 5 GR | 1 | 2010-09-28 |  | In bedrijf |  | 319515 - LIBRA 2565 PLL 36W HF DIM SDU N | 1 | 2010-09-28 |  | In bedrijf | [11 empty] | PL-L 36W/830 4P | 1 |  |  | In bedrijf | [15 empty] | 230 - MAST 6 M ST - EL UITL 5 GR |  |  | 173525 | Aan | 0 | 6 | CILINDRISCH | STAAL | 6005 MOSGROEN | 40 | GESCHILDERD | NVT |  | 319515 - LIBRA 2565 PLL 36W HF DIM SDU N |  |  | 1087505 | Aan | 0 | [13 empty] | PL-L 36W/830 4P |  | Philips | 1008877 | Aan | 0 | 36 | 3000K | PLL
212748 | 1088889 | 1088889 | 51.9819 | 5.34 | 151758.6522 | 443719.3065 | https://lmsapp.nl/qr/asset/report/6d27f2c3-834f-43e2-92cb-a3a0f6b094b3 | 55 | Wijk bij Duurstede | Remus | 1E VA ZANDWEG | 3962 KZ |  |  |  | Gemeente Wijk bij Duurstede | 2025-01-14 | In bedrijf |  |  |  | Gemeente Wijk bij Duurstede | Stedin |  |  | 2010-09-28 |  |  | Bemeterd |  | OB00258484 |  | Nacht | NVT | [10 empty] | Openbare verlichting | [5 empty] | 253 - MAST 6,7 M ST VERL (8,0 M) | 1 | 2010-09-28 |  | In bedrijf |  | 319715 - 2570 PLL 55W HF DIM SDU NV | 1 | 2010-09-28 |  | In bedrijf | [11 empty] | LAMP PLL 55W KL.830 | 1 |  |  | In bedrijf | [5 empty] | 5207 - UITL EL 1,0 M 5 GR | 1 |  |  | In bedrijf | [5 empty] | 253 - MAST 6,7 M ST VERL (8,0 M) |  |  | 174931 | Aan | 0 | 8 | CILINDRISCH | STAAL | 6005 MOSGROEN | 40 | GESCHILDERD | NVT |  | 319715 - 2570 PLL 55W HF DIM SDU NV |  |  | 1088719 | Aan | 0 | [13 empty] | LAMP PLL 55W KL.830 |  |  | 1088379 | Aan | 0 | 55 |  | PLL | [10 empty] | 5207 - UITL EL 1,0 M 5 GR |  |  | 1087916 | Aan | 0
212795 | 1088890 | 1088890 | 51.9964 | 5.3141 | 149977.5372 | 445334.9174 | https://lmsapp.nl/qr/asset/report/8c4fa09a-f9c0-4c7c-a2f2-163832313628 | 36 | COTHEN | Groenewoudseweg | VOOR NR. 7 | 3945 BB |  |  |  | Gemeente Wijk bij Duurstede | 2025-01-14 | In bedrijf |  |  |  | Gemeente Wijk bij Duurstede | Stedin |  |  | 2010-09-28 |  |  | Bemeterd |  | OB00259206 |  | Nacht | NVT | [10 empty] | Openbare verlichting | [5 empty] | 230 - MAST 6 M ST - EL UITL 5 GR | 1 | 2010-09-28 |  | In bedrijf |  | 319515 - LIBRA 2565 PLL 36W HF DIM SDU N | 1 | 2010-09-28 |  | In bedrijf | [11 empty] | PL-L 36W/830 4P | 1 |  |  | In bedrijf | [15 empty] | 230 - MAST 6 M ST - EL UITL 5 GR |  |  | 173525 | Aan | 0 | 6 | CILINDRISCH | STAAL | 6005 MOSGROEN | 40 | GESCHILDERD | NVT |  | 319515 - LIBRA 2565 PLL 36W HF DIM SDU N |  |  | 1087505 | Aan | 0 | [13 empty] | PL-L 36W/830 4P |  | Philips | 1008877 | Aan | 0 | 36 | 3000K | PLL
212794 | 1088891 | 1088891 | 51.9963 | 5.3144 | 149999.3499 | 445322.4925 | https://lmsapp.nl/qr/asset/report/c14f88ca-b8a6-42e3-ad61-f12e770946b5 | 36 | COTHEN | Groenewoudseweg | VOOR NR. 5 | 3945 BB |  |  |  | Gemeente Wijk bij Duurstede | 2025-01-14 | In bedrijf |  |  |  | Gemeente Wijk bij Duurstede | Stedin |  |  | 2010-09-28 |  |  | Bemeterd |  | OB00259207 |  | Nacht | NVT | [10 empty] | Openbare verlichting | [5 empty] | 230 - MAST 6 M ST - EL UITL 5 GR | 1 | 2010-09-28 |  | In bedrijf |  | 319515 - LIBRA 2565 PLL 36W HF DIM SDU N | 1 | 2010-09-28 |  | In bedrijf | [11 empty] | PL-L 36W/830 4P | 1 |  |  | In bedrijf | [15 empty] | 230 - MAST 6 M ST - EL UITL 5 GR |  |  | 173525 | Aan | 0 | 6 | CILINDRISCH | STAAL | 6005 MOSGROEN | 40 | GESCHILDERD | NVT |  | 319515 - LIBRA 2565 PLL 36W HF DIM SDU N |  |  | 1087505 | Aan | 0 | [13 empty] | PL-L 36W/830 4P |  | Philips | 1008877 | Aan | 0 | 36 | 3000K | PLL
212793 | 1088892 | 1088892 | 51.9961 | 5.3147 | 150018.3296 | 445307.2613 | https://lmsapp.nl/qr/asset/report/22dea818-ceb0-4fc8-bc50-53778f6d3251 | 36 | COTHEN | Groenewoudseweg | VOOR NR. 3 | 3945 BB |  |  |  | Gemeente Wijk bij Duurstede | 2025-01-14 | In bedrijf |  |  |  | Gemeente Wijk bij Duurstede | Stedin |  |  | 2010-09-28 |  |  | Bemeterd |  | OB00259208 |  | Nacht | NVT | [10 empty] | Openbare verlichting | [5 empty] | 230 - MAST 6 M ST - EL UITL 5 GR | 1 | 2010-09-28 |  | In bedrijf |  | 319515 - LIBRA 2565 PLL 36W HF DIM SDU N | 1 | 2010-09-28 |  | In bedrijf | [11 empty] | PL-L 36W/830 4P | 1 |  |  | In bedrijf | [15 empty] | 230 - MAST 6 M ST - EL UITL 5 GR |  |  | 173525 | Aan | 0 | 6 | CILINDRISCH | STAAL | 6005 MOSGROEN | 40 | GESCHILDERD | NVT |  | 319515 - LIBRA 2565 PLL 36W HF DIM SDU N |  |  | 1087505 | Aan | 0 | [13 empty] | PL-L 36W/830 4P |  | Philips | 1008877 | Aan | 0 | 36 | 3000K | PLL
212792 | 1088893 | 1088893 | 51.996 | 5.315 | 150042.4156 | 445291.3397 | https://lmsapp.nl/qr/asset/report/cc1bcef1-41c0-41e8-8aff-4b173a98426d | 36 | COTHEN | Groenewoudseweg | VOOR NR. 10 | 3945 BB |  |  |  | Gemeente Wijk bij Duurstede | 2025-01-14 | In bedrijf |  |  |  | Gemeente Wijk bij Duurstede | Stedin |  |  | 2010-09-28 |  |  | Bemeterd |  | OB00259209 |  | Nacht | NVT | [10 empty] | Openbare verlichting | [5 empty] | 230 - MAST 6 M ST - EL UITL 5 GR | 1 | 2010-09-28 |  | In bedrijf |  | 319515 - LIBRA 2565 PLL 36W HF DIM SDU N | 1 | 2010-09-28 |  | In bedrijf | [11 empty] | PL-L 36W/830 4P | 1 |  |  | In bedrijf | [15 empty] | 230 - MAST 6 M ST - EL UITL 5 GR |  |  | 173525 | Aan | 0 | 6 | CILINDRISCH | STAAL | 6005 MOSGROEN | 40 | GESCHILDERD | NVT |  | 319515 - LIBRA 2565 PLL 36W HF DIM SDU N |  |  | 1087505 | Aan | 0 | [13 empty] | PL-L 36W/830 4P |  | Philips | 1008877 | Aan | 0 | 36 | 3000K | PLL
212791 | 1088894 | 1088894 | 51.9957 | 5.3152 | 150054.9678 | 445262.684 | https://lmsapp.nl/qr/asset/report/fcdfd38e-a2be-499b-81c5-bafdecea3b38 | 36 | COTHEN | Groenewoudseweg | VOOR NR. 8 | 3945 BB |  |  |  | Gemeente Wijk bij Duurstede | 2025-01-14 | In bedrijf |  |  |  | Gemeente Wijk bij Duurstede | Stedin |  |  | 2010-09-28 |  |  | Bemeterd |  | OB00259210 |  | Nacht | NVT | [10 empty] | Openbare verlichting | [5 empty] | 230 - MAST 6 M ST - EL UITL 5 GR | 1 | 2010-09-28 |  | In bedrijf |  | 319515 - LIBRA 2565 PLL 36W HF DIM SDU N | 1 | 2010-09-28 |  | In bedrijf | [11 empty] | PL-L 36W/830 4P | 1 |  |  | In bedrijf | [15 empty] | 230 - MAST 6 M ST - EL UITL 5 GR |  |  | 173525 | Aan | 0 | 6 | CILINDRISCH | STAAL | 6005 MOSGROEN | 40 | GESCHILDERD | NVT |  | 319515 - LIBRA 2565 PLL 36W HF DIM SDU N |  |  | 1087505 | Aan | 0 | [13 empty] | PL-L 36W/830 4P |  | Philips | 1008877 | Aan | 0 | 36 | 3000K | PLL
212790 | 1088895 | 1088895 | 51.9955 | 5.3156 | 150081.6766 | 445237.3254 | https://lmsapp.nl/qr/asset/report/0640719a-9db1-40bb-9735-e0fcae3929e0 | 36 | COTHEN | Groenewoudseweg | VOOR NR. 2 | 3945 BB |  |  |  | Gemeente Wijk bij Duurstede | 2025-01-14 | In bedrijf |  |  |  | Gemeente Wijk bij Duurstede | Stedin |  |  | 2010-09-28 |  |  | Bemeterd |  | OB00259211 |  | Nacht | NVT | [10 empty] | Openbare verlichting | [5 empty] | 230 - MAST 6 M ST - EL UITL 5 GR | 1 | 2010-09-28 |  | In bedrijf |  | 319515 - LIBRA 2565 PLL 36W HF DIM SDU N | 1 | 2010-09-28 |  | In bedrijf | [11 empty] | PL-L 36W/830 4P | 1 |  |  | In bedrijf | [15 empty] | 230 - MAST 6 M ST - EL UITL 5 GR |  |  | 173525 | Aan | 0 | 6 | CILINDRISCH | STAAL | 6005 MOSGROEN | 40 | GESCHILDERD | NVT |  | 319515 - LIBRA 2565 PLL 36W HF DIM SDU N |  |  | 1087505 | Aan | 0 | [13 empty] | PL-L 36W/830 4P |  | Philips | 1008877 | Aan | 0 | 36 | 3000K | PLL
212678 | 1088896 | 1088896 | 51.9731 | 5.3284 | 150958.6275 | 442743.4524 | https://lmsapp.nl/qr/asset/report/3259e4d0-83aa-42a8-b136-57adf491660b | 66 | WIJK BIJ DUURSTEDE | Hordenweg | HOEK DUKDALF | 3961 KB |  |  |  | Gemeente Wijk bij Duurstede | 2025-01-14 | In bedrijf |  |  |  | Gemeente Wijk bij Duurstede | Stedin |  |  | 2011-10-17 |  |  | Bemeterd |  | OB00255366 |  | Nacht | NVT | [10 empty] | Openbare verlichting | [5 empty] | 1311 - MAST 8,0 M VERL DL 1,0 M GESCHIKT | 1 | 2011-10-17 |  | In bedrijf |  | ARM SGS 253 CPO-T 60W K EB I OC PC GR LS | 1 | 2010-09-28 |  | In bedrijf | [11 empty] | Retrofit LED SGS253 CPO60 5760lm D3A | 1 | 2023-06-02 |  | In bedrijf | [15 empty] | 1311 - MAST 8,0 M VERL DL 1,0 M GESCHIKT |  |  | 1088742 | Aan | 0 | 8 | [7 empty] | ARM SGS 253 CPO-T 60W K EB I OC PC GR LS |  | Philips | 1020743 | Aan | 0 | [5 empty] | NVT | [5 empty] | 66 |  | Retrofit LED SGS253 CPO60 5760lm D3A |  | INDUSTRIA | 1584665 | Aan | 0 | 42.2 | 3000K | LED | 11
212801 | 1088897 | 1088897 | 51.9974 | 5.3121 | 149840.6179 | 445445.7593 | https://lmsapp.nl/qr/asset/report/76cf4c7e-9736-46ad-8418-3b7be12c6157 | 36 | COTHEN | Dorpsstraat | VOOR RN. 27 A | 3945 BJ |  |  |  | Gemeente Wijk bij Duurstede | 2025-01-14 | In bedrijf |  |  |  | Gemeente Wijk bij Duurstede | Stedin |  |  | 2015-11-18 |  |  | Bemeterd |  | OB00257956 |  | Nacht | NVT | [10 empty] | Openbare verlichting | [5 empty] | 230 - MAST 6 M ST - EL UITL 5 GR | 1 | 2022-06-22 |  | In bedrijf |  | 319515 - LIBRA 2565 PLL 36W HF DIM SDU N | 1 | 2010-09-28 |  | In bedrijf | [11 empty] | PL-L 36W/830 4P | 1 |  |  | In bedrijf | [15 empty] | 230 - MAST 6 M ST - EL UITL 5 GR |  |  | 173525 | Aan | 0 | 6 | CILINDRISCH | STAAL | 6005 MOSGROEN | 40 | GESCHILDERD | NVT |  | 319515 - LIBRA 2565 PLL 36W HF DIM SDU N |  |  | 1087505 | Aan | 0 | [13 empty] | PL-L 36W/830 4P |  | Philips | 1008877 | Aan | 0 | 36 | 3000K | PLL
113343 | 1088898 | 1088898 | 51.978 | 5.3325 | 151242.5859 | 443286.2166 | https://lmsapp.nl/qr/asset/report/8e3bb1d3-66d8-4e31-aea0-c5256c7e6adc | 55 | WIJK BIJ DUURSTEDE | Karolingersweg | 1E MAST VANAF BOTERSLOOT | 3962 AA |  |  |  | Gemeente Wijk bij Duurstede | 2025-01-14 | In bedrijf |  |  |  | Gemeente Wijk bij Duurstede | Stedin |  |  | 1992-05-19 |  |  | Bemeterd |  | OB00257723 |  | Nacht | INDAL 2A (AAN 100%, 00:00 050%, 06:00 100%, UIT) | [10 empty] | Openbare verlichting | [5 empty] | 26 - MAST 5,7 M ST VERL TYPE II (7,0 M) | 1 | 1992-05-19 |  | In bedrijf |  | 319715 - 2570 PLL 55W HF DIM SDU NV | 1 | 2010-10-08 |  | In bedrijf | [11 empty] | LAMP PLL 55W KL.830 | 1 |  |  | In bedrijf | [5 empty] | 5016 - UIT DL 15 GR TYPE A1 | 1 |  |  | In bedrijf | [5 empty] | 26 - MAST 5,7 M ST VERL TYPE II (7,0 M) |  |  | 173603 | Aan | 0 | 7 | CILINDRISCH | STAAL | 6005 MOSGROEN | 40 | GESCHILDERD | NVT |  | 319715 - 2570 PLL 55W HF DIM SDU NV |  |  | 1088719 | Aan | 0 | [13 empty] | LAMP PLL 55W KL.830 |  |  | 1088379 | Aan | 0 | 55 |  | PLL | [10 empty] | 5016 - UIT DL 15 GR TYPE A1 |  |  | 1088720 | Aan | 0
129139 | 1088899 | 1088899 | 51.9841 | 5.3379 | 151610.8355 | 443970.6169 | https://lmsapp.nl/qr/asset/report/7fd0d497-b153-4e8a-b0ea-96b4bda5f1fe | 43.2 | WIJK BIJ DUURSTEDE | Graaf van Lynden van Sandenburgweg | TER HOOGTE VAN NR 5 | 3962 RB |  |  |  | Gemeente Wijk bij Duurstede | 2025-01-14 | In bedrijf |  |  |  | Gemeente Wijk bij Duurstede | Stedin |  |  | 1995-11-29 |  |  | Bemeterd |  | OB00255424 |  | Nacht | NVT | [10 empty] | Openbare verlichting | [5 empty] | 253 - MAST 6,7 M ST VERL (8,0 M) | 1 | 2022-12-06 |  | In bedrijf |  | Orange S-22 CURVED L18 MP 3000K 96 led 4000lm D3A | 1 | 2023-01-25 |  | In bedrijf | [11 empty] | Retrofit LED SGS253 CPO60 5760lm D3A | 1 | 2023-06-02 |  | In bedrijf | LED DRIVER | 1 | 2023-01-25 |  | In bedrijf | 5207 - UITL EL 1,0 M 5 GR | 1 |  |  | In bedrijf | [5 empty] | 253 - MAST 6,7 M ST VERL (8,0 M) |  |  | 174931 | Aan | 0 | 8 | CILINDRISCH | STAAL | 6005 MOSGROEN | 40 | GESCHILDERD | NVT |  | Orange S-22 CURVED L18 MP 3000K 96 led 4000lm D3A |  | Orange Lighting | 1486335 | Aan | 0 | [5 empty] | 3000K | 11 | 18 | 4000 |  |  |  |  | Retrofit LED SGS253 CPO60 5760lm D3A |  | INDUSTRIA | 1584665 | Aan | 0 | 42.2 | 3000K | LED | 11 | LED DRIVER |  |  | 44123 | Aan | 0 | 20 | 1 |  | 5207 - UITL EL 1,0 M 5 GR |  |  | 1087916 | Aan | 0
129137 | 1088900 | 1088900 | 51.9848 | 5.3371 | 151556.7458 | 444047.1166 | https://lmsapp.nl/qr/asset/report/2162fad1-b524-4592-9f64-9964db3f56d0 | 66 | WIJK BIJ DUURSTEDE | Graaf van Lynden van Sandenburgweg | TUSSEN NR 2 EN 6 | 3962 RB |  |  |  | Gemeente Wijk bij Duurstede | 2025-01-14 | In bedrijf |  |  |  | Gemeente Wijk bij Duurstede | Stedin |  |  | 1995-11-29 |  |  | Bemeterd |  | OB00255425 |  | Nacht | NVT | [10 empty] | Openbare verlichting | [5 empty] | 253 - MAST 6,7 M ST VERL (8,0 M) | 1 | 1995-11-29 |  | In bedrijf |  | ARM SGS 253 CPO-T 60W K EB I OC PC GR LS | 1 | 2010-10-09 |  | In bedrijf | [11 empty] | Retrofit LED SGS253 CPO60 5760lm D3A | 1 | 2023-06-02 |  | In bedrijf | [5 empty] | 5207 - UITL EL 1,0 M 5 GR | 1 |  |  | In bedrijf | [5 empty] | 253 - MAST 6,7 M ST VERL (8,0 M) |  |  | 174931 | Aan | 0 | 8 | CILINDRISCH | STAAL | 6005 MOSGROEN | 40 | GESCHILDERD | NVT |  | ARM SGS 253 CPO-T 60W K EB I OC PC GR LS |  | Philips | 1020743 | Aan | 0 | [5 empty] | NVT | [5 empty] | 66 |  | Retrofit LED SGS253 CPO60 5760lm D3A |  | INDUSTRIA | 1584665 | Aan | 0 | 42.2 | 3000K | LED | 11 | [9 empty] | 5207 - UITL EL 1,0 M 5 GR |  |  | 1087916 | Aan | 0
129136 | 1088901 | 1088901 | 51.985 | 5.3367 | 151533.5357 | 444072.8364 | https://lmsapp.nl/qr/asset/report/f2e67b41-b144-4726-8bdc-15fed32930ba | 66 | WIJK BIJ DUURSTEDE | Graaf van Lynden van Sandenburgweg | TUSSEN NR 2 EN 6 | 3962 RB |  |  |  | Gemeente Wijk bij Duurstede | 2025-01-14 | In bedrijf |  |  |  | Gemeente Wijk bij Duurstede | Stedin |  |  | 1995-11-29 |  |  | Bemeterd |  | OB00255426 |  | Nacht | NVT | [10 empty] | Openbare verlichting | [5 empty] | 253 - MAST 6,7 M ST VERL (8,0 M) | 1 | 1995-11-29 |  | In bedrijf |  | ARM SGS 253 CPO-T 60W K EB I OC PC GR LS | 1 | 2010-10-09 |  | In bedrijf | [11 empty] | Retrofit LED SGS253 CPO60 5760lm D3A | 1 | 2023-06-02 |  | In bedrijf | [5 empty] | 5207 - UITL EL 1,0 M 5 GR | 1 |  |  | In bedrijf | [5 empty] | 253 - MAST 6,7 M ST VERL (8,0 M) |  |  | 174931 | Aan | 0 | 8 | CILINDRISCH | STAAL | 6005 MOSGROEN | 40 | GESCHILDERD | NVT |  | ARM SGS 253 CPO-T 60W K EB I OC PC GR LS |  | Philips | 1020743 | Aan | 0 | [5 empty] | NVT | [5 empty] | 66 |  | Retrofit LED SGS253 CPO60 5760lm D3A |  | INDUSTRIA | 1584665 | Aan | 0 | 42.2 | 3000K | LED | 11 | [9 empty] | 5207 - UITL EL 1,0 M 5 GR |  |  | 1087916 | Aan | 0
129135 | 1088902 | 1088902 | 51.9853 | 5.3364 | 151510.7454 | 444097.4068 | https://lmsapp.nl/qr/asset/report/8b90f26a-8c42-4c80-9177-96f74bafcc87 | 66 | WIJK BIJ DUURSTEDE | Graaf van Lynden van Sandenburgweg | TER HOOGTE VAN NR 8 | 3962 RB |  |  |  | Gemeente Wijk bij Duurstede | 2025-01-14 | In bedrijf |  |  |  | Gemeente Wijk bij Duurstede | Stedin |  |  | 1995-11-29 |  |  | Bemeterd |  | OB00255427 |  | Nacht | NVT | [10 empty] | Openbare verlichting | [5 empty] | 253 - MAST 6,7 M ST VERL (8,0 M) | 1 | 1995-11-29 |  | In bedrijf |  | ARM SGS 253 CPO-T 60W K EB I OC PC GR LS | 1 | 2010-10-09 |  | In bedrijf | [11 empty] | Retrofit LED SGS253 CPO60 5760lm D3A | 1 | 2023-06-02 |  | In bedrijf | [5 empty] | 5207 - UITL EL 1,0 M 5 GR | 1 |  |  | In bedrijf | [5 empty] | 253 - MAST 6,7 M ST VERL (8,0 M) |  |  | 174931 | Aan | 0 | 8 | CILINDRISCH | STAAL | 6005 MOSGROEN | 40 | GESCHILDERD | NVT |  | ARM SGS 253 CPO-T 60W K EB I OC PC GR LS |  | Philips | 1020743 | Aan | 0 | [5 empty] | NVT | [5 empty] | 66 |  | Retrofit LED SGS253 CPO60 5760lm D3A |  | INDUSTRIA | 1584665 | Aan | 0 | 42.2 | 3000K | LED | 11 | [9 empty] | 5207 - UITL EL 1,0 M 5 GR |  |  | 1087916 | Aan | 0
129134 | 1088903 | 1088903 | 51.9855 | 5.3361 | 151491.4052 | 444118.1464 | https://lmsapp.nl/qr/asset/report/fa208cc5-96c0-4dfe-a6ca-1ba929ab8473 | 66 | WIJK BIJ DUURSTEDE | Graaf van Lynden van Sandenburgweg | LINKS VAN NR 8 | 3962 RB |  |  |  | Gemeente Wijk bij Duurstede | 2025-01-14 | In bedrijf |  |  |  | Gemeente Wijk bij Duurstede | Stedin |  |  | 1995-11-29 |  |  | Bemeterd |  | OB00255428 |  | Nacht | NVT | [10 empty] | Openbare verlichting | [5 empty] | 253 - MAST 6,7 M ST VERL (8,0 M) | 1 | 1995-11-29 |  | In bedrijf |  | ARM SGS 253 CPO-T 60W K EB I OC PC GR LS | 1 | 2010-10-09 |  | In bedrijf | [11 empty] | Retrofit LED SGS253 CPO60 5760lm D3A | 1 | 2023-06-02 |  | In bedrijf | [5 empty] | 5207 - UITL EL 1,0 M 5 GR | 1 |  |  | In bedrijf | [5 empty] | 253 - MAST 6,7 M ST VERL (8,0 M) |  |  | 174931 | Aan | 0 | 8 | CILINDRISCH | STAAL | 6005 MOSGROEN | 40 | GESCHILDERD | NVT |  | ARM SGS 253 CPO-T 60W K EB I OC PC GR LS |  | Philips | 1020743 | Aan | 0 | [5 empty] | NVT | [5 empty] | 66 |  | Retrofit LED SGS253 CPO60 5760lm D3A |  | INDUSTRIA | 1584665 | Aan | 0 | 42.2 | 3000K | LED | 11 | [9 empty] | 5207 - UITL EL 1,0 M 5 GR |  |  | 1087916 | Aan | 0
129133 | 1088904 | 1088904 | 51.9857 | 5.3358 | 151466.6954 | 444142.7973 | https://lmsapp.nl/qr/asset/report/95e975ea-3e84-4eb1-963f-5b6de9653403 | 66 | WIJK BIJ DUURSTEDE | Graaf van Lynden van Sandenburgweg | TUSSEN NR 8 EN 10 | 3962 RB |  |  |  | Gemeente Wijk bij Duurstede | 2025-01-14 | In bedrijf |  |  |  | Gemeente Wijk bij Duurstede | Stedin |  |  | 1995-11-29 |  |  | Bemeterd |  | OB00255429 |  | Nacht | NVT | [10 empty] | Openbare verlichting | [5 empty] | 253 - MAST 6,7 M ST VERL (8,0 M) | 1 | 1995-11-29 |  | In bedrijf |  | ARM SGS 253 CPO-T 60W K EB I OC PC GR LS | 1 | 2010-10-09 |  | In bedrijf | [11 empty] | Retrofit LED SGS253 CPO60 5760lm D3A | 1 | 2023-06-02 |  | In bedrijf | [5 empty] | 5207 - UITL EL 1,0 M 5 GR | 1 |  |  | In bedrijf | [5 empty] | 253 - MAST 6,7 M ST VERL (8,0 M) |  |  | 174931 | Aan | 0 | 8 | CILINDRISCH | STAAL | 6005 MOSGROEN | 40 | GESCHILDERD | NVT |  | ARM SGS 253 CPO-T 60W K EB I OC PC GR LS |  | Philips | 1020743 | Aan | 0 | [5 empty] | NVT | [5 empty] | 66 |  | Retrofit LED SGS253 CPO60 5760lm D3A |  | INDUSTRIA | 1584665 | Aan | 0 | 42.2 | 3000K | LED | 11 | [9 empty] | 5207 - UITL EL 1,0 M 5 GR |  |  | 1087916 | Aan | 0
129132 | 1088905 | 1088905 | 51.9858 | 5.3355 | 151447.6854 | 444160.7466 | https://lmsapp.nl/qr/asset/report/618ef50a-4192-4cf2-879f-4e6de4dd1e65 | 66 | WIJK BIJ DUURSTEDE | Graaf van Lynden van Sandenburgweg | TUSSEN NR 5 EN 7 | 3962 RB |  |  |  | Gemeente Wijk bij Duurstede | 2025-01-14 | In bedrijf |  |  |  | Gemeente Wijk bij Duurstede | Stedin |  |  | 1995-11-29 |  |  | Bemeterd |  | OB00255430 |  | Nacht | NVT | [10 empty] | Openbare verlichting | [5 empty] | 253 - MAST 6,7 M ST VERL (8,0 M) | 1 | 1995-11-29 |  | In bedrijf |  | ARM SGS 253 CPO-T 60W K EB I OC PC GR LS | 1 | 2021-08-18 |  | In bedrijf | [11 empty] | Retrofit LED SGS253 CPO60 5760lm D3A | 1 | 2023-06-02 |  | In bedrijf | [5 empty] | 5207 - UITL EL 1,0 M 5 GR | 1 |  |  | In bedrijf | [5 empty] | 253 - MAST 6,7 M ST VERL (8,0 M) |  |  | 174931 | Aan | 0 | 8 | CILINDRISCH | STAAL | 6005 MOSGROEN | 40 | GESCHILDERD | NVT |  | ARM SGS 253 CPO-T 60W K EB I OC PC GR LS |  | Philips | 1020743 | Aan | 0 | [5 empty] | NVT | [5 empty] | 66 |  | Retrofit LED SGS253 CPO60 5760lm D3A |  | INDUSTRIA | 1584665 | Aan | 0 | 42.2 | 3000K | LED | 11 | [9 empty] | 5207 - UITL EL 1,0 M 5 GR |  |  | 1087916 | Aan | 0
129131 | 1088906 | 1088906 | 51.9859 | 5.3351 | 151421.7453 | 444165.5369 | https://lmsapp.nl/qr/asset/report/52bae9b5-093c-4311-a84f-b2a7ab6bab93 | 66 | WIJK BIJ DUURSTEDE | Graaf van Lynden van Sandenburgweg | TUSSEN NR 5 EN 7 | 3962 RB |  |  |  | Gemeente Wijk bij Duurstede | 2025-01-14 | In bedrijf |  |  |  | Gemeente Wijk bij Duurstede | Stedin |  |  | 1995-11-29 |  |  | Bemeterd |  | OB00255431 |  | Nacht | NVT | [10 empty] | Openbare verlichting | [5 empty] | 253 - MAST 6,7 M ST VERL (8,0 M) | 1 | 1995-11-29 |  | In bedrijf |  | ARM SGS 253 CPO-T 60W K EB I OC PC GR LS | 1 | 2010-10-09 |  | In bedrijf | [11 empty] | Retrofit LED SGS253 CPO60 5760lm D3A | 1 | 2023-06-02 |  | In bedrijf | [5 empty] | 5207 - UITL EL 1,0 M 5 GR | 1 |  |  | In bedrijf | [5 empty] | 253 - MAST 6,7 M ST VERL (8,0 M) |  |  | 174931 | Aan | 0 | 8 | CILINDRISCH | STAAL | 6005 MOSGROEN | 40 | GESCHILDERD | NVT |  | ARM SGS 253 CPO-T 60W K EB I OC PC GR LS |  | Philips | 1020743 | Aan | 0 | [5 empty] | NVT | [5 empty] | 66 |  | Retrofit LED SGS253 CPO60 5760lm D3A |  | INDUSTRIA | 1584665 | Aan | 0 | 42.2 | 3000K | LED | 11 | [9 empty] | 5207 - UITL EL 1,0 M 5 GR |  |  | 1087916 | Aan | 0
212630 | 1088907 | 1088907 | 51.9937 | 5.3179 | 150240.0074 | 445031.4902 | https://lmsapp.nl/qr/asset/report/e519d4c6-409e-49fb-8a2a-b3f74350ac3b | 36 | COTHEN | Groenewoudseweg | T.O. NR. 3 A | 3945 BB |  |  |  | Gemeente Wijk bij Duurstede | 2025-01-14 | In bedrijf |  |  |  | Gemeente Wijk bij Duurstede | Stedin |  |  | 2010-11-10 |  |  | Bemeterd |  | OB00254435 |  | Nacht | NVT | [10 empty] | Openbare verlichting | [5 empty] | 230 - MAST 6 M ST - EL UITL 5 GR | 1 | 2010-11-10 |  | In bedrijf |  | 319515 - LIBRA 2565 PLL 36W HF DIM SDU N | 1 | 2010-10-11 |  | In bedrijf | [11 empty] | PL-L 36W/830 4P | 1 |  |  | In bedrijf | [15 empty] | 230 - MAST 6 M ST - EL UITL 5 GR |  |  | 173525 | Aan | 0 | 6 | CILINDRISCH | STAAL | 6005 MOSGROEN | 40 | GESCHILDERD | NVT |  | 319515 - LIBRA 2565 PLL 36W HF DIM SDU N |  |  | 1087505 | Aan | 0 | [13 empty] | PL-L 36W/830 4P |  | Philips | 1008877 | Aan | 0 | 36 | 3000K | PLL
212629 | 1088908 | 1088908 | 51.9933 | 5.3184 | 150277.7955 | 444994.4334 | https://lmsapp.nl/qr/asset/report/6a9a8742-0298-40ce-ba16-95bdbbdf31ed | 36 | COTHEN | Groenewoudseweg | VOOR NR. 5 | 3945 BB |  |  |  | Gemeente Wijk bij Duurstede | 2025-01-14 | In bedrijf |  |  |  | Gemeente Wijk bij Duurstede | Stedin |  |  | 2010-11-10 |  |  | Bemeterd |  | OB00255384 |  | Nacht | NVT | [10 empty] | Openbare verlichting | [5 empty] | 230 - MAST 6 M ST - EL UITL 5 GR | 1 | 2010-11-10 |  | In bedrijf |  | 319515 - LIBRA 2565 PLL 36W HF DIM SDU N | 1 | 2010-10-11 |  | In bedrijf | [11 empty] | PL-L 36W/830 4P | 1 |  |  | In bedrijf | [15 empty] | 230 - MAST 6 M ST - EL UITL 5 GR |  |  | 173525 | Aan | 0 | 6 | CILINDRISCH | STAAL | 6005 MOSGROEN | 40 | GESCHILDERD | NVT |  | 319515 - LIBRA 2565 PLL 36W HF DIM SDU N |  |  | 1087505 | Aan | 0 | [13 empty] | PL-L 36W/830 4P |  | Philips | 1008877 | Aan | 0 | 36 | 3000K | PLL
212628 | 1088909 | 1088909 | 51.9928 | 5.3192 | 150326.7894 | 444940.1971 | https://lmsapp.nl/qr/asset/report/19453b75-66ae-40fe-9669-db71c4c50664 | 36 | COTHEN | Groenewoudseweg | NST MSR ENECO | 3945 BB |  |  |  | Gemeente Wijk bij Duurstede | 2025-01-14 | In bedrijf |  |  |  | Gemeente Wijk bij Duurstede | Stedin |  |  | 2010-11-10 |  |  | Bemeterd |  | OB00255385 |  | Nacht | NVT | [10 empty] | Openbare verlichting | [5 empty] | 230 - MAST 6 M ST - EL UITL 5 GR | 1 | 2010-11-10 |  | In bedrijf |  | 319515 - LIBRA 2565 PLL 36W HF DIM SDU N | 1 | 2010-10-11 |  | In bedrijf | [11 empty] | PL-L 36W/830 4P | 1 |  |  | In bedrijf | [15 empty] | 230 - MAST 6 M ST - EL UITL 5 GR |  |  | 173525 | Aan | 0 | 6 | CILINDRISCH | STAAL | 6005 MOSGROEN | 40 | GESCHILDERD | NVT |  | 319515 - LIBRA 2565 PLL 36W HF DIM SDU N |  |  | 1087505 | Aan | 0 | [13 empty] | PL-L 36W/830 4P |  | Philips | 1008877 | Aan | 0 | 36 | 3000K | PLL
212627 | 1088910 | 1088910 | 51.9924 | 5.3201 | 150388.3057 | 444896.6383 | https://lmsapp.nl/qr/asset/report/6252370e-b0d2-4a3a-8eb7-520fe6149a23 | 36 | COTHEN | Groenewoudseweg | T.O. NR. 8 | 3945 BB |  |  |  | Gemeente Wijk bij Duurstede | 2025-01-14 | In bedrijf |  |  |  | Gemeente Wijk bij Duurstede | Stedin |  |  | 2010-11-10 |  |  | Bemeterd |  | OB00255386 |  | Nacht | NVT | [10 empty] | Openbare verlichting | [5 empty] | 230 - MAST 6 M ST - EL UITL 5 GR | 1 | 2010-11-10 |  | In bedrijf |  | 319515 - LIBRA 2565 PLL 36W HF DIM SDU N | 1 | 2010-10-11 |  | In bedrijf | [11 empty] | PL-L 36W/830 4P | 1 |  |  | In bedrijf | [15 empty] | 230 - MAST 6 M ST - EL UITL 5 GR |  |  | 173525 | Aan | 0 | 6 | CILINDRISCH | STAAL | 6005 MOSGROEN | 40 | GESCHILDERD | NVT |  | 319515 - LIBRA 2565 PLL 36W HF DIM SDU N |  |  | 1087505 | Aan | 0 | [13 empty] | PL-L 36W/830 4P |  | Philips | 1008877 | Aan | 0 | 36 | 3000K | PLL
212626 | 1088911 | 1088911 | 51.992 | 5.3211 | 150456.5708 | 444847.2509 | https://lmsapp.nl/qr/asset/report/2f4551bb-ffc6-4a22-8b21-5ffb6116f4b3 | 36 | COTHEN | Groenewoudseweg | T.O. NR. 8 | 3945 BB |  |  |  | Gemeente Wijk bij Duurstede | 2025-01-14 | In bedrijf |  |  |  | Gemeente Wijk bij Duurstede | Stedin |  |  | 2010-11-10 |  |  | Bemeterd |  | OB00255387 |  | Nacht | NVT | [10 empty] | Openbare verlichting | [5 empty] | 230 - MAST 6 M ST - EL UITL 5 GR | 1 | 2010-11-10 |  | In bedrijf |  | 319515 - LIBRA 2565 PLL 36W HF DIM SDU N | 1 | 2010-10-11 |  | In bedrijf | [11 empty] | PL-L 36W/830 4P | 1 |  |  | In bedrijf | [15 empty] | 230 - MAST 6 M ST - EL UITL 5 GR |  |  | 173525 | Aan | 0 | 6 | CILINDRISCH | STAAL | 6005 MOSGROEN | 40 | GESCHILDERD | NVT |  | 319515 - LIBRA 2565 PLL 36W HF DIM SDU N |  |  | 1087505 | Aan | 0 | [13 empty] | PL-L 36W/830 4P |  | Philips | 1008877 | Aan | 0 | 36 | 3000K | PLL
212625 | 1088912 | 1088912 | 51.9915 | 5.3219 | 150517.2544 | 444795.5437 | https://lmsapp.nl/qr/asset/report/fb94ccf0-5755-4acb-b20d-dc268736f9da | 36 | COTHEN | Groenewoudseweg | T.O. BEGRAAFPLAATS | 3945 BB |  |  |  | Gemeente Wijk bij Duurstede | 2025-01-14 | In bedrijf |  |  |  | Gemeente Wijk bij Duurstede | Stedin |  |  | 2010-11-10 |  |  | Bemeterd |  | OB00255388 |  | Nacht | NVT | [10 empty] | Openbare verlichting | [5 empty] | 230 - MAST 6 M ST - EL UITL 5 GR | 1 | 2010-11-10 |  | In bedrijf |  | 319515 - LIBRA 2565 PLL 36W HF DIM SDU N | 1 | 2010-10-11 |  | In bedrijf | [11 empty] | PL-L 36W/830 4P | 1 |  |  | In bedrijf | [15 empty] | 230 - MAST 6 M ST - EL UITL 5 GR |  |  | 173525 | Aan | 0 | 6 | CILINDRISCH | STAAL | 6005 MOSGROEN | 40 | GESCHILDERD | NVT |  | 319515 - LIBRA 2565 PLL 36W HF DIM SDU N |  |  | 1087505 | Aan | 0 | [13 empty] | PL-L 36W/830 4P |  | Philips | 1008877 | Aan | 0 | 36 | 3000K | PLL
212624 | 1088913 | 1088913 | 51.9911 | 5.3228 | 150578.8342 | 444743.7674 | https://lmsapp.nl/qr/asset/report/620466b0-3dea-4eb4-8ecb-c4aef48c2fe2 | 36 | COTHEN | Groenewoudseweg | T.O. NR. 12 | 3945 BB |  |  |  | Gemeente Wijk bij Duurstede | 2025-01-14 | In bedrijf |  |  |  | Gemeente Wijk bij Duurstede | Stedin |  |  | 2010-11-10 |  |  | Bemeterd |  | OB00255389 |  | Nacht | NVT | [10 empty] | Openbare verlichting | [5 empty] | 230 - MAST 6 M ST - EL UITL 5 GR | 1 | 2010-11-10 |  | In bedrijf |  | 319515 - LIBRA 2565 PLL 36W HF DIM SDU N | 1 | 2010-10-11 |  | In bedrijf | [11 empty] | PL-L 36W/830 4P | 1 |  |  | In bedrijf | [15 empty] | 230 - MAST 6 M ST - EL UITL 5 GR |  |  | 173525 | Aan | 0 | 6 | CILINDRISCH | STAAL | 6005 MOSGROEN | 40 | GESCHILDERD | NVT |  | 319515 - LIBRA 2565 PLL 36W HF DIM SDU N |  |  | 1087505 | Aan | 0 | [13 empty] | PL-L 36W/830 4P |  | Philips | 1008877 | Aan | 0 | 36 | 3000K | PLL
212623 | 1088914 | 1088914 | 51.9909 | 5.3233 | 150610.8378 | 444729.8365 | https://lmsapp.nl/qr/asset/report/7d7f7f28-4142-4bdd-a041-28da5e129a1f | 36 | COTHEN | Groenewoudseweg | VOOR NR. 14 | 3945 BB |  |  |  | Gemeente Wijk bij Duurstede | 2025-01-14 | In bedrijf |  |  |  | Gemeente Wijk bij Duurstede | Stedin |  |  | 2010-11-10 |  |  | Bemeterd |  | OB00255390 |  | Nacht | NVT | [10 empty] | Openbare verlichting | [5 empty] | 230 - MAST 6 M ST - EL UITL 5 GR | 1 | 2010-11-10 |  | In bedrijf |  | 319515 - LIBRA 2565 PLL 36W HF DIM SDU N | 1 | 2010-10-11 |  | In bedrijf | [11 empty] | PL-L 36W/830 4P | 1 |  |  | In bedrijf | [15 empty] | 230 - MAST 6 M ST - EL UITL 5 GR |  |  | 173525 | Aan | 0 | 6 | CILINDRISCH | STAAL | 6005 MOSGROEN | 40 | GESCHILDERD | NVT |  | 319515 - LIBRA 2565 PLL 36W HF DIM SDU N |  |  | 1087505 | Aan | 0 | [13 empty] | PL-L 36W/830 4P |  | Philips | 1008877 | Aan | 0 | 36 | 3000K | PLL
212622 | 1088915 | 1088915 | 51.9906 | 5.3245 | 150690.3632 | 444693.3917 | https://lmsapp.nl/qr/asset/report/eab2dced-e349-4de8-b1c1-ed2e128aec16 | 36 | COTHEN | Groenewoudseweg | VOOR NR. 13 | 3945 BB |  |  |  | Gemeente Wijk bij Duurstede | 2025-01-14 | In bedrijf |  |  |  | Gemeente Wijk bij Duurstede | Stedin |  |  | 2010-11-10 |  |  | Bemeterd |  | OB00255391 |  | Nacht | NVT | [10 empty] | Openbare verlichting | [5 empty] | 230 - MAST 6 M ST - EL UITL 5 GR | 1 | 2010-11-10 |  | In bedrijf |  | 319515 - LIBRA 2565 PLL 36W HF DIM SDU N | 1 | 2010-10-11 |  | In bedrijf | [11 empty] | PL-L 36W/830 4P | 1 |  |  | In bedrijf | [15 empty] | 230 - MAST 6 M ST - EL UITL 5 GR |  |  | 173525 | Aan | 0 | 6 | CILINDRISCH | STAAL | 6005 MOSGROEN | 40 | GESCHILDERD | NVT |  | 319515 - LIBRA 2565 PLL 36W HF DIM SDU N |  |  | 1087505 | Aan | 0 | [13 empty] | PL-L 36W/830 4P |  | Philips | 1008877 | Aan | 0 | 36 | 3000K | PLL
212621 | 1088916 | 1088916 | 51.9903 | 5.3259 | 150788.8146 | 444661.2478 | https://lmsapp.nl/qr/asset/report/33c2389c-b228-4d0a-9b83-35627118fbdd | 36 | COTHEN | Groenewoudseweg | T.O. NR. 18 | 3945 BB |  |  |  | Gemeente Wijk bij Duurstede | 2025-01-14 | In bedrijf |  |  |  | Gemeente Wijk bij Duurstede | Stedin |  |  | 2010-11-10 |  |  | Bemeterd |  | OB00255392 |  | Nacht | NVT | [10 empty] | Openbare verlichting | [5 empty] | 230 - MAST 6 M ST - EL UITL 5 GR | 1 | 2010-11-10 |  | In bedrijf |  | 319515 - LIBRA 2565 PLL 36W HF DIM SDU N | 1 | 2010-10-11 |  | In bedrijf | [11 empty] | PL-L 36W/830 4P | 1 |  |  | In bedrijf | [15 empty] | 230 - MAST 6 M ST - EL UITL 5 GR |  |  | 173525 | Aan | 0 | 6 | CILINDRISCH | STAAL | 6005 MOSGROEN | 40 | GESCHILDERD | NVT |  | 319515 - LIBRA 2565 PLL 36W HF DIM SDU N |  |  | 1087505 | Aan | 0 | [13 empty] | PL-L 36W/830 4P |  | Philips | 1008877 | Aan | 0 | 36 | 3000K | PLL
212620 | 1088917 | 1088917 | 51.9903 | 5.3264 | 150821.1715 | 444662.7371 | https://lmsapp.nl/qr/asset/report/0182fb29-0503-41f9-b79b-952bf44ec83b | 36 | COTHEN | Groenewoudseweg | T.O. NR. 18 | 3945 BB |  |  |  | Gemeente Wijk bij Duurstede | 2025-01-14 | In bedrijf |  |  |  | Gemeente Wijk bij Duurstede | Stedin |  |  | 2010-11-10 |  |  | Bemeterd |  | OB00255393 |  | Nacht | NVT | [10 empty] | Openbare verlichting | [5 empty] | 230 - MAST 6 M ST - EL UITL 5 GR | 1 | 2010-11-10 |  | In bedrijf |  | 319515 - LIBRA 2565 PLL 36W HF DIM SDU N | 1 | 2010-10-11 |  | In bedrijf | [11 empty] | PL-L 36W/830 4P | 1 |  |  | In bedrijf | [15 empty] | 230 - MAST 6 M ST - EL UITL 5 GR |  |  | 173525 | Aan | 0 | 6 | CILINDRISCH | STAAL | 6005 MOSGROEN | 40 | GESCHILDERD | NVT |  | 319515 - LIBRA 2565 PLL 36W HF DIM SDU N |  |  | 1087505 | Aan | 0 | [13 empty] | PL-L 36W/830 4P |  | Philips | 1008877 | Aan | 0 | 36 | 3000K | PLL
212646 | 1088918 | 1088918 | 51.9953 | 5.3158 | 150095.9588 | 445211.0646 | https://lmsapp.nl/qr/asset/report/2a9e7dd2-91f7-4a6d-a16d-73ea54c9156e | 36 | COTHEN | Groenewoudseweg | VOOR NR. 2 | 3945 BB |  |  |  | Gemeente Wijk bij Duurstede | 2025-01-14 | In bedrijf |  |  |  | Gemeente Wijk bij Duurstede | Stedin |  |  | 2010-11-10 |  |  | Bemeterd |  | OB00259212 |  | Nacht | NVT | [10 empty] | Openbare verlichting | [5 empty] | 230 - MAST 6 M ST - EL UITL 5 GR | 1 | 2010-11-10 |  | In bedrijf |  | 319515 - LIBRA 2565 PLL 36W HF DIM SDU N | 1 | 2010-10-11 |  | In bedrijf | [11 empty] | PL-L 36W/830 4P | 1 |  |  | In bedrijf | [15 empty] | 230 - MAST 6 M ST - EL UITL 5 GR |  |  | 173525 | Aan | 0 | 6 | CILINDRISCH | STAAL | 6005 MOSGROEN | 40 | GESCHILDERD | NVT |  | 319515 - LIBRA 2565 PLL 36W HF DIM SDU N |  |  | 1087505 | Aan | 0 | [13 empty] | PL-L 36W/830 4P |  | Philips | 1008877 | Aan | 0 | 36 | 3000K | PLL
212645 | 1088919 | 1088919 | 51.9951 | 5.316 | 150110.3127 | 445187.8211 | https://lmsapp.nl/qr/asset/report/f6ad99b4-5158-4f26-acc6-882349a55b76 | 36 | COTHEN | Groenewoudseweg | VOOR NR. 2 | 3945 BB |  |  |  | Gemeente Wijk bij Duurstede | 2025-01-14 | In bedrijf |  |  |  | Gemeente Wijk bij Duurstede | Stedin |  |  | 2010-11-10 |  |  | Bemeterd |  | OB00259213 |  | Nacht | NVT | [10 empty] | Openbare verlichting | [5 empty] | 230 - MAST 6 M ST - EL UITL 5 GR | 1 | 2010-11-10 |  | In bedrijf |  | 319515 - LIBRA 2565 PLL 36W HF DIM SDU N | 1 | 2010-10-11 |  | In bedrijf | [11 empty] | PL-L 36W/830 4P | 1 |  |  | In bedrijf | [15 empty] | 230 - MAST 6 M ST - EL UITL 5 GR |  |  | 173525 | Aan | 0 | 6 | CILINDRISCH | STAAL | 6005 MOSGROEN | 40 | GESCHILDERD | NVT |  | 319515 - LIBRA 2565 PLL 36W HF DIM SDU N |  |  | 1087505 | Aan | 0 | [13 empty] | PL-L 36W/830 4P |  | Philips | 1008877 | Aan | 0 | 36 | 3000K | PLL
212644 | 1088920 | 1088920 | 51.9948 | 5.3162 | 150122.9349 | 445161.3695 | https://lmsapp.nl/qr/asset/report/8d239db4-92ee-45af-a1a9-a48bbb909c2c | 36 | COTHEN | Groenewoudseweg | T.O. NR. 1 | 3945 BB |  |  |  | Gemeente Wijk bij Duurstede | 2025-01-14 | In bedrijf |  |  |  | Gemeente Wijk bij Duurstede | Stedin |  |  | 2010-11-10 |  |  | Bemeterd |  | OB00259214 |  | Nacht | NVT | [10 empty] | Openbare verlichting | [5 empty] | 230 - MAST 6 M ST - EL UITL 5 GR | 1 | 2010-11-10 |  | In bedrijf |  | 319515 - LIBRA 2565 PLL 36W HF DIM SDU N | 1 | 2010-10-11 |  | In bedrijf | [11 empty] | PL-L 36W/830 4P | 1 |  |  | In bedrijf | [15 empty] | 230 - MAST 6 M ST - EL UITL 5 GR |  |  | 173525 | Aan | 0 | 6 | CILINDRISCH | STAAL | 6005 MOSGROEN | 40 | GESCHILDERD | NVT |  | 319515 - LIBRA 2565 PLL 36W HF DIM SDU N |  |  | 1087505 | Aan | 0 | [13 empty] | PL-L 36W/830 4P |  | Philips | 1008877 | Aan | 0 | 36 | 3000K | PLL
212643 | 1088921 | 1088921 | 51.9946 | 5.3163 | 150130.1708 | 445133.6359 | https://lmsapp.nl/qr/asset/report/e37db1b1-7585-4975-9167-b2a66b2fa307 | 36 | COTHEN | Groenewoudseweg | VOOR NR. 1 | 3945 BB |  |  |  | Gemeente Wijk bij Duurstede | 2025-01-14 | In bedrijf |  |  |  | Gemeente Wijk bij Duurstede | Stedin |  |  | 2010-11-10 |  |  | Bemeterd |  | OB00259215 |  | Nacht | NVT | [10 empty] | Openbare verlichting | [5 empty] | 230 - MAST 6 M ST - EL UITL 5 GR | 1 | 2010-11-10 |  | In bedrijf |  | 319515 - LIBRA 2565 PLL 36W HF DIM SDU N | 1 | 2010-10-11 |  | In bedrijf | [11 empty] | PL-L 36W/830 4P | 1 |  |  | In bedrijf | [15 empty] | 230 - MAST 6 M ST - EL UITL 5 GR |  |  | 173525 | Aan | 0 | 6 | CILINDRISCH | STAAL | 6005 MOSGROEN | 40 | GESCHILDERD | NVT |  | 319515 - LIBRA 2565 PLL 36W HF DIM SDU N |  |  | 1087505 | Aan | 0 | [13 empty] | PL-L 36W/830 4P |  | Philips | 1008877 | Aan | 0 | 36 | 3000K | PLL
212642 | 1088922 | 1088922 | 51.9942 | 5.3168 | 150166.5283 | 445095.4782 | https://lmsapp.nl/qr/asset/report/e4641317-46f4-4348-884c-148a07e8326a | 36 | COTHEN | Groenewoudseweg | T.O. BEGRAAFPLAATS | 3945 BB |  |  |  | Gemeente Wijk bij Duurstede | 2025-01-14 | In bedrijf |  |  |  | Gemeente Wijk bij Duurstede | Stedin |  |  | 2010-11-10 |  |  | Bemeterd |  | OB00259216 |  | Nacht | NVT | [10 empty] | Openbare verlichting | [5 empty] | 230 - MAST 6 M ST - EL UITL 5 GR | 1 | 2010-11-10 |  | In bedrijf |  | 319515 - LIBRA 2565 PLL 36W HF DIM SDU N | 1 | 2010-10-11 |  | In bedrijf | [11 empty] | PL-L 36W/830 4P | 1 |  |  | In bedrijf | [15 empty] | 230 - MAST 6 M ST - EL UITL 5 GR |  |  | 173525 | Aan | 0 | 6 | CILINDRISCH | STAAL | 6005 MOSGROEN | 40 | GESCHILDERD | NVT |  | 319515 - LIBRA 2565 PLL 36W HF DIM SDU N |  |  | 1087505 | Aan | 0 | [13 empty] | PL-L 36W/830 4P |  | Philips | 1008877 | Aan | 0 | 36 | 3000K | PLL
212641 | 1088923 | 1088923 | 51.9938 | 5.3176 | 150220.5434 | 445051.9869 | https://lmsapp.nl/qr/asset/report/8786f4ae-3418-4135-9d5c-6323047a872e | 36 | COTHEN | Groenewoudseweg | VOOR NR. 3 | 3945 BB |  |  |  | Gemeente Wijk bij Duurstede | 2025-01-14 | In bedrijf |  |  |  | Gemeente Wijk bij Duurstede | Stedin |  |  | 2010-11-10 |  |  | Bemeterd |  | OB00259217 |  | Nacht | NVT | [10 empty] | Openbare verlichting | [5 empty] | 230 - MAST 6 M ST - EL UITL 5 GR | 1 | 2010-11-10 |  | In bedrijf |  | 319515 - LIBRA 2565 PLL 36W HF DIM SDU N | 1 | 2010-10-11 |  | In bedrijf | [11 empty] | PL-L 36W/830 4P | 1 |  |  | In bedrijf | [15 empty] | 230 - MAST 6 M ST - EL UITL 5 GR |  |  | 173525 | Aan | 0 | 6 | CILINDRISCH | STAAL | 6005 MOSGROEN | 40 | GESCHILDERD | NVT |  | 319515 - LIBRA 2565 PLL 36W HF DIM SDU N |  |  | 1087505 | Aan | 0 | [13 empty] | PL-L 36W/830 4P |  | Philips | 1008877 | Aan | 0 | 36 | 3000K | PLL
212640 | 1088924 | 1088924 | 51.993 | 5.3188 | 150299.4327 | 444961.839 | https://lmsapp.nl/qr/asset/report/044ffdb0-4d1f-41b7-9258-bba8b8822299 | 36 | COTHEN | Groenewoudseweg | T.O. NR. 5 | 3945 BB |  |  |  | Gemeente Wijk bij Duurstede | 2025-01-14 | In bedrijf |  |  |  | Gemeente Wijk bij Duurstede | Stedin |  |  | 2010-11-10 |  |  | Bemeterd |  | OB00259218 |  | Nacht | NVT | [10 empty] | Openbare verlichting | [5 empty] | 230 - MAST 6 M ST - EL UITL 5 GR | 1 | 2010-11-10 |  | In bedrijf |  | 319515 - LIBRA 2565 PLL 36W HF DIM SDU N | 1 | 2010-10-11 |  | In bedrijf | [11 empty] | PL-L 36W/830 4P | 1 |  |  | In bedrijf | [15 empty] | 230 - MAST 6 M ST - EL UITL 5 GR |  |  | 173525 | Aan | 0 | 6 | CILINDRISCH | STAAL | 6005 MOSGROEN | 40 | GESCHILDERD | NVT |  | 319515 - LIBRA 2565 PLL 36W HF DIM SDU N |  |  | 1087505 | Aan | 0 | [13 empty] | PL-L 36W/830 4P |  | Philips | 1008877 | Aan | 0 | 36 | 3000K | PLL
212639 | 1088925 | 1088925 | 51.9926 | 5.3197 | 150364.4566 | 444912.1163 | https://lmsapp.nl/qr/asset/report/45a56a31-caf0-4e35-a5fc-b4f9aa044881 | 36 | COTHEN | Groenewoudseweg | T.O. NR. 6 | 3945 BB |  |  |  | Gemeente Wijk bij Duurstede | 2025-01-14 | In bedrijf |  |  |  | Gemeente Wijk bij Duurstede | Stedin |  |  | 2010-11-10 |  |  | Bemeterd |  | OB00259219 |  | Nacht | NVT | [10 empty] | Openbare verlichting | [5 empty] | 230 - MAST 6 M ST - EL UITL 5 GR | 1 | 2010-11-10 |  | In bedrijf |  | 319515 - LIBRA 2565 PLL 36W HF DIM SDU N | 1 | 2010-10-11 |  | In bedrijf | [11 empty] | PL-L 36W/830 4P | 1 |  |  | In bedrijf | [15 empty] | 230 - MAST 6 M ST - EL UITL 5 GR |  |  | 173525 | Aan | 0 | 6 | CILINDRISCH | STAAL | 6005 MOSGROEN | 40 | GESCHILDERD | NVT |  | 319515 - LIBRA 2565 PLL 36W HF DIM SDU N |  |  | 1087505 | Aan | 0 | [13 empty] | PL-L 36W/830 4P |  | Philips | 1008877 | Aan | 0 | 36 | 3000K | PLL
212638 | 1088926 | 1088926 | 51.9923 | 5.3206 | 150428.6484 | 444877.7843 | https://lmsapp.nl/qr/asset/report/bcd03280-47a3-4e1f-b6c9-d2c889332b98 | 36 | COTHEN | Groenewoudseweg | T.O. NR. 8 | 3945 BB |  |  |  | Gemeente Wijk bij Duurstede | 2025-01-14 | In bedrijf |  |  |  | Gemeente Wijk bij Duurstede | Stedin |  |  | 2010-11-10 |  |  | Bemeterd |  | OB00259220 |  | Nacht | NVT | [10 empty] | Openbare verlichting | [5 empty] | 230 - MAST 6 M ST - EL UITL 5 GR | 1 | 2010-11-10 |  | In bedrijf |  | 319515 - LIBRA 2565 PLL 36W HF DIM SDU N | 1 | 2010-10-11 |  | In bedrijf | [11 empty] | PL-L 36W/830 4P | 1 |  |  | In bedrijf | [15 empty] | 230 - MAST 6 M ST - EL UITL 5 GR |  |  | 173525 | Aan | 0 | 6 | CILINDRISCH | STAAL | 6005 MOSGROEN | 40 | GESCHILDERD | NVT |  | 319515 - LIBRA 2565 PLL 36W HF DIM SDU N |  |  | 1087505 | Aan | 0 | [13 empty] | PL-L 36W/830 4P |  | Philips | 1008877 | Aan | 0 | 36 | 3000K | PLL
212637 | 1088927 | 1088927 | 51.9918 | 5.3215 | 150490.3062 | 444829.4547 | https://lmsapp.nl/qr/asset/report/e1df8cd8-9c39-4199-ad07-52ffb99e4f06 | 36 | COTHEN | Groenewoudseweg | T.O. NR. 7 A | 3945 BB |  |  |  | Gemeente Wijk bij Duurstede | 2025-01-14 | In bedrijf |  |  |  | Gemeente Wijk bij Duurstede | Stedin |  |  | 2010-11-10 |  |  | Bemeterd |  | OB00259221 |  | Nacht | NVT | [10 empty] | Openbare verlichting | [5 empty] | 230 - MAST 6 M ST - EL UITL 5 GR | 1 | 2010-11-10 |  | In bedrijf |  | 319515 - LIBRA 2565 PLL 36W HF DIM SDU N | 1 | 2010-10-11 |  | In bedrijf | [11 empty] | PL-L 36W/830 4P | 1 |  |  | In bedrijf | [15 empty] | 230 - MAST 6 M ST - EL UITL 5 GR |  |  | 173525 | Aan | 0 | 6 | CILINDRISCH | STAAL | 6005 MOSGROEN | 40 | GESCHILDERD | NVT |  | 319515 - LIBRA 2565 PLL 36W HF DIM SDU N |  |  | 1087505 | Aan | 0 | [13 empty] | PL-L 36W/830 4P |  | Philips | 1008877 | Aan | 0 | 36 | 3000K | PLL
212636 | 1088928 | 1088928 | 51.9913 | 5.3225 | 150556.2983 | 444772.9302 | https://lmsapp.nl/qr/asset/report/5daee3ff-4c3a-437c-bff2-92625bc3efbd | 36 | COTHEN | Groenewoudseweg | T.O. NR. 12 | 3945 BB |  |  |  | Gemeente Wijk bij Duurstede | 2025-01-14 | In bedrijf |  |  |  | Gemeente Wijk bij Duurstede | Stedin |  |  | 2010-11-10 |  |  | Bemeterd |  | OB00259222 |  | Nacht | NVT | [10 empty] | Openbare verlichting | [5 empty] | 230 - MAST 6 M ST - EL UITL 5 GR | 1 | 2010-11-10 |  | In bedrijf |  | 319515 - LIBRA 2565 PLL 36W HF DIM SDU N | 1 | 2010-10-11 |  | In bedrijf | [11 empty] | PL-L 36W/830 4P | 1 |  |  | In bedrijf | [15 empty] | 230 - MAST 6 M ST - EL UITL 5 GR |  |  | 173525 | Aan | 0 | 6 | CILINDRISCH | STAAL | 6005 MOSGROEN | 40 | GESCHILDERD | NVT |  | 319515 - LIBRA 2565 PLL 36W HF DIM SDU N |  |  | 1087505 | Aan | 0 | [13 empty] | PL-L 36W/830 4P |  | Philips | 1008877 | Aan | 0 | 36 | 3000K | PLL
212635 | 1088929 | 1088929 | 51.9907 | 5.3238 | 150643.9906 | 444701.6883 | https://lmsapp.nl/qr/asset/report/614a852f-3ef1-400a-bfd2-2ffdfdbd131f | 36 | COTHEN | Groenewoudseweg | T.O. NR. 9 | 3945 BB |  |  |  | Gemeente Wijk bij Duurstede | 2025-01-14 | In bedrijf |  |  |  | Gemeente Wijk bij Duurstede | Stedin |  |  | 2010-11-10 |  |  | Bemeterd |  | OB00259223 |  | Nacht | NVT | [10 empty] | Openbare verlichting | [5 empty] | 230 - MAST 6 M ST - EL UITL 5 GR | 1 | 2010-11-10 |  | In bedrijf |  | 319515 - LIBRA 2565 PLL 36W HF DIM SDU N | 1 | 2010-10-11 |  | In bedrijf | [11 empty] | PL-L 36W/830 4P | 1 |  |  | In bedrijf | [15 empty] | 230 - MAST 6 M ST - EL UITL 5 GR |  |  | 173525 | Aan | 0 | 6 | CILINDRISCH | STAAL | 6005 MOSGROEN | 40 | GESCHILDERD | NVT |  | 319515 - LIBRA 2565 PLL 36W HF DIM SDU N |  |  | 1087505 | Aan | 0 | [13 empty] | PL-L 36W/830 4P |  | Philips | 1008877 | Aan | 0 | 36 | 3000K | PLL
212634 | 1088930 | 1088930 | 51.9904 | 5.325 | 150728.5973 | 444674.6431 | https://lmsapp.nl/qr/asset/report/9eba70a8-1912-4578-a1be-c4476dca8817 | 36 | COTHEN | Groenewoudseweg | T.O. NR. 16 | 3945 BB |  |  |  | Gemeente Wijk bij Duurstede | 2025-01-14 | In bedrijf |  |  |  | Gemeente Wijk bij Duurstede | Stedin |  |  | 2010-11-10 |  |  | Bemeterd |  | OB00259224 |  | Nacht | NVT | [10 empty] | Openbare verlichting | [5 empty] | 230 - MAST 6 M ST - EL UITL 5 GR | 1 | 2010-11-10 |  | In bedrijf |  | 319515 - LIBRA 2565 PLL 36W HF DIM SDU N | 1 | 2010-10-11 |  | In bedrijf | [11 empty] | PL-L 36W/830 4P | 1 |  |  | In bedrijf | [15 empty] | 230 - MAST 6 M ST - EL UITL 5 GR |  |  | 173525 | Aan | 0 | 6 | CILINDRISCH | STAAL | 6005 MOSGROEN | 40 | GESCHILDERD | NVT |  | 319515 - LIBRA 2565 PLL 36W HF DIM SDU N |  |  | 1087505 | Aan | 0 | [13 empty] | PL-L 36W/830 4P |  | Philips | 1008877 | Aan | 0 | 36 | 3000K | PLL
212633 | 1088931 | 1088931 | 51.9905 | 5.3255 | 150761.0153 | 444676.1921 | https://lmsapp.nl/qr/asset/report/fc382f0d-b4c4-4744-8a7f-d65bf344ecb6 | 36 | COTHEN | Groenewoudseweg | T.O. NR. 18 | 3945 BB |  |  |  | Gemeente Wijk bij Duurstede | 2025-01-14 | In bedrijf |  |  |  | Gemeente Wijk bij Duurstede | Stedin |  |  | 2010-11-10 |  |  | Bemeterd |  | OB00259225 |  | Nacht | NVT | [10 empty] | Openbare verlichting | [5 empty] | 230 - MAST 6 M ST - EL UITL 5 GR | 1 | 2010-11-10 |  | In bedrijf |  | 319515 - LIBRA 2565 PLL 36W HF DIM SDU N | 1 | 2010-10-11 |  | In bedrijf | [11 empty] | PL-L 36W/830 4P | 1 |  |  | In bedrijf | [15 empty] | 230 - MAST 6 M ST - EL UITL 5 GR |  |  | 173525 | Aan | 0 | 6 | CILINDRISCH | STAAL | 6005 MOSGROEN | 40 | GESCHILDERD | NVT |  | 319515 - LIBRA 2565 PLL 36W HF DIM SDU N |  |  | 1087505 | Aan | 0 | [13 empty] | PL-L 36W/830 4P |  | Philips | 1008877 | Aan | 0 | 36 | 3000K | PLL
212632 | 1088932 | 1088932 | 51.9944 | 5.3166 | 150151.7495 | 445120.2073 | https://lmsapp.nl/qr/asset/report/579ba6d9-b441-46d5-abb6-32ddd3c51dc9 | 36 | COTHEN | Groenewoudseweg | T.H.V. BEGRAAFPLAATS | 3945 BB |  |  |  | Gemeente Wijk bij Duurstede | 2025-01-14 | In bedrijf |  |  |  | Gemeente Wijk bij Duurstede | Stedin |  |  | 2010-11-10 |  |  | Bemeterd |  | OB00259226 |  | Nacht | NVT | [10 empty] | Openbare verlichting | [5 empty] | 230 - MAST 6 M ST - EL UITL 5 GR | 1 | 2010-11-10 |  | In bedrijf |  | 319515 - LIBRA 2565 PLL 36W HF DIM SDU N | 1 | 2010-10-11 |  | In bedrijf | [11 empty] | PL-L 36W/830 4P | 1 |  |  | In bedrijf | [15 empty] | 230 - MAST 6 M ST - EL UITL 5 GR |  |  | 173525 | Aan | 0 | 6 | CILINDRISCH | STAAL | 6005 MOSGROEN | 40 | GESCHILDERD | NVT |  | 319515 - LIBRA 2565 PLL 36W HF DIM SDU N |  |  | 1087505 | Aan | 0 | [13 empty] | PL-L 36W/830 4P |  | Philips | 1008877 | Aan | 0 | 36 | 3000K | PLL
212631 | 1088933 | 1088933 | 51.994 | 5.3173 | 150195.8675 | 445065.5461 | https://lmsapp.nl/qr/asset/report/8a6f1f44-c563-4cd3-b0bf-8ed1ee9b99c0 | 36 | COTHEN | Groenewoudseweg | T.O. NR. 3 | 3945 BB |  |  |  | Gemeente Wijk bij Duurstede | 2025-01-14 | In bedrijf |  |  |  | Gemeente Wijk bij Duurstede | Stedin |  |  | 2010-11-10 |  |  | Bemeterd |  | OB00259227 |  | Nacht | NVT | [10 empty] | Openbare verlichting | [5 empty] | 230 - MAST 6 M ST - EL UITL 5 GR | 1 | 2010-11-10 |  | In bedrijf |  | 319515 - LIBRA 2565 PLL 36W HF DIM SDU N | 1 | 2010-10-11 |  | In bedrijf | [11 empty] | PL-L 36W/830 4P | 1 |  |  | In bedrijf | [15 empty] | 230 - MAST 6 M ST - EL UITL 5 GR |  |  | 173525 | Aan | 0 | 6 | CILINDRISCH | STAAL | 6005 MOSGROEN | 40 | GESCHILDERD | NVT |  | 319515 - LIBRA 2565 PLL 36W HF DIM SDU N |  |  | 1087505 | Aan | 0 | [13 empty] | PL-L 36W/830 4P |  | Philips | 1008877 | Aan | 0 | 36 | 3000K | PLL
129105 | 1088934 | 1088934 | 51.9868 | 5.3335 | 151307.8458 | 444265.2763 | https://lmsapp.nl/qr/asset/report/7e5c451a-4a11-45bc-bdd3-622fe1fe5f92 | 66 | WIJK BIJ DUURSTEDE | Graaf van Lynden van Sandenburgweg | TER HOOGTE VAN NR 7 | 3962 RB |  |  |  | Gemeente Wijk bij Duurstede | 2025-01-14 | In bedrijf |  |  |  | Gemeente Wijk bij Duurstede | Stedin |  |  | 1995-09-22 |  |  | Bemeterd |  | OB00255434 |  | Nacht | NVT | [10 empty] | Openbare verlichting | [5 empty] | 236 - MAST 8,8 M ST VERL (10,0 M) | 1 | 1995-09-22 |  | In bedrijf |  | ARM SGS 253 CPO-T 60W K EB I OC PC GR LS | 1 | 2010-10-15 |  | In bedrijf | [11 empty] | Retrofit LED SGS253 CPO60 5760lm D3A | 1 | 2023-06-02 |  | In bedrijf | [5 empty] | 5223 - UITL EL 1,5 M 5 GR | 1 |  |  | In bedrijf | [5 empty] | 236 - MAST 8,8 M ST VERL (10,0 M) |  |  | 176567 | Aan | 0 | 10 | CILINDRISCH | STAAL | ANWB | 40 | GESCHILDERD | NVT |  | ARM SGS 253 CPO-T 60W K EB I OC PC GR LS |  | Philips | 1020743 | Aan | 0 | [5 empty] | NVT | [5 empty] | 66 |  | Retrofit LED SGS253 CPO60 5760lm D3A |  | INDUSTRIA | 1584665 | Aan | 0 | 42.2 | 3000K | LED | 11 | [9 empty] | 5223 - UITL EL 1,5 M 5 GR |  |  | 1087931 | Aan | 0
157328 | 1088935 | 1088935 | 51.9865 | 5.3341 | 151351.7556 | 444236.5363 | https://lmsapp.nl/qr/asset/report/112e0732-7eec-4b6f-a754-9561e6cfa3e8 | 66 | WIJK BIJ DUURSTEDE | Graaf van Lynden van Sandenburgweg | TEGENOVER NR 7 | 3962 RB |  |  |  | Gemeente Wijk bij Duurstede | 2025-01-14 | In bedrijf |  |  |  | Gemeente Wijk bij Duurstede | Stedin |  |  | 2001-05-10 |  |  | Bemeterd |  | OB00255418 |  | Nacht | NVT | [10 empty] | Openbare verlichting | [5 empty] | 236 - MAST 8,8 M ST VERL (10,0 M) | 1 | 2001-05-10 |  | In bedrijf |  | ARM SGS 253 CPO-T 60W K EB I OC PC GR LS | 1 | 2010-10-15 |  | In bedrijf | [11 empty] | Retrofit LED SGS253 CPO60 5760lm D3A | 1 | 2023-06-02 |  | In bedrijf | [5 empty] | 5223 - UITL EL 1,5 M 5 GR | 1 |  |  | In bedrijf | [5 empty] | 236 - MAST 8,8 M ST VERL (10,0 M) |  |  | 176567 | Aan | 0 | 10 | CILINDRISCH | STAAL | ANWB | 40 | GESCHILDERD | NVT |  | ARM SGS 253 CPO-T 60W K EB I OC PC GR LS |  | Philips | 1020743 | Aan | 0 | [5 empty] | NVT | [5 empty] | 66 |  | Retrofit LED SGS253 CPO60 5760lm D3A |  | INDUSTRIA | 1584665 | Aan | 0 | 42.2 | 3000K | LED | 11 | [9 empty] | 5223 - UITL EL 1,5 M 5 GR |  |  | 1087931 | Aan | 0
155885 | 1088936 | 1088936 | 51.9741 | 5.3447 | 152077.0104 | 442850.2968 | https://lmsapp.nl/qr/asset/report/5cff8b24-0536-4054-9627-46efd2c48a32 | 15 | WIJK BIJ DUURSTEDE | Singel | TEGENOVER NR 32 BIJ BRUG | 3961 CE |  |  |  | Gemeente Wijk bij Duurstede | 2025-01-14 | In bedrijf |  |  |  | Gemeente Wijk bij Duurstede | Stedin |  |  | 2001-06-06 |  |  | Bemeterd |  | OB00258377 |  | Avond | NVT | [10 empty] | Openbare verlichting | [5 empty] | 64 - MAST 3,0 M GY ANTIEK | 1 | 2001-06-06 |  | In bedrijf |  | Mikana klassiek Hollands 1800lm 2500K LED | 1 | 2022-01-26 |  | In bedrijf | [16 empty] | LED DRIVER | 1 | 2022-01-26 |  | In bedrijf | 5051 - OPZST ANTIEK VAST | 1 |  |  | In bedrijf | [5 empty] | 64 - MAST 3,0 M GY ANTIEK |  |  | 173560 | Aan | 0 | 3 | ANTIEK | GIETIJZER | 6005 GROEN MOS | 40 | GESCHILDERD | NVT |  | Mikana klassiek Hollands 1800lm 2500K LED |  | Mikana | 1227409 | Aan | 0 | LED |  |  |  |  | RAL 6009 | 20 |  | 1800 |  |  | 15 | Antiek | [10 empty] | LED DRIVER |  |  | 44123 | Aan | 0 | 20 | 1 |  | 5051 - OPZST ANTIEK VAST |  |  | 1087308 | Aan | 0
18127 | 1088937 | 1088937 | 52.0169 | 5.3488 | 152364.3252 | 447612.4371 | https://lmsapp.nl/qr/asset/report/bd818eff-92ee-491b-8948-f0925945d7e5 | 27 | LANGBROEK | Gooyerdijk | TO NR 19 | 3947 NA |  |  |  | Gemeente Wijk bij Duurstede | 2025-01-14 | In bedrijf |  |  |  | Gemeente Wijk bij Duurstede | Stedin |  |  | 2010-11-25 |  |  | Bemeterd |  | OB00257873 |  | Nacht | NVT | [10 empty] | Openbare verlichting | [5 empty] | 230 - MAST 6 M ST - EL UITL 5 GR | 1 | 2010-11-25 |  | In bedrijf |  | ARM 2550 IRIS PLL 18/24W R7035 | 1 | 2010-11-25 |  | In bedrijf | [11 empty] | LAMP PLL 24W KL840 | 1 |  |  | In bedrijf | [15 empty] | 230 - MAST 6 M ST - EL UITL 5 GR |  |  | 173525 | Aan | 0 | 6 | CILINDRISCH | STAAL | 6005 MOSGROEN | 40 | GESCHILDERD | NVT |  | ARM 2550 IRIS PLL 18/24W R7035 |  | INDAL | 641205 | Aan | 0 | [5 empty] | NVT | 20 |  | 1800 |  |  | 27 |  | LAMP PLL 24W KL840 |  |  | 1087799 | Aan | 0 | 24
212334 | 1088938 | 1088938 | 51.9651 | 5.3394 | 151713.5113 | 441850.4584 | https://lmsapp.nl/qr/asset/report/7ad6e5bf-c5ec-435e-97a9-24969567d933 | 99 | WIJK BIJ DUURSTEDE | Lekdijk Oost | NST 12 GROTE PARKEERPLTS | 3961 MB |  |  |  | Gemeente Wijk bij Duurstede | 2025-01-14 | In bedrijf |  |  |  | Gemeente Wijk bij Duurstede | Stedin |  |  | 2010-07-12 |  |  | Bemeterd |  | OB00254412 |  | Nacht | NVT | [10 empty] | Openbare verlichting | [5 empty] | 236 - MAST 8,8 M ST VERL (10,0 M) | 1 | 2010-07-12 |  | In bedrijf |  | 425312 - SGS 253 GB CPO 90W NV LUMISTEP | 1 | 2010-12-07 |  | In bedrijf | [11 empty] | Retrofit LED SGS253 CPO60 5760lm D3A | 1 | 2023-06-02 |  | In bedrijf | [5 empty] | 5223 - UITL EL 1,5 M 5 GR | 1 |  |  | In bedrijf | [5 empty] | 236 - MAST 8,8 M ST VERL (10,0 M) |  |  | 176567 | Aan | 0 | 10 | CILINDRISCH | STAAL | ANWB | 40 | GESCHILDERD | NVT |  | 425312 - SGS 253 GB CPO 90W NV LUMISTEP |  | Philips | 1020739 | Aan | 0 | [5 empty] | NVT | [5 empty] | 99 |  | Retrofit LED SGS253 CPO60 5760lm D3A |  | INDUSTRIA | 1584665 | Aan | 0 | 42.2 | 3000K | LED | 11 | [9 empty] | 5223 - UITL EL 1,5 M 5 GR |  |  | 1087931 | Aan | 0
212333 | 1088939 | 1088939 | 51.9661 | 5.3382 | 151634.4914 | 441965.9167 | https://lmsapp.nl/qr/asset/report/e1cf8889-858e-4df2-b460-b9daac620b02 | 36 | WIJK BIJ DUURSTEDE | Lekdijk Oost | NST 13 A | 3961 MB |  |  |  | Gemeente Wijk bij Duurstede | 2025-01-14 | In bedrijf |  |  |  | Gemeente Wijk bij Duurstede | Stedin |  |  | 2010-07-12 |  |  | Bemeterd |  | OB00255034 |  | Nacht | NVT | [10 empty] | Openbare verlichting | [5 empty] | 230 - MAST 6 M ST - EL UITL 5 GR | 1 | 2010-07-12 |  | In bedrijf |  | 319515 - LIBRA 2565 PLL 36W HF DIM SDU N | 1 | 2010-12-07 |  | In bedrijf | [11 empty] | PL-L 36W/830 4P | 1 |  |  | In bedrijf | [15 empty] | 230 - MAST 6 M ST - EL UITL 5 GR |  |  | 173525 | Aan | 0 | 6 | CILINDRISCH | STAAL | 6005 MOSGROEN | 40 | GESCHILDERD | NVT |  | 319515 - LIBRA 2565 PLL 36W HF DIM SDU N |  |  | 1087505 | Aan | 0 | [13 empty] | PL-L 36W/830 4P |  | Philips | 1008877 | Aan | 0 | 36 | 3000K | PLL
212332 | 1088940 | 1088940 | 51.9659 | 5.3382 | 151633.1198 | 441945.7823 | https://lmsapp.nl/qr/asset/report/d7002160-18ea-4387-b39d-d30bb000b527 | 36 | WIJK BIJ DUURSTEDE | Lekdijk Oost | NST 13 A | 3961 MB |  |  |  | Gemeente Wijk bij Duurstede | 2025-01-14 | In bedrijf |  |  |  | Gemeente Wijk bij Duurstede | Stedin |  |  | 2010-07-12 |  |  | Bemeterd |  | OB00255035 |  | Nacht | NVT | [10 empty] | Openbare verlichting | [5 empty] | 230 - MAST 6 M ST - EL UITL 5 GR | 1 | 2010-07-12 |  | In bedrijf |  | 319515 - LIBRA 2565 PLL 36W HF DIM SDU N | 1 | 2010-12-07 |  | In bedrijf | [11 empty] | PL-L 36W/830 4P | 1 |  |  | In bedrijf | [15 empty] | 230 - MAST 6 M ST - EL UITL 5 GR |  |  | 173525 | Aan | 0 | 6 | CILINDRISCH | STAAL | 6005 MOSGROEN | 40 | GESCHILDERD | NVT |  | 319515 - LIBRA 2565 PLL 36W HF DIM SDU N |  |  | 1087505 | Aan | 0 | [13 empty] | PL-L 36W/830 4P |  | Philips | 1008877 | Aan | 0 | 36 | 3000K | PLL
212331 | 1088941 | 1088941 | 51.9657 | 5.3382 | 151631.6355 | 441923.4652 | https://lmsapp.nl/qr/asset/report/a8b11796-73cf-4037-af58-70d3f4c100ce | 36 | WIJK BIJ DUURSTEDE | Lekdijk Oost | NST 13 A | 3961 MB |  |  |  | Gemeente Wijk bij Duurstede | 2025-01-14 | In bedrijf |  |  |  | Gemeente Wijk bij Duurstede | Stedin |  |  | 2010-07-12 |  |  | Bemeterd |  | OB00255036 |  | Nacht | NVT | [10 empty] | Openbare verlichting | [5 empty] | 230 - MAST 6 M ST - EL UITL 5 GR | 1 | 2010-07-12 |  | In bedrijf |  | 319515 - LIBRA 2565 PLL 36W HF DIM SDU N | 1 | 2010-12-07 |  | In bedrijf | [11 empty] | PL-L 36W/830 4P | 1 |  |  | In bedrijf | [15 empty] | 230 - MAST 6 M ST - EL UITL 5 GR |  |  | 173525 | Aan | 0 | 6 | CILINDRISCH | STAAL | 6005 MOSGROEN | 40 | GESCHILDERD | NVT |  | 319515 - LIBRA 2565 PLL 36W HF DIM SDU N |  |  | 1087505 | Aan | 0 | [13 empty] | PL-L 36W/830 4P |  | Philips | 1008877 | Aan | 0 | 36 | 3000K | PLL
212330 | 1088942 | 1088942 | 51.9658 | 5.338 | 151615.4348 | 441929.2114 | https://lmsapp.nl/qr/asset/report/515773af-b8fe-4ff4-8b9c-cbcb599e9001 | 36 | WIJK BIJ DUURSTEDE | Lekdijk Oost | VOOR 13 A | 3961 MB |  |  |  | Gemeente Wijk bij Duurstede | 2025-01-14 | In bedrijf |  |  |  | Gemeente Wijk bij Duurstede | Stedin |  |  | 2010-07-12 |  |  | Bemeterd |  | OB00255037 |  | Nacht | NVT | [10 empty] | Openbare verlichting | [5 empty] | 230 - MAST 6 M ST - EL UITL 5 GR | 1 | 2010-07-12 |  | In bedrijf |  | 319515 - LIBRA 2565 PLL 36W HF DIM SDU N | 1 | 2010-12-07 |  | In bedrijf | [11 empty] | PL-L 36W/830 4P | 1 |  |  | In bedrijf | [15 empty] | 230 - MAST 6 M ST - EL UITL 5 GR |  |  | 173525 | Aan | 0 | 6 | CILINDRISCH | STAAL | 6005 MOSGROEN | 40 | GESCHILDERD | NVT |  | 319515 - LIBRA 2565 PLL 36W HF DIM SDU N |  |  | 1087505 | Aan | 0 | [13 empty] | PL-L 36W/830 4P |  | Philips | 1008877 | Aan | 0 | 36 | 3000K | PLL
212329 | 1088943 | 1088943 | 51.9658 | 5.3376 | 151590.6466 | 441931.2709 | https://lmsapp.nl/qr/asset/report/538bba68-781c-482b-943a-b1659ef519d5 | 36 | WIJK BIJ DUURSTEDE | Lekdijk Oost | VOOR 13 A | 3961 MB |  |  |  | Gemeente Wijk bij Duurstede | 2025-01-14 | In bedrijf |  |  |  | Gemeente Wijk bij Duurstede | Stedin |  |  | 2010-07-12 |  |  | Bemeterd |  | OB00255038 |  | Nacht | NVT | [10 empty] | Openbare verlichting | [5 empty] | 230 - MAST 6 M ST - EL UITL 5 GR | 1 | 2010-07-12 |  | In bedrijf |  | 319515 - LIBRA 2565 PLL 36W HF DIM SDU N | 1 | 2010-12-07 |  | In bedrijf | [11 empty] | PL-L 36W/830 4P | 1 |  |  | In bedrijf | [15 empty] | 230 - MAST 6 M ST - EL UITL 5 GR |  |  | 173525 | Aan | 0 | 6 | CILINDRISCH | STAAL | 6005 MOSGROEN | 40 | GESCHILDERD | NVT |  | 319515 - LIBRA 2565 PLL 36W HF DIM SDU N |  |  | 1087505 | Aan | 0 | [13 empty] | PL-L 36W/830 4P |  | Philips | 1008877 | Aan | 0 | 36 | 3000K | PLL
212328 | 1088944 | 1088944 | 51.9657 | 5.3373 | 151573.4685 | 441923.5569 | https://lmsapp.nl/qr/asset/report/b88e698f-8f5c-46b7-9035-3c3bb16bb9a4 | 36 | WIJK BIJ DUURSTEDE | Lekdijk Oost | VOOR 13 A | 3961 MB |  |  |  | Gemeente Wijk bij Duurstede | 2025-01-14 | In bedrijf |  |  |  | Gemeente Wijk bij Duurstede | Stedin |  |  | 2010-07-12 |  |  | Bemeterd |  | OB00255039 |  | Nacht | NVT | [10 empty] | Openbare verlichting | [5 empty] | 230 - MAST 6 M ST - EL UITL 5 GR | 1 | 2010-07-12 |  | In bedrijf |  | 319515 - LIBRA 2565 PLL 36W HF DIM SDU N | 1 | 2010-12-07 |  | In bedrijf | [11 empty] | PL-L 36W/830 4P | 1 |  |  | In bedrijf | [15 empty] | 230 - MAST 6 M ST - EL UITL 5 GR |  |  | 173525 | Aan | 0 | 6 | CILINDRISCH | STAAL | 6005 MOSGROEN | 40 | GESCHILDERD | NVT |  | 319515 - LIBRA 2565 PLL 36W HF DIM SDU N |  |  | 1087505 | Aan | 0 | [13 empty] | PL-L 36W/830 4P |  | Philips | 1008877 | Aan | 0 | 36 | 3000K | PLL
212327 | 1088945 | 1088945 | 51.9656 | 5.3376 | 151589.0384 | 441912.0657 | https://lmsapp.nl/qr/asset/report/02f2afdf-e38d-4b9b-9abf-1ebf3bef567c | 36 | WIJK BIJ DUURSTEDE | Lekdijk Oost | PARKEERPLAATS BY 13 A | 3961 MB |  |  |  | Gemeente Wijk bij Duurstede | 2025-01-14 | In bedrijf |  |  |  | Gemeente Wijk bij Duurstede | Stedin |  |  | 2010-07-12 |  |  | Bemeterd |  | OB00255040 |  | Nacht | NVT | [10 empty] | Openbare verlichting | [5 empty] | 230 - MAST 6 M ST - EL UITL 5 GR | 1 | 2010-07-12 |  | In bedrijf |  | 319515 - LIBRA 2565 PLL 36W HF DIM SDU N | 1 | 2010-12-07 |  | In bedrijf | [11 empty] | PL-L 36W/830 4P | 1 |  |  | In bedrijf | [15 empty] | 230 - MAST 6 M ST - EL UITL 5 GR |  |  | 173525 | Aan | 0 | 6 | CILINDRISCH | STAAL | 6005 MOSGROEN | 40 | GESCHILDERD | NVT |  | 319515 - LIBRA 2565 PLL 36W HF DIM SDU N |  |  | 1087505 | Aan | 0 | [13 empty] | PL-L 36W/830 4P |  | Philips | 1008877 | Aan | 0 | 36 | 3000K | PLL
212326 | 1088946 | 1088946 | 51.9655 | 5.3382 | 151633.6175 | 441902.0569 | https://lmsapp.nl/qr/asset/report/d0ca4247-d92f-4c38-9fed-b3fb5f46e626 | 36 | WIJK BIJ DUURSTEDE | Lekdijk Oost | BY 13 A | 3961 MB |  |  |  | Gemeente Wijk bij Duurstede | 2025-01-14 | In bedrijf |  |  |  | Gemeente Wijk bij Duurstede | Stedin |  |  | 2010-07-12 |  |  | Bemeterd |  | OB00255041 |  | Nacht | NVT | [10 empty] | Openbare verlichting | [5 empty] | 230 - MAST 6 M ST - EL UITL 5 GR | 1 | 2010-07-12 |  | In bedrijf |  | 319515 - LIBRA 2565 PLL 36W HF DIM SDU N | 1 | 2010-12-07 |  | In bedrijf | [11 empty] | PL-L 36W/830 4P | 1 |  |  | In bedrijf | [15 empty] | 230 - MAST 6 M ST - EL UITL 5 GR |  |  | 173525 | Aan | 0 | 6 | CILINDRISCH | STAAL | 6005 MOSGROEN | 40 | GESCHILDERD | NVT |  | 319515 - LIBRA 2565 PLL 36W HF DIM SDU N |  |  | 1087505 | Aan | 0 | [13 empty] | PL-L 36W/830 4P |  | Philips | 1008877 | Aan | 0 | 36 | 3000K | PLL
212325 | 1088947 | 1088947 | 51.9656 | 5.3378 | 151606.0386 | 441904.5009 | https://lmsapp.nl/qr/asset/report/7af74a60-bbc6-4cdc-952a-5d7b6428cbed | 36 | WIJK BIJ DUURSTEDE | Lekdijk Oost | PARKEERPLAATS BY 13 A | 3961 MB |  |  |  | Gemeente Wijk bij Duurstede | 2025-01-14 | In bedrijf |  |  |  | Gemeente Wijk bij Duurstede | Stedin |  |  | 2010-07-12 |  |  | Bemeterd |  | OB00255042 |  | Nacht | NVT | [10 empty] | Openbare verlichting | [5 empty] | 230 - MAST 6 M ST - EL UITL 5 GR | 1 | 2010-07-12 |  | In bedrijf |  | 319515 - LIBRA 2565 PLL 36W HF DIM SDU N | 1 | 2010-12-07 |  | In bedrijf | [11 empty] | PL-L 36W/830 4P | 1 |  |  | In bedrijf | [15 empty] | 230 - MAST 6 M ST - EL UITL 5 GR |  |  | 173525 | Aan | 0 | 6 | CILINDRISCH | STAAL | 6005 MOSGROEN | 40 | GESCHILDERD | NVT |  | 319515 - LIBRA 2565 PLL 36W HF DIM SDU N |  |  | 1087505 | Aan | 0 | [13 empty] | PL-L 36W/830 4P |  | Philips | 1008877 | Aan | 0 | 36 | 3000K | PLL
212324 | 1088948 | 1088948 | 51.9653 | 5.3382 | 151632.0988 | 441879.693 | https://lmsapp.nl/qr/asset/report/90e56824-8047-4d15-99ec-bd2dd819d353 | 36 | WIJK BIJ DUURSTEDE | Lekdijk Oost | NST 13 | 3961 MB |  |  |  | Gemeente Wijk bij Duurstede | 2025-01-14 | In bedrijf |  |  |  | Gemeente Wijk bij Duurstede | Stedin |  |  | 2010-07-12 |  |  | Bemeterd |  | OB00255043 |  | Nacht | NVT | [10 empty] | Openbare verlichting | [5 empty] | 230 - MAST 6 M ST - EL UITL 5 GR | 1 | 2010-07-12 |  | In bedrijf |  | 319515 - LIBRA 2565 PLL 36W HF DIM SDU N | 1 | 2010-12-07 |  | In bedrijf | [11 empty] | PL-L 36W/830 4P | 1 |  |  | In bedrijf | [15 empty] | 230 - MAST 6 M ST - EL UITL 5 GR |  |  | 173525 | Aan | 0 | 6 | CILINDRISCH | STAAL | 6005 MOSGROEN | 40 | GESCHILDERD | NVT |  | 319515 - LIBRA 2565 PLL 36W HF DIM SDU N |  |  | 1087505 | Aan | 0 | [13 empty] | PL-L 36W/830 4P |  | Philips | 1008877 | Aan | 0 | 36 | 3000K | PLL
212323 | 1088949 | 1088949 | 51.9653 | 5.3378 | 151604.5505 | 441881.0133 | https://lmsapp.nl/qr/asset/report/bf205189-a996-4391-b6b4-7c1940e2f8f5 | 36 | WIJK BIJ DUURSTEDE | Lekdijk Oost | NST 13 | 3961 MB |  |  |  | Gemeente Wijk bij Duurstede | 2025-01-14 | In bedrijf |  |  |  | Gemeente Wijk bij Duurstede | Stedin |  |  | 2010-07-12 |  |  | Bemeterd |  | OB00255044 |  | Nacht | NVT | [10 empty] | Openbare verlichting | [5 empty] | 230 - MAST 6 M ST - EL UITL 5 GR | 1 | 2010-07-12 |  | In bedrijf |  | 319515 - LIBRA 2565 PLL 36W HF DIM SDU N | 1 | 2010-12-07 |  | In bedrijf | [11 empty] | PL-L 36W/830 4P | 1 |  |  | In bedrijf | [15 empty] | 230 - MAST 6 M ST - EL UITL 5 GR |  |  | 173525 | Aan | 0 | 6 | CILINDRISCH | STAAL | 6005 MOSGROEN | 40 | GESCHILDERD | NVT |  | 319515 - LIBRA 2565 PLL 36W HF DIM SDU N |  |  | 1087505 | Aan | 0 | [13 empty] | PL-L 36W/830 4P |  | Philips | 1008877 | Aan | 0 | 36 | 3000K | PLL
212322 | 1088950 | 1088950 | 51.9652 | 5.338 | 151616.4956 | 441864.6237 | https://lmsapp.nl/qr/asset/report/b3016639-93f3-4f1c-908d-9c2d94cefa49 | 36 | WIJK BIJ DUURSTEDE | Lekdijk Oost | BY 13 | 3961 MB |  |  |  | Gemeente Wijk bij Duurstede | 2025-01-14 | In bedrijf |  |  |  | Gemeente Wijk bij Duurstede | Stedin |  |  | 2010-07-12 |  |  | Bemeterd |  | OB00255045 |  | Nacht | NVT | [10 empty] | Openbare verlichting | [5 empty] | 230 - MAST 6 M ST - EL UITL 5 GR | 1 | 2010-07-12 |  | In bedrijf |  | 319515 - LIBRA 2565 PLL 36W HF DIM SDU N | 1 | 2010-12-07 |  | In bedrijf | [11 empty] | PL-L 36W/830 4P | 1 |  |  | In bedrijf | [15 empty] | 230 - MAST 6 M ST - EL UITL 5 GR |  |  | 173525 | Aan | 0 | 6 | CILINDRISCH | STAAL | 6005 MOSGROEN | 40 | GESCHILDERD | NVT |  | 319515 - LIBRA 2565 PLL 36W HF DIM SDU N |  |  | 1087505 | Aan | 0 | [13 empty] | PL-L 36W/830 4P |  | Philips | 1008877 | Aan | 0 | 36 | 3000K | PLL
212321 | 1088951 | 1088951 | 51.9652 | 5.3384 | 151643.8836 | 441863.0154 | https://lmsapp.nl/qr/asset/report/c353c1d3-eda6-48cd-9abb-d2a24fd74db9 | 36 | WIJK BIJ DUURSTEDE | Lekdijk Oost | BY 12 | 3961 MB |  |  |  | Gemeente Wijk bij Duurstede | 2025-01-14 | In bedrijf |  |  |  | Gemeente Wijk bij Duurstede | Stedin |  |  | 2010-07-12 |  |  | Bemeterd |  | OB00255046 |  | Nacht | NVT | [10 empty] | Openbare verlichting | [5 empty] | 230 - MAST 6 M ST - EL UITL 5 GR | 1 | 2010-07-12 |  | In bedrijf |  | 319515 - LIBRA 2565 PLL 36W HF DIM SDU N | 1 | 2010-12-07 |  | In bedrijf | [11 empty] | PL-L 36W/830 4P | 1 |  |  | In bedrijf | [15 empty] | 230 - MAST 6 M ST - EL UITL 5 GR |  |  | 173525 | Aan | 0 | 6 | CILINDRISCH | STAAL | 6005 MOSGROEN | 40 | GESCHILDERD | NVT |  | 319515 - LIBRA 2565 PLL 36W HF DIM SDU N |  |  | 1087505 | Aan | 0 | [13 empty] | PL-L 36W/830 4P |  | Philips | 1008877 | Aan | 0 | 36 | 3000K | PLL
212320 | 1088952 | 1088952 | 51.9652 | 5.3387 | 151668.7165 | 441861.4457 | https://lmsapp.nl/qr/asset/report/7043f946-2828-44c5-8132-e45d539062ee | 36 | WIJK BIJ DUURSTEDE | Lekdijk Oost | BY 12 | 3961 MB |  |  |  | Gemeente Wijk bij Duurstede | 2025-01-14 | In bedrijf |  |  |  | Gemeente Wijk bij Duurstede | Stedin |  |  | 2010-07-12 |  |  | Bemeterd |  | OB00255047 |  | Nacht | NVT | [10 empty] | Openbare verlichting | [5 empty] | 230 - MAST 6 M ST - EL UITL 5 GR | 1 | 2010-07-12 |  | In bedrijf |  | 319515 - LIBRA 2565 PLL 36W HF DIM SDU N | 1 | 2010-12-07 |  | In bedrijf | [11 empty] | PL-L 36W/830 4P | 1 |  |  | In bedrijf | [15 empty] | 230 - MAST 6 M ST - EL UITL 5 GR |  |  | 173525 | Aan | 0 | 6 | CILINDRISCH | STAAL | 6005 MOSGROEN | 40 | GESCHILDERD | NVT |  | 319515 - LIBRA 2565 PLL 36W HF DIM SDU N |  |  | 1087505 | Aan | 0 | [13 empty] | PL-L 36W/830 4P |  | Philips | 1008877 | Aan | 0 | 36 | 3000K | PLL
212319 | 1088953 | 1088953 | 51.965 | 5.3396 | 151730.9912 | 441838.1564 | https://lmsapp.nl/qr/asset/report/ae3ba4b0-72de-4871-9dcd-b636b4a45a56 | 36 | WIJK BIJ DUURSTEDE | Lekdijk Oost | PARKEERPLAATS BIJ 14 A | 3961 MB |  |  |  | Gemeente Wijk bij Duurstede | 2025-01-14 | In bedrijf |  |  |  | Gemeente Wijk bij Duurstede | Stedin |  |  | 2010-07-12 |  |  | Bemeterd |  | OB00255048 |  | Nacht | NVT | [10 empty] | Openbare verlichting | [5 empty] | 230 - MAST 6 M ST - EL UITL 5 GR | 1 | 2010-07-12 |  | In bedrijf |  | 319515 - LIBRA 2565 PLL 36W HF DIM SDU N | 1 | 2010-12-07 |  | In bedrijf | [11 empty] | PL-L 36W/830 4P | 1 |  |  | In bedrijf | [15 empty] | 230 - MAST 6 M ST - EL UITL 5 GR |  |  | 173525 | Aan | 0 | 6 | CILINDRISCH | STAAL | 6005 MOSGROEN | 40 | GESCHILDERD | NVT |  | 319515 - LIBRA 2565 PLL 36W HF DIM SDU N |  |  | 1087505 | Aan | 0 | [13 empty] | PL-L 36W/830 4P |  | Philips | 1008877 | Aan | 0 | 36 | 3000K | PLL
212318 | 1088954 | 1088954 | 51.965 | 5.3399 | 151746.1785 | 441840.702 | https://lmsapp.nl/qr/asset/report/d7d37968-8895-4041-994c-f4fc760c14b3 | 36 | WIJK BIJ DUURSTEDE | Lekdijk Oost | PARKEERPLAATS BIJ 14 A | 3961 MB |  |  |  | Gemeente Wijk bij Duurstede | 2025-01-14 | In bedrijf |  |  |  | Gemeente Wijk bij Duurstede | Stedin |  |  | 2010-07-12 |  |  | Bemeterd |  | OB00255049 |  | Nacht | NVT | [10 empty] | Openbare verlichting | [5 empty] | 230 - MAST 6 M ST - EL UITL 5 GR | 1 | 2010-07-12 |  | In bedrijf |  | 319515 - LIBRA 2565 PLL 36W HF DIM SDU N | 1 | 2010-12-07 |  | In bedrijf | [11 empty] | PL-L 36W/830 4P | 1 |  |  | In bedrijf | [15 empty] | 230 - MAST 6 M ST - EL UITL 5 GR |  |  | 173525 | Aan | 0 | 6 | CILINDRISCH | STAAL | 6005 MOSGROEN | 40 | GESCHILDERD | NVT |  | 319515 - LIBRA 2565 PLL 36W HF DIM SDU N |  |  | 1087505 | Aan | 0 | [13 empty] | PL-L 36W/830 4P |  | Philips | 1008877 | Aan | 0 | 36 | 3000K | PLL
212317 | 1088955 | 1088955 | 51.9651 | 5.3399 | 151749.8315 | 441859.0148 | https://lmsapp.nl/qr/asset/report/505c282d-80fa-4f63-850a-b07aa49c15fc | 36 | WIJK BIJ DUURSTEDE | Lekdijk Oost | BY 14 A | 3961 MB |  |  |  | Gemeente Wijk bij Duurstede | 2025-01-14 | In bedrijf |  |  |  | Gemeente Wijk bij Duurstede | Stedin |  |  | 2010-07-12 |  |  | Bemeterd |  | OB00255050 |  | Nacht | NVT | [10 empty] | Openbare verlichting | [5 empty] | 230 - MAST 6 M ST - EL UITL 5 GR | 1 | 2010-07-12 |  | In bedrijf |  | 319515 - LIBRA 2565 PLL 36W HF DIM SDU N | 1 | 2010-12-07 |  | In bedrijf | [11 empty] | PL-L 36W/830 4P | 1 |  |  | In bedrijf | [15 empty] | 230 - MAST 6 M ST - EL UITL 5 GR |  |  | 173525 | Aan | 0 | 6 | CILINDRISCH | STAAL | 6005 MOSGROEN | 40 | GESCHILDERD | NVT |  | 319515 - LIBRA 2565 PLL 36W HF DIM SDU N |  |  | 1087505 | Aan | 0 | [13 empty] | PL-L 36W/830 4P |  | Philips | 1008877 | Aan | 0 | 36 | 3000K | PLL
212316 | 1088956 | 1088956 | 51.9649 | 5.3399 | 151752.0086 | 441832.4052 | https://lmsapp.nl/qr/asset/report/da62b190-75e8-400c-acc5-fd97c57c25be | 36 | WIJK BIJ DUURSTEDE | Lekdijk Oost | INGANG SPORTPARK | 3961 MB |  |  |  | Gemeente Wijk bij Duurstede | 2025-01-14 | In bedrijf |  |  |  | Gemeente Wijk bij Duurstede | Stedin |  |  | 2010-07-12 |  |  | Bemeterd |  | OB00255051 |  | Nacht | NVT | [10 empty] | Openbare verlichting | [5 empty] | 230 - MAST 6 M ST - EL UITL 5 GR | 1 | 2010-07-12 |  | In bedrijf |  | 319515 - LIBRA 2565 PLL 36W HF DIM SDU N | 1 | 2010-12-07 |  | In bedrijf | [11 empty] | PL-L 36W/830 4P | 1 |  |  | In bedrijf | [15 empty] | 230 - MAST 6 M ST - EL UITL 5 GR |  |  | 173525 | Aan | 0 | 6 | CILINDRISCH | STAAL | 6005 MOSGROEN | 40 | GESCHILDERD | NVT |  | 319515 - LIBRA 2565 PLL 36W HF DIM SDU N |  |  | 1087505 | Aan | 0 | [13 empty] | PL-L 36W/830 4P |  | Philips | 1008877 | Aan | 0 | 36 | 3000K | PLL
212315 | 1088957 | 1088957 | 51.9647 | 5.3399 | 151749.8897 | 441811.0096 | https://lmsapp.nl/qr/asset/report/f609b976-51e2-4316-b374-70d925e8d86f | 36 | WIJK BIJ DUURSTEDE | Lekdijk Oost | INGANG SPORTPARK | 3961 MB |  |  |  | Gemeente Wijk bij Duurstede | 2025-01-14 | In bedrijf |  |  |  | Gemeente Wijk bij Duurstede | Stedin |  |  | 2010-07-12 |  |  | Bemeterd |  | OB00255052 |  | Nacht | NVT | [10 empty] | Openbare verlichting | [5 empty] | 230 - MAST 6 M ST - EL UITL 5 GR | 1 | 2010-07-12 |  | In bedrijf |  | 319515 - LIBRA 2565 PLL 36W HF DIM SDU N | 1 | 2010-12-07 |  | In bedrijf | [11 empty] | PL-L 36W/830 4P | 1 |  |  | In bedrijf | [15 empty] | 230 - MAST 6 M ST - EL UITL 5 GR |  |  | 173525 | Aan | 0 | 6 | CILINDRISCH | STAAL | 6005 MOSGROEN | 40 | GESCHILDERD | NVT |  | 319515 - LIBRA 2565 PLL 36W HF DIM SDU N |  |  | 1087505 | Aan | 0 | [13 empty] | PL-L 36W/830 4P |  | Philips | 1008877 | Aan | 0 | 36 | 3000K | PLL
212337 | 1088958 | 1088958 | 51.9655 | 5.3394 | 151716.7269 | 441897.3945 | https://lmsapp.nl/qr/asset/report/1537c7f5-a476-492e-b430-211eb2024b1f | 99 | WIJK BIJ DUURSTEDE | Lekdijk Oost | NST 12 GROTE PARKEERPLTS | 3961 MB |  |  |  | Gemeente Wijk bij Duurstede | 2025-01-14 | In bedrijf |  |  |  | Gemeente Wijk bij Duurstede | Stedin |  |  | 2010-07-12 |  |  | Bemeterd |  | OB00258915 |  | Nacht | NVT | [10 empty] | Openbare verlichting | [5 empty] | 236 - MAST 8,8 M ST VERL (10,0 M) | 1 | 2010-07-12 |  | In bedrijf |  | 425312 - SGS 253 GB CPO 90W NV LUMISTEP | 1 | 2010-12-07 |  | In bedrijf | [11 empty] | Retrofit LED SGS253 CPO60 5760lm D3A | 1 | 2023-06-02 |  | In bedrijf | [5 empty] | 5223 - UITL EL 1,5 M 5 GR | 1 |  |  | In bedrijf | [5 empty] | 236 - MAST 8,8 M ST VERL (10,0 M) |  |  | 176567 | Aan | 0 | 10 | CILINDRISCH | STAAL | ANWB | 40 | GESCHILDERD | NVT |  | 425312 - SGS 253 GB CPO 90W NV LUMISTEP |  | Philips | 1020739 | Aan | 0 | [5 empty] | NVT | [5 empty] | 99 |  | Retrofit LED SGS253 CPO60 5760lm D3A |  | INDUSTRIA | 1584665 | Aan | 0 | 42.2 | 3000K | LED | 11 | [9 empty] | 5223 - UITL EL 1,5 M 5 GR |  |  | 1087931 | Aan | 0
212336 | 1088959 | 1088959 | 51.9655 | 5.3391 | 151691.2548 | 441898.6151 | https://lmsapp.nl/qr/asset/report/b30d9ee4-1890-4e2f-a1a0-54aaadba71c6 | 99 | WIJK BIJ DUURSTEDE | Lekdijk Oost | NST 12 GROTE PARKEERPLTS | 3961 MB |  |  |  | Gemeente Wijk bij Duurstede | 2025-01-14 | In bedrijf |  |  |  | Gemeente Wijk bij Duurstede | Stedin |  |  | 2010-07-12 |  |  | Bemeterd |  | OB00258916 |  | Nacht | NVT | [10 empty] | Openbare verlichting | [5 empty] | 236 - MAST 8,8 M ST VERL (10,0 M) | 1 | 2010-07-12 |  | In bedrijf |  | 425312 - SGS 253 GB CPO 90W NV LUMISTEP | 1 | 2010-12-07 |  | In bedrijf | [11 empty] | Retrofit LED SGS253 CPO60 5760lm D3A | 1 | 2023-06-02 |  | In bedrijf | [5 empty] | 5223 - UITL EL 1,5 M 5 GR | 1 |  |  | In bedrijf | [5 empty] | 236 - MAST 8,8 M ST VERL (10,0 M) |  |  | 176567 | Aan | 0 | 10 | CILINDRISCH | STAAL | ANWB | 40 | GESCHILDERD | NVT |  | 425312 - SGS 253 GB CPO 90W NV LUMISTEP |  | Philips | 1020739 | Aan | 0 | [5 empty] | NVT | [5 empty] | 99 |  | Retrofit LED SGS253 CPO60 5760lm D3A |  | INDUSTRIA | 1584665 | Aan | 0 | 42.2 | 3000K | LED | 11 | [9 empty] | 5223 - UITL EL 1,5 M 5 GR |  |  | 1087931 | Aan | 0
212335 | 1088960 | 1088960 | 51.9651 | 5.339 | 151688.7334 | 441852.1113 | https://lmsapp.nl/qr/asset/report/2e581fe8-52bd-4def-80ec-d3806bc9a9a2 | 99 | WIJK BIJ DUURSTEDE | Lekdijk Oost | NST 12 GROTE PARKEERPLTS | 3961 MB |  |  |  | Gemeente Wijk bij Duurstede | 2025-01-14 | In bedrijf |  |  |  | Gemeente Wijk bij Duurstede | Stedin |  |  | 2010-07-12 |  |  | Bemeterd |  | OB00258917 |  | Nacht | NVT | [10 empty] | Openbare verlichting | [5 empty] | 236 - MAST 8,8 M ST VERL (10,0 M) | 1 | 2010-07-12 |  | In bedrijf |  | 425312 - SGS 253 GB CPO 90W NV LUMISTEP | 1 | 2010-12-07 |  | In bedrijf | [11 empty] | Retrofit LED SGS253 CPO60 5760lm D3A | 1 | 2023-06-02 |  | In bedrijf | [5 empty] | 5223 - UITL EL 1,5 M 5 GR | 1 |  |  | In bedrijf | [5 empty] | 236 - MAST 8,8 M ST VERL (10,0 M) |  |  | 176567 | Aan | 0 | 10 | CILINDRISCH | STAAL | ANWB | 40 | GESCHILDERD | NVT |  | 425312 - SGS 253 GB CPO 90W NV LUMISTEP |  | Philips | 1020739 | Aan | 0 | [5 empty] | NVT | [5 empty] | 99 |  | Retrofit LED SGS253 CPO60 5760lm D3A |  | INDUSTRIA | 1584665 | Aan | 0 | 42.2 | 3000K | LED | 11 | [9 empty] | 5223 - UITL EL 1,5 M 5 GR |  |  | 1087931 | Aan | 0
212591 | 1088961 | 1088961 | 51.9767 | 5.3385 | 151656.2156 | 443143.7664 | https://lmsapp.nl/qr/asset/report/d2932555-f391-413b-bb6b-94a8ca8b9a1f | 55 | WIJK BIJ DUURSTEDE | Karolingersweg | 1E MAST VANAF FRANKENWEG (OVER | 3962 AA |  |  |  | Gemeente Wijk bij Duurstede | 2025-01-14 | In bedrijf |  |  |  | Gemeente Wijk bij Duurstede | Stedin |  |  | 1992-05-18 |  |  | Bemeterd |  | OB00255243 |  | Nacht | INDAL 2A (AAN 100%, 00:00 050%, 06:00 100%, UIT) | [10 empty] | Openbare verlichting | [5 empty] | 26 - MAST 5,7 M ST VERL TYPE II (7,0 M) | 1 | 1992-05-18 |  | In bedrijf |  | 319715 - 2570 PLL 55W HF DIM SDU NV | 1 | 2010-12-14 |  | In bedrijf | [11 empty] | LAMP PLL 55W KL.830 | 1 |  |  | In bedrijf | [5 empty] | 5016 - UIT DL 15 GR TYPE A1 | 1 |  |  | In bedrijf | [5 empty] | 26 - MAST 5,7 M ST VERL TYPE II (7,0 M) |  |  | 173603 | Aan | 0 | 7 | CILINDRISCH | STAAL | 6005 MOSGROEN | 40 | GESCHILDERD | NVT |  | 319715 - 2570 PLL 55W HF DIM SDU NV |  |  | 1088719 | Aan | 0 | [13 empty] | LAMP PLL 55W KL.830 |  |  | 1088379 | Aan | 0 | 55 |  | PLL | [10 empty] | 5016 - UIT DL 15 GR TYPE A1 |  |  | 1088720 | Aan | 0
212590 | 1088962 | 1088962 | 51.977 | 5.3384 | 151644.7359 | 443172.4273 | https://lmsapp.nl/qr/asset/report/e2dc5a0c-7148-4175-9802-1b63d96648b2 | 55 | WIJK BIJ DUURSTEDE | Karolingersweg | 2E MAST VANAF FRANKENWEG (OVER | 3962 AA |  |  |  | Gemeente Wijk bij Duurstede | 2025-01-14 | In bedrijf |  |  |  | Gemeente Wijk bij Duurstede | Stedin |  |  | 1992-05-18 |  |  | Bemeterd |  | OB00255244 |  | Nacht | INDAL 2A (AAN 100%, 00:00 050%, 06:00 100%, UIT) | [10 empty] | Openbare verlichting | [5 empty] | 26 - MAST 5,7 M ST VERL TYPE II (7,0 M) | 1 | 1992-05-18 |  | In bedrijf |  | 319715 - 2570 PLL 55W HF DIM SDU NV | 1 | 2010-12-14 |  | In bedrijf | [11 empty] | LAMP PLL 55W KL.830 | 1 |  |  | In bedrijf | [5 empty] | 5016 - UIT DL 15 GR TYPE A1 | 1 |  |  | In bedrijf | [5 empty] | 26 - MAST 5,7 M ST VERL TYPE II (7,0 M) |  |  | 173603 | Aan | 0 | 7 | CILINDRISCH | STAAL | 6005 MOSGROEN | 40 | GESCHILDERD | NVT |  | 319715 - 2570 PLL 55W HF DIM SDU NV |  |  | 1088719 | Aan | 0 | [13 empty] | LAMP PLL 55W KL.830 |  |  | 1088379 | Aan | 0 | 55 |  | PLL | [10 empty] | 5016 - UIT DL 15 GR TYPE A1 |  |  | 1088720 | Aan | 0
129103 | 1088963 | 1088963 | 51.9863 | 5.3346 | 151383.4758 | 444210.8473 | https://lmsapp.nl/qr/asset/report/24cf1f0e-f8f1-49b4-a05f-fa4cc5592b8c | 66 | WIJK BIJ DUURSTEDE | Graaf van Lynden van Sandenburgweg | NABIJ NR 7 | 3962 RB |  |  |  | Gemeente Wijk bij Duurstede | 2025-01-14 | In bedrijf |  |  |  | Gemeente Wijk bij Duurstede | Stedin |  |  | 1995-09-22 |  |  | Bemeterd |  | OB00255435 |  | Nacht | NVT | [10 empty] | Openbare verlichting | [5 empty] | 236 - MAST 8,8 M ST VERL (10,0 M) | 1 | 1995-09-22 |  | In bedrijf |  | ARM SGS 253 CPO-T 60W K EB I OC PC GR LS | 1 | 2010-12-23 |  | In bedrijf | [11 empty] | Retrofit LED SGS253 CPO60 5760lm D3A | 1 | 2023-06-02 |  | In bedrijf | [5 empty] | 5223 - UITL EL 1,5 M 5 GR | 1 |  |  | In bedrijf | [5 empty] | 236 - MAST 8,8 M ST VERL (10,0 M) |  |  | 176567 | Aan | 0 | 10 | CILINDRISCH | STAAL | ANWB | 40 | GESCHILDERD | NVT |  | ARM SGS 253 CPO-T 60W K EB I OC PC GR LS |  | Philips | 1020743 | Aan | 0 | [5 empty] | NVT | [5 empty] | 66 |  | Retrofit LED SGS253 CPO60 5760lm D3A |  | INDUSTRIA | 1584665 | Aan | 0 | 42.2 | 3000K | LED | 11 | [9 empty] | 5223 - UITL EL 1,5 M 5 GR |  |  | 1087931 | Aan | 0
129141 | 1088964 | 1088964 | 51.9846 | 5.3372 | 151564.4753 | 444021.9871 | https://lmsapp.nl/qr/asset/report/8d00957d-cc9e-401a-85c1-a8897f34e5d2 | 66 | WIJK BIJ DUURSTEDE | Graaf van Lynden van Sandenburgweg | TUSSEN NR 5 EN 7 | 3962 RB |  |  |  | Gemeente Wijk bij Duurstede | 2025-01-14 | In bedrijf |  |  |  | Gemeente Wijk bij Duurstede | Stedin |  |  | 1995-11-29 |  |  | Bemeterd |  | OB00255422 |  | Nacht | NVT | [10 empty] | Openbare verlichting | [5 empty] | 253 - MAST 6,7 M ST VERL (8,0 M) | 1 | 1995-11-29 |  | In bedrijf |  | ARM SGS 253 CPO-T 60W K EB I OC PC GR LS | 1 | 2010-12-23 |  | In bedrijf | [11 empty] | Retrofit LED SGS253 CPO60 5760lm D3A | 1 | 2023-06-02 |  | In bedrijf | [5 empty] | 5207 - UITL EL 1,0 M 5 GR | 1 |  |  | In bedrijf | [5 empty] | 253 - MAST 6,7 M ST VERL (8,0 M) |  |  | 174931 | Aan | 0 | 8 | CILINDRISCH | STAAL | 6005 MOSGROEN | 40 | GESCHILDERD | NVT |  | ARM SGS 253 CPO-T 60W K EB I OC PC GR LS |  | Philips | 1020743 | Aan | 0 | [5 empty] | NVT | [5 empty] | 66 |  | Retrofit LED SGS253 CPO60 5760lm D3A |  | INDUSTRIA | 1584665 | Aan | 0 | 42.2 | 3000K | LED | 11 | [9 empty] | 5207 - UITL EL 1,0 M 5 GR |  |  | 1087916 | Aan | 0
129140 | 1088965 | 1088965 | 51.9843 | 5.3375 | 151588.6357 | 443992.9168 | https://lmsapp.nl/qr/asset/report/f99ce3be-ca12-428d-a02b-f96a0b388a51 | 66 | WIJK BIJ DUURSTEDE | Graaf van Lynden van Sandenburgweg | TER HOOGTE VAN NR 5 | 3962 RB |  |  |  | Gemeente Wijk bij Duurstede | 2025-01-14 | In bedrijf |  |  |  | Gemeente Wijk bij Duurstede | Stedin |  |  | 1995-11-29 |  |  | Bemeterd |  | OB00255423 |  | Nacht | NVT | [10 empty] | Openbare verlichting | [5 empty] | 253 - MAST 6,7 M ST VERL (8,0 M) | 1 | 1995-11-29 |  | In bedrijf |  | ARM SGS 253 CPO-T 60W K EB I OC PC GR LS | 1 | 2010-12-23 |  | In bedrijf | [11 empty] | Retrofit LED SGS253 CPO60 5760lm D3A | 1 | 2023-06-02 |  | In bedrijf | [5 empty] | 5207 - UITL EL 1,0 M 5 GR | 1 |  |  | In bedrijf | [5 empty] | 253 - MAST 6,7 M ST VERL (8,0 M) |  |  | 174931 | Aan | 0 | 8 | CILINDRISCH | STAAL | 6005 MOSGROEN | 40 | GESCHILDERD | NVT |  | ARM SGS 253 CPO-T 60W K EB I OC PC GR LS |  | Philips | 1020743 | Aan | 0 | [5 empty] | NVT | [5 empty] | 66 |  | Retrofit LED SGS253 CPO60 5760lm D3A |  | INDUSTRIA | 1584665 | Aan | 0 | 42.2 | 3000K | LED | 11 | [9 empty] | 5207 - UITL EL 1,0 M 5 GR |  |  | 1087916 | Aan | 0
142027 | 1088966 | 1088966 | 51.9861 | 5.3349 | 151410.0659 | 444190.2166 | https://lmsapp.nl/qr/asset/report/51b5e739-61dc-479f-90f9-284181abb739 | 66 | WIJK BIJ DUURSTEDE | Graaf van Lynden van Sandenburgweg | TUSSEN NR 5 EN 7 | 3962 RB |  |  |  | Gemeente Wijk bij Duurstede | 2025-01-14 | In bedrijf |  |  |  | Gemeente Wijk bij Duurstede | Stedin |  |  | 1997-12-18 |  |  | Bemeterd |  | OB00255420 |  | Nacht | NVT | [10 empty] | Openbare verlichting | [5 empty] | 253 - MAST 6,7 M ST VERL (8,0 M) | 1 | 1997-12-18 |  | In bedrijf |  | ARM SGS 253 CPO-T 60W K EB I OC PC GR LS | 1 | 2010-12-23 |  | In bedrijf | [11 empty] | Retrofit LED SGS253 CPO60 5760lm D3A | 1 | 2023-06-02 |  | In bedrijf | [5 empty] | 5207 - UITL EL 1,0 M 5 GR | 1 |  |  | In bedrijf | [5 empty] | 253 - MAST 6,7 M ST VERL (8,0 M) |  |  | 174931 | Aan | 0 | 8 | CILINDRISCH | STAAL | 6005 MOSGROEN | 40 | GESCHILDERD | NVT |  | ARM SGS 253 CPO-T 60W K EB I OC PC GR LS |  | Philips | 1020743 | Aan | 0 | [5 empty] | NVT | [5 empty] | 66 |  | Retrofit LED SGS253 CPO60 5760lm D3A |  | INDUSTRIA | 1584665 | Aan | 0 | 42.2 | 3000K | LED | 11 | [9 empty] | 5207 - UITL EL 1,0 M 5 GR |  |  | 1087916 | Aan | 0
155549 | 1088967 | 1088967 | 51.973 | 5.3462 | 152179.4155 | 442731.747 | https://lmsapp.nl/qr/asset/report/867b0c90-dba4-48ce-a559-b8aa50b1f4d6 | 15 | WIJK BIJ DUURSTEDE | Klooster Leuterstraat | VOOR NR 10 | 3961 AX |  |  |  | Gemeente Wijk bij Duurstede | 2025-01-14 | In bedrijf |  |  |  | Gemeente Wijk bij Duurstede | Stedin |  |  | 2000-06-07 |  |  | Bemeterd |  | OB00257678 |  | Nacht | NVT | [10 empty] | Openbare verlichting | [5 empty] | 64 - MAST 3,0 M GY ANTIEK | 1 | 2000-06-07 |  | In bedrijf |  | Mikana klassiek Hollands 1800lm 2500K LED | 1 | 2020-04-01 | Mikana klassiek Hollands 1800lm 2500K LED besteld | In bedrijf | [11 empty] | LED 1800lm | 1 | 2020-04-01 |  | In bedrijf | [5 empty] | 5051 - OPZST ANTIEK VAST | 1 |  |  | In bedrijf | [5 empty] | 64 - MAST 3,0 M GY ANTIEK |  |  | 173560 | Aan | 0 | 3 | ANTIEK | GIETIJZER | 6005 GROEN MOS | 40 | GESCHILDERD | NVT |  | Mikana klassiek Hollands 1800lm 2500K LED |  | Mikana | 1227409 | Aan | 0 | LED |  |  |  |  | RAL 6009 | 20 |  | 1800 |  |  | 15 | Antiek | LED 1800lm |  |  | 1356990 | Aan | 0 |  | 2500K | LED | [10 empty] | 5051 - OPZST ANTIEK VAST |  |  | 1087308 | Aan | 0
111911 | 1088969 | 1088969 | 51.9786 | 5.3423 | 151918.0726 | 443357.1879 | https://lmsapp.nl/qr/asset/report/60894395-a4b7-4d9a-a833-f2c30886d3fb | 24 | WIJK BIJ DUURSTEDE | Karolingersweg | VOORZIJDE ZWEMBAD | 3962 AA |  |  |  | Gemeente Wijk bij Duurstede | 2025-01-14 | In bedrijf |  |  |  | Gemeente Wijk bij Duurstede | Stedin |  |  | 1992-04-16 |  |  | Bemeterd |  | OB00257755 |  | Nacht | NVT | [10 empty] | Openbare verlichting | [5 empty] | 19 - MAST 4,0 M ST CONISCH | 1 | 1992-04-16 |  | In bedrijf |  | 349512 - LUZ PLL 24W NV HF | 1 | 2011-01-09 |  | In bedrijf | [11 empty] | PL-L 24W/830 4P | 1 |  |  | In bedrijf | [15 empty] | 19 - MAST 4,0 M ST CONISCH |  |  | 173644 | Aan | 0 | 4 | CONISCH | STAAL | 6005 MOSGROEN | 40 | GESCHILDERD | NVT |  | 349512 - LUZ PLL 24W NV HF |  |  | 1088968 | Aan | 0 | [13 empty] | PL-L 24W/830 4P |  | Philips | 619764 | Aan | 0 | 24 | 3000K | PL | 5
124948 | 1088974 | 1088974 | 51.9868 | 5.333 | 151279.6753 | 444270.1869 | https://lmsapp.nl/qr/asset/report/cd1aa1e8-8211-41cc-b75e-04d72393a044 | 110 | WIJK BIJ DUURSTEDE | Graaf van Lynden van Sandenburgweg | OP ROTONDE HOEK GEERWEG | 3962 RB |  |  |  | Gemeente Wijk bij Duurstede | 2025-01-14 | In bedrijf |  |  |  | Gemeente Wijk bij Duurstede | Stedin |  |  | 1995-09-22 |  |  | Bemeterd |  | OB00254183 |  | Nacht | Indal 3A | [10 empty] | Openbare verlichting | [5 empty] | 236 - MAST 8,8 M ST VERL (10,0 M) | 1 | 1995-09-22 |  | In bedrijf |  | 410215 - SGS 253 GB SONT 100W HF NV DIM | 1 | 2011-01-15 |  | In bedrijf | [11 empty] | LAMP SHP XO TUB CL 100W E40, HID SHPLu | 1 |  |  | In bedrijf | [5 empty] | 5217 - UITL DL 1,5 M 5 GR | 1 |  |  | In bedrijf | [5 empty] | 236 - MAST 8,8 M ST VERL (10,0 M) |  |  | 176567 | Aan | 0 | 10 | CILINDRISCH | STAAL | ANWB | 40 | GESCHILDERD | NVT |  | 410215 - SGS 253 GB SONT 100W HF NV DIM |  | Philips | 642369 | Aan | 0 | [5 empty] | NVT | 20 |  | 10000 |  |  | 110 |  | LAMP SHP XO TUB CL 100W E40, HID SHPLu |  |  | 1087822 | Aan | 0 | [13 empty] | 5217 - UITL DL 1,5 M 5 GR |  |  | 1088973 | Aan | 0
129107 | 1088975 | 1088975 | 51.9879 | 5.3315 | 151173.3956 | 444388.9365 | https://lmsapp.nl/qr/asset/report/12267ff4-92fa-4485-9d2d-97242b149f18 | 110 | WIJK BIJ DUURSTEDE | Graaf van Lynden van Sandenburgweg | TER HOOGTE VAN NR 9 | 3962 RB |  |  |  | Gemeente Wijk bij Duurstede | 2025-01-14 | In bedrijf |  |  |  | Gemeente Wijk bij Duurstede | Stedin |  |  | 1995-09-22 |  |  | Bemeterd |  | OB00255432 |  | Nacht | NVT | [10 empty] | Openbare verlichting | [5 empty] | 236 - MAST 8,8 M ST VERL (10,0 M) | 1 | 1995-09-22 |  | In bedrijf |  | 410215 - SGS 253 GB SONT 100W HF NV DIM | 1 | 2011-01-15 |  | In bedrijf | [11 empty] | LAMP SHP XO TUB CL 100W E40, HID SHPLu | 1 |  |  | In bedrijf | [5 empty] | 5223 - UITL EL 1,5 M 5 GR | 1 |  |  | In bedrijf | [5 empty] | 236 - MAST 8,8 M ST VERL (10,0 M) |  |  | 176567 | Aan | 0 | 10 | CILINDRISCH | STAAL | ANWB | 40 | GESCHILDERD | NVT |  | 410215 - SGS 253 GB SONT 100W HF NV DIM |  | Philips | 642369 | Aan | 0 | [5 empty] | NVT | 20 |  | 10000 |  |  | 110 |  | LAMP SHP XO TUB CL 100W E40, HID SHPLu |  |  | 1087822 | Aan | 0 | [13 empty] | 5223 - UITL EL 1,5 M 5 GR |  |  | 1087931 | Aan | 0
129106 | 1088976 | 1088976 | 51.9876 | 5.3319 | 151202.0053 | 444360.9768 | https://lmsapp.nl/qr/asset/report/b72f2826-069d-46b4-a189-099765fce76f | 110 | WIJK BIJ DUURSTEDE | Graaf van Lynden van Sandenburgweg | TER HOOGTE VAN NR 7 | 3962 RB |  |  |  | Gemeente Wijk bij Duurstede | 2025-01-14 | In bedrijf |  |  |  | Gemeente Wijk bij Duurstede | Stedin |  |  | 1995-09-22 |  |  | Bemeterd |  | OB00255433 |  | Nacht | NVT | [10 empty] | Openbare verlichting | [5 empty] | 236 - MAST 8,8 M ST VERL (10,0 M) | 1 | 1995-09-22 |  | In bedrijf |  | 410215 - SGS 253 GB SONT 100W HF NV DIM | 1 | 2011-01-15 |  | In bedrijf | [11 empty] | LAMP SHP XO TUB CL 100W E40, HID SHPLu | 1 |  |  | In bedrijf | [5 empty] | 5223 - UITL EL 1,5 M 5 GR | 1 |  |  | In bedrijf | [5 empty] | 236 - MAST 8,8 M ST VERL (10,0 M) |  |  | 176567 | Aan | 0 | 10 | CILINDRISCH | STAAL | ANWB | 40 | GESCHILDERD | NVT |  | 410215 - SGS 253 GB SONT 100W HF NV DIM |  | Philips | 642369 | Aan | 0 | [5 empty] | NVT | 20 |  | 10000 |  |  | 110 |  | LAMP SHP XO TUB CL 100W E40, HID SHPLu |  |  | 1087822 | Aan | 0 | [13 empty] | 5223 - UITL EL 1,5 M 5 GR |  |  | 1087931 | Aan | 0
129102 | 1088977 | 1088977 | 51.987 | 5.3326 | 151250.1658 | 444294.8369 | https://lmsapp.nl/qr/asset/report/b8d639ae-b5a3-4cff-af5e-3518bdc1217e | 110 | WIJK BIJ DUURSTEDE | Graaf van Lynden van Sandenburgweg | OP ROTONDE HOEK GEERWEG | 3962 RB |  |  |  | Gemeente Wijk bij Duurstede | 2025-01-14 | In bedrijf |  |  |  | Gemeente Wijk bij Duurstede | Stedin |  |  | 1995-09-22 |  |  | Bemeterd |  | OB00255436 |  | Nacht | Indal 3A | [10 empty] | Openbare verlichting | [5 empty] | 236 - MAST 8,8 M ST VERL (10,0 M) | 1 | 1995-09-22 |  | In bedrijf |  | 410215 - SGS 253 GB SONT 100W HF NV DIM | 1 | 2011-01-15 |  | In bedrijf | [11 empty] | LAMP SHP XO TUB CL 100W E40, HID SHPLu | 1 |  |  | In bedrijf | [5 empty] | 5217 - UITL DL 1,5 M 5 GR | 1 |  |  | In bedrijf | [5 empty] | 236 - MAST 8,8 M ST VERL (10,0 M) |  |  | 176567 | Aan | 0 | 10 | CILINDRISCH | STAAL | ANWB | 40 | GESCHILDERD | NVT |  | 410215 - SGS 253 GB SONT 100W HF NV DIM |  | Philips | 642369 | Aan | 0 | [5 empty] | NVT | 20 |  | 10000 |  |  | 110 |  | LAMP SHP XO TUB CL 100W E40, HID SHPLu |  |  | 1087822 | Aan | 0 | [13 empty] | 5217 - UITL DL 1,5 M 5 GR |  |  | 1088973 | Aan | 0
129101 | 1088978 | 1088978 | 51.987 | 5.3331 | 151282.0052 | 444286.6568 | https://lmsapp.nl/qr/asset/report/f1961ce4-f5c7-4a53-b4f0-f1c94f204d2d | 110 | WIJK BIJ DUURSTEDE | Graaf van Lynden van Sandenburgweg | OP ROTONDE T/O GEERWEG | 3962 RB |  |  |  | Gemeente Wijk bij Duurstede | 2025-01-14 | In bedrijf |  |  |  | Gemeente Wijk bij Duurstede | Stedin |  |  | 1995-09-22 |  |  | Bemeterd |  | OB00255437 |  | Nacht | NVT | [10 empty] | Openbare verlichting | [5 empty] | 236 - MAST 8,8 M ST VERL (10,0 M) | 1 | 1995-09-22 |  | In bedrijf |  | 410215 - SGS 253 GB SONT 100W HF NV DIM | 1 | 2011-01-15 |  | In bedrijf | [11 empty] | LAMP SHP XO TUB CL 100W E40, HID SHPLu | 1 |  |  | In bedrijf | [5 empty] | 5223 - UITL EL 1,5 M 5 GR | 1 |  |  | In bedrijf | [5 empty] | 236 - MAST 8,8 M ST VERL (10,0 M) |  |  | 176567 | Aan | 0 | 10 | CILINDRISCH | STAAL | ANWB | 40 | GESCHILDERD | NVT |  | 410215 - SGS 253 GB SONT 100W HF NV DIM |  | Philips | 642369 | Aan | 0 | [5 empty] | NVT | 20 |  | 10000 |  |  | 110 |  | LAMP SHP XO TUB CL 100W E40, HID SHPLu |  |  | 1087822 | Aan | 0 | [13 empty] | 5223 - UITL EL 1,5 M 5 GR |  |  | 1087931 | Aan | 0
129100 | 1088979 | 1088979 | 51.9871 | 5.3328 | 151265.3753 | 444301.017 | https://lmsapp.nl/qr/asset/report/fc3b1b6a-e0b4-4b78-ae0b-98e8b39c668c | 110 | WIJK BIJ DUURSTEDE | Graaf van Lynden van Sandenburgweg | OPROTODE T/O GEERWEG | 3962 RB |  |  |  | Gemeente Wijk bij Duurstede | 2025-01-14 | In bedrijf |  |  |  | Gemeente Wijk bij Duurstede | Stedin |  |  | 1995-09-22 |  |  | Bemeterd |  | OB00255438 |  | Nacht | NVT | [10 empty] | Openbare verlichting | [5 empty] | 236 - MAST 8,8 M ST VERL (10,0 M) | 1 | 1995-09-22 |  | In bedrijf |  | 410215 - SGS 253 GB SONT 100W HF NV DIM | 1 | 2011-01-15 |  | In bedrijf | [11 empty] | LAMP SHP XO TUB CL 100W E40, HID SHPLu | 1 | 2024-11-20 |  | In bedrijf | [5 empty] | 5223 - UITL EL 1,5 M 5 GR | 1 |  |  | In bedrijf | [5 empty] | 236 - MAST 8,8 M ST VERL (10,0 M) |  |  | 176567 | Aan | 0 | 10 | CILINDRISCH | STAAL | ANWB | 40 | GESCHILDERD | NVT |  | 410215 - SGS 253 GB SONT 100W HF NV DIM |  | Philips | 642369 | Aan | 0 | [5 empty] | NVT | 20 |  | 10000 |  |  | 110 |  | LAMP SHP XO TUB CL 100W E40, HID SHPLu |  |  | 1087822 | Aan | 0 | [13 empty] | 5223 - UITL EL 1,5 M 5 GR |  |  | 1087931 | Aan | 0
129048 | 1088980 | 1088980 | 51.9868 | 5.3326 | 151250.4754 | 444266.2268 | https://lmsapp.nl/qr/asset/report/8c6a259e-55bd-4fcf-8b17-38a486fc0925 | 110 | WIJK BIJ DUURSTEDE | Graaf van Lynden van Sandenburgweg | OP ROTONDE ZIJDE GEERWEG | 3962 RB |  |  |  | Gemeente Wijk bij Duurstede | 2025-01-14 | In bedrijf |  |  |  | Gemeente Wijk bij Duurstede | Stedin |  |  | 1995-09-22 |  |  | Bemeterd |  | OB00255439 |  | Nacht | Indal 3A | [10 empty] | Openbare verlichting | [5 empty] | 236 - MAST 8,8 M ST VERL (10,0 M) | 1 | 1995-09-22 |  | In bedrijf |  | 410215 - SGS 253 GB SONT 100W HF NV DIM | 1 | 2011-01-15 |  | In bedrijf | [11 empty] | LAMP SHP XO TUB CL 100W E40, HID SHPLu | 1 |  |  | In bedrijf | E-vsa | 1 | 2021-11-26 |  | In bedrijf | 5217 - UITL DL 1,5 M 5 GR | 1 |  |  | In bedrijf | [5 empty] | 236 - MAST 8,8 M ST VERL (10,0 M) |  |  | 176567 | Aan | 0 | 10 | CILINDRISCH | STAAL | ANWB | 40 | GESCHILDERD | NVT |  | 410215 - SGS 253 GB SONT 100W HF NV DIM |  | Philips | 642369 | Aan | 0 | [5 empty] | NVT | 20 |  | 10000 |  |  | 110 |  | LAMP SHP XO TUB CL 100W E40, HID SHPLu |  |  | 1087822 | Aan | 0 |  |  |  |  | E-vsa |  |  | 85518 | Aan | 0 | 20 | 5 |  | 5217 - UITL DL 1,5 M 5 GR |  |  | 1088973 | Aan | 0
129048 | 1088980 | 1088980 | 51.9868 | 5.3326 | 151250.4754 | 444266.2268 | https://lmsapp.nl/qr/asset/report/8c6a259e-55bd-4fcf-8b17-38a486fc0925 | 110 | WIJK BIJ DUURSTEDE | Graaf van Lynden van Sandenburgweg | OP ROTONDE ZIJDE GEERWEG | 3962 RB |  |  |  | Gemeente Wijk bij Duurstede | 2025-01-14 | In bedrijf |  |  |  | Gemeente Wijk bij Duurstede | Stedin |  |  | 1995-09-22 |  |  | Bemeterd |  | OB00255439 |  | Nacht | Indal 3A | [10 empty] | Openbare verlichting | [32 empty] | E-vsa | 2 | 2021-11-26 |  | In bedrijf | [53 empty] | E-vsa |  |  | 85518 | Aan | 0 | 20 | 5
129047 | 1088981 | 1088981 | 51.9869 | 5.3325 | 151244.1056 | 444281.8866 | https://lmsapp.nl/qr/asset/report/c450a692-b5bd-4191-a24f-94051217be1b | 110 | WIJK BIJ DUURSTEDE | Graaf van Lynden van Sandenburgweg | OP ROTONDE HOEK GEERWEG | 3962 RB |  |  |  | Gemeente Wijk bij Duurstede | 2025-01-14 | In bedrijf |  |  |  | Gemeente Wijk bij Duurstede | Stedin |  |  | 1995-09-22 |  |  | Bemeterd |  | OB00255440 |  | Nacht | NVT | [10 empty] | Openbare verlichting | [5 empty] | 236 - MAST 8,8 M ST VERL (10,0 M) | 1 | 1995-09-22 |  | In bedrijf |  | 410215 - SGS 253 GB SONT 100W HF NV DIM | 1 | 2011-01-15 |  | In bedrijf | [11 empty] | LAMP SHP XO TUB CL 100W E40, HID SHPLu | 1 |  |  | In bedrijf | [5 empty] | 5223 - UITL EL 1,5 M 5 GR | 1 |  |  | In bedrijf | [5 empty] | 236 - MAST 8,8 M ST VERL (10,0 M) |  |  | 176567 | Aan | 0 | 10 | CILINDRISCH | STAAL | ANWB | 40 | GESCHILDERD | NVT |  | 410215 - SGS 253 GB SONT 100W HF NV DIM |  | Philips | 642369 | Aan | 0 | [5 empty] | NVT | 20 |  | 10000 |  |  | 110 |  | LAMP SHP XO TUB CL 100W E40, HID SHPLu |  |  | 1087822 | Aan | 0 | [13 empty] | 5223 - UITL EL 1,5 M 5 GR |  |  | 1087931 | Aan | 0
129046 | 1088982 | 1088982 | 51.9867 | 5.3329 | 151266.5956 | 444262.7969 | https://lmsapp.nl/qr/asset/report/abfae411-3a39-4c3d-8992-8fcf99ca1a9a | 110 | WIJK BIJ DUURSTEDE | Graaf van Lynden van Sandenburgweg | OP ROTONDE HOEK GEERWEG | 3962 RB |  |  |  | Gemeente Wijk bij Duurstede | 2025-01-14 | In bedrijf |  |  |  | Gemeente Wijk bij Duurstede | Stedin |  |  | 1995-09-22 |  |  | Bemeterd |  | OB00255441 |  | Nacht | NVT | [10 empty] | Openbare verlichting | [5 empty] | 236 - MAST 8,8 M ST VERL (10,0 M) | 1 | 1995-09-22 |  | In bedrijf |  | 410215 - SGS 253 GB SONT 100W HF NV DIM | 1 | 2011-01-15 |  | In bedrijf | [11 empty] | LAMP SHP XO TUB CL 100W E40, HID SHPLu | 1 | 2024-11-20 |  | In bedrijf | [5 empty] | 5223 - UITL EL 1,5 M 5 GR | 1 |  |  | In bedrijf | [5 empty] | 236 - MAST 8,8 M ST VERL (10,0 M) |  |  | 176567 | Aan | 0 | 10 | CILINDRISCH | STAAL | ANWB | 40 | GESCHILDERD | NVT |  | 410215 - SGS 253 GB SONT 100W HF NV DIM |  | Philips | 642369 | Aan | 0 | [5 empty] | NVT | 20 |  | 10000 |  |  | 110 |  | LAMP SHP XO TUB CL 100W E40, HID SHPLu |  |  | 1087822 | Aan | 0 | [13 empty] | 5223 - UITL EL 1,5 M 5 GR |  |  | 1087931 | Aan | 0
140541 | 1088983 | 1088983 | 51.9873 | 5.3322 | 151219.7553 | 444324.0871 | https://lmsapp.nl/qr/asset/report/8248decb-c360-4652-ab12-23c4657f2645 | 110 | WIJK BIJ DUURSTEDE | Graaf van Lynden van Sandenburgweg | VOOR NR. 8 | 3962 RB |  |  |  | Gemeente Wijk bij Duurstede | 2025-01-14 | In bedrijf |  |  |  | Gemeente Wijk bij Duurstede | Stedin |  |  | 2004-01-01 |  |  | Bemeterd |  | OB00255421 |  | Nacht | NVT | [10 empty] | Openbare verlichting | [5 empty] | 236 - MAST 8,8 M ST VERL (10,0 M) | 1 | 2004-01-01 |  | In bedrijf |  | 410215 - SGS 253 GB SONT 100W HF NV DIM | 1 | 2011-01-15 |  | In bedrijf | [11 empty] | LAMP SHP XO TUB CL 100W E40, HID SHPLu | 1 |  |  | In bedrijf | [5 empty] | 5223 - UITL EL 1,5 M 5 GR | 1 |  |  | In bedrijf | [5 empty] | 236 - MAST 8,8 M ST VERL (10,0 M) |  |  | 176567 | Aan | 0 | 10 | CILINDRISCH | STAAL | ANWB | 40 | GESCHILDERD | NVT |  | 410215 - SGS 253 GB SONT 100W HF NV DIM |  | Philips | 642369 | Aan | 0 | [5 empty] | NVT | 20 |  | 10000 |  |  | 110 |  | LAMP SHP XO TUB CL 100W E40, HID SHPLu |  |  | 1087822 | Aan | 0 | [13 empty] | 5223 - UITL EL 1,5 M 5 GR |  |  | 1087931 | Aan | 0
217225 | 1088984 | 1088984 | 51.9817 | 5.3398 | 151742.5954 | 443704.0725 | https://lmsapp.nl/qr/asset/report/c2fd1e40-50d5-4aed-8377-cc5cfd6e0e1b | 27 | Wijk bij Duurstede | Remus | HOEK ZANDWG OP FIETSPAD | 3962 KZ |  |  |  | Gemeente Wijk bij Duurstede | 2025-01-14 | In bedrijf |  |  |  | Gemeente Wijk bij Duurstede | Stedin |  |  | 2011-09-02 |  |  | Bemeterd |  | OB00258476 |  | Nacht | NVT | [10 empty] | Openbare verlichting | [5 empty] | 5 - MAST 4,5 M ST VERL | 1 | 2011-09-02 |  | In bedrijf |  | ARM 2550 IRIS PLL 18/24W R7035 | 1 | 2011-02-09 |  | In bedrijf | [11 empty] | PL-L 24W/830 4P | 1 |  |  | In bedrijf | [15 empty] | 5 - MAST 4,5 M ST VERL |  |  | 641385 | Aan | 0 |  |  |  | Thermisch verzinkt | 40 |  |  |  | ARM 2550 IRIS PLL 18/24W R7035 |  | INDAL | 641205 | Aan | 0 | [5 empty] | NVT | 20 |  | 1800 |  |  | 27 |  | PL-L 24W/830 4P |  | Philips | 619764 | Aan | 0 | 24 | 3000K | PL | 5
215601 | 1088985 | 1088985 | 51.9814 | 5.3381 | 151626.9855 | 443669.1174 | https://lmsapp.nl/qr/asset/report/b2983142-6874-483c-9c3c-4a93accdce89 | 36 | Wijk bij Duurstede | Remus | 4E MAST LINKS VANAF DE ZANDWG | 3962 KZ |  |  |  | Gemeente Wijk bij Duurstede | 2025-01-14 | In bedrijf |  |  |  | Gemeente Wijk bij Duurstede | Stedin |  |  | 2011-09-02 |  |  | Bemeterd |  | OB00258478 |  | Nacht | NVT | [10 empty] | Openbare verlichting | [5 empty] | 230 - MAST 6 M ST - EL UITL 5 GR | 1 | 2011-09-02 |  | In bedrijf |  | 319515 - LIBRA 2565 PLL 36W HF DIM SDU N | 1 | 2011-02-09 |  | In bedrijf | [11 empty] | PL-L 36W/830 4P | 1 |  |  | In bedrijf | [15 empty] | 230 - MAST 6 M ST - EL UITL 5 GR |  |  | 173525 | Aan | 0 | 6 | CILINDRISCH | STAAL | 6005 MOSGROEN | 40 | GESCHILDERD | NVT |  | 319515 - LIBRA 2565 PLL 36W HF DIM SDU N |  |  | 1087505 | Aan | 0 | [13 empty] | PL-L 36W/830 4P |  | Philips | 1008877 | Aan | 0 | 36 | 3000K | PLL
215600 | 1088986 | 1088986 | 51.9815 | 5.3385 | 151650.9592 | 443678.4436 | https://lmsapp.nl/qr/asset/report/ba180eef-6161-4415-883c-07687eae5fe3 | 36 | Wijk bij Duurstede | Remus | 5E MAST LINKS VANAF DE ZANDWG | 3962 KZ |  |  |  | Gemeente Wijk bij Duurstede | 2025-01-14 | In bedrijf |  |  |  | Gemeente Wijk bij Duurstede | Stedin |  |  | 2011-09-02 |  |  | Bemeterd |  | OB00258479 |  | Nacht | NVT | [10 empty] | Openbare verlichting | [5 empty] | 230 - MAST 6 M ST - EL UITL 5 GR | 1 | 2011-09-02 |  | In bedrijf |  | 319515 - LIBRA 2565 PLL 36W HF DIM SDU N | 1 | 2011-02-09 |  | In bedrijf | [11 empty] | PL-L 36W/830 4P | 1 |  |  | In bedrijf | [15 empty] | 230 - MAST 6 M ST - EL UITL 5 GR |  |  | 173525 | Aan | 0 | 6 | CILINDRISCH | STAAL | 6005 MOSGROEN | 40 | GESCHILDERD | NVT |  | 319515 - LIBRA 2565 PLL 36W HF DIM SDU N |  |  | 1087505 | Aan | 0 | [13 empty] | PL-L 36W/830 4P |  | Philips | 1008877 | Aan | 0 | 36 | 3000K | PLL
215116 | 1088987 | 1088987 | 51.9812 | 5.3374 | 151578.2564 | 443650.2768 | https://lmsapp.nl/qr/asset/report/53b83aea-d182-45e6-b36d-ff6c7a19243a | 36 | Wijk bij Duurstede | Remus | 6E MAST LINKS VANAF DE ZANDWG | 3962 KZ |  |  |  | Gemeente Wijk bij Duurstede | 2025-01-14 | In bedrijf |  |  |  | Gemeente Wijk bij Duurstede | Stedin |  |  | 2011-09-02 |  |  | Bemeterd |  | OB00258480 |  | Nacht | NVT | [10 empty] | Openbare verlichting | [5 empty] | 230 - MAST 6 M ST - EL UITL 5 GR | 1 | 2023-05-31 |  | In bedrijf |  | 319515 - LIBRA 2565 PLL 36W HF DIM SDU N | 1 | 2011-02-09 |  | In bedrijf | [11 empty] | PL-L 36W/830 4P | 1 |  |  | In bedrijf | [15 empty] | 230 - MAST 6 M ST - EL UITL 5 GR |  |  | 173525 | Aan | 0 | 6 | CILINDRISCH | STAAL | 6005 MOSGROEN | 40 | GESCHILDERD | NVT |  | 319515 - LIBRA 2565 PLL 36W HF DIM SDU N |  |  | 1087505 | Aan | 0 | [13 empty] | PL-L 36W/830 4P |  | Philips | 1008877 | Aan | 0 | 36 | 3000K | PLL
52716 | 1088989 | 1088989 | 51.9724 | 5.343 | 151962.2957 | 442663.957 | https://lmsapp.nl/qr/asset/report/14ec87ca-4904-4f48-a1c9-83b1bec1145f | 15 | WIJK BIJ DUURSTEDE | Singel | V 10 B | 3961 CE |  |  |  | Gemeente Wijk bij Duurstede | 2025-01-14 | In bedrijf |  |  |  | Gemeente Wijk bij Duurstede | Stedin |  |  | 1989-06-30 |  |  | Bemeterd |  | OB00258355 |  | Avond | NVT | [10 empty] | Openbare verlichting | [5 empty] | 64 - MAST 3,0 M GY ANTIEK | 1 | 1989-06-30 |  | In bedrijf |  | Mikana klassiek Hollands 1800lm 2500K LED | 1 | 2020-04-01 | Mikana klassiek Hollands 1800lm 2500K LED besteld | In bedrijf | [11 empty] | LED 1800lm | 1 | 2020-04-01 |  | In bedrijf | [5 empty] | 5051 - OPZST ANTIEK VAST | 1 |  |  | In bedrijf | [5 empty] | 64 - MAST 3,0 M GY ANTIEK |  |  | 173560 | Aan | 0 | 3 | ANTIEK | GIETIJZER | 6005 GROEN MOS | 40 | GESCHILDERD | NVT |  | Mikana klassiek Hollands 1800lm 2500K LED |  | Mikana | 1227409 | Aan | 0 | LED |  |  |  |  | RAL 6009 | 20 |  | 1800 |  |  | 15 | Antiek | LED 1800lm |  |  | 1356990 | Aan | 0 |  | 2500K | LED | [10 empty] | 5051 - OPZST ANTIEK VAST |  |  | 1087308 | Aan | 0
90379 | 1088990 | 1088990 | 51.9785 | 5.3419 | 151885.5157 | 443341.1068 | https://lmsapp.nl/qr/asset/report/194ff37b-f697-4cfa-b39b-5019333adcef | 24 | WIJK BIJ DUURSTEDE | Karolingersweg | VOOR SPORTHAL | 3962 AA |  |  |  | Gemeente Wijk bij Duurstede | 2025-01-14 | In bedrijf |  |  |  | Gemeente Wijk bij Duurstede | Stedin |  |  | 1991-07-01 |  |  | Bemeterd |  | OB00255239 |  | Nacht | NVT | [10 empty] | Openbare verlichting | [5 empty] | 19 - MAST 4,0 M ST CONISCH | 1 | 1991-07-01 |  | In bedrijf |  | 349512 - LUZ PLL 24W NV HF | 1 | 2011-02-15 |  | In bedrijf | [11 empty] | PL-L 24W/830 4P | 1 |  |  | In bedrijf | [15 empty] | 19 - MAST 4,0 M ST CONISCH |  |  | 173644 | Aan | 0 | 4 | CONISCH | STAAL | 6005 MOSGROEN | 40 | GESCHILDERD | NVT |  | 349512 - LUZ PLL 24W NV HF |  |  | 1088968 | Aan | 0 | [13 empty] | PL-L 24W/830 4P |  | Philips | 619764 | Aan | 0 | 24 | 3000K | PL | 5
111913 | 1088992 | 1088992 | 51.9786 | 5.3419 | 151890.1457 | 443358.7872 | https://lmsapp.nl/qr/asset/report/fcc6fdcf-f3c3-42cd-9fda-c67e567061f8 | 24 | WIJK BIJ DUURSTEDE | Karolingersweg | VOOR SPORTHAL | 3962 AA |  |  |  | Gemeente Wijk bij Duurstede | 2025-01-14 | In bedrijf |  |  |  | Gemeente Wijk bij Duurstede | Stedin |  |  | 1992-04-16 |  |  | Bemeterd |  | OB00257753 |  | Nacht | NVT | [10 empty] | Openbare verlichting | [5 empty] | 19 - MAST 4,0 M ST CONISCH | 1 | 1992-04-16 |  | In bedrijf |  | 349512 - LUZ PLL 24W NV HF | 1 | 2011-02-15 |  | In bedrijf | [11 empty] | PL-L 24W/830 4P | 1 |  |  | In bedrijf | [15 empty] | 19 - MAST 4,0 M ST CONISCH |  |  | 173644 | Aan | 0 | 4 | CONISCH | STAAL | 6005 MOSGROEN | 40 | GESCHILDERD | NVT |  | 349512 - LUZ PLL 24W NV HF |  |  | 1088968 | Aan | 0 | [13 empty] | PL-L 24W/830 4P |  | Philips | 619764 | Aan | 0 | 24 | 3000K | PL | 5
111912 | 1088993 | 1088993 | 51.9786 | 5.3416 | 151869.8453 | 443350.6669 | https://lmsapp.nl/qr/asset/report/3db97721-cce5-4709-aa26-f2f1646f95fd | 24 | WIJK BIJ DUURSTEDE | Karolingersweg | VOOR SPORTHAL | 3962 AA |  |  |  | Gemeente Wijk bij Duurstede | 2025-01-14 | In bedrijf |  |  |  | Gemeente Wijk bij Duurstede | Stedin |  |  | 1992-04-16 |  |  | Bemeterd |  | OB00257754 |  | Nacht | NVT | [10 empty] | Openbare verlichting | [5 empty] | 19 - MAST 4,0 M ST CONISCH | 1 | 1992-04-16 |  | In bedrijf |  | 349512 - LUZ PLL 24W NV HF | 1 | 2011-02-15 |  | In bedrijf | [11 empty] | PL-L 24W/830 4P | 1 |  |  | In bedrijf | [15 empty] | 19 - MAST 4,0 M ST CONISCH |  |  | 173644 | Aan | 0 | 4 | CONISCH | STAAL | 6005 MOSGROEN | 40 | GESCHILDERD | NVT |  | 349512 - LUZ PLL 24W NV HF |  |  | 1088968 | Aan | 0 | [13 empty] | PL-L 24W/830 4P |  | Philips | 619764 | Aan | 0 | 24 | 3000K | PL | 5
111905 | 1088994 | 1088994 | 51.9784 | 5.3414 | 151852.4854 | 443338.3472 | https://lmsapp.nl/qr/asset/report/ca494154-d4b5-4742-abcc-3a3d435b7ad9 | 24 | WIJK BIJ DUURSTEDE | Karolingersweg | NAAST SPORTHAL | 3962 AA |  |  |  | Gemeente Wijk bij Duurstede | 2025-01-14 | In bedrijf |  |  |  | Gemeente Wijk bij Duurstede | Stedin |  |  | 2009-05-21 |  |  | Bemeterd |  | OB00257761 |  | Nacht | NVT | [10 empty] | Openbare verlichting | [5 empty] | 219 - MAST 4,0m ST CONISCH OPZ 60MM PC | 1 | 2009-05-21 |  | In bedrijf |  | 349512 - LUZ PLL 24W NV HF | 1 | 2011-02-15 |  | In bedrijf | [11 empty] | PL-L 24W/830 4P | 1 |  |  | In bedrijf | [15 empty] | 219 - MAST 4,0m ST CONISCH OPZ 60MM PC |  |  | 641174 | Aan | 0 |  |  |  | Thermisch verzinkt | 40 |  |  |  | 349512 - LUZ PLL 24W NV HF |  |  | 1088968 | Aan | 0 | [13 empty] | PL-L 24W/830 4P |  | Philips | 619764 | Aan | 0 | 24 | 3000K | PL | 5
25080 | 1088999 | 1088999 | 51.9727 | 5.3429 | 151958.2974 | 442699.9019 | https://lmsapp.nl/qr/asset/report/be8efd51-6d86-457d-99d7-91ba36decdd3 | 18 | WIJK BIJ DUURSTEDE | Kostverlorenpad | NST 3 | 3961 CJ |  |  |  | Gemeente Wijk bij Duurstede | 2025-01-14 | In bedrijf |  |  |  | Gemeente Wijk bij Duurstede | Stedin |  |  | 1988-08-16 |  |  | Bemeterd |  | OB00254180 |  | Nacht | NVT | [10 empty] | Openbare verlichting | [5 empty] | 1005 - MAST 3,7 M AL PLT | 1 | 1988-08-16 |  | In bedrijf |  | ARM 2000 KEGEL PLL 24W/840 4M SN R9005 | 1 | 2011-02-23 |  | In bedrijf | [11 empty] | PL-L 24W/830 4P | 1 |  |  | In bedrijf | [15 empty] | 1005 - MAST 3,7 M AL PLT |  |  | 180143 | Aan | 0 | 4 | CONISCH | ALUMINIUM | NVT | 40 | NVT | NVT |  | ARM 2000 KEGEL PLL 24W/840 4M SN R9005 |  | INDAL | 641175 | Aan | 0 | [5 empty] | NVT | 20 |  | 1800 |  |  | 18 |  | PL-L 24W/830 4P |  | Philips | 619764 | Aan | 0 | 24 | 3000K | PL | 5
144529 | 1089000 | 1089000 | 51.9757 | 5.323 | 150590.2658 | 443032.4172 | https://lmsapp.nl/qr/asset/report/797fed03-ffe4-402d-ba0f-52f1e914df0d | 110 | WIJK BIJ DUURSTEDE | Romeinenbaan | ROMEINENBN ROTONDE HORDENWG TU | 3961 ND |  |  |  | Gemeente Wijk bij Duurstede | 2025-01-14 | In bedrijf |  |  |  | Gemeente Wijk bij Duurstede | Stedin |  |  | 1999-01-10 |  |  | Bemeterd |  | OB00257279 |  | Nacht | NVT | [10 empty] | Openbare verlichting | [5 empty] | 236 - MAST 8,8 M ST VERL (10,0 M) | 1 | 1999-01-10 |  | In bedrijf |  | 410215 - SGS 253 GB SONT 100W HF NV DIM | 1 | 2011-02-23 |  | In bedrijf | [11 empty] | LAMP SHP XO TUB CL 100W E40, HID SHPLu | 1 |  |  | In bedrijf | [5 empty] | 5223 - UITL EL 1,5 M 5 GR | 1 |  |  | In bedrijf | [5 empty] | 236 - MAST 8,8 M ST VERL (10,0 M) |  |  | 176567 | Aan | 0 | 10 | CILINDRISCH | STAAL | ANWB | 40 | GESCHILDERD | NVT |  | 410215 - SGS 253 GB SONT 100W HF NV DIM |  | Philips | 642369 | Aan | 0 | [5 empty] | NVT | 20 |  | 10000 |  |  | 110 |  | LAMP SHP XO TUB CL 100W E40, HID SHPLu |  |  | 1087822 | Aan | 0 | [13 empty] | 5223 - UITL EL 1,5 M 5 GR |  |  | 1087931 | Aan | 0
144528 | 1089001 | 1089001 | 51.9758 | 5.3232 | 150603.9556 | 443040.4067 | https://lmsapp.nl/qr/asset/report/0a0bd043-21c6-4c01-a64e-4b89ee3f465a | 110 | WIJK BIJ DUURSTEDE | Romeinenbaan | ROMEINENBN ROTONDE HORDENWG OP | 3961 ND |  |  |  | Gemeente Wijk bij Duurstede | 2025-01-14 | In bedrijf |  |  |  | Gemeente Wijk bij Duurstede | Stedin |  |  | 1999-01-10 |  |  | Bemeterd |  | OB00257280 |  | Nacht | Indal 3A | [10 empty] | Openbare verlichting | [5 empty] | 236 - MAST 8,8 M ST VERL (10,0 M) | 1 | 1999-01-10 |  | In bedrijf |  | 410215 - SGS 253 GB SONT 100W HF NV DIM | 1 | 2011-02-23 |  | In bedrijf | [11 empty] | LAMP SHP XO TUB CL 100W E40, HID SHPLu | 1 |  |  | In bedrijf | [5 empty] | 5217 - UITL DL 1,5 M 5 GR | 1 |  |  | In bedrijf | [5 empty] | 236 - MAST 8,8 M ST VERL (10,0 M) |  |  | 176567 | Aan | 0 | 10 | CILINDRISCH | STAAL | ANWB | 40 | GESCHILDERD | NVT |  | 410215 - SGS 253 GB SONT 100W HF NV DIM |  | Philips | 642369 | Aan | 0 | [5 empty] | NVT | 20 |  | 10000 |  |  | 110 |  | LAMP SHP XO TUB CL 100W E40, HID SHPLu |  |  | 1087822 | Aan | 0 | [13 empty] | 5217 - UITL DL 1,5 M 5 GR |  |  | 1088973 | Aan | 0
144527 | 1089002 | 1089002 | 51.9759 | 5.3233 | 150607.8655 | 443054.8768 | https://lmsapp.nl/qr/asset/report/f3b7245a-8e30-4b3a-b9c9-e4b6fba319c1 | 110 | WIJK BIJ DUURSTEDE | Romeinenbaan | ROMEINENBN ROTONDE HORDENWG TU | 3961 ND |  |  |  | Gemeente Wijk bij Duurstede | 2025-01-14 | In bedrijf |  |  |  | Gemeente Wijk bij Duurstede | Stedin |  |  | 1999-01-10 |  |  | Bemeterd |  | OB00257281 |  | Nacht | NVT | [10 empty] | Openbare verlichting | [5 empty] | 236 - MAST 8,8 M ST VERL (10,0 M) | 1 | 1999-01-10 |  | In bedrijf |  | 410215 - SGS 253 GB SONT 100W HF NV DIM | 1 | 2011-02-23 |  | In bedrijf | [11 empty] | LAMP SHP XO TUB CL 100W E40, HID SHPLu | 1 |  |  | In bedrijf | [5 empty] | 5223 - UITL EL 1,5 M 5 GR | 1 |  |  | In bedrijf | [5 empty] | 236 - MAST 8,8 M ST VERL (10,0 M) |  |  | 176567 | Aan | 0 | 10 | CILINDRISCH | STAAL | ANWB | 40 | GESCHILDERD | NVT |  | 410215 - SGS 253 GB SONT 100W HF NV DIM |  | Philips | 642369 | Aan | 0 | [5 empty] | NVT | 20 |  | 10000 |  |  | 110 |  | LAMP SHP XO TUB CL 100W E40, HID SHPLu |  |  | 1087822 | Aan | 0 | [13 empty] | 5223 - UITL EL 1,5 M 5 GR |  |  | 1087931 | Aan | 0
144526 | 1089003 | 1089003 | 51.976 | 5.3232 | 150599.2255 | 443069.0363 | https://lmsapp.nl/qr/asset/report/a88685c0-8d0b-44d9-8286-aa32e8de5d3b | 110 | WIJK BIJ DUURSTEDE | Romeinenbaan | ROMEINENBN ROTONDE HORDENWG OP | 3961 ND |  |  |  | Gemeente Wijk bij Duurstede | 2025-01-14 | In bedrijf |  |  |  | Gemeente Wijk bij Duurstede | Stedin |  |  | 1999-01-10 |  |  | Bemeterd |  | OB00257282 |  | Nacht | Indal 3A | [10 empty] | Openbare verlichting | [5 empty] | 236 - MAST 8,8 M ST VERL (10,0 M) | 1 | 1999-01-10 |  | In bedrijf |  | 410215 - SGS 253 GB SONT 100W HF NV DIM | 1 | 2011-02-23 |  | In bedrijf | [11 empty] | LAMP SHP XO TUB CL 100W E40, HID SHPLu | 1 |  |  | In bedrijf | [5 empty] | 5217 - UITL DL 1,5 M 5 GR | 1 |  |  | In bedrijf | [5 empty] | 236 - MAST 8,8 M ST VERL (10,0 M) |  |  | 176567 | Aan | 0 | 10 | CILINDRISCH | STAAL | ANWB | 40 | GESCHILDERD | NVT |  | 410215 - SGS 253 GB SONT 100W HF NV DIM |  | Philips | 642369 | Aan | 0 | [5 empty] | NVT | 20 |  | 10000 |  |  | 110 |  | LAMP SHP XO TUB CL 100W E40, HID SHPLu |  |  | 1087822 | Aan | 0 | [13 empty] | 5217 - UITL DL 1,5 M 5 GR |  |  | 1088973 | Aan | 0
144525 | 1089004 | 1089004 | 51.976 | 5.3229 | 150583.6256 | 443071.9171 | https://lmsapp.nl/qr/asset/report/f0d8fca1-54c9-40e0-b384-e3b9ab970931 | 110 | WIJK BIJ DUURSTEDE | Romeinenbaan | ROMEINENBN ROTONDE TUSSEN ROME | 3961 ND |  |  |  | Gemeente Wijk bij Duurstede | 2025-01-14 | In bedrijf |  |  |  | Gemeente Wijk bij Duurstede | Stedin |  |  | 1999-01-10 |  |  | Bemeterd |  | OB00257283 |  | Nacht | NVT | [10 empty] | Openbare verlichting | [5 empty] | 236 - MAST 8,8 M ST VERL (10,0 M) | 1 | 1999-01-10 |  | In bedrijf |  | 410215 - SGS 253 GB SONT 100W HF NV DIM | 1 | 2011-02-23 |  | In bedrijf | [11 empty] | LAMP SHP XO TUB CL 100W E40, HID SHPLu | 1 |  |  | In bedrijf | [5 empty] | 5223 - UITL EL 1,5 M 5 GR | 1 |  |  | In bedrijf | [5 empty] | 236 - MAST 8,8 M ST VERL (10,0 M) |  |  | 176567 | Aan | 0 | 10 | CILINDRISCH | STAAL | ANWB | 40 | GESCHILDERD | NVT |  | 410215 - SGS 253 GB SONT 100W HF NV DIM |  | Philips | 642369 | Aan | 0 | [5 empty] | NVT | 20 |  | 10000 |  |  | 110 |  | LAMP SHP XO TUB CL 100W E40, HID SHPLu |  |  | 1087822 | Aan | 0 | [13 empty] | 5223 - UITL EL 1,5 M 5 GR |  |  | 1087931 | Aan | 0
144524 | 1089005 | 1089005 | 51.976 | 5.3227 | 150571.1857 | 443063.9766 | https://lmsapp.nl/qr/asset/report/a3d89e8f-2796-404f-a95c-8bb93c57a22f | 110 | WIJK BIJ DUURSTEDE | Romeinenbaan | ROMEINENBN ROTONDE HORDENWG MI | 3961 ND |  |  |  | Gemeente Wijk bij Duurstede | 2025-01-14 | In bedrijf |  |  |  | Gemeente Wijk bij Duurstede | Stedin |  |  | 1999-01-10 |  |  | Bemeterd |  | OB00257284 |  | Nacht | Indal 3A | [10 empty] | Openbare verlichting | [5 empty] | 236 - MAST 8,8 M ST VERL (10,0 M) | 1 | 1999-01-10 |  | In bedrijf |  | 410215 - SGS 253 GB SONT 100W HF NV DIM | 1 | 2011-02-23 |  | In bedrijf | [11 empty] | LAMP SHP XO TUB CL 100W E40, HID SHPLu | 1 |  |  | In bedrijf | [5 empty] | 5217 - UITL DL 1,5 M 5 GR | 1 |  |  | In bedrijf | [5 empty] | 236 - MAST 8,8 M ST VERL (10,0 M) |  |  | 176567 | Aan | 0 | 10 | CILINDRISCH | STAAL | ANWB | 40 | GESCHILDERD | NVT |  | 410215 - SGS 253 GB SONT 100W HF NV DIM |  | Philips | 642369 | Aan | 0 | [5 empty] | NVT | 20 |  | 10000 |  |  | 110 |  | LAMP SHP XO TUB CL 100W E40, HID SHPLu |  |  | 1087822 | Aan | 0 | [13 empty] | 5217 - UITL DL 1,5 M 5 GR |  |  | 1088973 | Aan | 0
144523 | 1089006 | 1089006 | 51.9758 | 5.3227 | 150568.5458 | 443049.0971 | https://lmsapp.nl/qr/asset/report/499699cc-db4b-42ff-8f31-e216d443c9c4 | 48 | WIJK BIJ DUURSTEDE | Romeinenbaan | ROMEINBN ROTONDE HORDWG TUSSEN | 3961 ND |  |  |  | Gemeente Wijk bij Duurstede | 2025-01-14 | In bedrijf |  |  |  | Gemeente Wijk bij Duurstede | Stedin |  |  | 1999-01-10 |  |  | Bemeterd |  | OB00257285 |  | Nacht | NVT | [10 empty] | Openbare verlichting | [5 empty] | 236 - MAST 8,8 M ST VERL (10,0 M) | 1 | 2023-09-14 |  | In bedrijf |  | Brisa Easy Light RAL 9007, Grijs L2W Pro 64 LED D3A | 1 | 2023-09-14 |  | In bedrijf | [16 empty] | LED DRIVER | 1 | 2023-09-14 |  | In bedrijf | 5223 - UITL EL 1,5 M 5 GR | 1 | 1999-01-01 |  | In bedrijf | [5 empty] | 236 - MAST 8,8 M ST VERL (10,0 M) |  |  | 176567 | Aan | 0 | 10 | CILINDRISCH | STAAL | ANWB | 40 | GESCHILDERD | NVT |  | Brisa Easy Light RAL 9007, Grijs L2W Pro 64 LED D3A |  | Lightronics BV | 1679265 | Aan | 0 | LED |  |  |  |  | 3000K | 11 | 64 | 7800 |  |  | 48 | [11 empty] | LED DRIVER |  |  | 44123 | Aan | 0 | 20 | 1 |  | 5223 - UITL EL 1,5 M 5 GR |  |  | 1087931 | Aan | 0
144522 | 1089007 | 1089007 | 51.9757 | 5.3228 | 150576.2656 | 443036.2668 | https://lmsapp.nl/qr/asset/report/adabada2-eda7-4806-813b-e918f1097633 | 110 | WIJK BIJ DUURSTEDE | Romeinenbaan | OP ROTONDE HORDENWG OP MIDDENG | 3961 ND |  |  |  | Gemeente Wijk bij Duurstede | 2025-01-14 | In bedrijf |  |  |  | Gemeente Wijk bij Duurstede | Stedin |  |  | 1999-01-10 |  |  | Bemeterd |  | OB00257286 |  | Nacht | Indal 3A | [10 empty] | Openbare verlichting | [5 empty] | 236 - MAST 8,8 M ST VERL (10,0 M) | 1 | 1999-01-10 |  | In bedrijf |  | 410215 - SGS 253 GB SONT 100W HF NV DIM | 1 | 2011-02-23 |  | In bedrijf | [11 empty] | LAMP SHP XO TUB CL 100W E40, HID SHPLu | 1 | 2022-06-02 |  | In bedrijf | [5 empty] | 5217 - UITL DL 1,5 M 5 GR | 1 |  |  | In bedrijf | [5 empty] | 236 - MAST 8,8 M ST VERL (10,0 M) |  |  | 176567 | Aan | 0 | 10 | CILINDRISCH | STAAL | ANWB | 40 | GESCHILDERD | NVT |  | 410215 - SGS 253 GB SONT 100W HF NV DIM |  | Philips | 642369 | Aan | 0 | [5 empty] | NVT | 20 |  | 10000 |  |  | 110 |  | LAMP SHP XO TUB CL 100W E40, HID SHPLu |  |  | 1087822 | Aan | 0 | [13 empty] | 5217 - UITL DL 1,5 M 5 GR |  |  | 1088973 | Aan | 0
185655 | 1089008 | 1089008 | 51.9786 | 5.3276 | 150904.4197 | 443351.1893 | https://lmsapp.nl/qr/asset/report/278ab6a3-0f38-4325-b900-6dffabf779aa | 110 | WIJK BIJ DUURSTEDE | Romeinenbaan | V/A ROTONDE 5E MAST LINKS | 3961 ND |  |  |  | Gemeente Wijk bij Duurstede | 2025-01-14 | In bedrijf |  |  |  | Gemeente Wijk bij Duurstede | Stedin |  |  | 2004-07-14 |  |  | Bemeterd |  | OB00257266 |  | Nacht | NVT | [10 empty] | Openbare verlichting | [5 empty] | 253 - MAST 6,7 M ST VERL (8,0 M) | 1 | 2004-07-14 |  | In bedrijf |  | 410215 - SGS 253 GB SONT 100W HF NV DIM | 1 | 2011-02-23 |  | In bedrijf | [11 empty] | LAMP SHP XO TUB CL 100W E40, HID SHPLu | 1 | 2023-12-13 |  | In bedrijf | [5 empty] | 5207 - UITL EL 1,0 M 5 GR | 1 |  |  | In bedrijf | [5 empty] | 253 - MAST 6,7 M ST VERL (8,0 M) |  |  | 174931 | Aan | 0 | 8 | CILINDRISCH | STAAL | 6005 MOSGROEN | 40 | GESCHILDERD | NVT |  | 410215 - SGS 253 GB SONT 100W HF NV DIM |  | Philips | 642369 | Aan | 0 | [5 empty] | NVT | 20 |  | 10000 |  |  | 110 |  | LAMP SHP XO TUB CL 100W E40, HID SHPLu |  |  | 1087822 | Aan | 0 | [13 empty] | 5207 - UITL EL 1,0 M 5 GR |  |  | 1087916 | Aan | 0
185654 | 1089009 | 1089009 | 51.9787 | 5.328 | 150934.5957 | 443370.7215 | https://lmsapp.nl/qr/asset/report/73cd11fa-5d82-4939-b633-082328b00fed | 110 | WIJK BIJ DUURSTEDE | Romeinenbaan | V/A ROTONDE 4E MAST LINKS | 3961 ND |  |  |  | Gemeente Wijk bij Duurstede | 2025-01-14 | In bedrijf |  |  |  | Gemeente Wijk bij Duurstede | Stedin |  |  | 2004-07-14 |  |  | Bemeterd |  | OB00257267 |  | Nacht | NVT | [10 empty] | Openbare verlichting | [5 empty] | 253 - MAST 6,7 M ST VERL (8,0 M) | 1 | 2004-07-14 |  | In bedrijf |  | 410215 - SGS 253 GB SONT 100W HF NV DIM | 1 | 2011-02-23 |  | In bedrijf | [11 empty] | LAMP SHP XO TUB CL 100W E40, HID SHPLu | 1 |  |  | In bedrijf | [5 empty] | 5207 - UITL EL 1,0 M 5 GR | 1 |  |  | In bedrijf | [5 empty] | 253 - MAST 6,7 M ST VERL (8,0 M) |  |  | 174931 | Aan | 0 | 8 | CILINDRISCH | STAAL | 6005 MOSGROEN | 40 | GESCHILDERD | NVT |  | 410215 - SGS 253 GB SONT 100W HF NV DIM |  | Philips | 642369 | Aan | 0 | [5 empty] | NVT | 20 |  | 10000 |  |  | 110 |  | LAMP SHP XO TUB CL 100W E40, HID SHPLu |  |  | 1087822 | Aan | 0 | [13 empty] | 5207 - UITL EL 1,0 M 5 GR |  |  | 1087916 | Aan | 0
185653 | 1089010 | 1089010 | 51.9789 | 5.3285 | 150965.0714 | 443389.2022 | https://lmsapp.nl/qr/asset/report/3721c604-5b1e-4048-8b9a-450d045b886d | 110 | WIJK BIJ DUURSTEDE | Romeinenbaan | V/A ROTONDE 3E MAST LINKS | 3961 ND |  |  |  | Gemeente Wijk bij Duurstede | 2025-01-14 | In bedrijf |  |  |  | Gemeente Wijk bij Duurstede | Stedin |  |  | 2004-07-14 |  |  | Bemeterd |  | OB00257268 |  | Nacht | NVT | [10 empty] | Openbare verlichting | [5 empty] | 253 - MAST 6,7 M ST VERL (8,0 M) | 1 | 2004-07-14 |  | In bedrijf |  | 410215 - SGS 253 GB SONT 100W HF NV DIM | 1 | 2011-02-23 |  | In bedrijf | [11 empty] | LAMP SHP XO TUB CL 100W E40, HID SHPLu | 1 |  |  | In bedrijf | [5 empty] | 5207 - UITL EL 1,0 M 5 GR | 1 |  |  | In bedrijf | [5 empty] | 253 - MAST 6,7 M ST VERL (8,0 M) |  |  | 174931 | Aan | 0 | 8 | CILINDRISCH | STAAL | 6005 MOSGROEN | 40 | GESCHILDERD | NVT |  | 410215 - SGS 253 GB SONT 100W HF NV DIM |  | Philips | 642369 | Aan | 0 | [5 empty] | NVT | 20 |  | 10000 |  |  | 110 |  | LAMP SHP XO TUB CL 100W E40, HID SHPLu |  |  | 1087822 | Aan | 0 | [13 empty] | 5207 - UITL EL 1,0 M 5 GR |  |  | 1087916 | Aan | 0
185652 | 1089011 | 1089011 | 51.9791 | 5.3289 | 150996.0355 | 443406.825 | https://lmsapp.nl/qr/asset/report/d343544e-aae9-4577-9053-c17fcc3abed6 | 110 | WIJK BIJ DUURSTEDE | Romeinenbaan | V/A ROTONDE 2E MAST LINKS | 3961 ND |  |  |  | Gemeente Wijk bij Duurstede | 2025-01-14 | In bedrijf |  |  |  | Gemeente Wijk bij Duurstede | Stedin |  |  | 2004-07-14 |  |  | Bemeterd |  | OB00257269 |  | Nacht | NVT | [10 empty] | Openbare verlichting | [5 empty] | 253 - MAST 6,7 M ST VERL (8,0 M) | 1 | 2004-07-14 |  | In bedrijf |  | 410215 - SGS 253 GB SONT 100W HF NV DIM | 1 | 2011-02-23 |  | In bedrijf | [11 empty] | LAMP SHP XO TUB CL 100W E40, HID SHPLu | 1 |  |  | In bedrijf | [5 empty] | 5207 - UITL EL 1,0 M 5 GR | 1 |  |  | In bedrijf | [5 empty] | 253 - MAST 6,7 M ST VERL (8,0 M) |  |  | 174931 | Aan | 0 | 8 | CILINDRISCH | STAAL | 6005 MOSGROEN | 40 | GESCHILDERD | NVT |  | 410215 - SGS 253 GB SONT 100W HF NV DIM |  | Philips | 642369 | Aan | 0 | [5 empty] | NVT | 20 |  | 10000 |  |  | 110 |  | LAMP SHP XO TUB CL 100W E40, HID SHPLu |  |  | 1087822 | Aan | 0 | [13 empty] | 5207 - UITL EL 1,0 M 5 GR |  |  | 1087916 | Aan | 0
185651 | 1089012 | 1089012 | 51.9792 | 5.3294 | 151027.3864 | 443423.9492 | https://lmsapp.nl/qr/asset/report/6848015b-4d7b-490b-8106-cda890b54834 | 110 | WIJK BIJ DUURSTEDE | Romeinenbaan | V/A ROTONDE 1E MAST LINKS | 3961 ND |  |  |  | Gemeente Wijk bij Duurstede | 2025-01-14 | In bedrijf |  |  |  | Gemeente Wijk bij Duurstede | Stedin |  |  | 2004-07-14 |  |  | Bemeterd |  | OB00257270 |  | Nacht | NVT | [10 empty] | Openbare verlichting | [5 empty] | 253 - MAST 6,7 M ST VERL (8,0 M) | 1 | 2004-07-14 |  | In bedrijf |  | 410215 - SGS 253 GB SONT 100W HF NV DIM | 1 | 2011-02-23 |  | In bedrijf | [11 empty] | LAMP SHP XO TUB CL 100W E40, HID SHPLu | 1 |  |  | In bedrijf | E-vsa | 1 | 2021-11-26 |  | In bedrijf | 5207 - UITL EL 1,0 M 5 GR | 1 |  |  | In bedrijf | [5 empty] | 253 - MAST 6,7 M ST VERL (8,0 M) |  |  | 174931 | Aan | 0 | 8 | CILINDRISCH | STAAL | 6005 MOSGROEN | 40 | GESCHILDERD | NVT |  | 410215 - SGS 253 GB SONT 100W HF NV DIM |  | Philips | 642369 | Aan | 0 | [5 empty] | NVT | 20 |  | 10000 |  |  | 110 |  | LAMP SHP XO TUB CL 100W E40, HID SHPLu |  |  | 1087822 | Aan | 0 |  |  |  |  | E-vsa |  |  | 85518 | Aan | 0 | 20 | 5 |  | 5207 - UITL EL 1,0 M 5 GR |  |  | 1087916 | Aan | 0
108767 | 1089013 | 1089013 | 51.9794 | 5.3296 | 151042.7157 | 443448.3369 | https://lmsapp.nl/qr/asset/report/8a2880a1-da40-4d79-91d8-6b8d4cc17f5b | 110 | WIJK BIJ DUURSTEDE | Romeinenbaan | OP ROTONDE TER HOOGTE VAN TREK | 3961 ND |  |  |  | Gemeente Wijk bij Duurstede | 2025-01-14 | In bedrijf |  |  |  | Gemeente Wijk bij Duurstede | Stedin |  |  | 2007-07-18 |  |  | Bemeterd |  | OB00257293 |  | Nacht | NVT | [10 empty] | Openbare verlichting | [5 empty] | 53 - MAST 6,7 M ST VERL TYPE III (8,0 M) | 1 | 2007-07-18 |  | In bedrijf |  | 410215 - SGS 253 GB SONT 100W HF NV DIM | 1 | 2011-02-23 |  | In bedrijf | [11 empty] | LAMP SHP XO TUB CL 100W E40, HID SHPLu | 1 | 2023-12-13 |  | In bedrijf | [15 empty] | 53 - MAST 6,7 M ST VERL TYPE III (8,0 M) |  |  | 645582 | Aan | 0 |  |  |  | Thermisch verzinkt | 40 |  |  |  | 410215 - SGS 253 GB SONT 100W HF NV DIM |  | Philips | 642369 | Aan | 0 | [5 empty] | NVT | 20 |  | 10000 |  |  | 110 |  | LAMP SHP XO TUB CL 100W E40, HID SHPLu |  |  | 1087822 | Aan | 0
108766 | 1089014 | 1089014 | 51.9796 | 5.3294 | 151030.5156 | 443462.5463 | https://lmsapp.nl/qr/asset/report/1f1337b9-49a3-43f8-ab71-f3beae468f89 | 110 | WIJK BIJ DUURSTEDE | Romeinenbaan | OP ROTONDEHOEK GEERWEG | 3961 ND |  |  |  | Gemeente Wijk bij Duurstede | 2025-01-14 | In bedrijf |  |  |  | Gemeente Wijk bij Duurstede | Stedin |  |  | 2007-07-18 |  |  | Bemeterd |  | OB00257294 |  | Nacht | NVT | [10 empty] | Openbare verlichting | [5 empty] | 53 - MAST 6,7 M ST VERL TYPE III (8,0 M) | 1 | 2007-07-18 |  | In bedrijf |  | 410215 - SGS 253 GB SONT 100W HF NV DIM | 1 | 2011-02-23 |  | In bedrijf | [11 empty] | LAMP SHP XO TUB CL 100W E40, HID SHPLu | 1 |  |  | In bedrijf | [15 empty] | 53 - MAST 6,7 M ST VERL TYPE III (8,0 M) |  |  | 645582 | Aan | 0 |  |  |  | Thermisch verzinkt | 40 |  |  |  | 410215 - SGS 253 GB SONT 100W HF NV DIM |  | Philips | 642369 | Aan | 0 | [5 empty] | NVT | 20 |  | 10000 |  |  | 110 |  | LAMP SHP XO TUB CL 100W E40, HID SHPLu |  |  | 1087822 | Aan | 0
212785 | 1089015 | 1089015 | 51.9662 | 5.3055 | 149383.7033 | 441976.1912 | https://lmsapp.nl/qr/asset/report/d710fd6c-eb99-43e9-ae23-0d00f374ca5b | 77 | WIJK BIJ DUURSTEDE | Romeinenbaan | KRUISING BROEKWG | 3961 ND |  |  |  | Gemeente Wijk bij Duurstede | 2025-01-14 | In bedrijf |  |  |  | Gemeente Wijk bij Duurstede | Stedin |  |  | 2011-02-24 |  |  | Bemeterd |  | OB00257251 |  | Nacht | NVT | [10 empty] | Openbare verlichting | [5 empty] | 1310 - MAST AL 8,0 M VERL EL 1,0 M GESCH | 1 | 2011-02-24 |  | In bedrijf |  | 410415 - SGS 253 GB SONT 70W HF NV DIM D | 1 | 2011-02-24 |  | In bedrijf | [11 empty] | LAMP SHP XO TUB CL 70W E27, HID SHPLucal | 1 |  |  | In bedrijf | [15 empty] | 1310 - MAST AL 8,0 M VERL EL 1,0 M GESCH |  |  | 1088653 | Aan | 0 | 8 | [7 empty] | 410415 - SGS 253 GB SONT 70W HF NV DIM D |  | Philips | 1020612 | Aan | 0 | [5 empty] | NVT | [5 empty] | 77 |  | LAMP SHP XO TUB CL 70W E27, HID SHPLucal |  |  | 1087700 | Aan | 0 | 70
212784 | 1089016 | 1089016 | 51.9662 | 5.306 | 149416.1854 | 441981.5619 | https://lmsapp.nl/qr/asset/report/357ee788-43ae-4adc-b14e-f2bcae0a09b4 | 77 | WIJK BIJ DUURSTEDE | Romeinenbaan | KRUISING BROEKWG | 3961 ND |  |  |  | Gemeente Wijk bij Duurstede | 2025-01-14 | In bedrijf |  |  |  | Gemeente Wijk bij Duurstede | Stedin |  |  | 2011-02-24 |  |  | Bemeterd |  | OB00257252 |  | Nacht | NVT | [10 empty] | Openbare verlichting | [5 empty] | 1310 - MAST AL 8,0 M VERL EL 1,0 M GESCH | 1 | 2011-02-24 |  | In bedrijf |  | 410415 - SGS 253 GB SONT 70W HF NV DIM D | 1 | 2011-02-24 |  | In bedrijf | [11 empty] | LAMP SHP XO TUB CL 70W E27, HID SHPLucal | 1 |  |  | In bedrijf | [15 empty] | 1310 - MAST AL 8,0 M VERL EL 1,0 M GESCH |  |  | 1088653 | Aan | 0 | 8 | [7 empty] | 410415 - SGS 253 GB SONT 70W HF NV DIM D |  | Philips | 1020612 | Aan | 0 | [5 empty] | NVT | [5 empty] | 77 |  | LAMP SHP XO TUB CL 70W E27, HID SHPLucal |  |  | 1087700 | Aan | 0 | 70
212783 | 1089017 | 1089017 | 51.9662 | 5.3064 | 149448.9785 | 441973.0866 | https://lmsapp.nl/qr/asset/report/a28c2598-79a9-40e2-8323-c0a303128e8c | 77 | WIJK BIJ DUURSTEDE | Romeinenbaan | KRUISING BROEKWG | 3961 ND |  |  |  | Gemeente Wijk bij Duurstede | 2025-01-14 | In bedrijf |  |  |  | Gemeente Wijk bij Duurstede | Stedin |  |  | 2011-02-24 |  |  | Bemeterd |  | OB00257253 |  | Nacht | NVT | [10 empty] | Openbare verlichting | [5 empty] | 1310 - MAST AL 8,0 M VERL EL 1,0 M GESCH | 1 | 2011-02-24 |  | In bedrijf |  | 410415 - SGS 253 GB SONT 70W HF NV DIM D | 1 | 2011-02-24 |  | In bedrijf | [11 empty] | LAMP SHP XO TUB CL 70W E27, HID SHPLucal | 1 |  |  | In bedrijf | [15 empty] | 1310 - MAST AL 8,0 M VERL EL 1,0 M GESCH |  |  | 1088653 | Aan | 0 | 8 | [7 empty] | 410415 - SGS 253 GB SONT 70W HF NV DIM D |  | Philips | 1020612 | Aan | 0 | [5 empty] | NVT | [5 empty] | 77 |  | LAMP SHP XO TUB CL 70W E27, HID SHPLucal |  |  | 1087700 | Aan | 0 | 70
212782 | 1089018 | 1089018 | 51.9661 | 5.3069 | 149478.2476 | 441962.1143 | https://lmsapp.nl/qr/asset/report/c0efbe78-b816-4f42-af5b-9417dc3da8c6 | 77 | WIJK BIJ DUURSTEDE | Romeinenbaan | KRUISING BROEKWG | 3961 ND |  |  |  | Gemeente Wijk bij Duurstede | 2025-01-14 | In bedrijf |  |  |  | Gemeente Wijk bij Duurstede | Stedin |  |  | 2011-02-24 |  |  | Bemeterd |  | OB00257254 |  | Nacht | NVT | [10 empty] | Openbare verlichting | [5 empty] | 1310 - MAST AL 8,0 M VERL EL 1,0 M GESCH | 1 | 2011-02-24 |  | In bedrijf |  | 410415 - SGS 253 GB SONT 70W HF NV DIM D | 1 | 2011-02-24 |  | In bedrijf | [11 empty] | LAMP SON-T 70W | 1 | 2024-09-12 |  | In bedrijf | [15 empty] | 1310 - MAST AL 8,0 M VERL EL 1,0 M GESCH |  |  | 1088653 | Aan | 0 | 8 | [7 empty] | 410415 - SGS 253 GB SONT 70W HF NV DIM D |  | Philips | 1020612 | Aan | 0 | [5 empty] | NVT | [5 empty] | 77 |  | LAMP SON-T 70W |  |  | 99686 | Aan | 0 | 70 |  | SON | 2
212781 | 1089019 | 1089019 | 51.9752 | 5.3234 | 150619.1908 | 442982.6375 | https://lmsapp.nl/qr/asset/report/1b6bc23e-4253-4a03-a3d1-87783046ca8e | 36 | WIJK BIJ DUURSTEDE | Romeinenbaan | ACHTER BEERZE NR. 80 | 3961 ND |  |  |  | Gemeente Wijk bij Duurstede | 2025-01-14 | In bedrijf |  |  |  | Gemeente Wijk bij Duurstede | Stedin |  |  | 2011-02-24 |  |  | Bemeterd |  | OB00257255 |  | Nacht | NVT | [10 empty] | Openbare verlichting | [5 empty] | 230 - MAST 6 M ST - EL UITL 5 GR | 1 | 2011-02-24 |  | In bedrijf |  | 319515 - LIBRA 2565 PLL 36W HF DIM SDU N | 1 | 2011-02-24 |  | In bedrijf | [11 empty] | PL-L 36W/830 4P | 1 |  |  | In bedrijf | [15 empty] | 230 - MAST 6 M ST - EL UITL 5 GR |  |  | 173525 | Aan | 0 | 6 | CILINDRISCH | STAAL | 6005 MOSGROEN | 40 | GESCHILDERD | NVT |  | 319515 - LIBRA 2565 PLL 36W HF DIM SDU N |  |  | 1087505 | Aan | 0 | [13 empty] | PL-L 36W/830 4P |  | Philips | 1008877 | Aan | 0 | 36 | 3000K | PLL
212780 | 1089020 | 1089020 | 51.9752 | 5.3227 | 150568.9489 | 442982.1099 | https://lmsapp.nl/qr/asset/report/dfb9567d-2988-4fc0-86b1-8cc4ff026046 | 36 | WIJK BIJ DUURSTEDE | Romeinenbaan | ACHTER BEERZE NR. 72 | 3961 ND |  |  |  | Gemeente Wijk bij Duurstede | 2025-01-14 | In bedrijf |  |  |  | Gemeente Wijk bij Duurstede | Stedin |  |  | 2011-02-24 |  |  | Bemeterd |  | OB00257256 |  | Nacht | NVT | [10 empty] | Openbare verlichting | [5 empty] | 230 - MAST 6 M ST - EL UITL 5 GR | 1 | 2011-02-24 |  | In bedrijf |  | 319515 - LIBRA 2565 PLL 36W HF DIM SDU N | 1 | 2011-02-24 |  | In bedrijf | [11 empty] | PL-L 36W/830 4P | 1 |  |  | In bedrijf | [15 empty] | 230 - MAST 6 M ST - EL UITL 5 GR |  |  | 173525 | Aan | 0 | 6 | CILINDRISCH | STAAL | 6005 MOSGROEN | 40 | GESCHILDERD | NVT |  | 319515 - LIBRA 2565 PLL 36W HF DIM SDU N |  |  | 1087505 | Aan | 0 | [13 empty] | PL-L 36W/830 4P |  | Philips | 1008877 | Aan | 0 | 36 | 3000K | PLL
212779 | 1089021 | 1089021 | 51.9743 | 5.3216 | 150491.1049 | 442881.0744 | https://lmsapp.nl/qr/asset/report/b575dfdb-b23f-4bd2-811e-2d68398be983 | 77 | WIJK BIJ DUURSTEDE | Romeinenbaan | 1E MAST VANAF BROEKWG->ROTONDE | 3961 ND |  |  |  | Gemeente Wijk bij Duurstede | 2025-01-14 | In bedrijf |  |  |  | Gemeente Wijk bij Duurstede | Stedin |  |  | 2011-02-24 |  |  | Bemeterd |  | OB00257257 |  | Nacht | NVT | [10 empty] | Openbare verlichting | [5 empty] | 1310 - MAST AL 8,0 M VERL EL 1,0 M GESCH | 1 | 2011-02-24 |  | In bedrijf |  | 410415 - SGS 253 GB SONT 70W HF NV DIM D | 1 | 2011-02-24 |  | In bedrijf | [11 empty] | LAMP SHP XO TUB CL 70W E27, HID SHPLucal | 1 |  |  | In bedrijf | [15 empty] | 1310 - MAST AL 8,0 M VERL EL 1,0 M GESCH |  |  | 1088653 | Aan | 0 | 8 | [7 empty] | 410415 - SGS 253 GB SONT 70W HF NV DIM D |  | Philips | 1020612 | Aan | 0 | [5 empty] | NVT | [5 empty] | 77 |  | LAMP SHP XO TUB CL 70W E27, HID SHPLucal |  |  | 1087700 | Aan | 0 | 70
212778 | 1089022 | 1089022 | 51.9748 | 5.322 | 150518.2278 | 442930.6129 | https://lmsapp.nl/qr/asset/report/0536d706-f293-4370-aecd-1106f9e34f7f | 77 | WIJK BIJ DUURSTEDE | Romeinenbaan | 2E MAST VANAF BROEKWG->ROTONDE | 3961 ND |  |  |  | Gemeente Wijk bij Duurstede | 2025-01-14 | In bedrijf |  |  |  | Gemeente Wijk bij Duurstede | Stedin |  |  | 2011-02-24 |  |  | Bemeterd |  | OB00257258 |  | Nacht | NVT | [10 empty] | Openbare verlichting | [5 empty] | 1310 - MAST AL 8,0 M VERL EL 1,0 M GESCH | 1 | 2011-02-24 |  | In bedrijf |  | 410415 - SGS 253 GB SONT 70W HF NV DIM D | 1 | 2011-02-24 |  | In bedrijf | [11 empty] | LAMP SHP XO TUB CL 70W E27, HID SHPLucal | 1 |  |  | In bedrijf | [15 empty] | 1310 - MAST AL 8,0 M VERL EL 1,0 M GESCH |  |  | 1088653 | Aan | 0 | 8 | [7 empty] | 410415 - SGS 253 GB SONT 70W HF NV DIM D |  | Philips | 1020612 | Aan | 0 | [5 empty] | NVT | [5 empty] | 77 |  | LAMP SHP XO TUB CL 70W E27, HID SHPLucal |  |  | 1087700 | Aan | 0 | 70
212777 | 1089023 | 1089023 | 51.9752 | 5.3224 | 150547.6449 | 442980.0394 | https://lmsapp.nl/qr/asset/report/39456c70-7fd7-4bfc-995c-7fd8f18564a9 | 77 | WIJK BIJ DUURSTEDE | Romeinenbaan | 3E MAST VANAF BROEKWG->ROTONDE | 3961 ND |  |  |  | Gemeente Wijk bij Duurstede | 2025-01-14 | In bedrijf |  |  |  | Gemeente Wijk bij Duurstede | Stedin |  |  | 2011-02-24 |  |  | Bemeterd |  | OB00257259 |  | Nacht | NVT | [10 empty] | Openbare verlichting | [5 empty] | 1310 - MAST AL 8,0 M VERL EL 1,0 M GESCH | 1 | 2011-02-24 |  | In bedrijf |  | 410415 - SGS 253 GB SONT 70W HF NV DIM D | 1 | 2011-02-24 |  | In bedrijf | [11 empty] | LAMP SHP XO TUB CL 70W E27, HID SHPLucal | 1 |  |  | In bedrijf | [15 empty] | 1310 - MAST AL 8,0 M VERL EL 1,0 M GESCH |  |  | 1088653 | Aan | 0 | 8 | [7 empty] | 410415 - SGS 253 GB SONT 70W HF NV DIM D |  | Philips | 1020612 | Aan | 0 | [5 empty] | NVT | [5 empty] | 77 |  | LAMP SHP XO TUB CL 70W E27, HID SHPLucal |  |  | 1087700 | Aan | 0 | 70
212776 | 1089024 | 1089024 | 51.9755 | 5.3227 | 150566.4836 | 443009.2978 | https://lmsapp.nl/qr/asset/report/780199af-66d3-4d36-b31f-d95794f963d5 | 77 | WIJK BIJ DUURSTEDE | Romeinenbaan | 4E MAST VANAF BROEKWG->ROTONDE | 3961 ND |  |  |  | Gemeente Wijk bij Duurstede | 2025-01-14 | In bedrijf |  |  |  | Gemeente Wijk bij Duurstede | Stedin |  |  | 2011-02-24 |  |  | Bemeterd |  | OB00257260 |  | Nacht | NVT | [10 empty] | Openbare verlichting | [5 empty] | 1310 - MAST AL 8,0 M VERL EL 1,0 M GESCH | 1 | 2011-02-24 |  | In bedrijf |  | 410415 - SGS 253 GB SONT 70W HF NV DIM D | 1 | 2011-02-24 |  | In bedrijf | [11 empty] | LAMP SHP XO TUB CL 70W E27, HID SHPLucal | 1 |  |  | In bedrijf | [15 empty] | 1310 - MAST AL 8,0 M VERL EL 1,0 M GESCH |  |  | 1088653 | Aan | 0 | 8 | [7 empty] | 410415 - SGS 253 GB SONT 70W HF NV DIM D |  | Philips | 1020612 | Aan | 0 | [5 empty] | NVT | [5 empty] | 77 |  | LAMP SHP XO TUB CL 70W E27, HID SHPLucal |  |  | 1087700 | Aan | 0 | 70
212775 | 1089025 | 1089025 | 51.9762 | 5.3232 | 150604.9257 | 443091.849 | https://lmsapp.nl/qr/asset/report/f53c6177-c92e-4da1-b01a-0b218ce4ced2 | 77 | WIJK BIJ DUURSTEDE | Romeinenbaan | 1E MAST VANAF HORDENWG -> GEER | 3961 ND |  |  |  | Gemeente Wijk bij Duurstede | 2025-01-14 | In bedrijf |  |  |  | Gemeente Wijk bij Duurstede | Stedin |  |  | 2011-02-24 |  |  | Bemeterd |  | OB00257261 |  | Nacht | NVT | [10 empty] | Openbare verlichting | [5 empty] | 1310 - MAST AL 8,0 M VERL EL 1,0 M GESCH | 1 | 2011-02-24 |  | In bedrijf |  | 410415 - SGS 253 GB SONT 70W HF NV DIM D | 1 | 2011-02-24 |  | In bedrijf | [11 empty] | LAMP SHP XO TUB CL 70W E27, HID SHPLucal | 1 |  |  | In bedrijf | [15 empty] | 1310 - MAST AL 8,0 M VERL EL 1,0 M GESCH |  |  | 1088653 | Aan | 0 | 8 | [7 empty] | 410415 - SGS 253 GB SONT 70W HF NV DIM D |  | Philips | 1020612 | Aan | 0 | [5 empty] | NVT | [5 empty] | 77 |  | LAMP SHP XO TUB CL 70W E27, HID SHPLucal |  |  | 1087700 | Aan | 0 | 70
212774 | 1089026 | 1089026 | 51.9764 | 5.3235 | 150624.3416 | 443114.9613 | https://lmsapp.nl/qr/asset/report/33ec97d8-5605-4020-8833-b1001a5f311e | 77 | WIJK BIJ DUURSTEDE | Romeinenbaan | 2E MAST VANAF HORDENWG -> GEER | 3961 ND |  |  |  | Gemeente Wijk bij Duurstede | 2025-01-14 | In bedrijf |  |  |  | Gemeente Wijk bij Duurstede | Stedin |  |  | 2011-02-24 |  |  | Bemeterd |  | OB00257262 |  | Nacht | NVT | [10 empty] | Openbare verlichting | [5 empty] | 1310 - MAST AL 8,0 M VERL EL 1,0 M GESCH | 1 | 2011-02-24 |  | In bedrijf |  | 410415 - SGS 253 GB SONT 70W HF NV DIM D | 1 | 2011-02-24 |  | In bedrijf | [11 empty] | LAMP SHP XO TUB CL 70W E27, HID SHPLucal | 1 |  |  | In bedrijf | [15 empty] | 1310 - MAST AL 8,0 M VERL EL 1,0 M GESCH |  |  | 1088653 | Aan | 0 | 8 | [7 empty] | 410415 - SGS 253 GB SONT 70W HF NV DIM D |  | Philips | 1020612 | Aan | 0 | [5 empty] | NVT | [5 empty] | 77 |  | LAMP SHP XO TUB CL 70W E27, HID SHPLucal |  |  | 1087700 | Aan | 0 | 70
212773 | 1089027 | 1089027 | 51.9766 | 5.3238 | 150645.5887 | 443138.4091 | https://lmsapp.nl/qr/asset/report/cf78e037-3653-4311-9085-a23fa287c9a4 | 77 | WIJK BIJ DUURSTEDE | Romeinenbaan | 3E MAST VANAF HORDENWG -> GEER | 3961 ND |  |  |  | Gemeente Wijk bij Duurstede | 2025-01-14 | In bedrijf |  |  |  | Gemeente Wijk bij Duurstede | Stedin |  |  | 2011-02-24 |  |  | Bemeterd |  | OB00257263 |  | Nacht | NVT | [10 empty] | Openbare verlichting | [5 empty] | 1310 - MAST AL 8,0 M VERL EL 1,0 M GESCH | 1 | 2011-02-24 |  | In bedrijf |  | 410415 - SGS 253 GB SONT 70W HF NV DIM D | 1 | 2011-02-24 |  | In bedrijf | [11 empty] | LAMP SHP XO TUB CL 70W E27, HID SHPLucal | 1 |  |  | In bedrijf | [15 empty] | 1310 - MAST AL 8,0 M VERL EL 1,0 M GESCH |  |  | 1088653 | Aan | 0 | 8 | [7 empty] | 410415 - SGS 253 GB SONT 70W HF NV DIM D |  | Philips | 1020612 | Aan | 0 | [5 empty] | NVT | [5 empty] | 77 |  | LAMP SHP XO TUB CL 70W E27, HID SHPLucal |  |  | 1087700 | Aan | 0 | 70
212772 | 1089028 | 1089028 | 51.977 | 5.3244 | 150683.0835 | 443179.3015 | https://lmsapp.nl/qr/asset/report/3ccab4ba-16d6-47e0-90ab-313942d01bb3 | 77 | WIJK BIJ DUURSTEDE | Romeinenbaan | 4E MAST VANAF HORDENWG -> GEER | 3961 ND |  |  |  | Gemeente Wijk bij Duurstede | 2025-01-14 | In bedrijf |  |  |  | Gemeente Wijk bij Duurstede | Stedin |  |  | 2011-02-24 |  |  | Bemeterd |  | OB00257264 |  | Nacht | NVT | [10 empty] | Openbare verlichting | [5 empty] | 1310 - MAST AL 8,0 M VERL EL 1,0 M GESCH | 1 | 2011-02-24 |  | In bedrijf |  | 410415 - SGS 253 GB SONT 70W HF NV DIM D | 1 | 2011-02-24 |  | In bedrijf | [11 empty] | LAMP SHP XO TUB CL 70W E27, HID SHPLucal | 1 |  |  | In bedrijf | E-vsa | 1 | 2021-11-19 |  | In bedrijf | [10 empty] | 1310 - MAST AL 8,0 M VERL EL 1,0 M GESCH |  |  | 1088653 | Aan | 0 | 8 | [7 empty] | 410415 - SGS 253 GB SONT 70W HF NV DIM D |  | Philips | 1020612 | Aan | 0 | [5 empty] | NVT | [5 empty] | 77 |  | LAMP SHP XO TUB CL 70W E27, HID SHPLucal |  |  | 1087700 | Aan | 0 | 70 |  |  |  | E-vsa |  |  | 85518 | Aan | 0 | 20 | 5
212771 | 1089029 | 1089029 | 51.9773 | 5.3249 | 150722.4309 | 443217.1731 | https://lmsapp.nl/qr/asset/report/6c4e6312-107e-4f80-bc94-07fc8fbc9aff | 77 | WIJK BIJ DUURSTEDE | Romeinenbaan | 5E MAST VANAF HORDENWG -> GEER | 3961 ND |  |  |  | Gemeente Wijk bij Duurstede | 2025-01-14 | In bedrijf |  |  |  | Gemeente Wijk bij Duurstede | Stedin |  |  | 2011-02-24 |  |  | Bemeterd |  | OB00257265 |  | Nacht | NVT | [10 empty] | Openbare verlichting | [5 empty] | 1310 - MAST AL 8,0 M VERL EL 1,0 M GESCH | 1 | 2011-02-24 |  | In bedrijf |  | 410415 - SGS 253 GB SONT 70W HF NV DIM D | 1 | 2011-02-24 |  | In bedrijf | [11 empty] | LAMP SHP XO TUB CL 70W E27, HID SHPLucal | 1 |  |  | In bedrijf | [15 empty] | 1310 - MAST AL 8,0 M VERL EL 1,0 M GESCH |  |  | 1088653 | Aan | 0 | 8 | [7 empty] | 410415 - SGS 253 GB SONT 70W HF NV DIM D |  | Philips | 1020612 | Aan | 0 | [5 empty] | NVT | [5 empty] | 77 |  | LAMP SHP XO TUB CL 70W E27, HID SHPLucal |  |  | 1087700 | Aan | 0 | 70
1394 | 1089030 | 1089030 | 51.9982 | 5.3113 | 149784.5658 | 445535.8972 | https://lmsapp.nl/qr/asset/report/b35e1a11-5f62-4c30-9c66-5bcaf95a901d | 15 | COTHEN | Molenplein | NST NR. 5 | 3945 CZ |  |  |  | Gemeente Wijk bij Duurstede | 2025-01-14 | In bedrijf |  |  |  | Gemeente Wijk bij Duurstede | Stedin |  |  | 1987-12-31 |  |  | Bemeterd |  | OB00254403 |  | Nacht | NVT | [10 empty] | Openbare verlichting | [5 empty] | 64 - MAST 3,0 M GY ANTIEK | 1 | 1987-12-31 |  | In bedrijf |  | Mikana klassiek Hollands 1800lm 2500K LED | 1 | 2020-04-01 | Mikana klassiek Hollands 1800lm 2500K LED besteld | In bedrijf | [11 empty] | LED 1800lm | 1 | 2020-04-01 |  | In bedrijf | [5 empty] | 5051 - OPZST ANTIEK VAST | 1 |  |  | In bedrijf | [5 empty] | 64 - MAST 3,0 M GY ANTIEK |  |  | 173560 | Aan | 0 | 3 | ANTIEK | GIETIJZER | 6005 GROEN MOS | 40 | GESCHILDERD | NVT |  | Mikana klassiek Hollands 1800lm 2500K LED |  | Mikana | 1227409 | Aan | 0 | LED |  |  |  |  | RAL 6009 | 20 |  | 1800 |  |  | 15 | Antiek | LED 1800lm |  |  | 1356990 | Aan | 0 |  | 2500K | LED | [10 empty] | 5051 - OPZST ANTIEK VAST |  |  | 1087308 | Aan | 0
185 | 1089031 | 1089031 | 51.9984 | 5.3115 | 149797.7677 | 445556.1613 | https://lmsapp.nl/qr/asset/report/f421883d-a72f-47c1-88d5-9cbcbd82ab23 | 20 | COTHEN | Molenplein | V. MOLEN | 3945 CZ |  |  |  | Gemeente Wijk bij Duurstede | 2025-01-14 | In bedrijf |  |  |  | Gemeente Wijk bij Duurstede | Stedin |  |  | 2011-01-04 |  |  | Bemeterd |  | OB00258797 |  | Nacht | NVT | [10 empty] | Openbare verlichting | [5 empty] | 64 - MAST 3,0 M GY ANTIEK | 1 | 2011-01-04 |  | In bedrijf |  | 201691 - ANTIEK MOD C PLTE 20W AV + TLE | 1 | 2011-04-01 |  | In bedrijf | [11 empty] | LAMP MASTER PLE 20W E27 KL.827 | 1 |  |  | In bedrijf | [15 empty] | 64 - MAST 3,0 M GY ANTIEK |  |  | 173560 | Aan | 0 | 3 | ANTIEK | GIETIJZER | 6005 GROEN MOS | 40 | GESCHILDERD | NVT |  | 201691 - ANTIEK MOD C PLTE 20W AV + TLE |  |  | 1087306 | Aan | 0 | [13 empty] | LAMP MASTER PLE 20W E27 KL.827 |  |  | 1087310 | Aan | 0 | 20
215361 | 1089032 | 1089032 | 51.9739 | 5.3477 | 152283.1357 | 442830.6173 | https://lmsapp.nl/qr/asset/report/c39decf8-ca56-4d69-9ef5-3b8f6936fb55 | 27 | WIJK BIJ DUURSTEDE | Krommerijnder | TO KROMMERIJNDER 11 | 3962 GG |  |  |  | Gemeente Wijk bij Duurstede | 2025-01-14 | In bedrijf |  |  |  | Gemeente Wijk bij Duurstede | Stedin |  |  | 2011-04-04 |  |  | Bemeterd |  | OB00254417 |  | Nacht | NVT | [10 empty] | Openbare verlichting | [5 empty] | 5 - MAST 4,5 M ST VERL | 1 | 2011-04-04 |  | In bedrijf |  | ARM 2565 LIBRA PLL 24W KR STEEN R9007 | 1 | 2011-04-04 |  | In bedrijf | [11 empty] | PL-L 24W/830 4P | 1 |  |  | In bedrijf | [15 empty] | 5 - MAST 4,5 M ST VERL |  |  | 641385 | Aan | 0 |  |  |  | Thermisch verzinkt | 40 |  |  |  | ARM 2565 LIBRA PLL 24W KR STEEN R9007 |  | INDAL | 641562 | Aan | 0 | [5 empty] | NVT | 20 |  | 1800 |  |  | 27 |  | PL-L 24W/830 4P |  | Philips | 619764 | Aan | 0 | 24 | 3000K | PL | 5
215362 | 1089033 | 1089033 | 51.9741 | 5.3479 | 152301.0453 | 442849.3945 | https://lmsapp.nl/qr/asset/report/1ed65b6d-cc55-4c31-87ba-f19bfe68278d | 27 | WIJK BIJ DUURSTEDE | Krommerijnder | TO KROMMERIJNDER 17 | 3962 GG |  |  |  | Gemeente Wijk bij Duurstede | 2025-01-14 | In bedrijf |  |  |  | Gemeente Wijk bij Duurstede | Stedin |  |  | 2011-04-04 |  |  | Bemeterd |  | OB00258994 |  | Nacht | NVT | [10 empty] | Openbare verlichting | [5 empty] | 5 - MAST 4,5 M ST VERL | 1 | 2011-04-04 |  | In bedrijf |  | ARM 2565 LIBRA PLL 24W KR STEEN R9007 | 1 | 2011-04-04 |  | In bedrijf | [11 empty] | PL-L 24W/830 4P | 1 |  |  | In bedrijf | [15 empty] | 5 - MAST 4,5 M ST VERL |  |  | 641385 | Aan | 0 |  |  |  | Thermisch verzinkt | 40 |  |  |  | ARM 2565 LIBRA PLL 24W KR STEEN R9007 |  | INDAL | 641562 | Aan | 0 | [5 empty] | NVT | 20 |  | 1800 |  |  | 27 |  | PL-L 24W/830 4P |  | Philips | 619764 | Aan | 0 | 24 | 3000K | PL | 5
100296 | 1089034 | 1089034 | 51.9642 | 5.3398 | 151739.7154 | 441749.7769 | https://lmsapp.nl/qr/asset/report/85d89095-0ec7-408d-acbe-203e81ab0f1e | 110 | WIJK BIJ DUURSTEDE | Veerweg | HOEK LEKDIJK OOST | 3960 BA |  |  |  | Gemeente Wijk bij Duurstede | 2025-01-14 | In bedrijf |  |  |  | Gemeente Wijk bij Duurstede | Stedin |  |  | 2011-04-19 |  |  | Bemeterd |  | OB00458288 |  | Nacht | NVT | [10 empty] | Openbare verlichting | [5 empty] | 253 - MAST 6,7 M ST VERL (8,0 M) | 1 | 2011-04-19 |  | In bedrijf |  | ARM SGS 253 SON-T 100W EB I OR GB GR D9 | 1 | 2011-04-19 |  | In bedrijf | [11 empty] | LAMP SHP XO TUB CL 100W E40, HID SHPLu | 1 |  |  | In bedrijf | [5 empty] | 5207 - UITL EL 1,0 M 5 GR | 1 |  |  | In bedrijf | [5 empty] | 253 - MAST 6,7 M ST VERL (8,0 M) |  |  | 174931 | Aan | 0 | 8 | CILINDRISCH | STAAL | 6005 MOSGROEN | 40 | GESCHILDERD | NVT |  | ARM SGS 253 SON-T 100W EB I OR GB GR D9 |  | Philips | 1012549 | Aan | 0 | [5 empty] | NVT | [5 empty] | 110 |  | LAMP SHP XO TUB CL 100W E40, HID SHPLu |  |  | 1087822 | Aan | 0 | [13 empty] | 5207 - UITL EL 1,0 M 5 GR |  |  | 1087916 | Aan | 0
216012 | 1089035 | 1089035 | 51.9973 | 5.2958 | 148720.7493 | 445435.1611 | https://lmsapp.nl/qr/asset/report/86d9fdf9-9775-4d9a-84c5-16899c9bc7a7 | 27 | COTHEN | Ossenwaard | TUSSEN NR 8 EN NR 13 | 3945 PG |  |  |  | Gemeente Wijk bij Duurstede | 2025-01-14 | In bedrijf |  |  |  | Gemeente Wijk bij Duurstede | Stedin |  |  | 2011-05-05 |  |  | Bemeterd |  | OB00256177 |  | Nacht | NVT | [10 empty] | Openbare verlichting | [5 empty] | 230 - MAST 6 M ST - EL UITL 5 GR | 1 | 2011-05-05 |  | In bedrijf |  | ARM 2550 IRIS PLL 18/24W R7035 | 1 | 2011-05-05 |  | In bedrijf | [11 empty] | PL-L 24W/830 4P | 1 |  |  | In bedrijf | [15 empty] | 230 - MAST 6 M ST - EL UITL 5 GR |  |  | 173525 | Aan | 0 | 6 | CILINDRISCH | STAAL | 6005 MOSGROEN | 40 | GESCHILDERD | NVT |  | ARM 2550 IRIS PLL 18/24W R7035 |  | INDAL | 641205 | Aan | 0 | [5 empty] | NVT | 20 |  | 1800 |  |  | 27 |  | PL-L 24W/830 4P |  | Philips | 619764 | Aan | 0 | 24 | 3000K | PL | 5
216011 | 1089036 | 1089036 | 51.9973 | 5.2951 | 148671.8377 | 445442.972 | https://lmsapp.nl/qr/asset/report/e3bf54f5-c73f-418b-86a1-2f6767b4c79f | 27 | COTHEN | Ossenwaard | VOOR TUIN VAN NR 8 | 3945 PG |  |  |  | Gemeente Wijk bij Duurstede | 2025-01-14 | In bedrijf |  |  |  | Gemeente Wijk bij Duurstede | Stedin |  |  | 2011-05-05 |  |  | Bemeterd |  | OB00256178 |  | Nacht | NVT | [10 empty] | Openbare verlichting | [5 empty] | 230 - MAST 6 M ST - EL UITL 5 GR | 1 | 2011-05-05 |  | In bedrijf |  | ARM 2550 IRIS PLL 18/24W R7035 | 1 | 2011-05-05 |  | In bedrijf | [11 empty] | PL-L 24W/830 4P | 1 |  |  | In bedrijf | [15 empty] | 230 - MAST 6 M ST - EL UITL 5 GR |  |  | 173525 | Aan | 0 | 6 | CILINDRISCH | STAAL | 6005 MOSGROEN | 40 | GESCHILDERD | NVT |  | ARM 2550 IRIS PLL 18/24W R7035 |  | INDAL | 641205 | Aan | 0 | [5 empty] | NVT | 20 |  | 1800 |  |  | 27 |  | PL-L 24W/830 4P |  | Philips | 619764 | Aan | 0 | 24 | 3000K | PL | 5
185647 | 1089037 | 1089037 | 51.9793 | 5.329 | 151001.8174 | 443436.6885 | https://lmsapp.nl/qr/asset/report/beff497b-d4c1-4d65-9dcd-b34e52c64685 | 36 | WIJK BIJ DUURSTEDE | Romeinenbaan | 2E MAST FIETSPAD V/A ROTONDE | 3961 ND |  |  |  | Gemeente Wijk bij Duurstede | 2025-01-14 | In bedrijf |  |  |  | Gemeente Wijk bij Duurstede | Stedin |  |  | 2004-07-14 |  |  | Bemeterd |  | OB00257274 |  | Nacht | NVT | [10 empty] | Openbare verlichting | [5 empty] | 290 - MAST 8,0 M ST BOOG | 1 | 2004-07-14 |  | In bedrijf |  | ARM 2565 LIBRA PLL 36W KR STEEN R9007 | 1 | 2011-06-10 |  | In bedrijf | [11 empty] | PL-L 36W/830 4P | 1 |  |  | In bedrijf | [5 empty] | 5853 - DL VERSPR T.B.V. MAST 290 | 1 |  |  | In bedrijf | [5 empty] | 290 - MAST 8,0 M ST BOOG |  |  | 1020369 | Aan | 0 | 8 | [7 empty] | ARM 2565 LIBRA PLL 36W KR STEEN R9007 |  |  | 1088519 | Aan | 0 | [13 empty] | PL-L 36W/830 4P |  | Philips | 1008877 | Aan | 0 | 36 | 3000K | PLL | [10 empty] | 5853 - DL VERSPR T.B.V. MAST 290 |  |  | 1088290 | Aan | 0
215493 | 1089038 | 1089038 | 51.9729 | 5.3141 | 149976.3483 | 442724.7123 | https://lmsapp.nl/qr/asset/report/09789138-0e77-4926-afa3-519e19f48567 | 21 | WIJK BIJ DUURSTEDE | Watermolenweg | TO NR 7 | 3961 NG |  |  |  | Gemeente Wijk bij Duurstede | 2025-01-14 | In bedrijf |  |  |  | Gemeente Wijk bij Duurstede | Stedin |  |  | 2011-05-09 |  |  | Bemeterd |  | OB00254214 |  | Nacht | NVT | [10 empty] | Openbare verlichting | [5 empty] | 277 - MAST 6,7 M ST VERL(8M) | 1 | 2011-05-09 |  | In bedrijf |  | 319515 - LIBRA 2565 PLL 36W HF DIM SDU N | 1 | 2011-09-05 |  | In bedrijf | [11 empty] | Libra 60 Lineair LP | 1 | 2024-03-06 |  | In bedrijf | LED DRIVER | 1 | 2024-03-06 |  | In bedrijf | 5277 - UITL EL 1,0 M 5GR | 1 |  |  | In bedrijf | [5 empty] | 277 - MAST 6,7 M ST VERL(8M) |  |  | 1088442 | Aan | 0 | [8 empty] | 319515 - LIBRA 2565 PLL 36W HF DIM SDU N |  |  | 1087505 | Aan | 0 | [13 empty] | Libra 60 Lineair LP | A103 RetroLed module Libra 60 Lineair LP 2350 lm | INDUSTRIA | 1918573 | Aan | 0 | 20 | 3000K | LED | 11 | LED DRIVER |  |  | 44123 | Aan | 0 | 20 | 1 |  | 5277 - UITL EL 1,0 M 5GR |  |  | 1088444 | Aan | 0
215471 | 1089039 | 1089039 | 51.9723 | 5.317 | 150173.7716 | 442660.9622 | https://lmsapp.nl/qr/asset/report/928d7d2f-af2a-45ec-a181-8d0f13805ce2 | 21 | WIJK BIJ DUURSTEDE | Hoge Maat | TO NR 9 | 3961 NC |  |  |  | Gemeente Wijk bij Duurstede | 2025-01-14 | In bedrijf |  |  |  | Gemeente Wijk bij Duurstede | Stedin |  |  | 2011-05-09 |  |  | Bemeterd |  | OB00254256 |  | Nacht | NVT | [10 empty] | Openbare verlichting | [5 empty] | 277 - MAST 6,7 M ST VERL(8M) | 1 | 2011-05-09 |  | In bedrijf |  | 319515 - LIBRA 2565 PLL 36W HF DIM SDU N | 1 | 2011-09-05 |  | In bedrijf | [11 empty] | Libra 60 Lineair LP | 1 | 2024-03-06 |  | In bedrijf | LED DRIVER | 1 | 2024-03-06 |  | In bedrijf | 5277 - UITL EL 1,0 M 5GR | 1 |  |  | In bedrijf | [5 empty] | 277 - MAST 6,7 M ST VERL(8M) |  |  | 1088442 | Aan | 0 | [8 empty] | 319515 - LIBRA 2565 PLL 36W HF DIM SDU N |  |  | 1087505 | Aan | 0 | [13 empty] | Libra 60 Lineair LP | A103 RetroLed module Libra 60 Lineair LP 2350 lm | INDUSTRIA | 1918573 | Aan | 0 | 20 | 3000K | LED | 11 | LED DRIVER |  |  | 44123 | Aan | 0 | 20 | 1 |  | 5277 - UITL EL 1,0 M 5GR |  |  | 1088444 | Aan | 0
215488 | 1089040 | 1089040 | 51.9715 | 5.3146 | 150010.1936 | 442568.827 | https://lmsapp.nl/qr/asset/report/03c5c03f-012a-43e6-9e0f-568387122dce | 21 | WIJK BIJ DUURSTEDE | Hoefzijde | TO NR 8 | 3961 MX |  |  |  | Gemeente Wijk bij Duurstede | 2025-01-14 | In bedrijf |  |  |  | Gemeente Wijk bij Duurstede | Stedin |  |  | 2011-05-09 |  |  | Bemeterd |  | OB00254261 |  | Nacht | NVT | [10 empty] | Openbare verlichting | [5 empty] | 277 - MAST 6,7 M ST VERL(8M) | 1 | 2011-05-09 |  | In bedrijf |  | 319515 - LIBRA 2565 PLL 36W HF DIM SDU N | 1 | 2011-09-05 |  | In bedrijf | [11 empty] | Libra 60 Lineair LP | 1 | 2024-03-06 |  | In bedrijf | LED DRIVER | 1 | 2024-03-06 |  | In bedrijf | 5277 - UITL EL 1,0 M 5GR | 1 |  |  | In bedrijf | [5 empty] | 277 - MAST 6,7 M ST VERL(8M) |  |  | 1088442 | Aan | 0 | [8 empty] | 319515 - LIBRA 2565 PLL 36W HF DIM SDU N |  |  | 1087505 | Aan | 0 | [13 empty] | Libra 60 Lineair LP | A103 RetroLed module Libra 60 Lineair LP 2350 lm | INDUSTRIA | 1918573 | Aan | 0 | 20 | 3000K | LED | 11 | LED DRIVER |  |  | 44123 | Aan | 0 | 20 | 1 |  | 5277 - UITL EL 1,0 M 5GR |  |  | 1088444 | Aan | 0
215498 | 1089041 | 1089041 | 51.9733 | 5.3124 | 149856.9144 | 442766.6664 | https://lmsapp.nl/qr/asset/report/24239f24-978f-4f7d-b2ed-a32017e5f821 | 21 | WIJK BIJ DUURSTEDE | Voswijk | TO NR 7 | 3961 NH |  |  |  | Gemeente Wijk bij Duurstede | 2025-01-14 | In bedrijf |  |  |  | Gemeente Wijk bij Duurstede | Stedin |  |  | 2011-05-09 |  |  | Bemeterd |  | OB00254359 |  | Nacht | NVT | [10 empty] | Openbare verlichting | [5 empty] | 277 - MAST 6,7 M ST VERL(8M) | 1 | 2011-05-09 |  | In bedrijf |  | 319515 - LIBRA 2565 PLL 36W HF DIM SDU N | 1 | 2011-09-05 |  | In bedrijf | [11 empty] | Libra 60 Lineair LP | 1 | 2024-03-06 |  | In bedrijf | LED DRIVER | 1 | 2024-03-06 |  | In bedrijf | 5277 - UITL EL 1,0 M 5GR | 1 |  |  | In bedrijf | [5 empty] | 277 - MAST 6,7 M ST VERL(8M) |  |  | 1088442 | Aan | 0 | [8 empty] | 319515 - LIBRA 2565 PLL 36W HF DIM SDU N |  |  | 1087505 | Aan | 0 | [13 empty] | Libra 60 Lineair LP | A103 RetroLed module Libra 60 Lineair LP 2350 lm | INDUSTRIA | 1918573 | Aan | 0 | 20 | 3000K | LED | 11 | LED DRIVER |  |  | 44123 | Aan | 0 | 20 | 1 |  | 5277 - UITL EL 1,0 M 5GR |  |  | 1088444 | Aan | 0
215457 | 1089042 | 1089042 | 51.971 | 5.3163 | 150126.0593 | 442514.5227 | https://lmsapp.nl/qr/asset/report/a56f8327-ea97-407a-b66f-6ca0d5cbc6eb | 21 | WIJK BIJ DUURSTEDE | De Langkamp | TO NR 1 | 3961 MR |  |  |  | Gemeente Wijk bij Duurstede | 2025-01-14 | In bedrijf |  |  |  | Gemeente Wijk bij Duurstede | Stedin |  |  | 2011-05-09 |  |  | Bemeterd |  | OB00254377 |  | Nacht | NVT | [10 empty] | Openbare verlichting | [5 empty] | 277 - MAST 6,7 M ST VERL(8M) | 1 | 2011-05-09 |  | In bedrijf |  | 319515 - LIBRA 2565 PLL 36W HF DIM SDU N | 1 | 2011-09-05 |  | In bedrijf | [11 empty] | Libra 60 Lineair LP | 1 | 2024-03-06 |  | In bedrijf | LED DRIVER | 1 | 2024-03-06 |  | In bedrijf | 5277 - UITL EL 1,0 M 5GR | 1 |  |  | In bedrijf | [5 empty] | 277 - MAST 6,7 M ST VERL(8M) |  |  | 1088442 | Aan | 0 | [8 empty] | 319515 - LIBRA 2565 PLL 36W HF DIM SDU N |  |  | 1087505 | Aan | 0 | [13 empty] | Libra 60 Lineair LP | A103 RetroLed module Libra 60 Lineair LP 2350 lm | INDUSTRIA | 1918573 | Aan | 0 | 20 | 3000K | LED | 11 | LED DRIVER |  |  | 44123 | Aan | 0 | 20 | 1 |  | 5277 - UITL EL 1,0 M 5GR |  |  | 1088444 | Aan | 0
215506 | 1089043 | 1089043 | 51.9749 | 5.3116 | 149804.1984 | 442942.4673 | https://lmsapp.nl/qr/asset/report/e98e5059-b266-47f7-b5e3-85664d7e59c6 | 21 | WIJK BIJ DUURSTEDE | Lage Maat | TO NR 14 | 3961 NJ |  |  |  | Gemeente Wijk bij Duurstede | 2025-01-14 | In bedrijf |  |  |  | Gemeente Wijk bij Duurstede | Stedin |  |  | 2011-05-09 |  |  | Bemeterd |  | OB00254413 |  | Nacht | NVT | [10 empty] | Openbare verlichting | [5 empty] | 277 - MAST 6,7 M ST VERL(8M) | 1 | 2011-05-09 |  | In bedrijf |  | 319515 - LIBRA 2565 PLL 36W HF DIM SDU N | 1 | 2011-09-05 |  | In bedrijf | [11 empty] | Libra 60 Lineair LP | 1 | 2024-03-06 |  | In bedrijf | LED DRIVER | 1 | 2024-03-06 |  | In bedrijf | 5277 - UITL EL 1,0 M 5GR | 1 |  |  | In bedrijf | [5 empty] | 277 - MAST 6,7 M ST VERL(8M) |  |  | 1088442 | Aan | 0 | [8 empty] | 319515 - LIBRA 2565 PLL 36W HF DIM SDU N |  |  | 1087505 | Aan | 0 | [13 empty] | Libra 60 Lineair LP | A103 RetroLed module Libra 60 Lineair LP 2350 lm | INDUSTRIA | 1918573 | Aan | 0 | 20 | 3000K | LED | 11 | LED DRIVER |  |  | 44123 | Aan | 0 | 20 | 1 |  | 5277 - UITL EL 1,0 M 5GR |  |  | 1088444 | Aan | 0
215497 | 1089044 | 1089044 | 51.9718 | 5.3133 | 149921.1595 | 442606.1122 | https://lmsapp.nl/qr/asset/report/57c08797-7e0e-4255-9230-c82c9dffc1f4 | 21 | WIJK BIJ DUURSTEDE | Watermolenweg | TO NR 10 | 3961 NG |  |  |  | Gemeente Wijk bij Duurstede | 2025-01-14 | In bedrijf |  |  |  | Gemeente Wijk bij Duurstede | Stedin |  |  | 2011-05-09 |  |  | Bemeterd |  | OB00255818 |  | Nacht | NVT | [10 empty] | Openbare verlichting | [5 empty] | 277 - MAST 6,7 M ST VERL(8M) | 1 | 2011-05-09 |  | In bedrijf |  | 319515 - LIBRA 2565 PLL 36W HF DIM SDU N | 1 | 2011-09-05 |  | In bedrijf | [11 empty] | Libra 60 Lineair LP | 1 | 2024-03-06 |  | In bedrijf | LED DRIVER | 1 | 2024-03-06 |  | In bedrijf | 5277 - UITL EL 1,0 M 5GR | 1 |  |  | In bedrijf | [5 empty] | 277 - MAST 6,7 M ST VERL(8M) |  |  | 1088442 | Aan | 0 | [8 empty] | 319515 - LIBRA 2565 PLL 36W HF DIM SDU N |  |  | 1087505 | Aan | 0 | [13 empty] | Libra 60 Lineair LP | A103 RetroLed module Libra 60 Lineair LP 2350 lm | INDUSTRIA | 1918573 | Aan | 0 | 20 | 3000K | LED | 11 | LED DRIVER |  |  | 44123 | Aan | 0 | 20 | 1 |  | 5277 - UITL EL 1,0 M 5GR |  |  | 1088444 | Aan | 0
215496 | 1089045 | 1089045 | 51.9721 | 5.3135 | 149934.4014 | 442634.4404 | https://lmsapp.nl/qr/asset/report/0b5f6d2e-729f-42cf-821c-de4907124f21 | 21 | WIJK BIJ DUURSTEDE | Watermolenweg | LINKS TO NR 3 | 3961 NG |  |  |  | Gemeente Wijk bij Duurstede | 2025-01-14 | In bedrijf |  |  |  | Gemeente Wijk bij Duurstede | Stedin |  |  | 2011-05-09 |  |  | Bemeterd |  | OB00255819 |  | Nacht | NVT | [10 empty] | Openbare verlichting | [5 empty] | 277 - MAST 6,7 M ST VERL(8M) | 1 | 2011-05-09 |  | In bedrijf |  | 319515 - LIBRA 2565 PLL 36W HF DIM SDU N | 1 | 2011-09-05 |  | In bedrijf | [11 empty] | Libra 60 Lineair LP | 1 | 2024-03-06 |  | In bedrijf | LED DRIVER | 1 | 2024-03-06 |  | In bedrijf | 5277 - UITL EL 1,0 M 5GR | 1 |  |  | In bedrijf | [5 empty] | 277 - MAST 6,7 M ST VERL(8M) |  |  | 1088442 | Aan | 0 | [8 empty] | 319515 - LIBRA 2565 PLL 36W HF DIM SDU N |  |  | 1087505 | Aan | 0 | [13 empty] | Libra 60 Lineair LP | A103 RetroLed module Libra 60 Lineair LP 2350 lm | INDUSTRIA | 1918573 | Aan | 0 | 20 | 3000K | LED | 11 | LED DRIVER |  |  | 44123 | Aan | 0 | 20 | 1 |  | 5277 - UITL EL 1,0 M 5GR |  |  | 1088444 | Aan | 0
215495 | 1089046 | 1089046 | 51.9724 | 5.3137 | 149949.8497 | 442667.5917 | https://lmsapp.nl/qr/asset/report/fce0159e-09a9-4a6b-b480-793d705373e7 | 21 | WIJK BIJ DUURSTEDE | Watermolenweg | LINKS NAAST NR 3 | 3961 NG |  |  |  | Gemeente Wijk bij Duurstede | 2025-01-14 | In bedrijf |  |  |  | Gemeente Wijk bij Duurstede | Stedin |  |  | 2011-05-09 |  |  | Bemeterd |  | OB00255820 |  | Nacht | NVT | [10 empty] | Openbare verlichting | [5 empty] | 277 - MAST 6,7 M ST VERL(8M) | 1 | 2011-05-09 |  | In bedrijf |  | 319515 - LIBRA 2565 PLL 36W HF DIM SDU N | 1 | 2011-09-05 |  | In bedrijf | [11 empty] | Libra 60 Lineair LP | 1 | 2024-03-06 |  | In bedrijf | LED DRIVER | 1 | 2024-03-06 |  | In bedrijf | 5277 - UITL EL 1,0 M 5GR | 1 |  |  | In bedrijf | [5 empty] | 277 - MAST 6,7 M ST VERL(8M) |  |  | 1088442 | Aan | 0 | [8 empty] | 319515 - LIBRA 2565 PLL 36W HF DIM SDU N |  |  | 1087505 | Aan | 0 | [13 empty] | Libra 60 Lineair LP | A103 RetroLed module Libra 60 Lineair LP 2350 lm | INDUSTRIA | 1918573 | Aan | 0 | 20 | 3000K | LED | 11 | LED DRIVER |  |  | 44123 | Aan | 0 | 20 | 1 |  | 5277 - UITL EL 1,0 M 5GR |  |  | 1088444 | Aan | 0
215494 | 1089047 | 1089047 | 51.9726 | 5.3139 | 149962.4054 | 442695.1308 | https://lmsapp.nl/qr/asset/report/3634d179-0094-4715-b9a3-adb3bbec1d61 | 21 | WIJK BIJ DUURSTEDE | Watermolenweg | RECHTS NAAST NR 3 | 3961 NG |  |  |  | Gemeente Wijk bij Duurstede | 2025-01-14 | In bedrijf |  |  |  | Gemeente Wijk bij Duurstede | Stedin |  |  | 2011-05-09 |  |  | Bemeterd |  | OB00255821 |  | Nacht | NVT | [10 empty] | Openbare verlichting | [5 empty] | 277 - MAST 6,7 M ST VERL(8M) | 1 | 2011-05-09 |  | In bedrijf |  | 319515 - LIBRA 2565 PLL 36W HF DIM SDU N | 1 | 2011-09-05 |  | In bedrijf | [11 empty] | Libra 60 Lineair LP | 1 | 2024-03-06 |  | In bedrijf | LED DRIVER | 1 | 2024-03-06 |  | In bedrijf | 5277 - UITL EL 1,0 M 5GR | 1 |  |  | In bedrijf | [5 empty] | 277 - MAST 6,7 M ST VERL(8M) |  |  | 1088442 | Aan | 0 | [8 empty] | 319515 - LIBRA 2565 PLL 36W HF DIM SDU N |  |  | 1087505 | Aan | 0 | [13 empty] | Libra 60 Lineair LP | A103 RetroLed module Libra 60 Lineair LP 2350 lm | INDUSTRIA | 1918573 | Aan | 0 | 20 | 3000K | LED | 11 | LED DRIVER |  |  | 44123 | Aan | 0 | 20 | 1 |  | 5277 - UITL EL 1,0 M 5GR |  |  | 1088444 | Aan | 0
215526 | 1089049 | 1089049 | 51.9732 | 5.3105 | 149728.7229 | 442757.6468 | https://lmsapp.nl/qr/asset/report/c83f4340-b600-4849-9ef7-827d81d80d4c | 41 | WIJK BIJ DUURSTEDE | Lage Maat | TUSSEN NR 3 EN 5 | 3961 NJ |  |  |  | Gemeente Wijk bij Duurstede | 2025-01-14 | In bedrijf |  |  |  | Gemeente Wijk bij Duurstede | Stedin |  |  | 2011-05-09 |  |  | Bemeterd |  | OB00256444 |  | Nacht | NVT | [10 empty] | Openbare verlichting | [5 empty] | 277 - MAST 6,7 M ST VERL(8M) | 1 | 2011-05-09 |  | In bedrijf |  | 357412 - LIBRA 2570 PLL 55WHF NV RAL 9008 | 1 | 2011-09-05 |  | In bedrijf | [11 empty] | Libra 70 LP | 1 | 2024-03-06 |  | In bedrijf | LED DRIVER | 1 | 2024-03-06 |  | In bedrijf | 5277 - UITL EL 1,0 M 5GR | 1 |  |  | In bedrijf | [5 empty] | 277 - MAST 6,7 M ST VERL(8M) |  |  | 1088442 | Aan | 0 | [8 empty] | 357412 - LIBRA 2570 PLL 55WHF NV RAL 9008 |  |  | 1089048 | Aan | 0 | [13 empty] | Libra 70 LP | A060 RetroLed module Libra 70 LP 4400lm | INDUSTRIA | 1918574 | Aan | 0 | 40 | 3000K | LED | 11 | LED DRIVER |  |  | 44123 | Aan | 0 | 20 | 1 |  | 5277 - UITL EL 1,0 M 5GR |  |  | 1088444 | Aan | 0
215525 | 1089051 | 1089051 | 51.9735 | 5.3107 | 149742.1792 | 442786.6285 | https://lmsapp.nl/qr/asset/report/b4c3ec2a-cfab-4365-9579-2335d48ff3a4 | 41 | WIJK BIJ DUURSTEDE | Lage Maat | TO NR 5 | 3961 NJ |  |  |  | Gemeente Wijk bij Duurstede | 2025-01-14 | In bedrijf |  |  |  | Gemeente Wijk bij Duurstede | Stedin |  |  | 2011-05-09 |  |  | Bemeterd |  | OB00256445 |  | Nacht | NVT | [10 empty] | Openbare verlichting | [5 empty] | 277 - MAST 6,7 M ST VERL(8M) | 1 | 2011-05-09 |  | In bedrijf |  | 357412 - LIBRA 2570 PLL 55WHF NV RAL 9007 | 1 | 2011-09-05 |  | In bedrijf | [11 empty] | Libra 70 LP | 1 | 2024-03-06 |  | In bedrijf | LED DRIVER | 1 | 2024-03-06 |  | In bedrijf | 5277 - UITL EL 1,0 M 5GR | 1 |  |  | In bedrijf | [5 empty] | 277 - MAST 6,7 M ST VERL(8M) |  |  | 1088442 | Aan | 0 | [8 empty] | 357412 - LIBRA 2570 PLL 55WHF NV RAL 9007 |  |  | 1089050 | Aan | 0 | [13 empty] | Libra 70 LP | A060 RetroLed module Libra 70 LP 4400lm | INDUSTRIA | 1918574 | Aan | 0 | 40 | 3000K | LED | 11 | LED DRIVER |  |  | 44123 | Aan | 0 | 20 | 1 |  | 5277 - UITL EL 1,0 M 5GR |  |  | 1088444 | Aan | 0
215522 | 1089052 | 1089052 | 51.9716 | 5.309 | 149625.6783 | 442582.1413 | https://lmsapp.nl/qr/asset/report/08fbf808-157e-4e86-a2ff-1a2ae17e0a44 | 27 | WIJK BIJ DUURSTEDE | Lage Maat | LINKS NAAST NR 17 | 3961 NJ |  |  |  | Gemeente Wijk bij Duurstede | 2025-01-14 | In bedrijf |  |  |  | Gemeente Wijk bij Duurstede | Stedin |  |  | 2011-05-09 |  |  | Bemeterd |  | OB00256446 |  | Nacht | NVT | [10 empty] | Openbare verlichting | [5 empty] | 283 - MAST 4,0 M ST CON RAL 9006 | 1 | 2011-05-09 |  | In bedrijf |  | 322512 - 2000 PLL 24W HF NV RAL9005 | 1 | 2011-09-05 |  | In bedrijf | [11 empty] | PL-L 24W/830 4P | 1 |  |  | In bedrijf | [5 empty] | 5277 - UITL EL 1,0 M 5GR | 1 |  |  | In bedrijf | [5 empty] | 283 - MAST 4,0 M ST CON RAL 9006 |  |  | 173679 | Aan | 0 | 4 | CONISCH | THERMISCH VERZINKT | 9006 WIT ALUMINIUM | 40 | POEDERCOAT | NVT |  | 322512 - 2000 PLL 24W HF NV RAL9005 |  | INDAL | 173646 | Aan | 0 | [5 empty] | NVT | 20 |  |  |  |  | 27 |  | PL-L 24W/830 4P |  | Philips | 619764 | Aan | 0 | 24 | 3000K | PL | 5 | [9 empty] | 5277 - UITL EL 1,0 M 5GR |  |  | 1088444 | Aan | 0
215524 | 1089053 | 1089053 | 51.9743 | 5.309 | 149628.5523 | 442874.0773 | https://lmsapp.nl/qr/asset/report/089be084-3301-4638-8fb9-dbc02c7ea7c5 | 21 | WIJK BIJ DUURSTEDE | Keulenaar | TO NR 1 | 3961 NM |  |  |  | Gemeente Wijk bij Duurstede | 2025-01-14 | In bedrijf |  |  |  | Gemeente Wijk bij Duurstede | Stedin |  |  | 2011-05-09 |  |  | Bemeterd |  | OB00256465 |  | Nacht | NVT | [10 empty] | Openbare verlichting | [5 empty] | 277 - MAST 6,7 M ST VERL(8M) | 1 | 2011-05-09 |  | In bedrijf |  | 319515 - LIBRA 2565 PLL 36W HF DIM SDU N | 1 | 2011-09-05 |  | In bedrijf | [11 empty] | Libra 60 Lineair LP | 1 | 2024-03-06 |  | In bedrijf | LED DRIVER | 1 | 2024-03-06 |  | In bedrijf | 5277 - UITL EL 1,0 M 5GR | 1 |  |  | In bedrijf | [5 empty] | 277 - MAST 6,7 M ST VERL(8M) |  |  | 1088442 | Aan | 0 | [8 empty] | 319515 - LIBRA 2565 PLL 36W HF DIM SDU N |  |  | 1087505 | Aan | 0 | [13 empty] | Libra 60 Lineair LP | A103 RetroLed module Libra 60 Lineair LP 2350 lm | INDUSTRIA | 1918573 | Aan | 0 | 20 | 3000K | LED | 11 | LED DRIVER |  |  | 44123 | Aan | 0 | 20 | 1 |  | 5277 - UITL EL 1,0 M 5GR |  |  | 1088444 | Aan | 0
215519 | 1089054 | 1089054 | 51.974 | 5.3091 | 149634.6462 | 442845.8381 | https://lmsapp.nl/qr/asset/report/f00f29c9-851a-4bb9-8489-7e0cb1a6e353 | 21 | WIJK BIJ DUURSTEDE | Keulenaar | 2E MAST NAAST NR 9 | 3961 NM |  |  |  | Gemeente Wijk bij Duurstede | 2025-01-14 | In bedrijf |  |  |  | Gemeente Wijk bij Duurstede | Stedin |  |  | 2011-05-09 |  |  | Bemeterd |  | OB00256466 |  | Nacht | NVT | [10 empty] | Openbare verlichting | [5 empty] | 277 - MAST 6,7 M ST VERL(8M) | 1 | 2011-05-09 |  | In bedrijf |  | 319515 - LIBRA 2565 PLL 36W HF DIM SDU N | 1 | 2011-09-05 |  | In bedrijf | [11 empty] | Libra 60 Lineair LP | 1 | 2024-03-06 |  | In bedrijf | LED DRIVER | 1 | 2024-03-06 |  | In bedrijf | 5277 - UITL EL 1,0 M 5GR | 1 |  |  | In bedrijf | [5 empty] | 277 - MAST 6,7 M ST VERL(8M) |  |  | 1088442 | Aan | 0 | [8 empty] | 319515 - LIBRA 2565 PLL 36W HF DIM SDU N |  |  | 1087505 | Aan | 0 | [13 empty] | Libra 60 Lineair LP | A103 RetroLed module Libra 60 Lineair LP 2350 lm | INDUSTRIA | 1918573 | Aan | 0 | 20 | 3000K | LED | 11 | LED DRIVER |  |  | 44123 | Aan | 0 | 20 | 1 |  | 5277 - UITL EL 1,0 M 5GR |  |  | 1088444 | Aan | 0
215518 | 1089055 | 1089055 | 51.9739 | 5.3096 | 149667.8249 | 442830.7996 | https://lmsapp.nl/qr/asset/report/b0804f29-1c98-4e8b-a8a0-67ca36528dd6 | 21 | WIJK BIJ DUURSTEDE | Keulenaar | LINKS NAAST NR 9 | 3961 NM |  |  |  | Gemeente Wijk bij Duurstede | 2025-01-14 | In bedrijf |  |  |  | Gemeente Wijk bij Duurstede | Stedin |  |  | 2011-05-09 |  |  | Bemeterd |  | OB00256467 |  | Nacht | NVT | [10 empty] | Openbare verlichting | [5 empty] | 277 - MAST 6,7 M ST VERL(8M) | 1 | 2011-05-09 |  | In bedrijf |  | 319515 - LIBRA 2565 PLL 36W HF DIM SDU N | 1 | 2011-09-05 |  | In bedrijf | [11 empty] | Libra 60 Lineair LP | 1 | 2024-03-06 |  | In bedrijf | LED DRIVER | 1 | 2024-03-06 |  | In bedrijf | 5277 - UITL EL 1,0 M 5GR | 1 |  |  | In bedrijf | [5 empty] | 277 - MAST 6,7 M ST VERL(8M) |  |  | 1088442 | Aan | 0 | [8 empty] | 319515 - LIBRA 2565 PLL 36W HF DIM SDU N |  |  | 1087505 | Aan | 0 | [13 empty] | Libra 60 Lineair LP | A103 RetroLed module Libra 60 Lineair LP 2350 lm | INDUSTRIA | 1918573 | Aan | 0 | 20 | 3000K | LED | 11 | LED DRIVER |  |  | 44123 | Aan | 0 | 20 | 1 |  | 5277 - UITL EL 1,0 M 5GR |  |  | 1088444 | Aan | 0
215517 | 1089056 | 1089056 | 51.9737 | 5.3101 | 149702.1404 | 442815.1782 | https://lmsapp.nl/qr/asset/report/3e15dcd1-b291-47f8-8fc1-53c2168f70df | 21 | WIJK BIJ DUURSTEDE | Keulenaar | TO NR 9 | 3961 NM |  |  |  | Gemeente Wijk bij Duurstede | 2025-01-14 | In bedrijf |  |  |  | Gemeente Wijk bij Duurstede | Stedin |  |  | 2011-05-09 |  |  | Bemeterd |  | OB00256468 |  | Nacht | NVT | [10 empty] | Openbare verlichting | [5 empty] | 277 - MAST 6,7 M ST VERL(8M) | 1 | 2011-05-09 |  | In bedrijf |  | 319515 - LIBRA 2565 PLL 36W HF DIM SDU N | 1 | 2011-09-05 |  | In bedrijf | [11 empty] | Libra 60 Lineair LP | 1 | 2024-03-06 |  | In bedrijf | LED DRIVER | 1 | 2024-03-06 |  | In bedrijf | 5277 - UITL EL 1,0 M 5GR | 1 |  |  | In bedrijf | [5 empty] | 277 - MAST 6,7 M ST VERL(8M) |  |  | 1088442 | Aan | 0 | [8 empty] | 319515 - LIBRA 2565 PLL 36W HF DIM SDU N |  |  | 1087505 | Aan | 0 | [13 empty] | Libra 60 Lineair LP | A103 RetroLed module Libra 60 Lineair LP 2350 lm | INDUSTRIA | 1918573 | Aan | 0 | 20 | 3000K | LED | 11 | LED DRIVER |  |  | 44123 | Aan | 0 | 20 | 1 |  | 5277 - UITL EL 1,0 M 5GR |  |  | 1088444 | Aan | 0
215523 | 1089057 | 1089057 | 51.9736 | 5.3124 | 149857.1476 | 442798.32 | https://lmsapp.nl/qr/asset/report/4986ce2b-2b09-44d8-a163-b34069cc494b | 21 | WIJK BIJ DUURSTEDE | Hoge Maat | RECHTS TO NR 12 | 3961 NC |  |  |  | Gemeente Wijk bij Duurstede | 2025-01-14 | In bedrijf |  |  |  | Gemeente Wijk bij Duurstede | Stedin |  |  | 2011-05-09 |  |  | Bemeterd |  | OB00256624 |  | Nacht | NVT | [10 empty] | Openbare verlichting | [5 empty] | 277 - MAST 6,7 M ST VERL(8M) | 1 | 2011-05-09 |  | In bedrijf |  | 319515 - LIBRA 2565 PLL 36W HF DIM SDU N | 1 | 2011-09-05 |  | In bedrijf | [11 empty] | Libra 60 Lineair LP | 1 | 2024-03-06 |  | In bedrijf | LED DRIVER | 1 | 2024-03-06 |  | In bedrijf | 5277 - UITL EL 1,0 M 5GR | 1 |  |  | In bedrijf | [5 empty] | 277 - MAST 6,7 M ST VERL(8M) |  |  | 1088442 | Aan | 0 | [8 empty] | 319515 - LIBRA 2565 PLL 36W HF DIM SDU N |  |  | 1087505 | Aan | 0 | [13 empty] | Libra 60 Lineair LP | A103 RetroLed module Libra 60 Lineair LP 2350 lm | INDUSTRIA | 1918573 | Aan | 0 | 20 | 3000K | LED | 11 | LED DRIVER |  |  | 44123 | Aan | 0 | 20 | 1 |  | 5277 - UITL EL 1,0 M 5GR |  |  | 1088444 | Aan | 0
215505 | 1089058 | 1089058 | 51.9738 | 5.3124 | 149857.9365 | 442823.7615 | https://lmsapp.nl/qr/asset/report/1639ef0c-2ced-40e5-8ffb-b88bda057505 | 21 | WIJK BIJ DUURSTEDE | Hoge Maat | TO NR 8 | 3961 NC |  |  |  | Gemeente Wijk bij Duurstede | 2025-01-14 | In bedrijf |  |  |  | Gemeente Wijk bij Duurstede | Stedin |  |  | 2011-05-09 |  |  | Bemeterd |  | OB00256625 |  | Nacht | NVT | [10 empty] | Openbare verlichting | [5 empty] | 277 - MAST 6,7 M ST VERL(8M) | 1 | 2011-05-09 |  | In bedrijf |  | 319515 - LIBRA 2565 PLL 36W HF DIM SDU N | 1 | 2011-09-05 |  | In bedrijf | [11 empty] | Libra 60 Lineair LP | 1 | 2024-03-06 |  | In bedrijf | LED DRIVER | 1 | 2024-03-06 |  | In bedrijf | 5277 - UITL EL 1,0 M 5GR | 1 |  |  | In bedrijf | [5 empty] | 277 - MAST 6,7 M ST VERL(8M) |  |  | 1088442 | Aan | 0 | [8 empty] | 319515 - LIBRA 2565 PLL 36W HF DIM SDU N |  |  | 1087505 | Aan | 0 | [13 empty] | Libra 60 Lineair LP | A103 RetroLed module Libra 60 Lineair LP 2350 lm | INDUSTRIA | 1918573 | Aan | 0 | 20 | 3000K | LED | 11 | LED DRIVER |  |  | 44123 | Aan | 0 | 20 | 1 |  | 5277 - UITL EL 1,0 M 5GR |  |  | 1088444 | Aan | 0
215487 | 1089059 | 1089059 | 51.974 | 5.3113 | 149784.1378 | 442840.4898 | https://lmsapp.nl/qr/asset/report/15982743-3808-4ec3-b579-48709289c4f9 | 21 | WIJK BIJ DUURSTEDE | Hoge Maat | LINKS NAAST NR 12 | 3961 NC |  |  |  | Gemeente Wijk bij Duurstede | 2025-01-14 | In bedrijf |  |  |  | Gemeente Wijk bij Duurstede | Stedin |  |  | 2011-05-09 |  |  | Bemeterd |  | OB00256626 |  | Nacht | NVT | [10 empty] | Openbare verlichting | [5 empty] | 277 - MAST 6,7 M ST VERL(8M) | 1 | 2011-05-09 |  | In bedrijf |  | 319515 - LIBRA 2565 PLL 36W HF DIM SDU N | 1 | 2011-09-05 |  | In bedrijf | [11 empty] | Libra 60 Lineair LP | 1 | 2024-03-06 |  | In bedrijf | LED DRIVER | 1 | 2024-03-06 |  | In bedrijf | 5277 - UITL EL 1,0 M 5GR | 1 |  |  | In bedrijf | [5 empty] | 277 - MAST 6,7 M ST VERL(8M) |  |  | 1088442 | Aan | 0 | [8 empty] | 319515 - LIBRA 2565 PLL 36W HF DIM SDU N |  |  | 1087505 | Aan | 0 | [13 empty] | Libra 60 Lineair LP | A103 RetroLed module Libra 60 Lineair LP 2350 lm | INDUSTRIA | 1918573 | Aan | 0 | 20 | 3000K | LED | 11 | LED DRIVER |  |  | 44123 | Aan | 0 | 20 | 1 |  | 5277 - UITL EL 1,0 M 5GR |  |  | 1088444 | Aan | 0
215486 | 1089060 | 1089060 | 51.9739 | 5.3116 | 149803.6034 | 442831.4187 | https://lmsapp.nl/qr/asset/report/2a142078-7845-427d-ad12-9066da429cf9 | 21 | WIJK BIJ DUURSTEDE | Hoge Maat | LINKS TO NR 12 | 3961 NC |  |  |  | Gemeente Wijk bij Duurstede | 2025-01-14 | In bedrijf |  |  |  | Gemeente Wijk bij Duurstede | Stedin |  |  | 2011-05-09 |  |  | Bemeterd |  | OB00256627 |  | Nacht | NVT | [10 empty] | Openbare verlichting | [5 empty] | 277 - MAST 6,7 M ST VERL(8M) | 1 | 2011-05-09 |  | In bedrijf |  | 319515 - LIBRA 2565 PLL 36W HF DIM SDU N | 1 | 2011-09-05 |  | In bedrijf | [11 empty] | Libra 60 Lineair LP | 1 | 2024-03-06 |  | In bedrijf | LED DRIVER | 1 | 2024-03-06 |  | In bedrijf | 5277 - UITL EL 1,0 M 5GR | 1 |  |  | In bedrijf | [5 empty] | 277 - MAST 6,7 M ST VERL(8M) |  |  | 1088442 | Aan | 0 | [8 empty] | 319515 - LIBRA 2565 PLL 36W HF DIM SDU N |  |  | 1087505 | Aan | 0 | [13 empty] | Libra 60 Lineair LP | A103 RetroLed module Libra 60 Lineair LP 2350 lm | INDUSTRIA | 1918573 | Aan | 0 | 20 | 3000K | LED | 11 | LED DRIVER |  |  | 44123 | Aan | 0 | 20 | 1 |  | 5277 - UITL EL 1,0 M 5GR |  |  | 1088444 | Aan | 0
215485 | 1089061 | 1089061 | 51.9737 | 5.3121 | 149837.1933 | 442815.4552 | https://lmsapp.nl/qr/asset/report/edf9d12d-c17e-4b83-bd7f-8846f68bc894 | 21 | WIJK BIJ DUURSTEDE | Hoge Maat | TO NR 12 | 3961 NC |  |  |  | Gemeente Wijk bij Duurstede | 2025-01-14 | In bedrijf |  |  |  | Gemeente Wijk bij Duurstede | Stedin |  |  | 2011-05-09 |  |  | Bemeterd |  | OB00256628 |  | Nacht | NVT | [10 empty] | Openbare verlichting | [5 empty] | 277 - MAST 6,7 M ST VERL(8M) | 1 | 2011-05-09 |  | In bedrijf |  | 319515 - LIBRA 2565 PLL 36W HF DIM SDU N | 1 | 2011-09-05 |  | In bedrijf | [11 empty] | Libra 60 Lineair LP | 1 | 2024-03-06 |  | In bedrijf | LED DRIVER | 1 | 2024-03-06 |  | In bedrijf | 5277 - UITL EL 1,0 M 5GR | 1 |  |  | In bedrijf | [5 empty] | 277 - MAST 6,7 M ST VERL(8M) |  |  | 1088442 | Aan | 0 | [8 empty] | 319515 - LIBRA 2565 PLL 36W HF DIM SDU N |  |  | 1087505 | Aan | 0 | [13 empty] | Libra 60 Lineair LP | A103 RetroLed module Libra 60 Lineair LP 2350 lm | INDUSTRIA | 1918573 | Aan | 0 | 20 | 3000K | LED | 11 | LED DRIVER |  |  | 44123 | Aan | 0 | 20 | 1 |  | 5277 - UITL EL 1,0 M 5GR |  |  | 1088444 | Aan | 0
215484 | 1089062 | 1089062 | 51.9736 | 5.3126 | 149876.1337 | 442797.1434 | https://lmsapp.nl/qr/asset/report/552f32f1-fbbe-4d0e-9db6-228dbf81c27b | 21 | WIJK BIJ DUURSTEDE | Hoge Maat | LINKS TO NR 8 | 3961 NC |  |  |  | Gemeente Wijk bij Duurstede | 2025-01-14 | In bedrijf |  |  |  | Gemeente Wijk bij Duurstede | Stedin |  |  | 2011-05-09 |  |  | Bemeterd |  | OB00256629 |  | Nacht | NVT | [10 empty] | Openbare verlichting | [5 empty] | 277 - MAST 6,7 M ST VERL(8M) | 1 | 2011-05-09 |  | In bedrijf |  | 319515 - LIBRA 2565 PLL 36W HF DIM SDU N | 1 | 2011-09-05 |  | In bedrijf | [11 empty] | Libra 60 Lineair LP | 1 | 2024-03-06 |  | In bedrijf | LED DRIVER | 1 | 2024-03-06 |  | In bedrijf | 5277 - UITL EL 1,0 M 5GR | 1 |  |  | In bedrijf | [5 empty] | 277 - MAST 6,7 M ST VERL(8M) |  |  | 1088442 | Aan | 0 | [8 empty] | 319515 - LIBRA 2565 PLL 36W HF DIM SDU N |  |  | 1087505 | Aan | 0 | [13 empty] | Libra 60 Lineair LP | A103 RetroLed module Libra 60 Lineair LP 2350 lm | INDUSTRIA | 1918573 | Aan | 0 | 20 | 3000K | LED | 11 | LED DRIVER |  |  | 44123 | Aan | 0 | 20 | 1 |  | 5277 - UITL EL 1,0 M 5GR |  |  | 1088444 | Aan | 0
215483 | 1089063 | 1089063 | 51.9735 | 5.3129 | 149896.8038 | 442788.2884 | https://lmsapp.nl/qr/asset/report/f5f2965b-ddca-45e9-99cb-bd8a904d206f | 21 | WIJK BIJ DUURSTEDE | Hoge Maat | MIDDEN TO NR 8 | 3961 NC |  |  |  | Gemeente Wijk bij Duurstede | 2025-01-14 | In bedrijf |  |  |  | Gemeente Wijk bij Duurstede | Stedin |  |  | 2011-05-09 |  |  | Bemeterd |  | OB00256630 |  | Nacht | NVT | [10 empty] | Openbare verlichting | [5 empty] | 277 - MAST 6,7 M ST VERL(8M) | 1 | 2011-05-09 |  | In bedrijf |  | 319515 - LIBRA 2565 PLL 36W HF DIM SDU N | 1 | 2011-09-05 |  | In bedrijf | [11 empty] | Libra 60 Lineair LP | 1 | 2024-03-06 |  | In bedrijf | LED DRIVER | 1 | 2024-03-06 |  | In bedrijf | 5277 - UITL EL 1,0 M 5GR | 1 |  |  | In bedrijf | [5 empty] | 277 - MAST 6,7 M ST VERL(8M) |  |  | 1088442 | Aan | 0 | [8 empty] | 319515 - LIBRA 2565 PLL 36W HF DIM SDU N |  |  | 1087505 | Aan | 0 | [13 empty] | Libra 60 Lineair LP | A103 RetroLed module Libra 60 Lineair LP 2350 lm | INDUSTRIA | 1918573 | Aan | 0 | 20 | 3000K | LED | 11 | LED DRIVER |  |  | 44123 | Aan | 0 | 20 | 1 |  | 5277 - UITL EL 1,0 M 5GR |  |  | 1088444 | Aan | 0
215482 | 1089064 | 1089064 | 51.9734 | 5.3132 | 149917.8233 | 442779.1083 | https://lmsapp.nl/qr/asset/report/def92d03-b199-4500-a3dc-9960ac53af07 | 21 | WIJK BIJ DUURSTEDE | Hoge Maat | TO NR 8 | 3961 NC |  |  |  | Gemeente Wijk bij Duurstede | 2025-01-14 | In bedrijf |  |  |  | Gemeente Wijk bij Duurstede | Stedin |  |  | 2011-05-09 |  |  | Bemeterd |  | OB00256631 |  | Nacht | NVT | [10 empty] | Openbare verlichting | [5 empty] | 277 - MAST 6,7 M ST VERL(8M) | 1 | 2011-05-09 |  | In bedrijf |  | 319515 - LIBRA 2565 PLL 36W HF DIM SDU N | 1 | 2011-09-05 |  | In bedrijf | [11 empty] | Libra 60 Lineair LP | 1 | 2024-03-06 |  | In bedrijf | LED DRIVER | 1 | 2024-03-06 |  | In bedrijf | 5277 - UITL EL 1,0 M 5GR | 1 |  |  | In bedrijf | [5 empty] | 277 - MAST 6,7 M ST VERL(8M) |  |  | 1088442 | Aan | 0 | [8 empty] | 319515 - LIBRA 2565 PLL 36W HF DIM SDU N |  |  | 1087505 | Aan | 0 | [13 empty] | Libra 60 Lineair LP | A103 RetroLed module Libra 60 Lineair LP 2350 lm | INDUSTRIA | 1918573 | Aan | 0 | 20 | 3000K | LED | 11 | LED DRIVER |  |  | 44123 | Aan | 0 | 20 | 1 |  | 5277 - UITL EL 1,0 M 5GR |  |  | 1088444 | Aan | 0
215481 | 1089065 | 1089065 | 51.9733 | 5.3137 | 149947.4755 | 442765.4159 | https://lmsapp.nl/qr/asset/report/9521473e-e259-4823-a90b-4041f2f0d5d6 | 21 | WIJK BIJ DUURSTEDE | Hoge Maat | 4E MST NST NR 6 | 3961 NC |  |  |  | Gemeente Wijk bij Duurstede | 2025-01-14 | In bedrijf |  |  |  | Gemeente Wijk bij Duurstede | Stedin |  |  | 2011-05-09 |  |  | Bemeterd |  | OB00256632 |  | Nacht | NVT | [10 empty] | Openbare verlichting | [5 empty] | 277 - MAST 6,7 M ST VERL(8M) | 1 | 2011-05-09 |  | In bedrijf |  | 319515 - LIBRA 2565 PLL 36W HF DIM SDU N | 1 | 2011-09-05 |  | In bedrijf | [11 empty] | Libra 60 Lineair LP | 1 | 2024-03-06 |  | In bedrijf | LED DRIVER | 1 | 2024-03-06 |  | In bedrijf | 5277 - UITL EL 1,0 M 5GR | 1 |  |  | In bedrijf | [5 empty] | 277 - MAST 6,7 M ST VERL(8M) |  |  | 1088442 | Aan | 0 | [8 empty] | 319515 - LIBRA 2565 PLL 36W HF DIM SDU N |  |  | 1087505 | Aan | 0 | [13 empty] | Libra 60 Lineair LP | A103 RetroLed module Libra 60 Lineair LP 2350 lm | INDUSTRIA | 1918573 | Aan | 0 | 20 | 3000K | LED | 11 | LED DRIVER |  |  | 44123 | Aan | 0 | 20 | 1 |  | 5277 - UITL EL 1,0 M 5GR |  |  | 1088444 | Aan | 0
215480 | 1089066 | 1089066 | 51.9732 | 5.314 | 149970.5562 | 442754.5428 | https://lmsapp.nl/qr/asset/report/2ca6b76e-6e80-400f-8435-f7b1ad366aa3 | 21 | WIJK BIJ DUURSTEDE | Hoge Maat | 3E MAST NST NR 6 | 3961 NC |  |  |  | Gemeente Wijk bij Duurstede | 2025-01-14 | In bedrijf |  |  |  | Gemeente Wijk bij Duurstede | Stedin |  |  | 2011-05-09 |  |  | Bemeterd |  | OB00256633 |  | Nacht | NVT | [10 empty] | Openbare verlichting | [5 empty] | 277 - MAST 6,7 M ST VERL(8M) | 1 | 2011-05-09 |  | In bedrijf |  | 319515 - LIBRA 2565 PLL 36W HF DIM SDU N | 1 | 2011-09-05 |  | In bedrijf | [11 empty] | Libra 60 Lineair LP | 1 | 2024-03-06 |  | In bedrijf | LED DRIVER | 1 | 2024-03-06 |  | In bedrijf | 5277 - UITL EL 1,0 M 5GR | 1 |  |  | In bedrijf | [5 empty] | 277 - MAST 6,7 M ST VERL(8M) |  |  | 1088442 | Aan | 0 | [8 empty] | 319515 - LIBRA 2565 PLL 36W HF DIM SDU N |  |  | 1087505 | Aan | 0 | [13 empty] | Libra 60 Lineair LP | A103 RetroLed module Libra 60 Lineair LP 2350 lm | INDUSTRIA | 1918573 | Aan | 0 | 20 | 3000K | LED | 11 | LED DRIVER |  |  | 44123 | Aan | 0 | 20 | 1 |  | 5277 - UITL EL 1,0 M 5GR |  |  | 1088444 | Aan | 0
215479 | 1089067 | 1089067 | 51.9731 | 5.3143 | 149990.8599 | 442745.2069 | https://lmsapp.nl/qr/asset/report/219e4c42-23c3-4c93-b312-98d7a25f5d05 | 21 | WIJK BIJ DUURSTEDE | Hoge Maat | KRUISING WATERMOLENWEG/HOGEMAA | 3961 NC |  |  |  | Gemeente Wijk bij Duurstede | 2025-01-14 | In bedrijf |  |  |  | Gemeente Wijk bij Duurstede | Stedin |  |  | 2011-05-09 |  |  | Bemeterd |  | OB00256634 |  | Nacht | NVT | [10 empty] | Openbare verlichting | [5 empty] | 277 - MAST 6,7 M ST VERL(8M) | 1 | 2011-05-09 |  | In bedrijf |  | 319515 - LIBRA 2565 PLL 36W HF DIM SDU N | 1 | 2011-09-05 |  | In bedrijf | [11 empty] | Libra 60 Lineair LP | 1 | 2024-03-06 |  | In bedrijf | LED DRIVER | 1 | 2024-03-06 |  | In bedrijf | 5277 - UITL EL 1,0 M 5GR | 1 |  |  | In bedrijf | [5 empty] | 277 - MAST 6,7 M ST VERL(8M) |  |  | 1088442 | Aan | 0 | [8 empty] | 319515 - LIBRA 2565 PLL 36W HF DIM SDU N |  |  | 1087505 | Aan | 0 | [13 empty] | Libra 60 Lineair LP | A103 RetroLed module Libra 60 Lineair LP 2350 lm | INDUSTRIA | 1918573 | Aan | 0 | 20 | 3000K | LED | 11 | LED DRIVER |  |  | 44123 | Aan | 0 | 20 | 1 |  | 5277 - UITL EL 1,0 M 5GR |  |  | 1088444 | Aan | 0
215478 | 1089068 | 1089068 | 51.973 | 5.3146 | 150010.9149 | 442735.9024 | https://lmsapp.nl/qr/asset/report/b0ba0287-4cc4-47f8-906a-4dee8a1a0b87 | 21 | WIJK BIJ DUURSTEDE | Hoge Maat | TO NR 3 | 3961 NC |  |  |  | Gemeente Wijk bij Duurstede | 2025-01-14 | In bedrijf |  |  |  | Gemeente Wijk bij Duurstede | Stedin |  |  | 2011-05-09 |  |  | Bemeterd |  | OB00256635 |  | Nacht | NVT | [10 empty] | Openbare verlichting | [5 empty] | 277 - MAST 6,7 M ST VERL(8M) | 1 | 2011-05-09 |  | In bedrijf |  | 319515 - LIBRA 2565 PLL 36W HF DIM SDU N | 1 | 2011-09-05 |  | In bedrijf | [11 empty] | Libra 60 Lineair LP | 1 | 2024-03-06 |  | In bedrijf | LED DRIVER | 1 | 2024-03-06 |  | In bedrijf | 5277 - UITL EL 1,0 M 5GR | 1 |  |  | In bedrijf | [5 empty] | 277 - MAST 6,7 M ST VERL(8M) |  |  | 1088442 | Aan | 0 | [8 empty] | 319515 - LIBRA 2565 PLL 36W HF DIM SDU N |  |  | 1087505 | Aan | 0 | [13 empty] | Libra 60 Lineair LP | A103 RetroLed module Libra 60 Lineair LP 2350 lm | INDUSTRIA | 1918573 | Aan | 0 | 20 | 3000K | LED | 11 | LED DRIVER |  |  | 44123 | Aan | 0 | 20 | 1 |  | 5277 - UITL EL 1,0 M 5GR |  |  | 1088444 | Aan | 0
215477 | 1089069 | 1089069 | 51.9729 | 5.3149 | 150031.3684 | 442726.5509 | https://lmsapp.nl/qr/asset/report/cd7a452d-f8eb-4e52-aaf4-0770ebbb314f | 21 | WIJK BIJ DUURSTEDE | Hoge Maat | LINKS TO NR 6 | 3961 NC |  |  |  | Gemeente Wijk bij Duurstede | 2025-01-14 | In bedrijf |  |  |  | Gemeente Wijk bij Duurstede | Stedin |  |  | 2011-05-09 |  |  | Bemeterd |  | OB00256636 |  | Nacht | NVT | [10 empty] | Openbare verlichting | [5 empty] | 277 - MAST 6,7 M ST VERL(8M) | 1 | 2011-05-09 |  | In bedrijf |  | 319515 - LIBRA 2565 PLL 36W HF DIM SDU N | 1 | 2011-09-05 |  | In bedrijf | [11 empty] | Libra 60 Lineair LP | 1 | 2024-03-06 |  | In bedrijf | LED DRIVER | 1 | 2024-03-06 |  | In bedrijf | 5277 - UITL EL 1,0 M 5GR | 1 |  |  | In bedrijf | [5 empty] | 277 - MAST 6,7 M ST VERL(8M) |  |  | 1088442 | Aan | 0 | [8 empty] | 319515 - LIBRA 2565 PLL 36W HF DIM SDU N |  |  | 1087505 | Aan | 0 | [13 empty] | Libra 60 Lineair LP | A103 RetroLed module Libra 60 Lineair LP 2350 lm | INDUSTRIA | 1918573 | Aan | 0 | 20 | 3000K | LED | 11 | LED DRIVER |  |  | 44123 | Aan | 0 | 20 | 1 |  | 5277 - UITL EL 1,0 M 5GR |  |  | 1088444 | Aan | 0
215476 | 1089070 | 1089070 | 51.9729 | 5.3152 | 150050.9979 | 442717.6431 | https://lmsapp.nl/qr/asset/report/25f6273e-0cc6-4b59-b184-eac86ef23141 | 21 | WIJK BIJ DUURSTEDE | Hoge Maat | TO NR 6 | 3961 NC |  |  |  | Gemeente Wijk bij Duurstede | 2025-01-14 | In bedrijf |  |  |  | Gemeente Wijk bij Duurstede | Stedin |  |  | 2011-05-09 |  |  | Bemeterd |  | OB00256637 |  | Nacht | NVT | [10 empty] | Openbare verlichting | [5 empty] | 277 - MAST 6,7 M ST VERL(8M) | 1 | 2011-05-09 |  | In bedrijf |  | 319515 - LIBRA 2565 PLL 36W HF DIM SDU N | 1 | 2011-09-05 |  | In bedrijf | [11 empty] | Libra 60 Lineair LP | 1 | 2024-03-06 |  | In bedrijf | LED DRIVER | 1 | 2024-03-06 |  | In bedrijf | 5277 - UITL EL 1,0 M 5GR | 1 |  |  | In bedrijf | [5 empty] | 277 - MAST 6,7 M ST VERL(8M) |  |  | 1088442 | Aan | 0 | [8 empty] | 319515 - LIBRA 2565 PLL 36W HF DIM SDU N |  |  | 1087505 | Aan | 0 | [13 empty] | Libra 60 Lineair LP | A103 RetroLed module Libra 60 Lineair LP 2350 lm | INDUSTRIA | 1918573 | Aan | 0 | 20 | 3000K | LED | 11 | LED DRIVER |  |  | 44123 | Aan | 0 | 20 | 1 |  | 5277 - UITL EL 1,0 M 5GR |  |  | 1088444 | Aan | 0
215475 | 1089071 | 1089071 | 51.9728 | 5.3155 | 150071.4308 | 442708.0548 | https://lmsapp.nl/qr/asset/report/4347e0db-b571-456a-b6b5-0f648e0d8a6b | 21 | WIJK BIJ DUURSTEDE | Hoge Maat | RECHTS TO NR 6 | 3961 NC |  |  |  | Gemeente Wijk bij Duurstede | 2025-01-14 | In bedrijf |  |  |  | Gemeente Wijk bij Duurstede | Stedin |  |  | 2011-05-09 |  |  | Bemeterd |  | OB00256638 |  | Nacht | NVT | [10 empty] | Openbare verlichting | [5 empty] | 277 - MAST 6,7 M ST VERL(8M) | 1 | 2011-05-09 |  | In bedrijf |  | 319515 - LIBRA 2565 PLL 36W HF DIM SDU N | 1 | 2011-09-05 |  | In bedrijf | [11 empty] | Libra 60 Lineair LP | 1 | 2024-03-06 |  | In bedrijf | LED DRIVER | 1 | 2024-03-06 |  | In bedrijf | 5277 - UITL EL 1,0 M 5GR | 1 |  |  | In bedrijf | [5 empty] | 277 - MAST 6,7 M ST VERL(8M) |  |  | 1088442 | Aan | 0 | [8 empty] | 319515 - LIBRA 2565 PLL 36W HF DIM SDU N |  |  | 1087505 | Aan | 0 | [13 empty] | Libra 60 Lineair LP | A103 RetroLed module Libra 60 Lineair LP 2350 lm | INDUSTRIA | 1918573 | Aan | 0 | 20 | 3000K | LED | 11 | LED DRIVER |  |  | 44123 | Aan | 0 | 20 | 1 |  | 5277 - UITL EL 1,0 M 5GR |  |  | 1088444 | Aan | 0
215474 | 1089072 | 1089072 | 51.9727 | 5.3158 | 150096.6733 | 442696.6239 | https://lmsapp.nl/qr/asset/report/988bb876-2486-49e8-a1fa-60f2881c866c | 21 | WIJK BIJ DUURSTEDE | Hoge Maat | TO NR 4 | 3961 NC |  |  |  | Gemeente Wijk bij Duurstede | 2025-01-14 | In bedrijf |  |  |  | Gemeente Wijk bij Duurstede | Stedin |  |  | 2011-05-09 |  |  | Bemeterd |  | OB00256639 |  | Nacht | NVT | [10 empty] | Openbare verlichting | [5 empty] | 277 - MAST 6,7 M ST VERL(8M) | 1 | 2011-05-09 |  | In bedrijf |  | 319515 - LIBRA 2565 PLL 36W HF DIM SDU N | 1 | 2011-09-05 |  | In bedrijf | [11 empty] | Libra 60 Lineair LP | 1 | 2024-03-06 |  | In bedrijf | LED DRIVER | 1 | 2024-03-06 |  | In bedrijf | 5277 - UITL EL 1,0 M 5GR | 1 |  |  | In bedrijf | [5 empty] | 277 - MAST 6,7 M ST VERL(8M) |  |  | 1088442 | Aan | 0 | [8 empty] | 319515 - LIBRA 2565 PLL 36W HF DIM SDU N |  |  | 1087505 | Aan | 0 | [13 empty] | Libra 60 Lineair LP | A103 RetroLed module Libra 60 Lineair LP 2350 lm | INDUSTRIA | 1918573 | Aan | 0 | 20 | 3000K | LED | 11 | LED DRIVER |  |  | 44123 | Aan | 0 | 20 | 1 |  | 5277 - UITL EL 1,0 M 5GR |  |  | 1088444 | Aan | 0
215473 | 1089073 | 1089073 | 51.9725 | 5.3163 | 150126.4013 | 442682.8612 | https://lmsapp.nl/qr/asset/report/debfee38-b63a-4a22-9b3d-bbd568c44059 | 21 | WIJK BIJ DUURSTEDE | Hoge Maat | LINKS NAAST NR 2 | 3961 NC |  |  |  | Gemeente Wijk bij Duurstede | 2025-01-14 | In bedrijf |  |  |  | Gemeente Wijk bij Duurstede | Stedin |  |  | 2011-05-09 |  |  | Bemeterd |  | OB00256640 |  | Nacht | NVT | [10 empty] | Openbare verlichting | [5 empty] | 277 - MAST 6,7 M ST VERL(8M) | 1 | 2011-05-09 |  | In bedrijf |  | 319515 - LIBRA 2565 PLL 36W HF DIM SDU N | 1 | 2011-09-05 |  | In bedrijf | [11 empty] | Libra 60 Lineair LP | 1 | 2024-03-06 |  | In bedrijf | LED DRIVER | 1 | 2024-03-06 |  | In bedrijf | 5277 - UITL EL 1,0 M 5GR | 1 |  |  | In bedrijf | [5 empty] | 277 - MAST 6,7 M ST VERL(8M) |  |  | 1088442 | Aan | 0 | [8 empty] | 319515 - LIBRA 2565 PLL 36W HF DIM SDU N |  |  | 1087505 | Aan | 0 | [13 empty] | Libra 60 Lineair LP | A103 RetroLed module Libra 60 Lineair LP 2350 lm | INDUSTRIA | 1918573 | Aan | 0 | 20 | 3000K | LED | 11 | LED DRIVER |  |  | 44123 | Aan | 0 | 20 | 1 |  | 5277 - UITL EL 1,0 M 5GR |  |  | 1088444 | Aan | 0
215472 | 1089074 | 1089074 | 51.9724 | 5.3166 | 150151.3484 | 442671.224 | https://lmsapp.nl/qr/asset/report/ef8ca8ac-3c54-450b-b707-88e380356c20 | 21 | WIJK BIJ DUURSTEDE | Hoge Maat | TO NR 2 | 3961 NC |  |  |  | Gemeente Wijk bij Duurstede | 2025-01-14 | In bedrijf |  |  |  | Gemeente Wijk bij Duurstede | Stedin |  |  | 2011-05-09 |  |  | Bemeterd |  | OB00256641 |  | Nacht | NVT | [10 empty] | Openbare verlichting | [5 empty] | 277 - MAST 6,7 M ST VERL(8M) | 1 | 2011-05-09 |  | In bedrijf |  | 319515 - LIBRA 2565 PLL 36W HF DIM SDU N | 1 | 2011-09-05 |  | In bedrijf | [11 empty] | Libra 60 Lineair LP | 1 | 2024-03-06 |  | In bedrijf | LED DRIVER | 1 | 2024-03-06 |  | In bedrijf | 5277 - UITL EL 1,0 M 5GR | 1 |  |  | In bedrijf | [5 empty] | 277 - MAST 6,7 M ST VERL(8M) |  |  | 1088442 | Aan | 0 | [8 empty] | 319515 - LIBRA 2565 PLL 36W HF DIM SDU N |  |  | 1087505 | Aan | 0 | [13 empty] | Libra 60 Lineair LP | A103 RetroLed module Libra 60 Lineair LP 2350 lm | INDUSTRIA | 1918573 | Aan | 0 | 20 | 3000K | LED | 11 | LED DRIVER |  |  | 44123 | Aan | 0 | 20 | 1 |  | 5277 - UITL EL 1,0 M 5GR |  |  | 1088444 | Aan | 0
215492 | 1089075 | 1089075 | 51.9725 | 5.3153 | 150062.3063 | 442680.9727 | https://lmsapp.nl/qr/asset/report/9fb0cc04-8771-4584-ac45-29ab32185e8b | 21 | WIJK BIJ DUURSTEDE | Hoefzijde | LINKS NAAST NR 16 | 3961 MX |  |  |  | Gemeente Wijk bij Duurstede | 2025-01-14 | In bedrijf |  |  |  | Gemeente Wijk bij Duurstede | Stedin |  |  | 2011-05-09 |  |  | Bemeterd |  | OB00256678 |  | Nacht | NVT | [10 empty] | Openbare verlichting | [5 empty] | 277 - MAST 6,7 M ST VERL(8M) | 1 | 2011-05-09 |  | In bedrijf |  | 319515 - LIBRA 2565 PLL 36W HF DIM SDU N | 1 | 2011-09-05 |  | In bedrijf | [11 empty] | Libra 60 Lineair LP | 1 | 2024-03-06 |  | In bedrijf | LED DRIVER | 1 | 2024-03-06 |  | In bedrijf | 5277 - UITL EL 1,0 M 5GR | 1 |  |  | In bedrijf | [5 empty] | 277 - MAST 6,7 M ST VERL(8M) |  |  | 1088442 | Aan | 0 | [8 empty] | 319515 - LIBRA 2565 PLL 36W HF DIM SDU N |  |  | 1087505 | Aan | 0 | [13 empty] | Libra 60 Lineair LP | A103 RetroLed module Libra 60 Lineair LP 2350 lm | INDUSTRIA | 1918573 | Aan | 0 | 20 | 3000K | LED | 11 | LED DRIVER |  |  | 44123 | Aan | 0 | 20 | 1 |  | 5277 - UITL EL 1,0 M 5GR |  |  | 1088444 | Aan | 0
215491 | 1089076 | 1089076 | 51.9723 | 5.3152 | 150049.8605 | 442654.2343 | https://lmsapp.nl/qr/asset/report/cf8f7b34-9875-4b83-a472-2bea304fa243 | 21 | WIJK BIJ DUURSTEDE | Hoefzijde | RECHTS NAAST NR 16 | 3961 MX |  |  |  | Gemeente Wijk bij Duurstede | 2025-01-14 | In bedrijf |  |  |  | Gemeente Wijk bij Duurstede | Stedin |  |  | 2011-05-09 |  |  | Bemeterd |  | OB00256679 |  | Nacht | NVT | [10 empty] | Openbare verlichting | [5 empty] | 277 - MAST 6,7 M ST VERL(8M) | 1 | 2011-05-09 |  | In bedrijf |  | 319515 - LIBRA 2565 PLL 36W HF DIM SDU N | 1 | 2011-09-05 |  | In bedrijf | [11 empty] | Libra 60 Lineair LP | 1 | 2024-03-06 |  | In bedrijf | LED DRIVER | 1 | 2024-03-06 |  | In bedrijf | 5277 - UITL EL 1,0 M 5GR | 1 |  |  | In bedrijf | [5 empty] | 277 - MAST 6,7 M ST VERL(8M) |  |  | 1088442 | Aan | 0 | [8 empty] | 319515 - LIBRA 2565 PLL 36W HF DIM SDU N |  |  | 1087505 | Aan | 0 | [13 empty] | Libra 60 Lineair LP | A103 RetroLed module Libra 60 Lineair LP 2350 lm | INDUSTRIA | 1918573 | Aan | 0 | 20 | 3000K | LED | 11 | LED DRIVER |  |  | 44123 | Aan | 0 | 20 | 1 |  | 5277 - UITL EL 1,0 M 5GR |  |  | 1088444 | Aan | 0
215490 | 1089077 | 1089077 | 51.9721 | 5.315 | 150038.0338 | 442629.0807 | https://lmsapp.nl/qr/asset/report/79f1a671-79bf-446b-9a13-6cca76bfd433 | 21 | WIJK BIJ DUURSTEDE | Hoefzijde | RECHTS NAAST NR 3 | 3961 MX |  |  |  | Gemeente Wijk bij Duurstede | 2025-01-14 | In bedrijf |  |  |  | Gemeente Wijk bij Duurstede | Stedin |  |  | 2011-05-09 |  |  | Bemeterd |  | OB00256680 |  | Nacht | NVT | [10 empty] | Openbare verlichting | [5 empty] | 277 - MAST 6,7 M ST VERL(8M) | 1 | 2011-05-09 |  | In bedrijf |  | 319515 - LIBRA 2565 PLL 36W HF DIM SDU N | 1 | 2011-09-05 |  | In bedrijf | [11 empty] | Libra 60 Lineair LP | 1 | 2024-03-06 |  | In bedrijf | LED DRIVER | 1 | 2024-03-06 |  | In bedrijf | 5277 - UITL EL 1,0 M 5GR | 1 |  |  | In bedrijf | [5 empty] | 277 - MAST 6,7 M ST VERL(8M) |  |  | 1088442 | Aan | 0 | [8 empty] | 319515 - LIBRA 2565 PLL 36W HF DIM SDU N |  |  | 1087505 | Aan | 0 | [13 empty] | Libra 60 Lineair LP | A103 RetroLed module Libra 60 Lineair LP 2350 lm | INDUSTRIA | 1918573 | Aan | 0 | 20 | 3000K | LED | 11 | LED DRIVER |  |  | 44123 | Aan | 0 | 20 | 1 |  | 5277 - UITL EL 1,0 M 5GR |  |  | 1088444 | Aan | 0
215489 | 1089078 | 1089078 | 51.9718 | 5.3148 | 150022.8143 | 442596.1047 | https://lmsapp.nl/qr/asset/report/a80503c7-a8b8-4ab4-9456-29f2513d261c | 21 | WIJK BIJ DUURSTEDE | Hoefzijde | TO NR 6 | 3961 MX |  |  |  | Gemeente Wijk bij Duurstede | 2025-01-14 | In bedrijf |  |  |  | Gemeente Wijk bij Duurstede | Stedin |  |  | 2011-05-09 |  |  | Bemeterd |  | OB00256681 |  | Nacht | NVT | [10 empty] | Openbare verlichting | [5 empty] | 277 - MAST 6,7 M ST VERL(8M) | 1 | 2011-05-09 |  | In bedrijf |  | 319515 - LIBRA 2565 PLL 36W HF DIM SDU N | 1 | 2011-09-05 |  | In bedrijf | [11 empty] | Libra 60 Lineair LP | 1 | 2024-03-06 |  | In bedrijf | LED DRIVER | 1 | 2024-03-06 |  | In bedrijf | 5277 - UITL EL 1,0 M 5GR | 1 |  |  | In bedrijf | [5 empty] | 277 - MAST 6,7 M ST VERL(8M) |  |  | 1088442 | Aan | 0 | [8 empty] | 319515 - LIBRA 2565 PLL 36W HF DIM SDU N |  |  | 1087505 | Aan | 0 | [13 empty] | Libra 60 Lineair LP | A103 RetroLed module Libra 60 Lineair LP 2350 lm | INDUSTRIA | 1918573 | Aan | 0 | 20 | 3000K | LED | 11 | LED DRIVER |  |  | 44123 | Aan | 0 | 20 | 1 |  | 5277 - UITL EL 1,0 M 5GR |  |  | 1088444 | Aan | 0
215504 | 1089079 | 1089079 | 51.9741 | 5.3128 | 149890.7554 | 442855.9435 | https://lmsapp.nl/qr/asset/report/5661d8b0-d5b2-4336-ad0a-58334f132d37 | 21 | WIJK BIJ DUURSTEDE | Voswijk | TUSSEN 10 - 8 | 3961 NH |  |  |  | Gemeente Wijk bij Duurstede | 2025-01-14 | In bedrijf |  |  |  | Gemeente Wijk bij Duurstede | Stedin |  |  | 2011-05-09 |  |  | Bemeterd |  | OB00258280 |  | Nacht | NVT | [10 empty] | Openbare verlichting | [5 empty] | 277 - MAST 6,7 M ST VERL(8M) | 1 | 2011-05-09 |  | In bedrijf |  | 319515 - LIBRA 2565 PLL 36W HF DIM SDU N | 1 | 2011-09-05 |  | In bedrijf | [11 empty] | Libra 60 Lineair LP | 1 | 2024-03-06 |  | In bedrijf | LED DRIVER | 1 | 2024-03-06 |  | In bedrijf | 5277 - UITL EL 1,0 M 5GR | 1 |  |  | In bedrijf | [5 empty] | 277 - MAST 6,7 M ST VERL(8M) |  |  | 1088442 | Aan | 0 | [8 empty] | 319515 - LIBRA 2565 PLL 36W HF DIM SDU N |  |  | 1087505 | Aan | 0 | [13 empty] | Libra 60 Lineair LP | A103 RetroLed module Libra 60 Lineair LP 2350 lm | INDUSTRIA | 1918573 | Aan | 0 | 20 | 3000K | LED | 11 | LED DRIVER |  |  | 44123 | Aan | 0 | 20 | 1 |  | 5277 - UITL EL 1,0 M 5GR |  |  | 1088444 | Aan | 0
215503 | 1089080 | 1089080 | 51.9745 | 5.3129 | 149893.4014 | 442900.9143 | https://lmsapp.nl/qr/asset/report/e7c84228-8130-48b4-a6d4-94540b13d4ec | 21 | WIJK BIJ DUURSTEDE | Voswijk | TO NR 10 | 3961 NH |  |  |  | Gemeente Wijk bij Duurstede | 2025-01-14 | In bedrijf |  |  |  | Gemeente Wijk bij Duurstede | Stedin |  |  | 2011-05-09 |  |  | Bemeterd |  | OB00258281 |  | Nacht | NVT | [10 empty] | Openbare verlichting | [5 empty] | 277 - MAST 6,7 M ST VERL(8M) | 1 | 2011-05-09 |  | In bedrijf |  | 319515 - LIBRA 2565 PLL 36W HF DIM SDU N | 1 | 2011-09-05 |  | In bedrijf | [11 empty] | Libra 60 Lineair LP | 1 | 2024-03-06 |  | In bedrijf | LED DRIVER | 1 | 2024-03-06 |  | In bedrijf | 5277 - UITL EL 1,0 M 5GR | 1 |  |  | In bedrijf | [5 empty] | 277 - MAST 6,7 M ST VERL(8M) |  |  | 1088442 | Aan | 0 | [8 empty] | 319515 - LIBRA 2565 PLL 36W HF DIM SDU N |  |  | 1087505 | Aan | 0 | [13 empty] | Libra 60 Lineair LP | A103 RetroLed module Libra 60 Lineair LP 2350 lm | INDUSTRIA | 1918573 | Aan | 0 | 20 | 3000K | LED | 11 | LED DRIVER |  |  | 44123 | Aan | 0 | 20 | 1 |  | 5277 - UITL EL 1,0 M 5GR |  |  | 1088444 | Aan | 0
215502 | 1089081 | 1089081 | 51.9724 | 5.3117 | 149810.4146 | 442666.2948 | https://lmsapp.nl/qr/asset/report/72ccff85-df4f-48df-a6c2-81eb2ff077a5 | 22 | WIJK BIJ DUURSTEDE | Voswijk | TO NR 1 | 3961 NH |  |  |  | Gemeente Wijk bij Duurstede | 2025-01-14 | In bedrijf |  |  |  | Gemeente Wijk bij Duurstede | Stedin |  |  | 2011-05-09 |  |  | Bemeterd |  | OB00258282 |  | Nacht | NVT | [10 empty] | Openbare verlichting | [5 empty] | 277 - MAST 6,7 M ST VERL(8M) | 1 | 2011-05-09 |  | In bedrijf |  | Orange Fortika-S22, curved, lens A1, 96 mled, 3000K 1320lm | 1 | 2024-11-18 |  | In bedrijf | [16 empty] | LED-DRIVER dim 3A | 1 | 2024-11-18 |  | In bedrijf | 5277 - UITL EL 1,0 M 5GR | 1 |  |  | In bedrijf | [5 empty] | 277 - MAST 6,7 M ST VERL(8M) |  |  | 1088442 | Aan | 0 | [8 empty] | Orange Fortika-S22, curved, lens A1, 96 mled, 3000K 1320lm |  | ORANGE | 1188354 | Aan | 0 | [5 empty] | 3000K | 11 |  | 1320 |  |  | 22 | [11 empty] | LED-DRIVER dim 3A |  | Signify | 1927342 | Aan | 0 | 20 | 1 | Xitanium Driver | 5277 - UITL EL 1,0 M 5GR |  |  | 1088444 | Aan | 0
215501 | 1089082 | 1089082 | 51.9727 | 5.3119 | 149824.2587 | 442695.718 | https://lmsapp.nl/qr/asset/report/403d2b14-a795-40e7-9792-8255e8a947ff | 21 | WIJK BIJ DUURSTEDE | Voswijk | TO NR 3 | 3961 NH |  |  |  | Gemeente Wijk bij Duurstede | 2025-01-14 | In bedrijf |  |  |  | Gemeente Wijk bij Duurstede | Stedin |  |  | 2011-05-09 |  |  | Bemeterd |  | OB00258283 |  | Nacht | NVT | [10 empty] | Openbare verlichting | [5 empty] | 277 - MAST 6,7 M ST VERL(8M) | 1 | 2011-05-09 |  | In bedrijf |  | 319515 - LIBRA 2565 PLL 36W HF DIM SDU N | 1 | 2011-09-05 |  | In bedrijf | [11 empty] | Libra 60 Lineair LP | 1 | 2024-03-06 |  | In bedrijf | LED DRIVER | 1 | 2024-03-06 |  | In bedrijf | 5277 - UITL EL 1,0 M 5GR | 1 |  |  | In bedrijf | [5 empty] | 277 - MAST 6,7 M ST VERL(8M) |  |  | 1088442 | Aan | 0 | [8 empty] | 319515 - LIBRA 2565 PLL 36W HF DIM SDU N |  |  | 1087505 | Aan | 0 | [13 empty] | Libra 60 Lineair LP | A103 RetroLed module Libra 60 Lineair LP 2350 lm | INDUSTRIA | 1918573 | Aan | 0 | 20 | 3000K | LED | 11 | LED DRIVER |  |  | 44123 | Aan | 0 | 20 | 1 |  | 5277 - UITL EL 1,0 M 5GR |  |  | 1088444 | Aan | 0
215500 | 1089083 | 1089083 | 51.9729 | 5.312 | 149834.4882 | 442718.4539 | https://lmsapp.nl/qr/asset/report/35346b81-87bb-4380-bbad-dd9c1abfb966 | 21 | WIJK BIJ DUURSTEDE | Voswijk | LINKS TO NR 5 | 3961 NH |  |  |  | Gemeente Wijk bij Duurstede | 2025-01-14 | In bedrijf |  |  |  | Gemeente Wijk bij Duurstede | Stedin |  |  | 2011-05-09 |  |  | Bemeterd |  | OB00258284 |  | Nacht | NVT | [10 empty] | Openbare verlichting | [5 empty] | 277 - MAST 6,7 M ST VERL(8M) | 1 | 2011-05-09 |  | In bedrijf |  | 319515 - LIBRA 2565 PLL 36W HF DIM SDU N | 1 | 2011-09-05 |  | In bedrijf | [11 empty] | Libra 60 Lineair LP | 1 | 2024-03-06 |  | In bedrijf | LED DRIVER | 1 | 2024-03-06 |  | In bedrijf | 5277 - UITL EL 1,0 M 5GR | 1 |  |  | In bedrijf | [5 empty] | 277 - MAST 6,7 M ST VERL(8M) |  |  | 1088442 | Aan | 0 | [8 empty] | 319515 - LIBRA 2565 PLL 36W HF DIM SDU N |  |  | 1087505 | Aan | 0 | [13 empty] | Libra 60 Lineair LP | A103 RetroLed module Libra 60 Lineair LP 2350 lm | INDUSTRIA | 1918573 | Aan | 0 | 20 | 3000K | LED | 11 | LED DRIVER |  |  | 44123 | Aan | 0 | 20 | 1 |  | 5277 - UITL EL 1,0 M 5GR |  |  | 1088444 | Aan | 0
215499 | 1089084 | 1089084 | 51.973 | 5.3123 | 149854.9367 | 442739.792 | https://lmsapp.nl/qr/asset/report/da0dcddc-1d22-459a-972d-3fde2ae3a6ed | 21 | WIJK BIJ DUURSTEDE | Voswijk | TO NR 5 | 3961 NH |  |  |  | Gemeente Wijk bij Duurstede | 2025-01-14 | In bedrijf |  |  |  | Gemeente Wijk bij Duurstede | Stedin |  |  | 2011-05-09 |  |  | Bemeterd |  | OB00258285 |  | Nacht | NVT | [10 empty] | Openbare verlichting | [5 empty] | 277 - MAST 6,7 M ST VERL(8M) | 1 | 2011-05-09 |  | In bedrijf |  | 319515 - LIBRA 2565 PLL 36W HF DIM SDU N | 1 | 2011-09-05 |  | In bedrijf | [11 empty] | Libra 60 Lineair LP | 1 | 2024-03-06 |  | In bedrijf | LED DRIVER | 1 | 2024-03-06 |  | In bedrijf | 5277 - UITL EL 1,0 M 5GR | 1 |  |  | In bedrijf | [5 empty] | 277 - MAST 6,7 M ST VERL(8M) |  |  | 1088442 | Aan | 0 | [8 empty] | 319515 - LIBRA 2565 PLL 36W HF DIM SDU N |  |  | 1087505 | Aan | 0 | [13 empty] | Libra 60 Lineair LP | A103 RetroLed module Libra 60 Lineair LP 2350 lm | INDUSTRIA | 1918573 | Aan | 0 | 20 | 3000K | LED | 11 | LED DRIVER |  |  | 44123 | Aan | 0 | 20 | 1 |  | 5277 - UITL EL 1,0 M 5GR |  |  | 1088444 | Aan | 0
215470 | 1089085 | 1089085 | 51.9734 | 5.3182 | 150261.3164 | 442777.5873 | https://lmsapp.nl/qr/asset/report/c030cb77-abe9-4a0a-96a9-bc74a9e1e82e | 21 | WIJK BIJ DUURSTEDE | Vogelpoelweg | KRUISING VOGELPOELWEG / HOGEMA | 3961 NL |  |  |  | Gemeente Wijk bij Duurstede | 2025-01-14 | In bedrijf |  |  |  | Gemeente Wijk bij Duurstede | Stedin |  |  | 2011-05-09 |  |  | Bemeterd |  | OB00258308 |  | Nacht | NVT | [10 empty] | Openbare verlichting | [5 empty] | 277 - MAST 6,7 M ST VERL(8M) | 1 | 2011-05-09 |  | In bedrijf |  | 319515 - LIBRA 2565 PLL 36W HF DIM SDU N | 1 | 2011-09-05 |  | In bedrijf | [11 empty] | Libra 60 Lineair LP | 1 | 2024-03-06 |  | In bedrijf | LED DRIVER | 1 | 2024-03-06 |  | In bedrijf | 5277 - UITL EL 1,0 M 5GR | 1 |  |  | In bedrijf | [5 empty] | 277 - MAST 6,7 M ST VERL(8M) |  |  | 1088442 | Aan | 0 | [8 empty] | 319515 - LIBRA 2565 PLL 36W HF DIM SDU N |  |  | 1087505 | Aan | 0 | [13 empty] | Libra 60 Lineair LP | A103 RetroLed module Libra 60 Lineair LP 2350 lm | INDUSTRIA | 1918573 | Aan | 0 | 20 | 3000K | LED | 11 | LED DRIVER |  |  | 44123 | Aan | 0 | 20 | 1 |  | 5277 - UITL EL 1,0 M 5GR |  |  | 1088444 | Aan | 0
215469 | 1089086 | 1089086 | 51.9732 | 5.3186 | 150284.1857 | 442756.7584 | https://lmsapp.nl/qr/asset/report/caad4c5a-15f4-4f7d-b0e4-5037e22473f7 | 21 | WIJK BIJ DUURSTEDE | Vogelpoelweg | RECHTS NAAST NR 16 | 3961 NL |  |  |  | Gemeente Wijk bij Duurstede | 2025-01-14 | In bedrijf |  |  |  | Gemeente Wijk bij Duurstede | Stedin |  |  | 2011-05-09 |  |  | Bemeterd |  | OB00258309 |  | Nacht | NVT | [10 empty] | Openbare verlichting | [5 empty] | 277 - MAST 6,7 M ST VERL(8M) | 1 | 2011-05-09 |  | In bedrijf |  | 319515 - LIBRA 2565 PLL 36W HF DIM SDU N | 1 | 2011-09-05 |  | In bedrijf | [11 empty] | Libra 60 Lineair LP | 1 | 2024-03-06 |  | In bedrijf | LED DRIVER | 1 | 2024-03-06 |  | In bedrijf | 5277 - UITL EL 1,0 M 5GR | 1 |  |  | In bedrijf | [5 empty] | 277 - MAST 6,7 M ST VERL(8M) |  |  | 1088442 | Aan | 0 | [8 empty] | 319515 - LIBRA 2565 PLL 36W HF DIM SDU N |  |  | 1087505 | Aan | 0 | [13 empty] | Libra 60 Lineair LP | A103 RetroLed module Libra 60 Lineair LP 2350 lm | INDUSTRIA | 1918573 | Aan | 0 | 20 | 3000K | LED | 11 | LED DRIVER |  |  | 44123 | Aan | 0 | 20 | 1 |  | 5277 - UITL EL 1,0 M 5GR |  |  | 1088444 | Aan | 0
215468 | 1089087 | 1089087 | 51.9732 | 5.319 | 150314.0409 | 442752.3935 | https://lmsapp.nl/qr/asset/report/4cf630b7-4d49-4725-9dad-1b61b8e0abbb | 21 | WIJK BIJ DUURSTEDE | Vogelpoelweg | TO NR 16 | 3961 NL |  |  |  | Gemeente Wijk bij Duurstede | 2025-01-14 | In bedrijf |  |  |  | Gemeente Wijk bij Duurstede | Stedin |  |  | 2011-05-09 |  |  | Bemeterd |  | OB00258310 |  | Nacht | NVT | [10 empty] | Openbare verlichting | [5 empty] | 277 - MAST 6,7 M ST VERL(8M) | 1 | 2011-05-09 |  | In bedrijf |  | 319515 - LIBRA 2565 PLL 36W HF DIM SDU N | 1 | 2011-09-05 |  | In bedrijf | [11 empty] | Libra 60 Lineair LP | 1 | 2024-03-06 |  | In bedrijf | LED DRIVER | 1 | 2024-03-06 |  | In bedrijf | 5277 - UITL EL 1,0 M 5GR | 1 |  |  | In bedrijf | [5 empty] | 277 - MAST 6,7 M ST VERL(8M) |  |  | 1088442 | Aan | 0 | [8 empty] | 319515 - LIBRA 2565 PLL 36W HF DIM SDU N |  |  | 1087505 | Aan | 0 | [13 empty] | Libra 60 Lineair LP | A103 RetroLed module Libra 60 Lineair LP 2350 lm | INDUSTRIA | 1918573 | Aan | 0 | 20 | 3000K | LED | 11 | LED DRIVER |  |  | 44123 | Aan | 0 | 20 | 1 |  | 5277 - UITL EL 1,0 M 5GR |  |  | 1088444 | Aan | 0
215467 | 1089088 | 1089088 | 51.973 | 5.3193 | 150334.5576 | 442733.6453 | https://lmsapp.nl/qr/asset/report/178d5f72-d914-44b3-a4d6-2925f61f9818 | 21 | WIJK BIJ DUURSTEDE | Vogelpoelweg | LINKS NAAST NR 16 | 3961 NL |  |  |  | Gemeente Wijk bij Duurstede | 2025-01-14 | In bedrijf |  |  |  | Gemeente Wijk bij Duurstede | Stedin |  |  | 2011-05-09 |  |  | Bemeterd |  | OB00258311 |  | Nacht | NVT | [10 empty] | Openbare verlichting | [5 empty] | 277 - MAST 6,7 M ST VERL(8M) | 1 | 2011-05-09 |  | In bedrijf |  | 319515 - LIBRA 2565 PLL 36W HF DIM SDU N | 1 | 2011-09-05 |  | In bedrijf | [11 empty] | Libra 60 Lineair LP | 1 | 2024-03-06 |  | In bedrijf | LED DRIVER | 1 | 2024-03-06 |  | In bedrijf | 5277 - UITL EL 1,0 M 5GR | 1 |  |  | In bedrijf | [5 empty] | 277 - MAST 6,7 M ST VERL(8M) |  |  | 1088442 | Aan | 0 | [8 empty] | 319515 - LIBRA 2565 PLL 36W HF DIM SDU N |  |  | 1087505 | Aan | 0 | [13 empty] | Libra 60 Lineair LP | A103 RetroLed module Libra 60 Lineair LP 2350 lm | INDUSTRIA | 1918573 | Aan | 0 | 20 | 3000K | LED | 11 | LED DRIVER |  |  | 44123 | Aan | 0 | 20 | 1 |  | 5277 - UITL EL 1,0 M 5GR |  |  | 1088444 | Aan | 0
215466 | 1089089 | 1089089 | 51.9732 | 5.3179 | 150237.7834 | 442754.9577 | https://lmsapp.nl/qr/asset/report/feb01dd7-bf46-4d8d-bdcc-a97561937acc | 21 | WIJK BIJ DUURSTEDE | De Langkamp | TO NR 13 | 3961 MR |  |  |  | Gemeente Wijk bij Duurstede | 2025-01-14 | In bedrijf |  |  |  | Gemeente Wijk bij Duurstede | Stedin |  |  | 2011-05-09 |  |  | Bemeterd |  | OB00258520 |  | Nacht | NVT | [10 empty] | Openbare verlichting | [5 empty] | 277 - MAST 6,7 M ST VERL(8M) | 1 | 2011-05-09 |  | In bedrijf |  | 319515 - LIBRA 2565 PLL 36W HF DIM SDU N | 1 | 2011-09-05 |  | In bedrijf | [11 empty] | Libra 60 Lineair LP | 1 | 2024-03-06 |  | In bedrijf | LED DRIVER | 1 | 2024-03-06 |  | In bedrijf | 5277 - UITL EL 1,0 M 5GR | 1 |  |  | In bedrijf | [5 empty] | 277 - MAST 6,7 M ST VERL(8M) |  |  | 1088442 | Aan | 0 | [8 empty] | 319515 - LIBRA 2565 PLL 36W HF DIM SDU N |  |  | 1087505 | Aan | 0 | [13 empty] | Libra 60 Lineair LP | A103 RetroLed module Libra 60 Lineair LP 2350 lm | INDUSTRIA | 1918573 | Aan | 0 | 20 | 3000K | LED | 11 | LED DRIVER |  |  | 44123 | Aan | 0 | 20 | 1 |  | 5277 - UITL EL 1,0 M 5GR |  |  | 1088444 | Aan | 0
215465 | 1089090 | 1089090 | 51.9729 | 5.3179 | 150234.6155 | 442728.0164 | https://lmsapp.nl/qr/asset/report/e298d096-38a1-4ee0-910d-c605c05419d1 | 21 | WIJK BIJ DUURSTEDE | De Langkamp | TO NR 16 | 3961 MR |  |  |  | Gemeente Wijk bij Duurstede | 2025-01-14 | In bedrijf |  |  |  | Gemeente Wijk bij Duurstede | Stedin |  |  | 2011-05-09 |  |  | Bemeterd |  | OB00258521 |  | Nacht | NVT | [10 empty] | Openbare verlichting | [5 empty] | 277 - MAST 6,7 M ST VERL(8M) | 1 | 2011-05-09 |  | In bedrijf |  | 319515 - LIBRA 2565 PLL 36W HF DIM SDU N | 1 | 2011-09-05 |  | In bedrijf | [11 empty] | Libra 60 Lineair LP | 1 | 2024-03-06 |  | In bedrijf | LED DRIVER | 1 | 2024-03-06 |  | In bedrijf | 5277 - UITL EL 1,0 M 5GR | 1 |  |  | In bedrijf | [5 empty] | 277 - MAST 6,7 M ST VERL(8M) |  |  | 1088442 | Aan | 0 | [8 empty] | 319515 - LIBRA 2565 PLL 36W HF DIM SDU N |  |  | 1087505 | Aan | 0 | [13 empty] | Libra 60 Lineair LP | A103 RetroLed module Libra 60 Lineair LP 2350 lm | INDUSTRIA | 1918573 | Aan | 0 | 20 | 3000K | LED | 11 | LED DRIVER |  |  | 44123 | Aan | 0 | 20 | 1 |  | 5277 - UITL EL 1,0 M 5GR |  |  | 1088444 | Aan | 0
215464 | 1089091 | 1089091 | 51.9727 | 5.3177 | 150221.9116 | 442700.6103 | https://lmsapp.nl/qr/asset/report/d447e553-4f45-4d11-9504-d9d8e078e517 | 21 | WIJK BIJ DUURSTEDE | De Langkamp | TO NR 14 | 3961 MR |  |  |  | Gemeente Wijk bij Duurstede | 2025-01-14 | In bedrijf |  |  |  | Gemeente Wijk bij Duurstede | Stedin |  |  | 2011-05-09 |  |  | Bemeterd |  | OB00258522 |  | Nacht | NVT | [10 empty] | Openbare verlichting | [5 empty] | 277 - MAST 6,7 M ST VERL(8M) | 1 | 2011-05-09 |  | In bedrijf |  | 319515 - LIBRA 2565 PLL 36W HF DIM SDU N | 1 | 2011-09-05 |  | In bedrijf | [11 empty] | Libra 60 Lineair LP | 1 | 2024-03-06 |  | In bedrijf | LED DRIVER | 1 | 2024-03-06 |  | In bedrijf | 5277 - UITL EL 1,0 M 5GR | 1 |  |  | In bedrijf | [5 empty] | 277 - MAST 6,7 M ST VERL(8M) |  |  | 1088442 | Aan | 0 | [8 empty] | 319515 - LIBRA 2565 PLL 36W HF DIM SDU N |  |  | 1087505 | Aan | 0 | [13 empty] | Libra 60 Lineair LP | A103 RetroLed module Libra 60 Lineair LP 2350 lm | INDUSTRIA | 1918573 | Aan | 0 | 20 | 3000K | LED | 11 | LED DRIVER |  |  | 44123 | Aan | 0 | 20 | 1 |  | 5277 - UITL EL 1,0 M 5GR |  |  | 1088444 | Aan | 0
215463 | 1089092 | 1089092 | 51.9725 | 5.3174 | 150201.4797 | 442677.1334 | https://lmsapp.nl/qr/asset/report/66df686a-6a53-415d-9e86-f36f2bf2fb6f | 21 | WIJK BIJ DUURSTEDE | De Langkamp | TO NR 9 | 3961 MR |  |  |  | Gemeente Wijk bij Duurstede | 2025-01-14 | In bedrijf |  |  |  | Gemeente Wijk bij Duurstede | Stedin |  |  | 2011-05-09 |  |  | Bemeterd |  | OB00258523 |  | Nacht | NVT | [10 empty] | Openbare verlichting | [5 empty] | 277 - MAST 6,7 M ST VERL(8M) | 1 | 2011-05-09 |  | In bedrijf |  | 319515 - LIBRA 2565 PLL 36W HF DIM SDU N | 1 | 2011-09-05 |  | In bedrijf | [11 empty] | Libra 60 Lineair LP | 1 | 2024-03-06 |  | In bedrijf | LED DRIVER | 1 | 2024-03-06 |  | In bedrijf | 5277 - UITL EL 1,0 M 5GR | 1 |  |  | In bedrijf | [5 empty] | 277 - MAST 6,7 M ST VERL(8M) |  |  | 1088442 | Aan | 0 | [8 empty] | 319515 - LIBRA 2565 PLL 36W HF DIM SDU N |  |  | 1087505 | Aan | 0 | [13 empty] | Libra 60 Lineair LP | A103 RetroLed module Libra 60 Lineair LP 2350 lm | INDUSTRIA | 1918573 | Aan | 0 | 20 | 3000K | LED | 11 | LED DRIVER |  |  | 44123 | Aan | 0 | 20 | 1 |  | 5277 - UITL EL 1,0 M 5GR |  |  | 1088444 | Aan | 0
215462 | 1089093 | 1089093 | 51.9722 | 5.3173 | 150196.5027 | 442645.6224 | https://lmsapp.nl/qr/asset/report/a0e0fafb-b8a8-4b48-9adb-5c5fd11bcb76 | 21 | WIJK BIJ DUURSTEDE | De Langkamp | TO NR 10 | 3961 MR |  |  |  | Gemeente Wijk bij Duurstede | 2025-01-14 | In bedrijf |  |  |  | Gemeente Wijk bij Duurstede | Stedin |  |  | 2011-05-09 |  |  | Bemeterd |  | OB00258524 |  | Nacht | NVT | [10 empty] | Openbare verlichting | [5 empty] | 277 - MAST 6,7 M ST VERL(8M) | 1 | 2011-05-09 |  | In bedrijf |  | 319515 - LIBRA 2565 PLL 36W HF DIM SDU N | 1 | 2011-09-05 |  | In bedrijf | [11 empty] | Libra 60 Lineair LP | 1 | 2024-03-06 |  | In bedrijf | LED DRIVER | 1 | 2024-03-06 |  | In bedrijf | 5277 - UITL EL 1,0 M 5GR | 1 |  |  | In bedrijf | [5 empty] | 277 - MAST 6,7 M ST VERL(8M) |  |  | 1088442 | Aan | 0 | [8 empty] | 319515 - LIBRA 2565 PLL 36W HF DIM SDU N |  |  | 1087505 | Aan | 0 | [13 empty] | Libra 60 Lineair LP | A103 RetroLed module Libra 60 Lineair LP 2350 lm | INDUSTRIA | 1918573 | Aan | 0 | 20 | 3000K | LED | 11 | LED DRIVER |  |  | 44123 | Aan | 0 | 20 | 1 |  | 5277 - UITL EL 1,0 M 5GR |  |  | 1088444 | Aan | 0
215461 | 1089094 | 1089094 | 51.972 | 5.317 | 150173.7207 | 442617.435 | https://lmsapp.nl/qr/asset/report/5149e57a-443f-4618-8e04-da14ef54fffb | 21 | WIJK BIJ DUURSTEDE | De Langkamp | TO NR 7 | 3961 MR |  |  |  | Gemeente Wijk bij Duurstede | 2025-01-14 | In bedrijf |  |  |  | Gemeente Wijk bij Duurstede | Stedin |  |  | 2011-05-09 |  |  | Bemeterd |  | OB00258525 |  | Nacht | NVT | [10 empty] | Openbare verlichting | [5 empty] | 277 - MAST 6,7 M ST VERL(8M) | 1 | 2011-05-09 |  | In bedrijf |  | 319515 - LIBRA 2565 PLL 36W HF DIM SDU N | 1 | 2011-09-05 |  | In bedrijf | [11 empty] | Libra 60 Lineair LP | 1 | 2024-03-06 |  | In bedrijf | LED DRIVER | 1 | 2024-03-06 |  | In bedrijf | 5277 - UITL EL 1,0 M 5GR | 1 |  |  | In bedrijf | [5 empty] | 277 - MAST 6,7 M ST VERL(8M) |  |  | 1088442 | Aan | 0 | [8 empty] | 319515 - LIBRA 2565 PLL 36W HF DIM SDU N |  |  | 1087505 | Aan | 0 | [13 empty] | Libra 60 Lineair LP | A103 RetroLed module Libra 60 Lineair LP 2350 lm | INDUSTRIA | 1918573 | Aan | 0 | 20 | 3000K | LED | 11 | LED DRIVER |  |  | 44123 | Aan | 0 | 20 | 1 |  | 5277 - UITL EL 1,0 M 5GR |  |  | 1088444 | Aan | 0
215460 | 1089095 | 1089095 | 51.9717 | 5.3169 | 150171.3876 | 442591.6623 | https://lmsapp.nl/qr/asset/report/9425b34d-acce-4718-b52b-56b9e1060ff4 | 21 | WIJK BIJ DUURSTEDE | De Langkamp | TO NR 6 | 3961 MR |  |  |  | Gemeente Wijk bij Duurstede | 2025-01-14 | In bedrijf |  |  |  | Gemeente Wijk bij Duurstede | Stedin |  |  | 2011-05-09 |  |  | Bemeterd |  | OB00258526 |  | Nacht | NVT | [10 empty] | Openbare verlichting | [5 empty] | 277 - MAST 6,7 M ST VERL(8M) | 1 | 2011-05-09 |  | In bedrijf |  | 319515 - LIBRA 2565 PLL 36W HF DIM SDU N | 1 | 2011-09-05 |  | In bedrijf | [11 empty] | Libra 60 Lineair LP | 1 | 2024-03-06 |  | In bedrijf | LED DRIVER | 1 | 2024-03-06 |  | In bedrijf | 5277 - UITL EL 1,0 M 5GR | 1 |  |  | In bedrijf | [5 empty] | 277 - MAST 6,7 M ST VERL(8M) |  |  | 1088442 | Aan | 0 | [8 empty] | 319515 - LIBRA 2565 PLL 36W HF DIM SDU N |  |  | 1087505 | Aan | 0 | [13 empty] | Libra 60 Lineair LP | A103 RetroLed module Libra 60 Lineair LP 2350 lm | INDUSTRIA | 1918573 | Aan | 0 | 20 | 3000K | LED | 11 | LED DRIVER |  |  | 44123 | Aan | 0 | 20 | 1 |  | 5277 - UITL EL 1,0 M 5GR |  |  | 1088444 | Aan | 0
215459 | 1089096 | 1089096 | 51.9715 | 5.3166 | 150150.9298 | 442566.9185 | https://lmsapp.nl/qr/asset/report/c349d656-55b4-44b1-875b-ac1d0794c2d9 | 21 | WIJK BIJ DUURSTEDE | De Langkamp | TO NR 3 | 3961 MR |  |  |  | Gemeente Wijk bij Duurstede | 2025-01-14 | In bedrijf |  |  |  | Gemeente Wijk bij Duurstede | Stedin |  |  | 2011-05-09 |  |  | Bemeterd |  | OB00258527 |  | Nacht | NVT | [10 empty] | Openbare verlichting | [5 empty] | 277 - MAST 6,7 M ST VERL(8M) | 1 | 2011-05-09 |  | In bedrijf |  | 319515 - LIBRA 2565 PLL 36W HF DIM SDU N | 1 | 2011-09-05 |  | In bedrijf | [11 empty] | Libra 60 Lineair LP | 1 | 2024-03-06 |  | In bedrijf | LED DRIVER | 1 | 2024-03-06 |  | In bedrijf | 5277 - UITL EL 1,0 M 5GR | 1 |  |  | In bedrijf | [5 empty] | 277 - MAST 6,7 M ST VERL(8M) |  |  | 1088442 | Aan | 0 | [8 empty] | 319515 - LIBRA 2565 PLL 36W HF DIM SDU N |  |  | 1087505 | Aan | 0 | [13 empty] | Libra 60 Lineair LP | A103 RetroLed module Libra 60 Lineair LP 2350 lm | INDUSTRIA | 1918573 | Aan | 0 | 20 | 3000K | LED | 11 | LED DRIVER |  |  | 44123 | Aan | 0 | 20 | 1 |  | 5277 - UITL EL 1,0 M 5GR |  |  | 1088444 | Aan | 0
215458 | 1089097 | 1089097 | 51.9712 | 5.3166 | 150146.3442 | 442537.7513 | https://lmsapp.nl/qr/asset/report/1c961851-72df-40b9-a8f7-579840ddf47b | 21 | WIJK BIJ DUURSTEDE | De Langkamp | TO NR 2 | 3961 MR |  |  |  | Gemeente Wijk bij Duurstede | 2025-01-14 | In bedrijf |  |  |  | Gemeente Wijk bij Duurstede | Stedin |  |  | 2011-05-09 |  |  | Bemeterd |  | OB00258528 |  | Nacht | NVT | [10 empty] | Openbare verlichting | [5 empty] | 277 - MAST 6,7 M ST VERL(8M) | 1 | 2011-05-09 |  | In bedrijf |  | 319515 - LIBRA 2565 PLL 36W HF DIM SDU N | 1 | 2011-09-05 |  | In bedrijf | [11 empty] | Libra 60 Lineair LP | 1 | 2024-03-06 |  | In bedrijf | LED DRIVER | 1 | 2024-03-06 |  | In bedrijf | 5277 - UITL EL 1,0 M 5GR | 1 |  |  | In bedrijf | [5 empty] | 277 - MAST 6,7 M ST VERL(8M) |  |  | 1088442 | Aan | 0 | [8 empty] | 319515 - LIBRA 2565 PLL 36W HF DIM SDU N |  |  | 1087505 | Aan | 0 | [13 empty] | Libra 60 Lineair LP | A103 RetroLed module Libra 60 Lineair LP 2350 lm | INDUSTRIA | 1918573 | Aan | 0 | 20 | 3000K | LED | 11 | LED DRIVER |  |  | 44123 | Aan | 0 | 20 | 1 |  | 5277 - UITL EL 1,0 M 5GR |  |  | 1088444 | Aan | 0
215456 | 1089098 | 1089098 | 51.9708 | 5.317 | 150173.0738 | 442488.3128 | https://lmsapp.nl/qr/asset/report/de69f845-5119-40d6-a675-107f077c59d7 | 18 | WIJK BIJ DUURSTEDE | Molenvliet | TO NR 2 B | 3961 MT |  |  |  | Gemeente Wijk bij Duurstede | 2025-01-14 | In bedrijf |  |  |  | Gemeente Wijk bij Duurstede | Stedin |  |  | 2011-05-09 |  |  | Bemeterd |  | OB00258754 |  | Nacht | NVT | [10 empty] | Openbare verlichting | [5 empty] | 283 - MAST 4,0 M ST CON | 1 | 2011-05-09 |  | In bedrijf |  | ARM 2000 KEGEL PLL 24W/840 4M SN R9005 | 1 | 2011-09-05 |  | In bedrijf | [11 empty] | PL-L 24W/830 4P | 1 |  |  | In bedrijf | [15 empty] | 283 - MAST 4,0 M ST CON |  |  | 1088586 | Aan | 0 | [8 empty] | ARM 2000 KEGEL PLL 24W/840 4M SN R9005 |  | INDAL | 641175 | Aan | 0 | [5 empty] | NVT | 20 |  | 1800 |  |  | 18 |  | PL-L 24W/830 4P |  | Philips | 619764 | Aan | 0 | 24 | 3000K | PL | 5
215455 | 1089101 | 1089101 | 51.9706 | 5.3168 | 150160.8948 | 442464.4943 | https://lmsapp.nl/qr/asset/report/cdbdaa3b-a9ab-444d-9109-5146ae11cdaf | 22 | WIJK BIJ DUURSTEDE | Molenvliet | T.O. NR. 1 (PROEF LED ARMATUUR | 3961 MT |  |  |  | Gemeente Wijk bij Duurstede | 2025-01-14 | In bedrijf |  |  |  | Gemeente Wijk bij Duurstede | Stedin |  |  | 2011-05-09 |  |  | Bemeterd |  | OB00258755 |  | Nacht | NVT | [10 empty] | Openbare verlichting | [5 empty] | 277 - MAST 6,7 M ST VERL(8M) | 1 | 2011-05-09 |  | In bedrijf |  | Orange Fortika-S22, curved, lens A1, 96 mled, 3000K 1320lm | 1 | 2022-05-23 |  | In bedrijf | [16 empty] | LED DRIVER | 1 | 2024-03-06 |  | In bedrijf | 5277 - UITL EL 1,0 M 5GR | 1 |  |  | In bedrijf | [5 empty] | 277 - MAST 6,7 M ST VERL(8M) |  |  | 1088442 | Aan | 0 | [8 empty] | Orange Fortika-S22, curved, lens A1, 96 mled, 3000K 1320lm |  | ORANGE | 1188354 | Aan | 0 | [5 empty] | 3000K | 11 |  | 1320 |  |  | 22 | [11 empty] | LED DRIVER |  |  | 44123 | Aan | 0 | 20 | 1 |  | 5277 - UITL EL 1,0 M 5GR |  |  | 1088444 | Aan | 0
215454 | 1089102 | 1089102 | 51.973 | 5.3081 | 149565.0189 | 442731.2026 | https://lmsapp.nl/qr/asset/report/e4ac2cc5-df8e-428e-b6e7-73c1fb5c79e4 | 41 | WIJK BIJ DUURSTEDE | Molenvliet | RECHTS NAAST NR 22 | 3961 MT |  |  |  | Gemeente Wijk bij Duurstede | 2025-01-14 | In bedrijf |  |  |  | Gemeente Wijk bij Duurstede | Stedin |  |  | 2011-05-09 |  |  | Bemeterd |  | OB00258756 |  | Nacht | NVT | [10 empty] | Openbare verlichting | [5 empty] | 277 - MAST 6,7 M ST VERL(8M) | 1 | 2011-05-09 |  | In bedrijf |  | 319715 - 2570 PLL 55W HF DIM SDU NV | 1 | 2011-09-05 |  | In bedrijf | [11 empty] | Libra 70 LP | 1 | 2024-03-06 |  | In bedrijf | LED DRIVER | 1 | 2024-03-06 |  | In bedrijf | 5277 - UITL EL 1,0 M 5GR | 1 |  |  | In bedrijf | [5 empty] | 277 - MAST 6,7 M ST VERL(8M) |  |  | 1088442 | Aan | 0 | [8 empty] | 319715 - 2570 PLL 55W HF DIM SDU NV |  |  | 1088719 | Aan | 0 | [13 empty] | Libra 70 LP | A060 RetroLed module Libra 70 LP 4400lm | INDUSTRIA | 1918574 | Aan | 0 | 40 | 3000K | LED | 11 | LED DRIVER |  |  | 44123 | Aan | 0 | 20 | 1 |  | 5277 - UITL EL 1,0 M 5GR |  |  | 1088444 | Aan | 0
215453 | 1089103 | 1089103 | 51.9728 | 5.3086 | 149597.4579 | 442716.6105 | https://lmsapp.nl/qr/asset/report/b8fe52e3-ec6a-4409-8cd6-96f361f40dd8 | 41 | WIJK BIJ DUURSTEDE | Molenvliet | TO NR 22 | 3961 MT |  |  |  | Gemeente Wijk bij Duurstede | 2025-01-14 | In bedrijf |  |  |  | Gemeente Wijk bij Duurstede | Stedin |  |  | 2011-05-09 |  |  | Bemeterd |  | OB00258757 |  | Nacht | NVT | [10 empty] | Openbare verlichting | [5 empty] | 277 - MAST 6,7 M ST VERL(8M) | 1 | 2011-05-09 |  | In bedrijf |  | 319715 - 2570 PLL 55W HF DIM SDU NV | 1 | 2011-09-05 |  | In bedrijf | [11 empty] | Libra 70 LP | 1 | 2024-03-06 |  | In bedrijf | LED DRIVER | 1 | 2024-03-06 |  | In bedrijf | 5277 - UITL EL 1,0 M 5GR | 1 |  |  | In bedrijf | [5 empty] | 277 - MAST 6,7 M ST VERL(8M) |  |  | 1088442 | Aan | 0 | [8 empty] | 319715 - 2570 PLL 55W HF DIM SDU NV |  |  | 1088719 | Aan | 0 | [13 empty] | Libra 70 LP | A060 RetroLed module Libra 70 LP 4400lm | INDUSTRIA | 1918574 | Aan | 0 | 40 | 3000K | LED | 11 | LED DRIVER |  |  | 44123 | Aan | 0 | 20 | 1 |  | 5277 - UITL EL 1,0 M 5GR |  |  | 1088444 | Aan | 0
215452 | 1089104 | 1089104 | 51.9727 | 5.309 | 149625.4676 | 442703.8114 | https://lmsapp.nl/qr/asset/report/192e4507-c68f-42bd-8d09-5ddd2ffe2f97 | 41 | WIJK BIJ DUURSTEDE | Molenvliet | RECHTS NAAST NR 20 A | 3961 MT |  |  |  | Gemeente Wijk bij Duurstede | 2025-01-14 | In bedrijf |  |  |  | Gemeente Wijk bij Duurstede | Stedin |  |  | 2011-05-09 |  |  | Bemeterd |  | OB00258758 |  | Nacht | NVT | [10 empty] | Openbare verlichting | [5 empty] | 277 - MAST 6,7 M ST VERL(8M) | 1 | 2011-05-09 |  | In bedrijf |  | 319715 - 2570 PLL 55W HF DIM SDU NV | 1 | 2011-09-05 |  | In bedrijf | [11 empty] | Libra 70 LP | 1 | 2024-03-06 |  | In bedrijf | LED DRIVER | 1 | 2024-03-06 |  | In bedrijf | 5277 - UITL EL 1,0 M 5GR | 1 |  |  | In bedrijf | [5 empty] | 277 - MAST 6,7 M ST VERL(8M) |  |  | 1088442 | Aan | 0 | [8 empty] | 319715 - 2570 PLL 55W HF DIM SDU NV |  |  | 1088719 | Aan | 0 | [13 empty] | Libra 70 LP | A060 RetroLed module Libra 70 LP 4400lm | INDUSTRIA | 1918574 | Aan | 0 | 40 | 3000K | LED | 11 | LED DRIVER |  |  | 44123 | Aan | 0 | 20 | 1 |  | 5277 - UITL EL 1,0 M 5GR |  |  | 1088444 | Aan | 0
215451 | 1089105 | 1089105 | 51.9726 | 5.3094 | 149654.7976 | 442690.4958 | https://lmsapp.nl/qr/asset/report/e73e1658-2b68-4904-b10b-0e3eb73a10fe | 41 | WIJK BIJ DUURSTEDE | Molenvliet | TO NR 20 | 3961 MT |  |  |  | Gemeente Wijk bij Duurstede | 2025-01-14 | In bedrijf |  |  |  | Gemeente Wijk bij Duurstede | Stedin |  |  | 2011-05-09 |  |  | Bemeterd |  | OB00258759 |  | Nacht | NVT | [10 empty] | Openbare verlichting | [5 empty] | 277 - MAST 6,7 M ST VERL(8M) | 1 | 2011-05-09 |  | In bedrijf |  | 319715 - 2570 PLL 55W HF DIM SDU NV | 1 | 2011-09-05 |  | In bedrijf | [11 empty] | Libra 70 LP | 1 | 2024-03-06 |  | In bedrijf | LED DRIVER | 1 | 2024-03-06 |  | In bedrijf | 5277 - UITL EL 1,0 M 5GR | 1 |  |  | In bedrijf | [5 empty] | 277 - MAST 6,7 M ST VERL(8M) |  |  | 1088442 | Aan | 0 | [8 empty] | 319715 - 2570 PLL 55W HF DIM SDU NV |  |  | 1088719 | Aan | 0 | [13 empty] | Libra 70 LP | A060 RetroLed module Libra 70 LP 4400lm | INDUSTRIA | 1918574 | Aan | 0 | 40 | 3000K | LED | 11 | LED DRIVER |  |  | 44123 | Aan | 0 | 20 | 1 |  | 5277 - UITL EL 1,0 M 5GR |  |  | 1088444 | Aan | 0
215450 | 1089106 | 1089106 | 51.9724 | 5.3101 | 149699.6258 | 442670.8624 | https://lmsapp.nl/qr/asset/report/afd00cda-5d93-4760-8ee1-020a9fd22c8b | 41 | WIJK BIJ DUURSTEDE | Molenvliet | TO NR 17-19 | 3961 MT |  |  |  | Gemeente Wijk bij Duurstede | 2025-01-14 | In bedrijf |  |  |  | Gemeente Wijk bij Duurstede | Stedin |  |  | 2011-05-09 |  |  | Bemeterd |  | OB00258760 |  | Nacht | NVT | [10 empty] | Openbare verlichting | [5 empty] | 277 - MAST 6,7 M ST VERL(8M) | 1 | 2011-05-09 |  | In bedrijf |  | 319715 - 2570 PLL 55W HF DIM SDU NV | 1 | 2011-09-05 |  | In bedrijf | [11 empty] | Libra 70 LP | 1 | 2024-03-06 |  | In bedrijf | LED DRIVER | 1 | 2024-03-06 |  | In bedrijf | 5277 - UITL EL 1,0 M 5GR | 1 |  |  | In bedrijf | [5 empty] | 277 - MAST 6,7 M ST VERL(8M) |  |  | 1088442 | Aan | 0 | [8 empty] | 319715 - 2570 PLL 55W HF DIM SDU NV |  |  | 1088719 | Aan | 0 | [13 empty] | Libra 70 LP | A060 RetroLed module Libra 70 LP 4400lm | INDUSTRIA | 1918574 | Aan | 0 | 40 | 3000K | LED | 11 | LED DRIVER |  |  | 44123 | Aan | 0 | 20 | 1 |  | 5277 - UITL EL 1,0 M 5GR |  |  | 1088444 | Aan | 0
215449 | 1089107 | 1089107 | 51.9725 | 5.3104 | 149720.3978 | 442678.3681 | https://lmsapp.nl/qr/asset/report/48560b75-0ddb-436b-a721-b5c72a0ec0a7 | 41 | WIJK BIJ DUURSTEDE | Molenvliet | TO NR 18 | 3961 MT |  |  |  | Gemeente Wijk bij Duurstede | 2025-01-14 | In bedrijf |  |  |  | Gemeente Wijk bij Duurstede | Stedin |  |  | 2011-05-09 |  |  | Bemeterd |  | OB00258761 |  | Nacht | NVT | [10 empty] | Openbare verlichting | [5 empty] | 277 - MAST 6,7 M ST VERL(8M) | 1 | 2011-05-09 |  | In bedrijf |  | 319715 - 2570 PLL 55W HF DIM SDU NV | 1 | 2011-09-05 |  | In bedrijf | [11 empty] | Libra 70 LP | 1 | 2024-03-06 |  | In bedrijf | LED DRIVER | 1 | 2024-03-06 |  | In bedrijf | 5277 - UITL EL 1,0 M 5GR | 1 |  |  | In bedrijf | [5 empty] | 277 - MAST 6,7 M ST VERL(8M) |  |  | 1088442 | Aan | 0 | [8 empty] | 319715 - 2570 PLL 55W HF DIM SDU NV |  |  | 1088719 | Aan | 0 | [13 empty] | Libra 70 LP | A060 RetroLed module Libra 70 LP 4400lm | INDUSTRIA | 1918574 | Aan | 0 | 40 | 3000K | LED | 11 | LED DRIVER |  |  | 44123 | Aan | 0 | 20 | 1 |  | 5277 - UITL EL 1,0 M 5GR |  |  | 1088444 | Aan | 0
215448 | 1089108 | 1089108 | 51.9723 | 5.3108 | 149751.4065 | 442654.1703 | https://lmsapp.nl/qr/asset/report/97d65c63-90c4-4f5d-a439-47be3698fb74 | 41 | WIJK BIJ DUURSTEDE | Molenvliet | RECHTS NAAST NR 15 | 3961 MT |  |  |  | Gemeente Wijk bij Duurstede | 2025-01-14 | In bedrijf |  |  |  | Gemeente Wijk bij Duurstede | Stedin |  |  | 2011-05-09 |  |  | Bemeterd |  | OB00258762 |  | Nacht | NVT | [10 empty] | Openbare verlichting | [5 empty] | 277 - MAST 6,7 M ST VERL(8M) | 1 | 2011-05-09 |  | In bedrijf |  | 319715 - 2570 PLL 55W HF DIM SDU NV | 1 | 2011-09-05 |  | In bedrijf | [11 empty] | Libra 70 LP | 1 | 2024-03-06 |  | In bedrijf | LED DRIVER | 1 | 2024-03-06 |  | In bedrijf | 5277 - UITL EL 1,0 M 5GR | 1 |  |  | In bedrijf | [5 empty] | 277 - MAST 6,7 M ST VERL(8M) |  |  | 1088442 | Aan | 0 | [8 empty] | 319715 - 2570 PLL 55W HF DIM SDU NV |  |  | 1088719 | Aan | 0 | [13 empty] | Libra 70 LP | A060 RetroLed module Libra 70 LP 4400lm | INDUSTRIA | 1918574 | Aan | 0 | 40 | 3000K | LED | 11 | LED DRIVER |  |  | 44123 | Aan | 0 | 20 | 1 |  | 5277 - UITL EL 1,0 M 5GR |  |  | 1088444 | Aan | 0
215447 | 1089109 | 1089109 | 51.9722 | 5.3112 | 149780.6299 | 442650.7453 | https://lmsapp.nl/qr/asset/report/945dfd88-4c5f-4374-b685-7beb8b0e7002 | 41 | WIJK BIJ DUURSTEDE | Molenvliet | TO NR 16 | 3961 MT |  |  |  | Gemeente Wijk bij Duurstede | 2025-01-14 | In bedrijf |  |  |  | Gemeente Wijk bij Duurstede | Stedin |  |  | 2011-05-09 |  |  | Bemeterd |  | OB00258763 |  | Nacht | NVT | [10 empty] | Openbare verlichting | [5 empty] | 277 - MAST 6,7 M ST VERL(8M) | 1 | 2011-05-09 |  | In bedrijf |  | 319715 - 2570 PLL 55W HF DIM SDU NV | 1 | 2011-09-05 |  | In bedrijf | [11 empty] | Libra 70 LP | 1 | 2024-03-06 |  | In bedrijf | LED DRIVER | 1 | 2024-03-06 |  | In bedrijf | 5277 - UITL EL 1,0 M 5GR | 1 |  |  | In bedrijf | [5 empty] | 277 - MAST 6,7 M ST VERL(8M) |  |  | 1088442 | Aan | 0 | [8 empty] | 319715 - 2570 PLL 55W HF DIM SDU NV |  |  | 1088719 | Aan | 0 | [13 empty] | Libra 70 LP | A060 RetroLed module Libra 70 LP 4400lm | INDUSTRIA | 1918574 | Aan | 0 | 40 | 3000K | LED | 11 | LED DRIVER |  |  | 44123 | Aan | 0 | 20 | 1 |  | 5277 - UITL EL 1,0 M 5GR |  |  | 1088444 | Aan | 0
215446 | 1089110 | 1089110 | 51.9721 | 5.3115 | 149800.1645 | 442631.9403 | https://lmsapp.nl/qr/asset/report/d39f0292-ea42-4647-a9e5-45f9a2fb751d | 41 | WIJK BIJ DUURSTEDE | Molenvliet | TO NR 13 | 3961 MT |  |  |  | Gemeente Wijk bij Duurstede | 2025-01-14 | In bedrijf |  |  |  | Gemeente Wijk bij Duurstede | Stedin |  |  | 2011-05-09 |  |  | Bemeterd |  | OB00258764 |  | Nacht | NVT | [10 empty] | Openbare verlichting | [5 empty] | 277 - MAST 6,7 M ST VERL(8M) | 1 | 2011-05-09 |  | In bedrijf |  | 319715 - 2570 PLL 55W HF DIM SDU NV | 1 | 2011-09-05 |  | In bedrijf | [11 empty] | Libra 70 LP | 1 | 2024-03-06 |  | In bedrijf | LED DRIVER | 1 | 2024-03-06 |  | In bedrijf | 5277 - UITL EL 1,0 M 5GR | 1 |  |  | In bedrijf | [5 empty] | 277 - MAST 6,7 M ST VERL(8M) |  |  | 1088442 | Aan | 0 | [8 empty] | 319715 - 2570 PLL 55W HF DIM SDU NV |  |  | 1088719 | Aan | 0 | [13 empty] | Libra 70 LP | A060 RetroLed module Libra 70 LP 4400lm | INDUSTRIA | 1918574 | Aan | 0 | 40 | 3000K | LED | 11 | LED DRIVER |  |  | 44123 | Aan | 0 | 20 | 1 |  | 5277 - UITL EL 1,0 M 5GR |  |  | 1088444 | Aan | 0
215445 | 1089111 | 1089111 | 51.972 | 5.3121 | 149837.4546 | 442624.5464 | https://lmsapp.nl/qr/asset/report/9337ad4e-ef6a-4bcc-8e50-4d76acc7b8d5 | 41 | WIJK BIJ DUURSTEDE | Molenvliet | TO NR 12 | 3961 MT |  |  |  | Gemeente Wijk bij Duurstede | 2025-01-14 | In bedrijf |  |  |  | Gemeente Wijk bij Duurstede | Stedin |  |  | 2011-05-09 |  |  | Bemeterd |  | OB00258765 |  | Nacht | NVT | [10 empty] | Openbare verlichting | [5 empty] | 277 - MAST 6,7 M ST VERL(8M) | 1 | 2011-05-09 |  | In bedrijf |  | 319715 - 2570 PLL 55W HF DIM SDU NV | 1 | 2011-09-05 |  | In bedrijf | [11 empty] | Libra 70 LP | 1 | 2024-03-06 |  | In bedrijf | LED DRIVER | 1 | 2024-03-06 |  | In bedrijf | 5277 - UITL EL 1,0 M 5GR | 1 |  |  | In bedrijf | [5 empty] | 277 - MAST 6,7 M ST VERL(8M) |  |  | 1088442 | Aan | 0 | [8 empty] | 319715 - 2570 PLL 55W HF DIM SDU NV |  |  | 1088719 | Aan | 0 | [13 empty] | Libra 70 LP | A060 RetroLed module Libra 70 LP 4400lm | INDUSTRIA | 1918574 | Aan | 0 | 40 | 3000K | LED | 11 | LED DRIVER |  |  | 44123 | Aan | 0 | 20 | 1 |  | 5277 - UITL EL 1,0 M 5GR |  |  | 1088444 | Aan | 0
215444 | 1089112 | 1089112 | 51.9718 | 5.3124 | 149860.8786 | 442603.6493 | https://lmsapp.nl/qr/asset/report/a4a899a9-c3f1-4a89-ae40-fce1825b3595 | 41 | WIJK BIJ DUURSTEDE | Molenvliet | RECHTS TO NR 11 | 3961 MT |  |  |  | Gemeente Wijk bij Duurstede | 2025-01-14 | In bedrijf |  |  |  | Gemeente Wijk bij Duurstede | Stedin |  |  | 2011-05-09 |  |  | Bemeterd |  | OB00258766 |  | Nacht | NVT | [10 empty] | Openbare verlichting | [5 empty] | 277 - MAST 6,7 M ST VERL(8M) | 1 | 2011-05-09 |  | In bedrijf |  | 319715 - 2570 PLL 55W HF DIM SDU NV | 1 | 2011-09-05 |  | In bedrijf | [11 empty] | Libra 70 LP | 1 | 2024-03-06 |  | In bedrijf | LED DRIVER | 1 | 2024-03-06 |  | In bedrijf | 5277 - UITL EL 1,0 M 5GR | 1 |  |  | In bedrijf | [5 empty] | 277 - MAST 6,7 M ST VERL(8M) |  |  | 1088442 | Aan | 0 | [8 empty] | 319715 - 2570 PLL 55W HF DIM SDU NV |  |  | 1088719 | Aan | 0 | [13 empty] | Libra 70 LP | A060 RetroLed module Libra 70 LP 4400lm | INDUSTRIA | 1918574 | Aan | 0 | 40 | 3000K | LED | 11 | LED DRIVER |  |  | 44123 | Aan | 0 | 20 | 1 |  | 5277 - UITL EL 1,0 M 5GR |  |  | 1088444 | Aan | 0
215443 | 1089113 | 1089113 | 51.9718 | 5.3129 | 149892.2088 | 442599.0913 | https://lmsapp.nl/qr/asset/report/aa6f0c28-e011-438f-ab17-6fc228b09447 | 41 | WIJK BIJ DUURSTEDE | Molenvliet | TO NR 10 | 3961 MT |  |  |  | Gemeente Wijk bij Duurstede | 2025-01-14 | In bedrijf |  |  |  | Gemeente Wijk bij Duurstede | Stedin |  |  | 2011-05-09 |  |  | Bemeterd |  | OB00258767 |  | Nacht | NVT | [10 empty] | Openbare verlichting | [5 empty] | 277 - MAST 6,7 M ST VERL(8M) | 1 | 2011-05-09 |  | In bedrijf |  | 319715 - 2570 PLL 55W HF DIM SDU NV | 1 | 2011-09-05 |  | In bedrijf | [11 empty] | Libra 70 LP | 1 | 2024-03-06 |  | In bedrijf | LED DRIVER | 1 | 2024-03-06 |  | In bedrijf | 5277 - UITL EL 1,0 M 5GR | 1 |  |  | In bedrijf | [5 empty] | 277 - MAST 6,7 M ST VERL(8M) |  |  | 1088442 | Aan | 0 | [8 empty] | 319715 - 2570 PLL 55W HF DIM SDU NV |  |  | 1088719 | Aan | 0 | [13 empty] | Libra 70 LP | A060 RetroLed module Libra 70 LP 4400lm | INDUSTRIA | 1918574 | Aan | 0 | 40 | 3000K | LED | 11 | LED DRIVER |  |  | 44123 | Aan | 0 | 20 | 1 |  | 5277 - UITL EL 1,0 M 5GR |  |  | 1088444 | Aan | 0
215442 | 1089114 | 1089114 | 51.9716 | 5.3132 | 149914.0909 | 442579.214 | https://lmsapp.nl/qr/asset/report/68020270-8100-4386-aac6-05382f47a507 | 41 | WIJK BIJ DUURSTEDE | Molenvliet | TO NR 11 | 3961 MT |  |  |  | Gemeente Wijk bij Duurstede | 2025-01-14 | In bedrijf |  |  |  | Gemeente Wijk bij Duurstede | Stedin |  |  | 2011-05-09 |  |  | Bemeterd |  | OB00258768 |  | Nacht | NVT | [10 empty] | Openbare verlichting | [5 empty] | 277 - MAST 6,7 M ST VERL(8M) | 1 | 2011-05-09 |  | In bedrijf |  | 319715 - 2570 PLL 55W HF DIM SDU NV | 1 | 2011-09-05 |  | In bedrijf | [11 empty] | Libra 70 LP | 1 | 2024-03-06 |  | In bedrijf | LED DRIVER | 1 | 2024-03-06 |  | In bedrijf | 5277 - UITL EL 1,0 M 5GR | 1 |  |  | In bedrijf | [5 empty] | 277 - MAST 6,7 M ST VERL(8M) |  |  | 1088442 | Aan | 0 | [8 empty] | 319715 - 2570 PLL 55W HF DIM SDU NV |  |  | 1088719 | Aan | 0 | [13 empty] | Libra 70 LP | A060 RetroLed module Libra 70 LP 4400lm | INDUSTRIA | 1918574 | Aan | 0 | 40 | 3000K | LED | 11 | LED DRIVER |  |  | 44123 | Aan | 0 | 20 | 1 |  | 5277 - UITL EL 1,0 M 5GR |  |  | 1088444 | Aan | 0
215441 | 1089115 | 1089115 | 51.9716 | 5.3137 | 149948.9336 | 442572.9227 | https://lmsapp.nl/qr/asset/report/8d79c0a3-3d60-4fe7-9bc1-cbdaa3913726 | 41 | WIJK BIJ DUURSTEDE | Molenvliet | TO NR 8 | 3961 MT |  |  |  | Gemeente Wijk bij Duurstede | 2025-01-14 | In bedrijf |  |  |  | Gemeente Wijk bij Duurstede | Stedin |  |  | 2011-05-09 |  |  | Bemeterd |  | OB00258769 |  | Nacht | NVT | [10 empty] | Openbare verlichting | [5 empty] | 277 - MAST 6,7 M ST VERL(8M) | 1 | 2011-05-09 |  | In bedrijf |  | 319715 - 2570 PLL 55W HF DIM SDU NV | 1 | 2011-09-05 |  | In bedrijf | [11 empty] | Libra 70 LP | 1 | 2024-03-06 |  | In bedrijf | LED DRIVER | 1 | 2024-03-06 |  | In bedrijf | 5277 - UITL EL 1,0 M 5GR | 1 |  |  | In bedrijf | [5 empty] | 277 - MAST 6,7 M ST VERL(8M) |  |  | 1088442 | Aan | 0 | [8 empty] | 319715 - 2570 PLL 55W HF DIM SDU NV |  |  | 1088719 | Aan | 0 | [13 empty] | Libra 70 LP | A060 RetroLed module Libra 70 LP 4400lm | INDUSTRIA | 1918574 | Aan | 0 | 40 | 3000K | LED | 11 | LED DRIVER |  |  | 44123 | Aan | 0 | 20 | 1 |  | 5277 - UITL EL 1,0 M 5GR |  |  | 1088444 | Aan | 0
215440 | 1089116 | 1089116 | 51.9714 | 5.3143 | 149988.4106 | 442554.2318 | https://lmsapp.nl/qr/asset/report/cc01d130-7293-423e-bf55-7aa3e008c770 | 41 | WIJK BIJ DUURSTEDE | Molenvliet | TO NR 6 | 3961 MT |  |  |  | Gemeente Wijk bij Duurstede | 2025-01-14 | In bedrijf |  |  |  | Gemeente Wijk bij Duurstede | Stedin |  |  | 2011-05-09 |  |  | Bemeterd |  | OB00258770 |  | Nacht | NVT | [10 empty] | Openbare verlichting | [5 empty] | 277 - MAST 6,7 M ST VERL(8M) | 1 | 2011-05-09 |  | In bedrijf |  | 319715 - 2570 PLL 55W HF DIM SDU NV | 1 | 2011-09-05 |  | In bedrijf | [11 empty] | Libra 70 LP | 1 | 2024-03-06 |  | In bedrijf | LED DRIVER | 1 | 2024-03-06 |  | In bedrijf | 5277 - UITL EL 1,0 M 5GR | 1 |  |  | In bedrijf | [5 empty] | 277 - MAST 6,7 M ST VERL(8M) |  |  | 1088442 | Aan | 0 | [8 empty] | 319715 - 2570 PLL 55W HF DIM SDU NV |  |  | 1088719 | Aan | 0 | [13 empty] | Libra 70 LP | A060 RetroLed module Libra 70 LP 4400lm | INDUSTRIA | 1918574 | Aan | 0 | 40 | 3000K | LED | 11 | LED DRIVER |  |  | 44123 | Aan | 0 | 20 | 1 |  | 5277 - UITL EL 1,0 M 5GR |  |  | 1088444 | Aan | 0
215439 | 1089117 | 1089117 | 51.9712 | 5.3145 | 150001.5505 | 442538.4624 | https://lmsapp.nl/qr/asset/report/c83c04f6-e801-45a3-8a84-622a3a6e9f45 | 41 | WIJK BIJ DUURSTEDE | Molenvliet | KRUISING MOLENVLIET / HOEFZIJD | 3961 MT |  |  |  | Gemeente Wijk bij Duurstede | 2025-01-14 | In bedrijf |  |  |  | Gemeente Wijk bij Duurstede | Stedin |  |  | 2011-05-09 |  |  | Bemeterd |  | OB00258771 |  | Nacht | NVT | [10 empty] | Openbare verlichting | [5 empty] | 277 - MAST 6,7 M ST VERL(8M) | 1 | 2011-05-09 |  | In bedrijf |  | 319715 - 2570 PLL 55W HF DIM SDU NV | 1 | 2011-09-05 |  | In bedrijf | [11 empty] | Libra 70 LP | 1 | 2024-03-06 |  | In bedrijf | LED DRIVER | 1 | 2024-03-06 |  | In bedrijf | 5277 - UITL EL 1,0 M 5GR | 1 |  |  | In bedrijf | [5 empty] | 277 - MAST 6,7 M ST VERL(8M) |  |  | 1088442 | Aan | 0 | [8 empty] | 319715 - 2570 PLL 55W HF DIM SDU NV |  |  | 1088719 | Aan | 0 | [13 empty] | Libra 70 LP | A060 RetroLed module Libra 70 LP 4400lm | INDUSTRIA | 1918574 | Aan | 0 | 40 | 3000K | LED | 11 | LED DRIVER |  |  | 44123 | Aan | 0 | 20 | 1 |  | 5277 - UITL EL 1,0 M 5GR |  |  | 1088444 | Aan | 0
215438 | 1089118 | 1089118 | 51.9712 | 5.3149 | 150033.4597 | 442533.8569 | https://lmsapp.nl/qr/asset/report/c7f1da81-dce5-4b36-9273-c45debd44540 | 41 | WIJK BIJ DUURSTEDE | Molenvliet | TO NR 4 | 3961 MT |  |  |  | Gemeente Wijk bij Duurstede | 2025-01-14 | In bedrijf |  |  |  | Gemeente Wijk bij Duurstede | Stedin |  |  | 2011-05-09 |  |  | Bemeterd |  | OB00258772 |  | Nacht | NVT | [10 empty] | Openbare verlichting | [5 empty] | 277 - MAST 6,7 M ST VERL(8M) | 1 | 2011-05-09 |  | In bedrijf |  | 319715 - 2570 PLL 55W HF DIM SDU NV | 1 | 2011-09-05 |  | In bedrijf | [11 empty] | Libra 70 LP | 1 | 2024-03-06 |  | In bedrijf | LED DRIVER | 1 | 2024-03-06 |  | In bedrijf | 5277 - UITL EL 1,0 M 5GR | 1 |  |  | In bedrijf | [5 empty] | 277 - MAST 6,7 M ST VERL(8M) |  |  | 1088442 | Aan | 0 | [8 empty] | 319715 - 2570 PLL 55W HF DIM SDU NV |  |  | 1088719 | Aan | 0 | [13 empty] | Libra 70 LP | A060 RetroLed module Libra 70 LP 4400lm | INDUSTRIA | 1918574 | Aan | 0 | 40 | 3000K | LED | 11 | LED DRIVER |  |  | 44123 | Aan | 0 | 20 | 1 |  | 5277 - UITL EL 1,0 M 5GR |  |  | 1088444 | Aan | 0
215437 | 1089119 | 1089119 | 51.971 | 5.3152 | 150055.5888 | 442513.3847 | https://lmsapp.nl/qr/asset/report/17d917c6-ed27-4b07-a041-17824ad8a659 | 41 | WIJK BIJ DUURSTEDE | Molenvliet | TO NR 5 | 3961 MT |  |  |  | Gemeente Wijk bij Duurstede | 2025-01-14 | In bedrijf |  |  |  | Gemeente Wijk bij Duurstede | Stedin |  |  | 2011-05-09 |  |  | Bemeterd |  | OB00258773 |  | Nacht | NVT | [10 empty] | Openbare verlichting | [5 empty] | 277 - MAST 6,7 M ST VERL(8M) | 1 | 2011-05-09 |  | In bedrijf |  | 319715 - 2570 PLL 55W HF DIM SDU NV | 1 | 2011-09-05 |  | In bedrijf | [11 empty] | Libra 70 LP | 1 | 2024-03-06 |  | In bedrijf | LED DRIVER | 1 | 2024-03-06 |  | In bedrijf | 5277 - UITL EL 1,0 M 5GR | 1 |  |  | In bedrijf | [5 empty] | 277 - MAST 6,7 M ST VERL(8M) |  |  | 1088442 | Aan | 0 | [8 empty] | 319715 - 2570 PLL 55W HF DIM SDU NV |  |  | 1088719 | Aan | 0 | [13 empty] | Libra 70 LP | A060 RetroLed module Libra 70 LP 4400lm | INDUSTRIA | 1918574 | Aan | 0 | 40 | 3000K | LED | 11 | LED DRIVER |  |  | 44123 | Aan | 0 | 20 | 1 |  | 5277 - UITL EL 1,0 M 5GR |  |  | 1088444 | Aan | 0
215436 | 1089120 | 1089120 | 51.971 | 5.3158 | 150090.6276 | 442507.4325 | https://lmsapp.nl/qr/asset/report/1d45f47c-f87e-415a-a84b-63ff318b2d96 | 41 | WIJK BIJ DUURSTEDE | Molenvliet | TO NR 2 | 3961 MT |  |  |  | Gemeente Wijk bij Duurstede | 2025-01-14 | In bedrijf |  |  |  | Gemeente Wijk bij Duurstede | Stedin |  |  | 2011-05-09 |  |  | Bemeterd |  | OB00258774 |  | Nacht | NVT | [10 empty] | Openbare verlichting | [5 empty] | 277 - MAST 6,7 M ST VERL(8M) | 1 | 2011-05-09 |  | In bedrijf |  | 319715 - 2570 PLL 55W HF DIM SDU NV | 1 | 2011-09-05 |  | In bedrijf | [11 empty] | Libra 70 LP | 1 | 2024-03-06 |  | In bedrijf | LED DRIVER | 1 | 2024-03-06 |  | In bedrijf | 5277 - UITL EL 1,0 M 5GR | 1 |  |  | In bedrijf | [5 empty] | 277 - MAST 6,7 M ST VERL(8M) |  |  | 1088442 | Aan | 0 | [8 empty] | 319715 - 2570 PLL 55W HF DIM SDU NV |  |  | 1088719 | Aan | 0 | [13 empty] | Libra 70 LP | A060 RetroLed module Libra 70 LP 4400lm | INDUSTRIA | 1918574 | Aan | 0 | 40 | 3000K | LED | 11 | LED DRIVER |  |  | 44123 | Aan | 0 | 20 | 1 |  | 5277 - UITL EL 1,0 M 5GR |  |  | 1088444 | Aan | 0
215435 | 1089121 | 1089121 | 51.9708 | 5.3161 | 150115.3397 | 442485.8366 | https://lmsapp.nl/qr/asset/report/71ade7a0-5d38-4437-bc97-e6386535e27d | 55 | WIJK BIJ DUURSTEDE | Molenvliet | TUSSEN NR. 1-3 (PROEF LED ARMA | 3961 MT |  |  |  | Gemeente Wijk bij Duurstede | 2025-01-14 | In bedrijf |  |  |  | Gemeente Wijk bij Duurstede | Stedin |  |  | 2011-05-09 |  |  | Bemeterd |  | OB00258775 |  | Nacht | NVT | [10 empty] | Openbare verlichting | [5 empty] | 277 - MAST 6,7 M ST VERL(8M) | 1 | 2011-05-09 |  | In bedrijf |  | 490212 - LED PROEF WbD 60W NV | 1 | 2011-09-05 |  | In bedrijf | [11 empty] | LAMP PLL 55W KL.830 | 1 | 2022-11-01 |  | In bedrijf | [5 empty] | 5277 - UITL EL 1,0 M 5GR | 1 |  |  | In bedrijf | [5 empty] | 277 - MAST 6,7 M ST VERL(8M) |  |  | 1088442 | Aan | 0 | [8 empty] | 490212 - LED PROEF WbD 60W NV |  |  | 1089099 | Aan | 0 | [13 empty] | LAMP PLL 55W KL.830 |  |  | 1088379 | Aan | 0 | 55 |  | PLL | [10 empty] | 5277 - UITL EL 1,0 M 5GR |  |  | 1088444 | Aan | 0
215434 | 1089122 | 1089122 | 51.9708 | 5.3165 | 150143.7949 | 442483.9965 | https://lmsapp.nl/qr/asset/report/4472ad1e-ef16-47eb-bbf2-8da7eb4a70ea | 0 | WIJK BIJ DUURSTEDE | Molenvliet | T.O. NR. 1 (PROEF LED ARMATUUR | 3961 MT |  |  |  | Gemeente Wijk bij Duurstede | 2025-01-14 | In bedrijf |  |  |  | Gemeente Wijk bij Duurstede | Stedin |  |  | 2011-05-09 |  |  | Bemeterd |  | OB00258776 |  | Nacht | NVT | [10 empty] | Openbare verlichting | [5 empty] | 277 - MAST 6,7 M ST VERL(8M) | 1 | 2011-05-09 |  | In bedrijf |  | 490212 - LED PROEF WbD 60W NV | 1 | 2011-09-05 |  | In bedrijf | [11 empty] | LED 60w | 1 |  |  | In bedrijf | [5 empty] | 5277 - UITL EL 1,0 M 5GR | 1 |  |  | In bedrijf | [5 empty] | 277 - MAST 6,7 M ST VERL(8M) |  |  | 1088442 | Aan | 0 | [8 empty] | 490212 - LED PROEF WbD 60W NV |  |  | 1089099 | Aan | 0 | [13 empty] | LED 60w |  |  | 1089100 | Aan | 0 | [13 empty] | 5277 - UITL EL 1,0 M 5GR |  |  | 1088444 | Aan | 0
215433 | 1089123 | 1089123 | 51.9706 | 5.3171 | 150181.9725 | 442471.7613 | https://lmsapp.nl/qr/asset/report/ded33610-2c1e-44e4-94f4-8e331a9b5bdd | 1 | WIJK BIJ DUURSTEDE | Molenvliet | T.O. NR. 1 (PROEF LED ARMATUU | 3961 MT |  |  |  | Gemeente Wijk bij Duurstede | 2025-01-14 | In bedrijf |  |  |  | Gemeente Wijk bij Duurstede | Stedin |  |  | 2011-05-09 |  |  | Bemeterd |  | OB00258777 |  | Nacht | NVT | [10 empty] | Openbare verlichting | [5 empty] | 277 - MAST 6,7 M ST VERL(8M) | 1 | 2011-05-09 |  | In bedrijf |  | 490212 - LED PROEF WbD 60W NV | 1 | 2011-09-05 |  | In bedrijf | [11 empty] | LED 60w | 1 | 2024-03-06 |  | In bedrijf | LED DRIVER | 1 | 2024-03-06 |  | In bedrijf | 5277 - UITL EL 1,0 M 5GR | 1 |  |  | In bedrijf | [5 empty] | 277 - MAST 6,7 M ST VERL(8M) |  |  | 1088442 | Aan | 0 | [8 empty] | 490212 - LED PROEF WbD 60W NV |  |  | 1089099 | Aan | 0 | [13 empty] | LED 60w |  |  | 1089100 | Aan | 0 |  |  |  |  | LED DRIVER |  |  | 44123 | Aan | 0 | 20 | 1 |  | 5277 - UITL EL 1,0 M 5GR |  |  | 1088444 | Aan | 0
215520 | 1089124 | 1089124 | 51.9723 | 5.3095 | 149658.5655 | 442652.8468 | https://lmsapp.nl/qr/asset/report/22f32eed-cfd2-4f2e-a028-ce52be966e86 | 27 | WIJK BIJ DUURSTEDE | Lage Maat | LINKS NAAST NR 17 | 3961 NJ |  |  |  | Gemeente Wijk bij Duurstede | 2025-01-14 | In bedrijf |  |  |  | Gemeente Wijk bij Duurstede | Stedin |  |  | 2011-05-09 |  |  | Bemeterd |  | OB00258919 |  | Nacht | NVT | [10 empty] | Openbare verlichting | [5 empty] | 283 - MAST 4,0 M ST CON RAL 9006 | 1 | 2011-05-09 |  | In bedrijf |  | 322512 - 2000 PLL 24W HF NV RAL9005 | 1 | 2011-09-05 |  | In bedrijf | [11 empty] | PL-L 24W/830 4P | 1 |  |  | In bedrijf | [5 empty] | 5277 - UITL EL 1,0 M 5GR | 1 |  |  | In bedrijf | [5 empty] | 283 - MAST 4,0 M ST CON RAL 9006 |  |  | 173679 | Aan | 0 | 4 | CONISCH | THERMISCH VERZINKT | 9006 WIT ALUMINIUM | 40 | POEDERCOAT | NVT |  | 322512 - 2000 PLL 24W HF NV RAL9005 |  | INDAL | 173646 | Aan | 0 | [5 empty] | NVT | 20 |  |  |  |  | 27 |  | PL-L 24W/830 4P |  | Philips | 619764 | Aan | 0 | 24 | 3000K | PL | 5 | [9 empty] | 5277 - UITL EL 1,0 M 5GR |  |  | 1088444 | Aan | 0
215516 | 1089125 | 1089125 | 51.9749 | 5.3099 | 149691.7743 | 442941.2893 | https://lmsapp.nl/qr/asset/report/fd142167-4a06-4cdd-b69c-1d20138e6ede | 21 | WIJK BIJ DUURSTEDE | Lage Maat | TO NR 13 B | 3961 NJ |  |  |  | Gemeente Wijk bij Duurstede | 2025-01-14 | In bedrijf |  |  |  | Gemeente Wijk bij Duurstede | Stedin |  |  | 2011-05-09 |  |  | Bemeterd |  | OB00258920 |  | Nacht | NVT | [10 empty] | Openbare verlichting | [5 empty] | 277 - MAST 6,7 M ST VERL(8M) | 1 | 2011-05-09 |  | In bedrijf |  | 319515 - LIBRA 2565 PLL 36W HF DIM SDU N | 1 | 2011-09-05 |  | In bedrijf | [11 empty] | Libra 60 Lineair LP | 1 | 2024-03-06 |  | In bedrijf | LED DRIVER | 1 | 2024-03-06 |  | In bedrijf | 5277 - UITL EL 1,0 M 5GR | 1 |  |  | In bedrijf | [5 empty] | 277 - MAST 6,7 M ST VERL(8M) |  |  | 1088442 | Aan | 0 | [8 empty] | 319515 - LIBRA 2565 PLL 36W HF DIM SDU N |  |  | 1087505 | Aan | 0 | [13 empty] | Libra 60 Lineair LP | A103 RetroLed module Libra 60 Lineair LP 2350 lm | INDUSTRIA | 1918573 | Aan | 0 | 20 | 3000K | LED | 11 | LED DRIVER |  |  | 44123 | Aan | 0 | 20 | 1 |  | 5277 - UITL EL 1,0 M 5GR |  |  | 1088444 | Aan | 0
215515 | 1089126 | 1089126 | 51.9747 | 5.3104 | 149723.2845 | 442926.4576 | https://lmsapp.nl/qr/asset/report/2e943741-ccd8-4ddb-8126-9a1291459dba | 21 | WIJK BIJ DUURSTEDE | Lage Maat | TUSSEN 13 B EN 15 | 3961 NJ |  |  |  | Gemeente Wijk bij Duurstede | 2025-01-14 | In bedrijf |  |  |  | Gemeente Wijk bij Duurstede | Stedin |  |  | 2011-05-09 |  |  | Bemeterd |  | OB00258921 |  | Nacht | NVT | [10 empty] | Openbare verlichting | [5 empty] | 277 - MAST 6,7 M ST VERL(8M) | 1 | 2011-05-09 |  | In bedrijf |  | 319515 - LIBRA 2565 PLL 36W HF DIM SDU N | 1 | 2011-09-05 |  | In bedrijf | [11 empty] | Libra 60 Lineair LP | 1 | 2024-03-06 |  | In bedrijf | LED DRIVER | 1 | 2024-03-06 |  | In bedrijf | 5277 - UITL EL 1,0 M 5GR | 1 |  |  | In bedrijf | [5 empty] | 277 - MAST 6,7 M ST VERL(8M) |  |  | 1088442 | Aan | 0 | [8 empty] | 319515 - LIBRA 2565 PLL 36W HF DIM SDU N |  |  | 1087505 | Aan | 0 | [13 empty] | Libra 60 Lineair LP | A103 RetroLed module Libra 60 Lineair LP 2350 lm | INDUSTRIA | 1918573 | Aan | 0 | 20 | 3000K | LED | 11 | LED DRIVER |  |  | 44123 | Aan | 0 | 20 | 1 |  | 5277 - UITL EL 1,0 M 5GR |  |  | 1088444 | Aan | 0
215514 | 1089127 | 1089127 | 51.9746 | 5.3109 | 149755.5587 | 442911.4784 | https://lmsapp.nl/qr/asset/report/4c2f48f5-be35-46b5-b931-c6b491bb4864 | 21 | WIJK BIJ DUURSTEDE | Lage Maat | TO NR 15 | 3961 NJ |  |  |  | Gemeente Wijk bij Duurstede | 2025-01-14 | In bedrijf |  |  |  | Gemeente Wijk bij Duurstede | Stedin |  |  | 2011-05-09 |  |  | Bemeterd |  | OB00258922 |  | Nacht | NVT | [10 empty] | Openbare verlichting | [5 empty] | 277 - MAST 6,7 M ST VERL(8M) | 1 | 2011-05-09 |  | In bedrijf |  | 319515 - LIBRA 2565 PLL 36W HF DIM SDU N | 1 | 2011-09-05 |  | In bedrijf | [11 empty] | Libra 60 Lineair LP | 1 | 2024-03-06 |  | In bedrijf | LED DRIVER | 1 | 2024-03-06 |  | In bedrijf | 5277 - UITL EL 1,0 M 5GR | 1 |  |  | In bedrijf | [5 empty] | 277 - MAST 6,7 M ST VERL(8M) |  |  | 1088442 | Aan | 0 | [8 empty] | 319515 - LIBRA 2565 PLL 36W HF DIM SDU N |  |  | 1087505 | Aan | 0 | [13 empty] | Libra 60 Lineair LP | A103 RetroLed module Libra 60 Lineair LP 2350 lm | INDUSTRIA | 1918573 | Aan | 0 | 20 | 3000K | LED | 11 | LED DRIVER |  |  | 44123 | Aan | 0 | 20 | 1 |  | 5277 - UITL EL 1,0 M 5GR |  |  | 1088444 | Aan | 0
215513 | 1089128 | 1089128 | 51.9726 | 5.3099 | 149686.1263 | 442687.1881 | https://lmsapp.nl/qr/asset/report/66f38395-4549-4426-a453-a2e918aa76b3 | 21 | WIJK BIJ DUURSTEDE | Lage Maat | RECHTS NAAST NR 2 | 3961 NJ |  |  |  | Gemeente Wijk bij Duurstede | 2025-01-14 | In bedrijf |  |  |  | Gemeente Wijk bij Duurstede | Stedin |  |  | 2011-05-09 |  |  | Bemeterd |  | OB00258923 |  | Nacht | NVT | [10 empty] | Openbare verlichting | [5 empty] | 277 - MAST 6,7 M ST VERL(8M) | 1 | 2011-05-09 |  | In bedrijf |  | 319515 - LIBRA 2565 PLL 36W HF DIM SDU N | 1 | 2011-09-05 |  | In bedrijf | [11 empty] | Libra 60 Lineair LP | 1 | 2024-03-06 |  | In bedrijf | LED DRIVER | 1 | 2024-03-06 |  | In bedrijf | 5277 - UITL EL 1,0 M 5GR | 1 |  |  | In bedrijf | [5 empty] | 277 - MAST 6,7 M ST VERL(8M) |  |  | 1088442 | Aan | 0 | [8 empty] | 319515 - LIBRA 2565 PLL 36W HF DIM SDU N |  |  | 1087505 | Aan | 0 | [13 empty] | Libra 60 Lineair LP | A103 RetroLed module Libra 60 Lineair LP 2350 lm | INDUSTRIA | 1918573 | Aan | 0 | 20 | 3000K | LED | 11 | LED DRIVER |  |  | 44123 | Aan | 0 | 20 | 1 |  | 5277 - UITL EL 1,0 M 5GR |  |  | 1088444 | Aan | 0
215512 | 1089129 | 1089129 | 51.9728 | 5.31 | 149697.7934 | 442715.1703 | https://lmsapp.nl/qr/asset/report/be1d3722-3b37-4e3f-878d-237f8e5dd93e | 21 | WIJK BIJ DUURSTEDE | Lage Maat | TO NR 2 | 3961 NJ |  |  |  | Gemeente Wijk bij Duurstede | 2025-01-14 | In bedrijf |  |  |  | Gemeente Wijk bij Duurstede | Stedin |  |  | 2011-05-09 |  |  | Bemeterd |  | OB00258924 |  | Nacht | NVT | [10 empty] | Openbare verlichting | [5 empty] | 277 - MAST 6,7 M ST VERL(8M) | 1 | 2011-05-09 |  | In bedrijf |  | 319515 - LIBRA 2565 PLL 36W HF DIM SDU N | 1 | 2011-09-05 |  | In bedrijf | [11 empty] | Libra 60 Lineair LP | 1 | 2024-03-06 |  | In bedrijf | LED DRIVER | 1 | 2024-03-06 |  | In bedrijf | 5277 - UITL EL 1,0 M 5GR | 1 |  |  | In bedrijf | [5 empty] | 277 - MAST 6,7 M ST VERL(8M) |  |  | 1088442 | Aan | 0 | [8 empty] | 319515 - LIBRA 2565 PLL 36W HF DIM SDU N |  |  | 1087505 | Aan | 0 | [13 empty] | Libra 60 Lineair LP | A103 RetroLed module Libra 60 Lineair LP 2350 lm | INDUSTRIA | 1918573 | Aan | 0 | 20 | 3000K | LED | 11 | LED DRIVER |  |  | 44123 | Aan | 0 | 20 | 1 |  | 5277 - UITL EL 1,0 M 5GR |  |  | 1088444 | Aan | 0
215511 | 1089130 | 1089130 | 51.973 | 5.3102 | 149708.6079 | 442738.2213 | https://lmsapp.nl/qr/asset/report/eefd783c-b6a6-4545-9981-99575cf12106 | 21 | WIJK BIJ DUURSTEDE | Lage Maat | TO NR 2 A | 3961 NJ |  |  |  | Gemeente Wijk bij Duurstede | 2025-01-14 | In bedrijf |  |  |  | Gemeente Wijk bij Duurstede | Stedin |  |  | 2011-05-09 |  |  | Bemeterd |  | OB00258925 |  | Nacht | NVT | [10 empty] | Openbare verlichting | [5 empty] | 277 - MAST 6,7 M ST VERL(8M) | 1 | 2011-05-09 |  | In bedrijf |  | 319515 - LIBRA 2565 PLL 36W HF DIM SDU N | 1 | 2011-09-05 |  | In bedrijf | [11 empty] | Libra 60 Lineair LP | 1 | 2024-03-06 |  | In bedrijf | LED DRIVER | 1 | 2024-03-06 |  | In bedrijf | 5277 - UITL EL 1,0 M 5GR | 1 |  |  | In bedrijf | [5 empty] | 277 - MAST 6,7 M ST VERL(8M) |  |  | 1088442 | Aan | 0 | [8 empty] | 319515 - LIBRA 2565 PLL 36W HF DIM SDU N |  |  | 1087505 | Aan | 0 | [13 empty] | Libra 60 Lineair LP | A103 RetroLed module Libra 60 Lineair LP 2350 lm | INDUSTRIA | 1918573 | Aan | 0 | 20 | 3000K | LED | 11 | LED DRIVER |  |  | 44123 | Aan | 0 | 20 | 1 |  | 5277 - UITL EL 1,0 M 5GR |  |  | 1088444 | Aan | 0
215510 | 1089131 | 1089131 | 51.9736 | 5.3106 | 149739.1436 | 442803.684 | https://lmsapp.nl/qr/asset/report/060afec1-fc6e-446f-8a35-30ce20a64b85 | 21 | WIJK BIJ DUURSTEDE | Lage Maat | 2 E MAST NAAST NR 11 | 3961 NJ |  |  |  | Gemeente Wijk bij Duurstede | 2025-01-14 | In bedrijf |  |  |  | Gemeente Wijk bij Duurstede | Stedin |  |  | 2011-05-09 |  |  | Bemeterd |  | OB00258926 |  | Nacht | NVT | [10 empty] | Openbare verlichting | [5 empty] | 277 - MAST 6,7 M ST VERL(8M) | 1 | 2011-05-09 |  | In bedrijf |  | 319515 - LIBRA 2565 PLL 36W HF DIM SDU N | 1 | 2011-09-05 |  | In bedrijf | [11 empty] | Libra 60 Lineair LP | 1 | 2024-03-06 |  | In bedrijf | LED DRIVER | 1 | 2024-03-06 |  | In bedrijf | 5277 - UITL EL 1,0 M 5GR | 1 |  |  | In bedrijf | [5 empty] | 277 - MAST 6,7 M ST VERL(8M) |  |  | 1088442 | Aan | 0 | [8 empty] | 319515 - LIBRA 2565 PLL 36W HF DIM SDU N |  |  | 1087505 | Aan | 0 | [13 empty] | Libra 60 Lineair LP | A103 RetroLed module Libra 60 Lineair LP 2350 lm | INDUSTRIA | 1918573 | Aan | 0 | 20 | 3000K | LED | 11 | LED DRIVER |  |  | 44123 | Aan | 0 | 20 | 1 |  | 5277 - UITL EL 1,0 M 5GR |  |  | 1088444 | Aan | 0
215509 | 1089132 | 1089132 | 51.9739 | 5.311 | 149762.3142 | 442830.0333 | https://lmsapp.nl/qr/asset/report/a40968c7-d2fa-4942-a44c-297abadb9702 | 21 | WIJK BIJ DUURSTEDE | Lage Maat | LINKS NAAST NR 11 | 3961 NJ |  |  |  | Gemeente Wijk bij Duurstede | 2025-01-14 | In bedrijf |  |  |  | Gemeente Wijk bij Duurstede | Stedin |  |  | 2011-05-09 |  |  | Bemeterd |  | OB00258927 |  | Nacht | NVT | [10 empty] | Openbare verlichting | [5 empty] | 277 - MAST 6,7 M ST VERL(8M) | 1 | 2011-05-09 |  | In bedrijf |  | 319515 - LIBRA 2565 PLL 36W HF DIM SDU N | 1 | 2011-09-05 |  | In bedrijf | [11 empty] | Libra 60 Lineair LP | 1 | 2024-03-06 |  | In bedrijf | LED DRIVER | 1 | 2024-03-06 |  | In bedrijf | 5277 - UITL EL 1,0 M 5GR | 1 |  |  | In bedrijf | [5 empty] | 277 - MAST 6,7 M ST VERL(8M) |  |  | 1088442 | Aan | 0 | [8 empty] | 319515 - LIBRA 2565 PLL 36W HF DIM SDU N |  |  | 1087505 | Aan | 0 | [13 empty] | Libra 60 Lineair LP | A103 RetroLed module Libra 60 Lineair LP 2350 lm | INDUSTRIA | 1918573 | Aan | 0 | 20 | 3000K | LED | 11 | LED DRIVER |  |  | 44123 | Aan | 0 | 20 | 1 |  | 5277 - UITL EL 1,0 M 5GR |  |  | 1088444 | Aan | 0
215508 | 1089133 | 1089133 | 51.9743 | 5.3113 | 149782.4578 | 442873.4315 | https://lmsapp.nl/qr/asset/report/8e4b195e-5e76-4bb5-bc40-386b73298f1e | 21 | WIJK BIJ DUURSTEDE | Lage Maat | TO NR 11 | 3961 NJ |  |  |  | Gemeente Wijk bij Duurstede | 2025-01-14 | In bedrijf |  |  |  | Gemeente Wijk bij Duurstede | Stedin |  |  | 2011-05-09 |  |  | Bemeterd |  | OB00258928 |  | Nacht | NVT | [10 empty] | Openbare verlichting | [5 empty] | 277 - MAST 6,7 M ST VERL(8M) | 1 | 2011-05-09 |  | In bedrijf |  | 319515 - LIBRA 2565 PLL 36W HF DIM SDU N | 1 | 2011-09-05 |  | In bedrijf | [11 empty] | Libra 60 Lineair LP | 1 | 2024-03-06 |  | In bedrijf | LED DRIVER | 1 | 2024-03-06 |  | In bedrijf | 5277 - UITL EL 1,0 M 5GR | 1 |  |  | In bedrijf | [5 empty] | 277 - MAST 6,7 M ST VERL(8M) |  |  | 1088442 | Aan | 0 | [8 empty] | 319515 - LIBRA 2565 PLL 36W HF DIM SDU N |  |  | 1087505 | Aan | 0 | [13 empty] | Libra 60 Lineair LP | A103 RetroLed module Libra 60 Lineair LP 2350 lm | INDUSTRIA | 1918573 | Aan | 0 | 20 | 3000K | LED | 11 | LED DRIVER |  |  | 44123 | Aan | 0 | 20 | 1 |  | 5277 - UITL EL 1,0 M 5GR |  |  | 1088444 | Aan | 0
215507 | 1089134 | 1089134 | 51.9745 | 5.3115 | 149797.5296 | 442905.7171 | https://lmsapp.nl/qr/asset/report/3ad3e71c-92b9-4081-ae71-4509dc14266d | 21 | WIJK BIJ DUURSTEDE | Lage Maat | RECHTS NAAST NR 12 | 3961 NJ |  |  |  | Gemeente Wijk bij Duurstede | 2025-01-14 | In bedrijf |  |  |  | Gemeente Wijk bij Duurstede | Stedin |  |  | 2011-05-09 |  |  | Bemeterd |  | OB00258929 |  | Nacht | NVT | [10 empty] | Openbare verlichting | [5 empty] | 277 - MAST 6,7 M ST VERL(8M) | 1 | 2011-05-09 |  | In bedrijf |  | 319515 - LIBRA 2565 PLL 36W HF DIM SDU N | 1 | 2011-09-05 |  | In bedrijf | [11 empty] | Libra 60 Lineair LP | 1 | 2024-03-06 |  | In bedrijf | LED DRIVER | 1 | 2024-03-06 |  | In bedrijf | 5277 - UITL EL 1,0 M 5GR | 1 |  |  | In bedrijf | [5 empty] | 277 - MAST 6,7 M ST VERL(8M) |  |  | 1088442 | Aan | 0 | [8 empty] | 319515 - LIBRA 2565 PLL 36W HF DIM SDU N |  |  | 1087505 | Aan | 0 | [13 empty] | Libra 60 Lineair LP | A103 RetroLed module Libra 60 Lineair LP 2350 lm | INDUSTRIA | 1918573 | Aan | 0 | 20 | 3000K | LED | 11 | LED DRIVER |  |  | 44123 | Aan | 0 | 20 | 1 |  | 5277 - UITL EL 1,0 M 5GR |  |  | 1088444 | Aan | 0
217263 | 1089135 | 1089135 | 51.9759 | 5.3426 | 151932.1824 | 443052.0973 | https://lmsapp.nl/qr/asset/report/d75b422f-eec7-4d86-a443-2859591d148c | 24 | Wijk bij Duurstede | Veilingpark | VOOR NR. 1 | 3962 CM |  |  |  | Gemeente Wijk bij Duurstede | 2025-01-14 | In bedrijf |  |  |  | Gemeente Wijk bij Duurstede | Stedin |  |  | 2011-09-15 |  |  | Bemeterd |  | OB00254285 |  | Nacht | NVT | [10 empty] | Openbare verlichting | [5 empty] | 283 - MAST 4,0 M ST CON | 1 | 2011-09-15 |  | In bedrijf |  | 357612 - ALURA PLL 24W HF | 1 | 2011-09-15 |  | In bedrijf | [11 empty] | PL-L 24W/830 4P | 1 |  |  | In bedrijf | [15 empty] | 283 - MAST 4,0 M ST CON |  |  | 1088586 | Aan | 0 | [8 empty] | 357612 - ALURA PLL 24W HF |  |  | 1088576 | Aan | 0 | [13 empty] | PL-L 24W/830 4P |  | Philips | 619764 | Aan | 0 | 24 | 3000K | PL | 5
217261 | 1089136 | 1089136 | 51.9768 | 5.3435 | 151994.6125 | 443150.0826 | https://lmsapp.nl/qr/asset/report/44b0c258-643d-4e37-a27e-24adafd2235d | 24 | Wijk bij Duurstede | Veilingmeester | KRUISING VEILIGKLOK | 3962 CS |  |  |  | Gemeente Wijk bij Duurstede | 2025-01-14 | In bedrijf |  |  |  | Gemeente Wijk bij Duurstede | Stedin |  |  | 2011-09-15 |  |  | Bemeterd |  | OB00257135 |  | Nacht | NVT | [10 empty] | Openbare verlichting | [5 empty] | 283 - MAST 4,0 M ST CON | 1 | 2011-09-15 |  | In bedrijf |  | 357612 - ALURA PLL 24W HF | 1 | 2011-09-15 |  | In bedrijf | [11 empty] | PL-L 24W/830 4P | 1 |  |  | In bedrijf | [15 empty] | 283 - MAST 4,0 M ST CON |  |  | 1088586 | Aan | 0 | [8 empty] | 357612 - ALURA PLL 24W HF |  |  | 1088576 | Aan | 0 | [13 empty] | PL-L 24W/830 4P |  | Philips | 619764 | Aan | 0 | 24 | 3000K | PL | 5
217260 | 1089137 | 1089137 | 51.9762 | 5.3437 | 152008.2103 | 443084.3927 | https://lmsapp.nl/qr/asset/report/f3a59d97-0474-4a12-a396-a0c32b55893e | 24 | Wijk bij Duurstede | Veilingmeester | VOOR NR. 36 | 3962 CS |  |  |  | Gemeente Wijk bij Duurstede | 2025-01-14 | In bedrijf |  |  |  | Gemeente Wijk bij Duurstede | Stedin |  |  | 2011-09-15 |  |  | Bemeterd |  | OB00257136 |  | Nacht | NVT | [10 empty] | Openbare verlichting | [5 empty] | 283 - MAST 4,0 M ST CON | 1 | 2011-09-15 |  | In bedrijf |  | 357612 - ALURA PLL 24W HF | 1 | 2011-09-15 |  | In bedrijf | [11 empty] | PL-L 24W/830 4P | 1 |  |  | In bedrijf | [15 empty] | 283 - MAST 4,0 M ST CON |  |  | 1088586 | Aan | 0 | [8 empty] | 357612 - ALURA PLL 24W HF |  |  | 1088576 | Aan | 0 | [13 empty] | PL-L 24W/830 4P |  | Philips | 619764 | Aan | 0 | 24 | 3000K | PL | 5
217259 | 1089138 | 1089138 | 51.9764 | 5.3436 | 152005.3975 | 443105.2406 | https://lmsapp.nl/qr/asset/report/2249018e-dfea-4fae-9849-3aa0015aa675 | 24 | Wijk bij Duurstede | Veilingmeester | VOOR NR. 42 | 3962 CS |  |  |  | Gemeente Wijk bij Duurstede | 2025-01-14 | In bedrijf |  |  |  | Gemeente Wijk bij Duurstede | Stedin |  |  | 2011-09-15 |  |  | Bemeterd |  | OB00257137 |  | Nacht | NVT | [10 empty] | Openbare verlichting | [5 empty] | 283 - MAST 4,0 M ST CON | 1 | 2011-09-15 |  | In bedrijf |  | 357612 - ALURA PLL 24W HF | 1 | 2011-09-15 |  | In bedrijf | [11 empty] | PL-L 24W/830 4P | 1 |  |  | In bedrijf | [15 empty] | 283 - MAST 4,0 M ST CON |  |  | 1088586 | Aan | 0 | [8 empty] | 357612 - ALURA PLL 24W HF |  |  | 1088576 | Aan | 0 | [13 empty] | PL-L 24W/830 4P |  | Philips | 619764 | Aan | 0 | 24 | 3000K | PL | 5
217258 | 1089140 | 1089140 | 51.9766 | 5.3436 | 152000.8734 | 443127.5593 | https://lmsapp.nl/qr/asset/report/1e2982ba-4a99-4704-9b56-892290264855 | 24 | Wijk bij Duurstede | Veilingmeester | VOOR NR. 50 | 3962 CS |  |  |  | Gemeente Wijk bij Duurstede | 2025-01-14 | In bedrijf |  |  |  | Gemeente Wijk bij Duurstede | Stedin |  |  | 2011-09-15 |  |  | Bemeterd |  | OB00257138 |  | Nacht | NVT | [10 empty] | Openbare verlichting | [5 empty] | 283 - MAST 4,0 M ST CON | 1 | 2011-09-15 |  | In bedrijf |  | 357612 - ALURA PLL 24W HF | 1 | 2011-09-15 |  | In bedrijf | [11 empty] | PL-L 24W/830 4P | 1 |  |  | In bedrijf | [15 empty] | 283 - MAST 4,0 M ST CON |  |  | 1088586 | Aan | 0 | [8 empty] | 357612 - ALURA PLL 24W HF |  |  | 1088576 | Aan | 0 | [13 empty] | PL-L 24W/830 4P |  | Philips | 619764 | Aan | 0 | 24 | 3000K | PL | 5
217262 | 1089141 | 1089141 | 51.975 | 5.3445 | 152068.1188 | 442960.1863 | https://lmsapp.nl/qr/asset/report/1b01d026-74bf-463f-84e6-9d01a70d67d1 | 24 | WIJK BIJ DUURSTEDE | Zandweg | VOOR NR. 15 | 3962 EE |  |  |  | Gemeente Wijk bij Duurstede | 2025-01-14 | In bedrijf |  |  |  | Gemeente Wijk bij Duurstede | Stedin |  |  | 2011-09-15 |  |  | Bemeterd |  | OB00258151 |  | Nacht | NVT | [10 empty] | Openbare verlichting | [5 empty] | 283 - MAST 4,0 M ST CON | 1 | 2011-09-15 |  | In bedrijf |  | 357612 - ALURA PLL 24W HF | 1 | 2011-09-15 |  | In bedrijf | [11 empty] | PL-L 24W/830 4P | 1 |  |  | In bedrijf | [15 empty] | 283 - MAST 4,0 M ST CON |  |  | 1088586 | Aan | 0 | [8 empty] | 357612 - ALURA PLL 24W HF |  |  | 1088576 | Aan | 0 | [13 empty] | PL-L 24W/830 4P |  | Philips | 619764 | Aan | 0 | 24 | 3000K | PL | 5
111925 | 1089146 | 1089146 | 51.9796 | 5.3414 | 151851.7757 | 443470.5869 | https://lmsapp.nl/qr/asset/report/b7f69015-6c71-4451-a71d-37b60ea9308a | 24 | WIJK BIJ DUURSTEDE | Madelinushof | VOOR NR 17 | 3962 DN |  |  |  | Gemeente Wijk bij Duurstede | 2025-01-14 | In bedrijf |  |  |  | Gemeente Wijk bij Duurstede | Stedin |  |  | 1992-04-21 |  |  | Bemeterd |  | OB00256316 |  | Nacht | NVT | [10 empty] | Openbare verlichting | [5 empty] | 19 - MAST 4,0 M ST CONISCH | 1 | 1992-04-21 |  | In bedrijf |  | 349512 - LUZ PLL 24W NV HF | 1 | 2011-10-02 |  | In bedrijf | [11 empty] | PL-L 24W/830 4P | 1 |  |  | In bedrijf | [15 empty] | 19 - MAST 4,0 M ST CONISCH |  |  | 173644 | Aan | 0 | 4 | CONISCH | STAAL | 6005 MOSGROEN | 40 | GESCHILDERD | NVT |  | 349512 - LUZ PLL 24W NV HF |  |  | 1088968 | Aan | 0 | [13 empty] | PL-L 24W/830 4P |  | Philips | 619764 | Aan | 0 | 24 | 3000K | PL | 5
111932 | 1089147 | 1089147 | 51.9795 | 5.3407 | 151804.3155 | 443457.5465 | https://lmsapp.nl/qr/asset/report/463ec41e-1f0e-4f0b-b891-50572f9ef194 | 24 | WIJK BIJ DUURSTEDE | Karolingersweg | NAAST NR 10 | 3962 AA |  |  |  | Gemeente Wijk bij Duurstede | 2025-01-14 | In bedrijf |  |  |  | Gemeente Wijk bij Duurstede | Stedin |  |  | 1992-04-21 |  |  | Bemeterd |  | OB00257747 |  | Nacht | NVT | [10 empty] | Openbare verlichting | [5 empty] | 19 - MAST 4,0 M ST CONISCH | 1 | 1992-04-21 |  | In bedrijf |  | 349512 - LUZ PLL 24W NV HF | 1 | 2011-10-02 |  | In bedrijf | [11 empty] | PL-L 24W/830 4P | 1 |  |  | In bedrijf | [15 empty] | 19 - MAST 4,0 M ST CONISCH |  |  | 173644 | Aan | 0 | 4 | CONISCH | STAAL | 6005 MOSGROEN | 40 | GESCHILDERD | NVT |  | 349512 - LUZ PLL 24W NV HF |  |  | 1088968 | Aan | 0 | [13 empty] | PL-L 24W/830 4P |  | Philips | 619764 | Aan | 0 | 24 | 3000K | PL | 5
113262 | 1089148 | 1089148 | 51.9795 | 5.3415 | 151863.1155 | 443452.4271 | https://lmsapp.nl/qr/asset/report/cf9f485e-fa84-4045-b0cf-899fc83b9b05 | 24 | WIJK BIJ DUURSTEDE | Madelinushof | VOOR NR. 9 | 3962 DN |  |  |  | Gemeente Wijk bij Duurstede | 2025-01-14 | In bedrijf |  |  |  | Gemeente Wijk bij Duurstede | Stedin |  |  | 1992-04-29 |  |  | Bemeterd |  | OB00256313 |  | Nacht | NVT | [10 empty] | Openbare verlichting | [5 empty] | 19 - MAST 4,0 M ST CONISCH | 1 | 1992-04-29 |  | In bedrijf |  | 349512 - LUZ PLL 24W NV HF | 1 | 2011-10-02 |  | In bedrijf | [11 empty] | PL-L 24W/830 4P | 1 |  |  | In bedrijf | [15 empty] | 19 - MAST 4,0 M ST CONISCH |  |  | 173644 | Aan | 0 | 4 | CONISCH | STAAL | 6005 MOSGROEN | 40 | GESCHILDERD | NVT |  | 349512 - LUZ PLL 24W NV HF |  |  | 1088968 | Aan | 0 | [13 empty] | PL-L 24W/830 4P |  | Philips | 619764 | Aan | 0 | 24 | 3000K | PL | 5
113276 | 1089150 | 1089150 | 51.9793 | 5.3409 | 151818.0052 | 443437.9565 | https://lmsapp.nl/qr/asset/report/a61892a8-e40b-4b7b-8688-00079ee3efa1 | 24 | WIJK BIJ DUURSTEDE | Madelinushof | T/O NR. 5 | 3962 DN |  |  |  | Gemeente Wijk bij Duurstede | 2025-01-14 | In bedrijf |  |  |  | Gemeente Wijk bij Duurstede | Stedin |  |  | 1992-05-08 |  |  | Bemeterd |  | OB00256303 |  | Nacht | NVT | [10 empty] | Openbare verlichting | [5 empty] | 19 - MAST 4,0 M ST CONISCH | 1 | 1992-05-08 |  | In bedrijf |  | 349512 - LUZ PLL 24W NV HF | 1 | 2011-10-02 |  | In bedrijf | [11 empty] | PL-L 24W/830 4P | 1 |  |  | In bedrijf | [15 empty] | 19 - MAST 4,0 M ST CONISCH |  |  | 173644 | Aan | 0 | 4 | CONISCH | STAAL | 6005 MOSGROEN | 40 | GESCHILDERD | NVT |  | 349512 - LUZ PLL 24W NV HF |  |  | 1088968 | Aan | 0 | [13 empty] | PL-L 24W/830 4P |  | Philips | 619764 | Aan | 0 | 24 | 3000K | PL | 5
113275 | 1089151 | 1089151 | 51.9793 | 5.3411 | 151831.1953 | 443435.3069 | https://lmsapp.nl/qr/asset/report/3c3b1813-acf5-41bd-be8e-91fc35208e2b | 24 | WIJK BIJ DUURSTEDE | Madelinushof | NAAST NR 3 A | 3962 DN |  |  |  | Gemeente Wijk bij Duurstede | 2025-01-14 | In bedrijf |  |  |  | Gemeente Wijk bij Duurstede | Stedin |  |  | 1992-05-08 |  |  | Bemeterd |  | OB00256304 |  | Nacht | NVT | [10 empty] | Openbare verlichting | [5 empty] | 19 - MAST 4,0 M ST CONISCH | 1 | 1992-05-08 |  | In bedrijf |  | 349512 - LUZ PLL 24W NV HF | 1 | 2011-10-02 |  | In bedrijf | [11 empty] | PL-L 24W/830 4P | 1 |  |  | In bedrijf | [15 empty] | 19 - MAST 4,0 M ST CONISCH |  |  | 173644 | Aan | 0 | 4 | CONISCH | STAAL | 6005 MOSGROEN | 40 | GESCHILDERD | NVT |  | 349512 - LUZ PLL 24W NV HF |  |  | 1088968 | Aan | 0 | [13 empty] | PL-L 24W/830 4P |  | Philips | 619764 | Aan | 0 | 24 | 3000K | PL | 5
113273 | 1089152 | 1089152 | 51.9795 | 5.341 | 151823.2153 | 443457.8471 | https://lmsapp.nl/qr/asset/report/13c36f53-0677-4bb0-b0a7-aaa086ed9be7 | 24 | WIJK BIJ DUURSTEDE | Madelinushof | PARKEERPLAATS ACHTER BIRKASTRA | 3962 DN |  |  |  | Gemeente Wijk bij Duurstede | 2025-01-14 | In bedrijf |  |  |  | Gemeente Wijk bij Duurstede | Stedin |  |  | 1992-05-08 |  |  | Bemeterd |  | OB00256305 |  | Nacht | NVT | [10 empty] | Openbare verlichting | [5 empty] | 19 - MAST 4,0 M ST CONISCH | 1 | 1992-05-08 |  | In bedrijf |  | 349512 - LUZ PLL 24W NV HF | 1 | 2011-10-02 |  | In bedrijf | [11 empty] | PL-L 24W/830 4P | 1 |  |  | In bedrijf | [15 empty] | 19 - MAST 4,0 M ST CONISCH |  |  | 173644 | Aan | 0 | 4 | CONISCH | STAAL | 6005 MOSGROEN | 40 | GESCHILDERD | NVT |  | 349512 - LUZ PLL 24W NV HF |  |  | 1088968 | Aan | 0 | [13 empty] | PL-L 24W/830 4P |  | Philips | 619764 | Aan | 0 | 24 | 3000K | PL | 5
113272 | 1089153 | 1089153 | 51.9796 | 5.3409 | 151819.9955 | 443471.427 | https://lmsapp.nl/qr/asset/report/87608548-ad2f-4d8e-8afe-e27534ee5ef7 | 24 | WIJK BIJ DUURSTEDE | Madelinushof | ACHTER NR. 8 BIRKASTRAAT | 3962 DN |  |  |  | Gemeente Wijk bij Duurstede | 2025-01-14 | In bedrijf |  |  |  | Gemeente Wijk bij Duurstede | Stedin |  |  | 1992-05-08 |  |  | Bemeterd |  | OB00256306 |  | Nacht | NVT | [10 empty] | Openbare verlichting | [5 empty] | 19 - MAST 4,0 M ST CONISCH | 1 | 1992-05-08 |  | In bedrijf |  | 349512 - LUZ PLL 24W NV HF | 1 | 2011-10-02 |  | In bedrijf | [11 empty] | PL-L 24W/830 4P | 1 |  |  | In bedrijf | [15 empty] | 19 - MAST 4,0 M ST CONISCH |  |  | 173644 | Aan | 0 | 4 | CONISCH | STAAL | 6005 MOSGROEN | 40 | GESCHILDERD | NVT |  | 349512 - LUZ PLL 24W NV HF |  |  | 1088968 | Aan | 0 | [13 empty] | PL-L 24W/830 4P |  | Philips | 619764 | Aan | 0 | 24 | 3000K | PL | 5
113271 | 1089154 | 1089154 | 51.9797 | 5.3411 | 151834.4152 | 443477.3067 | https://lmsapp.nl/qr/asset/report/1475e983-2294-4bca-9cb9-15a974af1787 | 24 | WIJK BIJ DUURSTEDE | Madelinushof | NAAST NR 27 | 3962 DN |  |  |  | Gemeente Wijk bij Duurstede | 2025-01-14 | In bedrijf |  |  |  | Gemeente Wijk bij Duurstede | Stedin |  |  | 1992-05-08 |  |  | Bemeterd |  | OB00256307 |  | Nacht | NVT | [10 empty] | Openbare verlichting | [5 empty] | 19 - MAST 4,0 M ST CONISCH | 1 | 1992-05-08 |  | In bedrijf |  | 349512 - LUZ PLL 24W NV HF | 1 | 2011-10-02 |  | In bedrijf | [11 empty] | PL-L 24W/830 4P | 1 |  |  | In bedrijf | [15 empty] | 19 - MAST 4,0 M ST CONISCH |  |  | 173644 | Aan | 0 | 4 | CONISCH | STAAL | 6005 MOSGROEN | 40 | GESCHILDERD | NVT |  | 349512 - LUZ PLL 24W NV HF |  |  | 1088968 | Aan | 0 | [13 empty] | PL-L 24W/830 4P |  | Philips | 619764 | Aan | 0 | 24 | 3000K | PL | 5
113270 | 1089155 | 1089155 | 51.9799 | 5.3413 | 151847.1556 | 443494.8072 | https://lmsapp.nl/qr/asset/report/992c6a91-997e-46dc-9f97-72498c8484e7 | 24 | WIJK BIJ DUURSTEDE | Madelinushof | VOOR NR 14 | 3962 DN |  |  |  | Gemeente Wijk bij Duurstede | 2025-01-14 | In bedrijf |  |  |  | Gemeente Wijk bij Duurstede | Stedin |  |  | 1992-05-08 |  |  | Bemeterd |  | OB00256308 |  | Nacht | NVT | [10 empty] | Openbare verlichting | [5 empty] | 19 - MAST 4,0 M ST CONISCH | 1 | 1992-05-08 |  | In bedrijf |  | 349512 - LUZ PLL 24W NV HF | 1 | 2011-10-02 |  | In bedrijf | [11 empty] | PL-L 24W/830 4P | 1 |  |  | In bedrijf | [15 empty] | 19 - MAST 4,0 M ST CONISCH |  |  | 173644 | Aan | 0 | 4 | CONISCH | STAAL | 6005 MOSGROEN | 40 | GESCHILDERD | NVT |  | 349512 - LUZ PLL 24W NV HF |  |  | 1088968 | Aan | 0 | [13 empty] | PL-L 24W/830 4P |  | Philips | 619764 | Aan | 0 | 24 | 3000K | PL | 5
113269 | 1089156 | 1089156 | 51.9797 | 5.3413 | 151847.8554 | 443482.3471 | https://lmsapp.nl/qr/asset/report/c7c1c240-ce37-4335-87a0-34a49e71dd43 | 24 | WIJK BIJ DUURSTEDE | Madelinushof | NAAST NR. 19 | 3962 DN |  |  |  | Gemeente Wijk bij Duurstede | 2025-01-14 | In bedrijf |  |  |  | Gemeente Wijk bij Duurstede | Stedin |  |  | 1992-05-08 |  |  | Bemeterd |  | OB00256309 |  | Nacht | NVT | [10 empty] | Openbare verlichting | [5 empty] | 19 - MAST 4,0 M ST CONISCH | 1 | 1992-05-08 |  | In bedrijf |  | 349512 - LUZ PLL 24W NV HF | 1 | 2011-10-02 |  | In bedrijf | [11 empty] | PL-L 24W/830 4P | 1 |  |  | In bedrijf | [15 empty] | 19 - MAST 4,0 M ST CONISCH |  |  | 173644 | Aan | 0 | 4 | CONISCH | STAAL | 6005 MOSGROEN | 40 | GESCHILDERD | NVT |  | 349512 - LUZ PLL 24W NV HF |  |  | 1088968 | Aan | 0 | [13 empty] | PL-L 24W/830 4P |  | Philips | 619764 | Aan | 0 | 24 | 3000K | PL | 5
113267 | 1089157 | 1089157 | 51.9797 | 5.3415 | 151861.2952 | 443476.047 | https://lmsapp.nl/qr/asset/report/02961e9c-48cd-4115-8e0d-a021461e03e1 | 24 | WIJK BIJ DUURSTEDE | Madelinushof | T/O NR. 17 | 3962 DN |  |  |  | Gemeente Wijk bij Duurstede | 2025-01-14 | In bedrijf |  |  |  | Gemeente Wijk bij Duurstede | Stedin |  |  | 1992-05-08 |  |  | Bemeterd |  | OB00256310 |  | Nacht | NVT | [10 empty] | Openbare verlichting | [5 empty] | 19 - MAST 4,0 M ST CONISCH | 1 | 1992-05-08 |  | In bedrijf |  | 349512 - LUZ PLL 24W NV HF | 1 | 2011-10-02 |  | In bedrijf | [11 empty] | PL-L 24W/830 4P | 1 |  |  | In bedrijf | [15 empty] | 19 - MAST 4,0 M ST CONISCH |  |  | 173644 | Aan | 0 | 4 | CONISCH | STAAL | 6005 MOSGROEN | 40 | GESCHILDERD | NVT |  | 349512 - LUZ PLL 24W NV HF |  |  | 1088968 | Aan | 0 | [13 empty] | PL-L 24W/830 4P |  | Philips | 619764 | Aan | 0 | 24 | 3000K | PL | 5
113266 | 1089158 | 1089158 | 51.9797 | 5.3416 | 151869.4155 | 443473.107 | https://lmsapp.nl/qr/asset/report/610e7f75-d323-40a0-a6f2-73c4d821595f | 24 | WIJK BIJ DUURSTEDE | Madelinushof | T/O NR. 15 | 3962 DN |  |  |  | Gemeente Wijk bij Duurstede | 2025-01-14 | In bedrijf |  |  |  | Gemeente Wijk bij Duurstede | Stedin |  |  | 1992-05-08 |  |  | Bemeterd |  | OB00256311 |  | Nacht | NVT | [10 empty] | Openbare verlichting | [5 empty] | 19 - MAST 4,0 M ST CONISCH | 1 | 1992-05-08 |  | In bedrijf |  | 349512 - LUZ PLL 24W NV HF | 1 | 2011-10-02 |  | In bedrijf | [11 empty] | PL-L 24W/830 4P | 1 |  |  | In bedrijf | [15 empty] | 19 - MAST 4,0 M ST CONISCH |  |  | 173644 | Aan | 0 | 4 | CONISCH | STAAL | 6005 MOSGROEN | 40 | GESCHILDERD | NVT |  | 349512 - LUZ PLL 24W NV HF |  |  | 1088968 | Aan | 0 | [13 empty] | PL-L 24W/830 4P |  | Philips | 619764 | Aan | 0 | 24 | 3000K | PL | 5
113265 | 1089159 | 1089159 | 51.9797 | 5.3418 | 151879.2157 | 443478.1464 | https://lmsapp.nl/qr/asset/report/4c617e9f-7cca-47e2-b43b-10cfa9c67dfc | 24 | WIJK BIJ DUURSTEDE | Madelinushof | NAAST NMB BANK | 3962 DN |  |  |  | Gemeente Wijk bij Duurstede | 2025-01-14 | In bedrijf |  |  |  | Gemeente Wijk bij Duurstede | Stedin |  |  | 1992-05-08 |  |  | Bemeterd |  | OB00256312 |  | Nacht | NVT | [10 empty] | Openbare verlichting | [5 empty] | 19 - MAST 4,0 M ST CONISCH | 1 | 1992-05-08 |  | In bedrijf |  | 349512 - LUZ PLL 24W NV HF | 1 | 2011-10-02 |  | In bedrijf | [11 empty] | PL-L 24W/830 4P | 1 |  |  | In bedrijf | [15 empty] | 19 - MAST 4,0 M ST CONISCH |  |  | 173644 | Aan | 0 | 4 | CONISCH | STAAL | 6005 MOSGROEN | 40 | GESCHILDERD | NVT |  | 349512 - LUZ PLL 24W NV HF |  |  | 1088968 | Aan | 0 | [13 empty] | PL-L 24W/830 4P |  | Philips | 619764 | Aan | 0 | 24 | 3000K | PL | 5
113279 | 1089160 | 1089160 | 51.9794 | 5.3415 | 151857.5154 | 443439.1264 | https://lmsapp.nl/qr/asset/report/6cbad10d-1b93-48bb-80e2-21812dcfe179 | 24 | WIJK BIJ DUURSTEDE | Madelinushof | VOOR NR. 9 | 3962 DN |  |  |  | Gemeente Wijk bij Duurstede | 2025-01-14 | In bedrijf |  |  |  | Gemeente Wijk bij Duurstede | Stedin |  |  | 1992-05-11 |  |  | Bemeterd |  | OB00256300 |  | Nacht | NVT | [10 empty] | Openbare verlichting | [5 empty] | 19 - MAST 4,0 M ST CONISCH | 1 | 1992-05-11 |  | In bedrijf |  | 349512 - LUZ PLL 24W NV HF | 1 | 2011-10-02 |  | In bedrijf | [11 empty] | PL-L 24W/830 4P | 1 |  |  | In bedrijf | [15 empty] | 19 - MAST 4,0 M ST CONISCH |  |  | 173644 | Aan | 0 | 4 | CONISCH | STAAL | 6005 MOSGROEN | 40 | GESCHILDERD | NVT |  | 349512 - LUZ PLL 24W NV HF |  |  | 1088968 | Aan | 0 | [13 empty] | PL-L 24W/830 4P |  | Philips | 619764 | Aan | 0 | 24 | 3000K | PL | 5
113278 | 1089161 | 1089161 | 51.9793 | 5.3412 | 151839.5955 | 443431.7069 | https://lmsapp.nl/qr/asset/report/ad1a14fc-4a90-4177-993e-8b34f9b57000 | 24 | WIJK BIJ DUURSTEDE | Madelinushof | VOOR NR 5 | 3962 DN |  |  |  | Gemeente Wijk bij Duurstede | 2025-01-14 | In bedrijf |  |  |  | Gemeente Wijk bij Duurstede | Stedin |  |  | 1992-05-11 |  |  | Bemeterd |  | OB00256301 |  | Nacht | NVT | [10 empty] | Openbare verlichting | [5 empty] | 19 - MAST 4,0 M ST CONISCH | 1 | 1992-05-11 |  | In bedrijf |  | 349512 - LUZ PLL 24W NV HF | 1 | 2011-10-02 |  | In bedrijf | [11 empty] | PL-L 24W/830 4P | 1 |  |  | In bedrijf | [15 empty] | 19 - MAST 4,0 M ST CONISCH |  |  | 173644 | Aan | 0 | 4 | CONISCH | STAAL | 6005 MOSGROEN | 40 | GESCHILDERD | NVT |  | 349512 - LUZ PLL 24W NV HF |  |  | 1088968 | Aan | 0 | [13 empty] | PL-L 24W/830 4P |  | Philips | 619764 | Aan | 0 | 24 | 3000K | PL | 5
113277 | 1089162 | 1089162 | 51.9792 | 5.3408 | 151810.7554 | 443427.8868 | https://lmsapp.nl/qr/asset/report/8e486d4b-1ebb-4041-be56-bf509c40e53d | 24 | WIJK BIJ DUURSTEDE | Madelinushof | VOOR NR. 5 | 3962 DN |  |  |  | Gemeente Wijk bij Duurstede | 2025-01-14 | In bedrijf |  |  |  | Gemeente Wijk bij Duurstede | Stedin |  |  | 1992-05-11 |  |  | Bemeterd |  | OB00256302 |  | Nacht | NVT | [10 empty] | Openbare verlichting | [5 empty] | 19 - MAST 4,0 M ST CONISCH | 1 | 1992-05-11 |  | In bedrijf |  | 349512 - LUZ PLL 24W NV HF | 1 | 2011-10-02 |  | In bedrijf | [11 empty] | PL-L 24W/830 4P | 1 |  |  | In bedrijf | [15 empty] | 19 - MAST 4,0 M ST CONISCH |  |  | 173644 | Aan | 0 | 4 | CONISCH | STAAL | 6005 MOSGROEN | 40 | GESCHILDERD | NVT |  | 349512 - LUZ PLL 24W NV HF |  |  | 1088968 | Aan | 0 | [13 empty] | PL-L 24W/830 4P |  | Philips | 619764 | Aan | 0 | 24 | 3000K | PL | 5
129260 | 1089163 | 1089163 | 51.9794 | 5.341 | 151827.6956 | 443446.2268 | https://lmsapp.nl/qr/asset/report/9b7fa816-6d76-47bb-a4d4-07c350481f5b | 24 | WIJK BIJ DUURSTEDE | Madelinushof | OP PARKEERPLAATS ACHTER BIRKAS | 3962 DN |  |  |  | Gemeente Wijk bij Duurstede | 2025-01-14 | In bedrijf |  |  |  | Gemeente Wijk bij Duurstede | Stedin |  |  | 1995-07-04 |  |  | Bemeterd |  | OB00256296 |  | Nacht | NVT | [10 empty] | Openbare verlichting | [5 empty] | 19 - MAST 4,0 M ST CONISCH | 1 | 1995-07-04 |  | In bedrijf |  | 349512 - LUZ PLL 24W NV HF | 1 | 2011-10-02 |  | In bedrijf | [11 empty] | PL-L 24W/830 4P | 1 | 2024-03-13 |  | In bedrijf | [15 empty] | 19 - MAST 4,0 M ST CONISCH |  |  | 173644 | Aan | 0 | 4 | CONISCH | STAAL | 6005 MOSGROEN | 40 | GESCHILDERD | NVT |  | 349512 - LUZ PLL 24W NV HF |  |  | 1088968 | Aan | 0 | [13 empty] | PL-L 24W/830 4P |  | Philips | 619764 | Aan | 0 | 24 | 3000K | PL | 5
129118 | 1089164 | 1089164 | 51.9792 | 5.3421 | 151899.6824 | 443426.0753 | https://lmsapp.nl/qr/asset/report/34771833-59f1-4d2c-8abd-6d1f33edefea | 24 | WIJK BIJ DUURSTEDE | Karolingersweg | VOOR WINKELCENTRUM | 3962 AA |  |  |  | Gemeente Wijk bij Duurstede | 2025-01-14 | In bedrijf |  |  |  | Gemeente Wijk bij Duurstede | Stedin |  |  | 1995-10-30 |  |  | Bemeterd |  | OB00255255 |  | Nacht | NVT | [10 empty] | Openbare verlichting | [5 empty] | 19 - MAST 4,0 M ST CONISCH | 1 | 1995-10-30 |  | In bedrijf |  | 349512 - LUZ PLL 24W NV HF | 1 | 2011-10-02 |  | In bedrijf | [11 empty] | PL-L 24W/830 4P | 1 |  |  | In bedrijf | [15 empty] | 19 - MAST 4,0 M ST CONISCH |  |  | 173644 | Aan | 0 | 4 | CONISCH | STAAL | 6005 MOSGROEN | 40 | GESCHILDERD | NVT |  | 349512 - LUZ PLL 24W NV HF |  |  | 1088968 | Aan | 0 | [13 empty] | PL-L 24W/830 4P |  | Philips | 619764 | Aan | 0 | 24 | 3000K | PL | 5
129117 | 1089165 | 1089165 | 51.9792 | 5.3418 | 151882.2278 | 443418.8822 | https://lmsapp.nl/qr/asset/report/63f68ab0-8ab7-4b0c-8684-987bc0b0bc34 | 24 | WIJK BIJ DUURSTEDE | Karolingersweg | VOOR WINKELCENTRUM | 3962 AA |  |  |  | Gemeente Wijk bij Duurstede | 2025-01-14 | In bedrijf |  |  |  | Gemeente Wijk bij Duurstede | Stedin |  |  | 1995-10-30 |  |  | Bemeterd |  | OB00255256 |  | Nacht | NVT | [10 empty] | Openbare verlichting | [5 empty] | 19 - MAST 4,0 M ST CONISCH | 1 | 1995-10-30 |  | In bedrijf |  | 349512 - LUZ PLL 24W NV HF | 1 | 2011-10-02 |  | In bedrijf | [11 empty] | PL-L 24W/830 4P | 1 |  |  | In bedrijf | [15 empty] | 19 - MAST 4,0 M ST CONISCH |  |  | 173644 | Aan | 0 | 4 | CONISCH | STAAL | 6005 MOSGROEN | 40 | GESCHILDERD | NVT |  | 349512 - LUZ PLL 24W NV HF |  |  | 1088968 | Aan | 0 | [13 empty] | PL-L 24W/830 4P |  | Philips | 619764 | Aan | 0 | 24 | 3000K | PL | 5
216658 | 1089174 | 1089174 | 51.9792 | 5.3414 | 151852.7552 | 443421.0668 | https://lmsapp.nl/qr/asset/report/fd5445e8-c6c6-4c71-8243-840c155fdc7a | 4 | WIJK BIJ DUURSTEDE | Madelinushof | OP PLEIN BIJ WINKELCENTRUM | 3962 DN |  |  |  | Gemeente Wijk bij Duurstede | 2025-01-14 | In bedrijf |  |  |  | Gemeente Wijk bij Duurstede | Stedin |  |  | 2011-10-10 |  |  | Bemeterd |  | OB00256294 |  | Nacht | NVT | [10 empty] | Openbare verlichting | [5 empty] | 355 - MAST 10,0 M OLIVIO GRANDE 4 SCHW | 1 | 2011-10-10 |  | In bedrijf |  | OLIVIO GRANDE LED 2700K 4500lm RAL9005 | 1 | 2023-08-01 |  | In bedrijf | [16 empty] | LED DRIVER | 1 | 2023-08-01 |  | In bedrijf | [10 empty] | 355 - MAST 10,0 M OLIVIO GRANDE 4 SCHW |  |  | 1089172 | Aan | 0 | [8 empty] | OLIVIO GRANDE LED 2700K 4500lm RAL9005 |  | Selux | 1646886 | Aan | 0 | LED |  |  |  |  | 9005 DIEPZWART | 11 |  | 4500 | [14 empty] | LED DRIVER |  |  | 44123 | Aan | 0 | 20 | 1
216658 | 1089174 | 1089174 | 51.9792 | 5.3414 | 151852.7552 | 443421.0668 | https://lmsapp.nl/qr/asset/report/fd5445e8-c6c6-4c71-8243-840c155fdc7a | 4 | WIJK BIJ DUURSTEDE | Madelinushof | OP PLEIN BIJ WINKELCENTRUM | 3962 DN |  |  |  | Gemeente Wijk bij Duurstede | 2025-01-14 | In bedrijf |  |  |  | Gemeente Wijk bij Duurstede | Stedin |  |  | 2011-10-10 |  |  | Bemeterd |  | OB00256294 |  | Nacht | NVT | [10 empty] | Openbare verlichting | [11 empty] | OLIVIO GRANDE LED 2700K 4500lm RAL9005 | 2 | 2023-08-01 |  | In bedrijf | [16 empty] | LED DRIVER | 2 | 2023-08-01 |  | In bedrijf | [24 empty] | OLIVIO GRANDE LED 2700K 4500lm RAL9005 |  | Selux | 1646886 | Aan | 0 | LED |  |  |  |  | 9005 DIEPZWART | 11 |  | 4500 | [14 empty] | LED DRIVER |  |  | 44123 | Aan | 0 | 20 | 1
216658 | 1089174 | 1089174 | 51.9792 | 5.3414 | 151852.7552 | 443421.0668 | https://lmsapp.nl/qr/asset/report/fd5445e8-c6c6-4c71-8243-840c155fdc7a | 4 | WIJK BIJ DUURSTEDE | Madelinushof | OP PLEIN BIJ WINKELCENTRUM | 3962 DN |  |  |  | Gemeente Wijk bij Duurstede | 2025-01-14 | In bedrijf |  |  |  | Gemeente Wijk bij Duurstede | Stedin |  |  | 2011-10-10 |  |  | Bemeterd |  | OB00256294 |  | Nacht | NVT | [10 empty] | Openbare verlichting | [11 empty] | OLIVIO GRANDE LED 2700K 4500lm RAL9005 | 3 | 2023-08-01 |  | In bedrijf | [16 empty] | LED DRIVER | 3 | 2023-08-01 |  | In bedrijf | [24 empty] | OLIVIO GRANDE LED 2700K 4500lm RAL9005 |  | Selux | 1646886 | Aan | 0 | LED |  |  |  |  | 9005 DIEPZWART | 11 |  | 4500 | [14 empty] | LED DRIVER |  |  | 44123 | Aan | 0 | 20 | 1
216658 | 1089174 | 1089174 | 51.9792 | 5.3414 | 151852.7552 | 443421.0668 | https://lmsapp.nl/qr/asset/report/fd5445e8-c6c6-4c71-8243-840c155fdc7a | 4 | WIJK BIJ DUURSTEDE | Madelinushof | OP PLEIN BIJ WINKELCENTRUM | 3962 DN |  |  |  | Gemeente Wijk bij Duurstede | 2025-01-14 | In bedrijf |  |  |  | Gemeente Wijk bij Duurstede | Stedin |  |  | 2011-10-10 |  |  | Bemeterd |  | OB00256294 |  | Nacht | NVT | [10 empty] | Openbare verlichting | [11 empty] | OLIVIO GRANDE LED 2700K 4500lm RAL9005 | 4 | 2023-08-01 |  | In bedrijf | [16 empty] | LED DRIVER | 4 | 2023-08-01 |  | In bedrijf | [24 empty] | OLIVIO GRANDE LED 2700K 4500lm RAL9005 |  | Selux | 1646886 | Aan | 0 | LED |  |  |  |  | 9005 DIEPZWART | 11 |  | 4500 | [14 empty] | LED DRIVER |  |  | 44123 | Aan | 0 | 20 | 1
39172 | 1089175 | 1089175 | 51.9721 | 5.3463 | 152191.6857 | 442632.5966 | https://lmsapp.nl/qr/asset/report/75097798-4235-4cca-b8af-9537ebe7cd37 | 0 | WIJK BIJ DUURSTEDE | Mazijk | POORTJE ONDER PEPERSTRAAT NR.1 | 3961 BN |  |  |  | Gemeente Wijk bij Duurstede | 2025-01-14 | In bedrijf |  |  |  | Gemeente Wijk bij Duurstede | Stedin |  |  | 1980-12-31 |  |  | Bemeterd |  | OB00257479 |  | Nacht | NVT | [10 empty] | Openbare verlichting | [5 empty] | 1999 - TUNNEL/GEVEL-BEVESTIGING | 1 | 1980-12-31 |  | In bedrijf |  | 302612 - F2 TUNNEL TLD 18W NV | 1 | 2011-10-12 |  | In bedrijf | [11 empty] | LAMP MASTER TLD XTRA 18W KL.830 | 1 |  |  | In bedrijf | [15 empty] | 1999 - TUNNEL/GEVEL-BEVESTIGING |  |  | 173908 | Aan | 0 | 4 | NVT | THERMISCH VERZINKT | NVT | 40 | NVT | NVT |  | 302612 - F2 TUNNEL TLD 18W NV |  |  | 1087435 | Aan | 0 | [13 empty] | LAMP MASTER TLD XTRA 18W KL.830 |  |  | 1087363 | Aan | 0
162424 | 1089176 | 1089176 | 51.9768 | 5.3186 | 150285.6254 | 443157.8473 | https://lmsapp.nl/qr/asset/report/a05f9558-9ff3-4b55-9dd6-c353ad5ca118 | 26 | WIJK BIJ DUURSTEDE | Wijkersloot | TUSSEN NR 5 EN 7 | 3961 MN |  |  |  | Gemeente Wijk bij Duurstede | 2025-01-14 | In bedrijf |  |  |  | Gemeente Wijk bij Duurstede | Stedin |  |  | 2010-05-06 |  |  | Bemeterd |  | OB00257024 |  | Nacht | NVT | [10 empty] | Openbare verlichting | [5 empty] | 230 - MAST 6 M ST - EL UITL 5 GR | 1 | 2010-05-06 |  | In bedrijf |  | 251812 - XGS 201 SOXE 26W NV | 1 | 2011-11-28 |  | In bedrijf | [11 empty] | LAMP SOX-E 26W BY22 | 1 |  |  | In bedrijf | [15 empty] | 230 - MAST 6 M ST - EL UITL 5 GR |  |  | 173525 | Aan | 0 | 6 | CILINDRISCH | STAAL | 6005 MOSGROEN | 40 | GESCHILDERD | NVT |  | 251812 - XGS 201 SOXE 26W NV |  |  | 177058 | Aan | 0 | [6 empty] | 20 | [6 empty] | LAMP SOX-E 26W BY22 |  |  | 1009377 | Aan | 0 | 26
215549 | 1089177 | 1089177 | 51.9786 | 5.3309 | 151129.4106 | 443357.7201 | https://lmsapp.nl/qr/asset/report/0cd70a9c-8b0e-432f-bf3f-024695993df1 | 9 | WIJK BIJ DUURSTEDE | Vlamoven | ACHTER 1 | 3961 EB |  |  |  | Gemeente Wijk bij Duurstede | 2025-01-14 | In bedrijf |  |  |  | Gemeente Wijk bij Duurstede | Stedin |  |  | 2011-04-12 |  |  | Bemeterd |  | OB00254533 |  | Nacht | NVT | [10 empty] | Openbare verlichting | [5 empty] | 1999 - TUNNEL/GEVEL-BEVESTIGING | 1 | 2011-04-12 |  | In bedrijf |  | 389912 - SLIMLIGHT PLS 9W NV | 1 | 2011-12-04 |  | In bedrijf | [11 empty] | LAMP PLS 9W G23 2P KL.830 | 1 | 2023-09-29 |  | In bedrijf | [15 empty] | 1999 - TUNNEL/GEVEL-BEVESTIGING |  |  | 173908 | Aan | 0 | 4 | NVT | THERMISCH VERZINKT | NVT | 40 | NVT | NVT |  | 389912 - SLIMLIGHT PLS 9W NV |  |  | 1088490 | Aan | 0 | [13 empty] | LAMP PLS 9W G23 2P KL.830 |  |  | 1088491 | Aan | 0 | 9 |  | PLL
22232 | 1089178 | 1089178 | 51.9706 | 5.3314 | 151164.0357 | 442464.0663 | https://lmsapp.nl/qr/asset/report/2136d0f8-f938-4549-8f92-b0e4e274fb14 | 12 | WIJK BIJ DUURSTEDE | Kempenaar | TEGENOVER NR 27 | 3961 KN |  |  |  | Gemeente Wijk bij Duurstede | 2025-01-14 | In bedrijf |  |  |  | Gemeente Wijk bij Duurstede | Stedin |  |  | 1988-06-21 |  |  | Bemeterd |  | OB00259014 |  | Nacht | NVT | [10 empty] | Openbare verlichting | [5 empty] | 19 - MAST 4,0 M ST CONISCH | 1 | 1988-06-21 |  | In bedrijf |  | 455015 - BDS 100 LED 12/830 DRW UDG LS 8 | 1 | 2012-01-11 |  | In bedrijf | [11 empty] | LED 12 2S/830 CLO LS8 66% | 1 |  |  | In bedrijf | [15 empty] | 19 - MAST 4,0 M ST CONISCH |  |  | 173644 | Aan | 0 | 4 | CONISCH | STAAL | 6005 MOSGROEN | 40 | GESCHILDERD | NVT |  | 455015 - BDS 100 LED 12/830 DRW UDG LS 8 |  |  | 1088237 | Aan | 0 | [13 empty] | LED 12 2S/830 CLO LS8 66% |  |  | 1017252 | Aan | 0 | 12
22231 | 1089179 | 1089179 | 51.9706 | 5.3311 | 151141.6353 | 442462.2467 | https://lmsapp.nl/qr/asset/report/5cf1c987-396a-48b6-b08f-98fabdf689e4 | 12 | WIJK BIJ DUURSTEDE | Kempenaar | TEGENOVER NR 33 | 3961 KN |  |  |  | Gemeente Wijk bij Duurstede | 2025-01-14 | In bedrijf |  |  |  | Gemeente Wijk bij Duurstede | Stedin |  |  | 1988-06-21 |  |  | Bemeterd |  | OB00259015 |  | Nacht | NVT | [10 empty] | Openbare verlichting | [5 empty] | 19 - MAST 4,0 M ST CONISCH | 1 | 1988-06-21 |  | In bedrijf |  | 455015 - BDS 100 LED 12/830 DRW UDG LS 8 | 1 | 2012-01-11 |  | In bedrijf | [11 empty] | LED 12 2S/830 CLO LS8 66% | 1 |  |  | In bedrijf | [15 empty] | 19 - MAST 4,0 M ST CONISCH |  |  | 173644 | Aan | 0 | 4 | CONISCH | STAAL | 6005 MOSGROEN | 40 | GESCHILDERD | NVT |  | 455015 - BDS 100 LED 12/830 DRW UDG LS 8 |  |  | 1088237 | Aan | 0 | [13 empty] | LED 12 2S/830 CLO LS8 66% |  |  | 1017252 | Aan | 0 | 12
22230 | 1089180 | 1089180 | 51.9706 | 5.3307 | 151117.3793 | 442463.7107 | https://lmsapp.nl/qr/asset/report/4ca90e5f-29d6-420a-85f8-173ab7a32bff | 12 | WIJK BIJ DUURSTEDE | Kempenaar | TEGENOVER NR 35 | 3961 KN |  |  |  | Gemeente Wijk bij Duurstede | 2025-01-14 | In bedrijf |  |  |  | Gemeente Wijk bij Duurstede | Stedin |  |  | 1988-06-21 |  |  | Bemeterd |  | OB00259016 |  | Nacht | NVT | [10 empty] | Openbare verlichting | [5 empty] | 19 - MAST 4,0 M ST CONISCH | 1 | 1988-06-21 |  | In bedrijf |  | 455015 - BDS 100 LED 12/830 DRW UDG LS 8 | 1 | 2012-01-11 |  | In bedrijf | [11 empty] | LED 12 2S/830 CLO LS8 66% | 1 |  |  | In bedrijf | [15 empty] | 19 - MAST 4,0 M ST CONISCH |  |  | 173644 | Aan | 0 | 4 | CONISCH | STAAL | 6005 MOSGROEN | 40 | GESCHILDERD | NVT |  | 455015 - BDS 100 LED 12/830 DRW UDG LS 8 |  |  | 1088237 | Aan | 0 | [13 empty] | LED 12 2S/830 CLO LS8 66% |  |  | 1017252 | Aan | 0 | 12
105339 | 1089181 | 1089181 | 51.977 | 5.3294 | 151029.3455 | 443173.3372 | https://lmsapp.nl/qr/asset/report/6070e70e-1342-46a7-b694-7bccab893fd3 | 12 | WIJK BIJ DUURSTEDE | Zigzagoven | VOOR 64 | 3961 EC |  |  |  | Gemeente Wijk bij Duurstede | 2025-01-14 | In bedrijf |  |  |  | Gemeente Wijk bij Duurstede | Stedin |  |  | 1989-03-28 |  |  | Bemeterd |  | OB00254210 |  | Nacht | NVT | [10 empty] | Openbare verlichting | [5 empty] | 19 - MAST 4,0 M ST CONISCH | 1 | 1989-03-28 |  | In bedrijf |  | 455015 - BDS 100 LED 12/830 DRW UDG LS 8 | 1 | 2012-01-11 |  | In bedrijf | [11 empty] | LED 12 2S/830 CLO LS8 66% | 1 |  |  | In bedrijf | [15 empty] | 19 - MAST 4,0 M ST CONISCH |  |  | 173644 | Aan | 0 | 4 | CONISCH | STAAL | 6005 MOSGROEN | 40 | GESCHILDERD | NVT |  | 455015 - BDS 100 LED 12/830 DRW UDG LS 8 |  |  | 1088237 | Aan | 0 | [13 empty] | LED 12 2S/830 CLO LS8 66% |  |  | 1017252 | Aan | 0 | 12
105138 | 1089182 | 1089182 | 51.9711 | 5.3283 | 150951.6558 | 442518.2267 | https://lmsapp.nl/qr/asset/report/70c97d66-f64c-4133-ac51-e1ae5f8a78d9 | 12 | WIJK BIJ DUURSTEDE | Klipper | TEGENOVER 58 OP SPEELPLAATS | 3961 KH |  |  |  | Gemeente Wijk bij Duurstede | 2025-01-14 | In bedrijf |  |  |  | Gemeente Wijk bij Duurstede | Stedin |  |  | 1989-04-03 |  |  | Bemeterd |  | OB00256449 |  | Nacht | NVT | [10 empty] | Openbare verlichting | [5 empty] | 19 - MAST 4,0 M ST CONISCH | 1 | 1989-04-03 |  | In bedrijf |  | 455015 - BDS 100 LED 12/830 DRW UDG LS 8 | 1 | 2012-01-11 |  | In bedrijf | [11 empty] | LED 12 2S/830 CLO LS8 66% | 1 |  |  | In bedrijf | [15 empty] | 19 - MAST 4,0 M ST CONISCH |  |  | 173644 | Aan | 0 | 4 | CONISCH | STAAL | 6005 MOSGROEN | 40 | GESCHILDERD | NVT |  | 455015 - BDS 100 LED 12/830 DRW UDG LS 8 |  |  | 1088237 | Aan | 0 | [13 empty] | LED 12 2S/830 CLO LS8 66% |  |  | 1017252 | Aan | 0 | 12
41737 | 1089183 | 1089183 | 51.9736 | 5.3292 | 151011.6357 | 442795.1968 | https://lmsapp.nl/qr/asset/report/a87c8eb0-ac81-48f6-8881-5e89ee961e27 | 12 | WIJK BIJ DUURSTEDE | Kruisboog | BIJ NR 8 | 3961 LG |  |  |  | Gemeente Wijk bij Duurstede | 2025-01-14 | In bedrijf |  |  |  | Gemeente Wijk bij Duurstede | Stedin |  |  | 1989-04-26 |  |  | Bemeterd |  | OB00258933 |  | Nacht | NVT | [10 empty] | Openbare verlichting | [5 empty] | 19 - MAST 4,0 M ST CONISCH | 1 | 1989-04-26 |  | In bedrijf |  | 455015 - BDS 100 LED 12/830 DRW UDG LS 8 | 1 | 2012-01-11 |  | In bedrijf | [11 empty] | LED 12 2S/830 CLO LS8 66% | 1 |  |  | In bedrijf | [15 empty] | 19 - MAST 4,0 M ST CONISCH |  |  | 173644 | Aan | 0 | 4 | CONISCH | STAAL | 6005 MOSGROEN | 40 | GESCHILDERD | NVT |  | 455015 - BDS 100 LED 12/830 DRW UDG LS 8 |  |  | 1088237 | Aan | 0 | [13 empty] | LED 12 2S/830 CLO LS8 66% |  |  | 1017252 | Aan | 0 | 12
41736 | 1089184 | 1089184 | 51.9737 | 5.3292 | 151011.2158 | 442816.6164 | https://lmsapp.nl/qr/asset/report/e17c8379-cfce-431e-84a7-5efbf1eb3e3e | 12 | WIJK BIJ DUURSTEDE | Kruisboog | BIJ NR 2 | 3961 LG |  |  |  | Gemeente Wijk bij Duurstede | 2025-01-14 | In bedrijf |  |  |  | Gemeente Wijk bij Duurstede | Stedin |  |  | 1989-04-26 |  |  | Bemeterd |  | OB00258934 |  | Nacht | NVT | [10 empty] | Openbare verlichting | [5 empty] | 19 - MAST 4,0 M ST CONISCH | 1 | 1989-04-26 |  | In bedrijf |  | 455015 - BDS 100 LED 12/830 DRW UDG LS 8 | 1 | 2012-01-11 |  | In bedrijf | [11 empty] | LED 12 2S/830 CLO LS8 66% | 1 |  |  | In bedrijf | [15 empty] | 19 - MAST 4,0 M ST CONISCH |  |  | 173644 | Aan | 0 | 4 | CONISCH | STAAL | 6005 MOSGROEN | 40 | GESCHILDERD | NVT |  | 455015 - BDS 100 LED 12/830 DRW UDG LS 8 |  |  | 1088237 | Aan | 0 | [13 empty] | LED 12 2S/830 CLO LS8 66% |  |  | 1017252 | Aan | 0 | 12
41742 | 1089185 | 1089185 | 51.9745 | 5.3279 | 150926.2756 | 442896.6565 | https://lmsapp.nl/qr/asset/report/078347df-da86-4343-b866-6e7d8d858793 | 12 | WIJK BIJ DUURSTEDE | Dukdalf | T.O. SCHOOL NR.28 | 3961 LA |  |  |  | Gemeente Wijk bij Duurstede | 2025-01-14 | In bedrijf |  |  |  | Gemeente Wijk bij Duurstede | Stedin |  |  | 1989-04-28 |  |  | Bemeterd |  | OB00255470 |  | Nacht | NVT | [10 empty] | Openbare verlichting | [5 empty] | 19 - MAST 4,0 M ST CONISCH | 1 | 1989-04-28 |  | In bedrijf |  | 455015 - BDS 100 LED 12/830 DRW UDG LS 8 | 1 | 2012-01-11 |  | In bedrijf | [11 empty] | LED 12 2S/830 CLO LS8 66% | 1 |  |  | In bedrijf | [15 empty] | 19 - MAST 4,0 M ST CONISCH |  |  | 173644 | Aan | 0 | 4 | CONISCH | STAAL | 6005 MOSGROEN | 40 | GESCHILDERD | NVT |  | 455015 - BDS 100 LED 12/830 DRW UDG LS 8 |  |  | 1088237 | Aan | 0 | [13 empty] | LED 12 2S/830 CLO LS8 66% |  |  | 1017252 | Aan | 0 | 12
41741 | 1089186 | 1089186 | 51.9743 | 5.328 | 150931.3155 | 442874.5367 | https://lmsapp.nl/qr/asset/report/1726f6bd-401c-45c6-9085-7e12f5e33188 | 12 | WIJK BIJ DUURSTEDE | Dukdalf | NAAST 26 | 3961 LA |  |  |  | Gemeente Wijk bij Duurstede | 2025-01-14 | In bedrijf |  |  |  | Gemeente Wijk bij Duurstede | Stedin |  |  | 1989-04-28 |  |  | Bemeterd |  | OB00255471 |  | Nacht | NVT | [10 empty] | Openbare verlichting | [5 empty] | 19 - MAST 4,0 M ST CONISCH | 1 | 1989-04-28 |  | In bedrijf |  | 455015 - BDS 100 LED 12/830 DRW UDG LS 8 | 1 | 2012-01-11 |  | In bedrijf | [11 empty] | LED 12 2S/830 CLO LS8 66% | 1 |  |  | In bedrijf | [15 empty] | 19 - MAST 4,0 M ST CONISCH |  |  | 173644 | Aan | 0 | 4 | CONISCH | STAAL | 6005 MOSGROEN | 40 | GESCHILDERD | NVT |  | 455015 - BDS 100 LED 12/830 DRW UDG LS 8 |  |  | 1088237 | Aan | 0 | [13 empty] | LED 12 2S/830 CLO LS8 66% |  |  | 1017252 | Aan | 0 | 12
105750 | 1089187 | 1089187 | 51.9734 | 5.3297 | 151050.1352 | 442779.3766 | https://lmsapp.nl/qr/asset/report/f0fd127b-c2ed-4f59-b3aa-d1a88ca8fdea | 12 | WIJK BIJ DUURSTEDE | Kruisboog | BIJ NR 24 | 3961 LG |  |  |  | Gemeente Wijk bij Duurstede | 2025-01-14 | In bedrijf |  |  |  | Gemeente Wijk bij Duurstede | Stedin |  |  | 1989-05-03 |  |  | Bemeterd |  | OB00254414 |  | Nacht | NVT | [10 empty] | Openbare verlichting | [5 empty] | 19 - MAST 4,0 M ST CONISCH | 1 | 1989-05-03 |  | In bedrijf |  | 455015 - BDS 100 LED 12/830 DRW UDG LS 8 | 1 | 2012-01-11 |  | In bedrijf | [11 empty] | LED 12 2S/830 CLO LS8 66% | 1 |  |  | In bedrijf | [15 empty] | 19 - MAST 4,0 M ST CONISCH |  |  | 173644 | Aan | 0 | 4 | CONISCH | STAAL | 6005 MOSGROEN | 40 | GESCHILDERD | NVT |  | 455015 - BDS 100 LED 12/830 DRW UDG LS 8 |  |  | 1088237 | Aan | 0 | [13 empty] | LED 12 2S/830 CLO LS8 66% |  |  | 1017252 | Aan | 0 | 12
41748 | 1089188 | 1089188 | 51.9734 | 5.329 | 151002.2557 | 442776.157 | https://lmsapp.nl/qr/asset/report/76e66abf-a047-4e1b-9b6a-7ea9b9581707 | 12 | WIJK BIJ DUURSTEDE | Kruisboog | BIJ NR 16 | 3961 LG |  |  |  | Gemeente Wijk bij Duurstede | 2025-01-14 | In bedrijf |  |  |  | Gemeente Wijk bij Duurstede | Stedin |  |  | 1989-05-03 |  |  | Bemeterd |  | OB00258931 |  | Nacht | NVT | [10 empty] | Openbare verlichting | [5 empty] | 19 - MAST 4,0 M ST CONISCH | 1 | 1989-05-03 |  | In bedrijf |  | 455015 - BDS 100 LED 12/830 DRW UDG LS 8 | 1 | 2012-01-11 |  | In bedrijf | [11 empty] | LED 12 2S/830 CLO LS8 66% | 1 |  |  | In bedrijf | [15 empty] | 19 - MAST 4,0 M ST CONISCH |  |  | 173644 | Aan | 0 | 4 | CONISCH | STAAL | 6005 MOSGROEN | 40 | GESCHILDERD | NVT |  | 455015 - BDS 100 LED 12/830 DRW UDG LS 8 |  |  | 1088237 | Aan | 0 | [13 empty] | LED 12 2S/830 CLO LS8 66% |  |  | 1017252 | Aan | 0 | 12
41747 | 1089189 | 1089189 | 51.9732 | 5.3288 | 150987.5555 | 442760.1967 | https://lmsapp.nl/qr/asset/report/982663ff-edae-41df-a2b5-62f209f7f5e5 | 12 | WIJK BIJ DUURSTEDE | Kruisboog | BIJ NR 10 | 3961 LG |  |  |  | Gemeente Wijk bij Duurstede | 2025-01-14 | In bedrijf |  |  |  | Gemeente Wijk bij Duurstede | Stedin |  |  | 1989-05-03 |  |  | Bemeterd |  | OB00258932 |  | Nacht | NVT | [10 empty] | Openbare verlichting | [5 empty] | 19 - MAST 4,0 M ST CONISCH | 1 | 1989-05-03 |  | In bedrijf |  | 455015 - BDS 100 LED 12/830 DRW UDG LS 8 | 1 | 2012-01-11 |  | In bedrijf | [11 empty] | LED 12 2S/830 CLO LS8 66% | 1 |  |  | In bedrijf | [15 empty] | 19 - MAST 4,0 M ST CONISCH |  |  | 173644 | Aan | 0 | 4 | CONISCH | STAAL | 6005 MOSGROEN | 40 | GESCHILDERD | NVT |  | 455015 - BDS 100 LED 12/830 DRW UDG LS 8 |  |  | 1088237 | Aan | 0 | [13 empty] | LED 12 2S/830 CLO LS8 66% |  |  | 1017252 | Aan | 0 | 12
41749 | 1089190 | 1089190 | 51.9734 | 5.3294 | 151028.2953 | 442780.7768 | https://lmsapp.nl/qr/asset/report/04fd0716-9edf-4c1a-9758-cf550b5dd5b8 | 12 | WIJK BIJ DUURSTEDE | Kruisboog | BIJ NR 28 | 3961 LG |  |  |  | Gemeente Wijk bij Duurstede | 2025-01-14 | In bedrijf |  |  |  | Gemeente Wijk bij Duurstede | Stedin |  |  | 1989-05-08 |  |  | Bemeterd |  | OB00258930 |  | Nacht | NVT | [10 empty] | Openbare verlichting | [5 empty] | 19 - MAST 4,0 M ST CONISCH | 1 | 1989-05-08 |  | In bedrijf |  | 455015 - BDS 100 LED 12/830 DRW UDG LS 8 | 1 | 2012-01-11 |  | In bedrijf | [11 empty] | LED 12 2S/830 CLO LS8 66% | 1 |  |  | In bedrijf | [15 empty] | 19 - MAST 4,0 M ST CONISCH |  |  | 173644 | Aan | 0 | 4 | CONISCH | STAAL | 6005 MOSGROEN | 40 | GESCHILDERD | NVT |  | 455015 - BDS 100 LED 12/830 DRW UDG LS 8 |  |  | 1088237 | Aan | 0 | [13 empty] | LED 12 2S/830 CLO LS8 66% |  |  | 1017252 | Aan | 0 | 12
105752 | 1089191 | 1089191 | 51.9735 | 5.3303 | 151089.1953 | 442783.2967 | https://lmsapp.nl/qr/asset/report/7ea860d3-ef6b-485b-98be-a3629e292f7c | 12 | WIJK BIJ DUURSTEDE | Kruisboog | TO / BIJ NR 32 | 3961 LG |  |  |  | Gemeente Wijk bij Duurstede | 2025-01-14 | In bedrijf |  |  |  | Gemeente Wijk bij Duurstede | Stedin |  |  | 1989-05-08 |  |  | Bemeterd |  | OB00258936 |  | Nacht | NVT | [10 empty] | Openbare verlichting | [5 empty] | 19 - MAST 4,0 M ST CONISCH | 1 | 1989-05-08 |  | In bedrijf |  | 455015 - BDS 100 LED 12/830 DRW UDG LS 8 | 1 | 2012-01-11 |  | In bedrijf | [11 empty] | LED 12 2S/830 CLO LS8 66% | 1 |  |  | In bedrijf | [15 empty] | 19 - MAST 4,0 M ST CONISCH |  |  | 173644 | Aan | 0 | 4 | CONISCH | STAAL | 6005 MOSGROEN | 40 | GESCHILDERD | NVT |  | 455015 - BDS 100 LED 12/830 DRW UDG LS 8 |  |  | 1088237 | Aan | 0 | [13 empty] | LED 12 2S/830 CLO LS8 66% |  |  | 1017252 | Aan | 0 | 12
105751 | 1089192 | 1089192 | 51.9734 | 5.33 | 151068.3357 | 442778.2564 | https://lmsapp.nl/qr/asset/report/042d5cee-12d0-490f-9507-033db47e5c8d | 12 | WIJK BIJ DUURSTEDE | Kruisboog | TUSSEN NR 26 EN NR 28 | 3961 LG |  |  |  | Gemeente Wijk bij Duurstede | 2025-01-14 | In bedrijf |  |  |  | Gemeente Wijk bij Duurstede | Stedin |  |  | 1989-05-08 |  |  | Bemeterd |  | OB00258937 |  | Nacht | NVT | [10 empty] | Openbare verlichting | [5 empty] | 19 - MAST 4,0 M ST CONISCH | 1 | 1989-05-08 |  | In bedrijf |  | 455015 - BDS 100 LED 12/830 DRW UDG LS 8 | 1 | 2012-01-11 |  | In bedrijf | [11 empty] | LED 12 2S/830 CLO LS8 66% | 1 |  |  | In bedrijf | [15 empty] | 19 - MAST 4,0 M ST CONISCH |  |  | 173644 | Aan | 0 | 4 | CONISCH | STAAL | 6005 MOSGROEN | 40 | GESCHILDERD | NVT |  | 455015 - BDS 100 LED 12/830 DRW UDG LS 8 |  |  | 1088237 | Aan | 0 | [13 empty] | LED 12 2S/830 CLO LS8 66% |  |  | 1017252 | Aan | 0 | 12
105756 | 1089193 | 1089193 | 51.9775 | 5.3321 | 151215.1459 | 443235.9368 | https://lmsapp.nl/qr/asset/report/f9f39c02-08c7-4b9c-8014-50f6a7178fd6 | 12 | WIJK BIJ DUURSTEDE | Droogoven | ACHTER NR 3 | 3961 EX |  |  |  | Gemeente Wijk bij Duurstede | 2025-01-14 | In bedrijf |  |  |  | Gemeente Wijk bij Duurstede | Stedin |  |  | 1989-05-09 |  |  | Bemeterd |  | OB00254188 |  | Nacht | NVT | [10 empty] | Openbare verlichting | [5 empty] | 19 - MAST 4,0 M ST CONISCH | 1 | 1989-05-09 |  | In bedrijf |  | 455015 - BDS 100 LED 12/830 DRW UDG LS 8 | 1 | 2012-01-11 |  | In bedrijf | [11 empty] | LED 12 2S/830 CLO LS8 66% | 1 |  |  | In bedrijf | [15 empty] | 19 - MAST 4,0 M ST CONISCH |  |  | 173644 | Aan | 0 | 4 | CONISCH | STAAL | 6005 MOSGROEN | 40 | GESCHILDERD | NVT |  | 455015 - BDS 100 LED 12/830 DRW UDG LS 8 |  |  | 1088237 | Aan | 0 | [13 empty] | LED 12 2S/830 CLO LS8 66% |  |  | 1017252 | Aan | 0 | 12
51897 | 1089194 | 1089194 | 51.9733 | 5.3297 | 151051.8858 | 442762.4864 | https://lmsapp.nl/qr/asset/report/4beaaba2-4c23-4726-aea9-1adb98cbff52 | 12 | WIJK BIJ DUURSTEDE | Rosmolen | NAAST KRUISBOOG NR 24 | 3961 LJ |  |  |  | Gemeente Wijk bij Duurstede | 2025-01-14 | In bedrijf |  |  |  | Gemeente Wijk bij Duurstede | Stedin |  |  | 1989-06-23 |  |  | Bemeterd |  | OB00254165 |  | Nacht | NVT | [10 empty] | Openbare verlichting | [5 empty] | 19 - MAST 4,0 M ST CONISCH | 1 | 1989-06-23 |  | In bedrijf |  | 455015 - BDS 100 LED 12/830 DRW UDG LS 8 | 1 | 2012-01-11 |  | In bedrijf | [11 empty] | LED 12 2S/830 CLO LS8 66% | 1 |  |  | In bedrijf | [15 empty] | 19 - MAST 4,0 M ST CONISCH |  |  | 173644 | Aan | 0 | 4 | CONISCH | STAAL | 6005 MOSGROEN | 40 | GESCHILDERD | NVT |  | 455015 - BDS 100 LED 12/830 DRW UDG LS 8 |  |  | 1088237 | Aan | 0 | [13 empty] | LED 12 2S/830 CLO LS8 66% |  |  | 1017252 | Aan | 0 | 12
52700 | 1089195 | 1089195 | 51.9728 | 5.3294 | 151029.2454 | 442706.8868 | https://lmsapp.nl/qr/asset/report/b470613b-374e-4d33-8b21-c74c18a391ea | 12 | WIJK BIJ DUURSTEDE | Rosmolen | NAAST NR 10 | 3961 LJ |  |  |  | Gemeente Wijk bij Duurstede | 2025-01-14 | In bedrijf |  |  |  | Gemeente Wijk bij Duurstede | Stedin |  |  | 1989-06-23 |  |  | Bemeterd |  | OB00254743 |  | Nacht | NVT | [10 empty] | Openbare verlichting | [5 empty] | 19 - MAST 4,0 M ST CONISCH | 1 | 1989-06-23 |  | In bedrijf |  | 455015 - BDS 100 LED 12/830 DRW UDG LS 8 | 1 | 2012-01-11 |  | In bedrijf | [11 empty] | LED 12 2S/830 CLO LS8 66% | 1 |  |  | In bedrijf | [15 empty] | 19 - MAST 4,0 M ST CONISCH |  |  | 173644 | Aan | 0 | 4 | CONISCH | STAAL | 6005 MOSGROEN | 40 | GESCHILDERD | NVT |  | 455015 - BDS 100 LED 12/830 DRW UDG LS 8 |  |  | 1088237 | Aan | 0 | [13 empty] | LED 12 2S/830 CLO LS8 66% |  |  | 1017252 | Aan | 0 | 12
51898 | 1089196 | 1089196 | 51.973 | 5.3297 | 151048.8055 | 442738.267 | https://lmsapp.nl/qr/asset/report/1ef81d4e-bf2f-4d0f-b09d-37ff2583da41 | 12 | WIJK BIJ DUURSTEDE | Rosmolen | VOOR NR 2 | 3961 LJ |  |  |  | Gemeente Wijk bij Duurstede | 2025-01-14 | In bedrijf |  |  |  | Gemeente Wijk bij Duurstede | Stedin |  |  | 1989-06-23 |  |  | Bemeterd |  | OB00254750 |  | Nacht | NVT | [10 empty] | Openbare verlichting | [5 empty] | 19 - MAST 4,0 M ST CONISCH | 1 | 1989-06-23 |  | In bedrijf |  | 455015 - BDS 100 LED 12/830 DRW UDG LS 8 | 1 | 2012-01-11 |  | In bedrijf | [11 empty] | LED 12 2S/830 CLO LS8 66% | 1 |  |  | In bedrijf | [15 empty] | 19 - MAST 4,0 M ST CONISCH |  |  | 173644 | Aan | 0 | 4 | CONISCH | STAAL | 6005 MOSGROEN | 40 | GESCHILDERD | NVT |  | 455015 - BDS 100 LED 12/830 DRW UDG LS 8 |  |  | 1088237 | Aan | 0 | [13 empty] | LED 12 2S/830 CLO LS8 66% |  |  | 1017252 | Aan | 0 | 12
52462 | 1089197 | 1089197 | 51.9727 | 5.3308 | 151125.0056 | 442698.0669 | https://lmsapp.nl/qr/asset/report/bb0ef2d8-155b-4b96-a60c-f66edd9173f1 | 12 | WIJK BIJ DUURSTEDE | Regthuis | VOOR NR 2/4 | 3961 LK |  |  |  | Gemeente Wijk bij Duurstede | 2025-01-14 | In bedrijf |  |  |  | Gemeente Wijk bij Duurstede | Stedin |  |  | 1989-09-06 |  |  | Bemeterd |  | OB00254167 |  | Nacht | NVT | [10 empty] | Openbare verlichting | [5 empty] | 19 - MAST 4,0 M ST CONISCH | 1 | 1989-09-06 |  | In bedrijf |  | 455015 - BDS 100 LED 12/830 DRW UDG LS 8 | 1 | 2012-01-11 |  | In bedrijf | [11 empty] | LED 12 2S/830 CLO LS8 66% | 1 |  |  | In bedrijf | [15 empty] | 19 - MAST 4,0 M ST CONISCH |  |  | 173644 | Aan | 0 | 4 | CONISCH | STAAL | 6005 MOSGROEN | 40 | GESCHILDERD | NVT |  | 455015 - BDS 100 LED 12/830 DRW UDG LS 8 |  |  | 1088237 | Aan | 0 | [13 empty] | LED 12 2S/830 CLO LS8 66% |  |  | 1017252 | Aan | 0 | 12
52461 | 1089198 | 1089198 | 51.9724 | 5.3306 | 151112.3052 | 442664.4871 | https://lmsapp.nl/qr/asset/report/606a28f0-260f-4052-b7ee-244cf369d9d6 | 12 | WIJK BIJ DUURSTEDE | Rosmolen | BIJ NR 40 | 3961 LJ |  |  |  | Gemeente Wijk bij Duurstede | 2025-01-14 | In bedrijf |  |  |  | Gemeente Wijk bij Duurstede | Stedin |  |  | 1989-09-06 |  |  | Bemeterd |  | OB00254744 |  | Nacht | NVT | [10 empty] | Openbare verlichting | [5 empty] | 19 - MAST 4,0 M ST CONISCH | 1 | 1989-09-06 |  | In bedrijf |  | 455015 - BDS 100 LED 12/830 DRW UDG LS 8 | 1 | 2012-01-11 |  | In bedrijf | [11 empty] | LED 12 2S/830 CLO LS8 66% | 1 |  |  | In bedrijf | [15 empty] | 19 - MAST 4,0 M ST CONISCH |  |  | 173644 | Aan | 0 | 4 | CONISCH | STAAL | 6005 MOSGROEN | 40 | GESCHILDERD | NVT |  | 455015 - BDS 100 LED 12/830 DRW UDG LS 8 |  |  | 1088237 | Aan | 0 | [13 empty] | LED 12 2S/830 CLO LS8 66% |  |  | 1017252 | Aan | 0 | 12
52460 | 1089199 | 1089199 | 51.9726 | 5.3306 | 151109.6459 | 442683.8068 | https://lmsapp.nl/qr/asset/report/41f51198-4611-420c-8f2c-e4cd8c2c5872 | 12 | WIJK BIJ DUURSTEDE | Rosmolen | TEGENOVER NR 38 | 3961 LJ |  |  |  | Gemeente Wijk bij Duurstede | 2025-01-14 | In bedrijf |  |  |  | Gemeente Wijk bij Duurstede | Stedin |  |  | 1989-09-06 |  |  | Bemeterd |  | OB00254745 |  | Nacht | NVT | [10 empty] | Openbare verlichting | [5 empty] | 19 - MAST 4,0 M ST CONISCH | 1 | 1989-09-06 |  | In bedrijf |  | 455015 - BDS 100 LED 12/830 DRW UDG LS 8 | 1 | 2012-01-11 |  | In bedrijf | [11 empty] | LED 12 2S/830 CLO LS8 66% | 1 |  |  | In bedrijf | [15 empty] | 19 - MAST 4,0 M ST CONISCH |  |  | 173644 | Aan | 0 | 4 | CONISCH | STAAL | 6005 MOSGROEN | 40 | GESCHILDERD | NVT |  | 455015 - BDS 100 LED 12/830 DRW UDG LS 8 |  |  | 1088237 | Aan | 0 | [13 empty] | LED 12 2S/830 CLO LS8 66% |  |  | 1017252 | Aan | 0 | 12
52459 | 1089200 | 1089200 | 51.9726 | 5.3303 | 151088.6457 | 442691.0871 | https://lmsapp.nl/qr/asset/report/c268e16d-2a48-4abc-be4d-a8155453376f | 12 | WIJK BIJ DUURSTEDE | Rosmolen | VOOR NR 28/30 | 3961 LJ |  |  |  | Gemeente Wijk bij Duurstede | 2025-01-14 | In bedrijf |  |  |  | Gemeente Wijk bij Duurstede | Stedin |  |  | 1989-09-06 |  |  | Bemeterd |  | OB00254746 |  | Nacht | NVT | [10 empty] | Openbare verlichting | [5 empty] | 19 - MAST 4,0 M ST CONISCH | 1 | 1989-09-06 |  | In bedrijf |  | 455015 - BDS 100 LED 12/830 DRW UDG LS 8 | 1 | 2012-01-11 |  | In bedrijf | [11 empty] | LED 12 2S/830 CLO LS8 66% | 1 |  |  | In bedrijf | [15 empty] | 19 - MAST 4,0 M ST CONISCH |  |  | 173644 | Aan | 0 | 4 | CONISCH | STAAL | 6005 MOSGROEN | 40 | GESCHILDERD | NVT |  | 455015 - BDS 100 LED 12/830 DRW UDG LS 8 |  |  | 1088237 | Aan | 0 | [13 empty] | LED 12 2S/830 CLO LS8 66% |  |  | 1017252 | Aan | 0 | 12
52458 | 1089201 | 1089201 | 51.9728 | 5.33 | 151072.7856 | 442705.7666 | https://lmsapp.nl/qr/asset/report/3a1c30ab-4b04-4905-8fa5-6c694cba6c9d | 12 | WIJK BIJ DUURSTEDE | Rosmolen | VOOR NR 20/22 | 3961 LJ |  |  |  | Gemeente Wijk bij Duurstede | 2025-01-14 | In bedrijf |  |  |  | Gemeente Wijk bij Duurstede | Stedin |  |  | 1989-09-06 |  |  | Bemeterd |  | OB00254747 |  | Nacht | NVT | [10 empty] | Openbare verlichting | [5 empty] | 19 - MAST 4,0 M ST CONISCH | 1 | 1989-09-06 |  | In bedrijf |  | 455015 - BDS 100 LED 12/830 DRW UDG LS 8 | 1 | 2012-01-11 |  | In bedrijf | [11 empty] | LED 12 2S/830 CLO LS8 66% | 1 |  |  | In bedrijf | [15 empty] | 19 - MAST 4,0 M ST CONISCH |  |  | 173644 | Aan | 0 | 4 | CONISCH | STAAL | 6005 MOSGROEN | 40 | GESCHILDERD | NVT |  | 455015 - BDS 100 LED 12/830 DRW UDG LS 8 |  |  | 1088237 | Aan | 0 | [13 empty] | LED 12 2S/830 CLO LS8 66% |  |  | 1017252 | Aan | 0 | 12
52457 | 1089202 | 1089202 | 51.9729 | 5.3298 | 151056.7852 | 442720.0668 | https://lmsapp.nl/qr/asset/report/6a04ded1-d736-46c1-9375-530b12f7ca5b | 12 | WIJK BIJ DUURSTEDE | Rosmolen | VOOR NR 12/14 | 3961 LJ |  |  |  | Gemeente Wijk bij Duurstede | 2025-01-14 | In bedrijf |  |  |  | Gemeente Wijk bij Duurstede | Stedin |  |  | 1989-09-06 |  |  | Bemeterd |  | OB00254748 |  | Nacht | NVT | [10 empty] | Openbare verlichting | [5 empty] | 19 - MAST 4,0 M ST CONISCH | 1 | 1989-09-06 |  | In bedrijf |  | 455015 - BDS 100 LED 12/830 DRW UDG LS 8 | 1 | 2012-01-11 |  | In bedrijf | [11 empty] | LED 12 2S/830 CLO LS8 66% | 1 |  |  | In bedrijf | [15 empty] | 19 - MAST 4,0 M ST CONISCH |  |  | 173644 | Aan | 0 | 4 | CONISCH | STAAL | 6005 MOSGROEN | 40 | GESCHILDERD | NVT |  | 455015 - BDS 100 LED 12/830 DRW UDG LS 8 |  |  | 1088237 | Aan | 0 | [13 empty] | LED 12 2S/830 CLO LS8 66% |  |  | 1017252 | Aan | 0 | 12
52463 | 1089203 | 1089203 | 51.9728 | 5.331 | 151137.1852 | 442713.3265 | https://lmsapp.nl/qr/asset/report/bf3d0278-6575-4807-b3ee-39c8b1e880d1 | 12 | WIJK BIJ DUURSTEDE | Regthuis | VOOR ZIJGEVEL PERCEEL WARANDA | 3961 LK |  |  |  | Gemeente Wijk bij Duurstede | 2025-01-14 | In bedrijf |  |  |  | Gemeente Wijk bij Duurstede | Stedin |  |  | 1989-09-06 |  |  | Bemeterd |  | OB00254804 |  | Nacht | NVT | [10 empty] | Openbare verlichting | [5 empty] | 19 - MAST 4,0 M ST CONISCH | 1 | 1989-09-06 |  | In bedrijf |  | 455015 - BDS 100 LED 12/830 DRW UDG LS 8 | 1 | 2012-01-11 |  | In bedrijf | [11 empty] | LED 12 2S/830 CLO LS8 66% | 1 |  |  | In bedrijf | [15 empty] | 19 - MAST 4,0 M ST CONISCH |  |  | 173644 | Aan | 0 | 4 | CONISCH | STAAL | 6005 MOSGROEN | 40 | GESCHILDERD | NVT |  | 455015 - BDS 100 LED 12/830 DRW UDG LS 8 |  |  | 1088237 | Aan | 0 | [13 empty] | LED 12 2S/830 CLO LS8 66% |  |  | 1017252 | Aan | 0 | 12
57250 | 1089204 | 1089204 | 51.974 | 5.3308 | 151126.8659 | 442846.5672 | https://lmsapp.nl/qr/asset/report/d7395e5a-ec9b-464f-96ba-66375bab3039 | 12 | WIJK BIJ DUURSTEDE | Schout | BIJ NR 7 | 3961 LV |  |  |  | Gemeente Wijk bij Duurstede | 2025-01-14 | In bedrijf |  |  |  | Gemeente Wijk bij Duurstede | Stedin |  |  | 1990-01-15 |  |  | Bemeterd |  | OB00254372 |  | Nacht | NVT | [10 empty] | Openbare verlichting | [5 empty] | 19 - MAST 4,0 M ST CONISCH | 1 | 1990-01-15 |  | In bedrijf |  | 455015 - BDS 100 LED 12/830 DRW UDG LS 8 | 1 | 2012-01-11 |  | In bedrijf | [11 empty] | LED 12 2S/830 CLO LS8 66% | 1 |  |  | In bedrijf | [15 empty] | 19 - MAST 4,0 M ST CONISCH |  |  | 173644 | Aan | 0 | 4 | CONISCH | STAAL | 6005 MOSGROEN | 40 | GESCHILDERD | NVT |  | 455015 - BDS 100 LED 12/830 DRW UDG LS 8 |  |  | 1088237 | Aan | 0 | [13 empty] | LED 12 2S/830 CLO LS8 66% |  |  | 1017252 | Aan | 0 | 12
57260 | 1089205 | 1089205 | 51.9744 | 5.3313 | 151155.7054 | 442885.6263 | https://lmsapp.nl/qr/asset/report/fbd35351-6ed1-49ee-8a4d-8048b2db72dc | 12 | WIJK BIJ DUURSTEDE | Schepenen | RECHTS VAN H.S.R. | 3961 LS |  |  |  | Gemeente Wijk bij Duurstede | 2025-01-14 | In bedrijf |  |  |  | Gemeente Wijk bij Duurstede | Stedin |  |  | 1990-01-15 |  |  | Bemeterd |  | OB00254714 |  | Nacht | NVT | [10 empty] | Openbare verlichting | [5 empty] | 19 - MAST 4,0 M ST CONISCH | 1 | 1990-01-15 |  | In bedrijf |  | 455015 - BDS 100 LED 12/830 DRW UDG LS 8 | 1 | 2012-01-11 |  | In bedrijf | [11 empty] | LED 12 2S/830 CLO LS8 66% | 1 |  |  | In bedrijf | [15 empty] | 19 - MAST 4,0 M ST CONISCH |  |  | 173644 | Aan | 0 | 4 | CONISCH | STAAL | 6005 MOSGROEN | 40 | GESCHILDERD | NVT |  | 455015 - BDS 100 LED 12/830 DRW UDG LS 8 |  |  | 1088237 | Aan | 0 | [13 empty] | LED 12 2S/830 CLO LS8 66% |  |  | 1017252 | Aan | 0 | 12
57252 | 1089206 | 1089206 | 51.9742 | 5.3312 | 151154.7252 | 442866.4463 | https://lmsapp.nl/qr/asset/report/e626222f-19c7-4b01-ac32-9abd43ffe19a | 12 | WIJK BIJ DUURSTEDE | Schepenen | LINKS VAN H.S.R. PARKWIJCK | 3961 LS |  |  |  | Gemeente Wijk bij Duurstede | 2025-01-14 | In bedrijf |  |  |  | Gemeente Wijk bij Duurstede | Stedin |  |  | 1990-01-15 |  |  | Bemeterd |  | OB00254715 |  | Nacht | NVT | [10 empty] | Openbare verlichting | [5 empty] | 19 - MAST 4,0 M ST CONISCH | 1 | 1990-01-15 |  | In bedrijf |  | 455015 - BDS 100 LED 12/830 DRW UDG LS 8 | 1 | 2012-01-11 |  | In bedrijf | [11 empty] | LED 12 2S/830 CLO LS8 66% | 1 |  |  | In bedrijf | [15 empty] | 19 - MAST 4,0 M ST CONISCH |  |  | 173644 | Aan | 0 | 4 | CONISCH | STAAL | 6005 MOSGROEN | 40 | GESCHILDERD | NVT |  | 455015 - BDS 100 LED 12/830 DRW UDG LS 8 |  |  | 1088237 | Aan | 0 | [13 empty] | LED 12 2S/830 CLO LS8 66% |  |  | 1017252 | Aan | 0 | 12
57254 | 1089207 | 1089207 | 51.9741 | 5.3303 | 151092.3876 | 442860.6258 | https://lmsapp.nl/qr/asset/report/05d9b017-51eb-4f38-aa93-44f4e3db6ca0 | 12 | WIJK BIJ DUURSTEDE | Warande | NST NO 39 | 3961 LC |  |  |  | Gemeente Wijk bij Duurstede | 2025-01-14 | In bedrijf |  |  |  | Gemeente Wijk bij Duurstede | Stedin |  |  | 1990-01-15 |  |  | Bemeterd |  | OB00255829 |  | Nacht | NVT | [10 empty] | Openbare verlichting | [5 empty] | 19 - MAST 4,0 M ST CONISCH | 1 | 1990-01-15 |  | In bedrijf |  | 455015 - BDS 100 LED 12/830 DRW UDG LS 8 | 1 | 2012-01-11 |  | In bedrijf | [11 empty] | LED 12 2S/830 CLO LS8 66% | 1 |  |  | In bedrijf | [15 empty] | 19 - MAST 4,0 M ST CONISCH |  |  | 173644 | Aan | 0 | 4 | CONISCH | STAAL | 6005 MOSGROEN | 40 | GESCHILDERD | NVT |  | 455015 - BDS 100 LED 12/830 DRW UDG LS 8 |  |  | 1088237 | Aan | 0 | [13 empty] | LED 12 2S/830 CLO LS8 66% |  |  | 1017252 | Aan | 0 | 12
57253 | 1089208 | 1089208 | 51.974 | 5.3305 | 151104.4654 | 442847.8273 | https://lmsapp.nl/qr/asset/report/3382cb2b-3f53-4416-96ed-526c8a126611 | 12 | WIJK BIJ DUURSTEDE | Schout | TUSSEN NR 1 EN 3 | 3961 LV |  |  |  | Gemeente Wijk bij Duurstede | 2025-01-14 | In bedrijf |  |  |  | Gemeente Wijk bij Duurstede | Stedin |  |  | 1990-01-15 |  |  | Bemeterd |  | OB00258407 |  | Nacht | NVT | [10 empty] | Openbare verlichting | [5 empty] | 19 - MAST 4,0 M ST CONISCH | 1 | 1990-01-15 |  | In bedrijf |  | 455015 - BDS 100 LED 12/830 DRW UDG LS 8 | 1 | 2012-01-11 |  | In bedrijf | [11 empty] | LED 12 2S/830 CLO LS8 66% | 1 |  |  | In bedrijf | [15 empty] | 19 - MAST 4,0 M ST CONISCH |  |  | 173644 | Aan | 0 | 4 | CONISCH | STAAL | 6005 MOSGROEN | 40 | GESCHILDERD | NVT |  | 455015 - BDS 100 LED 12/830 DRW UDG LS 8 |  |  | 1088237 | Aan | 0 | [13 empty] | LED 12 2S/830 CLO LS8 66% |  |  | 1017252 | Aan | 0 | 12
57251 | 1089209 | 1089209 | 51.974 | 5.3312 | 151150.6654 | 442846.2863 | https://lmsapp.nl/qr/asset/report/0daa2d3e-cd33-4c76-9116-48f1a75f01bd | 12 | WIJK BIJ DUURSTEDE | Schout | BIJ NR 11 HOEK SCHEPENEN | 3961 LV |  |  |  | Gemeente Wijk bij Duurstede | 2025-01-14 | In bedrijf |  |  |  | Gemeente Wijk bij Duurstede | Stedin |  |  | 1990-01-15 |  |  | Bemeterd |  | OB00258408 |  | Nacht | NVT | [10 empty] | Openbare verlichting | [5 empty] | 19 - MAST 4,0 M ST CONISCH | 1 | 1990-01-15 |  | In bedrijf |  | 455015 - BDS 100 LED 12/830 DRW UDG LS 8 | 1 | 2012-01-11 |  | In bedrijf | [11 empty] | LED 12 2S/830 CLO LS8 66% | 1 |  |  | In bedrijf | [15 empty] | 19 - MAST 4,0 M ST CONISCH |  |  | 173644 | Aan | 0 | 4 | CONISCH | STAAL | 6005 MOSGROEN | 40 | GESCHILDERD | NVT |  | 455015 - BDS 100 LED 12/830 DRW UDG LS 8 |  |  | 1088237 | Aan | 0 | [13 empty] | LED 12 2S/830 CLO LS8 66% |  |  | 1017252 | Aan | 0 | 12
57266 | 1089210 | 1089210 | 51.9733 | 5.3318 | 151190.2854 | 442768.7664 | https://lmsapp.nl/qr/asset/report/7c992752-1459-4c1f-832c-71a9d352cc44 | 12 | WIJK BIJ DUURSTEDE | Schepenen | VOOR NR 18/20 | 3961 LS |  |  |  | Gemeente Wijk bij Duurstede | 2025-01-14 | In bedrijf |  |  |  | Gemeente Wijk bij Duurstede | Stedin |  |  | 1990-01-22 |  |  | Bemeterd |  | OB00254712 |  | Nacht | NVT | [10 empty] | Openbare verlichting | [5 empty] | 19 - MAST 4,0 M ST CONISCH | 1 | 1990-01-22 |  | In bedrijf |  | 455015 - BDS 100 LED 12/830 DRW UDG LS 8 | 1 | 2012-01-11 |  | In bedrijf | [11 empty] | LED 12 2S/830 CLO LS8 66% | 1 |  |  | In bedrijf | [15 empty] | 19 - MAST 4,0 M ST CONISCH |  |  | 173644 | Aan | 0 | 4 | CONISCH | STAAL | 6005 MOSGROEN | 40 | GESCHILDERD | NVT |  | 455015 - BDS 100 LED 12/830 DRW UDG LS 8 |  |  | 1088237 | Aan | 0 | [13 empty] | LED 12 2S/830 CLO LS8 66% |  |  | 1017252 | Aan | 0 | 12
57265 | 1089211 | 1089211 | 51.9734 | 5.3316 | 151176.0056 | 442782.4864 | https://lmsapp.nl/qr/asset/report/0b823a3b-1f60-4013-85f4-6d5b2f5761b1 | 12 | WIJK BIJ DUURSTEDE | Schepenen | VOOR NR 14/16 | 3961 LS |  |  |  | Gemeente Wijk bij Duurstede | 2025-01-14 | In bedrijf |  |  |  | Gemeente Wijk bij Duurstede | Stedin |  |  | 1990-01-22 |  |  | Bemeterd |  | OB00254713 |  | Nacht | NVT | [10 empty] | Openbare verlichting | [5 empty] | 19 - MAST 4,0 M ST CONISCH | 1 | 1990-01-22 |  | In bedrijf |  | 455015 - BDS 100 LED 12/830 DRW UDG LS 8 | 1 | 2012-01-11 |  | In bedrijf | [11 empty] | LED 12 2S/830 CLO LS8 66% | 1 |  |  | In bedrijf | [15 empty] | 19 - MAST 4,0 M ST CONISCH |  |  | 173644 | Aan | 0 | 4 | CONISCH | STAAL | 6005 MOSGROEN | 40 | GESCHILDERD | NVT |  | 455015 - BDS 100 LED 12/830 DRW UDG LS 8 |  |  | 1088237 | Aan | 0 | [13 empty] | LED 12 2S/830 CLO LS8 66% |  |  | 1017252 | Aan | 0 | 12
57270 | 1089212 | 1089212 | 51.9731 | 5.3335 | 151310.1256 | 442749.3067 | https://lmsapp.nl/qr/asset/report/02cc63dc-0297-4b32-acf7-8cdebec9db41 | 12 | WIJK BIJ DUURSTEDE | Schepenen | HOEK WAAG NR 70 | 3961 LS |  |  |  | Gemeente Wijk bij Duurstede | 2025-01-14 | In bedrijf |  |  |  | Gemeente Wijk bij Duurstede | Stedin |  |  | 1990-01-23 |  |  | Bemeterd |  | OB00254708 |  | Nacht | NVT | [10 empty] | Openbare verlichting | [5 empty] | 19 - MAST 4,0 M ST CONISCH | 1 | 1990-01-23 |  | In bedrijf |  | 455015 - BDS 100 LED 12/830 DRW UDG LS 8 | 1 | 2012-01-11 |  | In bedrijf | [11 empty] | LED 12 2S/830 CLO LS8 66% | 1 |  |  | In bedrijf | [15 empty] | 19 - MAST 4,0 M ST CONISCH |  |  | 173644 | Aan | 0 | 4 | CONISCH | STAAL | 6005 MOSGROEN | 40 | GESCHILDERD | NVT |  | 455015 - BDS 100 LED 12/830 DRW UDG LS 8 |  |  | 1088237 | Aan | 0 | [13 empty] | LED 12 2S/830 CLO LS8 66% |  |  | 1017252 | Aan | 0 | 12
57268 | 1089213 | 1089213 | 51.9731 | 5.333 | 151272.8854 | 442744.1264 | https://lmsapp.nl/qr/asset/report/4af6c439-9163-485a-b272-bb382dbcc9f2 | 12 | WIJK BIJ DUURSTEDE | Schepenen | VOOR NR 38/40 | 3961 LS |  |  |  | Gemeente Wijk bij Duurstede | 2025-01-14 | In bedrijf |  |  |  | Gemeente Wijk bij Duurstede | Stedin |  |  | 1990-01-23 |  |  | Bemeterd |  | OB00254710 |  | Nacht | NVT | [10 empty] | Openbare verlichting | [5 empty] | 19 - MAST 4,0 M ST CONISCH | 1 | 1990-01-23 |  | In bedrijf |  | 455015 - BDS 100 LED 12/830 DRW UDG LS 8 | 1 | 2012-01-11 |  | In bedrijf | [11 empty] | LED 12 2S/830 CLO LS8 66% | 1 |  |  | In bedrijf | [15 empty] | 19 - MAST 4,0 M ST CONISCH |  |  | 173644 | Aan | 0 | 4 | CONISCH | STAAL | 6005 MOSGROEN | 40 | GESCHILDERD | NVT |  | 455015 - BDS 100 LED 12/830 DRW UDG LS 8 |  |  | 1088237 | Aan | 0 | [13 empty] | LED 12 2S/830 CLO LS8 66% |  |  | 1017252 | Aan | 0 | 12
57274 | 1089214 | 1089214 | 51.9738 | 5.3313 | 151158.6207 | 442821.9215 | https://lmsapp.nl/qr/asset/report/bdfef5d4-a7c5-43e6-8b9e-af3a9fcae2c2 | 12 | WIJK BIJ DUURSTEDE | Schepenen | TEGENOVER NR 4 | 3961 LS |  |  |  | Gemeente Wijk bij Duurstede | 2025-01-14 | In bedrijf |  |  |  | Gemeente Wijk bij Duurstede | Stedin |  |  | 1990-01-24 |  |  | Bemeterd |  | OB00254707 |  | Nacht | NVT | [10 empty] | Openbare verlichting | [5 empty] | 19 - MAST 4,0 M ST CONISCH | 1 | 1990-01-24 |  | In bedrijf |  | 455015 - BDS 100 LED 12/830 DRW UDG LS 8 | 1 | 2012-01-11 |  | In bedrijf | [11 empty] | LED 12 2S/830 CLO LS8 66% | 1 |  |  | In bedrijf | [15 empty] | 19 - MAST 4,0 M ST CONISCH |  |  | 173644 | Aan | 0 | 4 | CONISCH | STAAL | 6005 MOSGROEN | 40 | GESCHILDERD | NVT |  | 455015 - BDS 100 LED 12/830 DRW UDG LS 8 |  |  | 1088237 | Aan | 0 | [13 empty] | LED 12 2S/830 CLO LS8 66% |  |  | 1017252 | Aan | 0 | 12
62349 | 1089215 | 1089215 | 51.9728 | 5.3322 | 151218.9753 | 442709.8962 | https://lmsapp.nl/qr/asset/report/0b17ae9d-d883-43e1-8ab7-3ba93cef56b9 | 12 | WIJK BIJ DUURSTEDE | Warande | ACHTER NR.79 | 3961 LC |  |  |  | Gemeente Wijk bij Duurstede | 2025-01-14 | In bedrijf |  |  |  | Gemeente Wijk bij Duurstede | Stedin |  |  | 1990-02-09 |  |  | Bemeterd |  | OB00255825 |  | Nacht | NVT | [10 empty] | Openbare verlichting | [5 empty] | 19 - MAST 4,0 M ST CONISCH | 1 | 1990-02-09 |  | In bedrijf |  | 455015 - BDS 100 LED 12/830 DRW UDG LS 8 | 1 | 2012-01-11 |  | In bedrijf | [11 empty] | LED 12 2S/830 CLO LS8 66% | 1 |  |  | In bedrijf | [15 empty] | 19 - MAST 4,0 M ST CONISCH |  |  | 173644 | Aan | 0 | 4 | CONISCH | STAAL | 6005 MOSGROEN | 40 | GESCHILDERD | NVT |  | 455015 - BDS 100 LED 12/830 DRW UDG LS 8 |  |  | 1088237 | Aan | 0 | [13 empty] | LED 12 2S/830 CLO LS8 66% |  |  | 1017252 | Aan | 0 | 12
64352 | 1089216 | 1089216 | 51.9741 | 5.3333 | 151297.3756 | 442850.1563 | https://lmsapp.nl/qr/asset/report/ef7e3494-875a-4e93-b086-ba2c9415358a | 12 | WIJK BIJ DUURSTEDE | Waag | VOOR 67 | 3961 LX |  |  |  | Gemeente Wijk bij Duurstede | 2025-01-14 | In bedrijf |  |  |  | Gemeente Wijk bij Duurstede | Stedin |  |  | 1990-03-27 |  |  | Bemeterd |  | OB00258259 |  | Nacht | NVT | [10 empty] | Openbare verlichting | [5 empty] | 19 - MAST 4,0 M ST CONISCH | 1 | 1990-03-27 |  | In bedrijf |  | 455015 - BDS 100 LED 12/830 DRW UDG LS 8 | 1 | 2012-01-11 |  | In bedrijf | [11 empty] | LED 12 2S/830 CLO LS8 66% | 1 |  |  | In bedrijf | [15 empty] | 19 - MAST 4,0 M ST CONISCH |  |  | 173644 | Aan | 0 | 4 | CONISCH | STAAL | 6005 MOSGROEN | 40 | GESCHILDERD | NVT |  | 455015 - BDS 100 LED 12/830 DRW UDG LS 8 |  |  | 1088237 | Aan | 0 | [13 empty] | LED 12 2S/830 CLO LS8 66% |  |  | 1017252 | Aan | 0 | 12
64351 | 1089217 | 1089217 | 51.9743 | 5.3337 | 151321.5046 | 442880.3349 | https://lmsapp.nl/qr/asset/report/57e8ae14-3f56-4163-bd57-a64c860a255b | 12 | WIJK BIJ DUURSTEDE | Waag | SCHUIN VOOR 71 | 3961 LX |  |  |  | Gemeente Wijk bij Duurstede | 2025-01-14 | In bedrijf |  |  |  | Gemeente Wijk bij Duurstede | Stedin |  |  | 1990-03-27 |  |  | Bemeterd |  | OB00258260 |  | Nacht | NVT | [10 empty] | Openbare verlichting | [5 empty] | 19 - MAST 4,0 M ST CONISCH | 1 | 1990-03-27 |  | In bedrijf |  | 455015 - BDS 100 LED 12/830 DRW UDG LS 8 | 1 | 2012-01-11 |  | In bedrijf | [11 empty] | LED 12 2S/830 CLO LS8 66% | 1 |  |  | In bedrijf | [15 empty] | 19 - MAST 4,0 M ST CONISCH |  |  | 173644 | Aan | 0 | 4 | CONISCH | STAAL | 6005 MOSGROEN | 40 | GESCHILDERD | NVT |  | 455015 - BDS 100 LED 12/830 DRW UDG LS 8 |  |  | 1088237 | Aan | 0 | [13 empty] | LED 12 2S/830 CLO LS8 66% |  |  | 1017252 | Aan | 0 | 12
64356 | 1089218 | 1089218 | 51.9719 | 5.3313 | 151159.7657 | 442613.7072 | https://lmsapp.nl/qr/asset/report/55a26f32-087f-475a-96e8-f40c4d85d829 | 12 | WIJK BIJ DUURSTEDE | Rosmolen | TO NR.49 | 3961 LJ |  |  |  | Gemeente Wijk bij Duurstede | 2025-01-14 | In bedrijf |  |  |  | Gemeente Wijk bij Duurstede | Stedin |  |  | 1990-05-15 |  |  | Bemeterd |  | OB00254739 |  | Nacht | NVT | [10 empty] | Openbare verlichting | [5 empty] | 19 - MAST 4,0 M ST CONISCH | 1 | 1990-05-15 |  | In bedrijf |  | 455015 - BDS 100 LED 12/830 DRW UDG LS 8 | 1 | 2012-01-11 |  | In bedrijf | [11 empty] | LED 12 2S/830 CLO LS8 66% | 1 |  |  | In bedrijf | [15 empty] | 19 - MAST 4,0 M ST CONISCH |  |  | 173644 | Aan | 0 | 4 | CONISCH | STAAL | 6005 MOSGROEN | 40 | GESCHILDERD | NVT |  | 455015 - BDS 100 LED 12/830 DRW UDG LS 8 |  |  | 1088237 | Aan | 0 | [13 empty] | LED 12 2S/830 CLO LS8 66% |  |  | 1017252 | Aan | 0 | 12
64355 | 1089219 | 1089219 | 51.9721 | 5.3313 | 151160.4659 | 442632.4268 | https://lmsapp.nl/qr/asset/report/e15c0156-e407-49eb-a61a-dccd6c457c12 | 12 | WIJK BIJ DUURSTEDE | Rosmolen | NAAST NR.53 | 3961 LJ |  |  |  | Gemeente Wijk bij Duurstede | 2025-01-14 | In bedrijf |  |  |  | Gemeente Wijk bij Duurstede | Stedin |  |  | 1990-05-15 |  |  | Bemeterd |  | OB00254740 |  | Nacht | NVT | [10 empty] | Openbare verlichting | [5 empty] | 19 - MAST 4,0 M ST CONISCH | 1 | 1990-05-15 |  | In bedrijf |  | 455015 - BDS 100 LED 12/830 DRW UDG LS 8 | 1 | 2012-01-11 |  | In bedrijf | [11 empty] | LED 12 2S/830 CLO LS8 66% | 1 |  |  | In bedrijf | [15 empty] | 19 - MAST 4,0 M ST CONISCH |  |  | 173644 | Aan | 0 | 4 | CONISCH | STAAL | 6005 MOSGROEN | 40 | GESCHILDERD | NVT |  | 455015 - BDS 100 LED 12/830 DRW UDG LS 8 |  |  | 1088237 | Aan | 0 | [13 empty] | LED 12 2S/830 CLO LS8 66% |  |  | 1017252 | Aan | 0 | 12
64354 | 1089220 | 1089220 | 51.9722 | 5.3311 | 151145.4858 | 442646.3265 | https://lmsapp.nl/qr/asset/report/c07ec6c5-49ea-4581-9d70-a2a902b44551 | 12 | WIJK BIJ DUURSTEDE | Rosmolen | TO NR.33 | 3961 LJ |  |  |  | Gemeente Wijk bij Duurstede | 2025-01-14 | In bedrijf |  |  |  | Gemeente Wijk bij Duurstede | Stedin |  |  | 1990-05-15 |  |  | Bemeterd |  | OB00254741 |  | Nacht | NVT | [10 empty] | Openbare verlichting | [5 empty] | 19 - MAST 4,0 M ST CONISCH | 1 | 1990-05-15 |  | In bedrijf |  | 455015 - BDS 100 LED 12/830 DRW UDG LS 8 | 1 | 2012-01-11 |  | In bedrijf | [11 empty] | LED 12 2S/830 CLO LS8 66% | 1 |  |  | In bedrijf | [15 empty] | 19 - MAST 4,0 M ST CONISCH |  |  | 173644 | Aan | 0 | 4 | CONISCH | STAAL | 6005 MOSGROEN | 40 | GESCHILDERD | NVT |  | 455015 - BDS 100 LED 12/830 DRW UDG LS 8 |  |  | 1088237 | Aan | 0 | [13 empty] | LED 12 2S/830 CLO LS8 66% |  |  | 1017252 | Aan | 0 | 12
64353 | 1089221 | 1089221 | 51.9723 | 5.3309 | 151133.5854 | 442657.3869 | https://lmsapp.nl/qr/asset/report/b1b5274f-5198-4507-9a7b-d33a096b6d18 | 12 | WIJK BIJ DUURSTEDE | Rosmolen | TO NR.27 | 3961 LJ |  |  |  | Gemeente Wijk bij Duurstede | 2025-01-14 | In bedrijf |  |  |  | Gemeente Wijk bij Duurstede | Stedin |  |  | 1990-05-15 |  |  | Bemeterd |  | OB00254742 |  | Nacht | NVT | [10 empty] | Openbare verlichting | [5 empty] | 19 - MAST 4,0 M ST CONISCH | 1 | 1990-05-15 |  | In bedrijf |  | 455015 - BDS 100 LED 12/830 DRW UDG LS 8 | 1 | 2012-01-11 |  | In bedrijf | [11 empty] | LED 12 2S/830 CLO LS8 66% | 1 |  |  | In bedrijf | [15 empty] | 19 - MAST 4,0 M ST CONISCH |  |  | 173644 | Aan | 0 | 4 | CONISCH | STAAL | 6005 MOSGROEN | 40 | GESCHILDERD | NVT |  | 455015 - BDS 100 LED 12/830 DRW UDG LS 8 |  |  | 1088237 | Aan | 0 | [13 empty] | LED 12 2S/830 CLO LS8 66% |  |  | 1017252 | Aan | 0 | 12
64357 | 1089222 | 1089222 | 51.9722 | 5.3306 | 151108.3852 | 442646.1472 | https://lmsapp.nl/qr/asset/report/ed2f7ab6-049f-4c86-9ef3-da7f74c3735d | 12 | WIJK BIJ DUURSTEDE | Rosmolen | SCHUIN VOOR NR.45 | 3961 LJ |  |  |  | Gemeente Wijk bij Duurstede | 2025-01-14 | In bedrijf |  |  |  | Gemeente Wijk bij Duurstede | Stedin |  |  | 1990-05-16 |  |  | Bemeterd |  | OB00254738 |  | Nacht | NVT | [10 empty] | Openbare verlichting | [5 empty] | 19 - MAST 4,0 M ST CONISCH | 1 | 1990-05-16 |  | In bedrijf |  | 455015 - BDS 100 LED 12/830 DRW UDG LS 8 | 1 | 2012-01-11 |  | In bedrijf | [11 empty] | LED 12 2S/830 CLO LS8 66% | 1 |  |  | In bedrijf | [15 empty] | 19 - MAST 4,0 M ST CONISCH |  |  | 173644 | Aan | 0 | 4 | CONISCH | STAAL | 6005 MOSGROEN | 40 | GESCHILDERD | NVT |  | 455015 - BDS 100 LED 12/830 DRW UDG LS 8 |  |  | 1088237 | Aan | 0 | [13 empty] | LED 12 2S/830 CLO LS8 66% |  |  | 1017252 | Aan | 0 | 12
64362 | 1089223 | 1089223 | 51.972 | 5.3324 | 151236.4858 | 442617.8667 | https://lmsapp.nl/qr/asset/report/cbb5255f-9e8b-4983-b287-84fad81f907d | 12 | WIJK BIJ DUURSTEDE | Rosmolen | TUSSEN NR.73-75 | 3961 LJ |  |  |  | Gemeente Wijk bij Duurstede | 2025-01-14 | In bedrijf |  |  |  | Gemeente Wijk bij Duurstede | Stedin |  |  | 1990-05-18 |  |  | Bemeterd |  | OB00254733 |  | Nacht | NVT | [10 empty] | Openbare verlichting | [5 empty] | 19 - MAST 4,0 M ST CONISCH | 1 | 1990-05-18 |  | In bedrijf |  | 455015 - BDS 100 LED 12/830 DRW UDG LS 8 | 1 | 2012-01-11 |  | In bedrijf | [11 empty] | LED 12 2S/830 CLO LS8 66% | 1 |  |  | In bedrijf | [15 empty] | 19 - MAST 4,0 M ST CONISCH |  |  | 173644 | Aan | 0 | 4 | CONISCH | STAAL | 6005 MOSGROEN | 40 | GESCHILDERD | NVT |  | 455015 - BDS 100 LED 12/830 DRW UDG LS 8 |  |  | 1088237 | Aan | 0 | [13 empty] | LED 12 2S/830 CLO LS8 66% |  |  | 1017252 | Aan | 0 | 12
64361 | 1089224 | 1089224 | 51.9719 | 5.3316 | 151176.8452 | 442615.067 | https://lmsapp.nl/qr/asset/report/dfff4865-cc15-4e98-b032-e7bc3442c9cc | 12 | WIJK BIJ DUURSTEDE | Rosmolen | TO NR.59 | 3961 LJ |  |  |  | Gemeente Wijk bij Duurstede | 2025-01-14 | In bedrijf |  |  |  | Gemeente Wijk bij Duurstede | Stedin |  |  | 1990-05-18 |  |  | Bemeterd |  | OB00254734 |  | Nacht | NVT | [10 empty] | Openbare verlichting | [5 empty] | 219 - MAST 4,0m ST CONISCH OPZ 60MM PC | 1 | 2023-06-20 |  | In bedrijf |  | 455015 - BDS 100 LED 12/830 DRW UDG LS 8 | 1 | 2012-01-11 |  | In bedrijf | [11 empty] | LED 12 2S/830 CLO LS8 66% | 1 |  |  | In bedrijf | [15 empty] | 219 - MAST 4,0m ST CONISCH OPZ 60MM PC |  |  | 641174 | Aan | 0 |  |  |  | Thermisch verzinkt | 40 |  |  |  | 455015 - BDS 100 LED 12/830 DRW UDG LS 8 |  |  | 1088237 | Aan | 0 | [13 empty] | LED 12 2S/830 CLO LS8 66% |  |  | 1017252 | Aan | 0 | 12
64360 | 1089225 | 1089225 | 51.9719 | 5.3311 | 151142.9654 | 442609.8873 | https://lmsapp.nl/qr/asset/report/c3d70175-92db-4c25-adf0-2412c1b2563e | 12 | WIJK BIJ DUURSTEDE | Rosmolen | NAAST NR.47 | 3961 LJ |  |  |  | Gemeente Wijk bij Duurstede | 2025-01-14 | In bedrijf |  |  |  | Gemeente Wijk bij Duurstede | Stedin |  |  | 1990-05-18 |  |  | Bemeterd |  | OB00254735 |  | Nacht | NVT | [10 empty] | Openbare verlichting | [5 empty] | 19 - MAST 4,0 M ST CONISCH | 1 | 1990-05-18 |  | In bedrijf |  | 455015 - BDS 100 LED 12/830 DRW UDG LS 8 | 1 | 2012-01-11 |  | In bedrijf | [11 empty] | LED 12 2S/830 CLO LS8 66% | 1 |  |  | In bedrijf | [15 empty] | 19 - MAST 4,0 M ST CONISCH |  |  | 173644 | Aan | 0 | 4 | CONISCH | STAAL | 6005 MOSGROEN | 40 | GESCHILDERD | NVT |  | 455015 - BDS 100 LED 12/830 DRW UDG LS 8 |  |  | 1088237 | Aan | 0 | [13 empty] | LED 12 2S/830 CLO LS8 66% |  |  | 1017252 | Aan | 0 | 12
64359 | 1089226 | 1089226 | 51.9719 | 5.3309 | 151128.9659 | 442614.0869 | https://lmsapp.nl/qr/asset/report/aad1dfad-9f3e-40d4-ba53-39ad12896291 | 12 | WIJK BIJ DUURSTEDE | Rosmolen | TO ZIJKANT NR.47 | 3961 LJ |  |  |  | Gemeente Wijk bij Duurstede | 2025-01-14 | In bedrijf |  |  |  | Gemeente Wijk bij Duurstede | Stedin |  |  | 1990-05-18 |  |  | Bemeterd |  | OB00254736 |  | Nacht | NVT | [10 empty] | Openbare verlichting | [5 empty] | 19 - MAST 4,0 M ST CONISCH | 1 | 1990-05-18 |  | In bedrijf |  | 455015 - BDS 100 LED 12/830 DRW UDG LS 8 | 1 | 2012-01-11 |  | In bedrijf | [11 empty] | LED 12 2S/830 CLO LS8 66% | 1 |  |  | In bedrijf | [15 empty] | 19 - MAST 4,0 M ST CONISCH |  |  | 173644 | Aan | 0 | 4 | CONISCH | STAAL | 6005 MOSGROEN | 40 | GESCHILDERD | NVT |  | 455015 - BDS 100 LED 12/830 DRW UDG LS 8 |  |  | 1088237 | Aan | 0 | [13 empty] | LED 12 2S/830 CLO LS8 66% |  |  | 1017252 | Aan | 0 | 12
64358 | 1089227 | 1089227 | 51.9721 | 5.3307 | 151114.1254 | 442628.0868 | https://lmsapp.nl/qr/asset/report/8f580878-9d3f-4076-aa50-dd26f0ff50db | 12 | WIJK BIJ DUURSTEDE | Rosmolen | TO ZIJKANT NR.45 | 3961 LJ |  |  |  | Gemeente Wijk bij Duurstede | 2025-01-14 | In bedrijf |  |  |  | Gemeente Wijk bij Duurstede | Stedin |  |  | 1990-05-18 |  |  | Bemeterd |  | OB00254737 |  | Nacht | NVT | [10 empty] | Openbare verlichting | [5 empty] | 19 - MAST 4,0 M ST CONISCH | 1 | 1990-05-18 |  | In bedrijf |  | 455015 - BDS 100 LED 12/830 DRW UDG LS 8 | 1 | 2012-01-11 |  | In bedrijf | [11 empty] | LED 12 2S/830 CLO LS8 66% | 1 |  |  | In bedrijf | [15 empty] | 19 - MAST 4,0 M ST CONISCH |  |  | 173644 | Aan | 0 | 4 | CONISCH | STAAL | 6005 MOSGROEN | 40 | GESCHILDERD | NVT |  | 455015 - BDS 100 LED 12/830 DRW UDG LS 8 |  |  | 1088237 | Aan | 0 | [13 empty] | LED 12 2S/830 CLO LS8 66% |  |  | 1017252 | Aan | 0 | 12
64365 | 1089228 | 1089228 | 51.9717 | 5.3322 | 151218.1454 | 442585.5269 | https://lmsapp.nl/qr/asset/report/4d2fc77a-7f0b-47da-804c-6e3557636726 | 12 | WIJK BIJ DUURSTEDE | Rosmolen | SCHUIN VOOR NR.81 | 3961 LJ |  |  |  | Gemeente Wijk bij Duurstede | 2025-01-14 | In bedrijf |  |  |  | Gemeente Wijk bij Duurstede | Stedin |  |  | 1990-05-22 |  |  | Bemeterd |  | OB00254730 |  | Nacht | NVT | [10 empty] | Openbare verlichting | [5 empty] | 19 - MAST 4,0 M ST CONISCH | 1 | 1990-05-22 |  | In bedrijf |  | 455015 - BDS 100 LED 12/830 DRW UDG LS 8 | 1 | 2012-01-11 |  | In bedrijf | [11 empty] | LED 12 2S/830 CLO LS8 66% | 1 |  |  | In bedrijf | [15 empty] | 19 - MAST 4,0 M ST CONISCH |  |  | 173644 | Aan | 0 | 4 | CONISCH | STAAL | 6005 MOSGROEN | 40 | GESCHILDERD | NVT |  | 455015 - BDS 100 LED 12/830 DRW UDG LS 8 |  |  | 1088237 | Aan | 0 | [13 empty] | LED 12 2S/830 CLO LS8 66% |  |  | 1017252 | Aan | 0 | 12
64364 | 1089229 | 1089229 | 51.9718 | 5.3321 | 151212.2654 | 442604.5663 | https://lmsapp.nl/qr/asset/report/bbf922a3-7992-4653-964a-8756d3ae1ce4 | 12 | WIJK BIJ DUURSTEDE | Rosmolen | TO NR.71 | 3961 LJ |  |  |  | Gemeente Wijk bij Duurstede | 2025-01-14 | In bedrijf |  |  |  | Gemeente Wijk bij Duurstede | Stedin |  |  | 1990-05-22 |  |  | Bemeterd |  | OB00254731 |  | Nacht | NVT | [10 empty] | Openbare verlichting | [5 empty] | 19 - MAST 4,0 M ST CONISCH | 1 | 1990-05-22 |  | In bedrijf |  | 455015 - BDS 100 LED 12/830 DRW UDG LS 8 | 1 | 2012-01-11 |  | In bedrijf | [11 empty] | LED 12 2S/830 CLO LS8 66% | 1 |  |  | In bedrijf | [15 empty] | 19 - MAST 4,0 M ST CONISCH |  |  | 173644 | Aan | 0 | 4 | CONISCH | STAAL | 6005 MOSGROEN | 40 | GESCHILDERD | NVT |  | 455015 - BDS 100 LED 12/830 DRW UDG LS 8 |  |  | 1088237 | Aan | 0 | [13 empty] | LED 12 2S/830 CLO LS8 66% |  |  | 1017252 | Aan | 0 | 12
64363 | 1089230 | 1089230 | 51.9719 | 5.3318 | 151195.4657 | 442609.747 | https://lmsapp.nl/qr/asset/report/fc4858a3-98c6-4352-b047-b1dd7d314cf7 | 12 | WIJK BIJ DUURSTEDE | Rosmolen | TO NR.65 | 3961 LJ |  |  |  | Gemeente Wijk bij Duurstede | 2025-01-14 | In bedrijf |  |  |  | Gemeente Wijk bij Duurstede | Stedin |  |  | 1990-05-22 |  |  | Bemeterd |  | OB00254732 |  | Nacht | NVT | [10 empty] | Openbare verlichting | [5 empty] | 19 - MAST 4,0 M ST CONISCH | 1 | 1990-05-22 |  | In bedrijf |  | 455015 - BDS 100 LED 12/830 DRW UDG LS 8 | 1 | 2012-01-11 |  | In bedrijf | [11 empty] | LED 12 2S/830 CLO LS8 66% | 1 |  |  | In bedrijf | [15 empty] | 19 - MAST 4,0 M ST CONISCH |  |  | 173644 | Aan | 0 | 4 | CONISCH | STAAL | 6005 MOSGROEN | 40 | GESCHILDERD | NVT |  | 455015 - BDS 100 LED 12/830 DRW UDG LS 8 |  |  | 1088237 | Aan | 0 | [13 empty] | LED 12 2S/830 CLO LS8 66% |  |  | 1017252 | Aan | 0 | 12
64368 | 1089231 | 1089231 | 51.9724 | 5.332 | 151204.8054 | 442662.2266 | https://lmsapp.nl/qr/asset/report/96aee7b8-99b5-4339-8373-43cb754c0d97 | 12 | WIJK BIJ DUURSTEDE | Haardstede | NAAST WARANDA NR.96 | 3960 BA |  |  |  | Gemeente Wijk bij Duurstede | 2025-01-14 | In bedrijf |  |  |  | Gemeente Wijk bij Duurstede | Stedin |  |  | 1990-05-23 |  |  | Bemeterd |  | OB00458279 |  | Nacht | NVT | [10 empty] | Openbare verlichting | [5 empty] | 19 - MAST 4,0 M ST CONISCH | 1 | 1990-05-23 |  | In bedrijf |  | 455015 - BDS 100 LED 12/830 DRW UDG LS 8 | 1 | 2012-01-11 |  | In bedrijf | [11 empty] | LED 12 2S/830 CLO LS8 66% | 1 |  |  | In bedrijf | [15 empty] | 19 - MAST 4,0 M ST CONISCH |  |  | 173644 | Aan | 0 | 4 | CONISCH | STAAL | 6005 MOSGROEN | 40 | GESCHILDERD | NVT |  | 455015 - BDS 100 LED 12/830 DRW UDG LS 8 |  |  | 1088237 | Aan | 0 | [13 empty] | LED 12 2S/830 CLO LS8 66% |  |  | 1017252 | Aan | 0 | 12
64367 | 1089232 | 1089232 | 51.9722 | 5.3319 | 151199.9057 | 442645.4271 | https://lmsapp.nl/qr/asset/report/3cead2c0-039d-4581-b9e4-faeeee4fa579 | 12 | WIJK BIJ DUURSTEDE | Haardstede | AAN DE ZIJKANT ACHTER ROSMOLEN | 3960 BA |  |  |  | Gemeente Wijk bij Duurstede | 2025-01-14 | In bedrijf |  |  |  | Gemeente Wijk bij Duurstede | Stedin |  |  | 1990-05-23 |  |  | Bemeterd |  | OB00458412 |  | Nacht | NVT | [10 empty] | Openbare verlichting | [5 empty] | 19 - MAST 4,0 M ST CONISCH | 1 | 1990-05-23 |  | In bedrijf |  | 455015 - BDS 100 LED 12/830 DRW UDG LS 8 | 1 | 2012-01-11 |  | In bedrijf | [11 empty] | LED 12 2S/830 CLO LS8 66% | 1 |  |  | In bedrijf | [15 empty] | 19 - MAST 4,0 M ST CONISCH |  |  | 173644 | Aan | 0 | 4 | CONISCH | STAAL | 6005 MOSGROEN | 40 | GESCHILDERD | NVT |  | 455015 - BDS 100 LED 12/830 DRW UDG LS 8 |  |  | 1088237 | Aan | 0 | [13 empty] | LED 12 2S/830 CLO LS8 66% |  |  | 1017252 | Aan | 0 | 12
64366 | 1089233 | 1089233 | 51.9721 | 5.3318 | 151195.2857 | 442627.9265 | https://lmsapp.nl/qr/asset/report/f3470c61-bc8a-49d6-ab0b-3bd3306bb500 | 12 | WIJK BIJ DUURSTEDE | Haardstede | NAAST ROSMOLEN NR.63 | 3960 BA |  |  |  | Gemeente Wijk bij Duurstede | 2025-01-14 | In bedrijf |  |  |  | Gemeente Wijk bij Duurstede | Stedin |  |  | 1990-05-23 |  |  | Bemeterd |  | OB00458413 |  | Nacht | NVT | [10 empty] | Openbare verlichting | [5 empty] | 19 - MAST 4,0 M ST CONISCH | 1 | 1990-05-23 |  | In bedrijf |  | 455015 - BDS 100 LED 12/830 DRW UDG LS 8 | 1 | 2012-01-11 |  | In bedrijf | [11 empty] | LED 12 2S/830 CLO LS8 66% | 1 |  |  | In bedrijf | [15 empty] | 19 - MAST 4,0 M ST CONISCH |  |  | 173644 | Aan | 0 | 4 | CONISCH | STAAL | 6005 MOSGROEN | 40 | GESCHILDERD | NVT |  | 455015 - BDS 100 LED 12/830 DRW UDG LS 8 |  |  | 1088237 | Aan | 0 | [13 empty] | LED 12 2S/830 CLO LS8 66% |  |  | 1017252 | Aan | 0 | 12
64372 | 1089234 | 1089234 | 51.9722 | 5.3325 | 151243.5253 | 442640.3264 | https://lmsapp.nl/qr/asset/report/d2067720-98b2-4060-83d0-7950f4c489a3 | 12 | WIJK BIJ DUURSTEDE | Hofstede | ACHTER NR.15 | 3961 LM |  |  |  | Gemeente Wijk bij Duurstede | 2025-01-14 | In bedrijf |  |  |  | Gemeente Wijk bij Duurstede | Stedin |  |  | 1990-07-18 |  |  | Bemeterd |  | OB00256668 |  | Nacht | NVT | [10 empty] | Openbare verlichting | [5 empty] | 16 -MAST 4,0 M ST CON | 1 | 1990-07-18 |  | In bedrijf |  | 455015 - BDS 100 LED 12/830 DRW UDG LS 8 | 1 | 2012-01-11 |  | In bedrijf | [11 empty] | LED 12 2S/830 CLO LS8 66% | 1 |  |  | In bedrijf | [15 empty] | 16 -MAST 4,0 M ST CON |  |  | 173767 | Aan | 0 | 4 | CONISCH | STAAL | 6005 MOSGROEN | 40 | GESCHILDERD | NVT |  | 455015 - BDS 100 LED 12/830 DRW UDG LS 8 |  |  | 1088237 | Aan | 0 | [13 empty] | LED 12 2S/830 CLO LS8 66% |  |  | 1017252 | Aan | 0 | 12
64377 | 1089235 | 1089235 | 51.9717 | 5.3329 | 151268.6654 | 442588.0267 | https://lmsapp.nl/qr/asset/report/bad9a526-b19b-4beb-b03b-20e829b933cb | 12 | WIJK BIJ DUURSTEDE | Hofstede | NAAST NR.1 | 3961 LM |  |  |  | Gemeente Wijk bij Duurstede | 2025-01-14 | In bedrijf |  |  |  | Gemeente Wijk bij Duurstede | Stedin |  |  | 1990-07-19 |  |  | Bemeterd |  | OB00256663 |  | Nacht | NVT | [10 empty] | Openbare verlichting | [5 empty] | 16 -MAST 4,0 M ST CON | 1 | 1990-07-19 |  | In bedrijf |  | 455015 - BDS 100 LED 12/830 DRW UDG LS 8 | 1 | 2012-01-11 |  | In bedrijf | [11 empty] | LED 12 2S/830 CLO LS8 66% | 1 |  |  | In bedrijf | [15 empty] | 16 -MAST 4,0 M ST CON |  |  | 173767 | Aan | 0 | 4 | CONISCH | STAAL | 6005 MOSGROEN | 40 | GESCHILDERD | NVT |  | 455015 - BDS 100 LED 12/830 DRW UDG LS 8 |  |  | 1088237 | Aan | 0 | [13 empty] | LED 12 2S/830 CLO LS8 66% |  |  | 1017252 | Aan | 0 | 12
63602 | 1089236 | 1089236 | 51.9738 | 5.3338 | 151333.9055 | 442823.8872 | https://lmsapp.nl/qr/asset/report/edf50a60-6bfe-49ab-9a99-34b77bf293c9 | 12 | WIJK BIJ DUURSTEDE | Vesting | VOOR NR.20 | 3961 LN |  |  |  | Gemeente Wijk bij Duurstede | 2025-01-14 | In bedrijf |  |  |  | Gemeente Wijk bij Duurstede | Stedin |  |  | 1990-09-13 |  |  | Bemeterd |  | OB00254593 |  | Nacht | NVT | [10 empty] | Openbare verlichting | [5 empty] | 19 - MAST 4,0 M ST CONISCH | 1 | 1990-09-13 |  | In bedrijf |  | 455015 - BDS 100 LED 12/830 DRW UDG LS 8 | 1 | 2012-01-11 |  | In bedrijf | [11 empty] | LED 12 2S/830 CLO LS8 66% | 1 |  |  | In bedrijf | [15 empty] | 19 - MAST 4,0 M ST CONISCH |  |  | 173644 | Aan | 0 | 4 | CONISCH | STAAL | 6005 MOSGROEN | 40 | GESCHILDERD | NVT |  | 455015 - BDS 100 LED 12/830 DRW UDG LS 8 |  |  | 1088237 | Aan | 0 | [13 empty] | LED 12 2S/830 CLO LS8 66% |  |  | 1017252 | Aan | 0 | 12
75484 | 1089237 | 1089237 | 51.9739 | 5.3317 | 151185.8052 | 442837.1863 | https://lmsapp.nl/qr/asset/report/e2b55799-afd1-492c-8ccd-6894599c690a | 12 | WIJK BIJ DUURSTEDE | Schout | TO NR.15 | 3961 LV |  |  |  | Gemeente Wijk bij Duurstede | 2025-01-14 | In bedrijf |  |  |  | Gemeente Wijk bij Duurstede | Stedin |  |  | 1990-11-22 |  |  | Bemeterd |  | OB00258402 |  | Nacht | NVT | [10 empty] | Openbare verlichting | [5 empty] | 19 - MAST 4,0 M ST CONISCH | 1 | 1990-11-22 |  | In bedrijf |  | 455015 - BDS 100 LED 12/830 DRW UDG LS 8 | 1 | 2012-01-11 |  | In bedrijf | [11 empty] | LED 12 2S/830 CLO LS8 66% | 1 |  |  | In bedrijf | [15 empty] | 19 - MAST 4,0 M ST CONISCH |  |  | 173644 | Aan | 0 | 4 | CONISCH | STAAL | 6005 MOSGROEN | 40 | GESCHILDERD | NVT |  | 455015 - BDS 100 LED 12/830 DRW UDG LS 8 |  |  | 1088237 | Aan | 0 | [13 empty] | LED 12 2S/830 CLO LS8 66% |  |  | 1017252 | Aan | 0 | 12
75453 | 1089238 | 1089238 | 51.974 | 5.3314 | 151164.8004 | 442840.4411 | https://lmsapp.nl/qr/asset/report/4a6c8a0f-c303-4a39-ad7a-5264345513f1 | 12 | WIJK BIJ DUURSTEDE | Schout | TO NR.13 | 3961 LV |  |  |  | Gemeente Wijk bij Duurstede | 2025-01-14 | In bedrijf |  |  |  | Gemeente Wijk bij Duurstede | Stedin |  |  | 1990-11-22 |  |  | Bemeterd |  | OB00258406 |  | Nacht | NVT | [10 empty] | Openbare verlichting | [5 empty] | 19 - MAST 4,0 M ST CONISCH | 1 | 1990-11-22 |  | In bedrijf |  | 455015 - BDS 100 LED 12/830 DRW UDG LS 8 | 1 | 2012-01-11 |  | In bedrijf | [11 empty] | LED 12 2S/830 CLO LS8 66% | 1 |  |  | In bedrijf | [15 empty] | 19 - MAST 4,0 M ST CONISCH |  |  | 173644 | Aan | 0 | 4 | CONISCH | STAAL | 6005 MOSGROEN | 40 | GESCHILDERD | NVT |  | 455015 - BDS 100 LED 12/830 DRW UDG LS 8 |  |  | 1088237 | Aan | 0 | [13 empty] | LED 12 2S/830 CLO LS8 66% |  |  | 1017252 | Aan | 0 | 12
64378 | 1089239 | 1089239 | 51.9717 | 5.3326 | 151246.7053 | 442584.2671 | https://lmsapp.nl/qr/asset/report/9623871a-1a40-4277-9f19-2a95ee386790 | 12 | WIJK BIJ DUURSTEDE | Rosmolen | NAAST 81 | 3961 LJ |  |  |  | Gemeente Wijk bij Duurstede | 2025-01-14 | In bedrijf |  |  |  | Gemeente Wijk bij Duurstede | Stedin |  |  | 1991-01-01 |  |  | Bemeterd |  | OB00254729 |  | Nacht | NVT | [10 empty] | Openbare verlichting | [5 empty] | 16 -MAST 4,0 M ST CON | 1 | 1991-01-01 |  | In bedrijf |  | 455015 - BDS 100 LED 12/830 DRW UDG LS 8 | 1 | 2012-01-11 |  | In bedrijf | [11 empty] | LED 12 2S/830 CLO LS8 66% | 1 |  |  | In bedrijf | [15 empty] | 16 -MAST 4,0 M ST CON |  |  | 173767 | Aan | 0 | 4 | CONISCH | STAAL | 6005 MOSGROEN | 40 | GESCHILDERD | NVT |  | 455015 - BDS 100 LED 12/830 DRW UDG LS 8 |  |  | 1088237 | Aan | 0 | [13 empty] | LED 12 2S/830 CLO LS8 66% |  |  | 1017252 | Aan | 0 | 12
75458 | 1089240 | 1089240 | 51.9736 | 5.3314 | 151163.9656 | 442803.7669 | https://lmsapp.nl/qr/asset/report/b5ad5b9a-93d6-41b4-a439-22e99b5cdd96 | 12 | WIJK BIJ DUURSTEDE | Schepenen | BIJ NR.10 | 3961 LS |  |  |  | Gemeente Wijk bij Duurstede | 2025-01-14 | In bedrijf |  |  |  | Gemeente Wijk bij Duurstede | Stedin |  |  | 1991-01-22 |  |  | Bemeterd |  | OB00254706 |  | Nacht | NVT | [10 empty] | Openbare verlichting | [5 empty] | 19 - MAST 4,0 M ST CONISCH | 1 | 1991-01-22 |  | In bedrijf |  | 455015 - BDS 100 LED 12/830 DRW UDG LS 8 | 1 | 2012-01-11 |  | In bedrijf | [11 empty] | LED 12 2S/830 CLO LS8 66% | 1 |  |  | In bedrijf | [15 empty] | 19 - MAST 4,0 M ST CONISCH |  |  | 173644 | Aan | 0 | 4 | CONISCH | STAAL | 6005 MOSGROEN | 40 | GESCHILDERD | NVT |  | 455015 - BDS 100 LED 12/830 DRW UDG LS 8 |  |  | 1088237 | Aan | 0 | [13 empty] | LED 12 2S/830 CLO LS8 66% |  |  | 1017252 | Aan | 0 | 12
75460 | 1089241 | 1089241 | 51.9738 | 5.3319 | 151197.1455 | 442824.5867 | https://lmsapp.nl/qr/asset/report/421129d1-cc5c-47a1-9e8b-6b4b54b6f4ee | 12 | WIJK BIJ DUURSTEDE | Schout | BIJ NR.10 | 3961 LV |  |  |  | Gemeente Wijk bij Duurstede | 2025-01-14 | In bedrijf |  |  |  | Gemeente Wijk bij Duurstede | Stedin |  |  | 1991-01-22 |  |  | Bemeterd |  | OB00258404 |  | Nacht | NVT | [10 empty] | Openbare verlichting | [5 empty] | 19 - MAST 4,0 M ST CONISCH | 1 | 1991-01-22 |  | In bedrijf |  | 455015 - BDS 100 LED 12/830 DRW UDG LS 8 | 1 | 2012-01-11 |  | In bedrijf | [11 empty] | LED 12 2S/830 CLO LS8 66% | 1 |  |  | In bedrijf | [15 empty] | 19 - MAST 4,0 M ST CONISCH |  |  | 173644 | Aan | 0 | 4 | CONISCH | STAAL | 6005 MOSGROEN | 40 | GESCHILDERD | NVT |  | 455015 - BDS 100 LED 12/830 DRW UDG LS 8 |  |  | 1088237 | Aan | 0 | [13 empty] | LED 12 2S/830 CLO LS8 66% |  |  | 1017252 | Aan | 0 | 12
75459 | 1089242 | 1089242 | 51.9737 | 5.3316 | 151182.7255 | 442809.1863 | https://lmsapp.nl/qr/asset/report/319ec700-05a2-497b-81e4-cae90457e453 | 12 | WIJK BIJ DUURSTEDE | Schout | BIJ NR.4 | 3961 LV |  |  |  | Gemeente Wijk bij Duurstede | 2025-01-14 | In bedrijf |  |  |  | Gemeente Wijk bij Duurstede | Stedin |  |  | 1991-01-22 |  |  | Bemeterd |  | OB00258405 |  | Nacht | NVT | [10 empty] | Openbare verlichting | [5 empty] | 19 - MAST 4,0 M ST CONISCH | 1 | 1991-01-22 |  | In bedrijf |  | 455015 - BDS 100 LED 12/830 DRW UDG LS 8 | 1 | 2012-01-11 |  | In bedrijf | [11 empty] | LED 12 2S/830 CLO LS8 66% | 1 |  |  | In bedrijf | [15 empty] | 19 - MAST 4,0 M ST CONISCH |  |  | 173644 | Aan | 0 | 4 | CONISCH | STAAL | 6005 MOSGROEN | 40 | GESCHILDERD | NVT |  | 455015 - BDS 100 LED 12/830 DRW UDG LS 8 |  |  | 1088237 | Aan | 0 | [13 empty] | LED 12 2S/830 CLO LS8 66% |  |  | 1017252 | Aan | 0 | 12
75461 | 1089243 | 1089243 | 51.9735 | 5.3309 | 151131.4859 | 442791.2065 | https://lmsapp.nl/qr/asset/report/c4ac4de6-ad06-4420-9685-ceba955a1b52 | 12 | WIJK BIJ DUURSTEDE | Schepenen | PAD NAAST NR.10 | 3961 LS |  |  |  | Gemeente Wijk bij Duurstede | 2025-01-14 | In bedrijf |  |  |  | Gemeente Wijk bij Duurstede | Stedin |  |  | 1991-01-23 |  |  | Bemeterd |  | OB00254705 |  | Nacht | NVT | [10 empty] | Openbare verlichting | [5 empty] | 19 - MAST 4,0 M ST CONISCH | 1 | 1991-01-23 |  | In bedrijf |  | 455015 - BDS 100 LED 12/830 DRW UDG LS 8 | 1 | 2012-01-11 |  | In bedrijf | [11 empty] | LED 12 2S/830 CLO LS8 66% | 1 |  |  | In bedrijf | [15 empty] | 19 - MAST 4,0 M ST CONISCH |  |  | 173644 | Aan | 0 | 4 | CONISCH | STAAL | 6005 MOSGROEN | 40 | GESCHILDERD | NVT |  | 455015 - BDS 100 LED 12/830 DRW UDG LS 8 |  |  | 1088237 | Aan | 0 | [13 empty] | LED 12 2S/830 CLO LS8 66% |  |  | 1017252 | Aan | 0 | 12
75462 | 1089244 | 1089244 | 51.974 | 5.3322 | 151218.5655 | 442839.5668 | https://lmsapp.nl/qr/asset/report/9557a083-037d-41ac-ba58-5020f1f30f89 | 12 | WIJK BIJ DUURSTEDE | Schout | BIJ NR.14 | 3961 LV |  |  |  | Gemeente Wijk bij Duurstede | 2025-01-14 | In bedrijf |  |  |  | Gemeente Wijk bij Duurstede | Stedin |  |  | 1991-01-23 |  |  | Bemeterd |  | OB00258403 |  | Nacht | NVT | [10 empty] | Openbare verlichting | [5 empty] | 19 - MAST 4,0 M ST CONISCH | 1 | 1991-01-23 |  | In bedrijf |  | 455015 - BDS 100 LED 12/830 DRW UDG LS 8 | 1 | 2012-01-11 |  | In bedrijf | [11 empty] | LED 12 2S/830 CLO LS8 66% | 1 |  |  | In bedrijf | [15 empty] | 19 - MAST 4,0 M ST CONISCH |  |  | 173644 | Aan | 0 | 4 | CONISCH | STAAL | 6005 MOSGROEN | 40 | GESCHILDERD | NVT |  | 455015 - BDS 100 LED 12/830 DRW UDG LS 8 |  |  | 1088237 | Aan | 0 | [13 empty] | LED 12 2S/830 CLO LS8 66% |  |  | 1017252 | Aan | 0 | 12
88600 | 1089245 | 1089245 | 51.9741 | 5.3324 | 151233.8854 | 442852.3265 | https://lmsapp.nl/qr/asset/report/defed039-f05e-47b1-b020-64ca120d9d96 | 12 | WIJK BIJ DUURSTEDE | Waag | PAD TUSSEN NR.44-46 | 3961 LX |  |  |  | Gemeente Wijk bij Duurstede | 2025-01-14 | In bedrijf |  |  |  | Gemeente Wijk bij Duurstede | Stedin |  |  | 1991-01-24 |  |  | Bemeterd |  | OB00258247 |  | Nacht | NVT | [10 empty] | Openbare verlichting | [5 empty] | 19 - MAST 4,0 M ST CONISCH | 1 | 1991-01-24 |  | In bedrijf |  | 455015 - BDS 100 LED 12/830 DRW UDG LS 8 | 1 | 2012-01-11 |  | In bedrijf | [11 empty] | LED 12 2S/830 CLO LS8 66% | 1 |  |  | In bedrijf | [15 empty] | 19 - MAST 4,0 M ST CONISCH |  |  | 173644 | Aan | 0 | 4 | CONISCH | STAAL | 6005 MOSGROEN | 40 | GESCHILDERD | NVT |  | 455015 - BDS 100 LED 12/830 DRW UDG LS 8 |  |  | 1088237 | Aan | 0 | [13 empty] | LED 12 2S/830 CLO LS8 66% |  |  | 1017252 | Aan | 0 | 12
96133 | 1089246 | 1089246 | 51.9776 | 5.33 | 151067.8456 | 443249.3568 | https://lmsapp.nl/qr/asset/report/4f902bb6-ca93-4a11-b565-1f321cf4a7bc | 12 | WIJK BIJ DUURSTEDE | Ringoven | TO NR.128 | 3961 EG |  |  |  | Gemeente Wijk bij Duurstede | 2025-01-14 | In bedrijf |  |  |  | Gemeente Wijk bij Duurstede | Stedin |  |  | 1991-08-23 |  |  | Bemeterd |  | OB00256026 |  | Nacht | NVT | [10 empty] | Openbare verlichting | [5 empty] | 19 - MAST 4,0 M ST CONISCH | 1 | 1991-08-23 |  | In bedrijf |  | 455015 - BDS 100 LED 12/830 DRW UDG LS 8 | 1 | 2012-01-11 |  | In bedrijf | [11 empty] | LED 12 2S/830 CLO LS8 66% | 1 |  |  | In bedrijf | [15 empty] | 19 - MAST 4,0 M ST CONISCH |  |  | 173644 | Aan | 0 | 4 | CONISCH | STAAL | 6005 MOSGROEN | 40 | GESCHILDERD | NVT |  | 455015 - BDS 100 LED 12/830 DRW UDG LS 8 |  |  | 1088237 | Aan | 0 | [13 empty] | LED 12 2S/830 CLO LS8 66% |  |  | 1017252 | Aan | 0 | 12
109051 | 1089247 | 1089247 | 51.9732 | 5.3338 | 151332.5253 | 442754.7663 | https://lmsapp.nl/qr/asset/report/648a5c49-afb7-499f-bce7-2864511023a2 | 12 | WIJK BIJ DUURSTEDE | Schepenen | BIJ NR.42 | 3961 LS |  |  |  | Gemeente Wijk bij Duurstede | 2025-01-14 | In bedrijf |  |  |  | Gemeente Wijk bij Duurstede | Stedin |  |  | 1991-11-12 |  |  | Bemeterd |  | OB00254163 |  | Nacht | NVT | [10 empty] | Openbare verlichting | [5 empty] | 19 - MAST 4,0 M ST CONISCH | 1 | 1991-11-12 |  | In bedrijf |  | 455015 - BDS 100 LED 12/830 DRW UDG LS 8 | 1 | 2012-01-11 |  | In bedrijf | [11 empty] | LED 12 2S/830 CLO LS8 66% | 1 |  |  | In bedrijf | [15 empty] | 19 - MAST 4,0 M ST CONISCH |  |  | 173644 | Aan | 0 | 4 | CONISCH | STAAL | 6005 MOSGROEN | 40 | GESCHILDERD | NVT |  | 455015 - BDS 100 LED 12/830 DRW UDG LS 8 |  |  | 1088237 | Aan | 0 | [13 empty] | LED 12 2S/830 CLO LS8 66% |  |  | 1017252 | Aan | 0 | 12
109052 | 1089248 | 1089248 | 51.9732 | 5.3342 | 151356.3257 | 442758.9667 | https://lmsapp.nl/qr/asset/report/3320a7a0-5202-4e3e-9746-cfa76667b5ad | 12 | WIJK BIJ DUURSTEDE | Schepenen | BIJ NR.48 | 3961 LS |  |  |  | Gemeente Wijk bij Duurstede | 2025-01-14 | In bedrijf |  |  |  | Gemeente Wijk bij Duurstede | Stedin |  |  | 1991-11-13 |  |  | Bemeterd |  | OB00254716 |  | Nacht | NVT | [10 empty] | Openbare verlichting | [5 empty] | 19 - MAST 4,0 M ST CONISCH | 1 | 1991-11-13 |  | In bedrijf |  | 455015 - BDS 100 LED 12/830 DRW UDG LS 8 | 1 | 2012-01-11 |  | In bedrijf | [11 empty] | LED 12 2S/830 CLO LS8 66% | 1 |  |  | In bedrijf | [15 empty] | 19 - MAST 4,0 M ST CONISCH |  |  | 173644 | Aan | 0 | 4 | CONISCH | STAAL | 6005 MOSGROEN | 40 | GESCHILDERD | NVT |  | 455015 - BDS 100 LED 12/830 DRW UDG LS 8 |  |  | 1088237 | Aan | 0 | [13 empty] | LED 12 2S/830 CLO LS8 66% |  |  | 1017252 | Aan | 0 | 12
97274 | 1089249 | 1089249 | 51.9754 | 5.3293 | 151024.7055 | 442995.7966 | https://lmsapp.nl/qr/asset/report/b2588350-7ee2-434d-8569-200e7e8f7635 | 12 | WIJK BIJ DUURSTEDE | Overloop | 10E MAST VANAF BOTERSLOOTWEG | 3961 KE |  |  |  | Gemeente Wijk bij Duurstede | 2025-01-14 | In bedrijf |  |  |  | Gemeente Wijk bij Duurstede | Stedin |  |  | 1992-03-02 |  |  | Bemeterd |  | OB00256133 |  | Nacht | NVT | [10 empty] | Openbare verlichting | [5 empty] | 19 - MAST 4,0 M ST CONISCH | 1 | 1992-03-02 |  | In bedrijf |  | 455015 - BDS 100 LED 12/830 DRW UDG LS 8 | 1 | 2012-01-11 |  | In bedrijf | [11 empty] | LED 12 2S/830 CLO LS8 66% | 1 |  |  | In bedrijf | [15 empty] | 19 - MAST 4,0 M ST CONISCH |  |  | 173644 | Aan | 0 | 4 | CONISCH | STAAL | 6005 MOSGROEN | 40 | GESCHILDERD | NVT |  | 455015 - BDS 100 LED 12/830 DRW UDG LS 8 |  |  | 1088237 | Aan | 0 | [13 empty] | LED 12 2S/830 CLO LS8 66% |  |  | 1017252 | Aan | 0 | 12
99487 | 1089250 | 1089250 | 51.9746 | 5.3232 | 150600.5656 | 442912.347 | https://lmsapp.nl/qr/asset/report/3b56415b-0376-4b2f-8363-61fdaec1e6ac | 12 | WIJK BIJ DUURSTEDE | Beerze | NR 82 | 3961 HD |  |  |  | Gemeente Wijk bij Duurstede | 2025-01-14 | In bedrijf |  |  |  | Gemeente Wijk bij Duurstede | Stedin |  |  | 1992-04-01 |  |  | Bemeterd |  | OB00258600 |  | Nacht | NVT | [10 empty] | Openbare verlichting | [5 empty] | 19 - MAST 4,0 M ST CONISCH | 1 | 1992-04-01 |  | In bedrijf |  | 455015 - BDS 100 LED 12/830 DRW UDG LS 8 | 1 | 2012-01-11 |  | In bedrijf | [11 empty] | LED 12 2S/830 CLO LS8 66% | 1 |  |  | In bedrijf | [15 empty] | 19 - MAST 4,0 M ST CONISCH |  |  | 173644 | Aan | 0 | 4 | CONISCH | STAAL | 6005 MOSGROEN | 40 | GESCHILDERD | NVT |  | 455015 - BDS 100 LED 12/830 DRW UDG LS 8 |  |  | 1088237 | Aan | 0 | [13 empty] | LED 12 2S/830 CLO LS8 66% |  |  | 1017252 | Aan | 0 | 12
99453 | 1089251 | 1089251 | 51.974 | 5.3228 | 150578.1657 | 442846.1265 | https://lmsapp.nl/qr/asset/report/324df9d8-af4a-403c-a29c-f2760e2860b1 | 12 | WIJK BIJ DUURSTEDE | Beerze | TEGENOVER NR 132 | 3961 HD |  |  |  | Gemeente Wijk bij Duurstede | 2025-01-14 | In bedrijf |  |  |  | Gemeente Wijk bij Duurstede | Stedin |  |  | 1992-04-01 |  |  | Bemeterd |  | OB00258601 |  | Nacht | NVT | [10 empty] | Openbare verlichting | [5 empty] | 19 - MAST 4,0 M ST CONISCH | 1 | 1992-04-01 |  | In bedrijf |  | 455015 - BDS 100 LED 12/830 DRW UDG LS 8 | 1 | 2012-01-11 |  | In bedrijf | [11 empty] | LED 12 2S/830 CLO LS8 66% | 1 |  |  | In bedrijf | [15 empty] | 19 - MAST 4,0 M ST CONISCH |  |  | 173644 | Aan | 0 | 4 | CONISCH | STAAL | 6005 MOSGROEN | 40 | GESCHILDERD | NVT |  | 455015 - BDS 100 LED 12/830 DRW UDG LS 8 |  |  | 1088237 | Aan | 0 | [13 empty] | LED 12 2S/830 CLO LS8 66% |  |  | 1017252 | Aan | 0 | 12
110722 | 1089252 | 1089252 | 51.975 | 5.3364 | 151511.5619 | 442956.6147 | https://lmsapp.nl/qr/asset/report/0a6f4c84-f077-44d5-a533-5b47046ff433 | 12 | WIJK BIJ DUURSTEDE | Boterslootweg | 1E MAST VANAF HORDENWEG | 3960 BA |  |  |  | Gemeente Wijk bij Duurstede | 2025-01-14 | In bedrijf |  |  |  | Gemeente Wijk bij Duurstede | Stedin |  |  | 1992-08-04 |  |  | Bemeterd |  | OB00458314 |  | Nacht | NVT | [10 empty] | Openbare verlichting | [5 empty] | 19 - MAST 4,0 M ST CONISCH | 1 | 1992-08-04 |  | In bedrijf |  | 455015 - BDS 100 LED 12/830 DRW UDG LS 8 | 1 | 2012-01-11 |  | In bedrijf | [11 empty] | LED 12 2S/830 CLO LS8 66% | 1 |  |  | In bedrijf | [15 empty] | 19 - MAST 4,0 M ST CONISCH |  |  | 173644 | Aan | 0 | 4 | CONISCH | STAAL | 6005 MOSGROEN | 40 | GESCHILDERD | NVT |  | 455015 - BDS 100 LED 12/830 DRW UDG LS 8 |  |  | 1088237 | Aan | 0 | [13 empty] | LED 12 2S/830 CLO LS8 66% |  |  | 1017252 | Aan | 0 | 12
107238 | 1089253 | 1089253 | 51.9737 | 5.3336 | 151316.2653 | 442815.9063 | https://lmsapp.nl/qr/asset/report/c120445d-851e-45de-b3b8-8c26f35f4daa | 12 | WIJK BIJ DUURSTEDE | Vesting | NAAST NR 75 | 3961 LN |  |  |  | Gemeente Wijk bij Duurstede | 2025-01-14 | In bedrijf |  |  |  | Gemeente Wijk bij Duurstede | Stedin |  |  | 1992-08-18 |  |  | Bemeterd |  | OB00257077 |  | Nacht | NVT | [10 empty] | Openbare verlichting | [5 empty] | 19 - MAST 4,0 M ST CONISCH | 1 | 1992-08-18 |  | In bedrijf |  | 455015 - BDS 100 LED 12/830 DRW UDG LS 8 | 1 | 2012-01-11 |  | In bedrijf | [11 empty] | LED 12 2S/830 CLO LS8 66% | 1 |  |  | In bedrijf | [15 empty] | 19 - MAST 4,0 M ST CONISCH |  |  | 173644 | Aan | 0 | 4 | CONISCH | STAAL | 6005 MOSGROEN | 40 | GESCHILDERD | NVT |  | 455015 - BDS 100 LED 12/830 DRW UDG LS 8 |  |  | 1088237 | Aan | 0 | [13 empty] | LED 12 2S/830 CLO LS8 66% |  |  | 1017252 | Aan | 0 | 12
107237 | 1089254 | 1089254 | 51.9739 | 5.3341 | 151350.1459 | 442836.4863 | https://lmsapp.nl/qr/asset/report/5af5aac7-7ea1-4ce3-b077-4d793020702d | 12 | WIJK BIJ DUURSTEDE | Vesting | TEGENOVER NR 20 | 3961 LN |  |  |  | Gemeente Wijk bij Duurstede | 2025-01-14 | In bedrijf |  |  |  | Gemeente Wijk bij Duurstede | Stedin |  |  | 1992-08-18 |  |  | Bemeterd |  | OB00257078 |  | Nacht | NVT | [10 empty] | Openbare verlichting | [5 empty] | 19 - MAST 4,0 M ST CONISCH | 1 | 1992-08-18 |  | In bedrijf |  | 455015 - BDS 100 LED 12/830 DRW UDG LS 8 | 1 | 2012-01-11 |  | In bedrijf | [11 empty] | LED 12 2S/830 CLO LS8 66% | 1 |  |  | In bedrijf | [15 empty] | 19 - MAST 4,0 M ST CONISCH |  |  | 173644 | Aan | 0 | 4 | CONISCH | STAAL | 6005 MOSGROEN | 40 | GESCHILDERD | NVT |  | 455015 - BDS 100 LED 12/830 DRW UDG LS 8 |  |  | 1088237 | Aan | 0 | [13 empty] | LED 12 2S/830 CLO LS8 66% |  |  | 1017252 | Aan | 0 | 12
111067 | 1089255 | 1089255 | 51.9715 | 5.334 | 151343.1254 | 442570.995 | https://lmsapp.nl/qr/asset/report/dca7be11-9395-4456-9200-0266d0fba84a | 12 | WIJK BIJ DUURSTEDE | Schoener | TEGENOVER NR 57 | 3961 KZ |  |  |  | Gemeente Wijk bij Duurstede | 2025-01-14 | In bedrijf |  |  |  | Gemeente Wijk bij Duurstede | Stedin |  |  | 1993-01-15 |  |  | Bemeterd |  | OB00254701 |  | Nacht | NVT | [10 empty] | Openbare verlichting | [5 empty] | 19 - MAST 4,0 M ST CONISCH | 1 | 1993-01-15 |  | In bedrijf |  | 455015 - BDS 100 LED 12/830 DRW UDG LS 8 | 1 | 2012-01-11 |  | In bedrijf | [11 empty] | LED 12 2S/830 CLO LS8 66% | 1 |  |  | In bedrijf | [15 empty] | 19 - MAST 4,0 M ST CONISCH |  |  | 173644 | Aan | 0 | 4 | CONISCH | STAAL | 6005 MOSGROEN | 40 | GESCHILDERD | NVT |  | 455015 - BDS 100 LED 12/830 DRW UDG LS 8 |  |  | 1088237 | Aan | 0 | [13 empty] | LED 12 2S/830 CLO LS8 66% |  |  | 1017252 | Aan | 0 | 12
111489 | 1089256 | 1089256 | 51.9718 | 5.3301 | 151075.5556 | 442599.9065 | https://lmsapp.nl/qr/asset/report/2f68716c-a6ad-4f2c-a304-47a0f17b9780 | 12 | WIJK BIJ DUURSTEDE | Kotter | NAAST NR 31 | 3961 KP |  |  |  | Gemeente Wijk bij Duurstede | 2025-01-14 | In bedrijf |  |  |  | Gemeente Wijk bij Duurstede | Stedin |  |  | 1993-05-27 |  |  | Bemeterd |  | OB00254179 |  | Nacht | NVT | [10 empty] | Openbare verlichting | [5 empty] | 19 - MAST 4,0 M ST CONISCH | 1 | 1993-05-27 |  | In bedrijf |  | 455015 - BDS 100 LED 12/830 DRW UDG LS 8 | 1 | 2012-01-11 |  | In bedrijf | [11 empty] | LED 12 2S/830 CLO LS8 66% | 1 |  |  | In bedrijf | [15 empty] | 19 - MAST 4,0 M ST CONISCH |  |  | 173644 | Aan | 0 | 4 | CONISCH | STAAL | 6005 MOSGROEN | 40 | GESCHILDERD | NVT |  | 455015 - BDS 100 LED 12/830 DRW UDG LS 8 |  |  | 1088237 | Aan | 0 | [13 empty] | LED 12 2S/830 CLO LS8 66% |  |  | 1017252 | Aan | 0 | 12
111490 | 1089257 | 1089257 | 51.971 | 5.3289 | 150995.0534 | 442516.2593 | https://lmsapp.nl/qr/asset/report/72e7259b-e3f1-4279-be81-65a59d90d1c4 | 12 | WIJK BIJ DUURSTEDE | Klipper | NAAST NR 56 | 3961 KH |  |  |  | Gemeente Wijk bij Duurstede | 2025-01-14 | In bedrijf |  |  |  | Gemeente Wijk bij Duurstede | Stedin |  |  | 1993-05-27 |  |  | Bemeterd |  | OB00256447 |  | Nacht | NVT | [10 empty] | Openbare verlichting | [5 empty] | 19 - MAST 4,0 M ST CONISCH | 1 | 1993-05-27 |  | In bedrijf |  | 455015 - BDS 100 LED 12/830 DRW UDG LS 8 | 1 | 2012-01-11 |  | In bedrijf | [11 empty] | LED 12 2S/830 CLO LS8 66% | 1 |  |  | In bedrijf | [15 empty] | 19 - MAST 4,0 M ST CONISCH |  |  | 173644 | Aan | 0 | 4 | CONISCH | STAAL | 6005 MOSGROEN | 40 | GESCHILDERD | NVT |  | 455015 - BDS 100 LED 12/830 DRW UDG LS 8 |  |  | 1088237 | Aan | 0 | [13 empty] | LED 12 2S/830 CLO LS8 66% |  |  | 1017252 | Aan | 0 | 12
51576 | 1089258 | 1089258 | 51.9776 | 5.3315 | 151170.7659 | 443239.8568 | https://lmsapp.nl/qr/asset/report/e6bbe4df-604f-4fdc-a79a-718be3b0d5ce | 12 | WIJK BIJ DUURSTEDE | Droogoven | VOOR 11 | 3961 EX |  |  |  | Gemeente Wijk bij Duurstede | 2025-01-14 | In bedrijf |  |  |  | Gemeente Wijk bij Duurstede | Stedin |  |  | 1993-06-01 |  |  | Bemeterd |  | OB00255503 |  | Nacht | NVT | [10 empty] | Openbare verlichting | [5 empty] | 19 - MAST 4,0 M ST CONISCH | 1 | 1993-06-01 |  | In bedrijf |  | 455015 - BDS 100 LED 12/830 DRW UDG LS 8 | 1 | 2012-01-11 |  | In bedrijf | [11 empty] | LED 12 2S/830 CLO LS8 66% | 1 |  |  | In bedrijf | [15 empty] | 19 - MAST 4,0 M ST CONISCH |  |  | 173644 | Aan | 0 | 4 | CONISCH | STAAL | 6005 MOSGROEN | 40 | GESCHILDERD | NVT |  | 455015 - BDS 100 LED 12/830 DRW UDG LS 8 |  |  | 1088237 | Aan | 0 | [13 empty] | LED 12 2S/830 CLO LS8 66% |  |  | 1017252 | Aan | 0 | 12
111762 | 1089259 | 1089259 | 51.9716 | 5.3319 | 151200.5134 | 442576.1023 | https://lmsapp.nl/qr/asset/report/3047d683-af74-45e7-95e0-6555b1835c40 | 12 | WIJK BIJ DUURSTEDE | Hordenweg | OP VOETPAD ROSMOLEN T.O. NR. 5 | 3961 KB |  |  |  | Gemeente Wijk bij Duurstede | 2025-01-14 | In bedrijf |  |  |  | Gemeente Wijk bij Duurstede | Stedin |  |  | 1993-07-21 |  |  | Bemeterd |  | OB00257791 |  | Nacht | NVT | [10 empty] | Openbare verlichting | [5 empty] | 19 - MAST 4,0 M ST CONISCH | 1 | 1993-07-21 |  | In bedrijf |  | 455015 - BDS 100 LED 12/830 DRW UDG LS 8 | 1 | 2012-01-11 |  | In bedrijf | [11 empty] | LED 12 2S/830 CLO LS8 66% | 1 |  |  | In bedrijf | [15 empty] | 19 - MAST 4,0 M ST CONISCH |  |  | 173644 | Aan | 0 | 4 | CONISCH | STAAL | 6005 MOSGROEN | 40 | GESCHILDERD | NVT |  | 455015 - BDS 100 LED 12/830 DRW UDG LS 8 |  |  | 1088237 | Aan | 0 | [13 empty] | LED 12 2S/830 CLO LS8 66% |  |  | 1017252 | Aan | 0 | 12
111764 | 1089260 | 1089260 | 51.9717 | 5.3313 | 151161.4187 | 442585.5423 | https://lmsapp.nl/qr/asset/report/19840fcb-7370-43e3-9632-36875dff67f1 | 12 | WIJK BIJ DUURSTEDE | Hordenweg | OP VOETPAD ROSMOLEN T.O. NR. 5 | 3961 KB |  |  |  | Gemeente Wijk bij Duurstede | 2025-01-14 | In bedrijf |  |  |  | Gemeente Wijk bij Duurstede | Stedin |  |  | 1993-07-29 |  |  | Bemeterd |  | OB00257789 |  | Nacht | NVT | [10 empty] | Openbare verlichting | [5 empty] | 19 - MAST 4,0 M ST CONISCH | 1 | 1993-07-29 |  | In bedrijf |  | 455015 - BDS 100 LED 12/830 DRW UDG LS 8 | 1 | 2012-01-11 |  | In bedrijf | [11 empty] | LED 12 2S/830 CLO LS8 66% | 1 |  |  | In bedrijf | [15 empty] | 19 - MAST 4,0 M ST CONISCH |  |  | 173644 | Aan | 0 | 4 | CONISCH | STAAL | 6005 MOSGROEN | 40 | GESCHILDERD | NVT |  | 455015 - BDS 100 LED 12/830 DRW UDG LS 8 |  |  | 1088237 | Aan | 0 | [13 empty] | LED 12 2S/830 CLO LS8 66% |  |  | 1017252 | Aan | 0 | 12
111763 | 1089261 | 1089261 | 51.9716 | 5.3316 | 151177.7245 | 442578.772 | https://lmsapp.nl/qr/asset/report/2a5b5015-fd30-4eab-9e26-0a1a3fe83358 | 12 | WIJK BIJ DUURSTEDE | Hordenweg | OP VOETPAD ROSMOLEN T.O. NR. 5 | 3961 KB |  |  |  | Gemeente Wijk bij Duurstede | 2025-01-14 | In bedrijf |  |  |  | Gemeente Wijk bij Duurstede | Stedin |  |  | 1993-07-29 |  |  | Bemeterd |  | OB00257790 |  | Nacht | NVT | [10 empty] | Openbare verlichting | [5 empty] | 19 - MAST 4,0 M ST CONISCH | 1 | 1993-07-29 |  | In bedrijf |  | 455015 - BDS 100 LED 12/830 DRW UDG LS 8 | 1 | 2012-01-11 |  | In bedrijf | [11 empty] | LED 12 2S/830 CLO LS8 66% | 1 |  |  | In bedrijf | [15 empty] | 19 - MAST 4,0 M ST CONISCH |  |  | 173644 | Aan | 0 | 4 | CONISCH | STAAL | 6005 MOSGROEN | 40 | GESCHILDERD | NVT |  | 455015 - BDS 100 LED 12/830 DRW UDG LS 8 |  |  | 1088237 | Aan | 0 | [13 empty] | LED 12 2S/830 CLO LS8 66% |  |  | 1017252 | Aan | 0 | 12
111761 | 1089262 | 1089262 | 51.9718 | 5.3335 | 151309.6898 | 442596.2961 | https://lmsapp.nl/qr/asset/report/00a4d2ff-e375-4fa4-aff0-26d723eee05f | 12 | WIJK BIJ DUURSTEDE | Hordenweg | NAAST HOFSTEDE 2 | 3961 KB |  |  |  | Gemeente Wijk bij Duurstede | 2025-01-14 | In bedrijf |  |  |  | Gemeente Wijk bij Duurstede | Stedin |  |  | 1993-07-29 |  |  | Bemeterd |  | OB00257792 |  | Nacht | NVT | [10 empty] | Openbare verlichting | [5 empty] | 19 - MAST 4,0 M ST CONISCH | 1 | 1993-07-29 |  | In bedrijf |  | 455015 - BDS 100 LED 12/830 DRW UDG LS 8 | 1 | 2012-01-11 |  | In bedrijf | [11 empty] | LED 12 2S/830 CLO LS8 66% | 1 |  |  | In bedrijf | [15 empty] | 19 - MAST 4,0 M ST CONISCH |  |  | 173644 | Aan | 0 | 4 | CONISCH | STAAL | 6005 MOSGROEN | 40 | GESCHILDERD | NVT |  | 455015 - BDS 100 LED 12/830 DRW UDG LS 8 |  |  | 1088237 | Aan | 0 | [13 empty] | LED 12 2S/830 CLO LS8 66% |  |  | 1017252 | Aan | 0 | 12
112317 | 1089263 | 1089263 | 51.9695 | 5.3213 | 150468.5917 | 442345.6527 | https://lmsapp.nl/qr/asset/report/711d25ed-6ba7-42b8-9cf0-f7072fdc9d85 | 12 | WIJK BIJ DUURSTEDE | Hunze | RECHTS VOOR NR 106 | 3961 JC |  |  |  | Gemeente Wijk bij Duurstede | 2025-01-14 | In bedrijf |  |  |  | Gemeente Wijk bij Duurstede | Stedin |  |  | 1993-08-26 |  |  | Bemeterd |  | OB00255325 |  | Nacht | NVT | [10 empty] | Openbare verlichting | [5 empty] | 19 - MAST 4,0 M ST CONISCH | 1 | 1993-08-26 |  | In bedrijf |  | 455015 - BDS 100 LED 12/830 DRW UDG LS 8 | 1 | 2012-01-11 |  | In bedrijf | [11 empty] | LED 12 2S/830 CLO LS8 66% | 1 |  |  | In bedrijf | [15 empty] | 19 - MAST 4,0 M ST CONISCH |  |  | 173644 | Aan | 0 | 4 | CONISCH | STAAL | 6005 MOSGROEN | 40 | GESCHILDERD | NVT |  | 455015 - BDS 100 LED 12/830 DRW UDG LS 8 |  |  | 1088237 | Aan | 0 | [13 empty] | LED 12 2S/830 CLO LS8 66% |  |  | 1017252 | Aan | 0 | 12
112311 | 1089264 | 1089264 | 51.9697 | 5.3211 | 150454.8704 | 442362.0633 | https://lmsapp.nl/qr/asset/report/5dfe10fa-16aa-4f13-ad58-aadc85aef504 | 12 | WIJK BIJ DUURSTEDE | Hunze | VOOR NR 100 | 3961 JC |  |  |  | Gemeente Wijk bij Duurstede | 2025-01-14 | In bedrijf |  |  |  | Gemeente Wijk bij Duurstede | Stedin |  |  | 1993-08-26 |  |  | Bemeterd |  | OB00255326 |  | Nacht | NVT | [10 empty] | Openbare verlichting | [5 empty] | 19 - MAST 4,0 M ST CONISCH | 1 | 1993-08-26 |  | In bedrijf |  | 455015 - BDS 100 LED 12/830 DRW UDG LS 8 | 1 | 2012-01-11 |  | In bedrijf | [11 empty] | LED 12 2S/830 CLO LS8 66% | 1 |  |  | In bedrijf | [15 empty] | 19 - MAST 4,0 M ST CONISCH |  |  | 173644 | Aan | 0 | 4 | CONISCH | STAAL | 6005 MOSGROEN | 40 | GESCHILDERD | NVT |  | 455015 - BDS 100 LED 12/830 DRW UDG LS 8 |  |  | 1088237 | Aan | 0 | [13 empty] | LED 12 2S/830 CLO LS8 66% |  |  | 1017252 | Aan | 0 | 12
112309 | 1089265 | 1089265 | 51.97 | 5.3207 | 150427.8723 | 442395.1803 | https://lmsapp.nl/qr/asset/report/87a0c482-2ca5-4f8a-9e00-e5687545fab4 | 12 | WIJK BIJ DUURSTEDE | Hunze | VOOR NR 86 | 3961 JC |  |  |  | Gemeente Wijk bij Duurstede | 2025-01-14 | In bedrijf |  |  |  | Gemeente Wijk bij Duurstede | Stedin |  |  | 1993-08-26 |  |  | Bemeterd |  | OB00255327 |  | Nacht | NVT | [10 empty] | Openbare verlichting | [5 empty] | 19 - MAST 4,0 M ST CONISCH | 1 | 1993-08-26 |  | In bedrijf |  | 455015 - BDS 100 LED 12/830 DRW UDG LS 8 | 1 | 2012-01-11 |  | In bedrijf | [11 empty] | LED 12 2S/830 CLO LS8 66% | 1 |  |  | In bedrijf | [15 empty] | 19 - MAST 4,0 M ST CONISCH |  |  | 173644 | Aan | 0 | 4 | CONISCH | STAAL | 6005 MOSGROEN | 40 | GESCHILDERD | NVT |  | 455015 - BDS 100 LED 12/830 DRW UDG LS 8 |  |  | 1088237 | Aan | 0 | [13 empty] | LED 12 2S/830 CLO LS8 66% |  |  | 1017252 | Aan | 0 | 12
112316 | 1089266 | 1089266 | 51.9701 | 5.3214 | 150480.5053 | 442411.6664 | https://lmsapp.nl/qr/asset/report/d6e7f8b2-192e-4056-8007-706d98883c3a | 12 | WIJK BIJ DUURSTEDE | Hunze | TEGENOVER NR 4 | 3961 JC |  |  |  | Gemeente Wijk bij Duurstede | 2025-01-14 | In bedrijf |  |  |  | Gemeente Wijk bij Duurstede | Stedin |  |  | 1993-08-26 |  |  | Bemeterd |  | OB00255980 |  | Nacht | NVT | [10 empty] | Openbare verlichting | [5 empty] | 19 - MAST 4,0 M ST CONISCH | 1 | 1993-08-26 |  | In bedrijf |  | 455015 - BDS 100 LED 12/830 DRW UDG LS 8 | 1 | 2012-01-11 |  | In bedrijf | [11 empty] | LED 12 2S/830 CLO LS8 66% | 1 |  |  | In bedrijf | [15 empty] | 19 - MAST 4,0 M ST CONISCH |  |  | 173644 | Aan | 0 | 4 | CONISCH | STAAL | 6005 MOSGROEN | 40 | GESCHILDERD | NVT |  | 455015 - BDS 100 LED 12/830 DRW UDG LS 8 |  |  | 1088237 | Aan | 0 | [13 empty] | LED 12 2S/830 CLO LS8 66% |  |  | 1017252 | Aan | 0 | 12
112315 | 1089267 | 1089267 | 51.9701 | 5.3212 | 150465.6654 | 442406.7667 | https://lmsapp.nl/qr/asset/report/be561fb9-22fe-4e26-9605-8379519ee559 | 12 | WIJK BIJ DUURSTEDE | Hunze | VOOR NR 10 | 3961 JC |  |  |  | Gemeente Wijk bij Duurstede | 2025-01-14 | In bedrijf |  |  |  | Gemeente Wijk bij Duurstede | Stedin |  |  | 1993-08-26 |  |  | Bemeterd |  | OB00255981 |  | Nacht | NVT | [10 empty] | Openbare verlichting | [5 empty] | 19 - MAST 4,0 M ST CONISCH | 1 | 1993-08-26 |  | In bedrijf |  | 455015 - BDS 100 LED 12/830 DRW UDG LS 8 | 1 | 2012-01-11 |  | In bedrijf | [11 empty] | LED 12 2S/830 CLO LS8 66% | 1 |  |  | In bedrijf | [15 empty] | 19 - MAST 4,0 M ST CONISCH |  |  | 173644 | Aan | 0 | 4 | CONISCH | STAAL | 6005 MOSGROEN | 40 | GESCHILDERD | NVT |  | 455015 - BDS 100 LED 12/830 DRW UDG LS 8 |  |  | 1088237 | Aan | 0 | [13 empty] | LED 12 2S/830 CLO LS8 66% |  |  | 1017252 | Aan | 0 | 12
112314 | 1089268 | 1089268 | 51.97 | 5.321 | 150453.2053 | 442396.687 | https://lmsapp.nl/qr/asset/report/1bf69391-32c9-4311-b2c9-7bba8780cf4a | 12 | WIJK BIJ DUURSTEDE | Hunze | VOOR NR 16 | 3961 JC |  |  |  | Gemeente Wijk bij Duurstede | 2025-01-14 | In bedrijf |  |  |  | Gemeente Wijk bij Duurstede | Stedin |  |  | 1993-08-26 |  |  | Bemeterd |  | OB00255982 |  | Nacht | NVT | [10 empty] | Openbare verlichting | [5 empty] | 19 - MAST 4,0 M ST CONISCH | 1 | 1993-08-26 |  | In bedrijf |  | 455015 - BDS 100 LED 12/830 DRW UDG LS 8 | 1 | 2012-01-11 |  | In bedrijf | [11 empty] | LED 12 2S/830 CLO LS8 66% | 1 |  |  | In bedrijf | [15 empty] | 19 - MAST 4,0 M ST CONISCH |  |  | 173644 | Aan | 0 | 4 | CONISCH | STAAL | 6005 MOSGROEN | 40 | GESCHILDERD | NVT |  | 455015 - BDS 100 LED 12/830 DRW UDG LS 8 |  |  | 1088237 | Aan | 0 | [13 empty] | LED 12 2S/830 CLO LS8 66% |  |  | 1017252 | Aan | 0 | 12
112313 | 1089269 | 1089269 | 51.9701 | 5.3217 | 150495.3456 | 442412.3673 | https://lmsapp.nl/qr/asset/report/514b8dbf-3604-4155-a568-929be4759e25 | 12 | WIJK BIJ DUURSTEDE | Hunze | RECHTS TEGENOVER NR 2 | 3961 JC |  |  |  | Gemeente Wijk bij Duurstede | 2025-01-14 | In bedrijf |  |  |  | Gemeente Wijk bij Duurstede | Stedin |  |  | 1993-08-26 |  |  | Bemeterd |  | OB00255983 |  | Nacht | NVT | [10 empty] | Openbare verlichting | [5 empty] | 19 - MAST 4,0 M ST CONISCH | 1 | 1993-08-26 |  | In bedrijf |  | 455015 - BDS 100 LED 12/830 DRW UDG LS 8 | 1 | 2012-01-11 |  | In bedrijf | [11 empty] | LED 12 2S/830 CLO LS8 66% | 1 |  |  | In bedrijf | [15 empty] | 19 - MAST 4,0 M ST CONISCH |  |  | 173644 | Aan | 0 | 4 | CONISCH | STAAL | 6005 MOSGROEN | 40 | GESCHILDERD | NVT |  | 455015 - BDS 100 LED 12/830 DRW UDG LS 8 |  |  | 1088237 | Aan | 0 | [13 empty] | LED 12 2S/830 CLO LS8 66% |  |  | 1017252 | Aan | 0 | 12
111642 | 1089270 | 1089270 | 51.9766 | 5.3287 | 150980.9054 | 443138.9963 | https://lmsapp.nl/qr/asset/report/53135e48-72be-4de5-86c2-58c85d73c3f1 | 12 | WIJK BIJ DUURSTEDE | Inschuiver | TER HOOGTE VAN BASISSCHOOL DE | 3960 BA |  |  |  | Gemeente Wijk bij Duurstede | 2025-01-14 | In bedrijf |  |  |  | Gemeente Wijk bij Duurstede | Stedin |  |  | 1993-11-02 |  |  | Bemeterd |  | OB00458435 |  | Nacht | NVT | [10 empty] | Openbare verlichting | [5 empty] | 19 - MAST 4,0 M ST CONISCH | 1 | 1993-11-02 |  | In bedrijf |  | 455015 - BDS 100 LED 12/830 DRW UDG LS 8 | 1 | 2012-01-11 |  | In bedrijf | [11 empty] | LED 12 2S/830 CLO LS8 66% | 1 |  |  | In bedrijf | [15 empty] | 19 - MAST 4,0 M ST CONISCH |  |  | 173644 | Aan | 0 | 4 | CONISCH | STAAL | 6005 MOSGROEN | 40 | GESCHILDERD | NVT |  | 455015 - BDS 100 LED 12/830 DRW UDG LS 8 |  |  | 1088237 | Aan | 0 | [13 empty] | LED 12 2S/830 CLO LS8 66% |  |  | 1017252 | Aan | 0 | 12
112648 | 1089271 | 1089271 | 51.9693 | 5.3224 | 150546.2656 | 442326.7471 | https://lmsapp.nl/qr/asset/report/215efcc5-b870-43f5-8b9b-008faaded36e | 12 | WIJK BIJ DUURSTEDE | Middelweg Oost | SCHUIN VOOR NR 13 | 3961 MG |  |  |  | Gemeente Wijk bij Duurstede | 2025-01-14 | In bedrijf |  |  |  | Gemeente Wijk bij Duurstede | Stedin |  |  | 1993-11-17 |  |  | Bemeterd |  | OB00255003 |  | Nacht | NVT | [10 empty] | Openbare verlichting | [5 empty] | 19 - MAST 4,0 M ST CONISCH | 1 | 1993-11-17 |  | In bedrijf |  | 455015 - BDS 100 LED 12/830 DRW UDG LS 8 | 1 | 2012-01-11 |  | In bedrijf | [11 empty] | LED 12 2S/830 CLO LS8 66% | 1 |  |  | In bedrijf | [15 empty] | 19 - MAST 4,0 M ST CONISCH |  |  | 173644 | Aan | 0 | 4 | CONISCH | STAAL | 6005 MOSGROEN | 40 | GESCHILDERD | NVT |  | 455015 - BDS 100 LED 12/830 DRW UDG LS 8 |  |  | 1088237 | Aan | 0 | [13 empty] | LED 12 2S/830 CLO LS8 66% |  |  | 1017252 | Aan | 0 | 12
113516 | 1089272 | 1089272 | 51.9701 | 5.3223 | 150537.1154 | 442411.2773 | https://lmsapp.nl/qr/asset/report/69343130-99d3-4fea-8f92-2a210441d0a9 | 12 | WIJK BIJ DUURSTEDE | Linge | VOOR NR 46 | 3961 JD |  |  |  | Gemeente Wijk bij Duurstede | 2025-01-14 | In bedrijf |  |  |  | Gemeente Wijk bij Duurstede | Stedin |  |  | 1994-02-01 |  |  | Bemeterd |  | OB00258878 |  | Nacht | NVT | [10 empty] | Openbare verlichting | [5 empty] | 19 - MAST 4,0 M ST CONISCH | 1 | 1994-02-01 |  | In bedrijf |  | 455015 - BDS 100 LED 12/830 DRW UDG LS 8 | 1 | 2012-01-11 |  | In bedrijf | [11 empty] | LED 12 2S/830 CLO LS8 66% | 1 |  |  | In bedrijf | [15 empty] | 19 - MAST 4,0 M ST CONISCH |  |  | 173644 | Aan | 0 | 4 | CONISCH | STAAL | 6005 MOSGROEN | 40 | GESCHILDERD | NVT |  | 455015 - BDS 100 LED 12/830 DRW UDG LS 8 |  |  | 1088237 | Aan | 0 | [13 empty] | LED 12 2S/830 CLO LS8 66% |  |  | 1017252 | Aan | 0 | 12
113515 | 1089273 | 1089273 | 51.9701 | 5.3225 | 150553.3557 | 442409.8766 | https://lmsapp.nl/qr/asset/report/14cffac5-0d10-4c9b-8274-76e935e1ad53 | 12 | WIJK BIJ DUURSTEDE | Linge | VOOR NR 42 | 3961 JD |  |  |  | Gemeente Wijk bij Duurstede | 2025-01-14 | In bedrijf |  |  |  | Gemeente Wijk bij Duurstede | Stedin |  |  | 1994-02-01 |  |  | Bemeterd |  | OB00258879 |  | Nacht | NVT | [10 empty] | Openbare verlichting | [5 empty] | 19 - MAST 4,0 M ST CONISCH | 1 | 1994-02-01 |  | In bedrijf |  | 455015 - BDS 100 LED 12/830 DRW UDG LS 8 | 1 | 2012-01-11 |  | In bedrijf | [11 empty] | LED 12 2S/830 CLO LS8 66% | 1 |  |  | In bedrijf | [15 empty] | 19 - MAST 4,0 M ST CONISCH |  |  | 173644 | Aan | 0 | 4 | CONISCH | STAAL | 6005 MOSGROEN | 40 | GESCHILDERD | NVT |  | 455015 - BDS 100 LED 12/830 DRW UDG LS 8 |  |  | 1088237 | Aan | 0 | [13 empty] | LED 12 2S/830 CLO LS8 66% |  |  | 1017252 | Aan | 0 | 12
113514 | 1089274 | 1089274 | 51.97 | 5.3227 | 150565.3955 | 442401.0566 | https://lmsapp.nl/qr/asset/report/a7ab0fec-c950-4881-90c0-9caca0332429 | 12 | WIJK BIJ DUURSTEDE | Linge | TEGENOVER NR 34 | 3961 JD |  |  |  | Gemeente Wijk bij Duurstede | 2025-01-14 | In bedrijf |  |  |  | Gemeente Wijk bij Duurstede | Stedin |  |  | 1994-02-01 |  |  | Bemeterd |  | OB00258880 |  | Nacht | NVT | [10 empty] | Openbare verlichting | [5 empty] | 19 - MAST 4,0 M ST CONISCH | 1 | 1994-02-01 |  | In bedrijf |  | 455015 - BDS 100 LED 12/830 DRW UDG LS 8 | 1 | 2012-01-11 |  | In bedrijf | [11 empty] | LED 12 2S/830 CLO LS8 66% | 1 |  |  | In bedrijf | [15 empty] | 19 - MAST 4,0 M ST CONISCH |  |  | 173644 | Aan | 0 | 4 | CONISCH | STAAL | 6005 MOSGROEN | 40 | GESCHILDERD | NVT |  | 455015 - BDS 100 LED 12/830 DRW UDG LS 8 |  |  | 1088237 | Aan | 0 | [13 empty] | LED 12 2S/830 CLO LS8 66% |  |  | 1017252 | Aan | 0 | 12
113513 | 1089275 | 1089275 | 51.9699 | 5.3225 | 150556.2956 | 442389.9968 | https://lmsapp.nl/qr/asset/report/7469305d-ecca-47af-abe2-1c2b45e3b202 | 12 | WIJK BIJ DUURSTEDE | Linge | TEGENOVER NR 135 | 3961 JD |  |  |  | Gemeente Wijk bij Duurstede | 2025-01-14 | In bedrijf |  |  |  | Gemeente Wijk bij Duurstede | Stedin |  |  | 1994-02-01 |  |  | Bemeterd |  | OB00258881 |  | Nacht | NVT | [10 empty] | Openbare verlichting | [5 empty] | 19 - MAST 4,0 M ST CONISCH | 1 | 1994-02-01 |  | In bedrijf |  | 455015 - BDS 100 LED 12/830 DRW UDG LS 8 | 1 | 2012-01-11 |  | In bedrijf | [11 empty] | LED 12 2S/830 CLO LS8 66% | 1 |  |  | In bedrijf | [15 empty] | 19 - MAST 4,0 M ST CONISCH |  |  | 173644 | Aan | 0 | 4 | CONISCH | STAAL | 6005 MOSGROEN | 40 | GESCHILDERD | NVT |  | 455015 - BDS 100 LED 12/830 DRW UDG LS 8 |  |  | 1088237 | Aan | 0 | [13 empty] | LED 12 2S/830 CLO LS8 66% |  |  | 1017252 | Aan | 0 | 12
113512 | 1089276 | 1089276 | 51.9698 | 5.3226 | 150561.6156 | 442375.8569 | https://lmsapp.nl/qr/asset/report/efc02d9c-0255-45e5-a0c9-2af54e649725 | 12 | WIJK BIJ DUURSTEDE | Linge | TEGENOVER NR 30 | 3961 JD |  |  |  | Gemeente Wijk bij Duurstede | 2025-01-14 | In bedrijf |  |  |  | Gemeente Wijk bij Duurstede | Stedin |  |  | 1994-02-01 |  |  | Bemeterd |  | OB00258882 |  | Nacht | NVT | [10 empty] | Openbare verlichting | [5 empty] | 19 - MAST 4,0 M ST CONISCH | 1 | 1994-02-01 |  | In bedrijf |  | 455015 - BDS 100 LED 12/830 DRW UDG LS 8 | 1 | 2012-01-11 |  | In bedrijf | [11 empty] | LED 12 2S/830 CLO LS8 66% | 1 |  |  | In bedrijf | [15 empty] | 19 - MAST 4,0 M ST CONISCH |  |  | 173644 | Aan | 0 | 4 | CONISCH | STAAL | 6005 MOSGROEN | 40 | GESCHILDERD | NVT |  | 455015 - BDS 100 LED 12/830 DRW UDG LS 8 |  |  | 1088237 | Aan | 0 | [13 empty] | LED 12 2S/830 CLO LS8 66% |  |  | 1017252 | Aan | 0 | 12
113510 | 1089277 | 1089277 | 51.9697 | 5.3228 | 150575.8957 | 442368.5769 | https://lmsapp.nl/qr/asset/report/b70e88be-90d2-4469-8e0f-376f87c7c0ae | 12 | WIJK BIJ DUURSTEDE | Linge | VOOR NR 125 | 3961 JD |  |  |  | Gemeente Wijk bij Duurstede | 2025-01-14 | In bedrijf |  |  |  | Gemeente Wijk bij Duurstede | Stedin |  |  | 1994-02-01 |  |  | Bemeterd |  | OB00258883 |  | Nacht | NVT | [10 empty] | Openbare verlichting | [5 empty] | 19 - MAST 4,0 M ST CONISCH | 1 | 1994-02-01 |  | In bedrijf |  | 455015 - BDS 100 LED 12/830 DRW UDG LS 8 | 1 | 2012-01-11 |  | In bedrijf | [11 empty] | LED 12 2S/830 CLO LS8 66% | 1 |  |  | In bedrijf | [15 empty] | 19 - MAST 4,0 M ST CONISCH |  |  | 173644 | Aan | 0 | 4 | CONISCH | STAAL | 6005 MOSGROEN | 40 | GESCHILDERD | NVT |  | 455015 - BDS 100 LED 12/830 DRW UDG LS 8 |  |  | 1088237 | Aan | 0 | [13 empty] | LED 12 2S/830 CLO LS8 66% |  |  | 1017252 | Aan | 0 | 12
113509 | 1089278 | 1089278 | 51.9697 | 5.3231 | 150593.3957 | 442367.1763 | https://lmsapp.nl/qr/asset/report/8447a80a-b31d-4fcb-a27c-e43aa601891a | 12 | WIJK BIJ DUURSTEDE | Linge | VOOR NR 121 | 3961 JD |  |  |  | Gemeente Wijk bij Duurstede | 2025-01-14 | In bedrijf |  |  |  | Gemeente Wijk bij Duurstede | Stedin |  |  | 1994-02-01 |  |  | Bemeterd |  | OB00258884 |  | Nacht | NVT | [10 empty] | Openbare verlichting | [5 empty] | 19 - MAST 4,0 M ST CONISCH | 1 | 1994-02-01 |  | In bedrijf |  | 455015 - BDS 100 LED 12/830 DRW UDG LS 8 | 1 | 2012-01-11 |  | In bedrijf | [11 empty] | LED 12 2S/830 CLO LS8 66% | 1 |  |  | In bedrijf | [15 empty] | 19 - MAST 4,0 M ST CONISCH |  |  | 173644 | Aan | 0 | 4 | CONISCH | STAAL | 6005 MOSGROEN | 40 | GESCHILDERD | NVT |  | 455015 - BDS 100 LED 12/830 DRW UDG LS 8 |  |  | 1088237 | Aan | 0 | [13 empty] | LED 12 2S/830 CLO LS8 66% |  |  | 1017252 | Aan | 0 | 12
113508 | 1089279 | 1089279 | 51.9698 | 5.3234 | 150617.4753 | 442372.6368 | https://lmsapp.nl/qr/asset/report/87350f89-9345-45c7-be8b-051fc3303a4e | 12 | WIJK BIJ DUURSTEDE | Linge | NAAST NR 28 | 3961 JD |  |  |  | Gemeente Wijk bij Duurstede | 2025-01-14 | In bedrijf |  |  |  | Gemeente Wijk bij Duurstede | Stedin |  |  | 1994-02-01 |  |  | Bemeterd |  | OB00258885 |  | Nacht | NVT | [10 empty] | Openbare verlichting | [5 empty] | 19 - MAST 4,0 M ST CONISCH | 1 | 1994-02-01 |  | In bedrijf |  | 455015 - BDS 100 LED 12/830 DRW UDG LS 8 | 1 | 2012-01-11 |  | In bedrijf | [11 empty] | LED 12 2S/830 CLO LS8 66% | 1 |  |  | In bedrijf | [15 empty] | 19 - MAST 4,0 M ST CONISCH |  |  | 173644 | Aan | 0 | 4 | CONISCH | STAAL | 6005 MOSGROEN | 40 | GESCHILDERD | NVT |  | 455015 - BDS 100 LED 12/830 DRW UDG LS 8 |  |  | 1088237 | Aan | 0 | [13 empty] | LED 12 2S/830 CLO LS8 66% |  |  | 1017252 | Aan | 0 | 12
113507 | 1089280 | 1089280 | 51.9699 | 5.3236 | 150626.8556 | 442384.6766 | https://lmsapp.nl/qr/asset/report/c60b1abe-b5d5-4fa2-a4b7-3fe60affcf9d | 12 | WIJK BIJ DUURSTEDE | Linge | VOOR NR 107 | 3961 JD |  |  |  | Gemeente Wijk bij Duurstede | 2025-01-14 | In bedrijf |  |  |  | Gemeente Wijk bij Duurstede | Stedin |  |  | 1994-02-01 |  |  | Bemeterd |  | OB00258886 |  | Nacht | NVT | [10 empty] | Openbare verlichting | [5 empty] | 19 - MAST 4,0 M ST CONISCH | 1 | 1994-02-01 |  | In bedrijf |  | 455015 - BDS 100 LED 12/830 DRW UDG LS 8 | 1 | 2012-01-11 |  | In bedrijf | [11 empty] | LED 12 2S/830 CLO LS8 66% | 1 |  |  | In bedrijf | [15 empty] | 19 - MAST 4,0 M ST CONISCH |  |  | 173644 | Aan | 0 | 4 | CONISCH | STAAL | 6005 MOSGROEN | 40 | GESCHILDERD | NVT |  | 455015 - BDS 100 LED 12/830 DRW UDG LS 8 |  |  | 1088237 | Aan | 0 | [13 empty] | LED 12 2S/830 CLO LS8 66% |  |  | 1017252 | Aan | 0 | 12
113506 | 1089281 | 1089281 | 51.97 | 5.3236 | 150628.2558 | 442400.9167 | https://lmsapp.nl/qr/asset/report/06e7b66e-6e2d-47ea-9878-ae13357d68b7 | 12 | WIJK BIJ DUURSTEDE | Linge | VOOR NR 103 | 3961 JD |  |  |  | Gemeente Wijk bij Duurstede | 2025-01-14 | In bedrijf |  |  |  | Gemeente Wijk bij Duurstede | Stedin |  |  | 1994-02-01 |  |  | Bemeterd |  | OB00258887 |  | Nacht | NVT | [10 empty] | Openbare verlichting | [5 empty] | 19 - MAST 4,0 M ST CONISCH | 1 | 1994-02-01 |  | In bedrijf |  | 455015 - BDS 100 LED 12/830 DRW UDG LS 8 | 1 | 2012-01-11 |  | In bedrijf | [11 empty] | LED 12 2S/830 CLO LS8 66% | 1 |  |  | In bedrijf | [15 empty] | 19 - MAST 4,0 M ST CONISCH |  |  | 173644 | Aan | 0 | 4 | CONISCH | STAAL | 6005 MOSGROEN | 40 | GESCHILDERD | NVT |  | 455015 - BDS 100 LED 12/830 DRW UDG LS 8 |  |  | 1088237 | Aan | 0 | [13 empty] | LED 12 2S/830 CLO LS8 66% |  |  | 1017252 | Aan | 0 | 12
113505 | 1089282 | 1089282 | 51.9703 | 5.3235 | 150623.6355 | 442430.3171 | https://lmsapp.nl/qr/asset/report/c837acfa-5ac6-481a-b395-0abbe71b6e97 | 12 | WIJK BIJ DUURSTEDE | Linge | VOOR NR 20 | 3961 JD |  |  |  | Gemeente Wijk bij Duurstede | 2025-01-14 | In bedrijf |  |  |  | Gemeente Wijk bij Duurstede | Stedin |  |  | 1994-02-01 |  |  | Bemeterd |  | OB00258888 |  | Nacht | NVT | [10 empty] | Openbare verlichting | [5 empty] | Lichtmast 4,0m PT 60mm conisch PC RAL6005 | 1 | 2025-04-16 |  | In bedrijf |  | 455015 - BDS 100 LED 12/830 DRW UDG LS 8 | 1 | 2012-01-11 |  | In bedrijf | [11 empty] | LED 12 2S/830 CLO LS8 66% | 1 |  |  | In bedrijf | [15 empty] | Lichtmast 4,0m PT 60mm conisch PC RAL6005 |  |  |  | Aan | 0 | 4 | CONISCH | STAAL | Thermisch verzinkt Gepoedercoat | 40 | Gepoedercoat |  |  | 455015 - BDS 100 LED 12/830 DRW UDG LS 8 |  |  | 1088237 | Aan | 0 | [13 empty] | LED 12 2S/830 CLO LS8 66% |  |  | 1017252 | Aan | 0 | 12
113503 | 1089283 | 1089283 | 51.9706 | 5.3226 | 150563.4353 | 442465.0368 | https://lmsapp.nl/qr/asset/report/2f75ec96-5cab-4700-bb6c-a7fe3fc5a6d3 | 12 | WIJK BIJ DUURSTEDE | Linge | VOOR NR 8 | 3961 JD |  |  |  | Gemeente Wijk bij Duurstede | 2025-01-14 | In bedrijf |  |  |  | Gemeente Wijk bij Duurstede | Stedin |  |  | 1994-02-01 |  |  | Bemeterd |  | OB00258889 |  | Nacht | NVT | [10 empty] | Openbare verlichting | [5 empty] | 19 - MAST 4,0 M ST CONISCH | 1 | 1994-02-01 |  | In bedrijf |  | 455015 - BDS 100 LED 12/830 DRW UDG LS 8 | 1 | 2012-01-11 |  | In bedrijf | [11 empty] | LED 12 2S/830 CLO LS8 66% | 1 |  |  | In bedrijf | [15 empty] | 19 - MAST 4,0 M ST CONISCH |  |  | 173644 | Aan | 0 | 4 | CONISCH | STAAL | 6005 MOSGROEN | 40 | GESCHILDERD | NVT |  | 455015 - BDS 100 LED 12/830 DRW UDG LS 8 |  |  | 1088237 | Aan | 0 | [13 empty] | LED 12 2S/830 CLO LS8 66% |  |  | 1017252 | Aan | 0 | 12
112996 | 1089284 | 1089284 | 51.9714 | 5.3288 | 150989.5956 | 442560.5073 | https://lmsapp.nl/qr/asset/report/520f7f41-f07e-43e7-b1f1-bb5448ef676d | 12 | WIJK BIJ DUURSTEDE | Klipper | VOOR NR 70 | 3961 KH |  |  |  | Gemeente Wijk bij Duurstede | 2025-01-14 | In bedrijf |  |  |  | Gemeente Wijk bij Duurstede | Stedin |  |  | 1994-03-18 |  |  | Bemeterd |  | OB00254324 |  | Nacht | NVT | [10 empty] | Openbare verlichting | [5 empty] | 19 - MAST 4,0 M ST CONISCH | 1 | 1994-03-18 |  | In bedrijf |  | 455015 - BDS 100 LED 12/830 DRW UDG LS 8 | 1 | 2012-01-11 |  | In bedrijf | [11 empty] | LED 12 2S/830 CLO LS8 66% | 1 |  |  | In bedrijf | [15 empty] | 19 - MAST 4,0 M ST CONISCH |  |  | 173644 | Aan | 0 | 4 | CONISCH | STAAL | 6005 MOSGROEN | 40 | GESCHILDERD | NVT |  | 455015 - BDS 100 LED 12/830 DRW UDG LS 8 |  |  | 1088237 | Aan | 0 | [13 empty] | LED 12 2S/830 CLO LS8 66% |  |  | 1017252 | Aan | 0 | 12
112925 | 1089285 | 1089285 | 51.969 | 5.3237 | 150636.1959 | 442293.4465 | https://lmsapp.nl/qr/asset/report/5e4cac19-4ad6-4c03-8842-e95f133411bd | 12 | WIJK BIJ DUURSTEDE | Zuidwijk | VOOR NR 20 | 3961 NK |  |  |  | Gemeente Wijk bij Duurstede | 2025-01-14 | In bedrijf |  |  |  | Gemeente Wijk bij Duurstede | Stedin |  |  | 1994-06-01 |  |  | Bemeterd |  | OB00254207 |  | Nacht | NVT | [10 empty] | Openbare verlichting | [5 empty] | 19 - MAST 4,0 M ST CONISCH | 1 | 1994-06-01 |  | In bedrijf |  | 455015 - BDS 100 LED 12/830 DRW UDG LS 8 | 1 | 2012-01-11 |  | In bedrijf | [11 empty] | LED 12 2S/830 CLO LS8 66% | 1 |  |  | In bedrijf | [15 empty] | 19 - MAST 4,0 M ST CONISCH |  |  | 173644 | Aan | 0 | 4 | CONISCH | STAAL | 6005 MOSGROEN | 40 | GESCHILDERD | NVT |  | 455015 - BDS 100 LED 12/830 DRW UDG LS 8 |  |  | 1088237 | Aan | 0 | [13 empty] | LED 12 2S/830 CLO LS8 66% |  |  | 1017252 | Aan | 0 | 12
112927 | 1089286 | 1089286 | 51.969 | 5.3228 | 150572.4955 | 442283.9666 | https://lmsapp.nl/qr/asset/report/80637a79-d8b9-4b5f-b400-fe7a08a99193 | 12 | WIJK BIJ DUURSTEDE | Zuidwijk | TEGENOVER NR 8 | 3961 NK |  |  |  | Gemeente Wijk bij Duurstede | 2025-01-14 | In bedrijf |  |  |  | Gemeente Wijk bij Duurstede | Stedin |  |  | 1994-06-01 |  |  | Bemeterd |  | OB00255717 |  | Nacht | NVT | [10 empty] | Openbare verlichting | [5 empty] | 19 - MAST 4,0 M ST CONISCH | 1 | 1994-06-01 |  | In bedrijf |  | 455015 - BDS 100 LED 12/830 DRW UDG LS 8 | 1 | 2012-01-11 |  | In bedrijf | [11 empty] | LED 12 2S/830 CLO LS8 66% | 1 |  |  | In bedrijf | [15 empty] | 19 - MAST 4,0 M ST CONISCH |  |  | 173644 | Aan | 0 | 4 | CONISCH | STAAL | 6005 MOSGROEN | 40 | GESCHILDERD | NVT |  | 455015 - BDS 100 LED 12/830 DRW UDG LS 8 |  |  | 1088237 | Aan | 0 | [13 empty] | LED 12 2S/830 CLO LS8 66% |  |  | 1017252 | Aan | 0 | 12
112926 | 1089287 | 1089287 | 51.969 | 5.3232 | 150598.8154 | 442286.5868 | https://lmsapp.nl/qr/asset/report/f2cf1efd-2dab-41e7-9f22-988b4442cd51 | 12 | WIJK BIJ DUURSTEDE | Zuidwijk | VOOR NR 24 | 3961 NK |  |  |  | Gemeente Wijk bij Duurstede | 2025-01-14 | In bedrijf |  |  |  | Gemeente Wijk bij Duurstede | Stedin |  |  | 1994-06-01 |  |  | Bemeterd |  | OB00255718 |  | Nacht | NVT | [10 empty] | Openbare verlichting | [5 empty] | 19 - MAST 4,0 M ST CONISCH | 1 | 1994-06-01 |  | In bedrijf |  | 455015 - BDS 100 LED 12/830 DRW UDG LS 8 | 1 | 2012-01-11 |  | In bedrijf | [11 empty] | LED 12 2S/830 CLO LS8 66% | 1 |  |  | In bedrijf | [15 empty] | 19 - MAST 4,0 M ST CONISCH |  |  | 173644 | Aan | 0 | 4 | CONISCH | STAAL | 6005 MOSGROEN | 40 | GESCHILDERD | NVT |  | 455015 - BDS 100 LED 12/830 DRW UDG LS 8 |  |  | 1088237 | Aan | 0 | [13 empty] | LED 12 2S/830 CLO LS8 66% |  |  | 1017252 | Aan | 0 | 12
112931 | 1089288 | 1089288 | 51.9689 | 5.3234 | 150615.4757 | 442273.1468 | https://lmsapp.nl/qr/asset/report/75b629f9-e0fe-4937-8801-b5f7679f4e87 | 12 | WIJK BIJ DUURSTEDE | Zuidwijk | TEGENOVER NR 12 | 3961 NK |  |  |  | Gemeente Wijk bij Duurstede | 2025-01-14 | In bedrijf |  |  |  | Gemeente Wijk bij Duurstede | Stedin |  |  | 1994-06-02 |  |  | Bemeterd |  | OB00255713 |  | Nacht | NVT | [10 empty] | Openbare verlichting | [5 empty] | 19 - MAST 4,0 M ST CONISCH | 1 | 1994-06-02 |  | In bedrijf |  | 455015 - BDS 100 LED 12/830 DRW UDG LS 8 | 1 | 2012-01-11 |  | In bedrijf | [11 empty] | LED 12 2S/830 CLO LS8 66% | 1 |  |  | In bedrijf | [15 empty] | 19 - MAST 4,0 M ST CONISCH |  |  | 173644 | Aan | 0 | 4 | CONISCH | STAAL | 6005 MOSGROEN | 40 | GESCHILDERD | NVT |  | 455015 - BDS 100 LED 12/830 DRW UDG LS 8 |  |  | 1088237 | Aan | 0 | [13 empty] | LED 12 2S/830 CLO LS8 66% |  |  | 1017252 | Aan | 0 | 12
112930 | 1089289 | 1089289 | 51.969 | 5.3225 | 150553.7358 | 442286.3063 | https://lmsapp.nl/qr/asset/report/4d93c5b3-b42b-4776-ab28-279d42c34fc4 | 12 | WIJK BIJ DUURSTEDE | Zuidwijk | TEGENOVER NR 6 | 3961 NK |  |  |  | Gemeente Wijk bij Duurstede | 2025-01-14 | In bedrijf |  |  |  | Gemeente Wijk bij Duurstede | Stedin |  |  | 1994-06-02 |  |  | Bemeterd |  | OB00255714 |  | Nacht | NVT | [10 empty] | Openbare verlichting | [5 empty] | 19 - MAST 4,0 M ST CONISCH | 1 | 1994-06-02 |  | In bedrijf |  | 455015 - BDS 100 LED 12/830 DRW UDG LS 8 | 1 | 2012-01-11 |  | In bedrijf | [11 empty] | LED 12 2S/830 CLO LS8 66% | 1 |  |  | In bedrijf | [15 empty] | 19 - MAST 4,0 M ST CONISCH |  |  | 173644 | Aan | 0 | 4 | CONISCH | STAAL | 6005 MOSGROEN | 40 | GESCHILDERD | NVT |  | 455015 - BDS 100 LED 12/830 DRW UDG LS 8 |  |  | 1088237 | Aan | 0 | [13 empty] | LED 12 2S/830 CLO LS8 66% |  |  | 1017252 | Aan | 0 | 12
112929 | 1089290 | 1089290 | 51.9691 | 5.3223 | 150543.2354 | 442303.9465 | https://lmsapp.nl/qr/asset/report/e4a3896d-bd9f-434d-a790-cd58e2c7eb30 | 12 | WIJK BIJ DUURSTEDE | Zuidwijk | LINKS VAN NR 26 | 3961 NK |  |  |  | Gemeente Wijk bij Duurstede | 2025-01-14 | In bedrijf |  |  |  | Gemeente Wijk bij Duurstede | Stedin |  |  | 1994-06-02 |  |  | Bemeterd |  | OB00255715 |  | Nacht | NVT | [10 empty] | Openbare verlichting | [5 empty] | 19 - MAST 4,0 M ST CONISCH | 1 | 1994-06-02 |  | In bedrijf |  | 455015 - BDS 100 LED 12/830 DRW UDG LS 8 | 1 | 2012-01-11 |  | In bedrijf | [11 empty] | LED 12 2S/830 CLO LS8 66% | 1 |  |  | In bedrijf | [15 empty] | 19 - MAST 4,0 M ST CONISCH |  |  | 173644 | Aan | 0 | 4 | CONISCH | STAAL | 6005 MOSGROEN | 40 | GESCHILDERD | NVT |  | 455015 - BDS 100 LED 12/830 DRW UDG LS 8 |  |  | 1088237 | Aan | 0 | [13 empty] | LED 12 2S/830 CLO LS8 66% |  |  | 1017252 | Aan | 0 | 12
113138 | 1089291 | 1089291 | 51.9764 | 5.3255 | 150759.8457 | 443114.0769 | https://lmsapp.nl/qr/asset/report/24615e59-809e-4ed2-b66f-2c973d85526a | 12 | WIJK BIJ DUURSTEDE | Goudse Steen | VOOR NR 14 | 3961 XR |  |  |  | Gemeente Wijk bij Duurstede | 2025-01-14 | In bedrijf |  |  |  | Gemeente Wijk bij Duurstede | Stedin |  |  | 1994-06-30 |  |  | Bemeterd |  | OB00254330 |  | Nacht | NVT | [10 empty] | Openbare verlichting | [5 empty] | 19 - MAST 4,0 M ST CONISCH | 1 | 1994-06-30 |  | In bedrijf |  | 455015 - BDS 100 LED 12/830 DRW UDG LS 8 | 1 | 2012-01-11 |  | In bedrijf | [11 empty] | LED 12 2S/830 CLO LS8 66% | 1 |  |  | In bedrijf | [15 empty] | 19 - MAST 4,0 M ST CONISCH |  |  | 173644 | Aan | 0 | 4 | CONISCH | STAAL | 6005 MOSGROEN | 40 | GESCHILDERD | NVT |  | 455015 - BDS 100 LED 12/830 DRW UDG LS 8 |  |  | 1088237 | Aan | 0 | [13 empty] | LED 12 2S/830 CLO LS8 66% |  |  | 1017252 | Aan | 0 | 12
113640 | 1089292 | 1089292 | 51.9771 | 5.3317 | 151185.3055 | 443192.9563 | https://lmsapp.nl/qr/asset/report/268cb678-a993-4f0e-8be5-d8e9c3d73c14 | 12 | WIJK BIJ DUURSTEDE | Veldoven | NAAST NR 15 | 3961 EV |  |  |  | Gemeente Wijk bij Duurstede | 2025-01-14 | In bedrijf |  |  |  | Gemeente Wijk bij Duurstede | Stedin |  |  | 1994-10-11 |  |  | Bemeterd |  | OB00254284 |  | Nacht | NVT | [10 empty] | Openbare verlichting | [5 empty] | 19 - MAST 4,0 M ST CONISCH | 1 | 1994-10-11 |  | In bedrijf |  | 455015 - BDS 100 LED 12/830 DRW UDG LS 8 | 1 | 2012-01-11 |  | In bedrijf | [11 empty] | LED 12 2S/830 CLO LS8 66% | 1 |  |  | In bedrijf | [15 empty] | 19 - MAST 4,0 M ST CONISCH |  |  | 173644 | Aan | 0 | 4 | CONISCH | STAAL | 6005 MOSGROEN | 40 | GESCHILDERD | NVT |  | 455015 - BDS 100 LED 12/830 DRW UDG LS 8 |  |  | 1088237 | Aan | 0 | [13 empty] | LED 12 2S/830 CLO LS8 66% |  |  | 1017252 | Aan | 0 | 12
113643 | 1089293 | 1089293 | 51.9768 | 5.3325 | 151244.5253 | 443153.3373 | https://lmsapp.nl/qr/asset/report/401d748f-7b4e-4f91-ab54-67f5f682c102 | 12 | WIJK BIJ DUURSTEDE | Veldoven | ACHTER NR 23 | 3961 EV |  |  |  | Gemeente Wijk bij Duurstede | 2025-01-14 | In bedrijf |  |  |  | Gemeente Wijk bij Duurstede | Stedin |  |  | 1994-10-11 |  |  | Bemeterd |  | OB00257118 |  | Nacht | NVT | [10 empty] | Openbare verlichting | [5 empty] | 19 - MAST 4,0 M ST CONISCH | 1 | 1994-10-11 |  | In bedrijf |  | 455015 - BDS 100 LED 12/830 DRW UDG LS 8 | 1 | 2012-01-11 |  | In bedrijf | [11 empty] | LED 12 2S/830 CLO LS8 66% | 1 |  |  | In bedrijf | [15 empty] | 19 - MAST 4,0 M ST CONISCH |  |  | 173644 | Aan | 0 | 4 | CONISCH | STAAL | 6005 MOSGROEN | 40 | GESCHILDERD | NVT |  | 455015 - BDS 100 LED 12/830 DRW UDG LS 8 |  |  | 1088237 | Aan | 0 | [13 empty] | LED 12 2S/830 CLO LS8 66% |  |  | 1017252 | Aan | 0 | 12
128177 | 1089294 | 1089294 | 51.9734 | 5.3275 | 150898.5254 | 442776.1364 | https://lmsapp.nl/qr/asset/report/d3626089-f562-4c1d-bf65-74d13f2422c5 | 12 | WIJK BIJ DUURSTEDE | Sluishoofd | VOOR FLAT NR 3 - 01 T/M 3-08 | 3961 KW |  |  |  | Gemeente Wijk bij Duurstede | 2025-01-14 | In bedrijf |  |  |  | Gemeente Wijk bij Duurstede | Stedin |  |  | 1994-11-07 |  |  | Bemeterd |  | OB00256014 |  | Nacht | NVT | [10 empty] | Openbare verlichting | [5 empty] | 19 - MAST 4,0 M ST CONISCH | 1 | 1994-11-07 |  | In bedrijf |  | 455015 - BDS 100 LED 12/830 DRW UDG LS 8 | 1 | 2012-01-11 |  | In bedrijf | [11 empty] | LED 12 2S/830 CLO LS8 66% | 1 |  |  | In bedrijf | [15 empty] | 19 - MAST 4,0 M ST CONISCH |  |  | 173644 | Aan | 0 | 4 | CONISCH | STAAL | 6005 MOSGROEN | 40 | GESCHILDERD | NVT |  | 455015 - BDS 100 LED 12/830 DRW UDG LS 8 |  |  | 1088237 | Aan | 0 | [13 empty] | LED 12 2S/830 CLO LS8 66% |  |  | 1017252 | Aan | 0 | 12
128179 | 1089295 | 1089295 | 51.9756 | 5.3305 | 151105.4256 | 443027.4269 | https://lmsapp.nl/qr/asset/report/76d17031-b068-48ed-b615-8a232f20c12b | 12 | WIJK BIJ DUURSTEDE | Overloop | 7E MAST VANAF DE BOTERSLOOTWEG | 3961 KE |  |  |  | Gemeente Wijk bij Duurstede | 2025-01-14 | In bedrijf |  |  |  | Gemeente Wijk bij Duurstede | Stedin |  |  | 1994-11-08 |  |  | Bemeterd |  | OB00254229 |  | Nacht | NVT | [10 empty] | Openbare verlichting | [5 empty] | 219 - MAST 4,0m ST CONISCH OPZ 60MM PC | 1 | 2025-04-14 |  | In bedrijf |  | 455015 - BDS 100 LED 12/830 DRW UDG LS 8 | 1 | 2012-01-11 |  | In bedrijf | [11 empty] | LED 12 2S/830 CLO LS8 66% | 1 |  |  | In bedrijf | [15 empty] | 219 - MAST 4,0m ST CONISCH OPZ 60MM PC |  |  | 641174 | Aan | 0 |  |  |  | Thermisch verzinkt | 40 |  |  |  | 455015 - BDS 100 LED 12/830 DRW UDG LS 8 |  |  | 1088237 | Aan | 0 | [13 empty] | LED 12 2S/830 CLO LS8 66% |  |  | 1017252 | Aan | 0 | 12
128178 | 1089296 | 1089296 | 51.9773 | 5.3278 | 150915.6657 | 443215.3171 | https://lmsapp.nl/qr/asset/report/a411acb5-c092-46fe-a1ab-5eb68ca8a431 | 12 | WIJK BIJ DUURSTEDE | Opsnijder | ACHTER NR 80 (RINGOVEN) | 3960 BA |  |  |  | Gemeente Wijk bij Duurstede | 2025-01-14 | In bedrijf |  |  |  | Gemeente Wijk bij Duurstede | Stedin |  |  | 1994-11-08 |  |  | Bemeterd |  | OB00458284 |  | Nacht | NVT | [10 empty] | Openbare verlichting | [5 empty] | 19 - MAST 4,0 M ST CONISCH | 1 | 1994-11-08 |  | In bedrijf |  | 455015 - BDS 100 LED 12/830 DRW UDG LS 8 | 1 | 2012-01-11 |  | In bedrijf | [11 empty] | LED 12 2S/830 CLO LS8 66% | 1 |  |  | In bedrijf | [15 empty] | 19 - MAST 4,0 M ST CONISCH |  |  | 173644 | Aan | 0 | 4 | CONISCH | STAAL | 6005 MOSGROEN | 40 | GESCHILDERD | NVT |  | 455015 - BDS 100 LED 12/830 DRW UDG LS 8 |  |  | 1088237 | Aan | 0 | [13 empty] | LED 12 2S/830 CLO LS8 66% |  |  | 1017252 | Aan | 0 | 12
128213 | 1089297 | 1089297 | 51.9737 | 5.3274 | 150891.2455 | 442813.1966 | https://lmsapp.nl/qr/asset/report/982599ea-af2d-4aa7-a700-00d18cc0b9e8 | 12 | WIJK BIJ DUURSTEDE | Sluishoofd | ACHTERKANT NR 10 VAN HET WINKE | 3961 KW |  |  |  | Gemeente Wijk bij Duurstede | 2025-01-14 | In bedrijf |  |  |  | Gemeente Wijk bij Duurstede | Stedin |  |  | 1994-12-06 |  |  | Bemeterd |  | OB00256013 |  | Nacht | NVT | [10 empty] | Openbare verlichting | [5 empty] | 19 - MAST 4,0 M ST CONISCH | 1 | 1994-12-06 |  | In bedrijf |  | 455015 - BDS 100 LED 12/830 DRW UDG LS 8 | 1 | 2012-01-11 |  | In bedrijf | [11 empty] | LED 12 2S/830 CLO LS8 66% | 1 |  |  | In bedrijf | [15 empty] | 19 - MAST 4,0 M ST CONISCH |  |  | 173644 | Aan | 0 | 4 | CONISCH | STAAL | 6005 MOSGROEN | 40 | GESCHILDERD | NVT |  | 455015 - BDS 100 LED 12/830 DRW UDG LS 8 |  |  | 1088237 | Aan | 0 | [13 empty] | LED 12 2S/830 CLO LS8 66% |  |  | 1017252 | Aan | 0 | 12
129276 | 1089298 | 1089298 | 51.9756 | 5.3283 | 150953.2157 | 443023.0274 | https://lmsapp.nl/qr/asset/report/1be75634-fe7d-4492-8c2f-2f662db6f505 | 12 | WIJK BIJ DUURSTEDE | Friese Steen | TEGENOVER NR 50 | 3961 XK |  |  |  | Gemeente Wijk bij Duurstede | 2025-01-14 | In bedrijf |  |  |  | Gemeente Wijk bij Duurstede | Stedin |  |  | 1995-08-21 |  |  | Bemeterd |  | OB00254436 |  | Nacht | NVT | [10 empty] | Openbare verlichting | [5 empty] | 19 - MAST 4,0 M ST CONISCH | 1 | 1995-08-21 |  | In bedrijf |  | 455015 - BDS 100 LED 12/830 DRW UDG LS 8 | 1 | 2012-01-11 |  | In bedrijf | [11 empty] | LED 12 2S/830 CLO LS8 66% | 1 |  |  | In bedrijf | [15 empty] | 19 - MAST 4,0 M ST CONISCH |  |  | 173644 | Aan | 0 | 4 | CONISCH | STAAL | 6005 MOSGROEN | 40 | GESCHILDERD | NVT |  | 455015 - BDS 100 LED 12/830 DRW UDG LS 8 |  |  | 1088237 | Aan | 0 | [13 empty] | LED 12 2S/830 CLO LS8 66% |  |  | 1017252 | Aan | 0 | 12
129994 | 1089299 | 1089299 | 51.9701 | 5.3287 | 150980.4958 | 442408.5273 | https://lmsapp.nl/qr/asset/report/0e0550b1-6038-475a-bc0e-2f7cb18708e6 | 12 | WIJK BIJ DUURSTEDE | Klipper | VOOR NR 33 | 3961 KH |  |  |  | Gemeente Wijk bij Duurstede | 2025-01-14 | In bedrijf |  |  |  | Gemeente Wijk bij Duurstede | Stedin |  |  | 1996-06-06 |  |  | Bemeterd |  | OB00257701 |  | Nacht | NVT | [10 empty] | Openbare verlichting | [5 empty] | 219 - MAST 4,0m ST CONISCH OPZ 60MM PC | 1 | 1996-06-06 |  | In bedrijf |  | 455015 - BDS 100 LED 12/830 DRW UDG LS 8 | 1 | 2012-01-11 |  | In bedrijf | [11 empty] | LED 12 2S/830 CLO LS8 66% | 1 |  |  | In bedrijf | [15 empty] | 219 - MAST 4,0m ST CONISCH OPZ 60MM PC |  |  | 641174 | Aan | 0 |  |  |  | Thermisch verzinkt | 40 |  |  |  | 455015 - BDS 100 LED 12/830 DRW UDG LS 8 |  |  | 1088237 | Aan | 0 | [13 empty] | LED 12 2S/830 CLO LS8 66% |  |  | 1017252 | Aan | 0 | 12
134283 | 1089300 | 1089300 | 51.9741 | 5.3275 | 150896.0359 | 442851.4362 | https://lmsapp.nl/qr/asset/report/d9cc6d59-da25-45c1-b309-581227ddf379 | 12 | WIJK BIJ DUURSTEDE | Sluishoofd | PARKEERPLAATS ACHTER WINKELCEN | 3961 KW |  |  |  | Gemeente Wijk bij Duurstede | 2025-01-14 | In bedrijf |  |  |  | Gemeente Wijk bij Duurstede | Stedin |  |  | 1996-08-16 |  |  | Bemeterd |  | OB00256012 |  | Nacht | NVT | [10 empty] | Openbare verlichting | [5 empty] | 219 - MAST 4,0m ST CONISCH OPZ 60MM PC | 1 | 1996-08-16 |  | In bedrijf |  | 455015 - BDS 100 LED 12/830 DRW UDG LS 8 | 1 | 2012-01-11 |  | In bedrijf | [11 empty] | LED 12 2S/830 CLO LS8 66% | 1 |  |  | In bedrijf | [15 empty] | 219 - MAST 4,0m ST CONISCH OPZ 60MM PC |  |  | 641174 | Aan | 0 |  |  |  | Thermisch verzinkt | 40 |  |  |  | 455015 - BDS 100 LED 12/830 DRW UDG LS 8 |  |  | 1088237 | Aan | 0 | [13 empty] | LED 12 2S/830 CLO LS8 66% |  |  | 1017252 | Aan | 0 | 12
134509 | 1089301 | 1089301 | 51.9726 | 5.3256 | 150769.5958 | 442694.4764 | https://lmsapp.nl/qr/asset/report/51a610c4-95e2-4241-b35a-e6925c49b32a | 12 | WIJK BIJ DUURSTEDE | Kompas | VOOR NR 1 | 3961 JK |  |  |  | Gemeente Wijk bij Duurstede | 2025-01-14 | In bedrijf |  |  |  | Gemeente Wijk bij Duurstede | Stedin |  |  | 1996-09-03 |  |  | Bemeterd |  | OB00254319 |  | Nacht | NVT | [10 empty] | Openbare verlichting | [5 empty] | 219 - MAST 4,0m ST CONISCH OPZ 60MM PC | 1 | 1996-09-03 |  | In bedrijf |  | 455015 - BDS 100 LED 12/830 DRW UDG LS 8 | 1 | 2012-01-11 |  | In bedrijf | [11 empty] | LED 12 2S/830 CLO LS8 66% | 1 |  |  | In bedrijf | [15 empty] | 219 - MAST 4,0m ST CONISCH OPZ 60MM PC |  |  | 641174 | Aan | 0 |  |  |  | Thermisch verzinkt | 40 |  |  |  | 455015 - BDS 100 LED 12/830 DRW UDG LS 8 |  |  | 1088237 | Aan | 0 | [13 empty] | LED 12 2S/830 CLO LS8 66% |  |  | 1017252 | Aan | 0 | 12
134545 | 1089302 | 1089302 | 51.971 | 5.3343 | 151363.7662 | 442508.6971 | https://lmsapp.nl/qr/asset/report/1c8ea3fa-4758-4956-ad7d-af91771fc463 | 12 | WIJK BIJ DUURSTEDE | Schoener | VOOR NR 43 | 3961 KZ |  |  |  | Gemeente Wijk bij Duurstede | 2025-01-14 | In bedrijf |  |  |  | Gemeente Wijk bij Duurstede | Stedin |  |  | 1996-09-24 |  |  | Bemeterd |  | OB00254700 |  | Nacht | NVT | [10 empty] | Openbare verlichting | [5 empty] | 219 - MAST 4,0m ST CONISCH OPZ 60MM PC | 1 | 1996-09-24 |  | In bedrijf |  | 455015 - BDS 100 LED 12/830 DRW UDG LS 8 | 1 | 2012-01-11 |  | In bedrijf | [11 empty] | LED 12 2S/830 CLO LS8 66% | 1 |  |  | In bedrijf | [15 empty] | 219 - MAST 4,0m ST CONISCH OPZ 60MM PC |  |  | 641174 | Aan | 0 |  |  |  | Thermisch verzinkt | 40 |  |  |  | 455015 - BDS 100 LED 12/830 DRW UDG LS 8 |  |  | 1088237 | Aan | 0 | [13 empty] | LED 12 2S/830 CLO LS8 66% |  |  | 1017252 | Aan | 0 | 12
134819 | 1089303 | 1089303 | 51.9767 | 5.3298 | 151055.1058 | 443142.6165 | https://lmsapp.nl/qr/asset/report/7ba37b08-5aca-4c1a-984b-37024ad2c1d2 | 12 | WIJK BIJ DUURSTEDE | Tunneloven | BIJ NR 30 | 3961 EN |  |  |  | Gemeente Wijk bij Duurstede | 2025-01-14 | In bedrijf |  |  |  | Gemeente Wijk bij Duurstede | Stedin |  |  | 1996-11-01 |  |  | Bemeterd |  | OB00254611 |  | Nacht | NVT | [10 empty] | Openbare verlichting | [5 empty] | 219 - MAST 4,0m ST CONISCH OPZ 60MM PC | 1 | 1996-11-01 |  | In bedrijf |  | 455015 - BDS 100 LED 12/830 DRW UDG LS 8 | 1 | 2012-01-11 |  | In bedrijf | [11 empty] | LED 12 2S/830 CLO LS8 66% | 1 |  |  | In bedrijf | [15 empty] | 219 - MAST 4,0m ST CONISCH OPZ 60MM PC |  |  | 641174 | Aan | 0 |  |  |  | Thermisch verzinkt | 40 |  |  |  | 455015 - BDS 100 LED 12/830 DRW UDG LS 8 |  |  | 1088237 | Aan | 0 | [13 empty] | LED 12 2S/830 CLO LS8 66% |  |  | 1017252 | Aan | 0 | 12
135402 | 1089304 | 1089304 | 51.9708 | 5.327 | 150861.2957 | 442483.9967 | https://lmsapp.nl/qr/asset/report/d626eeae-398e-4286-a24e-c730e9612ce3 | 12 | WIJK BIJ DUURSTEDE | Mast | SCHUIN VOOR NR 26 | 3961 JW |  |  |  | Gemeente Wijk bij Duurstede | 2025-01-14 | In bedrijf |  |  |  | Gemeente Wijk bij Duurstede | Stedin |  |  | 1996-12-16 |  |  | Bemeterd |  | OB00257503 |  | Nacht | NVT | [10 empty] | Openbare verlichting | [5 empty] | 219 - MAST 4,0m ST CONISCH OPZ 60MM PC | 1 | 1996-12-16 |  | In bedrijf |  | 455015 - BDS 100 LED 12/830 DRW UDG LS 8 | 1 | 2012-01-11 |  | In bedrijf | [11 empty] | LED 12 2S/830 CLO LS8 66% | 1 |  |  | In bedrijf | [15 empty] | 219 - MAST 4,0m ST CONISCH OPZ 60MM PC |  |  | 641174 | Aan | 0 |  |  |  | Thermisch verzinkt | 40 |  |  |  | 455015 - BDS 100 LED 12/830 DRW UDG LS 8 |  |  | 1088237 | Aan | 0 | [13 empty] | LED 12 2S/830 CLO LS8 66% |  |  | 1017252 | Aan | 0 | 12
135702 | 1089305 | 1089305 | 51.9785 | 5.33 | 151068.2656 | 443349.1765 | https://lmsapp.nl/qr/asset/report/7d1563c1-71ba-45fd-905e-6c42231d12b2 | 12 | WIJK BIJ DUURSTEDE | Vlamoven | VOOR NR 14 | 3961 EB |  |  |  | Gemeente Wijk bij Duurstede | 2025-01-14 | In bedrijf |  |  |  | Gemeente Wijk bij Duurstede | Stedin |  |  | 1997-03-26 |  |  | Bemeterd |  | OB00254537 |  | Nacht | NVT | [10 empty] | Openbare verlichting | [5 empty] | 219 - MAST 4,0m ST CONISCH OPZ 60MM PC | 1 | 1997-03-26 |  | In bedrijf |  | 455015 - BDS 100 LED 12/830 DRW UDG LS 8 | 1 | 2012-01-11 |  | In bedrijf | [11 empty] | LED 12 2S/830 CLO LS8 66% | 1 |  |  | In bedrijf | [15 empty] | 219 - MAST 4,0m ST CONISCH OPZ 60MM PC |  |  | 641174 | Aan | 0 |  |  |  | Thermisch verzinkt | 40 |  |  |  | 455015 - BDS 100 LED 12/830 DRW UDG LS 8 |  |  | 1088237 | Aan | 0 | [13 empty] | LED 12 2S/830 CLO LS8 66% |  |  | 1017252 | Aan | 0 | 12
140170 | 1089306 | 1089306 | 51.974 | 5.3247 | 150704.0253 | 442842.2073 | https://lmsapp.nl/qr/asset/report/77360f86-59f6-481a-82fa-a38c202b88c3 | 12 | WIJK BIJ DUURSTEDE | Beerze | VOOR 26 | 3961 HD |  |  |  | Gemeente Wijk bij Duurstede | 2025-01-14 | In bedrijf |  |  |  | Gemeente Wijk bij Duurstede | Stedin |  |  | 1997-08-29 |  |  | Bemeterd |  | OB00258637 |  | Nacht | NVT | [10 empty] | Openbare verlichting | [5 empty] | 219 - MAST 4,0m ST CONISCH OPZ 60MM PC | 1 | 1997-08-29 |  | In bedrijf |  | 455015 - BDS 100 LED 12/830 DRW UDG LS 8 | 1 | 2012-01-11 |  | In bedrijf | [11 empty] | LED 12 2S/830 CLO LS8 66% | 1 |  |  | In bedrijf | [15 empty] | 219 - MAST 4,0m ST CONISCH OPZ 60MM PC |  |  | 641174 | Aan | 0 |  |  |  | Thermisch verzinkt | 40 |  |  |  | 455015 - BDS 100 LED 12/830 DRW UDG LS 8 |  |  | 1088237 | Aan | 0 | [13 empty] | LED 12 2S/830 CLO LS8 66% |  |  | 1017252 | Aan | 0 | 12
140175 | 1089307 | 1089307 | 51.9694 | 5.3278 | 150915.8659 | 442333.4665 | https://lmsapp.nl/qr/asset/report/0816a4a4-443f-42f8-860b-db9b9a2ab922 | 12 | WIJK BIJ DUURSTEDE | Middelweg Oost | T/O NR 24 | 3961 MG |  |  |  | Gemeente Wijk bij Duurstede | 2025-01-14 | In bedrijf |  |  |  | Gemeente Wijk bij Duurstede | Stedin |  |  | 1997-09-03 |  |  | Bemeterd |  | OB00254999 |  | Nacht | NVT | [10 empty] | Openbare verlichting | [5 empty] | 219 - MAST 4,0m ST CONISCH OPZ 60MM PC | 1 | 1997-09-03 |  | In bedrijf |  | 455015 - BDS 100 LED 12/830 DRW UDG LS 8 | 1 | 2012-01-11 |  | In bedrijf | [11 empty] | LED 12 2S/830 CLO LS8 66% | 1 |  |  | In bedrijf | [15 empty] | 219 - MAST 4,0m ST CONISCH OPZ 60MM PC |  |  | 641174 | Aan | 0 |  |  |  | Thermisch verzinkt | 40 |  |  |  | 455015 - BDS 100 LED 12/830 DRW UDG LS 8 |  |  | 1088237 | Aan | 0 | [13 empty] | LED 12 2S/830 CLO LS8 66% |  |  | 1017252 | Aan | 0 | 12
142282 | 1089308 | 1089308 | 51.9752 | 5.3354 | 151440.6748 | 442975.9377 | https://lmsapp.nl/qr/asset/report/df5e4216-455d-4724-b991-78dbb904580b | 12 | WIJK BIJ DUURSTEDE | Boterslootweg | THV VOETPAD BOTERSLOOTWEG IN S | 3960 BA |  |  |  | Gemeente Wijk bij Duurstede | 2025-01-14 | In bedrijf |  |  |  | Gemeente Wijk bij Duurstede | Stedin |  |  | 1997-12-16 |  |  | Bemeterd |  | OB00458303 |  | Nacht | NVT | [10 empty] | Openbare verlichting | [5 empty] | 219 - MAST 4,0m ST CONISCH OPZ 60MM PC | 1 | 1997-12-16 |  | In bedrijf |  | 455015 - BDS 100 LED 12/830 DRW UDG LS 8 | 1 | 2012-01-11 |  | In bedrijf | [11 empty] | LED 12 2S/830 CLO LS8 66% | 1 |  |  | In bedrijf | [15 empty] | 219 - MAST 4,0m ST CONISCH OPZ 60MM PC |  |  | 641174 | Aan | 0 |  |  |  | Thermisch verzinkt | 40 |  |  |  | 455015 - BDS 100 LED 12/830 DRW UDG LS 8 |  |  | 1088237 | Aan | 0 | [13 empty] | LED 12 2S/830 CLO LS8 66% |  |  | 1017252 | Aan | 0 | 12
142281 | 1089309 | 1089309 | 51.9751 | 5.3358 | 151466.2364 | 442964.3967 | https://lmsapp.nl/qr/asset/report/8656f4bc-8b6e-4eda-81c3-77e105cf3961 | 12 | WIJK BIJ DUURSTEDE | Boterslootweg | VOETPAD THV BOTERSLOOTWEG IN S | 3960 BA |  |  |  | Gemeente Wijk bij Duurstede | 2025-01-14 | In bedrijf |  |  |  | Gemeente Wijk bij Duurstede | Stedin |  |  | 1997-12-16 |  |  | Bemeterd |  | OB00458304 |  | Nacht | NVT | [10 empty] | Openbare verlichting | [5 empty] | 219 - MAST 4,0m ST CONISCH OPZ 60MM PC | 1 | 1997-12-16 |  | In bedrijf |  | 455015 - BDS 100 LED 12/830 DRW UDG LS 8 | 1 | 2012-01-11 |  | In bedrijf | [11 empty] | LED 12 2S/830 CLO LS8 66% | 1 |  |  | In bedrijf | [15 empty] | 219 - MAST 4,0m ST CONISCH OPZ 60MM PC |  |  | 641174 | Aan | 0 |  |  |  | Thermisch verzinkt | 40 |  |  |  | 455015 - BDS 100 LED 12/830 DRW UDG LS 8 |  |  | 1088237 | Aan | 0 | [13 empty] | LED 12 2S/830 CLO LS8 66% |  |  | 1017252 | Aan | 0 | 12
142275 | 1089310 | 1089310 | 51.9743 | 5.334 | 151345.4343 | 442876.9852 | https://lmsapp.nl/qr/asset/report/91408443-996b-44ae-942b-bf139beb45e4 | 12 | WIJK BIJ DUURSTEDE | Boterslootweg | PAD RICHTING VESTING ACHTER NR | 3960 BA |  |  |  | Gemeente Wijk bij Duurstede | 2025-01-14 | In bedrijf |  |  |  | Gemeente Wijk bij Duurstede | Stedin |  |  | 1997-12-16 |  |  | Bemeterd |  | OB00458309 |  | Nacht | NVT | [10 empty] | Openbare verlichting | [5 empty] | 219 - MAST 4,0m ST CONISCH OPZ 60MM PC | 1 | 1997-12-16 |  | In bedrijf |  | 455015 - BDS 100 LED 12/830 DRW UDG LS 8 | 1 | 2012-01-11 |  | In bedrijf | [11 empty] | LED 12 2S/830 CLO LS8 66% | 1 |  |  | In bedrijf | [15 empty] | 219 - MAST 4,0m ST CONISCH OPZ 60MM PC |  |  | 641174 | Aan | 0 |  |  |  | Thermisch verzinkt | 40 |  |  |  | 455015 - BDS 100 LED 12/830 DRW UDG LS 8 |  |  | 1088237 | Aan | 0 | [13 empty] | LED 12 2S/830 CLO LS8 66% |  |  | 1017252 | Aan | 0 | 12
142272 | 1089311 | 1089311 | 51.9748 | 5.3341 | 151351.7993 | 442938.6271 | https://lmsapp.nl/qr/asset/report/e0a56e63-efab-4005-97fa-ba87bfd59508 | 12 | WIJK BIJ DUURSTEDE | Boterslootweg | PAD RICHTING VESTING IN STADSP | 3960 BA |  |  |  | Gemeente Wijk bij Duurstede | 2025-01-14 | In bedrijf |  |  |  | Gemeente Wijk bij Duurstede | Stedin |  |  | 1997-12-16 |  |  | Bemeterd |  | OB00458310 |  | Nacht | NVT | [10 empty] | Openbare verlichting | [5 empty] | 219 - MAST 4,0m ST CONISCH OPZ 60MM PC | 1 | 1997-12-16 |  | In bedrijf |  | 455015 - BDS 100 LED 12/830 DRW UDG LS 8 | 1 | 2012-01-11 |  | In bedrijf | [11 empty] | LED 12 2S/830 CLO LS8 66% | 1 |  |  | In bedrijf | [15 empty] | 219 - MAST 4,0m ST CONISCH OPZ 60MM PC |  |  | 641174 | Aan | 0 |  |  |  | Thermisch verzinkt | 40 |  |  |  | 455015 - BDS 100 LED 12/830 DRW UDG LS 8 |  |  | 1088237 | Aan | 0 | [13 empty] | LED 12 2S/830 CLO LS8 66% |  |  | 1017252 | Aan | 0 | 12
142270 | 1089312 | 1089312 | 51.9751 | 5.3346 | 151384.0996 | 442969.2328 | https://lmsapp.nl/qr/asset/report/00641c4c-f3f0-4cab-b6b7-f3ea3fffe23c | 12 | WIJK BIJ DUURSTEDE | Boterslootweg | PAD BIJ BOTERSLOOTWEG IN STADS | 3960 BA |  |  |  | Gemeente Wijk bij Duurstede | 2025-01-14 | In bedrijf |  |  |  | Gemeente Wijk bij Duurstede | Stedin |  |  | 1997-12-16 |  |  | Bemeterd |  | OB00458311 |  | Nacht | NVT | [10 empty] | Openbare verlichting | [5 empty] | 219 - MAST 4,0m ST CONISCH OPZ 60MM PC | 1 | 1997-12-16 |  | In bedrijf |  | 455015 - BDS 100 LED 12/830 DRW UDG LS 8 | 1 | 2012-01-11 |  | In bedrijf | [11 empty] | LED 12 2S/830 CLO LS8 66% | 1 |  |  | In bedrijf | [15 empty] | 219 - MAST 4,0m ST CONISCH OPZ 60MM PC |  |  | 641174 | Aan | 0 |  |  |  | Thermisch verzinkt | 40 |  |  |  | 455015 - BDS 100 LED 12/830 DRW UDG LS 8 |  |  | 1088237 | Aan | 0 | [13 empty] | LED 12 2S/830 CLO LS8 66% |  |  | 1017252 | Aan | 0 | 12
140831 | 1089313 | 1089313 | 51.9744 | 5.3338 | 151330.4185 | 442891.5208 | https://lmsapp.nl/qr/asset/report/d2bda766-df09-4ad1-a83c-f54985facdd9 | 12 | WIJK BIJ DUURSTEDE | Boterslootweg | PAD ACHTER VESTING IN STADSPAR | 3960 BA |  |  |  | Gemeente Wijk bij Duurstede | 2025-01-14 | In bedrijf |  |  |  | Gemeente Wijk bij Duurstede | Stedin |  |  | 1997-12-16 |  |  | Bemeterd |  | OB00458312 |  | Nacht | NVT | [10 empty] | Openbare verlichting | [5 empty] | 219 - MAST 4,0m ST CONISCH OPZ 60MM PC | 1 | 1997-12-16 |  | In bedrijf |  | 455015 - BDS 100 LED 12/830 DRW UDG LS 8 | 1 | 2012-01-11 |  | In bedrijf | [11 empty] | LED 12 2S/830 CLO LS8 66% | 1 |  |  | In bedrijf | [15 empty] | 219 - MAST 4,0m ST CONISCH OPZ 60MM PC |  |  | 641174 | Aan | 0 |  |  |  | Thermisch verzinkt | 40 |  |  |  | 455015 - BDS 100 LED 12/830 DRW UDG LS 8 |  |  | 1088237 | Aan | 0 | [13 empty] | LED 12 2S/830 CLO LS8 66% |  |  | 1017252 | Aan | 0 | 12
140830 | 1089314 | 1089314 | 51.9746 | 5.334 | 151340.9528 | 442915.3043 | https://lmsapp.nl/qr/asset/report/51c53180-a1e5-490d-8bef-79a11bb1941d | 12 | WIJK BIJ DUURSTEDE | Boterslootweg | PAD BIJ VESTING IN STADSPARK | 3960 BA |  |  |  | Gemeente Wijk bij Duurstede | 2025-01-14 | In bedrijf |  |  |  | Gemeente Wijk bij Duurstede | Stedin |  |  | 1997-12-16 |  |  | Bemeterd |  | OB00458313 |  | Nacht | NVT | [10 empty] | Openbare verlichting | [5 empty] | 219 - MAST 4,0m ST CONISCH OPZ 60MM PC | 1 | 1997-12-16 |  | In bedrijf |  | 455015 - BDS 100 LED 12/830 DRW UDG LS 8 | 1 | 2012-01-11 |  | In bedrijf | [11 empty] | LED 12 2S/830 CLO LS8 66% | 1 |  |  | In bedrijf | [15 empty] | 219 - MAST 4,0m ST CONISCH OPZ 60MM PC |  |  | 641174 | Aan | 0 |  |  |  | Thermisch verzinkt | 40 |  |  |  | 455015 - BDS 100 LED 12/830 DRW UDG LS 8 |  |  | 1088237 | Aan | 0 | [13 empty] | LED 12 2S/830 CLO LS8 66% |  |  | 1017252 | Aan | 0 | 12
57183 | 1089315 | 1089315 | 51.975 | 5.3342 | 151359.7229 | 442959.1794 | https://lmsapp.nl/qr/asset/report/31d69a89-5bbe-4772-b94a-5f06f2ab3491 | 12 | WIJK BIJ DUURSTEDE | Boterslootweg | MAST VOOR BRUGGETJE | 3960 BA |  |  |  | Gemeente Wijk bij Duurstede | 2025-01-14 | In bedrijf |  |  |  | Gemeente Wijk bij Duurstede | Stedin |  |  | 1997-12-16 |  |  | Bemeterd |  | OB00458315 |  | Nacht | NVT | [10 empty] | Openbare verlichting | [5 empty] | 219 - MAST 4,0m ST CONISCH OPZ 60MM PC | 1 | 1997-12-16 |  | In bedrijf |  | 455015 - BDS 100 LED 12/830 DRW UDG LS 8 | 1 | 2012-01-11 |  | In bedrijf | [11 empty] | LED 12 2S/830 CLO LS8 66% | 1 |  |  | In bedrijf | [15 empty] | 219 - MAST 4,0m ST CONISCH OPZ 60MM PC |  |  | 641174 | Aan | 0 |  |  |  | Thermisch verzinkt | 40 |  |  |  | 455015 - BDS 100 LED 12/830 DRW UDG LS 8 |  |  | 1088237 | Aan | 0 | [13 empty] | LED 12 2S/830 CLO LS8 66% |  |  | 1017252 | Aan | 0 | 12
143322 | 1089316 | 1089316 | 51.977 | 5.3277 | 150914.6054 | 443177.2869 | https://lmsapp.nl/qr/asset/report/9109556d-8481-4ddb-9df8-1a7436ea265f | 12 | WIJK BIJ DUURSTEDE | IJsselsteen | VOOR NR 40 | 3961 GD |  |  |  | Gemeente Wijk bij Duurstede | 2025-01-14 | In bedrijf |  |  |  | Gemeente Wijk bij Duurstede | Stedin |  |  | 1998-03-13 |  |  | Bemeterd |  | OB00259156 |  | Nacht | NVT | [10 empty] | Openbare verlichting | [5 empty] | 219 - MAST 4,0m ST CONISCH OPZ 60MM PC | 1 | 1998-03-13 |  | In bedrijf |  | 455015 - BDS 100 LED 12/830 DRW UDG LS 8 | 1 | 2012-01-11 |  | In bedrijf | [11 empty] | LED 12 2S/830 CLO LS8 66% | 1 |  |  | In bedrijf | [15 empty] | 219 - MAST 4,0m ST CONISCH OPZ 60MM PC |  |  | 641174 | Aan | 0 |  |  |  | Thermisch verzinkt | 40 |  |  |  | 455015 - BDS 100 LED 12/830 DRW UDG LS 8 |  |  | 1088237 | Aan | 0 | [13 empty] | LED 12 2S/830 CLO LS8 66% |  |  | 1017252 | Aan | 0 | 12
143800 | 1089317 | 1089317 | 51.9776 | 5.3297 | 151046.4258 | 443249.3569 | https://lmsapp.nl/qr/asset/report/51dd56e3-a97f-41c9-a8a2-ac9ee3793a5f | 12 | WIJK BIJ DUURSTEDE | Ringoven | T/O 134 | 3961 EG |  |  |  | Gemeente Wijk bij Duurstede | 2025-01-14 | In bedrijf |  |  |  | Gemeente Wijk bij Duurstede | Stedin |  |  | 1998-05-11 |  |  | Bemeterd |  | OB00256064 |  | Nacht | NVT | [10 empty] | Openbare verlichting | [5 empty] | 219 - MAST 4,0m ST CONISCH OPZ 60MM PC | 1 | 1998-05-11 |  | In bedrijf |  | 455015 - BDS 100 LED 12/830 DRW UDG LS 8 | 1 | 2012-01-11 |  | In bedrijf | [11 empty] | LED 12 2S/830 CLO LS8 66% | 1 |  |  | In bedrijf | [15 empty] | 219 - MAST 4,0m ST CONISCH OPZ 60MM PC |  |  | 641174 | Aan | 0 |  |  |  | Thermisch verzinkt | 40 |  |  |  | 455015 - BDS 100 LED 12/830 DRW UDG LS 8 |  |  | 1088237 | Aan | 0 | [13 empty] | LED 12 2S/830 CLO LS8 66% |  |  | 1017252 | Aan | 0 | 12
143804 | 1089318 | 1089318 | 51.9768 | 5.329 | 151000.3659 | 443156.7173 | https://lmsapp.nl/qr/asset/report/b4492f0b-4a16-41ae-9408-8801b6ab6d1b | 12 | WIJK BIJ DUURSTEDE | Zigzagoven | ACHTER NR.82 | 3961 EC |  |  |  | Gemeente Wijk bij Duurstede | 2025-01-14 | In bedrijf |  |  |  | Gemeente Wijk bij Duurstede | Stedin |  |  | 1998-05-15 |  |  | Bemeterd |  | OB00255760 |  | Nacht | NVT | [10 empty] | Openbare verlichting | [5 empty] | 219 - MAST 4,0m ST CONISCH OPZ 60MM PC | 1 | 1998-05-15 |  | In bedrijf |  | 455015 - BDS 100 LED 12/830 DRW UDG LS 8 | 1 | 2012-01-11 |  | In bedrijf | [11 empty] | LED 12 2S/830 CLO LS8 66% | 1 |  |  | In bedrijf | [15 empty] | 219 - MAST 4,0m ST CONISCH OPZ 60MM PC |  |  | 641174 | Aan | 0 |  |  |  | Thermisch verzinkt | 40 |  |  |  | 455015 - BDS 100 LED 12/830 DRW UDG LS 8 |  |  | 1088237 | Aan | 0 | [13 empty] | LED 12 2S/830 CLO LS8 66% |  |  | 1017252 | Aan | 0 | 12
237239 | 1089319 | 1089319 | 51.9785 | 5.3283 | 150951.0857 | 443344.7173 | https://lmsapp.nl/qr/asset/report/dfaf68d8-af44-4824-bc79-9ae1d514b321 | 12 | WIJK BIJ DUURSTEDE | Ringoven | VOETPAD LANGS ROMEINENBAAN | 3961 EG |  |  |  | Gemeente Wijk bij Duurstede | 2025-01-14 | In bedrijf |  |  |  | Gemeente Wijk bij Duurstede | Stedin |  |  | 1998-07-10 |  |  | Bemeterd |  | OB00256061 |  | Nacht | NVT | [10 empty] | Openbare verlichting | [5 empty] | 4m Aluminium Nedal | 1 | 1998-07-10 |  | In bedrijf |  | 455015 - BDS 100 LED 12/830 DRW UDG LS 8 | 1 | 2012-01-11 |  | In bedrijf | [11 empty] | LED 12 2S/830 CLO LS8 66% | 1 |  |  | In bedrijf | [15 empty] | 4m Aluminium Nedal |  |  | 1088236 | Aan | 0 | 4 |  | ALUMINIUM | [5 empty] | 455015 - BDS 100 LED 12/830 DRW UDG LS 8 |  |  | 1088237 | Aan | 0 | [13 empty] | LED 12 2S/830 CLO LS8 66% |  |  | 1017252 | Aan | 0 | 12
140825 | 1089320 | 1089320 | 51.9762 | 5.331 | 151135.1859 | 443090.8172 | https://lmsapp.nl/qr/asset/report/cfd1abd8-9dfb-4ad7-9e47-5dc45cd53c10 | 12 | WIJK BIJ DUURSTEDE | Tunneloven | T/O NR.25 | 3961 EN |  |  |  | Gemeente Wijk bij Duurstede | 2025-01-14 | In bedrijf |  |  |  | Gemeente Wijk bij Duurstede | Stedin |  |  | 1998-07-20 |  |  | Bemeterd |  | OB00254610 |  | Nacht | NVT | [10 empty] | Openbare verlichting | [5 empty] | 219 - MAST 4,0m ST CONISCH OPZ 60MM PC | 1 | 1998-07-20 |  | In bedrijf |  | 455015 - BDS 100 LED 12/830 DRW UDG LS 8 | 1 | 2012-01-11 |  | In bedrijf | [11 empty] | LED 12 2S/830 CLO LS8 66% | 1 |  |  | In bedrijf | [15 empty] | 219 - MAST 4,0m ST CONISCH OPZ 60MM PC |  |  | 641174 | Aan | 0 |  |  |  | Thermisch verzinkt | 40 |  |  |  | 455015 - BDS 100 LED 12/830 DRW UDG LS 8 |  |  | 1088237 | Aan | 0 | [13 empty] | LED 12 2S/830 CLO LS8 66% |  |  | 1017252 | Aan | 0 | 12
144301 | 1089321 | 1089321 | 51.9712 | 5.3264 | 150820.8358 | 442532.4573 | https://lmsapp.nl/qr/asset/report/c38bb911-d1d5-457d-a238-dcd5479665ca | 12 | WIJK BIJ DUURSTEDE | Giek | TUSSEN NR. 11 EN NR.13 | 3961 JV |  |  |  | Gemeente Wijk bij Duurstede | 2025-01-14 | In bedrijf |  |  |  | Gemeente Wijk bij Duurstede | Stedin |  |  | 1998-09-09 |  |  | Bemeterd |  | OB00254333 |  | Nacht | NVT | [10 empty] | Openbare verlichting | [5 empty] | 219 - MAST 4,0m ST CONISCH OPZ 60MM PC | 1 | 1998-09-09 |  | In bedrijf |  | 455015 - BDS 100 LED 12/830 DRW UDG LS 8 | 1 | 2012-01-11 |  | In bedrijf | [11 empty] | LED 12 2S/830 CLO LS8 66% | 1 |  |  | In bedrijf | [15 empty] | 219 - MAST 4,0m ST CONISCH OPZ 60MM PC |  |  | 641174 | Aan | 0 |  |  |  | Thermisch verzinkt | 40 |  |  |  | 455015 - BDS 100 LED 12/830 DRW UDG LS 8 |  |  | 1088237 | Aan | 0 | [13 empty] | LED 12 2S/830 CLO LS8 66% |  |  | 1017252 | Aan | 0 | 12
144331 | 1089322 | 1089322 | 51.9704 | 5.3242 | 150668.9055 | 442442.4671 | https://lmsapp.nl/qr/asset/report/b9251377-85f0-411f-83c2-580c457c9f79 | 36 | WIJK BIJ DUURSTEDE | Euvenpad | 9E MAST VANAF DE AMSTEL | 3961 MH |  |  |  | Gemeente Wijk bij Duurstede | 2025-01-14 | In bedrijf |  |  |  | Gemeente Wijk bij Duurstede | Stedin |  |  | 1998-10-12 |  |  | Bemeterd |  | OB00258517 |  | Nacht | NVT | [10 empty] | Openbare verlichting | [5 empty] | 219 - MAST 4,0m ST CONISCH OPZ 60MM PC | 1 | 1998-10-12 |  | In bedrijf |  | 321112 - CPS 200 PLL 36W HF NV | 1 | 2012-01-11 |  | In bedrijf | [11 empty] | PL-L 36W/830 4P | 1 |  |  | In bedrijf | [15 empty] | 219 - MAST 4,0m ST CONISCH OPZ 60MM PC |  |  | 641174 | Aan | 0 |  |  |  | Thermisch verzinkt | 40 |  |  |  | 321112 - CPS 200 PLL 36W HF NV |  |  | 181012 | Aan | 0 | [6 empty] | 20 | [6 empty] | PL-L 36W/830 4P |  | Philips | 1008877 | Aan | 0 | 36 | 3000K | PLL
148159 | 1089323 | 1089323 | 51.9783 | 5.3294 | 151029.9057 | 443324.2173 | https://lmsapp.nl/qr/asset/report/037aaf9a-2ab2-4a1c-a6cb-846e0bc5fc92 | 12 | WIJK BIJ DUURSTEDE | Ringoven | TEGENOVER NR. 22 OP PARKEERPLA | 3961 EG |  |  |  | Gemeente Wijk bij Duurstede | 2025-01-14 | In bedrijf |  |  |  | Gemeente Wijk bij Duurstede | Stedin |  |  | 1998-11-16 |  |  | Bemeterd |  | OB00256060 |  | Nacht | NVT | [10 empty] | Openbare verlichting | [5 empty] | 219 - MAST 4,0m ST CONISCH OPZ 60MM PC | 1 | 1998-11-16 |  | In bedrijf |  | 455015 - BDS 100 LED 12/830 DRW UDG LS 8 | 1 | 2012-01-11 |  | In bedrijf | [11 empty] | LED 12 2S/830 CLO LS8 66% | 1 |  |  | In bedrijf | [15 empty] | 219 - MAST 4,0m ST CONISCH OPZ 60MM PC |  |  | 641174 | Aan | 0 |  |  |  | Thermisch verzinkt | 40 |  |  |  | 455015 - BDS 100 LED 12/830 DRW UDG LS 8 |  |  | 1088237 | Aan | 0 | [13 empty] | LED 12 2S/830 CLO LS8 66% |  |  | 1017252 | Aan | 0 | 12
148265 | 1089324 | 1089324 | 51.9752 | 5.329 | 150998.3954 | 442982.4266 | https://lmsapp.nl/qr/asset/report/8385722a-a270-42b9-bf6d-00372445b2c3 | 12 | WIJK BIJ DUURSTEDE | Overloop | 5E MAST VANAF ZEEUWSESTEEN RIC | 3961 KE |  |  |  | Gemeente Wijk bij Duurstede | 2025-01-14 | In bedrijf |  |  |  | Gemeente Wijk bij Duurstede | Stedin |  |  | 1999-01-28 |  |  | Bemeterd |  | OB00256151 |  | Nacht | NVT | [10 empty] | Openbare verlichting | [5 empty] | 219 - MAST 4,0m ST CONISCH OPZ 60MM PC | 1 | 1999-01-28 |  | In bedrijf |  | 455015 - BDS 100 LED 12/830 DRW UDG LS 8 | 1 | 2012-01-11 |  | In bedrijf | [11 empty] | LED 12 2S/830 CLO LS8 66% | 1 |  |  | In bedrijf | [15 empty] | 219 - MAST 4,0m ST CONISCH OPZ 60MM PC |  |  | 641174 | Aan | 0 |  |  |  | Thermisch verzinkt | 40 |  |  |  | 455015 - BDS 100 LED 12/830 DRW UDG LS 8 |  |  | 1088237 | Aan | 0 | [13 empty] | LED 12 2S/830 CLO LS8 66% |  |  | 1017252 | Aan | 0 | 12
148812 | 1089325 | 1089325 | 51.9749 | 5.3361 | 151490.5412 | 442942.7779 | https://lmsapp.nl/qr/asset/report/b98a5f09-c57d-44bf-8106-2b8cdd3f12b8 | 12 | WIJK BIJ DUURSTEDE | Boterslootweg | 2E MAST VA BOTERSLOOTWEG IN ST | 3960 BA |  |  |  | Gemeente Wijk bij Duurstede | 2025-01-14 | In bedrijf |  |  |  | Gemeente Wijk bij Duurstede | Stedin |  |  | 1999-06-07 |  |  | Bemeterd |  | OB00458301 |  | Nacht | NVT | [10 empty] | Openbare verlichting | [5 empty] | 219 - MAST 4,0m ST CONISCH OPZ 60MM PC | 1 | 1999-06-07 |  | In bedrijf |  | 455015 - BDS 100 LED 12/830 DRW UDG LS 8 | 1 | 2012-01-11 |  | In bedrijf | [11 empty] | LED 12 2S/830 CLO LS8 66% | 1 |  |  | In bedrijf | [15 empty] | 219 - MAST 4,0m ST CONISCH OPZ 60MM PC |  |  | 641174 | Aan | 0 |  |  |  | Thermisch verzinkt | 40 |  |  |  | 455015 - BDS 100 LED 12/830 DRW UDG LS 8 |  |  | 1088237 | Aan | 0 | [13 empty] | LED 12 2S/830 CLO LS8 66% |  |  | 1017252 | Aan | 0 | 12
152619 | 1089326 | 1089326 | 51.9769 | 5.3285 | 150964.1654 | 443162.8667 | https://lmsapp.nl/qr/asset/report/cf5563c8-4d0f-4079-bf4d-a9d156caccd5 | 12 | WIJK BIJ DUURSTEDE | IJsselsteen | ACHTER NR 38 IN PARK | 3961 GD |  |  |  | Gemeente Wijk bij Duurstede | 2025-01-14 | In bedrijf |  |  |  | Gemeente Wijk bij Duurstede | Stedin |  |  | 1999-07-23 |  |  | Bemeterd |  | OB00259155 |  | Nacht | NVT | [10 empty] | Openbare verlichting | [5 empty] | 219 - MAST 4,0m ST CONISCH OPZ 60MM PC | 1 | 1999-07-23 |  | In bedrijf |  | 455015 - BDS 100 LED 12/830 DRW UDG LS 8 | 1 | 2012-01-11 |  | In bedrijf | [11 empty] | LED 12 2S/830 CLO LS8 66% | 1 |  |  | In bedrijf | [15 empty] | 219 - MAST 4,0m ST CONISCH OPZ 60MM PC |  |  | 641174 | Aan | 0 |  |  |  | Thermisch verzinkt | 40 |  |  |  | 455015 - BDS 100 LED 12/830 DRW UDG LS 8 |  |  | 1088237 | Aan | 0 | [13 empty] | LED 12 2S/830 CLO LS8 66% |  |  | 1017252 | Aan | 0 | 12
152623 | 1089327 | 1089327 | 51.971 | 5.3246 | 150696.2355 | 442511.6165 | https://lmsapp.nl/qr/asset/report/0f21e653-2b53-4e9f-9af7-6cd0879fbe77 | 12 | WIJK BIJ DUURSTEDE | Mast | VOOR NR 10 | 3961 JW |  |  |  | Gemeente Wijk bij Duurstede | 2025-01-14 | In bedrijf |  |  |  | Gemeente Wijk bij Duurstede | Stedin |  |  | 1999-07-27 |  |  | Bemeterd |  | OB00257501 |  | Nacht | NVT | [10 empty] | Openbare verlichting | [5 empty] | 219 - MAST 4,0m ST CONISCH OPZ 60MM PC | 1 | 1999-07-27 |  | In bedrijf |  | 455015 - BDS 100 LED 12/830 DRW UDG LS 8 | 1 | 2012-01-11 |  | In bedrijf | [11 empty] | LED 12 2S/830 CLO LS8 66% | 1 |  |  | In bedrijf | [15 empty] | 219 - MAST 4,0m ST CONISCH OPZ 60MM PC |  |  | 641174 | Aan | 0 |  |  |  | Thermisch verzinkt | 40 |  |  |  | 455015 - BDS 100 LED 12/830 DRW UDG LS 8 |  |  | 1088237 | Aan | 0 | [13 empty] | LED 12 2S/830 CLO LS8 66% |  |  | 1017252 | Aan | 0 | 12
152578 | 1089328 | 1089328 | 51.9748 | 5.3274 | 150888.5059 | 442928.507 | https://lmsapp.nl/qr/asset/report/81ef62e0-9d9e-4dd6-aca7-102fd0c87544 | 12 | WIJK BIJ DUURSTEDE | Overloop | 1E MAST VANAF ZEEUWSESTEEN RI | 3961 KE |  |  |  | Gemeente Wijk bij Duurstede | 2025-01-14 | In bedrijf |  |  |  | Gemeente Wijk bij Duurstede | Stedin |  |  | 1999-08-19 |  |  | Bemeterd |  | OB00256140 |  | Nacht | NVT | [10 empty] | Openbare verlichting | [5 empty] | 219 - MAST 4,0m ST CONISCH OPZ 60MM PC | 1 | 1999-08-19 |  | In bedrijf |  | 455015 - BDS 100 LED 12/830 DRW UDG LS 8 | 1 | 2012-01-11 |  | In bedrijf | [11 empty] | LED 12 2S/830 CLO LS8 66% | 1 |  |  | In bedrijf | [15 empty] | 219 - MAST 4,0m ST CONISCH OPZ 60MM PC |  |  | 641174 | Aan | 0 |  |  |  | Thermisch verzinkt | 40 |  |  |  | 455015 - BDS 100 LED 12/830 DRW UDG LS 8 |  |  | 1088237 | Aan | 0 | [13 empty] | LED 12 2S/830 CLO LS8 66% |  |  | 1017252 | Aan | 0 | 12
152577 | 1089329 | 1089329 | 51.9748 | 5.3278 | 150917.4658 | 442932.4273 | https://lmsapp.nl/qr/asset/report/cb6592b2-349c-4965-a106-360f22c23c8e | 12 | WIJK BIJ DUURSTEDE | Overloop | 2E MAST VANAF ZEEUWSESTEEN RI | 3961 KE |  |  |  | Gemeente Wijk bij Duurstede | 2025-01-14 | In bedrijf |  |  |  | Gemeente Wijk bij Duurstede | Stedin |  |  | 1999-08-19 |  |  | Bemeterd |  | OB00256141 |  | Nacht | NVT | [10 empty] | Openbare verlichting | [5 empty] | 219 - MAST 4,0m ST CONISCH OPZ 60MM PC | 1 | 1999-08-19 |  | In bedrijf |  | 455015 - BDS 100 LED 12/830 DRW UDG LS 8 | 1 | 2012-01-11 |  | In bedrijf | [11 empty] | LED 12 2S/830 CLO LS8 66% | 1 |  |  | In bedrijf | [15 empty] | 219 - MAST 4,0m ST CONISCH OPZ 60MM PC |  |  | 641174 | Aan | 0 |  |  |  | Thermisch verzinkt | 40 |  |  |  | 455015 - BDS 100 LED 12/830 DRW UDG LS 8 |  |  | 1088237 | Aan | 0 | [13 empty] | LED 12 2S/830 CLO LS8 66% |  |  | 1017252 | Aan | 0 | 12
152576 | 1089330 | 1089330 | 51.975 | 5.3282 | 150942.9958 | 442950.8564 | https://lmsapp.nl/qr/asset/report/4cbd5f15-0922-405c-8fdb-a38b4c6083f4 | 12 | WIJK BIJ DUURSTEDE | Overloop | 3E MAST VANAF ZEEUWSESTEEN RI | 3961 KE |  |  |  | Gemeente Wijk bij Duurstede | 2025-01-14 | In bedrijf |  |  |  | Gemeente Wijk bij Duurstede | Stedin |  |  | 1999-08-19 |  |  | Bemeterd |  | OB00256142 |  | Nacht | NVT | [10 empty] | Openbare verlichting | [5 empty] | 219 - MAST 4,0m ST CONISCH OPZ 60MM PC | 1 | 1999-08-19 |  | In bedrijf |  | 455015 - BDS 100 LED 12/830 DRW UDG LS 8 | 1 | 2012-01-11 |  | In bedrijf | [11 empty] | LED 12 2S/830 CLO LS8 66% | 1 |  |  | In bedrijf | [15 empty] | 219 - MAST 4,0m ST CONISCH OPZ 60MM PC |  |  | 641174 | Aan | 0 |  |  |  | Thermisch verzinkt | 40 |  |  |  | 455015 - BDS 100 LED 12/830 DRW UDG LS 8 |  |  | 1088237 | Aan | 0 | [13 empty] | LED 12 2S/830 CLO LS8 66% |  |  | 1017252 | Aan | 0 | 12
152575 | 1089331 | 1089331 | 51.9751 | 5.3285 | 150967.7958 | 442966.6871 | https://lmsapp.nl/qr/asset/report/98263ee3-01f9-4e2c-9e9a-ce5b51d0015b | 12 | WIJK BIJ DUURSTEDE | Overloop | 4E MAST VANAF ZEEUWSESTEEN RI | 3961 KE |  |  |  | Gemeente Wijk bij Duurstede | 2025-01-14 | In bedrijf |  |  |  | Gemeente Wijk bij Duurstede | Stedin |  |  | 1999-08-19 |  |  | Bemeterd |  | OB00256143 |  | Nacht | NVT | [10 empty] | Openbare verlichting | [5 empty] | 219 - MAST 4,0m ST CONISCH OPZ 60MM PC | 1 | 1999-08-19 |  | In bedrijf |  | 455015 - BDS 100 LED 12/830 DRW UDG LS 8 | 1 | 2012-01-11 |  | In bedrijf | [11 empty] | LED 12 2S/830 CLO LS8 66% | 1 |  |  | In bedrijf | [15 empty] | 219 - MAST 4,0m ST CONISCH OPZ 60MM PC |  |  | 641174 | Aan | 0 |  |  |  | Thermisch verzinkt | 40 |  |  |  | 455015 - BDS 100 LED 12/830 DRW UDG LS 8 |  |  | 1088237 | Aan | 0 | [13 empty] | LED 12 2S/830 CLO LS8 66% |  |  | 1017252 | Aan | 0 | 12
152574 | 1089332 | 1089332 | 51.9755 | 5.3297 | 151051.9457 | 443010.847 | https://lmsapp.nl/qr/asset/report/e615007a-08df-4113-9854-f8ba388f4791 | 12 | WIJK BIJ DUURSTEDE | Overloop | 7E MAST VANAF ZEEUWSESTEEN RI | 3961 KE |  |  |  | Gemeente Wijk bij Duurstede | 2025-01-14 | In bedrijf |  |  |  | Gemeente Wijk bij Duurstede | Stedin |  |  | 1999-08-19 |  |  | Bemeterd |  | OB00256144 |  | Nacht | NVT | [10 empty] | Openbare verlichting | [5 empty] | 219 - MAST 4,0m ST CONISCH OPZ 60MM PC | 1 | 1999-08-19 |  | In bedrijf |  | 455015 - BDS 100 LED 12/830 DRW UDG LS 8 | 1 | 2012-01-11 |  | In bedrijf | [11 empty] | LED 12 2S/830 CLO LS8 66% | 1 |  |  | In bedrijf | [15 empty] | 219 - MAST 4,0m ST CONISCH OPZ 60MM PC |  |  | 641174 | Aan | 0 |  |  |  | Thermisch verzinkt | 40 |  |  |  | 455015 - BDS 100 LED 12/830 DRW UDG LS 8 |  |  | 1088237 | Aan | 0 | [13 empty] | LED 12 2S/830 CLO LS8 66% |  |  | 1017252 | Aan | 0 | 12
152573 | 1089333 | 1089333 | 51.9756 | 5.3301 | 151078.2956 | 443024.6367 | https://lmsapp.nl/qr/asset/report/3f413ecd-377e-4881-90dd-8077d7a39e4d | 12 | WIJK BIJ DUURSTEDE | Overloop | 8E MAST VANAF BOTERSLOOTWEG | 3961 KE |  |  |  | Gemeente Wijk bij Duurstede | 2025-01-14 | In bedrijf |  |  |  | Gemeente Wijk bij Duurstede | Stedin |  |  | 1999-08-19 |  |  | Bemeterd |  | OB00256145 |  | Nacht | NVT | [10 empty] | Openbare verlichting | [5 empty] | 219 - MAST 4,0m ST CONISCH OPZ 60MM PC | 1 | 1999-08-19 |  | In bedrijf |  | 455015 - BDS 100 LED 12/830 DRW UDG LS 8 | 1 | 2012-01-11 |  | In bedrijf | [11 empty] | LED 12 2S/830 CLO LS8 66% | 1 |  |  | In bedrijf | [15 empty] | 219 - MAST 4,0m ST CONISCH OPZ 60MM PC |  |  | 641174 | Aan | 0 |  |  |  | Thermisch verzinkt | 40 |  |  |  | 455015 - BDS 100 LED 12/830 DRW UDG LS 8 |  |  | 1088237 | Aan | 0 | [13 empty] | LED 12 2S/830 CLO LS8 66% |  |  | 1017252 | Aan | 0 | 12
152514 | 1089334 | 1089334 | 51.9731 | 5.325 | 150726.7253 | 442746.9472 | https://lmsapp.nl/qr/asset/report/e089ee66-7ef5-41d2-9fb7-12ec29347ebb | 12 | WIJK BIJ DUURSTEDE | Euvenpad | 1E MAST VANAF AMSTEL | 3961 MH |  |  |  | Gemeente Wijk bij Duurstede | 2025-01-14 | In bedrijf |  |  |  | Gemeente Wijk bij Duurstede | Stedin |  |  | 1999-10-01 |  |  | Bemeterd |  | OB00254442 |  | Nacht | NVT | [10 empty] | Openbare verlichting | [5 empty] | 219 - MAST 4,0m ST CONISCH OPZ 60MM PC | 1 | 1999-10-01 |  | In bedrijf |  | 455015 - BDS 100 LED 12/830 DRW UDG LS 8 | 1 | 2012-01-11 |  | In bedrijf | [11 empty] | LED 12 2S/830 CLO LS8 66% | 1 |  |  | In bedrijf | [15 empty] | 219 - MAST 4,0m ST CONISCH OPZ 60MM PC |  |  | 641174 | Aan | 0 |  |  |  | Thermisch verzinkt | 40 |  |  |  | 455015 - BDS 100 LED 12/830 DRW UDG LS 8 |  |  | 1088237 | Aan | 0 | [13 empty] | LED 12 2S/830 CLO LS8 66% |  |  | 1017252 | Aan | 0 | 12
152639 | 1089335 | 1089335 | 51.9715 | 5.32 | 150379.7058 | 442566.2869 | https://lmsapp.nl/qr/asset/report/36aa4d4f-0fd1-476c-86da-1abd996ccb4f | 12 | WIJK BIJ DUURSTEDE | Hunze | OP VOETPAD PARALLEL AAN ROMEIN | 3961 JC |  |  |  | Gemeente Wijk bij Duurstede | 2025-01-14 | In bedrijf |  |  |  | Gemeente Wijk bij Duurstede | Stedin |  |  | 1999-10-01 |  |  | Bemeterd |  | OB00255319 |  | Nacht | NVT | [10 empty] | Openbare verlichting | [5 empty] | 219 - MAST 4,0m ST CONISCH OPZ 60MM PC | 1 | 1999-10-01 |  | In bedrijf |  | 455015 - BDS 100 LED 12/830 DRW UDG LS 8 | 1 | 2012-01-11 |  | In bedrijf | [11 empty] | LED 12 2S/830 CLO LS8 66% | 1 |  |  | In bedrijf | [15 empty] | 219 - MAST 4,0m ST CONISCH OPZ 60MM PC |  |  | 641174 | Aan | 0 |  |  |  | Thermisch verzinkt | 40 |  |  |  | 455015 - BDS 100 LED 12/830 DRW UDG LS 8 |  |  | 1088237 | Aan | 0 | [13 empty] | LED 12 2S/830 CLO LS8 66% |  |  | 1017252 | Aan | 0 | 12
152649 | 1089336 | 1089336 | 51.9757 | 5.3307 | 151121.1058 | 443036.3064 | https://lmsapp.nl/qr/asset/report/6e97d8cd-92ee-4136-ba06-6f58b937de91 | 12 | WIJK BIJ DUURSTEDE | Overloop | 6E MAST VANAF BOTERSLOOTWEG | 3961 KE |  |  |  | Gemeente Wijk bij Duurstede | 2025-01-14 | In bedrijf |  |  |  | Gemeente Wijk bij Duurstede | Stedin |  |  | 1999-10-01 |  |  | Bemeterd |  | OB00256139 |  | Nacht | NVT | [10 empty] | Openbare verlichting | [5 empty] | 219 - MAST 4,0m ST CONISCH OPZ 60MM PC | 1 | 1999-10-01 |  | In bedrijf |  | 455015 - BDS 100 LED 12/830 DRW UDG LS 8 | 1 | 2012-01-11 |  | In bedrijf | [11 empty] | LED 12 2S/830 CLO LS8 66% | 1 |  |  | In bedrijf | [15 empty] | 219 - MAST 4,0m ST CONISCH OPZ 60MM PC |  |  | 641174 | Aan | 0 |  |  |  | Thermisch verzinkt | 40 |  |  |  | 455015 - BDS 100 LED 12/830 DRW UDG LS 8 |  |  | 1088237 | Aan | 0 | [13 empty] | LED 12 2S/830 CLO LS8 66% |  |  | 1017252 | Aan | 0 | 12
152504 | 1089337 | 1089337 | 51.9759 | 5.3331 | 151285.1358 | 443051.7068 | https://lmsapp.nl/qr/asset/report/d612bdc8-7646-4c51-85d5-c011e9c12d1b | 12 | WIJK BIJ DUURSTEDE | Overloop | 1E MAST VANAF BOTERSLOOTWEG | 3961 KE |  |  |  | Gemeente Wijk bij Duurstede | 2025-01-14 | In bedrijf |  |  |  | Gemeente Wijk bij Duurstede | Stedin |  |  | 1999-10-01 |  |  | Bemeterd |  | OB00256146 |  | Nacht | NVT | [10 empty] | Openbare verlichting | [5 empty] | 219 - MAST 4,0m ST CONISCH OPZ 60MM PC | 1 | 1999-10-01 |  | In bedrijf |  | 455015 - BDS 100 LED 12/830 DRW UDG LS 8 | 1 | 2012-01-11 |  | In bedrijf | [11 empty] | LED 12 2S/830 CLO LS8 66% | 1 |  |  | In bedrijf | [15 empty] | 219 - MAST 4,0m ST CONISCH OPZ 60MM PC |  |  | 641174 | Aan | 0 |  |  |  | Thermisch verzinkt | 40 |  |  |  | 455015 - BDS 100 LED 12/830 DRW UDG LS 8 |  |  | 1088237 | Aan | 0 | [13 empty] | LED 12 2S/830 CLO LS8 66% |  |  | 1017252 | Aan | 0 | 12
152503 | 1089338 | 1089338 | 51.9758 | 5.3327 | 151252.0952 | 443049.2971 | https://lmsapp.nl/qr/asset/report/c3e6bbd5-cf60-4fa1-b120-d5bb61225d91 | 12 | WIJK BIJ DUURSTEDE | Overloop | 2E MAST VANAF BOTERSLOOTWEG | 3961 KE |  |  |  | Gemeente Wijk bij Duurstede | 2025-01-14 | In bedrijf |  |  |  | Gemeente Wijk bij Duurstede | Stedin |  |  | 1999-10-01 |  |  | Bemeterd |  | OB00256147 |  | Nacht | NVT | [10 empty] | Openbare verlichting | [5 empty] | 219 - MAST 4,0m ST CONISCH OPZ 60MM PC | 1 | 1999-10-01 |  | In bedrijf |  | 455015 - BDS 100 LED 12/830 DRW UDG LS 8 | 1 | 2012-01-11 |  | In bedrijf | [11 empty] | LED 12 2S/830 CLO LS8 66% | 1 |  |  | In bedrijf | [15 empty] | 219 - MAST 4,0m ST CONISCH OPZ 60MM PC |  |  | 641174 | Aan | 0 |  |  |  | Thermisch verzinkt | 40 |  |  |  | 455015 - BDS 100 LED 12/830 DRW UDG LS 8 |  |  | 1088237 | Aan | 0 | [13 empty] | LED 12 2S/830 CLO LS8 66% |  |  | 1017252 | Aan | 0 | 12
152502 | 1089339 | 1089339 | 51.9758 | 5.3321 | 151217.0455 | 443047.7069 | https://lmsapp.nl/qr/asset/report/96c81113-b714-4989-b3cb-22cc533c37c3 | 12 | WIJK BIJ DUURSTEDE | Overloop | 3E MAST VANAF BOTERSLOOTWEG | 3961 KE |  |  |  | Gemeente Wijk bij Duurstede | 2025-01-14 | In bedrijf |  |  |  | Gemeente Wijk bij Duurstede | Stedin |  |  | 1999-10-01 |  |  | Bemeterd |  | OB00256148 |  | Nacht | NVT | [10 empty] | Openbare verlichting | [5 empty] | 219 - MAST 4,0m ST CONISCH OPZ 60MM PC | 1 | 1999-10-01 |  | In bedrijf |  | 455015 - BDS 100 LED 12/830 DRW UDG LS 8 | 1 | 2012-01-11 |  | In bedrijf | [11 empty] | LED 12 2S/830 CLO LS8 66% | 1 |  |  | In bedrijf | [15 empty] | 219 - MAST 4,0m ST CONISCH OPZ 60MM PC |  |  | 641174 | Aan | 0 |  |  |  | Thermisch verzinkt | 40 |  |  |  | 455015 - BDS 100 LED 12/830 DRW UDG LS 8 |  |  | 1088237 | Aan | 0 | [13 empty] | LED 12 2S/830 CLO LS8 66% |  |  | 1017252 | Aan | 0 | 12
152501 | 1089340 | 1089340 | 51.9758 | 5.3316 | 151181.3754 | 443045.2063 | https://lmsapp.nl/qr/asset/report/6a2059d5-5087-4548-a733-8559783145c3 | 12 | WIJK BIJ DUURSTEDE | Overloop | 4E MAST VANAF BOTERSLOOTWEG | 3961 KE |  |  |  | Gemeente Wijk bij Duurstede | 2025-01-14 | In bedrijf |  |  |  | Gemeente Wijk bij Duurstede | Stedin |  |  | 1999-10-01 |  |  | Bemeterd |  | OB00256149 |  | Nacht | NVT | [10 empty] | Openbare verlichting | [5 empty] | 219 - MAST 4,0m ST CONISCH OPZ 60MM PC | 1 | 1999-10-01 |  | In bedrijf |  | 455015 - BDS 100 LED 12/830 DRW UDG LS 8 | 1 | 2012-01-11 |  | In bedrijf | [11 empty] | LED 12 2S/830 CLO LS8 66% | 1 |  |  | In bedrijf | [15 empty] | 219 - MAST 4,0m ST CONISCH OPZ 60MM PC |  |  | 641174 | Aan | 0 |  |  |  | Thermisch verzinkt | 40 |  |  |  | 455015 - BDS 100 LED 12/830 DRW UDG LS 8 |  |  | 1088237 | Aan | 0 | [13 empty] | LED 12 2S/830 CLO LS8 66% |  |  | 1017252 | Aan | 0 | 12
152500 | 1089341 | 1089341 | 51.9758 | 5.3312 | 151150.3354 | 443045.2067 | https://lmsapp.nl/qr/asset/report/409a8149-8345-484b-9e32-5292d57e074f | 12 | WIJK BIJ DUURSTEDE | Overloop | 5E MAST VANAF BOTERSLOOTWEG | 3961 KE |  |  |  | Gemeente Wijk bij Duurstede | 2025-01-14 | In bedrijf |  |  |  | Gemeente Wijk bij Duurstede | Stedin |  |  | 1999-10-01 |  |  | Bemeterd |  | OB00256150 |  | Nacht | NVT | [10 empty] | Openbare verlichting | [5 empty] | 219 - MAST 4,0m ST CONISCH OPZ 60MM PC | 1 | 1999-10-01 |  | In bedrijf |  | 455015 - BDS 100 LED 12/830 DRW UDG LS 8 | 1 | 2012-01-11 |  | In bedrijf | [11 empty] | LED 12 2S/830 CLO LS8 66% | 1 |  |  | In bedrijf | [15 empty] | 219 - MAST 4,0m ST CONISCH OPZ 60MM PC |  |  | 641174 | Aan | 0 |  |  |  | Thermisch verzinkt | 40 |  |  |  | 455015 - BDS 100 LED 12/830 DRW UDG LS 8 |  |  | 1088237 | Aan | 0 | [13 empty] | LED 12 2S/830 CLO LS8 66% |  |  | 1017252 | Aan | 0 | 12
152513 | 1089342 | 1089342 | 51.9728 | 5.3249 | 150720.4258 | 442709.3265 | https://lmsapp.nl/qr/asset/report/e83fd50c-c6fb-4c81-af51-77e83567bd3e | 12 | WIJK BIJ DUURSTEDE | Euvenpad | 2E MAST VANAF AMSTEL | 3961 MH |  |  |  | Gemeente Wijk bij Duurstede | 2025-01-14 | In bedrijf |  |  |  | Gemeente Wijk bij Duurstede | Stedin |  |  | 1999-10-01 |  |  | Bemeterd |  | OB00258508 |  | Nacht | NVT | [10 empty] | Openbare verlichting | [5 empty] | 219 - MAST 4,0m ST CONISCH OPZ 60MM PC | 1 | 1999-10-01 |  | In bedrijf |  | 455015 - BDS 100 LED 12/830 DRW UDG LS 8 | 1 | 2012-01-11 |  | In bedrijf | [11 empty] | LED 12 2S/830 CLO LS8 66% | 1 |  |  | In bedrijf | [15 empty] | 219 - MAST 4,0m ST CONISCH OPZ 60MM PC |  |  | 641174 | Aan | 0 |  |  |  | Thermisch verzinkt | 40 |  |  |  | 455015 - BDS 100 LED 12/830 DRW UDG LS 8 |  |  | 1088237 | Aan | 0 | [13 empty] | LED 12 2S/830 CLO LS8 66% |  |  | 1017252 | Aan | 0 | 12
152512 | 1089343 | 1089343 | 51.9724 | 5.3248 | 150710.3457 | 442670.3073 | https://lmsapp.nl/qr/asset/report/5a331340-df1c-46f7-97ae-ac077ac8523c | 12 | WIJK BIJ DUURSTEDE | Euvenpad | 3E MAST VANAF AMSTEL | 3961 MH |  |  |  | Gemeente Wijk bij Duurstede | 2025-01-14 | In bedrijf |  |  |  | Gemeente Wijk bij Duurstede | Stedin |  |  | 1999-10-01 |  |  | Bemeterd |  | OB00258509 |  | Nacht | NVT | [10 empty] | Openbare verlichting | [5 empty] | 219 - MAST 4,0m ST CONISCH OPZ 60MM PC | 1 | 1999-10-01 |  | In bedrijf |  | 455015 - BDS 100 LED 12/830 DRW UDG LS 8 | 1 | 2012-01-11 |  | In bedrijf | [11 empty] | LED 12 2S/830 CLO LS8 66% | 1 |  |  | In bedrijf | [15 empty] | 219 - MAST 4,0m ST CONISCH OPZ 60MM PC |  |  | 641174 | Aan | 0 |  |  |  | Thermisch verzinkt | 40 |  |  |  | 455015 - BDS 100 LED 12/830 DRW UDG LS 8 |  |  | 1088237 | Aan | 0 | [13 empty] | LED 12 2S/830 CLO LS8 66% |  |  | 1017252 | Aan | 0 | 12
152511 | 1089344 | 1089344 | 51.9721 | 5.3246 | 150701.2453 | 442630.4071 | https://lmsapp.nl/qr/asset/report/bff0baf8-b1a9-4565-88d0-3ae8b8dbe90c | 12 | WIJK BIJ DUURSTEDE | Euvenpad | 4E MAST VANAF AMSTEL | 3961 MH |  |  |  | Gemeente Wijk bij Duurstede | 2025-01-14 | In bedrijf |  |  |  | Gemeente Wijk bij Duurstede | Stedin |  |  | 1999-10-01 |  |  | Bemeterd |  | OB00258510 |  | Nacht | NVT | [10 empty] | Openbare verlichting | [5 empty] | 219 - MAST 4,0m ST CONISCH OPZ 60MM PC | 1 | 1999-10-01 |  | In bedrijf |  | 455015 - BDS 100 LED 12/830 DRW UDG LS 8 | 1 | 2012-01-11 |  | In bedrijf | [11 empty] | LED 12 2S/830 CLO LS8 66% | 1 |  |  | In bedrijf | [15 empty] | 219 - MAST 4,0m ST CONISCH OPZ 60MM PC |  |  | 641174 | Aan | 0 |  |  |  | Thermisch verzinkt | 40 |  |  |  | 455015 - BDS 100 LED 12/830 DRW UDG LS 8 |  |  | 1088237 | Aan | 0 | [13 empty] | LED 12 2S/830 CLO LS8 66% |  |  | 1017252 | Aan | 0 | 12
152510 | 1089345 | 1089345 | 51.9717 | 5.3245 | 150694.3854 | 442592.7869 | https://lmsapp.nl/qr/asset/report/69484a8f-85ef-4cbe-8320-c5e213127656 | 12 | WIJK BIJ DUURSTEDE | Euvenpad | 5E MAST VANAF AMSTEL | 3961 MH |  |  |  | Gemeente Wijk bij Duurstede | 2025-01-14 | In bedrijf |  |  |  | Gemeente Wijk bij Duurstede | Stedin |  |  | 1999-10-01 |  |  | Bemeterd |  | OB00258511 |  | Nacht | NVT | [10 empty] | Openbare verlichting | [5 empty] | 219 - MAST 4,0m ST CONISCH OPZ 60MM PC | 1 | 1999-10-01 |  | In bedrijf |  | 455015 - BDS 100 LED 12/830 DRW UDG LS 8 | 1 | 2012-01-11 |  | In bedrijf | [11 empty] | LED 12 2S/830 CLO LS8 66% | 1 |  |  | In bedrijf | [15 empty] | 219 - MAST 4,0m ST CONISCH OPZ 60MM PC |  |  | 641174 | Aan | 0 |  |  |  | Thermisch verzinkt | 40 |  |  |  | 455015 - BDS 100 LED 12/830 DRW UDG LS 8 |  |  | 1088237 | Aan | 0 | [13 empty] | LED 12 2S/830 CLO LS8 66% |  |  | 1017252 | Aan | 0 | 12
152509 | 1089346 | 1089346 | 51.9714 | 5.3244 | 150687.2458 | 442554.4271 | https://lmsapp.nl/qr/asset/report/cbccf8d9-7e0b-4abd-8324-bd2f4012cf9a | 12 | WIJK BIJ DUURSTEDE | Euvenpad | 6E MAST VANAF AMSTEL | 3961 MH |  |  |  | Gemeente Wijk bij Duurstede | 2025-01-14 | In bedrijf |  |  |  | Gemeente Wijk bij Duurstede | Stedin |  |  | 1999-10-01 |  |  | Bemeterd |  | OB00258512 |  | Nacht | NVT | [10 empty] | Openbare verlichting | [5 empty] | 219 - MAST 4,0m ST CONISCH OPZ 60MM PC | 1 | 1999-10-01 |  | In bedrijf |  | 455015 - BDS 100 LED 12/830 DRW UDG LS 8 | 1 | 2012-01-11 |  | In bedrijf | [11 empty] | LED 12 2S/830 CLO LS8 66% | 1 |  |  | In bedrijf | [15 empty] | 219 - MAST 4,0m ST CONISCH OPZ 60MM PC |  |  | 641174 | Aan | 0 |  |  |  | Thermisch verzinkt | 40 |  |  |  | 455015 - BDS 100 LED 12/830 DRW UDG LS 8 |  |  | 1088237 | Aan | 0 | [13 empty] | LED 12 2S/830 CLO LS8 66% |  |  | 1017252 | Aan | 0 | 12
152508 | 1089347 | 1089347 | 51.9711 | 5.3244 | 150681.3654 | 442516.627 | https://lmsapp.nl/qr/asset/report/bfb3baab-8322-4d48-b047-b5ef86ea6545 | 12 | WIJK BIJ DUURSTEDE | Euvenpad | 7E MAST VANAF AMSTEL | 3961 MH |  |  |  | Gemeente Wijk bij Duurstede | 2025-01-14 | In bedrijf |  |  |  | Gemeente Wijk bij Duurstede | Stedin |  |  | 1999-10-01 |  |  | Bemeterd |  | OB00258513 |  | Nacht | NVT | [10 empty] | Openbare verlichting | [5 empty] | 219 - MAST 4,0m ST CONISCH OPZ 60MM PC | 1 | 1999-10-01 |  | In bedrijf |  | 455015 - BDS 100 LED 12/830 DRW UDG LS 8 | 1 | 2012-01-11 |  | In bedrijf | [11 empty] | LED 12 2S/830 CLO LS8 66% | 1 |  |  | In bedrijf | [15 empty] | 219 - MAST 4,0m ST CONISCH OPZ 60MM PC |  |  | 641174 | Aan | 0 |  |  |  | Thermisch verzinkt | 40 |  |  |  | 455015 - BDS 100 LED 12/830 DRW UDG LS 8 |  |  | 1088237 | Aan | 0 | [13 empty] | LED 12 2S/830 CLO LS8 66% |  |  | 1017252 | Aan | 0 | 12
152507 | 1089348 | 1089348 | 51.9707 | 5.3243 | 150675.0657 | 442480.2669 | https://lmsapp.nl/qr/asset/report/7949a7fa-1853-4d40-8429-4ecc80e5fa09 | 12 | WIJK BIJ DUURSTEDE | Euvenpad | 8E MAST VANAF AMSTEL | 3961 MH |  |  |  | Gemeente Wijk bij Duurstede | 2025-01-14 | In bedrijf |  |  |  | Gemeente Wijk bij Duurstede | Stedin |  |  | 1999-10-01 |  |  | Bemeterd |  | OB00258514 |  | Nacht | NVT | [10 empty] | Openbare verlichting | [5 empty] | 219 - MAST 4,0m ST CONISCH OPZ 60MM PC | 1 | 1999-10-01 |  | In bedrijf |  | 455015 - BDS 100 LED 12/830 DRW UDG LS 8 | 1 | 2012-01-11 |  | In bedrijf | [11 empty] | LED 12 2S/830 CLO LS8 66% | 1 |  |  | In bedrijf | [15 empty] | 219 - MAST 4,0m ST CONISCH OPZ 60MM PC |  |  | 641174 | Aan | 0 |  |  |  | Thermisch verzinkt | 40 |  |  |  | 455015 - BDS 100 LED 12/830 DRW UDG LS 8 |  |  | 1088237 | Aan | 0 | [13 empty] | LED 12 2S/830 CLO LS8 66% |  |  | 1017252 | Aan | 0 | 12
152506 | 1089349 | 1089349 | 51.97 | 5.3241 | 150664.4256 | 442403.4464 | https://lmsapp.nl/qr/asset/report/a4b2b844-f0ea-4a2e-8138-d86c00392408 | 12 | WIJK BIJ DUURSTEDE | Euvenpad | 10E MAST VANAF AMSTEL | 3961 MH |  |  |  | Gemeente Wijk bij Duurstede | 2025-01-14 | In bedrijf |  |  |  | Gemeente Wijk bij Duurstede | Stedin |  |  | 1999-10-01 |  |  | Bemeterd |  | OB00258515 |  | Nacht | NVT | [10 empty] | Openbare verlichting | [5 empty] | 219 - MAST 4,0m ST CONISCH OPZ 60MM PC | 1 | 1999-10-01 |  | In bedrijf |  | 455015 - BDS 100 LED 12/830 DRW UDG LS 8 | 1 | 2012-01-11 |  | In bedrijf | [11 empty] | LED 12 2S/830 CLO LS8 66% | 1 |  |  | In bedrijf | [15 empty] | 219 - MAST 4,0m ST CONISCH OPZ 60MM PC |  |  | 641174 | Aan | 0 |  |  |  | Thermisch verzinkt | 40 |  |  |  | 455015 - BDS 100 LED 12/830 DRW UDG LS 8 |  |  | 1088237 | Aan | 0 | [13 empty] | LED 12 2S/830 CLO LS8 66% |  |  | 1017252 | Aan | 0 | 12
152505 | 1089350 | 1089350 | 51.9698 | 5.3241 | 150661.0653 | 442372.5064 | https://lmsapp.nl/qr/asset/report/b5f0d2a0-ef96-4115-b6aa-2c489cbacc92 | 12 | WIJK BIJ DUURSTEDE | Euvenpad | TUSSEN HORDENWEG EN MIDDELWEG- | 3961 MH |  |  |  | Gemeente Wijk bij Duurstede | 2025-01-14 | In bedrijf |  |  |  | Gemeente Wijk bij Duurstede | Stedin |  |  | 1999-10-01 |  |  | Bemeterd |  | OB00258516 |  | Nacht | NVT | [10 empty] | Openbare verlichting | [5 empty] | 219 - MAST 4,0m ST CONISCH OPZ 60MM PC | 1 | 1999-10-01 |  | In bedrijf |  | 455015 - BDS 100 LED 12/830 DRW UDG LS 8 | 1 | 2012-01-11 |  | In bedrijf | [11 empty] | LED 12 2S/830 CLO LS8 66% | 1 |  |  | In bedrijf | [15 empty] | 219 - MAST 4,0m ST CONISCH OPZ 60MM PC |  |  | 641174 | Aan | 0 |  |  |  | Thermisch verzinkt | 40 |  |  |  | 455015 - BDS 100 LED 12/830 DRW UDG LS 8 |  |  | 1088237 | Aan | 0 | [13 empty] | LED 12 2S/830 CLO LS8 66% |  |  | 1017252 | Aan | 0 | 12
146931 | 1089351 | 1089351 | 51.9752 | 5.335 | 151415.7614 | 442976.1213 | https://lmsapp.nl/qr/asset/report/e8e92c4d-f2e3-4dac-963f-37e2a3a51aab | 12 | WIJK BIJ DUURSTEDE | Boterslootweg | VOETPAD IN STADSPARK | 3960 BA |  |  |  | Gemeente Wijk bij Duurstede | 2025-01-14 | In bedrijf |  |  |  | Gemeente Wijk bij Duurstede | Stedin |  |  | 1999-10-11 |  |  | Bemeterd |  | OB00458302 |  | Nacht | NVT | [10 empty] | Openbare verlichting | [5 empty] | 219 - MAST 4,0m ST CONISCH OPZ 60MM PC | 1 | 1999-10-11 |  | In bedrijf |  | 455015 - BDS 100 LED 12/830 DRW UDG LS 8 | 1 | 2012-01-11 |  | In bedrijf | [11 empty] | LED 12 2S/830 CLO LS8 66% | 1 |  |  | In bedrijf | [15 empty] | 219 - MAST 4,0m ST CONISCH OPZ 60MM PC |  |  | 641174 | Aan | 0 |  |  |  | Thermisch verzinkt | 40 |  |  |  | 455015 - BDS 100 LED 12/830 DRW UDG LS 8 |  |  | 1088237 | Aan | 0 | [13 empty] | LED 12 2S/830 CLO LS8 66% |  |  | 1017252 | Aan | 0 | 12
148754 | 1089352 | 1089352 | 51.9708 | 5.3259 | 150788.2154 | 442486.5165 | https://lmsapp.nl/qr/asset/report/4ea2788a-4ab2-4890-8323-cdc315d34b7f | 12 | WIJK BIJ DUURSTEDE | Voorsteven | VOOR NR 23 | 3961 TH |  |  |  | Gemeente Wijk bij Duurstede | 2025-01-14 | In bedrijf |  |  |  | Gemeente Wijk bij Duurstede | Stedin |  |  | 1999-10-22 |  |  | Bemeterd |  | OB00258290 |  | Nacht | NVT | [10 empty] | Openbare verlichting | [5 empty] | 219 - MAST 4,0m ST CONISCH OPZ 60MM PC | 1 | 1999-10-22 |  | In bedrijf |  | 455015 - BDS 100 LED 12/830 DRW UDG LS 8 | 1 | 2012-01-11 |  | In bedrijf | [11 empty] | LED 12 2S/830 CLO LS8 66% | 1 |  |  | In bedrijf | [15 empty] | 219 - MAST 4,0m ST CONISCH OPZ 60MM PC |  |  | 641174 | Aan | 0 |  |  |  | Thermisch verzinkt | 40 |  |  |  | 455015 - BDS 100 LED 12/830 DRW UDG LS 8 |  |  | 1088237 | Aan | 0 | [13 empty] | LED 12 2S/830 CLO LS8 66% |  |  | 1017252 | Aan | 0 | 12
148753 | 1089353 | 1089353 | 51.9707 | 5.3268 | 150851.3554 | 442477.6967 | https://lmsapp.nl/qr/asset/report/5f5efc43-c20b-4e6b-8c05-68824841ab79 | 12 | WIJK BIJ DUURSTEDE | Voorsteven | VOOR NR 26 | 3961 TH |  |  |  | Gemeente Wijk bij Duurstede | 2025-01-14 | In bedrijf |  |  |  | Gemeente Wijk bij Duurstede | Stedin |  |  | 1999-10-22 |  |  | Bemeterd |  | OB00258291 |  | Nacht | NVT | [10 empty] | Openbare verlichting | [5 empty] | 219 - MAST 4,0m ST CONISCH OPZ 60MM PC | 1 | 1999-10-22 |  | In bedrijf |  | 455015 - BDS 100 LED 12/830 DRW UDG LS 8 | 1 | 2012-01-11 |  | In bedrijf | [11 empty] | LED 12 2S/830 CLO LS8 66% | 1 |  |  | In bedrijf | [15 empty] | 219 - MAST 4,0m ST CONISCH OPZ 60MM PC |  |  | 641174 | Aan | 0 |  |  |  | Thermisch verzinkt | 40 |  |  |  | 455015 - BDS 100 LED 12/830 DRW UDG LS 8 |  |  | 1088237 | Aan | 0 | [13 empty] | LED 12 2S/830 CLO LS8 66% |  |  | 1017252 | Aan | 0 | 12
152168 | 1089354 | 1089354 | 51.9712 | 5.3287 | 150980.9157 | 442538.5265 | https://lmsapp.nl/qr/asset/report/2f3bed0e-4685-4947-a75d-73dfc6dd4e77 | 12 | WIJK BIJ DUURSTEDE | Klipper | VOOR NR 62 | 3961 KH |  |  |  | Gemeente Wijk bij Duurstede | 2025-01-14 | In bedrijf |  |  |  | Gemeente Wijk bij Duurstede | Stedin |  |  | 1999-10-29 |  |  | Bemeterd |  | OB00257699 |  | Nacht | NVT | [10 empty] | Openbare verlichting | [5 empty] | 219 - MAST 4,0m ST CONISCH OPZ 60MM PC | 1 | 1999-10-29 |  | In bedrijf |  | 455015 - BDS 100 LED 12/830 DRW UDG LS 8 | 1 | 2012-01-11 |  | In bedrijf | [11 empty] | LED 12 2S/830 CLO LS8 66% | 1 |  |  | In bedrijf | [15 empty] | 219 - MAST 4,0m ST CONISCH OPZ 60MM PC |  |  | 641174 | Aan | 0 |  |  |  | Thermisch verzinkt | 40 |  |  |  | 455015 - BDS 100 LED 12/830 DRW UDG LS 8 |  |  | 1088237 | Aan | 0 | [13 empty] | LED 12 2S/830 CLO LS8 66% |  |  | 1017252 | Aan | 0 | 12
152167 | 1089355 | 1089355 | 51.9716 | 5.3289 | 150996.7358 | 442580.9473 | https://lmsapp.nl/qr/asset/report/865624f2-1d3e-49ff-81c3-472adffce123 | 12 | WIJK BIJ DUURSTEDE | Klipper | VOOR NR 78 | 3961 KH |  |  |  | Gemeente Wijk bij Duurstede | 2025-01-14 | In bedrijf |  |  |  | Gemeente Wijk bij Duurstede | Stedin |  |  | 1999-11-01 |  |  | Bemeterd |  | OB00257700 |  | Nacht | NVT | [10 empty] | Openbare verlichting | [5 empty] | 219 - MAST 4,0m ST CONISCH OPZ 60MM PC | 1 | 1999-11-01 |  | In bedrijf |  | 455015 - BDS 100 LED 12/830 DRW UDG LS 8 | 1 | 2012-01-11 |  | In bedrijf | [11 empty] | LED 12 2S/830 CLO LS8 66% | 1 |  |  | In bedrijf | [15 empty] | 219 - MAST 4,0m ST CONISCH OPZ 60MM PC |  |  | 641174 | Aan | 0 |  |  |  | Thermisch verzinkt | 40 |  |  |  | 455015 - BDS 100 LED 12/830 DRW UDG LS 8 |  |  | 1088237 | Aan | 0 | [13 empty] | LED 12 2S/830 CLO LS8 66% |  |  | 1017252 | Aan | 0 | 12
152349 | 1089356 | 1089356 | 51.9693 | 5.324 | 150658.9655 | 442326.8873 | https://lmsapp.nl/qr/asset/report/d7c7d8a7-1953-4208-9fb7-0cac786642a6 | 12 | WIJK BIJ DUURSTEDE | Middelweg Oost | SCHUIN VOOR NR 50 | 3961 MG |  |  |  | Gemeente Wijk bij Duurstede | 2025-01-14 | In bedrijf |  |  |  | Gemeente Wijk bij Duurstede | Stedin |  |  | 1999-11-24 |  |  | Bemeterd |  | OB00254998 |  | Nacht | NVT | [10 empty] | Openbare verlichting | [5 empty] | 219 - MAST 4,0m ST CONISCH OPZ 60MM PC | 1 | 1999-11-24 |  | In bedrijf |  | 455015 - BDS 100 LED 12/830 DRW UDG LS 8 | 1 | 2012-01-11 |  | In bedrijf | [11 empty] | LED 12 2S/830 CLO LS8 66% | 1 |  |  | In bedrijf | [15 empty] | 219 - MAST 4,0m ST CONISCH OPZ 60MM PC |  |  | 641174 | Aan | 0 |  |  |  | Thermisch verzinkt | 40 |  |  |  | 455015 - BDS 100 LED 12/830 DRW UDG LS 8 |  |  | 1088237 | Aan | 0 | [13 empty] | LED 12 2S/830 CLO LS8 66% |  |  | 1017252 | Aan | 0 | 12
152199 | 1089357 | 1089357 | 51.9774 | 5.3282 | 150946.6052 | 443225.7368 | https://lmsapp.nl/qr/asset/report/111093cf-388d-47f5-b86a-f98466c11ac0 | 12 | WIJK BIJ DUURSTEDE | Ringoven | VOOR NR 84 | 3961 EG |  |  |  | Gemeente Wijk bij Duurstede | 2025-01-14 | In bedrijf |  |  |  | Gemeente Wijk bij Duurstede | Stedin |  |  | 1999-11-24 |  |  | Bemeterd |  | OB00256059 |  | Nacht | NVT | [10 empty] | Openbare verlichting | [5 empty] | 219 - MAST 4,0m ST CONISCH OPZ 60MM PC | 1 | 1999-11-24 |  | In bedrijf |  | 455015 - BDS 100 LED 12/830 DRW UDG LS 8 | 1 | 2012-01-11 |  | In bedrijf | [11 empty] | LED 12 2S/830 CLO LS8 66% | 1 |  |  | In bedrijf | [15 empty] | 219 - MAST 4,0m ST CONISCH OPZ 60MM PC |  |  | 641174 | Aan | 0 |  |  |  | Thermisch verzinkt | 40 |  |  |  | 455015 - BDS 100 LED 12/830 DRW UDG LS 8 |  |  | 1088237 | Aan | 0 | [13 empty] | LED 12 2S/830 CLO LS8 66% |  |  | 1017252 | Aan | 0 | 12
152322 | 1089358 | 1089358 | 51.9707 | 5.3277 | 150909.9713 | 442477.3113 | https://lmsapp.nl/qr/asset/report/cec404e1-04d3-4b72-9274-6c8a5cc35b58 | 12 | WIJK BIJ DUURSTEDE | Mast | NAAST NR 5 | 3961 JW |  |  |  | Gemeente Wijk bij Duurstede | 2025-01-14 | In bedrijf |  |  |  | Gemeente Wijk bij Duurstede | Stedin |  |  | 1999-12-10 |  |  | Bemeterd |  | OB00257502 |  | Nacht | NVT | [10 empty] | Openbare verlichting | [5 empty] | 219 - MAST 4,0m ST CONISCH OPZ 60MM PC | 1 | 1999-12-10 |  | In bedrijf |  | 455015 - BDS 100 LED 12/830 DRW UDG LS 8 | 1 | 2012-01-11 |  | In bedrijf | [11 empty] | LED 12 2S/830 CLO LS8 66% | 1 |  |  | In bedrijf | [15 empty] | 219 - MAST 4,0m ST CONISCH OPZ 60MM PC |  |  | 641174 | Aan | 0 |  |  |  | Thermisch verzinkt | 40 |  |  |  | 455015 - BDS 100 LED 12/830 DRW UDG LS 8 |  |  | 1088237 | Aan | 0 | [13 empty] | LED 12 2S/830 CLO LS8 66% |  |  | 1017252 | Aan | 0 | 12
152334 | 1089359 | 1089359 | 51.9698 | 5.3209 | 150442.1595 | 442378.5888 | https://lmsapp.nl/qr/asset/report/3627e32f-2eea-4cc8-9f35-34e84d09a34a | 12 | WIJK BIJ DUURSTEDE | Hunze | TO SPAARNE (V 94) | 3961 JC |  |  |  | Gemeente Wijk bij Duurstede | 2025-01-14 | In bedrijf |  |  |  | Gemeente Wijk bij Duurstede | Stedin |  |  | 1999-12-21 |  |  | Bemeterd |  | OB00255320 |  | Nacht | NVT | [10 empty] | Openbare verlichting | [5 empty] | 219 - MAST 4,0m ST CONISCH OPZ 60MM PC | 1 | 1999-12-21 |  | In bedrijf |  | 455015 - BDS 100 LED 12/830 DRW UDG LS 8 | 1 | 2012-01-11 |  | In bedrijf | [11 empty] | LED 12 2S/830 CLO LS8 66% | 1 |  |  | In bedrijf | [15 empty] | 219 - MAST 4,0m ST CONISCH OPZ 60MM PC |  |  | 641174 | Aan | 0 |  |  |  | Thermisch verzinkt | 40 |  |  |  | 455015 - BDS 100 LED 12/830 DRW UDG LS 8 |  |  | 1088237 | Aan | 0 | [13 empty] | LED 12 2S/830 CLO LS8 66% |  |  | 1017252 | Aan | 0 | 12
154534 | 1089360 | 1089360 | 51.9766 | 5.3312 | 151151.8452 | 443136.7769 | https://lmsapp.nl/qr/asset/report/2585c53c-88d1-4c36-90c8-25dec2bdfb5d | 12 | WIJK BIJ DUURSTEDE | Veldoven | NAAST NR 57 | 3961 EV |  |  |  | Gemeente Wijk bij Duurstede | 2025-01-14 | In bedrijf |  |  |  | Gemeente Wijk bij Duurstede | Stedin |  |  | 2000-04-05 |  |  | Bemeterd |  | OB00257115 |  | Nacht | NVT | [10 empty] | Openbare verlichting | [5 empty] | 219 - MAST 4,0m ST CONISCH OPZ 60MM PC | 1 | 2000-04-05 |  | In bedrijf |  | 455015 - BDS 100 LED 12/830 DRW UDG LS 8 | 1 | 2012-01-11 |  | In bedrijf | [11 empty] | LED 12 2S/830 CLO LS8 66% | 1 |  |  | In bedrijf | [15 empty] | 219 - MAST 4,0m ST CONISCH OPZ 60MM PC |  |  | 641174 | Aan | 0 |  |  |  | Thermisch verzinkt | 40 |  |  |  | 455015 - BDS 100 LED 12/830 DRW UDG LS 8 |  |  | 1088237 | Aan | 0 | [13 empty] | LED 12 2S/830 CLO LS8 66% |  |  | 1017252 | Aan | 0 | 12
154533 | 1089361 | 1089361 | 51.9774 | 5.3314 | 151165.2856 | 443224.2171 | https://lmsapp.nl/qr/asset/report/8e793fef-b191-4b12-9ac4-c618552bb3c9 | 12 | WIJK BIJ DUURSTEDE | Veldoven | VOOR NR 7 | 3961 EV |  |  |  | Gemeente Wijk bij Duurstede | 2025-01-14 | In bedrijf |  |  |  | Gemeente Wijk bij Duurstede | Stedin |  |  | 2000-04-05 |  |  | Bemeterd |  | OB00257116 |  | Nacht | NVT | [10 empty] | Openbare verlichting | [5 empty] | 219 - MAST 4,0m ST CONISCH OPZ 60MM PC | 1 | 2000-04-05 |  | In bedrijf |  | 455015 - BDS 100 LED 12/830 DRW UDG LS 8 | 1 | 2012-01-11 |  | In bedrijf | [11 empty] | LED 12 2S/830 CLO LS8 66% | 1 |  |  | In bedrijf | [15 empty] | 219 - MAST 4,0m ST CONISCH OPZ 60MM PC |  |  | 641174 | Aan | 0 |  |  |  | Thermisch verzinkt | 40 |  |  |  | 455015 - BDS 100 LED 12/830 DRW UDG LS 8 |  |  | 1088237 | Aan | 0 | [13 empty] | LED 12 2S/830 CLO LS8 66% |  |  | 1017252 | Aan | 0 | 12
155628 | 1089362 | 1089362 | 51.9706 | 5.3222 | 150529.9757 | 442466.7165 | https://lmsapp.nl/qr/asset/report/df9b1a13-72d6-4759-aeeb-54f8ef9c3f05 | 12 | WIJK BIJ DUURSTEDE | Linge | TEGENOVER NR 1 | 3961 JD |  |  |  | Gemeente Wijk bij Duurstede | 2025-01-14 | In bedrijf |  |  |  | Gemeente Wijk bij Duurstede | Stedin |  |  | 2000-11-24 |  |  | Bemeterd |  | OB00258875 |  | Nacht | NVT | [10 empty] | Openbare verlichting | [5 empty] | 219 - MAST 4,0m ST CONISCH OPZ 60MM PC | 1 | 2000-11-24 |  | In bedrijf |  | 455015 - BDS 100 LED 12/830 DRW UDG LS 8 | 1 | 2012-01-11 |  | In bedrijf | [11 empty] | LED 12 2S/830 CLO LS8 66% | 1 |  |  | In bedrijf | [15 empty] | 219 - MAST 4,0m ST CONISCH OPZ 60MM PC |  |  | 641174 | Aan | 0 |  |  |  | Thermisch verzinkt | 40 |  |  |  | 455015 - BDS 100 LED 12/830 DRW UDG LS 8 |  |  | 1088237 | Aan | 0 | [13 empty] | LED 12 2S/830 CLO LS8 66% |  |  | 1017252 | Aan | 0 | 12
155701 | 1089363 | 1089363 | 51.9743 | 5.3227 | 150568.7858 | 442875.5267 | https://lmsapp.nl/qr/asset/report/3b6f7584-b880-48b9-982e-e51cab4a5201 | 12 | WIJK BIJ DUURSTEDE | Beerze | VOOR NR 102 | 3961 HD |  |  |  | Gemeente Wijk bij Duurstede | 2025-01-14 | In bedrijf |  |  |  | Gemeente Wijk bij Duurstede | Stedin |  |  | 2001-03-26 |  |  | Bemeterd |  | OB00258632 |  | Nacht | NVT | [10 empty] | Openbare verlichting | [5 empty] | 219 - MAST 4,0m ST CONISCH OPZ 60MM PC | 1 | 2001-03-26 |  | In bedrijf |  | 455015 - BDS 100 LED 12/830 DRW UDG LS 8 | 1 | 2012-01-11 |  | In bedrijf | [11 empty] | LED 12 2S/830 CLO LS8 66% | 1 |  |  | In bedrijf | [15 empty] | 219 - MAST 4,0m ST CONISCH OPZ 60MM PC |  |  | 641174 | Aan | 0 |  |  |  | Thermisch verzinkt | 40 |  |  |  | 455015 - BDS 100 LED 12/830 DRW UDG LS 8 |  |  | 1088237 | Aan | 0 | [13 empty] | LED 12 2S/830 CLO LS8 66% |  |  | 1017252 | Aan | 0 | 12
165162 | 1089364 | 1089364 | 51.977 | 5.3261 | 150801.2856 | 443176.2771 | https://lmsapp.nl/qr/asset/report/c4e6a91f-eb9c-48a7-8cb3-3479af278dc9 | 12 | WIJK BIJ DUURSTEDE | Goudse Steen | VOOR NR 33 | 3961 XR |  |  |  | Gemeente Wijk bij Duurstede | 2025-01-14 | In bedrijf |  |  |  | Gemeente Wijk bij Duurstede | Stedin |  |  | 2001-11-07 |  |  | Bemeterd |  | OB00257848 |  | Nacht | NVT | [10 empty] | Openbare verlichting | [5 empty] | 219 - MAST 4,0m ST CONISCH OPZ 60MM PC | 1 | 2001-11-07 |  | In bedrijf |  | 455015 - BDS 100 LED 12/830 DRW UDG LS 8 | 1 | 2012-01-11 |  | In bedrijf | [11 empty] | LED 12 2S/830 CLO LS8 66% | 1 |  |  | In bedrijf | [15 empty] | 219 - MAST 4,0m ST CONISCH OPZ 60MM PC |  |  | 641174 | Aan | 0 |  |  |  | Thermisch verzinkt | 40 |  |  |  | 455015 - BDS 100 LED 12/830 DRW UDG LS 8 |  |  | 1088237 | Aan | 0 | [13 empty] | LED 12 2S/830 CLO LS8 66% |  |  | 1017252 | Aan | 0 | 12
167132 | 1089365 | 1089365 | 51.9706 | 5.3263 | 150816.5878 | 442466.7312 | https://lmsapp.nl/qr/asset/report/6434fdd9-6626-4f5b-bc27-7cab8bda7498 | 12 | WIJK BIJ DUURSTEDE | Voorsteven | NAAST NR. 16 OP PARKEERPLAATS | 3961 TH |  |  |  | Gemeente Wijk bij Duurstede | 2025-01-14 | In bedrijf |  |  |  | Gemeente Wijk bij Duurstede | Stedin |  |  | 2002-02-08 |  |  | Bemeterd |  | OB00258289 |  | Nacht | NVT | [10 empty] | Openbare verlichting | [5 empty] | 219 - MAST 4,0m ST CONISCH OPZ 60MM PC | 1 | 2002-02-08 |  | In bedrijf |  | 455015 - BDS 100 LED 12/830 DRW UDG LS 8 | 1 | 2012-01-11 |  | In bedrijf | [11 empty] | LED 12 2S/830 CLO LS8 66% | 1 |  |  | In bedrijf | [15 empty] | 219 - MAST 4,0m ST CONISCH OPZ 60MM PC |  |  | 641174 | Aan | 0 |  |  |  | Thermisch verzinkt | 40 |  |  |  | 455015 - BDS 100 LED 12/830 DRW UDG LS 8 |  |  | 1088237 | Aan | 0 | [13 empty] | LED 12 2S/830 CLO LS8 66% |  |  | 1017252 | Aan | 0 | 12
51570 | 1089366 | 1089366 | 51.978 | 5.3289 | 150994.2054 | 443286.1368 | https://lmsapp.nl/qr/asset/report/bbff8447-6195-47b2-89f9-f2e38037504e | 12 | WIJK BIJ DUURSTEDE | Ringoven | VOOR NO. 59. | 3961 EG |  |  |  | Gemeente Wijk bij Duurstede | 2025-01-14 | In bedrijf |  |  |  | Gemeente Wijk bij Duurstede | Stedin |  |  | 2002-03-14 |  |  | Bemeterd |  | OB00256034 |  | Nacht | NVT | [10 empty] | Openbare verlichting | [5 empty] | 219 - MAST 4,0m ST CONISCH OPZ 60MM PC | 1 | 2002-03-14 |  | In bedrijf |  | 455015 - BDS 100 LED 12/830 DRW UDG LS 8 | 1 | 2012-01-11 |  | In bedrijf | [11 empty] | LED 12 2S/830 CLO LS8 66% | 1 |  |  | In bedrijf | [15 empty] | 219 - MAST 4,0m ST CONISCH OPZ 60MM PC |  |  | 641174 | Aan | 0 |  |  |  | Thermisch verzinkt | 40 |  |  |  | 455015 - BDS 100 LED 12/830 DRW UDG LS 8 |  |  | 1088237 | Aan | 0 | [13 empty] | LED 12 2S/830 CLO LS8 66% |  |  | 1017252 | Aan | 0 | 12
152326 | 1089367 | 1089367 | 51.9777 | 5.3294 | 151030.6058 | 443253.2368 | https://lmsapp.nl/qr/asset/report/87189a2e-9a08-4cbb-812a-ea4365d9da78 | 12 | WIJK BIJ DUURSTEDE | Ringoven | TEGENOVER NR 136 | 3961 EG |  |  |  | Gemeente Wijk bij Duurstede | 2025-01-14 | In bedrijf |  |  |  | Gemeente Wijk bij Duurstede | Stedin |  |  | 2002-03-22 |  |  | Bemeterd |  | OB00256058 |  | Nacht | NVT | [10 empty] | Openbare verlichting | [5 empty] | 219 - MAST 4,0m ST CONISCH OPZ 60MM PC | 1 | 2002-03-22 |  | In bedrijf |  | 455015 - BDS 100 LED 12/830 DRW UDG LS 8 | 1 | 2012-01-11 |  | In bedrijf | [11 empty] | LED 12 2S/830 CLO LS8 66% | 1 |  |  | In bedrijf | [15 empty] | 219 - MAST 4,0m ST CONISCH OPZ 60MM PC |  |  | 641174 | Aan | 0 |  |  |  | Thermisch verzinkt | 40 |  |  |  | 455015 - BDS 100 LED 12/830 DRW UDG LS 8 |  |  | 1088237 | Aan | 0 | [13 empty] | LED 12 2S/830 CLO LS8 66% |  |  | 1017252 | Aan | 0 | 12
29364 | 1089368 | 1089368 | 51.9716 | 5.3342 | 151360.6896 | 442571.6965 | https://lmsapp.nl/qr/asset/report/639facc8-c279-404c-9bc1-85fc403b75aa | 12 | WIJK BIJ DUURSTEDE | Schoener | STAAT NAAST MAVO | 3961 KZ |  |  |  | Gemeente Wijk bij Duurstede | 2025-01-14 | In bedrijf |  |  |  | Gemeente Wijk bij Duurstede | Stedin |  |  | 2002-08-23 |  |  | Bemeterd |  | OB00258417 |  | Nacht | NVT | [10 empty] | Openbare verlichting | [5 empty] | 219 - MAST 4,0m ST CONISCH OPZ 60MM PC | 1 | 2002-08-23 |  | In bedrijf |  | 455015 - BDS 100 LED 12/830 DRW UDG LS 8 | 1 | 2012-01-11 |  | In bedrijf | [11 empty] | LED 12 2S/830 CLO LS8 66% | 1 |  |  | In bedrijf | [15 empty] | 219 - MAST 4,0m ST CONISCH OPZ 60MM PC |  |  | 641174 | Aan | 0 |  |  |  | Thermisch verzinkt | 40 |  |  |  | 455015 - BDS 100 LED 12/830 DRW UDG LS 8 |  |  | 1088237 | Aan | 0 | [13 empty] | LED 12 2S/830 CLO LS8 66% |  |  | 1017252 | Aan | 0 | 12
162359 | 1089369 | 1089369 | 51.9763 | 5.3284 | 150961.7465 | 443099.3363 | https://lmsapp.nl/qr/asset/report/66e7429d-c197-40c0-a45b-2e15eb843fc4 | 12 | WIJK BIJ DUURSTEDE | Waalsteen | NST NR 62 | 3961 XB |  |  |  | Gemeente Wijk bij Duurstede | 2025-01-14 | In bedrijf |  |  |  | Gemeente Wijk bij Duurstede | Stedin |  |  | 2002-08-26 |  |  | Bemeterd |  | OB00254357 |  | Nacht | NVT | [10 empty] | Openbare verlichting | [5 empty] | 219 - MAST 4,0m ST CONISCH OPZ 60MM PC | 1 | 2002-08-26 |  | In bedrijf |  | 455015 - BDS 100 LED 12/830 DRW UDG LS 8 | 1 | 2012-01-11 |  | In bedrijf | [11 empty] | LED 12 2S/830 CLO LS8 66% | 1 |  |  | In bedrijf | [15 empty] | 219 - MAST 4,0m ST CONISCH OPZ 60MM PC |  |  | 641174 | Aan | 0 |  |  |  | Thermisch verzinkt | 40 |  |  |  | 455015 - BDS 100 LED 12/830 DRW UDG LS 8 |  |  | 1088237 | Aan | 0 | [13 empty] | LED 12 2S/830 CLO LS8 66% |  |  | 1017252 | Aan | 0 | 12
29355 | 1089370 | 1089370 | 51.9724 | 5.3281 | 150937.5959 | 442664.8373 | https://lmsapp.nl/qr/asset/report/629eb02c-b5d2-421d-a018-b12544d8c7ad | 12 | WIJK BIJ DUURSTEDE | Kombuis | VOOR 65 | 3961 JN |  |  |  | Gemeente Wijk bij Duurstede | 2025-01-14 | In bedrijf |  |  |  | Gemeente Wijk bij Duurstede | Stedin |  |  | 2002-09-09 |  |  | Bemeterd |  | OB00257625 |  | Nacht | NVT | [10 empty] | Openbare verlichting | [5 empty] | 219 - MAST 4,0m ST CONISCH OPZ 60MM PC | 1 | 2002-09-09 |  | In bedrijf |  | 455015 - BDS 100 LED 12/830 DRW UDG LS 8 | 1 | 2012-01-11 |  | In bedrijf | [11 empty] | LED 12 2S/830 CLO LS8 66% | 1 |  |  | In bedrijf | [15 empty] | 219 - MAST 4,0m ST CONISCH OPZ 60MM PC |  |  | 641174 | Aan | 0 |  |  |  | Thermisch verzinkt | 40 |  |  |  | 455015 - BDS 100 LED 12/830 DRW UDG LS 8 |  |  | 1088237 | Aan | 0 | [13 empty] | LED 12 2S/830 CLO LS8 66% |  |  | 1017252 | Aan | 0 | 12
51778 | 1089371 | 1089371 | 51.9708 | 5.3266 | 150838.7554 | 442486.7969 | https://lmsapp.nl/qr/asset/report/052180fd-5417-4215-bd02-84f66bdbb598 | 12 | WIJK BIJ DUURSTEDE | Mast | VOOR NR 22 | 3961 JW |  |  |  | Gemeente Wijk bij Duurstede | 2025-01-14 | In bedrijf |  |  |  | Gemeente Wijk bij Duurstede | Stedin |  |  | 2002-10-22 |  |  | Bemeterd |  | OB00257496 |  | Nacht | NVT | [10 empty] | Openbare verlichting | [5 empty] | 219 - MAST 4,0m ST CONISCH OPZ 60MM PC | 1 | 2002-10-22 |  | In bedrijf |  | 455015 - BDS 100 LED 12/830 DRW UDG LS 8 | 1 | 2012-01-11 |  | In bedrijf | [11 empty] | LED 12 2S/830 CLO LS8 66% | 1 |  |  | In bedrijf | [15 empty] | 219 - MAST 4,0m ST CONISCH OPZ 60MM PC |  |  | 641174 | Aan | 0 |  |  |  | Thermisch verzinkt | 40 |  |  |  | 455015 - BDS 100 LED 12/830 DRW UDG LS 8 |  |  | 1088237 | Aan | 0 | [13 empty] | LED 12 2S/830 CLO LS8 66% |  |  | 1017252 | Aan | 0 | 12
51179 | 1089372 | 1089372 | 51.9766 | 5.3255 | 150762.5053 | 443137.4565 | https://lmsapp.nl/qr/asset/report/8738d22e-55dd-44e2-86f7-823401e27e4a | 12 | WIJK BIJ DUURSTEDE | Goudse Steen | VOOR NO. 20 | 3961 XR |  |  |  | Gemeente Wijk bij Duurstede | 2025-01-14 | In bedrijf |  |  |  | Gemeente Wijk bij Duurstede | Stedin |  |  | 2002-10-28 |  |  | Bemeterd |  | OB00255458 |  | Nacht | NVT | [10 empty] | Openbare verlichting | [5 empty] | 219 - MAST 4,0m ST CONISCH OPZ 60MM PC | 1 | 2002-10-28 |  | In bedrijf |  | 455015 - BDS 100 LED 12/830 DRW UDG LS 8 | 1 | 2012-01-11 |  | In bedrijf | [11 empty] | LED 12 2S/830 CLO LS8 66% | 1 |  |  | In bedrijf | [15 empty] | 219 - MAST 4,0m ST CONISCH OPZ 60MM PC |  |  | 641174 | Aan | 0 |  |  |  | Thermisch verzinkt | 40 |  |  |  | 455015 - BDS 100 LED 12/830 DRW UDG LS 8 |  |  | 1088237 | Aan | 0 | [13 empty] | LED 12 2S/830 CLO LS8 66% |  |  | 1017252 | Aan | 0 | 12
51211 | 1089373 | 1089373 | 51.9759 | 5.3298 | 151054.2958 | 443060.8264 | https://lmsapp.nl/qr/asset/report/9a55384d-c3ec-4473-8021-0958736928a2 | 12 | WIJK BIJ DUURSTEDE | Friese Steen | TEGENOVER NR 82 | 3961 XK |  |  |  | Gemeente Wijk bij Duurstede | 2025-01-14 | In bedrijf |  |  |  | Gemeente Wijk bij Duurstede | Stedin |  |  | 2003-02-24 |  |  | Bemeterd |  | OB00256740 |  | Nacht | NVT | [10 empty] | Openbare verlichting | [5 empty] | 219 - MAST 4,0m ST CONISCH OPZ 60MM PC | 1 | 2003-02-24 |  | In bedrijf |  | 455015 - BDS 100 LED 12/830 DRW UDG LS 8 | 1 | 2012-01-11 |  | In bedrijf | [11 empty] | LED 12 2S/830 CLO LS8 66% | 1 |  |  | In bedrijf | [15 empty] | 219 - MAST 4,0m ST CONISCH OPZ 60MM PC |  |  | 641174 | Aan | 0 |  |  |  | Thermisch verzinkt | 40 |  |  |  | 455015 - BDS 100 LED 12/830 DRW UDG LS 8 |  |  | 1088237 | Aan | 0 | [13 empty] | LED 12 2S/830 CLO LS8 66% |  |  | 1017252 | Aan | 0 | 12
22298 | 1089374 | 1089374 | 51.972 | 5.3278 | 150920.2356 | 442624.0568 | https://lmsapp.nl/qr/asset/report/bd348c99-e557-4257-8043-71fbec7e4fde | 12 | WIJK BIJ DUURSTEDE | Kombuis | RECHTS ACHTER NR.83 | 3961 JN |  |  |  | Gemeente Wijk bij Duurstede | 2025-01-14 | In bedrijf |  |  |  | Gemeente Wijk bij Duurstede | Stedin |  |  | 2003-03-04 |  |  | Bemeterd |  | OB00257626 |  | Nacht | NVT | [10 empty] | Openbare verlichting | [5 empty] | 219 - MAST 4,0m ST CONISCH OPZ 60MM PC | 1 | 2003-03-04 |  | In bedrijf |  | 455015 - BDS 100 LED 12/830 DRW UDG LS 8 | 1 | 2012-01-11 |  | In bedrijf | [11 empty] | LED 12 2S/830 CLO LS8 66% | 1 |  |  | In bedrijf | [15 empty] | 219 - MAST 4,0m ST CONISCH OPZ 60MM PC |  |  | 641174 | Aan | 0 |  |  |  | Thermisch verzinkt | 40 |  |  |  | 455015 - BDS 100 LED 12/830 DRW UDG LS 8 |  |  | 1088237 | Aan | 0 | [13 empty] | LED 12 2S/830 CLO LS8 66% |  |  | 1017252 | Aan | 0 | 12
51560 | 1089375 | 1089375 | 51.9775 | 5.3288 | 150988.0453 | 443233.0163 | https://lmsapp.nl/qr/asset/report/90ab8ce0-3f86-4c5d-a313-88337fa80474 | 12 | WIJK BIJ DUURSTEDE | Ringoven | TEGENOVER NO. 118. | 3961 EG |  |  |  | Gemeente Wijk bij Duurstede | 2025-01-14 | In bedrijf |  |  |  | Gemeente Wijk bij Duurstede | Stedin |  |  | 2003-06-18 |  |  | Bemeterd |  | OB00256036 |  | Nacht | NVT | [10 empty] | Openbare verlichting | [5 empty] | 219 - MAST 4,0m ST CONISCH OPZ 60MM PC | 1 | 2003-06-18 |  | In bedrijf |  | 455015 - BDS 100 LED 12/830 DRW UDG LS 8 | 1 | 2012-01-11 |  | In bedrijf | [11 empty] | LED 12 2S/830 CLO LS8 66% | 1 |  |  | In bedrijf | [15 empty] | 219 - MAST 4,0m ST CONISCH OPZ 60MM PC |  |  | 641174 | Aan | 0 |  |  |  | Thermisch verzinkt | 40 |  |  |  | 455015 - BDS 100 LED 12/830 DRW UDG LS 8 |  |  | 1088237 | Aan | 0 | [13 empty] | LED 12 2S/830 CLO LS8 66% |  |  | 1017252 | Aan | 0 | 12
180466 | 1089376 | 1089376 | 51.9732 | 5.3244 | 150685.5687 | 442759.5546 | https://lmsapp.nl/qr/asset/report/a8caa2c4-d410-4ef9-85b2-4763a7c6c6e1 | 12 | WIJK BIJ DUURSTEDE | Amstel | BIJ 13 | 3961 HG |  |  |  | Gemeente Wijk bij Duurstede | 2025-01-14 | In bedrijf |  |  |  | Gemeente Wijk bij Duurstede | Stedin |  |  | 2003-09-22 |  |  | Bemeterd |  | OB00256910 |  | Nacht | NVT | [10 empty] | Openbare verlichting | [5 empty] | 219 - MAST 4,0m ST CONISCH OPZ 60MM PC | 1 | 2003-09-22 |  | In bedrijf |  | 455015 - BDS 100 LED 12/830 DRW UDG LS 8 | 1 | 2012-01-11 |  | In bedrijf | [11 empty] | LED 12 2S/830 CLO LS8 66% | 1 |  |  | In bedrijf | [15 empty] | 219 - MAST 4,0m ST CONISCH OPZ 60MM PC |  |  | 641174 | Aan | 0 |  |  |  | Thermisch verzinkt | 40 |  |  |  | 455015 - BDS 100 LED 12/830 DRW UDG LS 8 |  |  | 1088237 | Aan | 0 | [13 empty] | LED 12 2S/830 CLO LS8 66% |  |  | 1017252 | Aan | 0 | 12
180465 | 1089377 | 1089377 | 51.9733 | 5.3239 | 150649.4168 | 442763.5968 | https://lmsapp.nl/qr/asset/report/85aebfa7-ebb9-4b46-932b-b6addcdf0680 | 12 | WIJK BIJ DUURSTEDE | Amstel | BIJ 19 | 3961 HG |  |  |  | Gemeente Wijk bij Duurstede | 2025-01-14 | In bedrijf |  |  |  | Gemeente Wijk bij Duurstede | Stedin |  |  | 2003-09-22 |  |  | Bemeterd |  | OB00256911 |  | Nacht | NVT | [10 empty] | Openbare verlichting | [5 empty] | 19 - MAST 4,0 M ST CONISCH | 1 | 2003-09-22 |  | In bedrijf |  | 455015 - BDS 100 LED 12/830 DRW UDG LS 8 | 1 | 2012-01-11 |  | In bedrijf | [11 empty] | LED 12 2S/830 CLO LS8 66% | 1 |  |  | In bedrijf | [15 empty] | 19 - MAST 4,0 M ST CONISCH |  |  | 173644 | Aan | 0 | 4 | CONISCH | STAAL | 6005 MOSGROEN | 40 | GESCHILDERD | NVT |  | 455015 - BDS 100 LED 12/830 DRW UDG LS 8 |  |  | 1088237 | Aan | 0 | [13 empty] | LED 12 2S/830 CLO LS8 66% |  |  | 1017252 | Aan | 0 | 12
180457 | 1089378 | 1089378 | 51.9747 | 5.3229 | 150584.2353 | 442920.461 | https://lmsapp.nl/qr/asset/report/19a5290d-4c93-49fe-b90b-906c168f6efc | 12 | WIJK BIJ DUURSTEDE | Beerze | BIJ 86 | 3961 HD |  |  |  | Gemeente Wijk bij Duurstede | 2025-01-14 | In bedrijf |  |  |  | Gemeente Wijk bij Duurstede | Stedin |  |  | 2003-10-09 |  |  | Bemeterd |  | OB00258631 |  | Nacht | NVT | [10 empty] | Openbare verlichting | [5 empty] | 219 - MAST 4,0m ST CONISCH OPZ 60MM PC | 1 | 2003-10-09 |  | In bedrijf |  | 455015 - BDS 100 LED 12/830 DRW UDG LS 8 | 1 | 2012-01-11 |  | In bedrijf | [11 empty] | LED 12 2S/830 CLO LS8 66% | 1 |  |  | In bedrijf | [15 empty] | 219 - MAST 4,0m ST CONISCH OPZ 60MM PC |  |  | 641174 | Aan | 0 |  |  |  | Thermisch verzinkt | 40 |  |  |  | 455015 - BDS 100 LED 12/830 DRW UDG LS 8 |  |  | 1088237 | Aan | 0 | [13 empty] | LED 12 2S/830 CLO LS8 66% |  |  | 1017252 | Aan | 0 | 12
180459 | 1089379 | 1089379 | 51.9742 | 5.3232 | 150599.6817 | 442863.6294 | https://lmsapp.nl/qr/asset/report/c1adc04d-8a0b-4444-bdbb-ea24a045be4b | 12 | WIJK BIJ DUURSTEDE | Beerze | ACHTER 53 | 3961 HD |  |  |  | Gemeente Wijk bij Duurstede | 2025-01-14 | In bedrijf |  |  |  | Gemeente Wijk bij Duurstede | Stedin |  |  | 2003-10-24 |  |  | Bemeterd |  | OB00258629 |  | Nacht | NVT | [10 empty] | Openbare verlichting | [5 empty] | 219 - MAST 4,0m ST CONISCH OPZ 60MM PC | 1 | 2003-10-24 |  | In bedrijf |  | 455015 - BDS 100 LED 12/830 DRW UDG LS 8 | 1 | 2012-01-11 |  | In bedrijf | [11 empty] | LED 12 2S/830 CLO LS8 66% | 1 |  |  | In bedrijf | [15 empty] | 219 - MAST 4,0m ST CONISCH OPZ 60MM PC |  |  | 641174 | Aan | 0 |  |  |  | Thermisch verzinkt | 40 |  |  |  | 455015 - BDS 100 LED 12/830 DRW UDG LS 8 |  |  | 1088237 | Aan | 0 | [13 empty] | LED 12 2S/830 CLO LS8 66% |  |  | 1017252 | Aan | 0 | 12
180463 | 1089380 | 1089380 | 51.9737 | 5.3232 | 150600.3728 | 442815.0683 | https://lmsapp.nl/qr/asset/report/ea6dd98c-a917-4a9e-8b15-92b988ec781d | 12 | WIJK BIJ DUURSTEDE | Dommel | BIJ 54 | 3961 HS |  |  |  | Gemeente Wijk bij Duurstede | 2025-01-14 | In bedrijf |  |  |  | Gemeente Wijk bij Duurstede | Stedin |  |  | 2003-10-31 |  |  | Bemeterd |  | OB00256776 |  | Nacht | NVT | [10 empty] | Openbare verlichting | [5 empty] | 219 - MAST 4,0m ST CONISCH OPZ 60MM PC | 1 | 2003-10-31 |  | In bedrijf |  | 455015 - BDS 100 LED 12/830 DRW UDG LS 8 | 1 | 2012-01-11 |  | In bedrijf | [11 empty] | LED 12 2S/830 CLO LS8 66% | 1 |  |  | In bedrijf | [15 empty] | 219 - MAST 4,0m ST CONISCH OPZ 60MM PC |  |  | 641174 | Aan | 0 |  |  |  | Thermisch verzinkt | 40 |  |  |  | 455015 - BDS 100 LED 12/830 DRW UDG LS 8 |  |  | 1088237 | Aan | 0 | [13 empty] | LED 12 2S/830 CLO LS8 66% |  |  | 1017252 | Aan | 0 | 12
180473 | 1089381 | 1089381 | 51.9728 | 5.3236 | 150632.9283 | 442716.1844 | https://lmsapp.nl/qr/asset/report/9b835a48-c066-4866-a4b7-1f750b20d006 | 12 | WIJK BIJ DUURSTEDE | Amstel | NAAST 33 | 3961 HG |  |  |  | Gemeente Wijk bij Duurstede | 2025-01-14 | In bedrijf |  |  |  | Gemeente Wijk bij Duurstede | Stedin |  |  | 2004-02-12 |  |  | Bemeterd |  | OB00256904 |  | Nacht | NVT | [10 empty] | Openbare verlichting | [5 empty] | 219 - MAST 4,0m ST CONISCH OPZ 60MM PC | 1 | 2004-02-12 |  | In bedrijf |  | 455015 - BDS 100 LED 12/830 DRW UDG LS 8 | 1 | 2012-01-11 |  | In bedrijf | [11 empty] | LED 12 2S/830 CLO LS8 66% | 1 |  |  | In bedrijf | [15 empty] | 219 - MAST 4,0m ST CONISCH OPZ 60MM PC |  |  | 641174 | Aan | 0 |  |  |  | Thermisch verzinkt | 40 |  |  |  | 455015 - BDS 100 LED 12/830 DRW UDG LS 8 |  |  | 1088237 | Aan | 0 | [13 empty] | LED 12 2S/830 CLO LS8 66% |  |  | 1017252 | Aan | 0 | 12
180484 | 1089382 | 1089382 | 51.9695 | 5.3221 | 150524.4551 | 442348.5641 | https://lmsapp.nl/qr/asset/report/b040d4a1-9ae4-48cd-858c-b710e05f4465 | 12 | WIJK BIJ DUURSTEDE | Amstel | RECHTS TO NR. 200 | 3961 HG |  |  |  | Gemeente Wijk bij Duurstede | 2025-01-14 | In bedrijf |  |  |  | Gemeente Wijk bij Duurstede | Stedin |  |  | 2004-04-05 |  |  | Bemeterd |  | OB00256902 |  | Nacht | NVT | [10 empty] | Openbare verlichting | [5 empty] | 219 - MAST 4,0m ST CONISCH OPZ 60MM PC | 1 | 2004-04-05 |  | In bedrijf |  | 455015 - BDS 100 LED 12/830 DRW UDG LS 8 | 1 | 2012-01-11 |  | In bedrijf | [11 empty] | LED 12 2S/830 CLO LS8 66% | 1 |  |  | In bedrijf | [15 empty] | 219 - MAST 4,0m ST CONISCH OPZ 60MM PC |  |  | 641174 | Aan | 0 |  |  |  | Thermisch verzinkt | 40 |  |  |  | 455015 - BDS 100 LED 12/830 DRW UDG LS 8 |  |  | 1088237 | Aan | 0 | [13 empty] | LED 12 2S/830 CLO LS8 66% |  |  | 1017252 | Aan | 0 | 12
180489 | 1089383 | 1089383 | 51.9714 | 5.3282 | 150948.9613 | 442560.6213 | https://lmsapp.nl/qr/asset/report/db0bbe52-c2e7-49ee-99b1-f23079398fca | 12 | WIJK BIJ DUURSTEDE | Kombuis | ACHTER 99 | 3961 JN |  |  |  | Gemeente Wijk bij Duurstede | 2025-01-14 | In bedrijf |  |  |  | Gemeente Wijk bij Duurstede | Stedin |  |  | 2004-06-25 |  |  | Bemeterd |  | OB00257639 |  | Nacht | NVT | [10 empty] | Openbare verlichting | [5 empty] | 219 - MAST 4,0m ST CONISCH OPZ 60MM PC | 1 | 2004-06-25 |  | In bedrijf |  | 455015 - BDS 100 LED 12/830 DRW UDG LS 8 | 1 | 2012-01-11 |  | In bedrijf | [11 empty] | LED 12 2S/830 CLO LS8 66% | 1 |  |  | In bedrijf | [15 empty] | 219 - MAST 4,0m ST CONISCH OPZ 60MM PC |  |  | 641174 | Aan | 0 |  |  |  | Thermisch verzinkt | 40 |  |  |  | 455015 - BDS 100 LED 12/830 DRW UDG LS 8 |  |  | 1088237 | Aan | 0 | [13 empty] | LED 12 2S/830 CLO LS8 66% |  |  | 1017252 | Aan | 0 | 12
180497 | 1089384 | 1089384 | 51.9714 | 5.3326 | 151248.4607 | 442554.5835 | https://lmsapp.nl/qr/asset/report/77ae2e6e-a206-41e7-bcde-b642d97bf340 | 12 | WIJK BIJ DUURSTEDE | Hordenweg | BIJ 23 | 3961 KB |  |  |  | Gemeente Wijk bij Duurstede | 2025-01-14 | In bedrijf |  |  |  | Gemeente Wijk bij Duurstede | Stedin |  |  | 2004-06-29 |  |  | Bemeterd |  | OB00257777 |  | Nacht | NVT | [10 empty] | Openbare verlichting | [5 empty] | 219 - MAST 4,0m ST CONISCH OPZ 60MM PC | 1 | 2004-06-29 |  | In bedrijf |  | 455015 - BDS 100 LED 12/830 DRW UDG LS 8 | 1 | 2012-01-11 |  | In bedrijf | [11 empty] | LED 12 2S/830 CLO LS8 66% | 1 |  |  | In bedrijf | [15 empty] | 219 - MAST 4,0m ST CONISCH OPZ 60MM PC |  |  | 641174 | Aan | 0 |  |  |  | Thermisch verzinkt | 40 |  |  |  | 455015 - BDS 100 LED 12/830 DRW UDG LS 8 |  |  | 1088237 | Aan | 0 | [13 empty] | LED 12 2S/830 CLO LS8 66% |  |  | 1017252 | Aan | 0 | 12
51709 | 1089385 | 1089385 | 51.9722 | 5.321 | 150452.1252 | 442641.8365 | https://lmsapp.nl/qr/asset/report/eaffb658-9ce3-447b-b55f-7a9111140640 | 12 | WIJK BIJ DUURSTEDE | Geul | VOOR 44 | 3961 HZ |  |  |  | Gemeente Wijk bij Duurstede | 2025-01-14 | In bedrijf |  |  |  | Gemeente Wijk bij Duurstede | Stedin |  |  | 2004-10-07 |  |  | Bemeterd |  | OB00257901 |  | Nacht | NVT | [10 empty] | Openbare verlichting | [5 empty] | 219 - MAST 4,0m ST CONISCH OPZ 60MM PC | 1 | 2004-10-07 |  | In bedrijf |  | 455015 - BDS 100 LED 12/830 DRW UDG LS 8 | 1 | 2012-01-11 |  | In bedrijf | [11 empty] | LED 12 2S/830 CLO LS8 66% | 1 |  |  | In bedrijf | [15 empty] | 219 - MAST 4,0m ST CONISCH OPZ 60MM PC |  |  | 641174 | Aan | 0 |  |  |  | Thermisch verzinkt | 40 |  |  |  | 455015 - BDS 100 LED 12/830 DRW UDG LS 8 |  |  | 1088237 | Aan | 0 | [13 empty] | LED 12 2S/830 CLO LS8 66% |  |  | 1017252 | Aan | 0 | 12
53941 | 1089386 | 1089386 | 51.9702 | 5.3244 | 150686.1556 | 442416.9364 | https://lmsapp.nl/qr/asset/report/a8508b8a-d4e4-4f0c-8120-c0d0d124bcf8 | 12 | WIJK BIJ DUURSTEDE | Anker | VOOR NR 10 | 3961 TJ |  |  |  | Gemeente Wijk bij Duurstede | 2025-01-14 | In bedrijf |  |  |  | Gemeente Wijk bij Duurstede | Stedin |  |  | 2005-08-17 |  |  | Bemeterd |  | OB00258127 |  | Nacht | NVT | [10 empty] | Openbare verlichting | [5 empty] | 219 - MAST 4,0m ST CONISCH OPZ 60MM PC | 1 | 2005-08-17 |  | In bedrijf |  | 455015 - BDS 100 LED 12/830 DRW UDG LS 8 | 1 | 2012-01-11 |  | In bedrijf | [11 empty] | LED 12 2S/830 CLO LS8 66% | 1 |  |  | In bedrijf | [15 empty] | 219 - MAST 4,0m ST CONISCH OPZ 60MM PC |  |  | 641174 | Aan | 0 |  |  |  | Thermisch verzinkt | 40 |  |  |  | 455015 - BDS 100 LED 12/830 DRW UDG LS 8 |  |  | 1088237 | Aan | 0 | [13 empty] | LED 12 2S/830 CLO LS8 66% |  |  | 1017252 | Aan | 0 | 12
51177 | 1089387 | 1089387 | 51.9762 | 5.3255 | 150758.5856 | 443090.6572 | https://lmsapp.nl/qr/asset/report/3f7354e9-df23-4f3c-903b-6e1ff81082df | 12 | WIJK BIJ DUURSTEDE | Goudse Steen | VOOR NO. 6 | 3961 XR |  |  |  | Gemeente Wijk bij Duurstede | 2025-01-14 | In bedrijf |  |  |  | Gemeente Wijk bij Duurstede | Stedin |  |  | 2006-04-04 |  |  | Bemeterd |  | OB00255459 |  | Nacht | NVT | [10 empty] | Openbare verlichting | [5 empty] | 219 - MAST 4,0m ST CONISCH OPZ 60MM PC | 1 | 2006-04-04 |  | In bedrijf |  | 455015 - BDS 100 LED 12/830 DRW UDG LS 8 | 1 | 2012-01-11 |  | In bedrijf | [11 empty] | LED 12 2S/830 CLO LS8 66% | 1 |  |  | In bedrijf | [15 empty] | 219 - MAST 4,0m ST CONISCH OPZ 60MM PC |  |  | 641174 | Aan | 0 |  |  |  | Thermisch verzinkt | 40 |  |  |  | 455015 - BDS 100 LED 12/830 DRW UDG LS 8 |  |  | 1088237 | Aan | 0 | [13 empty] | LED 12 2S/830 CLO LS8 66% |  |  | 1017252 | Aan | 0 | 12
51622 | 1089388 | 1089388 | 51.9765 | 5.3284 | 150959.4859 | 443123.0771 | https://lmsapp.nl/qr/asset/report/79f5a59c-6e8c-4e15-a1fa-7fb6b3a1bc55 | 12 | WIJK BIJ DUURSTEDE | Inschuiver | NAAST BASSISSCHOOL DE HOEKSTEE | 3960 BA |  |  |  | Gemeente Wijk bij Duurstede | 2025-01-14 | In bedrijf |  |  |  | Gemeente Wijk bij Duurstede | Stedin |  |  | 2006-06-24 |  |  | Bemeterd |  | OB00458282 |  | Nacht | NVT | [10 empty] | Openbare verlichting | [5 empty] | 219 - MAST 4,0m ST CONISCH OPZ 60MM PC | 1 | 2006-06-24 |  | In bedrijf |  | 455015 - BDS 100 LED 12/830 DRW UDG LS 8 | 1 | 2012-01-11 |  | In bedrijf | [11 empty] | LED 12 2S/830 CLO LS8 66% | 1 |  |  | In bedrijf | [15 empty] | 219 - MAST 4,0m ST CONISCH OPZ 60MM PC |  |  | 641174 | Aan | 0 |  |  |  | Thermisch verzinkt | 40 |  |  |  | 455015 - BDS 100 LED 12/830 DRW UDG LS 8 |  |  | 1088237 | Aan | 0 | [13 empty] | LED 12 2S/830 CLO LS8 66% |  |  | 1017252 | Aan | 0 | 12
51176 | 1089389 | 1089389 | 51.9757 | 5.3268 | 150852.7657 | 443030.9766 | https://lmsapp.nl/qr/asset/report/79fdcad1-de4d-49ac-89ff-1341d7eaddf7 | 12 | WIJK BIJ DUURSTEDE | Vechtsteen | VOOR NR 46 | 3961 XG |  |  |  | Gemeente Wijk bij Duurstede | 2025-01-14 | In bedrijf |  |  |  | Gemeente Wijk bij Duurstede | Stedin |  |  | 2007-02-28 |  |  | Bemeterd |  | OB00255881 |  | Nacht | NVT | [10 empty] | Openbare verlichting | [5 empty] | 219 - MAST 4,0m ST CONISCH OPZ 60MM PC | 1 | 2007-02-28 |  | In bedrijf |  | 455015 - BDS 100 LED 12/830 DRW UDG LS 8 | 1 | 2012-01-11 |  | In bedrijf | [11 empty] | LED 12 2S/830 CLO LS8 66% | 1 |  |  | In bedrijf | [15 empty] | 219 - MAST 4,0m ST CONISCH OPZ 60MM PC |  |  | 641174 | Aan | 0 |  |  |  | Thermisch verzinkt | 40 |  |  |  | 455015 - BDS 100 LED 12/830 DRW UDG LS 8 |  |  | 1088237 | Aan | 0 | [13 empty] | LED 12 2S/830 CLO LS8 66% |  |  | 1017252 | Aan | 0 | 12
105131 | 1089390 | 1089390 | 51.9704 | 5.3353 | 151432.4142 | 442445.3457 | https://lmsapp.nl/qr/asset/report/9cd1335c-5f68-4abd-85cd-11ad770bd878 | 12 | WIJK BIJ DUURSTEDE | Schoener | NAAST MIDDELWEG OOST | 3961 KZ |  |  |  | Gemeente Wijk bij Duurstede | 2025-01-14 | In bedrijf |  |  |  | Gemeente Wijk bij Duurstede | Stedin |  |  | 2007-04-06 |  |  | Bemeterd |  | OB00254702 |  | Nacht | NVT | [10 empty] | Openbare verlichting | [5 empty] | 219 - MAST 4,0m ST CONISCH OPZ 60MM PC | 1 | 2007-04-06 |  | In bedrijf |  | 455015 - BDS 100 LED 12/830 DRW UDG LS 8 | 1 | 2012-01-11 |  | In bedrijf | [11 empty] | LED 12 2S/830 CLO LS8 66% | 1 |  |  | In bedrijf | [15 empty] | 219 - MAST 4,0m ST CONISCH OPZ 60MM PC |  |  | 641174 | Aan | 0 |  |  |  | Thermisch verzinkt | 40 |  |  |  | 455015 - BDS 100 LED 12/830 DRW UDG LS 8 |  |  | 1088237 | Aan | 0 | [13 empty] | LED 12 2S/830 CLO LS8 66% |  |  | 1017252 | Aan | 0 | 12
12498 | 1089391 | 1089391 | 51.9713 | 5.3322 | 151222.5253 | 442549.0868 | https://lmsapp.nl/qr/asset/report/29c59e01-6817-4356-a7f1-18a0ec14a9ab | 12 | WIJK BIJ DUURSTEDE | Tjalk | TEGENOVER PERCEEL 18-20 | 3961 KX |  |  |  | Gemeente Wijk bij Duurstede | 2025-01-14 | In bedrijf |  |  |  | Gemeente Wijk bij Duurstede | Stedin |  |  | 2007-04-23 |  |  | Bemeterd |  | OB00254160 |  | Nacht | NVT | [10 empty] | Openbare verlichting | [5 empty] | 219 - MAST 4,0m ST CONISCH OPZ 60MM PC | 1 | 2007-04-23 |  | In bedrijf |  | 455015 - BDS 100 LED 12/830 DRW UDG LS 8 | 1 | 2012-01-11 |  | In bedrijf | [11 empty] | LED 12 2S/830 CLO LS8 66% | 1 |  |  | In bedrijf | [15 empty] | 219 - MAST 4,0m ST CONISCH OPZ 60MM PC |  |  | 641174 | Aan | 0 |  |  |  | Thermisch verzinkt | 40 |  |  |  | 455015 - BDS 100 LED 12/830 DRW UDG LS 8 |  |  | 1088237 | Aan | 0 | [13 empty] | LED 12 2S/830 CLO LS8 66% |  |  | 1017252 | Aan | 0 | 12
51317 | 1089392 | 1089392 | 51.9719 | 5.3303 | 151091.0537 | 442612.2929 | https://lmsapp.nl/qr/asset/report/f5353676-eb84-45da-bef4-cc1a1c2b61f6 | 12 | WIJK BIJ DUURSTEDE | Kotter | SCHUIN VOOR NR 31 | 3961 KP |  |  |  | Gemeente Wijk bij Duurstede | 2025-01-14 | In bedrijf |  |  |  | Gemeente Wijk bij Duurstede | Stedin |  |  | 2007-05-03 |  |  | Bemeterd |  | OB00255141 |  | Nacht | NVT | [10 empty] | Openbare verlichting | [5 empty] | 219 - MAST 4,0m ST CONISCH OPZ 60MM PC | 1 | 2007-05-03 |  | In bedrijf |  | 455015 - BDS 100 LED 12/830 DRW UDG LS 8 | 1 | 2012-01-11 |  | In bedrijf | [11 empty] | LED 12 2S/830 CLO LS8 66% | 1 |  |  | In bedrijf | [15 empty] | 219 - MAST 4,0m ST CONISCH OPZ 60MM PC |  |  | 641174 | Aan | 0 |  |  |  | Thermisch verzinkt | 40 |  |  |  | 455015 - BDS 100 LED 12/830 DRW UDG LS 8 |  |  | 1088237 | Aan | 0 | [13 empty] | LED 12 2S/830 CLO LS8 66% |  |  | 1017252 | Aan | 0 | 12
11213 | 1089393 | 1089393 | 51.9736 | 5.3276 | 150905.2917 | 442804.0464 | https://lmsapp.nl/qr/asset/report/a7711df7-78cf-40ea-845f-bb75fa768126 | 12 | WIJK BIJ DUURSTEDE | Sluishoofd | PARKPL.ACHTERZIJDE | 3961 KW |  |  |  | Gemeente Wijk bij Duurstede | 2025-01-14 | In bedrijf |  |  |  | Gemeente Wijk bij Duurstede | Stedin |  |  | 2007-12-31 |  |  | Bemeterd |  | OB00254223 |  | Nacht | NVT | [10 empty] | Openbare verlichting | [5 empty] | 219 - MAST 4,0m ST CONISCH OPZ 60MM PC | 1 | 2007-12-31 |  | In bedrijf |  | 455015 - BDS 100 LED 12/830 DRW UDG LS 8 | 1 | 2012-01-11 |  | In bedrijf | [11 empty] | LED 12 2S/830 CLO LS8 66% | 1 |  |  | In bedrijf | [15 empty] | 219 - MAST 4,0m ST CONISCH OPZ 60MM PC |  |  | 641174 | Aan | 0 |  |  |  | Thermisch verzinkt | 40 |  |  |  | 455015 - BDS 100 LED 12/830 DRW UDG LS 8 |  |  | 1088237 | Aan | 0 | [13 empty] | LED 12 2S/830 CLO LS8 66% |  |  | 1017252 | Aan | 0 | 12
51571 | 1089394 | 1089394 | 51.9784 | 5.3316 | 151177.3454 | 443330.957 | https://lmsapp.nl/qr/asset/report/3ca5036b-6e26-49ab-a840-e77dd36c6119 | 12 | WIJK BIJ DUURSTEDE | Droogoven | NAAST KINDERBOERDERIJ | 3961 EX |  |  |  | Gemeente Wijk bij Duurstede | 2025-01-14 | In bedrijf |  |  |  | Gemeente Wijk bij Duurstede | Stedin |  |  | 2008-07-10 |  |  | Bemeterd |  | OB00255504 |  | Nacht | NVT | [10 empty] | Openbare verlichting | [5 empty] | 219 - MAST 4,0m ST CONISCH OPZ 60MM PC | 1 | 2008-07-10 |  | In bedrijf |  | 455015 - BDS 100 LED 12/830 DRW UDG LS 8 | 1 | 2012-01-11 |  | In bedrijf | [11 empty] | LED 12 2S/830 CLO LS8 66% | 1 |  |  | In bedrijf | [15 empty] | 219 - MAST 4,0m ST CONISCH OPZ 60MM PC |  |  | 641174 | Aan | 0 |  |  |  | Thermisch verzinkt | 40 |  |  |  | 455015 - BDS 100 LED 12/830 DRW UDG LS 8 |  |  | 1088237 | Aan | 0 | [13 empty] | LED 12 2S/830 CLO LS8 66% |  |  | 1017252 | Aan | 0 | 12
205718 | 1089395 | 1089395 | 51.9733 | 5.3345 | 151375.6083 | 442768.8613 | https://lmsapp.nl/qr/asset/report/d48d695e-2190-450a-b8c6-4505f08384d7 | 12 | WIJK BIJ DUURSTEDE | Vesting | NAAST NO 63 | 3961 LN |  |  |  | Gemeente Wijk bij Duurstede | 2025-01-14 | In bedrijf |  |  |  | Gemeente Wijk bij Duurstede | Stedin |  |  | 2009-03-12 |  |  | Bemeterd |  | OB00254595 |  | Nacht | NVT | [10 empty] | Openbare verlichting | [5 empty] | 219 - MAST 4,0m ST CONISCH OPZ 60MM PC | 1 | 2009-03-12 |  | In bedrijf |  | 455015 - BDS 100 LED 12/830 DRW UDG LS 8 | 1 | 2012-01-11 |  | In bedrijf | [11 empty] | LED 12 2S/830 CLO LS8 66% | 1 |  |  | In bedrijf | [15 empty] | 219 - MAST 4,0m ST CONISCH OPZ 60MM PC |  |  | 641174 | Aan | 0 |  |  |  | Thermisch verzinkt | 40 |  |  |  | 455015 - BDS 100 LED 12/830 DRW UDG LS 8 |  |  | 1088237 | Aan | 0 | [13 empty] | LED 12 2S/830 CLO LS8 66% |  |  | 1017252 | Aan | 0 | 12
205712 | 1089396 | 1089396 | 51.9736 | 5.3274 | 150891.5604 | 442803.4402 | https://lmsapp.nl/qr/asset/report/4f838e4b-14f1-4f0c-96b9-c14a8f921a94 | 12 | WIJK BIJ DUURSTEDE | Dukdalf | THV NR 8 | 3961 LA |  |  |  | Gemeente Wijk bij Duurstede | 2025-01-14 | In bedrijf |  |  |  | Gemeente Wijk bij Duurstede | Stedin |  |  | 2009-03-17 |  |  | Bemeterd |  | OB00255484 |  | Nacht | NVT | [10 empty] | Openbare verlichting | [5 empty] | 219 - MAST 4,0m ST CONISCH OPZ 60MM PC | 1 | 2009-03-17 |  | In bedrijf |  | 455015 - BDS 100 LED 12/830 DRW UDG LS 8 | 1 | 2012-01-11 |  | In bedrijf | [11 empty] | LED 12 2S/830 CLO LS8 66% | 1 |  |  | In bedrijf | [15 empty] | 219 - MAST 4,0m ST CONISCH OPZ 60MM PC |  |  | 641174 | Aan | 0 |  |  |  | Thermisch verzinkt | 40 |  |  |  | 455015 - BDS 100 LED 12/830 DRW UDG LS 8 |  |  | 1088237 | Aan | 0 | [13 empty] | LED 12 2S/830 CLO LS8 66% |  |  | 1017252 | Aan | 0 | 12
205701 | 1089397 | 1089397 | 51.9744 | 5.3304 | 151094.6438 | 442891.9029 | https://lmsapp.nl/qr/asset/report/be2817a7-1c5c-4e33-bd97-819501374d29 | 12 | WIJK BIJ DUURSTEDE | Waag | THV NR 20 | 3961 LX |  |  |  | Gemeente Wijk bij Duurstede | 2025-01-14 | In bedrijf |  |  |  | Gemeente Wijk bij Duurstede | Stedin |  |  | 2009-03-23 |  |  | Bemeterd |  | OB00258278 |  | Nacht | NVT | [10 empty] | Openbare verlichting | [5 empty] | 219 - MAST 4,0m ST CONISCH OPZ 60MM PC | 1 | 2009-03-23 |  | In bedrijf |  | 455015 - BDS 100 LED 12/830 DRW UDG LS 8 | 1 | 2012-01-11 |  | In bedrijf | [11 empty] | LED 12 2S/830 CLO LS8 66% | 1 |  |  | In bedrijf | [15 empty] | 219 - MAST 4,0m ST CONISCH OPZ 60MM PC |  |  | 641174 | Aan | 0 |  |  |  | Thermisch verzinkt | 40 |  |  |  | 455015 - BDS 100 LED 12/830 DRW UDG LS 8 |  |  | 1088237 | Aan | 0 | [13 empty] | LED 12 2S/830 CLO LS8 66% |  |  | 1017252 | Aan | 0 | 12
155630 | 1089398 | 1089398 | 51.978 | 5.3283 | 150953.1859 | 443287.6172 | https://lmsapp.nl/qr/asset/report/dc52fe76-4c03-459b-80f7-2f2d4b1b9f58 | 12 | WIJK BIJ DUURSTEDE | Ringoven | SCHUIN VOOR NR 31 | 3961 EG |  |  |  | Gemeente Wijk bij Duurstede | 2025-01-14 | In bedrijf |  |  |  | Gemeente Wijk bij Duurstede | Stedin |  |  | 2009-04-24 |  |  | Bemeterd |  | OB00256055 |  | Nacht | NVT | [10 empty] | Openbare verlichting | [5 empty] | 219 - MAST 4,0m ST CONISCH OPZ 60MM PC | 1 | 2009-04-24 |  | In bedrijf |  | 455015 - BDS 100 LED 12/830 DRW UDG LS 8 | 1 | 2012-01-11 |  | In bedrijf | [11 empty] | LED 12 2S/830 CLO LS8 66% | 1 |  |  | In bedrijf | [15 empty] | 219 - MAST 4,0m ST CONISCH OPZ 60MM PC |  |  | 641174 | Aan | 0 |  |  |  | Thermisch verzinkt | 40 |  |  |  | 455015 - BDS 100 LED 12/830 DRW UDG LS 8 |  |  | 1088237 | Aan | 0 | [13 empty] | LED 12 2S/830 CLO LS8 66% |  |  | 1017252 | Aan | 0 | 12
51242 | 1089399 | 1089399 | 51.975 | 5.3259 | 150785.2754 | 442955.2168 | https://lmsapp.nl/qr/asset/report/3269180a-4a69-4856-8d45-3a287fbccc09 | 12 | WIJK BIJ DUURSTEDE | Overloop | 3E MAST VANAF DORTSESTEEN | 3961 KE |  |  |  | Gemeente Wijk bij Duurstede | 2025-01-14 | In bedrijf |  |  |  | Gemeente Wijk bij Duurstede | Stedin |  |  | 2009-06-02 |  |  | Bemeterd |  | OB00256134 |  | Nacht | NVT | [10 empty] | Openbare verlichting | [5 empty] | 219 - MAST 4,0m ST CONISCH OPZ 60MM PC | 1 | 2009-06-02 |  | In bedrijf |  | 455015 - BDS 100 LED 12/830 DRW UDG LS 8 | 1 | 2012-01-11 |  | In bedrijf | [11 empty] | LED 12 2S/830 CLO LS8 66% | 1 |  |  | In bedrijf | [15 empty] | 219 - MAST 4,0m ST CONISCH OPZ 60MM PC |  |  | 641174 | Aan | 0 |  |  |  | Thermisch verzinkt | 40 |  |  |  | 455015 - BDS 100 LED 12/830 DRW UDG LS 8 |  |  | 1088237 | Aan | 0 | [13 empty] | LED 12 2S/830 CLO LS8 66% |  |  | 1017252 | Aan | 0 | 12
162787 | 1089400 | 1089400 | 51.9741 | 5.3277 | 150913.1153 | 442850.3164 | https://lmsapp.nl/qr/asset/report/0aefa427-a241-44d2-b913-6ebfe25532b4 | 12 | WIJK BIJ DUURSTEDE | Sluishoofd | OP PARKEERPLAATS WINKELCENTRUM | 3961 KW |  |  |  | Gemeente Wijk bij Duurstede | 2025-01-14 | In bedrijf |  |  |  | Gemeente Wijk bij Duurstede | Stedin |  |  | 2010-01-21 |  |  | Bemeterd |  | OB00256010 |  | Nacht | NVT | [10 empty] | Openbare verlichting | [5 empty] | 219 - MAST 4,0m ST CONISCH OPZ 60MM PC | 1 | 2024-01-25 |  | In bedrijf |  | 455015 - BDS 100 LED 12/830 DRW UDG LS 8 | 1 | 2024-01-25 |  | In bedrijf | [11 empty] | LED 12 2S/830 CLO LS8 66% | 1 | 2024-01-25 |  | In bedrijf | [15 empty] | 219 - MAST 4,0m ST CONISCH OPZ 60MM PC |  |  | 641174 | Aan | 0 |  |  |  | Thermisch verzinkt | 40 |  |  |  | 455015 - BDS 100 LED 12/830 DRW UDG LS 8 |  |  | 1088237 | Aan | 0 | [13 empty] | LED 12 2S/830 CLO LS8 66% |  |  | 1017252 | Aan | 0 | 12
41735 | 1089401 | 1089401 | 51.9739 | 5.3292 | 151012.4758 | 442837.0567 | https://lmsapp.nl/qr/asset/report/da81d844-de6f-43d2-90fd-7f94fa0a89a8 | 12 | WIJK BIJ DUURSTEDE | Kruisboog | NAAST NR 14 VAN WARANDA | 3961 LG |  |  |  | Gemeente Wijk bij Duurstede | 2025-01-14 | In bedrijf |  |  |  | Gemeente Wijk bij Duurstede | Stedin |  |  | 2010-03-21 |  |  | Bemeterd |  | OB00258935 |  | Nacht | NVT | [10 empty] | Openbare verlichting | [5 empty] | 219 - MAST 4,0m ST CONISCH OPZ 60MM PC | 1 | 2010-03-21 |  | In bedrijf |  | 455015 - BDS 100 LED 12/830 DRW UDG LS 8 | 1 | 2012-01-11 |  | In bedrijf | [11 empty] | LED 12 2S/830 CLO LS8 66% | 1 |  |  | In bedrijf | [15 empty] | 219 - MAST 4,0m ST CONISCH OPZ 60MM PC |  |  | 641174 | Aan | 0 |  |  |  | Thermisch verzinkt | 40 |  |  |  | 455015 - BDS 100 LED 12/830 DRW UDG LS 8 |  |  | 1088237 | Aan | 0 | [13 empty] | LED 12 2S/830 CLO LS8 66% |  |  | 1017252 | Aan | 0 | 12
152173 | 1089402 | 1089402 | 51.9742 | 5.3269 | 150855.5456 | 442861.5773 | https://lmsapp.nl/qr/asset/report/a27d80f9-4fd9-4996-b4ca-b644b70acbe3 | 12 | WIJK BIJ DUURSTEDE | Sluishoofd | TEGENOVER NR 80 | 3961 KW |  |  |  | Gemeente Wijk bij Duurstede | 2025-01-14 | In bedrijf |  |  |  | Gemeente Wijk bij Duurstede | Stedin |  |  | 2010-08-24 |  |  | Bemeterd |  | OB00256011 |  | Nacht | NVT | [10 empty] | Openbare verlichting | [5 empty] | 219 - MAST 4,0m ST CONISCH OPZ 60MM PC | 1 | 2010-08-24 |  | In bedrijf |  | 455015 - BDS 100 LED 12/830 DRW UDG LS 8 | 1 | 2012-01-11 |  | In bedrijf | [11 empty] | LED 12 2S/830 CLO LS8 66% | 1 |  |  | In bedrijf | [15 empty] | 219 - MAST 4,0m ST CONISCH OPZ 60MM PC |  |  | 641174 | Aan | 0 |  |  |  | Thermisch verzinkt | 40 |  |  |  | 455015 - BDS 100 LED 12/830 DRW UDG LS 8 |  |  | 1088237 | Aan | 0 | [13 empty] | LED 12 2S/830 CLO LS8 66% |  |  | 1017252 | Aan | 0 | 12
53991 | 1089403 | 1089403 | 51.9697 | 5.3309 | 151131.6659 | 442366.2673 | https://lmsapp.nl/qr/asset/report/16f230bc-1eaa-4c47-921d-a5cfcdc945fe | 12 | WIJK BIJ DUURSTEDE | Middelweg Oost | TUSSEN NR 5 EN NR 8 | 3961 MG |  |  |  | Gemeente Wijk bij Duurstede | 2025-01-14 | In bedrijf |  |  |  | Gemeente Wijk bij Duurstede | Stedin |  |  | 2011-01-07 |  |  | Bemeterd |  | OB00254955 |  | Nacht | NVT | [10 empty] | Openbare verlichting | [5 empty] | 219 - MAST 4,0m ST CONISCH OPZ 60MM PC | 1 | 2011-01-07 |  | In bedrijf |  | 455015 - BDS 100 LED 12/830 DRW UDG LS 8 | 1 | 2012-01-11 |  | In bedrijf | [11 empty] | LED 12 2S/830 CLO LS8 66% | 1 |  |  | In bedrijf | [15 empty] | 219 - MAST 4,0m ST CONISCH OPZ 60MM PC |  |  | 641174 | Aan | 0 |  |  |  | Thermisch verzinkt | 40 |  |  |  | 455015 - BDS 100 LED 12/830 DRW UDG LS 8 |  |  | 1088237 | Aan | 0 | [13 empty] | LED 12 2S/830 CLO LS8 66% |  |  | 1017252 | Aan | 0 | 12
180469 | 1089404 | 1089404 | 51.9734 | 5.3252 | 150741.1833 | 442780.9229 | https://lmsapp.nl/qr/asset/report/06c9e0f5-2911-42c8-93e9-35203b7da558 | 12 | WIJK BIJ DUURSTEDE | Amstel | T/O 4 | 3961 HG |  |  |  | Gemeente Wijk bij Duurstede | 2025-01-14 | In bedrijf |  |  |  | Gemeente Wijk bij Duurstede | Stedin |  |  | 2011-02-18 |  |  | Bemeterd |  | OB00256907 |  | Nacht | NVT | [10 empty] | Openbare verlichting | [5 empty] | 219 - MAST 4,0m ST CONISCH OPZ 60MM PC | 1 | 2011-02-18 |  | In bedrijf |  | 455015 - BDS 100 LED 12/830 DRW UDG LS 8 | 1 | 2012-01-11 |  | In bedrijf | [11 empty] | LED 12 2S/830 CLO LS8 66% | 1 |  |  | In bedrijf | [15 empty] | 219 - MAST 4,0m ST CONISCH OPZ 60MM PC |  |  | 641174 | Aan | 0 |  |  |  | Thermisch verzinkt | 40 |  |  |  | 455015 - BDS 100 LED 12/830 DRW UDG LS 8 |  |  | 1088237 | Aan | 0 | [13 empty] | LED 12 2S/830 CLO LS8 66% |  |  | 1017252 | Aan | 0 | 12
51175 | 1089405 | 1089405 | 51.9758 | 5.3266 | 150838.0054 | 443047.297 | https://lmsapp.nl/qr/asset/report/aa81b1d6-089d-4279-9003-d2a70d4b4f6a | 12 | WIJK BIJ DUURSTEDE | Vechtsteen | VOOR NR 38 | 3961 XG |  |  |  | Gemeente Wijk bij Duurstede | 2025-01-14 | In bedrijf |  |  |  | Gemeente Wijk bij Duurstede | Stedin |  |  | 2011-02-21 |  |  | Bemeterd |  | OB00255882 |  | Nacht | NVT | [10 empty] | Openbare verlichting | [5 empty] | 219 - MAST 4,0m ST CONISCH OPZ 60MM PC | 1 | 2011-02-21 |  | In bedrijf |  | 455015 - BDS 100 LED 12/830 DRW UDG LS 8 | 1 | 2012-01-11 |  | In bedrijf | [11 empty] | LED 12 2S/830 CLO LS8 66% | 1 |  |  | In bedrijf | [15 empty] | 219 - MAST 4,0m ST CONISCH OPZ 60MM PC |  |  | 641174 | Aan | 0 |  |  |  | Thermisch verzinkt | 40 |  |  |  | 455015 - BDS 100 LED 12/830 DRW UDG LS 8 |  |  | 1088237 | Aan | 0 | [13 empty] | LED 12 2S/830 CLO LS8 66% |  |  | 1017252 | Aan | 0 | 12
51777 | 1089406 | 1089406 | 51.9708 | 5.326 | 150795.9157 | 442492.9563 | https://lmsapp.nl/qr/asset/report/eecc79e0-e8cd-4c27-8942-b4bfcbe2f433 | 12 | WIJK BIJ DUURSTEDE | Mast | VOOR NR 21 | 3961 JW |  |  |  | Gemeente Wijk bij Duurstede | 2025-01-14 | In bedrijf |  |  |  | Gemeente Wijk bij Duurstede | Stedin |  |  | 2011-02-21 |  |  | Bemeterd |  | OB00257497 |  | Nacht | NVT | [10 empty] | Openbare verlichting | [5 empty] | 219 - MAST 4,0m ST CONISCH OPZ 60MM PC | 1 | 2011-02-21 |  | In bedrijf |  | 455015 - BDS 100 LED 12/830 DRW UDG LS 8 | 1 | 2012-01-11 |  | In bedrijf | [11 empty] | LED 12 2S/830 CLO LS8 66% | 1 |  |  | In bedrijf | [15 empty] | 219 - MAST 4,0m ST CONISCH OPZ 60MM PC |  |  | 641174 | Aan | 0 |  |  |  | Thermisch verzinkt | 40 |  |  |  | 455015 - BDS 100 LED 12/830 DRW UDG LS 8 |  |  | 1088237 | Aan | 0 | [13 empty] | LED 12 2S/830 CLO LS8 66% |  |  | 1017252 | Aan | 0 | 12
51754 | 1089407 | 1089407 | 51.9749 | 5.3243 | 150677.4256 | 442943.2863 | https://lmsapp.nl/qr/asset/report/6cdb9094-cda9-4089-a2fd-4bf264f43e39 | 12 | WIJK BIJ DUURSTEDE | Beerze | NAAST 60 OP PARKEERPLAATS | 3961 HD |  |  |  | Gemeente Wijk bij Duurstede | 2025-01-14 | In bedrijf |  |  |  | Gemeente Wijk bij Duurstede | Stedin |  |  | 2011-07-19 |  |  | Bemeterd |  | OB00258602 |  | Nacht | NVT | [10 empty] | Openbare verlichting | [5 empty] | 219 - MAST 4,0m ST CONISCH OPZ 60MM PC | 1 | 2011-07-19 |  | In bedrijf |  | 455015 - BDS 100 LED 12/830 DRW UDG LS 8 | 1 | 2012-01-11 |  | In bedrijf | [11 empty] | LED 12 2S/830 CLO LS8 66% | 1 |  |  | In bedrijf | [15 empty] | 219 - MAST 4,0m ST CONISCH OPZ 60MM PC |  |  | 641174 | Aan | 0 |  |  |  | Thermisch verzinkt | 40 |  |  |  | 455015 - BDS 100 LED 12/830 DRW UDG LS 8 |  |  | 1088237 | Aan | 0 | [13 empty] | LED 12 2S/830 CLO LS8 66% |  |  | 1017252 | Aan | 0 | 12
51567 | 1089408 | 1089408 | 51.9775 | 5.33 | 151072.8853 | 443238.8968 | https://lmsapp.nl/qr/asset/report/312d4f77-d598-4613-9049-eb2b295d7735 | 12 | WIJK BIJ DUURSTEDE | Ringoven | TEGENOVER NO. 126 OP FIETSPAD. | 3961 EG |  |  |  | Gemeente Wijk bij Duurstede | 2025-01-14 | In bedrijf |  |  |  | Gemeente Wijk bij Duurstede | Stedin |  |  | 2011-08-11 |  |  | Bemeterd |  | OB00256035 |  | Nacht | NVT | [10 empty] | Openbare verlichting | [5 empty] | 219 - MAST 4,0m ST CONISCH OPZ 60MM PC | 1 | 2011-08-11 |  | In bedrijf |  | 455015 - BDS 100 LED 12/830 DRW UDG LS 8 | 1 | 2012-01-11 |  | In bedrijf | [11 empty] | LED 12 2S/830 CLO LS8 66% | 1 |  |  | In bedrijf | [15 empty] | 219 - MAST 4,0m ST CONISCH OPZ 60MM PC |  |  | 641174 | Aan | 0 |  |  |  | Thermisch verzinkt | 40 |  |  |  | 455015 - BDS 100 LED 12/830 DRW UDG LS 8 |  |  | 1088237 | Aan | 0 | [13 empty] | LED 12 2S/830 CLO LS8 66% |  |  | 1017252 | Aan | 0 | 12
51337 | 1089409 | 1089409 | 51.9701 | 5.329 | 151002.1957 | 442412.1469 | https://lmsapp.nl/qr/asset/report/b18bb141-5c79-4094-a050-a8f813e106e6 | 12 | WIJK BIJ DUURSTEDE | Klipper | VOOR NR 29 | 3961 KH |  |  |  | Gemeente Wijk bij Duurstede | 2025-01-14 | In bedrijf |  |  |  | Gemeente Wijk bij Duurstede | Stedin |  |  | 2011-11-15 |  |  | Bemeterd |  | OB00257679 |  | Nacht | NVT | [10 empty] | Openbare verlichting | [5 empty] | 219 - MAST 4,0m ST CONISCH OPZ 60MM PC | 1 | 2011-11-15 |  | In bedrijf |  | 455015 - BDS 100 LED 12/830 DRW UDG LS 8 | 1 | 2012-01-11 |  | In bedrijf | [11 empty] | LED 12 2S/830 CLO LS8 66% | 1 |  |  | In bedrijf | [15 empty] | 219 - MAST 4,0m ST CONISCH OPZ 60MM PC |  |  | 641174 | Aan | 0 |  |  |  | Thermisch verzinkt | 40 |  |  |  | 455015 - BDS 100 LED 12/830 DRW UDG LS 8 |  |  | 1088237 | Aan | 0 | [13 empty] | LED 12 2S/830 CLO LS8 66% |  |  | 1017252 | Aan | 0 | 12
51197 | 1089410 | 1089410 | 51.976 | 5.3276 | 150907.1555 | 443063.9063 | https://lmsapp.nl/qr/asset/report/693dd550-6cf3-4cf4-a375-b6f1273747b3 | 12 | WIJK BIJ DUURSTEDE | Friese Steen | 1E MAST VANAF WAALSESTEEN | 3961 XK |  |  |  | Gemeente Wijk bij Duurstede | 2025-01-14 | In bedrijf |  |  |  | Gemeente Wijk bij Duurstede | Stedin |  |  | 2012-06-18 |  |  | Bemeterd |  | OB00256741 |  | Nacht | NVT | [10 empty] | Openbare verlichting | [5 empty] | 219 - MAST 4,0m ST CONISCH OPZ 60MM PC | 1 | 2012-06-18 |  | In bedrijf |  | 455015 - BDS 100 LED 12/830 DRW UDG LS 8 | 1 | 2012-01-11 |  | In bedrijf | [11 empty] | LED 12 2S/830 CLO LS8 66% | 1 |  |  | In bedrijf | [15 empty] | 219 - MAST 4,0m ST CONISCH OPZ 60MM PC |  |  | 641174 | Aan | 0 |  |  |  | Thermisch verzinkt | 40 |  |  |  | 455015 - BDS 100 LED 12/830 DRW UDG LS 8 |  |  | 1088237 | Aan | 0 | [13 empty] | LED 12 2S/830 CLO LS8 66% |  |  | 1017252 | Aan | 0 | 12
51677 | 1089411 | 1089411 | 51.9709 | 5.3214 | 150480.2057 | 442495.2464 | https://lmsapp.nl/qr/asset/report/e2a375fb-d0cd-4bc0-8ef1-2e40ad8d1a8a | 12 | WIJK BIJ DUURSTEDE | Hunze | TEGENOVER NR 5 | 3961 JC |  |  |  | Gemeente Wijk bij Duurstede | 2025-01-14 | In bedrijf |  |  |  | Gemeente Wijk bij Duurstede | Stedin |  |  | 2012-08-08 |  |  | Bemeterd |  | OB00255296 |  | Nacht | NVT | [10 empty] | Openbare verlichting | [5 empty] | 219 - MAST 4,0m ST CONISCH OPZ 60MM PC | 1 | 2012-08-08 |  | In bedrijf |  | 455015 - BDS 100 LED 12/830 DRW UDG LS 8 | 1 | 2012-01-11 |  | In bedrijf | [11 empty] | LED 12 2S/830 CLO LS8 66% | 1 |  |  | In bedrijf | [15 empty] | 219 - MAST 4,0m ST CONISCH OPZ 60MM PC |  |  | 641174 | Aan | 0 |  |  |  | Thermisch verzinkt | 40 |  |  |  | 455015 - BDS 100 LED 12/830 DRW UDG LS 8 |  |  | 1088237 | Aan | 0 | [13 empty] | LED 12 2S/830 CLO LS8 66% |  |  | 1017252 | Aan | 0 | 12
111480 | 1089412 | 1089412 | 51.9708 | 5.3264 | 150819.5827 | 442485.1407 | https://lmsapp.nl/qr/asset/report/9f198a3d-3658-416e-ae50-0bf6de02cbad | 12 | WIJK BIJ DUURSTEDE | Voorsteven | NR 18 HOEK MAST | 3961 TH |  |  |  | Gemeente Wijk bij Duurstede | 2025-01-14 | In bedrijf |  |  |  | Gemeente Wijk bij Duurstede | Stedin |  |  | 2012-09-06 |  |  | Bemeterd |  | OB00254360 |  | Nacht | NVT | [10 empty] | Openbare verlichting | [5 empty] | 219 - MAST 4,0m ST CONISCH OPZ 60MM PC | 1 | 2012-09-06 |  | In bedrijf |  | 455015 - BDS 100 LED 12/830 DRW UDG LS 8 | 1 | 2012-01-11 |  | In bedrijf | [11 empty] | LED 12 2S/830 CLO LS8 66% | 1 |  |  | In bedrijf | [15 empty] | 219 - MAST 4,0m ST CONISCH OPZ 60MM PC |  |  | 641174 | Aan | 0 |  |  |  | Thermisch verzinkt | 40 |  |  |  | 455015 - BDS 100 LED 12/830 DRW UDG LS 8 |  |  | 1088237 | Aan | 0 | [13 empty] | LED 12 2S/830 CLO LS8 66% |  |  | 1017252 | Aan | 0 | 12
53985 | 1089413 | 1089413 | 51.97 | 5.3346 | 151388.1455 | 442399.1668 | https://lmsapp.nl/qr/asset/report/29d0ee3e-2367-4260-8365-5b10ab5d0d87 | 12 | WIJK BIJ DUURSTEDE | Middelweg Oost | MAST NA GEMEENTEWERKEN | 3961 MG |  |  |  | Gemeente Wijk bij Duurstede | 2025-01-14 | In bedrijf |  |  |  | Gemeente Wijk bij Duurstede | Stedin |  |  | 2012-09-13 |  |  | Bemeterd |  | OB00254956 |  | Nacht | NVT | [10 empty] | Openbare verlichting | [5 empty] | 219 - MAST 4,0m ST CONISCH OPZ 60MM PC | 1 | 2012-09-13 |  | In bedrijf |  | 455015 - BDS 100 LED 12/830 DRW UDG LS 8 | 1 | 2012-01-11 |  | In bedrijf | [11 empty] | LED 12 2S/830 CLO LS8 66% | 1 |  |  | In bedrijf | [15 empty] | 219 - MAST 4,0m ST CONISCH OPZ 60MM PC |  |  | 641174 | Aan | 0 |  |  |  | Thermisch verzinkt | 40 |  |  |  | 455015 - BDS 100 LED 12/830 DRW UDG LS 8 |  |  | 1088237 | Aan | 0 | [13 empty] | LED 12 2S/830 CLO LS8 66% |  |  | 1017252 | Aan | 0 | 12
220273 | 1089414 | 1089414 | 51.9747 | 5.3281 | 150937.3844 | 442919.8157 | https://lmsapp.nl/qr/asset/report/1aaf69c0-81e6-4667-9684-07b4954305bb | 12 | WIJK BIJ DUURSTEDE | Dukdalf | BIJ NR. 28 (SCHOOL) | 3961 LA |  |  |  | Gemeente Wijk bij Duurstede | 2025-01-14 | In bedrijf |  |  |  | Gemeente Wijk bij Duurstede | Stedin |  |  | 2012-11-01 |  |  | Bemeterd |  | OB00255472 |  | Nacht | NVT | [10 empty] | Openbare verlichting | [5 empty] | 219 - MAST 4,0m ST CONISCH OPZ 60MM PC | 1 | 2012-11-01 |  | In bedrijf |  | 455015 - BDS 100 LED 12/830 DRW UDG LS 8 | 1 | 2012-01-11 |  | In bedrijf | [11 empty] | LED 12 2S/830 CLO LS8 66% | 1 |  |  | In bedrijf | [15 empty] | 219 - MAST 4,0m ST CONISCH OPZ 60MM PC |  |  | 641174 | Aan | 0 |  |  |  | Thermisch verzinkt | 40 |  |  |  | 455015 - BDS 100 LED 12/830 DRW UDG LS 8 |  |  | 1088237 | Aan | 0 | [13 empty] | LED 12 2S/830 CLO LS8 66% |  |  | 1017252 | Aan | 0 | 12
143319 | 1089415 | 1089415 | 51.9753 | 5.3279 | 150925.6353 | 442985.3669 | https://lmsapp.nl/qr/asset/report/00846ad3-39a2-45f5-8023-28d064377bb6 | 12 | WIJK BIJ DUURSTEDE | Friese Steen | VOOR NR.16 | 3961 XK |  |  |  | Gemeente Wijk bij Duurstede | 2025-01-14 | In bedrijf |  |  |  | Gemeente Wijk bij Duurstede | Stedin |  |  | 2012-11-01 |  |  | Bemeterd |  | OB00259231 |  | Nacht | NVT | [10 empty] | Openbare verlichting | [5 empty] | 219 - MAST 4,0m ST CONISCH OPZ 60MM PC | 1 | 2012-11-01 |  | In bedrijf |  | 455015 - BDS 100 LED 12/830 DRW UDG LS 8 | 1 | 2012-01-11 |  | In bedrijf | [11 empty] | LED 12 2S/830 CLO LS8 66% | 1 |  |  | In bedrijf | [15 empty] | 219 - MAST 4,0m ST CONISCH OPZ 60MM PC |  |  | 641174 | Aan | 0 |  |  |  | Thermisch verzinkt | 40 |  |  |  | 455015 - BDS 100 LED 12/830 DRW UDG LS 8 |  |  | 1088237 | Aan | 0 | [13 empty] | LED 12 2S/830 CLO LS8 66% |  |  | 1017252 | Aan | 0 | 12
220529 | 1089416 | 1089416 | 51.9699 | 5.334 | 151344.1274 | 442393.4879 | https://lmsapp.nl/qr/asset/report/d5adda68-ff7c-4ce8-8c9a-02e04e811b20 | 12 | WIJK BIJ DUURSTEDE | Middelweg Oost | TUSSEN 3 EN 7 | 3961 MG |  |  |  | Gemeente Wijk bij Duurstede | 2025-01-14 | In bedrijf |  |  |  | Gemeente Wijk bij Duurstede | Stedin |  |  | 2013-05-01 |  |  | Bemeterd |  | OB00254958 |  | Nacht | NVT | [10 empty] | Openbare verlichting | [5 empty] | 219 - MAST 4,0m ST CONISCH OPZ 60MM PC | 1 | 2022-01-14 |  | In bedrijf |  | 455015 - BDS 100 LED 12/830 DRW UDG LS 8 | 1 | 2012-01-11 |  | In bedrijf | [11 empty] | LED 12 2S/830 CLO LS8 66% | 1 |  |  | In bedrijf | [15 empty] | 219 - MAST 4,0m ST CONISCH OPZ 60MM PC |  |  | 641174 | Aan | 0 |  |  |  | Thermisch verzinkt | 40 |  |  |  | 455015 - BDS 100 LED 12/830 DRW UDG LS 8 |  |  | 1088237 | Aan | 0 | [13 empty] | LED 12 2S/830 CLO LS8 66% |  |  | 1017252 | Aan | 0 | 12
220528 | 1089417 | 1089417 | 51.9699 | 5.3334 | 151304.6065 | 442389.1557 | https://lmsapp.nl/qr/asset/report/a724565e-dc8f-4ad6-b44b-01740df68a52 | 12 | WIJK BIJ DUURSTEDE | Middelweg Oost | TUSSEN 3 EN 7 | 3961 MG |  |  |  | Gemeente Wijk bij Duurstede | 2025-01-14 | In bedrijf |  |  |  | Gemeente Wijk bij Duurstede | Stedin |  |  | 2013-05-01 |  |  | Bemeterd |  | OB00254959 |  | Nacht | NVT | [10 empty] | Openbare verlichting | [5 empty] | 219 - MAST 4,0m ST CONISCH OPZ 60MM PC | 1 | 2013-05-01 |  | In bedrijf |  | 455015 - BDS 100 LED 12/830 DRW UDG LS 8 | 1 | 2012-01-11 |  | In bedrijf | [11 empty] | LED 12 2S/830 CLO LS8 66% | 1 |  |  | In bedrijf | [15 empty] | 219 - MAST 4,0m ST CONISCH OPZ 60MM PC |  |  | 641174 | Aan | 0 |  |  |  | Thermisch verzinkt | 40 |  |  |  | 455015 - BDS 100 LED 12/830 DRW UDG LS 8 |  |  | 1088237 | Aan | 0 | [13 empty] | LED 12 2S/830 CLO LS8 66% |  |  | 1017252 | Aan | 0 | 12
220527 | 1089418 | 1089418 | 51.9699 | 5.3328 | 151260.0113 | 442383.7083 | https://lmsapp.nl/qr/asset/report/4f2fc352-0bc9-4581-b940-5f47ab0c5f06 | 12 | WIJK BIJ DUURSTEDE | Middelweg Oost | TUSSEN 7 EN 9 | 3961 MG |  |  |  | Gemeente Wijk bij Duurstede | 2025-01-14 | In bedrijf |  |  |  | Gemeente Wijk bij Duurstede | Stedin |  |  | 2013-05-01 |  |  | Bemeterd |  | OB00254960 |  | Nacht | NVT | [10 empty] | Openbare verlichting | [5 empty] | 219 - MAST 4,0m ST CONISCH OPZ 60MM PC | 1 | 2013-05-01 |  | In bedrijf |  | 455015 - BDS 100 LED 12/830 DRW UDG LS 8 | 1 | 2012-01-11 |  | In bedrijf | [11 empty] | LED 12 2S/830 CLO LS8 66% | 1 |  |  | In bedrijf | [15 empty] | 219 - MAST 4,0m ST CONISCH OPZ 60MM PC |  |  | 641174 | Aan | 0 |  |  |  | Thermisch verzinkt | 40 |  |  |  | 455015 - BDS 100 LED 12/830 DRW UDG LS 8 |  |  | 1088237 | Aan | 0 | [13 empty] | LED 12 2S/830 CLO LS8 66% |  |  | 1017252 | Aan | 0 | 12
220526 | 1089419 | 1089419 | 51.9698 | 5.3322 | 151218.0613 | 442378.8601 | https://lmsapp.nl/qr/asset/report/45b04628-3fee-47ac-94fc-c3ca3f467d91 | 12 | WIJK BIJ DUURSTEDE | Middelweg Oost | TUSSEN 7 EN 9 | 3961 MG |  |  |  | Gemeente Wijk bij Duurstede | 2025-01-14 | In bedrijf |  |  |  | Gemeente Wijk bij Duurstede | Stedin |  |  | 2013-05-01 |  |  | Bemeterd |  | OB00254961 |  | Nacht | NVT | [10 empty] | Openbare verlichting | [5 empty] | 219 - MAST 4,0m ST CONISCH OPZ 60MM PC | 1 | 2013-05-01 |  | In bedrijf |  | 455015 - BDS 100 LED 12/830 DRW UDG LS 8 | 1 | 2012-01-11 |  | In bedrijf | [11 empty] | LED 12 2S/830 CLO LS8 66% | 1 |  |  | In bedrijf | [15 empty] | 219 - MAST 4,0m ST CONISCH OPZ 60MM PC |  |  | 641174 | Aan | 0 |  |  |  | Thermisch verzinkt | 40 |  |  |  | 455015 - BDS 100 LED 12/830 DRW UDG LS 8 |  |  | 1088237 | Aan | 0 | [13 empty] | LED 12 2S/830 CLO LS8 66% |  |  | 1017252 | Aan | 0 | 12
220525 | 1089420 | 1089420 | 51.9698 | 5.3315 | 151174.5485 | 442372.942 | https://lmsapp.nl/qr/asset/report/503f36a3-c126-45bb-a9e5-0888308ee56f | 12 | WIJK BIJ DUURSTEDE | Middelweg Oost | TUSSEN 7 EN 13 | 3961 MG |  |  |  | Gemeente Wijk bij Duurstede | 2025-01-14 | In bedrijf |  |  |  | Gemeente Wijk bij Duurstede | Stedin |  |  | 2013-05-01 |  |  | Bemeterd |  | OB00254962 |  | Nacht | NVT | [10 empty] | Openbare verlichting | [5 empty] | 219 - MAST 4,0m ST CONISCH OPZ 60MM PC | 1 | 2013-05-01 |  | In bedrijf |  | 455015 - BDS 100 LED 12/830 DRW UDG LS 8 | 1 | 2012-01-11 |  | In bedrijf | [11 empty] | LED 12 2S/830 CLO LS8 66% | 1 |  |  | In bedrijf | [15 empty] | 219 - MAST 4,0m ST CONISCH OPZ 60MM PC |  |  | 641174 | Aan | 0 |  |  |  | Thermisch verzinkt | 40 |  |  |  | 455015 - BDS 100 LED 12/830 DRW UDG LS 8 |  |  | 1088237 | Aan | 0 | [13 empty] | LED 12 2S/830 CLO LS8 66% |  |  | 1017252 | Aan | 0 | 12
220524 | 1089421 | 1089421 | 51.9696 | 5.3303 | 151088.5594 | 442359.1213 | https://lmsapp.nl/qr/asset/report/f49d0201-3210-4534-bea2-00860b0d7761 | 12 | WIJK BIJ DUURSTEDE | Middelweg Oost | V 8 | 3961 MG |  |  |  | Gemeente Wijk bij Duurstede | 2025-01-14 | In bedrijf |  |  |  | Gemeente Wijk bij Duurstede | Stedin |  |  | 2013-05-01 |  |  | Bemeterd |  | OB00254963 |  | Nacht | NVT | [10 empty] | Openbare verlichting | [5 empty] | 219 - MAST 4,0m ST CONISCH OPZ 60MM PC | 1 | 2013-05-01 |  | In bedrijf |  | 455015 - BDS 100 LED 12/830 DRW UDG LS 8 | 1 | 2012-01-11 |  | In bedrijf | [11 empty] | LED 12 2S/830 CLO LS8 66% | 1 |  |  | In bedrijf | [15 empty] | 219 - MAST 4,0m ST CONISCH OPZ 60MM PC |  |  | 641174 | Aan | 0 |  |  |  | Thermisch verzinkt | 40 |  |  |  | 455015 - BDS 100 LED 12/830 DRW UDG LS 8 |  |  | 1088237 | Aan | 0 | [13 empty] | LED 12 2S/830 CLO LS8 66% |  |  | 1017252 | Aan | 0 | 12
220523 | 1089422 | 1089422 | 51.9696 | 5.3297 | 151045.6998 | 442349.8306 | https://lmsapp.nl/qr/asset/report/2ebfbe21-f444-4637-9484-34dc7232ec0e | 12 | WIJK BIJ DUURSTEDE | Middelweg Oost | V 12 | 3961 MG |  |  |  | Gemeente Wijk bij Duurstede | 2025-01-14 | In bedrijf |  |  |  | Gemeente Wijk bij Duurstede | Stedin |  |  | 2013-05-01 |  |  | Bemeterd |  | OB00254964 |  | Nacht | NVT | [10 empty] | Openbare verlichting | [5 empty] | 219 - MAST 4,0m ST CONISCH OPZ 60MM PC | 1 | 2013-05-01 |  | In bedrijf |  | 455015 - BDS 100 LED 12/830 DRW UDG LS 8 | 1 | 2012-01-11 |  | In bedrijf | [11 empty] | LED 12 2S/830 CLO LS8 66% | 1 |  |  | In bedrijf | [15 empty] | 219 - MAST 4,0m ST CONISCH OPZ 60MM PC |  |  | 641174 | Aan | 0 |  |  |  | Thermisch verzinkt | 40 |  |  |  | 455015 - BDS 100 LED 12/830 DRW UDG LS 8 |  |  | 1088237 | Aan | 0 | [13 empty] | LED 12 2S/830 CLO LS8 66% |  |  | 1017252 | Aan | 0 | 12
220522 | 1089423 | 1089423 | 51.9695 | 5.329 | 151003.0678 | 442340.8337 | https://lmsapp.nl/qr/asset/report/c53a6b03-7732-4075-902e-a7c174fa2f05 | 12 | WIJK BIJ DUURSTEDE | Middelweg Oost | V 16 | 3961 MG |  |  |  | Gemeente Wijk bij Duurstede | 2025-01-14 | In bedrijf |  |  |  | Gemeente Wijk bij Duurstede | Stedin |  |  | 2013-05-01 |  |  | Bemeterd |  | OB00254965 |  | Nacht | NVT | [10 empty] | Openbare verlichting | [5 empty] | 219 - MAST 4,0m ST CONISCH OPZ 60MM PC | 1 | 2013-05-01 |  | In bedrijf |  | 455015 - BDS 100 LED 12/830 DRW UDG LS 8 | 1 | 2012-01-11 |  | In bedrijf | [11 empty] | LED 12 2S/830 CLO LS8 66% | 1 |  |  | In bedrijf | [15 empty] | 219 - MAST 4,0m ST CONISCH OPZ 60MM PC |  |  | 641174 | Aan | 0 |  |  |  | Thermisch verzinkt | 40 |  |  |  | 455015 - BDS 100 LED 12/830 DRW UDG LS 8 |  |  | 1088237 | Aan | 0 | [13 empty] | LED 12 2S/830 CLO LS8 66% |  |  | 1017252 | Aan | 0 | 12
220521 | 1089424 | 1089424 | 51.9694 | 5.3284 | 150959.7008 | 442336.574 | https://lmsapp.nl/qr/asset/report/defecfbb-da8b-47cc-876f-815662e8a179 | 12 | WIJK BIJ DUURSTEDE | Middelweg Oost | V 20 | 3961 MG |  |  |  | Gemeente Wijk bij Duurstede | 2025-01-14 | In bedrijf |  |  |  | Gemeente Wijk bij Duurstede | Stedin |  |  | 2013-05-01 |  |  | Bemeterd |  | OB00254966 |  | Nacht | NVT | [10 empty] | Openbare verlichting | [5 empty] | 219 - MAST 4,0m ST CONISCH OPZ 60MM PC | 1 | 2013-05-01 |  | In bedrijf |  | 455015 - BDS 100 LED 12/830 DRW UDG LS 8 | 1 | 2012-01-11 |  | In bedrijf | [11 empty] | LED 12 2S/830 CLO LS8 66% | 1 |  |  | In bedrijf | [15 empty] | 219 - MAST 4,0m ST CONISCH OPZ 60MM PC |  |  | 641174 | Aan | 0 |  |  |  | Thermisch verzinkt | 40 |  |  |  | 455015 - BDS 100 LED 12/830 DRW UDG LS 8 |  |  | 1088237 | Aan | 0 | [13 empty] | LED 12 2S/830 CLO LS8 66% |  |  | 1017252 | Aan | 0 | 12
220520 | 1089425 | 1089425 | 51.9694 | 5.3271 | 150872.2808 | 442332.5032 | https://lmsapp.nl/qr/asset/report/3e8ddde2-8499-4b66-a7a2-1883cd715a6f | 12 | WIJK BIJ DUURSTEDE | Middelweg Oost | V 28 | 3961 MG |  |  |  | Gemeente Wijk bij Duurstede | 2025-01-14 | In bedrijf |  |  |  | Gemeente Wijk bij Duurstede | Stedin |  |  | 2013-05-01 |  |  | Bemeterd |  | OB00254967 |  | Nacht | NVT | [10 empty] | Openbare verlichting | [5 empty] | 219 - MAST 4,0m ST CONISCH OPZ 60MM PC | 1 | 2013-05-01 |  | In bedrijf |  | 455015 - BDS 100 LED 12/830 DRW UDG LS 8 | 1 | 2012-01-11 |  | In bedrijf | [11 empty] | LED 12 2S/830 CLO LS8 66% | 1 |  |  | In bedrijf | [15 empty] | 219 - MAST 4,0m ST CONISCH OPZ 60MM PC |  |  | 641174 | Aan | 0 |  |  |  | Thermisch verzinkt | 40 |  |  |  | 455015 - BDS 100 LED 12/830 DRW UDG LS 8 |  |  | 1088237 | Aan | 0 | [13 empty] | LED 12 2S/830 CLO LS8 66% |  |  | 1017252 | Aan | 0 | 12
220519 | 1089426 | 1089426 | 51.9694 | 5.3265 | 150829.5249 | 442332.2181 | https://lmsapp.nl/qr/asset/report/463dd146-9d8e-4012-862e-7d41f504e245 | 13 | WIJK BIJ DUURSTEDE | Middelweg Oost | V 30 | 3961 MG |  |  |  | Gemeente Wijk bij Duurstede | 2025-01-14 | In bedrijf |  |  |  | Gemeente Wijk bij Duurstede | Stedin |  |  | 2013-05-01 |  |  | Bemeterd |  | OB00254968 |  | Nacht | NVT | [10 empty] | Openbare verlichting | [5 empty] | 219 - MAST 4,0m ST CONISCH OPZ 60MM PC | 1 | 2022-10-13 |  | In bedrijf |  | 455015 - BDS 100 LED 12/830 DRW UDG LS 8 | 1 | 2022-10-13 |  | In bedrijf | [11 empty] | LED 12 2S/830 CLO LS8 66% | 1 | 2022-10-13 |  | In bedrijf | LED DRIVER | 1 | 2022-10-13 |  | In bedrijf | [10 empty] | 219 - MAST 4,0m ST CONISCH OPZ 60MM PC |  |  | 641174 | Aan | 0 |  |  |  | Thermisch verzinkt | 40 |  |  |  | 455015 - BDS 100 LED 12/830 DRW UDG LS 8 |  |  | 1088237 | Aan | 0 | [13 empty] | LED 12 2S/830 CLO LS8 66% |  |  | 1017252 | Aan | 0 | 12 |  |  |  | LED DRIVER |  |  | 44123 | Aan | 0 | 20 | 1
220518 | 1089427 | 1089427 | 51.9694 | 5.3258 | 150782.8873 | 442335.9455 | https://lmsapp.nl/qr/asset/report/84d914ba-4a5b-4539-a18f-107341aaac60 | 12 | WIJK BIJ DUURSTEDE | Middelweg Oost | V 36 | 3961 MG |  |  |  | Gemeente Wijk bij Duurstede | 2025-01-14 | In bedrijf |  |  |  | Gemeente Wijk bij Duurstede | Stedin |  |  | 2013-05-01 |  |  | Bemeterd |  | OB00254969 |  | Nacht | NVT | [10 empty] | Openbare verlichting | [5 empty] | 219 - MAST 4,0m ST CONISCH OPZ 60MM PC | 1 | 2013-05-01 |  | In bedrijf |  | 455015 - BDS 100 LED 12/830 DRW UDG LS 8 | 1 | 2012-01-11 |  | In bedrijf | [11 empty] | LED 12 2S/830 CLO LS8 66% | 1 |  |  | In bedrijf | [15 empty] | 219 - MAST 4,0m ST CONISCH OPZ 60MM PC |  |  | 641174 | Aan | 0 |  |  |  | Thermisch verzinkt | 40 |  |  |  | 455015 - BDS 100 LED 12/830 DRW UDG LS 8 |  |  | 1088237 | Aan | 0 | [13 empty] | LED 12 2S/830 CLO LS8 66% |  |  | 1017252 | Aan | 0 | 12
220517 | 1089428 | 1089428 | 51.9694 | 5.3252 | 150738.2293 | 442334.8007 | https://lmsapp.nl/qr/asset/report/c31b9e19-3c5d-49ec-96b1-f44a80863c63 | 12 | WIJK BIJ DUURSTEDE | Middelweg Oost | V 40 | 3961 MG |  |  |  | Gemeente Wijk bij Duurstede | 2025-01-14 | In bedrijf |  |  |  | Gemeente Wijk bij Duurstede | Stedin |  |  | 2013-05-01 |  |  | Bemeterd |  | OB00254970 |  | Nacht | NVT | [10 empty] | Openbare verlichting | [5 empty] | 219 - MAST 4,0m ST CONISCH OPZ 60MM PC | 1 | 2013-05-01 |  | In bedrijf |  | 455015 - BDS 100 LED 12/830 DRW UDG LS 8 | 1 | 2012-01-11 |  | In bedrijf | [11 empty] | LED 12 2S/830 CLO LS8 66% | 1 |  |  | In bedrijf | [15 empty] | 219 - MAST 4,0m ST CONISCH OPZ 60MM PC |  |  | 641174 | Aan | 0 |  |  |  | Thermisch verzinkt | 40 |  |  |  | 455015 - BDS 100 LED 12/830 DRW UDG LS 8 |  |  | 1088237 | Aan | 0 | [13 empty] | LED 12 2S/830 CLO LS8 66% |  |  | 1017252 | Aan | 0 | 12
220516 | 1089429 | 1089429 | 51.9694 | 5.3246 | 150696.7769 | 442330.9655 | https://lmsapp.nl/qr/asset/report/e4545cca-208e-45ca-9ae9-49d2cd71bb63 | 12 | WIJK BIJ DUURSTEDE | Middelweg Oost | V 44 | 3961 MG |  |  |  | Gemeente Wijk bij Duurstede | 2025-01-14 | In bedrijf |  |  |  | Gemeente Wijk bij Duurstede | Stedin |  |  | 2013-05-01 |  |  | Bemeterd |  | OB00254971 |  | Nacht | NVT | [10 empty] | Openbare verlichting | [5 empty] | 219 - MAST 4,0m ST CONISCH OPZ 60MM PC | 1 | 2013-05-01 |  | In bedrijf |  | 455015 - BDS 100 LED 12/830 DRW UDG LS 8 | 1 | 2012-01-11 |  | In bedrijf | [11 empty] | LED 12 2S/830 CLO LS8 66% | 1 |  |  | In bedrijf | [15 empty] | 219 - MAST 4,0m ST CONISCH OPZ 60MM PC |  |  | 641174 | Aan | 0 |  |  |  | Thermisch verzinkt | 40 |  |  |  | 455015 - BDS 100 LED 12/830 DRW UDG LS 8 |  |  | 1088237 | Aan | 0 | [13 empty] | LED 12 2S/830 CLO LS8 66% |  |  | 1017252 | Aan | 0 | 12
220515 | 1089430 | 1089430 | 51.9693 | 5.3234 | 150616.7738 | 442326.4568 | https://lmsapp.nl/qr/asset/report/ae2c4874-23d6-40e8-822d-552d678d199f | 12 | WIJK BIJ DUURSTEDE | Middelweg Oost | TUSSEN 50 EN 13 | 3961 MG |  |  |  | Gemeente Wijk bij Duurstede | 2025-01-14 | In bedrijf |  |  |  | Gemeente Wijk bij Duurstede | Stedin |  |  | 2013-05-01 |  |  | Bemeterd |  | OB00254972 |  | Nacht | NVT | [10 empty] | Openbare verlichting | [5 empty] | 219 - MAST 4,0m ST CONISCH OPZ 60MM PC | 1 | 2013-05-01 |  | In bedrijf |  | 455015 - BDS 100 LED 12/830 DRW UDG LS 8 | 1 | 2012-01-11 |  | In bedrijf | [11 empty] | LED 12 2S/830 CLO LS8 66% | 1 |  |  | In bedrijf | [15 empty] | 219 - MAST 4,0m ST CONISCH OPZ 60MM PC |  |  | 641174 | Aan | 0 |  |  |  | Thermisch verzinkt | 40 |  |  |  | 455015 - BDS 100 LED 12/830 DRW UDG LS 8 |  |  | 1088237 | Aan | 0 | [13 empty] | LED 12 2S/830 CLO LS8 66% |  |  | 1017252 | Aan | 0 | 12
220514 | 1089431 | 1089431 | 51.9693 | 5.3228 | 150577.6073 | 442326.3477 | https://lmsapp.nl/qr/asset/report/3f22893e-10fd-4fe1-a03a-2e740f2082c2 | 12 | WIJK BIJ DUURSTEDE | Middelweg Oost | TUSSEN 50 EN 13 | 3961 MG |  |  |  | Gemeente Wijk bij Duurstede | 2025-01-14 | In bedrijf |  |  |  | Gemeente Wijk bij Duurstede | Stedin |  |  | 2013-05-01 |  |  | Bemeterd |  | OB00254973 |  | Nacht | NVT | [10 empty] | Openbare verlichting | [5 empty] | 219 - MAST 4,0m ST CONISCH OPZ 60MM PC | 1 | 2013-05-01 |  | In bedrijf |  | 455015 - BDS 100 LED 12/830 DRW UDG LS 8 | 1 | 2012-01-11 |  | In bedrijf | [11 empty] | LED 12 2S/830 CLO LS8 66% | 1 |  |  | In bedrijf | [15 empty] | 219 - MAST 4,0m ST CONISCH OPZ 60MM PC |  |  | 641174 | Aan | 0 |  |  |  | Thermisch verzinkt | 40 |  |  |  | 455015 - BDS 100 LED 12/830 DRW UDG LS 8 |  |  | 1088237 | Aan | 0 | [13 empty] | LED 12 2S/830 CLO LS8 66% |  |  | 1017252 | Aan | 0 | 12
220532 | 1089432 | 1089432 | 51.9715 | 5.3333 | 151294.0849 | 442561.4463 | https://lmsapp.nl/qr/asset/report/1aaf05a5-fb59-4d30-ae6e-32828b485b83 | 12 | WIJK BIJ DUURSTEDE | Hordenweg | V 9 | 3961 KB |  |  |  | Gemeente Wijk bij Duurstede | 2025-01-14 | In bedrijf |  |  |  | Gemeente Wijk bij Duurstede | Stedin |  |  | 2013-05-01 |  |  | Bemeterd |  | OB00255341 |  | Nacht | NVT | [10 empty] | Openbare verlichting | [5 empty] | 219 - MAST 4,0m ST CONISCH OPZ 60MM PC | 1 | 2013-05-01 |  | In bedrijf |  | 455015 - BDS 100 LED 12/830 DRW UDG LS 8 | 1 | 2012-01-11 |  | In bedrijf | [11 empty] | LED 12 2S/830 CLO LS8 66% | 1 |  |  | In bedrijf | [15 empty] | 219 - MAST 4,0m ST CONISCH OPZ 60MM PC |  |  | 641174 | Aan | 0 |  |  |  | Thermisch verzinkt | 40 |  |  |  | 455015 - BDS 100 LED 12/830 DRW UDG LS 8 |  |  | 1088237 | Aan | 0 | [13 empty] | LED 12 2S/830 CLO LS8 66% |  |  | 1017252 | Aan | 0 | 12
220531 | 1089433 | 1089433 | 51.9708 | 5.3343 | 151362.8869 | 442485.3338 | https://lmsapp.nl/qr/asset/report/0b92f8c2-6c6c-48ec-acba-53fbe3148339 | 12 | WIJK BIJ DUURSTEDE | Schoener | V 37 | 3961 KZ |  |  |  | Gemeente Wijk bij Duurstede | 2025-01-14 | In bedrijf |  |  |  | Gemeente Wijk bij Duurstede | Stedin |  |  | 2013-05-01 |  |  | Bemeterd |  | OB00258420 |  | Nacht | NVT | [10 empty] | Openbare verlichting | [5 empty] | 219 - MAST 4,0m ST CONISCH OPZ 60MM PC | 1 | 2013-05-01 |  | In bedrijf |  | 455015 - BDS 100 LED 12/830 DRW UDG LS 8 | 1 | 2012-01-11 |  | In bedrijf | [11 empty] | LED 12 2S/830 CLO LS8 66% | 1 |  |  | In bedrijf | [15 empty] | 219 - MAST 4,0m ST CONISCH OPZ 60MM PC |  |  | 641174 | Aan | 0 |  |  |  | Thermisch verzinkt | 40 |  |  |  | 455015 - BDS 100 LED 12/830 DRW UDG LS 8 |  |  | 1088237 | Aan | 0 | [13 empty] | LED 12 2S/830 CLO LS8 66% |  |  | 1017252 | Aan | 0 | 12
105139 | 1089434 | 1089434 | 51.9718 | 5.3284 | 150958.6558 | 442595.5871 | https://lmsapp.nl/qr/asset/report/c919a4c5-8f41-40a2-a48a-ef3acbc214a0 | 12 | WIJK BIJ DUURSTEDE | Klipper | TEGENOVER 78 AAN VOETPAD | 3961 KH |  |  |  | Gemeente Wijk bij Duurstede | 2025-01-14 | In bedrijf |  |  |  | Gemeente Wijk bij Duurstede | Stedin |  |  | 2014-09-02 |  |  | Bemeterd |  | OB00256448 |  | Nacht | NVT | [10 empty] | Openbare verlichting | [5 empty] | 19 - MAST 4,0 M ST CONISCH | 1 | 2014-09-02 |  | In bedrijf |  | 455015 - BDS 100 LED 12/830 DRW UDG LS 8 | 1 | 2012-01-11 |  | In bedrijf | [11 empty] | LED 12 2S/830 CLO LS8 66% | 1 |  |  | In bedrijf | [15 empty] | 19 - MAST 4,0 M ST CONISCH |  |  | 173644 | Aan | 0 | 4 | CONISCH | STAAL | 6005 MOSGROEN | 40 | GESCHILDERD | NVT |  | 455015 - BDS 100 LED 12/830 DRW UDG LS 8 |  |  | 1088237 | Aan | 0 | [13 empty] | LED 12 2S/830 CLO LS8 66% |  |  | 1017252 | Aan | 0 | 12
164320 | 1089435 | 1089435 | 51.9714 | 5.3279 | 150925.1356 | 442559.0363 | https://lmsapp.nl/qr/asset/report/796a1120-3763-4a24-bf0d-2bcaf4b62bd3 | 12 | WIJK BIJ DUURSTEDE | Kombuis | NAAST NR 99 | 3961 JN |  |  |  | Gemeente Wijk bij Duurstede | 2025-01-14 | In bedrijf |  |  |  | Gemeente Wijk bij Duurstede | Stedin |  |  | 2014-09-02 |  |  | Bemeterd |  | OB00257641 |  | Nacht | NVT | [10 empty] | Openbare verlichting | [5 empty] | 219 - MAST 4,0m ST CONISCH OPZ 60MM PC | 1 | 2014-09-02 |  | In bedrijf |  | 455015 - BDS 100 LED 12/830 DRW UDG LS 8 | 1 | 2012-01-11 |  | In bedrijf | [11 empty] | LED 12 2S/830 CLO LS8 66% | 1 |  |  | In bedrijf | [15 empty] | 219 - MAST 4,0m ST CONISCH OPZ 60MM PC |  |  | 641174 | Aan | 0 |  |  |  | Thermisch verzinkt | 40 |  |  |  | 455015 - BDS 100 LED 12/830 DRW UDG LS 8 |  |  | 1088237 | Aan | 0 | [13 empty] | LED 12 2S/830 CLO LS8 66% |  |  | 1017252 | Aan | 0 | 12
51775 | 1089436 | 1089436 | 51.9709 | 5.3252 | 150741.7358 | 442500.7968 | https://lmsapp.nl/qr/asset/report/9559a86a-0d54-4426-85cf-8cd723717970 | 12 | WIJK BIJ DUURSTEDE | Mast | NAAST BOEG NR 64 | 3961 JW |  |  |  | Gemeente Wijk bij Duurstede | 2025-01-14 | In bedrijf |  |  |  | Gemeente Wijk bij Duurstede | Stedin |  |  | 2015-06-09 |  |  | Bemeterd |  | OB00254309 |  | Nacht | NVT | [10 empty] | Openbare verlichting | [5 empty] | Lichtmast 4,0m PT 60mm conisch PC RAL6005 | 1 | 2015-06-09 |  | In bedrijf |  | 455015 - BDS 100 LED 12/830 DRW UDG LS 8 | 1 | 2012-01-11 |  | In bedrijf | [11 empty] | LED 12 2S/830 CLO LS8 66% | 1 |  |  | In bedrijf | [15 empty] | Lichtmast 4,0m PT 60mm conisch PC RAL6005 |  |  | 641319 | Aan | 0 | 4 | CONISCH | STAAL | Thermisch verzinkt Gepoedercoat | 40 | Gepoedercoat |  |  | 455015 - BDS 100 LED 12/830 DRW UDG LS 8 |  |  | 1088237 | Aan | 0 | [13 empty] | LED 12 2S/830 CLO LS8 66% |  |  | 1017252 | Aan | 0 | 12
148157 | 1089437 | 1089437 | 51.9772 | 5.3315 | 151174.6659 | 443203.3169 | https://lmsapp.nl/qr/asset/report/615462c7-68bd-4358-81d6-01d0015173af | 12 | WIJK BIJ DUURSTEDE | Veldoven | VOOR NR. 13 | 3961 EV |  |  |  | Gemeente Wijk bij Duurstede | 2025-01-14 | In bedrijf |  |  |  | Gemeente Wijk bij Duurstede | Stedin |  |  | 2015-10-30 |  |  | Bemeterd |  | OB00257117 |  | Nacht | NVT | [10 empty] | Openbare verlichting | [5 empty] | 219 - MAST 4,0m ST CONISCH OPZ 60MM PC | 1 | 2023-06-20 |  | In bedrijf |  | 455015 - BDS 100 LED 12/830 DRW UDG LS 8 | 1 | 2012-01-11 |  | In bedrijf | [11 empty] | LED 12 2S/830 CLO LS8 66% | 1 |  |  | In bedrijf | [15 empty] | 219 - MAST 4,0m ST CONISCH OPZ 60MM PC |  |  | 641174 | Aan | 0 |  |  |  | Thermisch verzinkt | 40 |  |  |  | 455015 - BDS 100 LED 12/830 DRW UDG LS 8 |  |  | 1088237 | Aan | 0 | [13 empty] | LED 12 2S/830 CLO LS8 66% |  |  | 1017252 | Aan | 0 | 12
180485 | 1089438 | 1089438 | 51.9695 | 5.324 | 150656.7773 | 442341.6063 | https://lmsapp.nl/qr/asset/report/2e128349-656f-4cdb-b050-70512363b82a | 12 | WIJK BIJ DUURSTEDE | Middelweg Oost | 50 | 3961 MG |  |  |  | Gemeente Wijk bij Duurstede | 2025-01-14 | In bedrijf |  |  |  | Gemeente Wijk bij Duurstede | Stedin |  |  | 2016-03-18 |  |  | Bemeterd |  | OB00254997 |  | Nacht | NVT | [10 empty] | Openbare verlichting | [5 empty] | Lichtmast 4,0m PT 60mm conisch PC RAL6005 | 1 | 2016-03-18 |  | In bedrijf |  | 455015 - BDS 100 LED 12/830 DRW UDG LS 8 | 1 | 2012-01-11 |  | In bedrijf | [11 empty] | LED 12 2S/830 CLO LS8 66% | 1 |  |  | In bedrijf | [15 empty] | Lichtmast 4,0m PT 60mm conisch PC RAL6005 |  |  | 641319 | Aan | 0 | 4 | CONISCH | STAAL | Thermisch verzinkt Gepoedercoat | 40 | Gepoedercoat |  |  | 455015 - BDS 100 LED 12/830 DRW UDG LS 8 |  |  | 1088237 | Aan | 0 | [13 empty] | LED 12 2S/830 CLO LS8 66% |  |  | 1017252 | Aan | 0 | 12
180458 | 1089439 | 1089439 | 51.9739 | 5.3234 | 150612.8199 | 442832.883 | https://lmsapp.nl/qr/asset/report/bfe824b4-39b2-4ddb-9cb8-33b773692623 | 12 | WIJK BIJ DUURSTEDE | Beerze | BIJ 77 | 3961 HD |  |  |  | Gemeente Wijk bij Duurstede | 2025-01-14 | In bedrijf |  |  |  | Gemeente Wijk bij Duurstede | Stedin |  |  | 2016-03-18 |  |  | Bemeterd |  | OB00258630 |  | Nacht | NVT | [10 empty] | Openbare verlichting | [5 empty] | Lichtmast 4,0m PT 60mm conisch PC RAL6005 | 1 | 2016-03-18 |  | In bedrijf |  | 455015 - BDS 100 LED 12/830 DRW UDG LS 8 | 1 | 2012-01-11 |  | In bedrijf | [11 empty] | LED 12 2S/830 CLO LS8 66% | 1 |  |  | In bedrijf | [15 empty] | Lichtmast 4,0m PT 60mm conisch PC RAL6005 |  |  | 641319 | Aan | 0 | 4 | CONISCH | STAAL | Thermisch verzinkt Gepoedercoat | 40 | Gepoedercoat |  |  | 455015 - BDS 100 LED 12/830 DRW UDG LS 8 |  |  | 1088237 | Aan | 0 | [13 empty] | LED 12 2S/830 CLO LS8 66% |  |  | 1017252 | Aan | 0 | 12
51191 | 1089440 | 1089440 | 51.9754 | 5.3268 | 150852.2654 | 443005.1064 | https://lmsapp.nl/qr/asset/report/75a73e7f-969c-4890-b921-cd3313a4dbb7 | 12 | WIJK BIJ DUURSTEDE | Waalsteen | HOEK ZEEUWSESTEEN | 3961 XB |  |  |  | Gemeente Wijk bij Duurstede | 2025-01-14 | In bedrijf |  |  |  | Gemeente Wijk bij Duurstede | Stedin |  |  | 2016-05-13 |  |  | Bemeterd |  | OB00255863 |  | Nacht | NVT | [10 empty] | Openbare verlichting | [5 empty] | Lichtmast 6,0m cilindrisch EU 1,0m 20-5gr 48mm RAL6005 | 1 | 2016-05-13 |  | In bedrijf |  | 455015 - BDS 100 LED 12/830 DRW UDG LS 8 | 1 | 2012-01-11 |  | In bedrijf | [11 empty] | LED 12 2S/830 CLO LS8 66% | 1 |  |  | In bedrijf | [15 empty] | Lichtmast 6,0m cilindrisch EU 1,0m 20-5gr 48mm RAL6005 |  |  | 642157 | Aan | 0 | 6 | CILINDRISCH | Poedercoat | Thermisch verzinkt Gepoedercoat | 40 | Gepoedercoat |  |  | 455015 - BDS 100 LED 12/830 DRW UDG LS 8 |  |  | 1088237 | Aan | 0 | [13 empty] | LED 12 2S/830 CLO LS8 66% |  |  | 1017252 | Aan | 0 | 12
134866 | 1089441 | 1089441 | 51.971 | 5.3249 | 150720.4555 | 442507.8364 | https://lmsapp.nl/qr/asset/report/22c209c2-e7c1-4b23-81a2-38c202fca46e | 12 | WIJK BIJ DUURSTEDE | Mast | VOOR NR 2 | 3961 JW |  |  |  | Gemeente Wijk bij Duurstede | 2025-01-14 | In bedrijf |  |  |  | Gemeente Wijk bij Duurstede | Stedin |  |  | 2016-05-13 |  |  | Bemeterd |  | OB00257504 |  | Nacht | NVT | [10 empty] | Openbare verlichting | [5 empty] | Lichtmast 4,0m PT 60mm conisch PC RAL6005 | 1 | 2016-05-13 |  | In bedrijf |  | 455015 - BDS 100 LED 12/830 DRW UDG LS 8 | 1 | 2012-01-11 |  | In bedrijf | [11 empty] | LED 12 2S/830 CLO LS8 66% | 1 |  |  | In bedrijf | [15 empty] | Lichtmast 4,0m PT 60mm conisch PC RAL6005 |  |  | 641319 | Aan | 0 | 4 | CONISCH | STAAL | Thermisch verzinkt Gepoedercoat | 40 | Gepoedercoat |  |  | 455015 - BDS 100 LED 12/830 DRW UDG LS 8 |  |  | 1088237 | Aan | 0 | [13 empty] | LED 12 2S/830 CLO LS8 66% |  |  | 1017252 | Aan | 0 | 12
152333 | 1089442 | 1089442 | 51.9726 | 5.3281 | 150942.0754 | 442685.2572 | https://lmsapp.nl/qr/asset/report/fe27d5ea-a107-446d-bdfe-6577ee05588c | 12 | WIJK BIJ DUURSTEDE | Kombuis | LINKS TO 59 | 3961 JN |  |  |  | Gemeente Wijk bij Duurstede | 2025-01-14 | In bedrijf |  |  |  | Gemeente Wijk bij Duurstede | Stedin |  |  | 2017-01-05 |  |  | Bemeterd |  | OB00254320 |  | Nacht | NVT | [10 empty] | Openbare verlichting | [5 empty] | Lichtmast 4,0m PT 60mm conisch PC RAL6005 | 1 | 2017-01-05 |  | In bedrijf |  | 455015 - BDS 100 LED 12/830 DRW UDG LS 8 | 1 | 2012-01-11 |  | In bedrijf | [11 empty] | LED 12 2S/830 CLO LS8 66% | 1 |  |  | In bedrijf | [15 empty] | Lichtmast 4,0m PT 60mm conisch PC RAL6005 |  |  | 641319 | Aan | 0 | 4 | CONISCH | STAAL | Thermisch verzinkt Gepoedercoat | 40 | Gepoedercoat |  |  | 455015 - BDS 100 LED 12/830 DRW UDG LS 8 |  |  | 1088237 | Aan | 0 | [13 empty] | LED 12 2S/830 CLO LS8 66% |  |  | 1017252 | Aan | 0 | 12
237248 | 1089443 | 1089443 | 51.9765 | 5.3244 | 150685.2254 | 443126.3078 | https://lmsapp.nl/qr/asset/report/49537a3e-8735-4c5d-80a9-45fb7d81a247 | 12 | WIJK BIJ DUURSTEDE | Vechtsteen | VOETPAD LANGS ROMEINENBAAN | 3961 XG |  |  |  | Gemeente Wijk bij Duurstede | 2025-01-14 | In bedrijf |  |  |  | Gemeente Wijk bij Duurstede | Stedin |  |  | 2020-07-14 |  |  | Bemeterd |  | OB00254218 |  | Nacht | NVT | [10 empty] | Openbare verlichting | [5 empty] | 4m Aluminium Nedal | 1 | 2020-07-14 |  | In bedrijf |  | 455015 - BDS 100 LED 12/830 DRW UDG LS 8 | 1 | 2012-01-11 |  | In bedrijf | [11 empty] | LED 12 2S/830 CLO LS8 66% | 1 |  |  | In bedrijf | [15 empty] | 4m Aluminium Nedal |  |  | 1088236 | Aan | 0 | 4 |  | ALUMINIUM | [5 empty] | 455015 - BDS 100 LED 12/830 DRW UDG LS 8 |  |  | 1088237 | Aan | 0 | [13 empty] | LED 12 2S/830 CLO LS8 66% |  |  | 1017252 | Aan | 0 | 12
237249 | 1089444 | 1089444 | 51.9752 | 5.3239 | 150653.8858 | 442981.7272 | https://lmsapp.nl/qr/asset/report/a0cbe6b0-862d-46e7-8c5b-3be2a3959449 | 12 | WIJK BIJ DUURSTEDE | Beerze | 1E MAST VANAF HORDENWEG/VOETPA | 3961 HD |  |  |  | Gemeente Wijk bij Duurstede | 2025-01-14 | In bedrijf |  |  |  | Gemeente Wijk bij Duurstede | Stedin |  |  | 2020-06-25 |  |  | Bemeterd |  | OB00254387 |  | Nacht | NVT | [10 empty] | Openbare verlichting | [5 empty] | 4m Aluminium Nedal | 1 | 2020-06-25 |  | In bedrijf |  | 455015 - BDS 100 LED 12/830 DRW UDG LS 8 | 1 | 2012-01-11 |  | In bedrijf | [11 empty] | LED 12 2S/830 CLO LS8 66% | 1 |  |  | In bedrijf | [15 empty] | 4m Aluminium Nedal |  |  | 1088236 | Aan | 0 | 4 |  | ALUMINIUM | [5 empty] | 455015 - BDS 100 LED 12/830 DRW UDG LS 8 |  |  | 1088237 | Aan | 0 | [13 empty] | LED 12 2S/830 CLO LS8 66% |  |  | 1017252 | Aan | 0 | 12
237245 | 1089445 | 1089445 | 51.9774 | 5.3257 | 150773.6762 | 443224.1677 | https://lmsapp.nl/qr/asset/report/fcbd173b-93b8-4831-9c0c-d068cade111e | 12 | WIJK BIJ DUURSTEDE | IJsselsteen | VOETPAD LANGS ROMEINENBAAN | 3961 GD |  |  |  | Gemeente Wijk bij Duurstede | 2025-01-14 | In bedrijf |  |  |  | Gemeente Wijk bij Duurstede | Stedin |  |  | 2020-07-13 |  |  | Bemeterd |  | OB00254428 |  | Nacht | NVT | [10 empty] | Openbare verlichting | [5 empty] | 4m Aluminium Nedal | 1 | 2020-07-13 |  | In bedrijf |  | 455015 - BDS 100 LED 12/830 DRW UDG LS 8 | 1 | 2012-01-11 |  | In bedrijf | [11 empty] | LED 12 2S/830 CLO LS8 66% | 1 |  |  | In bedrijf | [15 empty] | 4m Aluminium Nedal |  |  | 1088236 | Aan | 0 | 4 |  | ALUMINIUM | [5 empty] | 455015 - BDS 100 LED 12/830 DRW UDG LS 8 |  |  | 1088237 | Aan | 0 | [13 empty] | LED 12 2S/830 CLO LS8 66% |  |  | 1017252 | Aan | 0 | 12
237234 | 1089446 | 1089446 | 51.9793 | 5.3307 | 151115.1659 | 443432.7575 | https://lmsapp.nl/qr/asset/report/40038b81-24e0-43e3-a770-1239d7d5f5a0 | 12 | WIJK BIJ DUURSTEDE | Vlamoven | VOETPAD LANGS ROMEINENBAAN | 3961 EB |  |  |  | Gemeente Wijk bij Duurstede | 2025-01-14 | In bedrijf |  |  |  | Gemeente Wijk bij Duurstede | Stedin |  |  | 2020-07-14 |  |  | Bemeterd |  | OB00254534 |  | Nacht | NVT | [10 empty] | Openbare verlichting | [5 empty] | 4m Aluminium Nedal | 1 | 2020-07-14 |  | In bedrijf |  | 455015 - BDS 100 LED 12/830 DRW UDG LS 8 | 1 | 2012-01-11 |  | In bedrijf | [11 empty] | LED 12 2S/830 CLO LS8 66% | 1 |  |  | In bedrijf | [15 empty] | 4m Aluminium Nedal |  |  | 1088236 | Aan | 0 | 4 |  | ALUMINIUM | [5 empty] | 455015 - BDS 100 LED 12/830 DRW UDG LS 8 |  |  | 1088237 | Aan | 0 | [13 empty] | LED 12 2S/830 CLO LS8 66% |  |  | 1017252 | Aan | 0 | 12
237236 | 1089447 | 1089447 | 51.9789 | 5.3294 | 151030.3254 | 443395.1368 | https://lmsapp.nl/qr/asset/report/b10544bf-762d-49d1-9495-a65d51a53277 | 12 | WIJK BIJ DUURSTEDE | Vlamoven | VOETPAD PARALLELWEG LANGS ROME | 3961 EB |  |  |  | Gemeente Wijk bij Duurstede | 2025-01-14 | In bedrijf |  |  |  | Gemeente Wijk bij Duurstede | Stedin |  |  | 2020-07-14 |  |  | Bemeterd |  | OB00254535 |  | Nacht | NVT | [10 empty] | Openbare verlichting | [5 empty] | 4m Aluminium Nedal | 1 | 2020-07-14 |  | In bedrijf |  | 455015 - BDS 100 LED 12/830 DRW UDG LS 8 | 1 | 2012-01-11 |  | In bedrijf | [11 empty] | LED 12 2S/830 CLO LS8 66% | 1 |  |  | In bedrijf | [15 empty] | 4m Aluminium Nedal |  |  | 1088236 | Aan | 0 | 4 |  | ALUMINIUM | [5 empty] | 455015 - BDS 100 LED 12/830 DRW UDG LS 8 |  |  | 1088237 | Aan | 0 | [13 empty] | LED 12 2S/830 CLO LS8 66% |  |  | 1017252 | Aan | 0 | 12
237235 | 1089448 | 1089448 | 51.9791 | 5.3299 | 151064.0655 | 443412.7366 | https://lmsapp.nl/qr/asset/report/1844136a-9223-42ad-9594-63eca8c52937 | 12 | WIJK BIJ DUURSTEDE | Vlamoven | VOETPAD LANGS ROMEINENBAAN | 3961 EB |  |  |  | Gemeente Wijk bij Duurstede | 2025-01-14 | In bedrijf |  |  |  | Gemeente Wijk bij Duurstede | Stedin |  |  | 2020-07-14 |  |  | Bemeterd |  | OB00254536 |  | Nacht | NVT | [10 empty] | Openbare verlichting | [5 empty] | 4m Aluminium Nedal | 1 | 2020-07-14 |  | In bedrijf |  | 455015 - BDS 100 LED 12/830 DRW UDG LS 8 | 1 | 2012-01-11 |  | In bedrijf | [11 empty] | LED 12 2S/830 CLO LS8 66% | 1 |  |  | In bedrijf | [15 empty] | 4m Aluminium Nedal |  |  | 1088236 | Aan | 0 | 4 |  | ALUMINIUM | [5 empty] | 455015 - BDS 100 LED 12/830 DRW UDG LS 8 |  |  | 1088237 | Aan | 0 | [13 empty] | LED 12 2S/830 CLO LS8 66% |  |  | 1017252 | Aan | 0 | 12
237152 | 1089449 | 1089449 | 51.9714 | 5.3204 | 150407.4261 | 442560.7475 | https://lmsapp.nl/qr/asset/report/88b1c2e4-a819-4d59-be93-32fcb0b717ef | 12 | WIJK BIJ DUURSTEDE | Hunze | VOETPAD PARALLEL ROMEINENBAAN | 3961 JC |  |  |  | Gemeente Wijk bij Duurstede | 2025-01-14 | In bedrijf |  |  |  | Gemeente Wijk bij Duurstede | Stedin |  |  | 2020-06-26 |  |  | Bemeterd |  | OB00255297 |  | Nacht | NVT | [10 empty] | Openbare verlichting | [5 empty] | 4m Aluminium Nedal | 1 | 2020-06-26 |  | In bedrijf |  | 455015 - BDS 100 LED 12/830 DRW UDG LS 8 | 1 | 2012-01-11 |  | In bedrijf | [11 empty] | LED 12 2S/830 CLO LS8 66% | 1 |  |  | In bedrijf | [15 empty] | 4m Aluminium Nedal |  |  | 1088236 | Aan | 0 | 4 |  | ALUMINIUM | [5 empty] | 455015 - BDS 100 LED 12/830 DRW UDG LS 8 |  |  | 1088237 | Aan | 0 | [13 empty] | LED 12 2S/830 CLO LS8 66% |  |  | 1017252 | Aan | 0 | 12
237154 | 1089450 | 1089450 | 51.9708 | 5.3198 | 150368.6361 | 442485.8271 | https://lmsapp.nl/qr/asset/report/53b34ccf-39bb-4fb1-9a95-df5e8aaa6dca | 12 | WIJK BIJ DUURSTEDE | Hunze | OP VOETPAD PARALLEL AAN ROMEIN | 3961 JC |  |  |  | Gemeente Wijk bij Duurstede | 2025-01-14 | In bedrijf |  |  |  | Gemeente Wijk bij Duurstede | Stedin |  |  | 2020-06-26 |  |  | Bemeterd |  | OB00255298 |  | Nacht | NVT | [10 empty] | Openbare verlichting | [5 empty] | 4m Aluminium Nedal | 1 | 2020-06-26 |  | In bedrijf |  | 455015 - BDS 100 LED 12/830 DRW UDG LS 8 | 1 | 2012-01-11 |  | In bedrijf | [11 empty] | LED 12 2S/830 CLO LS8 66% | 1 |  |  | In bedrijf | [15 empty] | 4m Aluminium Nedal |  |  | 1088236 | Aan | 0 | 4 |  | ALUMINIUM | [5 empty] | 455015 - BDS 100 LED 12/830 DRW UDG LS 8 |  |  | 1088237 | Aan | 0 | [13 empty] | LED 12 2S/830 CLO LS8 66% |  |  | 1017252 | Aan | 0 | 12
237157 | 1089451 | 1089451 | 51.9698 | 5.3201 | 150390.7062 | 442381.7979 | https://lmsapp.nl/qr/asset/report/d4c7cd00-cbae-43e6-b9e6-eda7a7fbd955 | 12 | WIJK BIJ DUURSTEDE | Hunze | ACHTER NR 60 | 3961 JC |  |  |  | Gemeente Wijk bij Duurstede | 2025-01-14 | In bedrijf |  |  |  | Gemeente Wijk bij Duurstede | Stedin |  |  | 2020-06-26 |  |  | Bemeterd |  | OB00255322 |  | Nacht | NVT | [10 empty] | Openbare verlichting | [5 empty] | 4m Aluminium Nedal | 1 | 2020-06-26 |  | In bedrijf |  | 455015 - BDS 100 LED 12/830 DRW UDG LS 8 | 1 | 2012-01-11 |  | In bedrijf | [11 empty] | LED 12 2S/830 CLO LS8 66% | 1 |  |  | In bedrijf | [15 empty] | 4m Aluminium Nedal |  |  | 1088236 | Aan | 0 | 4 |  | ALUMINIUM | [5 empty] | 455015 - BDS 100 LED 12/830 DRW UDG LS 8 |  |  | 1088237 | Aan | 0 | [13 empty] | LED 12 2S/830 CLO LS8 66% |  |  | 1017252 | Aan | 0 | 12
237156 | 1089452 | 1089452 | 51.9701 | 5.3196 | 150352.3562 | 442411.677 | https://lmsapp.nl/qr/asset/report/d1806b21-0913-4e22-a63e-c92d430681af | 12 | WIJK BIJ DUURSTEDE | Hunze | ACHTER NR 58 | 3961 JC |  |  |  | Gemeente Wijk bij Duurstede | 2025-01-14 | In bedrijf |  |  |  | Gemeente Wijk bij Duurstede | Stedin |  |  | 2020-06-26 |  |  | Bemeterd |  | OB00255323 |  | Nacht | NVT | [10 empty] | Openbare verlichting | [5 empty] | 4m Aluminium Nedal | 1 | 2020-06-26 |  | In bedrijf |  | 455015 - BDS 100 LED 12/830 DRW UDG LS 8 | 1 | 2012-01-11 |  | In bedrijf | [11 empty] | LED 12 2S/830 CLO LS8 66% | 1 |  |  | In bedrijf | [15 empty] | 4m Aluminium Nedal |  |  | 1088236 | Aan | 0 | 4 |  | ALUMINIUM | [5 empty] | 455015 - BDS 100 LED 12/830 DRW UDG LS 8 |  |  | 1088237 | Aan | 0 | [13 empty] | LED 12 2S/830 CLO LS8 66% |  |  | 1017252 | Aan | 0 | 12
237150 | 1089453 | 1089453 | 51.9718 | 5.3203 | 150403.0853 | 442596.6264 | https://lmsapp.nl/qr/asset/report/4d0e5850-51fd-47ac-915b-3e97d498c20b | 12 | WIJK BIJ DUURSTEDE | Hunze | OP VOETPAD PARALLEL AAN ROMEIN | 3961 JC |  |  |  | Gemeente Wijk bij Duurstede | 2025-01-14 | In bedrijf |  |  |  | Gemeente Wijk bij Duurstede | Stedin |  |  | 2020-06-26 |  |  | Bemeterd |  | OB00255324 |  | Nacht | NVT | [10 empty] | Openbare verlichting | [5 empty] | 4m Aluminium Nedal | 1 | 2020-06-26 |  | In bedrijf |  | 455015 - BDS 100 LED 12/830 DRW UDG LS 8 | 1 | 2012-01-11 |  | In bedrijf | [11 empty] | LED 12 2S/830 CLO LS8 66% | 1 |  |  | In bedrijf | [15 empty] | 4m Aluminium Nedal |  |  | 1088236 | Aan | 0 | 4 |  | ALUMINIUM | [5 empty] | 455015 - BDS 100 LED 12/830 DRW UDG LS 8 |  |  | 1088237 | Aan | 0 | [13 empty] | LED 12 2S/830 CLO LS8 66% |  |  | 1017252 | Aan | 0 | 12
237241 | 1089454 | 1089454 | 51.9781 | 5.3272 | 150874.366 | 443302.757 | https://lmsapp.nl/qr/asset/report/a2bab245-9f47-4a18-9a07-1c6a2272d458 | 12 | WIJK BIJ DUURSTEDE | Ringoven | ACHTER NR.58 / VOETPAD LANGS R | 3961 EG |  |  |  | Gemeente Wijk bij Duurstede | 2025-01-14 | In bedrijf |  |  |  | Gemeente Wijk bij Duurstede | Stedin |  |  | 2020-07-13 |  |  | Bemeterd |  | OB00256027 |  | Nacht | NVT | [10 empty] | Openbare verlichting | [5 empty] | 4m Aluminium Nedal | 1 | 2020-07-13 |  | In bedrijf |  | 455015 - BDS 100 LED 12/830 DRW UDG LS 8 | 1 | 2012-01-11 |  | In bedrijf | [11 empty] | LED 12 2S/830 CLO LS8 66% | 1 |  |  | In bedrijf | [15 empty] | 4m Aluminium Nedal |  |  | 1088236 | Aan | 0 | 4 |  | ALUMINIUM | [5 empty] | 455015 - BDS 100 LED 12/830 DRW UDG LS 8 |  |  | 1088237 | Aan | 0 | [13 empty] | LED 12 2S/830 CLO LS8 66% |  |  | 1017252 | Aan | 0 | 12
237240 | 1089455 | 1089455 | 51.9783 | 5.3278 | 150919.0256 | 443323.2974 | https://lmsapp.nl/qr/asset/report/00c214ac-7976-40f3-aeb4-d548a76e5a08 | 12 | WIJK BIJ DUURSTEDE | Ringoven | SCHUIN NAAST NR 44 BIJ VOETPAD | 3961 EG |  |  |  | Gemeente Wijk bij Duurstede | 2025-01-14 | In bedrijf |  |  |  | Gemeente Wijk bij Duurstede | Stedin |  |  | 2020-07-14 |  |  | Bemeterd |  | OB00256056 |  | Nacht | NVT | [10 empty] | Openbare verlichting | [5 empty] | 4m Aluminium Nedal | 1 | 2020-07-14 |  | In bedrijf |  | 455015 - BDS 100 LED 12/830 DRW UDG LS 8 | 1 | 2012-01-11 |  | In bedrijf | [11 empty] | LED 12 2S/830 CLO LS8 66% | 1 |  |  | In bedrijf | [15 empty] | 4m Aluminium Nedal |  |  | 1088236 | Aan | 0 | 4 |  | ALUMINIUM | [5 empty] | 455015 - BDS 100 LED 12/830 DRW UDG LS 8 |  |  | 1088237 | Aan | 0 | [13 empty] | LED 12 2S/830 CLO LS8 66% |  |  | 1017252 | Aan | 0 | 12
237242 | 1089456 | 1089456 | 51.9779 | 5.3268 | 150853.3652 | 443280.9167 | https://lmsapp.nl/qr/asset/report/df03abed-055d-490f-a12e-e367cedab161 | 12 | WIJK BIJ DUURSTEDE | Ringoven | OP VOETPAD PARALLEL AAN ROMEIN | 3961 EG |  |  |  | Gemeente Wijk bij Duurstede | 2025-01-14 | In bedrijf |  |  |  | Gemeente Wijk bij Duurstede | Stedin |  |  | 2020-07-14 |  |  | Bemeterd |  | OB00256057 |  | Nacht | NVT | [10 empty] | Openbare verlichting | [5 empty] | 4m Aluminium Nedal | 1 | 2020-07-14 |  | In bedrijf |  | 455015 - BDS 100 LED 12/830 DRW UDG LS 8 | 1 | 2012-01-11 |  | In bedrijf | [11 empty] | LED 12 2S/830 CLO LS8 66% | 1 |  |  | In bedrijf | [15 empty] | 4m Aluminium Nedal |  |  | 1088236 | Aan | 0 | 4 |  | ALUMINIUM | [5 empty] | 455015 - BDS 100 LED 12/830 DRW UDG LS 8 |  |  | 1088237 | Aan | 0 | [13 empty] | LED 12 2S/830 CLO LS8 66% |  |  | 1017252 | Aan | 0 | 12
237238 | 1089457 | 1089457 | 51.9787 | 5.3288 | 150984.966 | 443362.4978 | https://lmsapp.nl/qr/asset/report/813eeb91-1181-4a00-95d7-89b84153f501 | 12 | WIJK BIJ DUURSTEDE | Ringoven | VOETPAD LANGS ROMEINENBAAN | 3961 EG |  |  |  | Gemeente Wijk bij Duurstede | 2025-01-14 | In bedrijf |  |  |  | Gemeente Wijk bij Duurstede | Stedin |  |  | 2020-07-14 |  |  | Bemeterd |  | OB00256062 |  | Nacht | NVT | [10 empty] | Openbare verlichting | [5 empty] | 4m Aluminium Nedal | 1 | 2020-07-14 |  | In bedrijf |  | 455015 - BDS 100 LED 12/830 DRW UDG LS 8 | 1 | 2012-01-11 |  | In bedrijf | [11 empty] | LED 12 2S/830 CLO LS8 66% | 1 |  |  | In bedrijf | [15 empty] | 4m Aluminium Nedal |  |  | 1088236 | Aan | 0 | 4 |  | ALUMINIUM | [5 empty] | 455015 - BDS 100 LED 12/830 DRW UDG LS 8 |  |  | 1088237 | Aan | 0 | [13 empty] | LED 12 2S/830 CLO LS8 66% |  |  | 1017252 | Aan | 0 | 12
237237 | 1089458 | 1089458 | 51.9788 | 5.3291 | 151010.1662 | 443377.9969 | https://lmsapp.nl/qr/asset/report/9eebf07f-27bf-4757-a09b-b44791f71b36 | 12 | WIJK BIJ DUURSTEDE | Ringoven | VOETPAD LANGS PARALLEL AAN DE | 3961 EG |  |  |  | Gemeente Wijk bij Duurstede | 2025-01-14 | In bedrijf |  |  |  | Gemeente Wijk bij Duurstede | Stedin |  |  | 2020-07-14 |  |  | Bemeterd |  | OB00256063 |  | Nacht | NVT | [10 empty] | Openbare verlichting | [5 empty] | 4m Aluminium Nedal | 1 | 2020-07-14 |  | In bedrijf |  | 455015 - BDS 100 LED 12/830 DRW UDG LS 8 | 1 | 2012-01-11 |  | In bedrijf | [11 empty] | LED 12 2S/830 CLO LS8 66% | 1 |  |  | In bedrijf | [15 empty] | 4m Aluminium Nedal |  |  | 1088236 | Aan | 0 | 4 |  | ALUMINIUM | [5 empty] | 455015 - BDS 100 LED 12/830 DRW UDG LS 8 |  |  | 1088237 | Aan | 0 | [13 empty] | LED 12 2S/830 CLO LS8 66% |  |  | 1017252 | Aan | 0 | 12
237144 | 1089459 | 1089459 | 51.9733 | 5.3213 | 150471.2061 | 442771.8278 | https://lmsapp.nl/qr/asset/report/fffade78-b680-464c-a63c-c4614f28c706 | 12 | WIJK BIJ DUURSTEDE | Dommel | OP VOETPAD PARALLEL AAN ROMEIN | 3961 HS |  |  |  | Gemeente Wijk bij Duurstede | 2025-01-14 | In bedrijf |  |  |  | Gemeente Wijk bij Duurstede | Stedin |  |  | 2020-06-25 |  |  | Bemeterd |  | OB00256783 |  | Nacht | NVT | [10 empty] | Openbare verlichting | [5 empty] | 4m Aluminium Nedal | 1 | 2020-06-25 |  | In bedrijf |  | 455015 - BDS 100 LED 12/830 DRW UDG LS 8 | 1 | 2012-01-11 |  | In bedrijf | [11 empty] | LED 12 2S/830 CLO LS8 66% | 1 |  |  | In bedrijf | [15 empty] | 4m Aluminium Nedal |  |  | 1088236 | Aan | 0 | 4 |  | ALUMINIUM | [5 empty] | 455015 - BDS 100 LED 12/830 DRW UDG LS 8 |  |  | 1088237 | Aan | 0 | [13 empty] | LED 12 2S/830 CLO LS8 66% |  |  | 1017252 | Aan | 0 | 12
237145 | 1089460 | 1089460 | 51.973 | 5.3212 | 150461.5458 | 442737.0074 | https://lmsapp.nl/qr/asset/report/a6c33518-c27e-4e6b-9d44-0a8030e854c6 | 12 | WIJK BIJ DUURSTEDE | Dommel | OP VOETPAD PARALLEL AAN ROMEIN | 3961 HS |  |  |  | Gemeente Wijk bij Duurstede | 2025-01-14 | In bedrijf |  |  |  | Gemeente Wijk bij Duurstede | Stedin |  |  | 2020-06-25 |  |  | Bemeterd |  | OB00256784 |  | Nacht | NVT | [10 empty] | Openbare verlichting | [5 empty] | 4m Aluminium Nedal | 1 | 2020-06-25 |  | In bedrijf |  | 455015 - BDS 100 LED 12/830 DRW UDG LS 8 | 1 | 2012-01-11 |  | In bedrijf | [11 empty] | LED 12 2S/830 CLO LS8 66% | 1 |  |  | In bedrijf | [15 empty] | 4m Aluminium Nedal |  |  | 1088236 | Aan | 0 | 4 |  | ALUMINIUM | [5 empty] | 455015 - BDS 100 LED 12/830 DRW UDG LS 8 |  |  | 1088237 | Aan | 0 | [13 empty] | LED 12 2S/830 CLO LS8 66% |  |  | 1017252 | Aan | 0 | 12
237141 | 1089461 | 1089461 | 51.9739 | 5.3217 | 150502.4257 | 442835.9272 | https://lmsapp.nl/qr/asset/report/24e2549d-9b66-40ae-a3cb-39d567ce6665 | 12 | WIJK BIJ DUURSTEDE | Dommel | VOETPAD PARALLEL AAN ROMEINENB | 3961 HS |  |  |  | Gemeente Wijk bij Duurstede | 2025-01-14 | In bedrijf |  |  |  | Gemeente Wijk bij Duurstede | Stedin |  |  | 2020-06-25 |  |  | Bemeterd |  | OB00256785 |  | Nacht | NVT | [10 empty] | Openbare verlichting | [5 empty] | 4m Aluminium Nedal | 1 | 2020-06-25 |  | In bedrijf |  | 455015 - BDS 100 LED 12/830 DRW UDG LS 8 | 1 | 2012-01-11 |  | In bedrijf | [11 empty] | LED 12 2S/830 CLO LS8 66% | 1 |  |  | In bedrijf | [15 empty] | 4m Aluminium Nedal |  |  | 1088236 | Aan | 0 | 4 |  | ALUMINIUM | [5 empty] | 455015 - BDS 100 LED 12/830 DRW UDG LS 8 |  |  | 1088237 | Aan | 0 | [13 empty] | LED 12 2S/830 CLO LS8 66% |  |  | 1017252 | Aan | 0 | 12
237247 | 1089462 | 1089462 | 51.9768 | 5.3248 | 150715.4656 | 443150.8363 | https://lmsapp.nl/qr/asset/report/a6b02a5b-3fd0-421c-83f4-4a5b7f13f63c | 12 | WIJK BIJ DUURSTEDE | Goudse Steen | VOETPAD LANGS ROMEINENBAAN | 3961 XR |  |  |  | Gemeente Wijk bij Duurstede | 2025-01-14 | In bedrijf |  |  |  | Gemeente Wijk bij Duurstede | Stedin |  |  | 2020-07-13 |  |  | Bemeterd |  | OB00257849 |  | Nacht | NVT | [10 empty] | Openbare verlichting | [5 empty] | 4m Aluminium Nedal | 1 | 2020-07-13 |  | In bedrijf |  | 455015 - BDS 100 LED 12/830 DRW UDG LS 8 | 1 | 2012-01-11 |  | In bedrijf | [11 empty] | LED 12 2S/830 CLO LS8 66% | 1 |  |  | In bedrijf | [15 empty] | 4m Aluminium Nedal |  |  | 1088236 | Aan | 0 | 4 |  | ALUMINIUM | [5 empty] | 455015 - BDS 100 LED 12/830 DRW UDG LS 8 |  |  | 1088237 | Aan | 0 | [13 empty] | LED 12 2S/830 CLO LS8 66% |  |  | 1017252 | Aan | 0 | 12
237246 | 1089463 | 1089463 | 51.977 | 5.3252 | 150739.7056 | 443182.1968 | https://lmsapp.nl/qr/asset/report/a173a128-0c72-4735-b3a1-92aff64cb810 | 12 | WIJK BIJ DUURSTEDE | Goudse Steen | VOETPAD LANGS ROMEINENBAAN | 3961 XR |  |  |  | Gemeente Wijk bij Duurstede | 2025-01-14 | In bedrijf |  |  |  | Gemeente Wijk bij Duurstede | Stedin |  |  | 2020-07-13 |  |  | Bemeterd |  | OB00257850 |  | Nacht | NVT | [10 empty] | Openbare verlichting | [5 empty] | 4m Aluminium Nedal | 1 | 2020-07-13 |  | In bedrijf |  | 455015 - BDS 100 LED 12/830 DRW UDG LS 8 | 1 | 2012-01-11 |  | In bedrijf | [11 empty] | LED 12 2S/830 CLO LS8 66% | 1 |  |  | In bedrijf | [15 empty] | 4m Aluminium Nedal |  |  | 1088236 | Aan | 0 | 4 |  | ALUMINIUM | [5 empty] | 455015 - BDS 100 LED 12/830 DRW UDG LS 8 |  |  | 1088237 | Aan | 0 | [13 empty] | LED 12 2S/830 CLO LS8 66% |  |  | 1017252 | Aan | 0 | 12
237148 | 1089464 | 1089464 | 51.9721 | 5.3204 | 150411.1159 | 442629.3776 | https://lmsapp.nl/qr/asset/report/84f4111e-2d75-42b1-87a4-4e168f0a6251 | 12 | WIJK BIJ DUURSTEDE | Geul | ACHTER OP VOETPAD | 3961 HZ |  |  |  | Gemeente Wijk bij Duurstede | 2025-01-14 | In bedrijf |  |  |  | Gemeente Wijk bij Duurstede | Stedin |  |  | 2020-06-25 |  |  | Bemeterd |  | OB00257900 |  | Nacht | NVT | [10 empty] | Openbare verlichting | [5 empty] | 4m Aluminium Nedal | 1 | 2020-06-25 |  | In bedrijf |  | 455015 - BDS 100 LED 12/830 DRW UDG LS 8 | 1 | 2012-01-11 |  | In bedrijf | [11 empty] | LED 12 2S/830 CLO LS8 66% | 1 |  |  | In bedrijf | [15 empty] | 4m Aluminium Nedal |  |  | 1088236 | Aan | 0 | 4 |  | ALUMINIUM | [5 empty] | 455015 - BDS 100 LED 12/830 DRW UDG LS 8 |  |  | 1088237 | Aan | 0 | [13 empty] | LED 12 2S/830 CLO LS8 66% |  |  | 1017252 | Aan | 0 | 12
237149 | 1089465 | 1089465 | 51.9719 | 5.3204 | 150412.5053 | 442616.6774 | https://lmsapp.nl/qr/asset/report/318a79c3-0bb5-4167-9e94-d4a3cc9b7194 | 12 | WIJK BIJ DUURSTEDE | Geul | VOETPAD ACHTER58 | 3961 HZ |  |  |  | Gemeente Wijk bij Duurstede | 2025-01-14 | In bedrijf |  |  |  | Gemeente Wijk bij Duurstede | Stedin |  |  | 2020-06-26 |  |  | Bemeterd |  | OB00257913 |  | Nacht | NVT | [10 empty] | Openbare verlichting | [5 empty] | 4m Aluminium Nedal | 1 | 2020-06-26 |  | In bedrijf |  | 455015 - BDS 100 LED 12/830 DRW UDG LS 8 | 1 | 2012-01-11 |  | In bedrijf | [11 empty] | LED 12 2S/830 CLO LS8 66% | 1 |  |  | In bedrijf | [15 empty] | 4m Aluminium Nedal |  |  | 1088236 | Aan | 0 | 4 |  | ALUMINIUM | [5 empty] | 455015 - BDS 100 LED 12/830 DRW UDG LS 8 |  |  | 1088237 | Aan | 0 | [13 empty] | LED 12 2S/830 CLO LS8 66% |  |  | 1017252 | Aan | 0 | 12
237146 | 1089466 | 1089466 | 51.9728 | 5.321 | 150453.8456 | 442712.6469 | https://lmsapp.nl/qr/asset/report/354dbb24-50bc-4e39-a393-e22f1873833b | 12 | WIJK BIJ DUURSTEDE | Geul | OP VOETPAD IN PARK ACHTER NR. | 3961 HZ |  |  |  | Gemeente Wijk bij Duurstede | 2025-01-14 | In bedrijf |  |  |  | Gemeente Wijk bij Duurstede | Stedin |  |  | 2020-06-25 |  |  | Bemeterd |  | OB00257914 |  | Nacht | NVT | [10 empty] | Openbare verlichting | [5 empty] | 4m Aluminium Nedal | 1 | 2020-06-25 |  | In bedrijf |  | 455015 - BDS 100 LED 12/830 DRW UDG LS 8 | 1 | 2012-01-11 |  | In bedrijf | [11 empty] | LED 12 2S/830 CLO LS8 66% | 1 |  |  | In bedrijf | [15 empty] | 4m Aluminium Nedal |  |  | 1088236 | Aan | 0 | 4 |  | ALUMINIUM | [5 empty] | 455015 - BDS 100 LED 12/830 DRW UDG LS 8 |  |  | 1088237 | Aan | 0 | [13 empty] | LED 12 2S/830 CLO LS8 66% |  |  | 1017252 | Aan | 0 | 12
237250 | 1089467 | 1089467 | 51.9751 | 5.3233 | 150609.8058 | 442964.7378 | https://lmsapp.nl/qr/asset/report/dc3f97d2-c9cb-4157-935a-6d5918b19398 | 12 | WIJK BIJ DUURSTEDE | Beerze | OP VOETPAD PARALLEL AAN ROMEIN | 3961 HD |  |  |  | Gemeente Wijk bij Duurstede | 2025-01-14 | In bedrijf |  |  |  | Gemeente Wijk bij Duurstede | Stedin |  |  | 2020-05-26 |  |  | Bemeterd |  | OB00258633 |  | Nacht | NVT | [10 empty] | Openbare verlichting | [5 empty] | 4m Aluminium Nedal | 1 | 2020-05-26 |  | In bedrijf |  | 455015 - BDS 100 LED 12/830 DRW UDG LS 8 | 1 | 2012-01-11 |  | In bedrijf | [11 empty] | LED 12 2S/830 CLO LS8 66% | 1 |  |  | In bedrijf | [15 empty] | 4m Aluminium Nedal |  |  | 1088236 | Aan | 0 | 4 |  | ALUMINIUM | [5 empty] | 455015 - BDS 100 LED 12/830 DRW UDG LS 8 |  |  | 1088237 | Aan | 0 | [13 empty] | LED 12 2S/830 CLO LS8 66% |  |  | 1017252 | Aan | 0 | 12
237138 | 1089468 | 1089468 | 51.9749 | 5.3228 | 150573.3461 | 442943.0369 | https://lmsapp.nl/qr/asset/report/f53c522c-8bdc-4490-b363-7038a5893d06 | 12 | WIJK BIJ DUURSTEDE | Beerze | ACHTER NR.88 | 3961 HD |  |  |  | Gemeente Wijk bij Duurstede | 2025-01-14 | In bedrijf |  |  |  | Gemeente Wijk bij Duurstede | Stedin |  |  | 2020-05-26 |  |  | Bemeterd |  | OB00258634 |  | Nacht | NVT | [10 empty] | Openbare verlichting | [5 empty] | 4m Aluminium Nedal | 1 | 2020-05-26 |  | In bedrijf |  | 455015 - BDS 100 LED 12/830 DRW UDG LS 8 | 1 | 2012-01-11 |  | In bedrijf | [11 empty] | LED 12 2S/830 CLO LS8 66% | 1 |  |  | In bedrijf | [15 empty] | 4m Aluminium Nedal |  |  | 1088236 | Aan | 0 | 4 |  | ALUMINIUM | [5 empty] | 455015 - BDS 100 LED 12/830 DRW UDG LS 8 |  |  | 1088237 | Aan | 0 | [13 empty] | LED 12 2S/830 CLO LS8 66% |  |  | 1017252 | Aan | 0 | 12
237139 | 1089469 | 1089469 | 51.9746 | 5.3224 | 150544.3257 | 442911.5568 | https://lmsapp.nl/qr/asset/report/8896794a-3d7c-485a-ab7e-088bdb9dfab5 | 12 | WIJK BIJ DUURSTEDE | Beerze | ACHTER NR.102 | 3961 HD |  |  |  | Gemeente Wijk bij Duurstede | 2025-01-14 | In bedrijf |  |  |  | Gemeente Wijk bij Duurstede | Stedin |  |  | 2020-06-25 |  |  | Bemeterd |  | OB00258635 |  | Nacht | NVT | [10 empty] | Openbare verlichting | [5 empty] | 4m Aluminium Nedal | 1 | 2020-06-25 |  | In bedrijf |  | 455015 - BDS 100 LED 12/830 DRW UDG LS 8 | 1 | 2012-01-11 |  | In bedrijf | [11 empty] | LED 12 2S/830 CLO LS8 66% | 1 |  |  | In bedrijf | [15 empty] | 4m Aluminium Nedal |  |  | 1088236 | Aan | 0 | 4 |  | ALUMINIUM | [5 empty] | 455015 - BDS 100 LED 12/830 DRW UDG LS 8 |  |  | 1088237 | Aan | 0 | [13 empty] | LED 12 2S/830 CLO LS8 66% |  |  | 1017252 | Aan | 0 | 12
237140 | 1089470 | 1089470 | 51.9742 | 5.322 | 150522.5557 | 442872.1578 | https://lmsapp.nl/qr/asset/report/e7c7bc28-475d-435b-9c32-ec6a6dfa3fcc | 12 | WIJK BIJ DUURSTEDE | Beerze | ACHTER NR.104 | 3961 HD |  |  |  | Gemeente Wijk bij Duurstede | 2025-01-14 | In bedrijf |  |  |  | Gemeente Wijk bij Duurstede | Stedin |  |  | 2020-06-25 |  |  | Bemeterd |  | OB00258636 |  | Nacht | NVT | [10 empty] | Openbare verlichting | [5 empty] | 4m Aluminium Nedal | 1 | 2020-06-25 |  | In bedrijf |  | 455015 - BDS 100 LED 12/830 DRW UDG LS 8 | 1 | 2012-01-11 |  | In bedrijf | [11 empty] | LED 12 2S/830 CLO LS8 66% | 1 |  |  | In bedrijf | [15 empty] | 4m Aluminium Nedal |  |  | 1088236 | Aan | 0 | 4 |  | ALUMINIUM | [5 empty] | 455015 - BDS 100 LED 12/830 DRW UDG LS 8 |  |  | 1088237 | Aan | 0 | [13 empty] | LED 12 2S/830 CLO LS8 66% |  |  | 1017252 | Aan | 0 | 12
237243 | 1089471 | 1089471 | 51.9777 | 5.3266 | 150833.4056 | 443259.6075 | https://lmsapp.nl/qr/asset/report/a0647f9a-b8e8-472c-baa4-691032500fb0 | 12 | WIJK BIJ DUURSTEDE | IJsselsteen | VOETPAD LANGS ROMEINENBAAN | 3961 GD |  |  |  | Gemeente Wijk bij Duurstede | 2025-01-14 | In bedrijf |  |  |  | Gemeente Wijk bij Duurstede | Stedin |  |  | 2020-07-13 |  |  | Bemeterd |  | OB00259154 |  | Nacht | NVT | [10 empty] | Openbare verlichting | [5 empty] | 4m Aluminium Nedal | 1 | 2020-07-13 |  | In bedrijf |  | 455015 - BDS 100 LED 12/830 DRW UDG LS 8 | 1 | 2012-01-11 |  | In bedrijf | [11 empty] | LED 12 2S/830 CLO LS8 66% | 1 |  |  | In bedrijf | [15 empty] | 4m Aluminium Nedal |  |  | 1088236 | Aan | 0 | 4 |  | ALUMINIUM | [5 empty] | 455015 - BDS 100 LED 12/830 DRW UDG LS 8 |  |  | 1088237 | Aan | 0 | [13 empty] | LED 12 2S/830 CLO LS8 66% |  |  | 1017252 | Aan | 0 | 12
237244 | 1089472 | 1089472 | 51.9776 | 5.326 | 150795.606 | 443242.1072 | https://lmsapp.nl/qr/asset/report/39a293ca-4789-4b2e-9fc7-acd91d812370 | 12 | WIJK BIJ DUURSTEDE | IJsselsteen | VOETPAD LANGS ROMEINENBAAN | 3961 GD |  |  |  | Gemeente Wijk bij Duurstede | 2025-01-14 | In bedrijf |  |  |  | Gemeente Wijk bij Duurstede | Stedin |  |  | 2020-07-13 |  |  | Bemeterd |  | OB00259157 |  | Nacht | NVT | [10 empty] | Openbare verlichting | [5 empty] | 4m Aluminium Nedal | 1 | 2020-07-13 |  | In bedrijf |  | 455015 - BDS 100 LED 12/830 DRW UDG LS 8 | 1 | 2012-01-11 |  | In bedrijf | [11 empty] | LED 12 2S/830 CLO LS8 66% | 1 |  |  | In bedrijf | [15 empty] | 4m Aluminium Nedal |  |  | 1088236 | Aan | 0 | 4 |  | ALUMINIUM | [5 empty] | 455015 - BDS 100 LED 12/830 DRW UDG LS 8 |  |  | 1088237 | Aan | 0 | [13 empty] | LED 12 2S/830 CLO LS8 66% |  |  | 1017252 | Aan | 0 | 12
218196 | 1089473 | 1089473 | 51.9827 | 5.3375 | 151582.7526 | 443806.8429 | https://lmsapp.nl/qr/asset/report/a7d2c3f5-81e6-447a-b527-91ee53b4a654 | 24 | Wijk bij Duurstede | Veilingmeester | NST 42 | 3962 CS |  |  |  | Gemeente Wijk bij Duurstede | 2025-01-14 | In bedrijf |  |  |  | Gemeente Wijk bij Duurstede | Stedin |  |  | 2012-01-13 |  |  | Bemeterd |  | OB00254286 |  | Nacht | NVT | [10 empty] | Openbare verlichting | [5 empty] | 283 - MAST 4,0 M ST CON | 1 | 2012-01-13 |  | In bedrijf |  | 357612 - ALURA PLL 24W HF | 1 | 2012-01-13 |  | In bedrijf | [11 empty] | PL-L 24W/830 4P | 1 |  |  | In bedrijf | [15 empty] | 283 - MAST 4,0 M ST CON |  |  | 1088586 | Aan | 0 | [8 empty] | 357612 - ALURA PLL 24W HF |  |  | 1088576 | Aan | 0 | [13 empty] | PL-L 24W/830 4P |  | Philips | 619764 | Aan | 0 | 24 | 3000K | PL | 5
218197 | 1089476 | 1089476 | 51.9768 | 5.3444 | 152062.5172 | 443158.766 | https://lmsapp.nl/qr/asset/report/35138566-6ea5-47e9-828e-00c912dc68dd | 24 | WIJK BIJ DUURSTEDE | Zandweg | NST 21 D | 3962 EE |  |  |  | Gemeente Wijk bij Duurstede | 2025-01-14 | In bedrijf |  |  |  | Gemeente Wijk bij Duurstede | Stedin |  |  | 2012-01-13 |  |  | Bemeterd |  | OB00255780 |  | Nacht | NVT | [10 empty] | Openbare verlichting | [5 empty] | 283 - MAST 4,0 M ST CON | 1 | 2012-01-13 |  | In bedrijf |  | 357612 - ALURA PLL 24W HF | 1 | 2012-01-13 |  | In bedrijf | [11 empty] | PL-L 24W/830 4P | 1 |  |  | In bedrijf | [15 empty] | 283 - MAST 4,0 M ST CON |  |  | 1088586 | Aan | 0 | [8 empty] | 357612 - ALURA PLL 24W HF |  |  | 1088576 | Aan | 0 | [13 empty] | PL-L 24W/830 4P |  | Philips | 619764 | Aan | 0 | 24 | 3000K | PL | 5
218193 | 1089477 | 1089477 | 51.9767 | 5.3442 | 152044.6046 | 443149.6323 | https://lmsapp.nl/qr/asset/report/b317a522-f094-45f5-8cc6-60402a880fc6 | 24 | WIJK BIJ DUURSTEDE | Zandweg | ACHTER 21 D | 3962 EE |  |  |  | Gemeente Wijk bij Duurstede | 2025-01-14 | In bedrijf |  |  |  | Gemeente Wijk bij Duurstede | Stedin |  |  | 2012-01-13 |  |  | Bemeterd |  | OB00255781 |  | Nacht | NVT | [10 empty] | Openbare verlichting | [5 empty] | 283 - MAST 4,0 M ST CON | 1 | 2012-01-13 |  | In bedrijf |  | 357612 - ALURA PLL 24W HF | 1 | 2012-01-13 |  | In bedrijf | [11 empty] | PL-L 24W/830 4P | 1 |  |  | In bedrijf | [15 empty] | 283 - MAST 4,0 M ST CON |  |  | 1088586 | Aan | 0 | [8 empty] | 357612 - ALURA PLL 24W HF |  |  | 1088576 | Aan | 0 | [13 empty] | PL-L 24W/830 4P |  | Philips | 619764 | Aan | 0 | 24 | 3000K | PL | 5
218195 | 1089478 | 1089478 | 51.977 | 5.3437 | 152013.9934 | 443181.0028 | https://lmsapp.nl/qr/asset/report/b0fe63b9-4d02-461f-b107-a029ecf51498 | 24 | Wijk bij Duurstede | Veilingmeester | ACHTER 58 | 3962 CS |  |  |  | Gemeente Wijk bij Duurstede | 2025-01-14 | In bedrijf |  |  |  | Gemeente Wijk bij Duurstede | Stedin |  |  | 2012-01-13 |  |  | Bemeterd |  | OB00257131 |  | Nacht | NVT | [10 empty] | Openbare verlichting | [5 empty] | 283 - MAST 4,0 M ST CON | 1 | 2012-01-13 |  | In bedrijf |  | 357612 - ALURA PLL 24W HF | 1 | 2012-01-13 |  | In bedrijf | [11 empty] | PL-L 24W/830 4P | 1 |  |  | In bedrijf | [15 empty] | 283 - MAST 4,0 M ST CON |  |  | 1088586 | Aan | 0 | [8 empty] | 357612 - ALURA PLL 24W HF |  |  | 1088576 | Aan | 0 | [13 empty] | PL-L 24W/830 4P |  | Philips | 619764 | Aan | 0 | 24 | 3000K | PL | 5
218194 | 1089479 | 1089479 | 51.9768 | 5.3439 | 152023.8772 | 443158.2726 | https://lmsapp.nl/qr/asset/report/04ec6e13-1e81-42ab-86b0-948fdac5401c | 24 | Wijk bij Duurstede | Veilingmeester | ACHTER 50 | 3962 CS |  |  |  | Gemeente Wijk bij Duurstede | 2025-01-14 | In bedrijf |  |  |  | Gemeente Wijk bij Duurstede | Stedin |  |  | 2012-01-13 |  |  | Bemeterd |  | OB00257132 |  | Nacht | NVT | [10 empty] | Openbare verlichting | [5 empty] | 283 - MAST 4,0 M ST CON | 1 | 2012-01-13 |  | In bedrijf |  | 357612 - ALURA PLL 24W HF | 1 | 2012-01-13 |  | In bedrijf | [11 empty] | PL-L 24W/830 4P | 1 |  |  | In bedrijf | [15 empty] | 283 - MAST 4,0 M ST CON |  |  | 1088586 | Aan | 0 | [8 empty] | 357612 - ALURA PLL 24W HF |  |  | 1088576 | Aan | 0 | [13 empty] | PL-L 24W/830 4P |  | Philips | 619764 | Aan | 0 | 24 | 3000K | PL | 5
218192 | 1089480 | 1089480 | 51.9766 | 5.344 | 152031.5689 | 443134.8539 | https://lmsapp.nl/qr/asset/report/9cd91c7c-0024-4d90-96f7-68d5032ded07 | 24 | Wijk bij Duurstede | Veilingmeester | ACHTER 42 | 3962 CS |  |  |  | Gemeente Wijk bij Duurstede | 2025-01-14 | In bedrijf |  |  |  | Gemeente Wijk bij Duurstede | Stedin |  |  | 2012-01-13 |  |  | Bemeterd |  | OB00257133 |  | Nacht | NVT | [10 empty] | Openbare verlichting | [5 empty] | 283 - MAST 4,0 M ST CON | 1 | 2012-01-13 |  | In bedrijf |  | 357612 - ALURA PLL 24W HF | 1 | 2012-01-13 |  | In bedrijf | [11 empty] | PL-L 24W/830 4P | 1 |  |  | In bedrijf | [15 empty] | 283 - MAST 4,0 M ST CON |  |  | 1088586 | Aan | 0 | [8 empty] | 357612 - ALURA PLL 24W HF |  |  | 1088576 | Aan | 0 | [13 empty] | PL-L 24W/830 4P |  | Philips | 619764 | Aan | 0 | 24 | 3000K | PL | 5
218190 | 1089481 | 1089481 | 51.9765 | 5.3441 | 152035.4965 | 443117.9205 | https://lmsapp.nl/qr/asset/report/1c843690-74b1-4197-a37f-01c07f0872d4 | 24 | Wijk bij Duurstede | Veilingmeester | ACHTER 8 | 3962 CS |  |  |  | Gemeente Wijk bij Duurstede | 2025-01-14 | In bedrijf |  |  |  | Gemeente Wijk bij Duurstede | Stedin |  |  | 2012-01-13 |  |  | Bemeterd |  | OB00257134 |  | Nacht | NVT | [10 empty] | Openbare verlichting | [5 empty] | 283 - MAST 4,0 M ST CON | 1 | 2012-01-13 |  | In bedrijf |  | 357612 - ALURA PLL 24W HF | 1 | 2012-01-13 |  | In bedrijf | [11 empty] | PL-L 24W/830 4P | 1 |  |  | In bedrijf | [15 empty] | 283 - MAST 4,0 M ST CON |  |  | 1088586 | Aan | 0 | [8 empty] | 357612 - ALURA PLL 24W HF |  |  | 1088576 | Aan | 0 | [13 empty] | PL-L 24W/830 4P |  | Philips | 619764 | Aan | 0 | 24 | 3000K | PL | 5
218191 | 1089482 | 1089482 | 51.9765 | 5.3443 | 152050.7107 | 443126.3359 | https://lmsapp.nl/qr/asset/report/466ec2e4-24ec-4228-bd2e-7b94ad5bf787 | 24 | WIJK BIJ DUURSTEDE | Zandweg | ACHTER 21 | 3962 EE |  |  |  | Gemeente Wijk bij Duurstede | 2025-01-14 | In bedrijf |  |  |  | Gemeente Wijk bij Duurstede | Stedin |  |  | 2012-01-13 |  |  | Bemeterd |  | OB00258150 |  | Nacht | NVT | [10 empty] | Openbare verlichting | [5 empty] | 283 - MAST 4,0 M ST CON | 1 | 2012-01-13 |  | In bedrijf |  | 357612 - ALURA PLL 24W HF | 1 | 2012-01-13 |  | In bedrijf | [11 empty] | PL-L 24W/830 4P | 1 |  |  | In bedrijf | [15 empty] | 283 - MAST 4,0 M ST CON |  |  | 1088586 | Aan | 0 | [8 empty] | 357612 - ALURA PLL 24W HF |  |  | 1088576 | Aan | 0 | [13 empty] | PL-L 24W/830 4P |  | Philips | 619764 | Aan | 0 | 24 | 3000K | PL | 5
179030 | 1089483 | 1089483 | 51.982 | 5.3396 | 151732.1554 | 443731.9871 | https://lmsapp.nl/qr/asset/report/6362ba7e-388d-461d-9cfe-6ed8e2e42b80 | 27 | Wijk bij Duurstede | Remus | FIETSPAD BIJ NR 2 | 3962 KZ |  |  |  | Gemeente Wijk bij Duurstede | 2025-01-14 | In bedrijf |  |  |  | Gemeente Wijk bij Duurstede | Stedin |  |  | 2003-09-25 |  |  | Bemeterd |  | OB00258487 |  | Nacht | NVT | [10 empty] | Openbare verlichting | [5 empty] | 5 - MAST 4,5 M ST VERL | 1 | 2003-09-25 |  | In bedrijf |  | ARM 2550 IRIS PLL 18/24W R7035 | 1 | 2012-03-15 |  | In bedrijf | [11 empty] | PL-L 24W/830 4P | 1 |  |  | In bedrijf | [15 empty] | 5 - MAST 4,5 M ST VERL |  |  | 641385 | Aan | 0 |  |  |  | Thermisch verzinkt | 40 |  |  |  | ARM 2550 IRIS PLL 18/24W R7035 |  | INDAL | 641205 | Aan | 0 | [5 empty] | NVT | 20 |  | 1800 |  |  | 27 |  | PL-L 24W/830 4P |  | Philips | 619764 | Aan | 0 | 24 | 3000K | PL | 5
218729 | 1089484 | 1089484 | 51.9828 | 5.3392 | 151699.7286 | 443817.4963 | https://lmsapp.nl/qr/asset/report/f8f3113f-3e8c-4c43-9d22-2747fbf355d1 | 27 | WIJK BIJ DUURSTEDE | Graaf van Lynden van Sandenburgweg | LINKS VAN 1 | 3962 RB |  |  |  | Gemeente Wijk bij Duurstede | 2025-01-14 | In bedrijf |  |  |  | Gemeente Wijk bij Duurstede | Stedin |  |  | 2012-03-15 |  |  | Bemeterd |  | OB00255403 |  | Nacht | NVT | [10 empty] | Openbare verlichting | [5 empty] | 5 - MAST 4,5 M ST VERL | 1 | 2012-03-15 |  | In bedrijf |  | ARM 2550 IRIS PLL 18/24W R7035 | 1 | 2012-03-15 |  | In bedrijf | [11 empty] | PL-L 24W/830 4P | 1 | 2024-03-13 |  | In bedrijf | [15 empty] | 5 - MAST 4,5 M ST VERL |  |  | 641385 | Aan | 0 |  |  |  | Thermisch verzinkt | 40 |  |  |  | ARM 2550 IRIS PLL 18/24W R7035 |  | INDAL | 641205 | Aan | 0 | [5 empty] | NVT | 20 |  | 1800 |  |  | 27 |  | PL-L 24W/830 4P |  | Philips | 619764 | Aan | 0 | 24 | 3000K | PL | 5
218728 | 1089485 | 1089485 | 51.9829 | 5.339 | 151690.0009 | 443838.27 | https://lmsapp.nl/qr/asset/report/df163a68-405d-43a5-adf1-32b0e4d6a388 | 27 | WIJK BIJ DUURSTEDE | Graaf van Lynden van Sandenburgweg | VOOR 1 | 3962 RB |  |  |  | Gemeente Wijk bij Duurstede | 2025-01-14 | In bedrijf |  |  |  | Gemeente Wijk bij Duurstede | Stedin |  |  | 2012-03-15 |  |  | Bemeterd |  | OB00255404 |  | Nacht | NVT | [10 empty] | Openbare verlichting | [5 empty] | 5 - MAST 4,5 M ST VERL | 1 | 2012-03-15 |  | In bedrijf |  | ARM 2550 IRIS PLL 18/24W R7035 | 1 | 2012-03-15 |  | In bedrijf | [11 empty] | PL-L 24W/830 4P | 1 |  |  | In bedrijf | [15 empty] | 5 - MAST 4,5 M ST VERL |  |  | 641385 | Aan | 0 |  |  |  | Thermisch verzinkt | 40 |  |  |  | ARM 2550 IRIS PLL 18/24W R7035 |  | INDAL | 641205 | Aan | 0 | [5 empty] | NVT | 20 |  | 1800 |  |  | 27 |  | PL-L 24W/830 4P |  | Philips | 619764 | Aan | 0 | 24 | 3000K | PL | 5
218727 | 1089486 | 1089486 | 51.9831 | 5.3389 | 151679.3737 | 443857.549 | https://lmsapp.nl/qr/asset/report/51e055cd-5f63-4ee0-bb8b-8cb238e420e2 | 27 | WIJK BIJ DUURSTEDE | Graaf van Lynden van Sandenburgweg | NST 1 | 3962 RB |  |  |  | Gemeente Wijk bij Duurstede | 2025-01-14 | In bedrijf |  |  |  | Gemeente Wijk bij Duurstede | Stedin |  |  | 2012-03-15 |  |  | Bemeterd |  | OB00255405 |  | Nacht | NVT | [10 empty] | Openbare verlichting | [5 empty] | 5 - MAST 4,5 M ST VERL | 1 | 2012-03-15 |  | In bedrijf |  | ARM 2550 IRIS PLL 18/24W R7035 | 1 | 2012-03-15 |  | In bedrijf | [11 empty] | PL-L 24W/830 4P | 1 |  |  | In bedrijf | [15 empty] | 5 - MAST 4,5 M ST VERL |  |  | 641385 | Aan | 0 |  |  |  | Thermisch verzinkt | 40 |  |  |  | ARM 2550 IRIS PLL 18/24W R7035 |  | INDAL | 641205 | Aan | 0 | [5 empty] | NVT | 20 |  | 1800 |  |  | 27 |  | PL-L 24W/830 4P |  | Philips | 619764 | Aan | 0 | 24 | 3000K | PL | 5
218732 | 1089487 | 1089487 | 51.9821 | 5.3394 | 151715.5304 | 443748.1236 | https://lmsapp.nl/qr/asset/report/f1942b18-c498-41e4-a1e8-6f174ca1977f | 27 | Wijk bij Duurstede | Remus | FIETSPAD NST 2 | 3962 KZ |  |  |  | Gemeente Wijk bij Duurstede | 2025-01-14 | In bedrijf |  |  |  | Gemeente Wijk bij Duurstede | Stedin |  |  | 2012-03-15 |  |  | Bemeterd |  | OB00258473 |  | Nacht | NVT | [10 empty] | Openbare verlichting | [5 empty] | 5 - MAST 4,5 M ST VERL | 1 | 2012-03-15 |  | In bedrijf |  | ARM 2550 IRIS PLL 18/24W R7035 | 1 | 2012-03-15 |  | In bedrijf | [11 empty] | PL-L 24W/830 4P | 1 |  |  | In bedrijf | [15 empty] | 5 - MAST 4,5 M ST VERL |  |  | 641385 | Aan | 0 |  |  |  | Thermisch verzinkt | 40 |  |  |  | ARM 2550 IRIS PLL 18/24W R7035 |  | INDAL | 641205 | Aan | 0 | [5 empty] | NVT | 20 |  | 1800 |  |  | 27 |  | PL-L 24W/830 4P |  | Philips | 619764 | Aan | 0 | 24 | 3000K | PL | 5
218731 | 1089488 | 1089488 | 51.9823 | 5.3393 | 151709.1397 | 443771.6943 | https://lmsapp.nl/qr/asset/report/5e5efc2f-3e9a-4175-b515-345cb0008948 | 27 | Wijk bij Duurstede | Remus | FIETSPAD NST 2 | 3962 KZ |  |  |  | Gemeente Wijk bij Duurstede | 2025-01-14 | In bedrijf |  |  |  | Gemeente Wijk bij Duurstede | Stedin |  |  | 2012-03-15 |  |  | Bemeterd |  | OB00258474 |  | Nacht | NVT | [10 empty] | Openbare verlichting | [5 empty] | 5 - MAST 4,5 M ST VERL | 1 | 2012-03-15 |  | In bedrijf |  | ARM 2550 IRIS PLL 18/24W R7035 | 1 | 2012-03-15 |  | In bedrijf | [11 empty] | PL-L 24W/830 4P | 1 |  |  | In bedrijf | [15 empty] | 5 - MAST 4,5 M ST VERL |  |  | 641385 | Aan | 0 |  |  |  | Thermisch verzinkt | 40 |  |  |  | ARM 2550 IRIS PLL 18/24W R7035 |  | INDAL | 641205 | Aan | 0 | [5 empty] | NVT | 20 |  | 1800 |  |  | 27 |  | PL-L 24W/830 4P |  | Philips | 619764 | Aan | 0 | 24 | 3000K | PL | 5
218730 | 1089489 | 1089489 | 51.9825 | 5.3392 | 151702.4316 | 443793.0991 | https://lmsapp.nl/qr/asset/report/5d995f4b-1805-4cd7-a0af-0a8f9dda9763 | 27 | Wijk bij Duurstede | Remus | FIETSPAD ACHTER 2 | 3962 KZ |  |  |  | Gemeente Wijk bij Duurstede | 2025-01-14 | In bedrijf |  |  |  | Gemeente Wijk bij Duurstede | Stedin |  |  | 2012-03-15 |  |  | Bemeterd |  | OB00258475 |  | Nacht | NVT | [10 empty] | Openbare verlichting | [5 empty] | 5 - MAST 4,5 M ST VERL | 1 | 2012-03-15 |  | In bedrijf |  | ARM 2550 IRIS PLL 18/24W R7035 | 1 | 2012-03-15 |  | In bedrijf | [11 empty] | PL-L 24W/830 4P | 1 |  |  | In bedrijf | [15 empty] | 5 - MAST 4,5 M ST VERL |  |  | 641385 | Aan | 0 |  |  |  | Thermisch verzinkt | 40 |  |  |  | ARM 2550 IRIS PLL 18/24W R7035 |  | INDAL | 641205 | Aan | 0 | [5 empty] | NVT | 20 |  | 1800 |  |  | 27 |  | PL-L 24W/830 4P |  | Philips | 619764 | Aan | 0 | 24 | 3000K | PL | 5
219119 | 1089492 | 1089492 | 51.9762 | 5.3439 | 152022.7507 | 443092.9208 | https://lmsapp.nl/qr/asset/report/189e9c42-2784-4470-92b5-2352bfad9c1b | 24 | Wijk bij Duurstede | Veilingklok | TO 11 | 3962 CT |  |  |  | Gemeente Wijk bij Duurstede | 2025-01-14 | In bedrijf |  |  |  | Gemeente Wijk bij Duurstede | Stedin |  |  | 2012-03-20 |  |  | Bemeterd |  | OB00255867 |  | Nacht | NVT | [10 empty] | Openbare verlichting | [5 empty] | 283 - MAST 4,0 M ST CON | 1 | 2012-03-20 |  | In bedrijf |  | 357612 - ALURA PLL 24W HF | 1 | 2012-03-20 |  | In bedrijf | [11 empty] | PL-L 24W/830 4P | 1 |  |  | In bedrijf | [15 empty] | 283 - MAST 4,0 M ST CON |  |  | 1088586 | Aan | 0 | [8 empty] | 357612 - ALURA PLL 24W HF |  |  | 1088576 | Aan | 0 | [13 empty] | PL-L 24W/830 4P |  | Philips | 619764 | Aan | 0 | 24 | 3000K | PL | 5
219118 | 1089493 | 1089493 | 51.9763 | 5.3442 | 152042.2128 | 443096.0222 | https://lmsapp.nl/qr/asset/report/747d5b83-868b-4f9d-818d-65caf223c4c0 | 1 | Wijk bij Duurstede | Veilingklok | TO 7 | 3962 CT |  |  |  | Gemeente Wijk bij Duurstede | 2025-01-14 | In bedrijf |  |  |  | Gemeente Wijk bij Duurstede | Stedin |  |  | 2012-03-20 |  |  | Bemeterd |  | OB00255868 |  | Nacht | NVT | [10 empty] | Openbare verlichting | [5 empty] | 283 - MAST 4,0 M ST CON | 1 | 2012-03-20 |  | In bedrijf |  | 446412 ALURA 16 LED WW 5068 2240lm 9005 | 1 | 2022-11-29 |  | In bedrijf | [16 empty] | LEDDRIVER | 1 | 2022-11-29 |  | In bedrijf | [10 empty] | 283 - MAST 4,0 M ST CON |  |  | 1088586 | Aan | 0 | [8 empty] | 446412 ALURA 16 LED WW 5068 2240lm 9005 |  |  | 1092466 | Aan | 0 | [23 empty] | LEDDRIVER |  |  | 78381 | Aan | 0 | 20 | 1
219117 | 1089494 | 1089494 | 51.9673 | 5.3443 | 152053.7465 | 442097.7803 | https://lmsapp.nl/qr/asset/report/14dfab63-7d0e-4dcc-b5c6-d40fe7e8e8f8 | 24 | Wijk bij Duurstede | Veilingklok | TO 1 | 3962 CT |  |  |  | Gemeente Wijk bij Duurstede | 2025-01-14 | In bedrijf |  |  |  | Gemeente Wijk bij Duurstede | Stedin |  |  | 2012-03-20 |  |  | Bemeterd |  | OB00255869 |  | Nacht | NVT | [10 empty] | Openbare verlichting | [5 empty] | 283 - MAST 4,0 M ST CON | 1 | 2012-03-20 |  | In bedrijf |  | 357612 - ALURA PLL 24W HF | 1 | 2012-03-20 |  | In bedrijf | [11 empty] | PL-L 24W/830 4P | 1 |  |  | In bedrijf | [15 empty] | 283 - MAST 4,0 M ST CON |  |  | 1088586 | Aan | 0 | [8 empty] | 357612 - ALURA PLL 24W HF |  |  | 1088576 | Aan | 0 | [13 empty] | PL-L 24W/830 4P |  | Philips | 619764 | Aan | 0 | 24 | 3000K | PL | 5
219116 | 1089495 | 1089495 | 51.9763 | 5.3447 | 152078.1168 | 443101.5195 | https://lmsapp.nl/qr/asset/report/198209f2-4964-423e-8377-8836cd5d6f80 | 24 | Wijk bij Duurstede | Veilingklok | VOOR NO 2 HK ZANDSTRAAT | 3962 CT |  |  |  | Gemeente Wijk bij Duurstede | 2025-01-14 | In bedrijf |  |  |  | Gemeente Wijk bij Duurstede | Stedin |  |  | 2012-03-20 |  |  | Bemeterd |  | OB00255870 |  | Nacht | NVT | [10 empty] | Openbare verlichting | [5 empty] | 283 - MAST 4,0 M ST CON | 1 | 2012-03-20 |  | In bedrijf |  | 357612 - ALURA PLL 24W HF | 1 | 2012-03-20 |  | In bedrijf | [11 empty] | PL-L 24W/830 4P | 1 |  |  | In bedrijf | [15 empty] | 283 - MAST 4,0 M ST CON |  |  | 1088586 | Aan | 0 | [8 empty] | 357612 - ALURA PLL 24W HF |  |  | 1088576 | Aan | 0 | [13 empty] | PL-L 24W/830 4P |  | Philips | 619764 | Aan | 0 | 24 | 3000K | PL | 5
220115 | 1089496 | 1089496 | 51.9785 | 5.3306 | 151110.5862 | 443346.2785 | https://lmsapp.nl/qr/asset/report/502db03a-a3f7-4861-a5f1-af3dd3afe5f2 | 12 | WIJK BIJ DUURSTEDE | Vlamoven | ACHTER ZIGZAGOVEN NR 19 | 3961 EB |  |  |  | Gemeente Wijk bij Duurstede | 2025-01-14 | In bedrijf |  |  |  | Gemeente Wijk bij Duurstede | Stedin |  |  | 2012-09-04 |  |  | Bemeterd |  | OB00254364 |  | Nacht | NVT | [10 empty] | Openbare verlichting | [5 empty] | 219 - MAST 4,0m ST CONISCH OPZ 60MM PC | 1 | 2012-09-04 |  | In bedrijf |  | 455015 - BDS 100 LED 12/830 DRW UDG LS 8 | 1 | 2012-04-09 |  | In bedrijf | [11 empty] | LED 12 2S/830 CLO LS8 66% | 1 |  |  | In bedrijf | [15 empty] | 219 - MAST 4,0m ST CONISCH OPZ 60MM PC |  |  | 641174 | Aan | 0 |  |  |  | Thermisch verzinkt | 40 |  |  |  | 455015 - BDS 100 LED 12/830 DRW UDG LS 8 |  |  | 1088237 | Aan | 0 | [13 empty] | LED 12 2S/830 CLO LS8 66% |  |  | 1017252 | Aan | 0 | 12
220114 | 1089497 | 1089497 | 51.9786 | 5.3305 | 151104.6625 | 443360.4629 | https://lmsapp.nl/qr/asset/report/d0e24d4a-b9ac-4c87-8e44-031f35e6d0f7 | 12 | WIJK BIJ DUURSTEDE | Vlamoven | ACHTER NR 17 | 3961 EB |  |  |  | Gemeente Wijk bij Duurstede | 2025-01-14 | In bedrijf |  |  |  | Gemeente Wijk bij Duurstede | Stedin |  |  | 2012-09-04 |  |  | Bemeterd |  | OB00254524 |  | Nacht | NVT | [10 empty] | Openbare verlichting | [5 empty] | 219 - MAST 4,0m ST CONISCH OPZ 60MM PC | 1 | 2012-09-04 |  | In bedrijf |  | 455015 - BDS 100 LED 12/830 DRW UDG LS 8 | 1 | 2012-04-09 |  | In bedrijf | [11 empty] | LED 12 2S/830 CLO LS8 66% | 1 |  |  | In bedrijf | [15 empty] | 219 - MAST 4,0m ST CONISCH OPZ 60MM PC |  |  | 641174 | Aan | 0 |  |  |  | Thermisch verzinkt | 40 |  |  |  | 455015 - BDS 100 LED 12/830 DRW UDG LS 8 |  |  | 1088237 | Aan | 0 | [13 empty] | LED 12 2S/830 CLO LS8 66% |  |  | 1017252 | Aan | 0 | 12
220113 | 1089498 | 1089498 | 51.9785 | 5.3303 | 151091.5497 | 443346.6427 | https://lmsapp.nl/qr/asset/report/606f9fae-df8d-45b0-9d7f-3ce00997a588 | 12 | WIJK BIJ DUURSTEDE | Vlamoven | ACHTER NR 19 | 3961 EB |  |  |  | Gemeente Wijk bij Duurstede | 2025-01-14 | In bedrijf |  |  |  | Gemeente Wijk bij Duurstede | Stedin |  |  | 2012-09-04 |  |  | Bemeterd |  | OB00254525 |  | Nacht | NVT | [10 empty] | Openbare verlichting | [5 empty] | 219 - MAST 4,0m ST CONISCH OPZ 60MM PC | 1 | 2012-09-04 |  | In bedrijf |  | 455015 - BDS 100 LED 12/830 DRW UDG LS 8 | 1 | 2012-04-09 |  | In bedrijf | [11 empty] | LED 12 2S/830 CLO LS8 66% | 1 |  |  | In bedrijf | [15 empty] | 219 - MAST 4,0m ST CONISCH OPZ 60MM PC |  |  | 641174 | Aan | 0 |  |  |  | Thermisch verzinkt | 40 |  |  |  | 455015 - BDS 100 LED 12/830 DRW UDG LS 8 |  |  | 1088237 | Aan | 0 | [13 empty] | LED 12 2S/830 CLO LS8 66% |  |  | 1017252 | Aan | 0 | 12
220112 | 1089499 | 1089499 | 51.9788 | 5.3301 | 151074.1025 | 443374.3027 | https://lmsapp.nl/qr/asset/report/d06ad5fc-686b-4b44-a1d5-02c3cad3420d | 12 | WIJK BIJ DUURSTEDE | Vlamoven | BIJ NR 12 | 3961 EB |  |  |  | Gemeente Wijk bij Duurstede | 2025-01-14 | In bedrijf |  |  |  | Gemeente Wijk bij Duurstede | Stedin |  |  | 2012-09-04 |  |  | Bemeterd |  | OB00254526 |  | Nacht | NVT | [10 empty] | Openbare verlichting | [5 empty] | 219 - MAST 4,0m ST CONISCH OPZ 60MM PC | 1 | 2012-09-04 |  | In bedrijf |  | 455015 - BDS 100 LED 12/830 DRW UDG LS 8 | 1 | 2012-04-09 |  | In bedrijf | [11 empty] | LED 12 2S/830 CLO LS8 66% | 1 |  |  | In bedrijf | [15 empty] | 219 - MAST 4,0m ST CONISCH OPZ 60MM PC |  |  | 641174 | Aan | 0 |  |  |  | Thermisch verzinkt | 40 |  |  |  | 455015 - BDS 100 LED 12/830 DRW UDG LS 8 |  |  | 1088237 | Aan | 0 | [13 empty] | LED 12 2S/830 CLO LS8 66% |  |  | 1017252 | Aan | 0 | 12
220111 | 1089500 | 1089500 | 51.979 | 5.3301 | 151075.5655 | 443396.5263 | https://lmsapp.nl/qr/asset/report/add20a4d-f413-423c-9e08-fb69e6530994 | 12 | WIJK BIJ DUURSTEDE | Vlamoven | BIJ NR 10 | 3961 EB |  |  |  | Gemeente Wijk bij Duurstede | 2025-01-14 | In bedrijf |  |  |  | Gemeente Wijk bij Duurstede | Stedin |  |  | 2012-09-04 |  |  | Bemeterd |  | OB00254527 |  | Nacht | NVT | [10 empty] | Openbare verlichting | [5 empty] | 219 - MAST 4,0m ST CONISCH OPZ 60MM PC | 1 | 2012-09-04 |  | In bedrijf |  | 455015 - BDS 100 LED 12/830 DRW UDG LS 8 | 1 | 2012-04-09 |  | In bedrijf | [11 empty] | LED 12 2S/830 CLO LS8 66% | 1 |  |  | In bedrijf | [15 empty] | 219 - MAST 4,0m ST CONISCH OPZ 60MM PC |  |  | 641174 | Aan | 0 |  |  |  | Thermisch verzinkt | 40 |  |  |  | 455015 - BDS 100 LED 12/830 DRW UDG LS 8 |  |  | 1088237 | Aan | 0 | [13 empty] | LED 12 2S/830 CLO LS8 66% |  |  | 1017252 | Aan | 0 | 12
220110 | 1089501 | 1089501 | 51.9791 | 5.3302 | 151083.2533 | 443412.9029 | https://lmsapp.nl/qr/asset/report/b64fc845-8fa7-4711-ba91-8da22e8eb547 | 12 | WIJK BIJ DUURSTEDE | Vlamoven | TO NR 11 | 3961 EB |  |  |  | Gemeente Wijk bij Duurstede | 2025-01-14 | In bedrijf |  |  |  | Gemeente Wijk bij Duurstede | Stedin |  |  | 2012-09-04 |  |  | Bemeterd |  | OB00254528 |  | Nacht | NVT | [10 empty] | Openbare verlichting | [5 empty] | 219 - MAST 4,0m ST CONISCH OPZ 60MM PC | 1 | 2012-09-04 |  | In bedrijf |  | 455015 - BDS 100 LED 12/830 DRW UDG LS 8 | 1 | 2012-04-09 |  | In bedrijf | [11 empty] | LED 12 2S/830 CLO LS8 66% | 1 |  |  | In bedrijf | [15 empty] | 219 - MAST 4,0m ST CONISCH OPZ 60MM PC |  |  | 641174 | Aan | 0 |  |  |  | Thermisch verzinkt | 40 |  |  |  | 455015 - BDS 100 LED 12/830 DRW UDG LS 8 |  |  | 1088237 | Aan | 0 | [13 empty] | LED 12 2S/830 CLO LS8 66% |  |  | 1017252 | Aan | 0 | 12
220109 | 1089502 | 1089502 | 51.9791 | 5.3304 | 151099.3802 | 443408.5624 | https://lmsapp.nl/qr/asset/report/76589f68-14e8-4142-95c5-fda3e41fd5b4 | 12 | WIJK BIJ DUURSTEDE | Vlamoven | BIJ NR 9 | 3961 EB |  |  |  | Gemeente Wijk bij Duurstede | 2025-01-14 | In bedrijf |  |  |  | Gemeente Wijk bij Duurstede | Stedin |  |  | 2012-09-04 |  |  | Bemeterd |  | OB00254529 |  | Nacht | NVT | [10 empty] | Openbare verlichting | [5 empty] | 219 - MAST 4,0m ST CONISCH OPZ 60MM PC | 1 | 2012-09-04 |  | In bedrijf |  | 455015 - BDS 100 LED 12/830 DRW UDG LS 8 | 1 | 2012-04-09 |  | In bedrijf | [11 empty] | LED 12 2S/830 CLO LS8 66% | 1 |  |  | In bedrijf | [15 empty] | 219 - MAST 4,0m ST CONISCH OPZ 60MM PC |  |  | 641174 | Aan | 0 |  |  |  | Thermisch verzinkt | 40 |  |  |  | 455015 - BDS 100 LED 12/830 DRW UDG LS 8 |  |  | 1088237 | Aan | 0 | [13 empty] | LED 12 2S/830 CLO LS8 66% |  |  | 1017252 | Aan | 0 | 12
220108 | 1089503 | 1089503 | 51.9791 | 5.3307 | 151119.5855 | 443406.8567 | https://lmsapp.nl/qr/asset/report/1c7ee5c7-ac26-42d7-a655-e1a70a93107f | 12 | WIJK BIJ DUURSTEDE | Vlamoven | BIJ NR 8 | 3961 EB |  |  |  | Gemeente Wijk bij Duurstede | 2025-01-14 | In bedrijf |  |  |  | Gemeente Wijk bij Duurstede | Stedin |  |  | 2012-09-04 |  |  | Bemeterd |  | OB00254530 |  | Nacht | NVT | [10 empty] | Openbare verlichting | [5 empty] | 219 - MAST 4,0m ST CONISCH OPZ 60MM PC | 1 | 2012-09-04 |  | In bedrijf |  | 455015 - BDS 100 LED 12/830 DRW UDG LS 8 | 1 | 2012-04-09 |  | In bedrijf | [11 empty] | LED 12 2S/830 CLO LS8 66% | 1 |  |  | In bedrijf | [15 empty] | 219 - MAST 4,0m ST CONISCH OPZ 60MM PC |  |  | 641174 | Aan | 0 |  |  |  | Thermisch verzinkt | 40 |  |  |  | 455015 - BDS 100 LED 12/830 DRW UDG LS 8 |  |  | 1088237 | Aan | 0 | [13 empty] | LED 12 2S/830 CLO LS8 66% |  |  | 1017252 | Aan | 0 | 12
220107 | 1089504 | 1089504 | 51.9789 | 5.3309 | 151133.4083 | 443387.6597 | https://lmsapp.nl/qr/asset/report/e9fc7a2a-4281-4fb1-ab8c-0f119fa4aa4e | 12 | WIJK BIJ DUURSTEDE | Vlamoven | BIJ NR 6 | 3961 EB |  |  |  | Gemeente Wijk bij Duurstede | 2025-01-14 | In bedrijf |  |  |  | Gemeente Wijk bij Duurstede | Stedin |  |  | 2012-09-04 |  |  | Bemeterd |  | OB00254531 |  | Nacht | NVT | [10 empty] | Openbare verlichting | [5 empty] | 219 - MAST 4,0m ST CONISCH OPZ 60MM PC | 1 | 2012-09-04 |  | In bedrijf |  | 455015 - BDS 100 LED 12/830 DRW UDG LS 8 | 1 | 2012-04-09 |  | In bedrijf | [11 empty] | LED 12 2S/830 CLO LS8 66% | 1 |  |  | In bedrijf | [15 empty] | 219 - MAST 4,0m ST CONISCH OPZ 60MM PC |  |  | 641174 | Aan | 0 |  |  |  | Thermisch verzinkt | 40 |  |  |  | 455015 - BDS 100 LED 12/830 DRW UDG LS 8 |  |  | 1088237 | Aan | 0 | [13 empty] | LED 12 2S/830 CLO LS8 66% |  |  | 1017252 | Aan | 0 | 12
220106 | 1089505 | 1089505 | 51.9787 | 5.3311 | 151146.8974 | 443371.9943 | https://lmsapp.nl/qr/asset/report/8cc2d055-93af-4969-b105-157bd38c4178 | 12 | WIJK BIJ DUURSTEDE | Vlamoven | VOOR NR 2 | 3961 EB |  |  |  | Gemeente Wijk bij Duurstede | 2025-01-14 | In bedrijf |  |  |  | Gemeente Wijk bij Duurstede | Stedin |  |  | 2012-09-04 |  |  | Bemeterd |  | OB00254532 |  | Nacht | NVT | [10 empty] | Openbare verlichting | [5 empty] | 219 - MAST 4,0m ST CONISCH OPZ 60MM PC | 1 | 2012-09-04 |  | In bedrijf |  | 455015 - BDS 100 LED 12/830 DRW UDG LS 8 | 1 | 2012-04-09 |  | In bedrijf | [11 empty] | LED 12 2S/830 CLO LS8 66% | 1 |  |  | In bedrijf | [15 empty] | 219 - MAST 4,0m ST CONISCH OPZ 60MM PC |  |  | 641174 | Aan | 0 |  |  |  | Thermisch verzinkt | 40 |  |  |  | 455015 - BDS 100 LED 12/830 DRW UDG LS 8 |  |  | 1088237 | Aan | 0 | [13 empty] | LED 12 2S/830 CLO LS8 66% |  |  | 1017252 | Aan | 0 | 12
220119 | 1089506 | 1089506 | 51.9778 | 5.3317 | 151183.6732 | 443261.6901 | https://lmsapp.nl/qr/asset/report/9dec53c0-504f-486a-af1c-50379af6dc9e | 12 | WIJK BIJ DUURSTEDE | Droogoven | BIJ NR 5 | 3961 EX |  |  |  | Gemeente Wijk bij Duurstede | 2025-01-14 | In bedrijf |  |  |  | Gemeente Wijk bij Duurstede | Stedin |  |  | 2012-09-04 |  |  | Bemeterd |  | OB00255505 |  | Nacht | NVT | [10 empty] | Openbare verlichting | [5 empty] | 219 - MAST 4,0m ST CONISCH OPZ 60MM PC | 1 | 2012-09-04 |  | In bedrijf |  | 455015 - BDS 100 LED 12/830 DRW UDG LS 8 | 1 | 2012-04-09 |  | In bedrijf | [11 empty] | LED 12 2S/830 CLO LS8 66% | 1 |  |  | In bedrijf | [15 empty] | 219 - MAST 4,0m ST CONISCH OPZ 60MM PC |  |  | 641174 | Aan | 0 |  |  |  | Thermisch verzinkt | 40 |  |  |  | 455015 - BDS 100 LED 12/830 DRW UDG LS 8 |  |  | 1088237 | Aan | 0 | [13 empty] | LED 12 2S/830 CLO LS8 66% |  |  | 1017252 | Aan | 0 | 12
220118 | 1089507 | 1089507 | 51.9778 | 5.3321 | 151210.8596 | 443271.7782 | https://lmsapp.nl/qr/asset/report/48f24be3-43ac-46b1-ae3a-b238c874ccb4 | 12 | WIJK BIJ DUURSTEDE | Droogoven | RECHT VOOR NR 3 | 3961 EX |  |  |  | Gemeente Wijk bij Duurstede | 2025-01-14 | In bedrijf |  |  |  | Gemeente Wijk bij Duurstede | Stedin |  |  | 2012-09-04 |  |  | Bemeterd |  | OB00255506 |  | Nacht | NVT | [10 empty] | Openbare verlichting | [5 empty] | 219 - MAST 4,0m ST CONISCH OPZ 60MM PC | 1 | 2012-09-04 |  | In bedrijf |  | 455015 - BDS 100 LED 12/830 DRW UDG LS 8 | 1 | 2012-04-09 |  | In bedrijf | [11 empty] | LED 12 2S/830 CLO LS8 66% | 1 |  |  | In bedrijf | [15 empty] | 219 - MAST 4,0m ST CONISCH OPZ 60MM PC |  |  | 641174 | Aan | 0 |  |  |  | Thermisch verzinkt | 40 |  |  |  | 455015 - BDS 100 LED 12/830 DRW UDG LS 8 |  |  | 1088237 | Aan | 0 | [13 empty] | LED 12 2S/830 CLO LS8 66% |  |  | 1017252 | Aan | 0 | 12
220117 | 1089508 | 1089508 | 51.9781 | 5.332 | 151204.3436 | 443297.1354 | https://lmsapp.nl/qr/asset/report/49478e73-bf53-4332-bf1c-b03cddff54dd | 12 | WIJK BIJ DUURSTEDE | Droogoven | NAAST NR 2 | 3961 EX |  |  |  | Gemeente Wijk bij Duurstede | 2025-01-14 | In bedrijf |  |  |  | Gemeente Wijk bij Duurstede | Stedin |  |  | 2012-09-04 |  |  | Bemeterd |  | OB00255507 |  | Nacht | NVT | [10 empty] | Openbare verlichting | [5 empty] | 219 - MAST 4,0m ST CONISCH OPZ 60MM PC | 1 | 2012-09-04 |  | In bedrijf |  | 455015 - BDS 100 LED 12/830 DRW UDG LS 8 | 1 | 2012-04-09 |  | In bedrijf | [11 empty] | LED 12 2S/830 CLO LS8 66% | 1 |  |  | In bedrijf | [15 empty] | 219 - MAST 4,0m ST CONISCH OPZ 60MM PC |  |  | 641174 | Aan | 0 |  |  |  | Thermisch verzinkt | 40 |  |  |  | 455015 - BDS 100 LED 12/830 DRW UDG LS 8 |  |  | 1088237 | Aan | 0 | [13 empty] | LED 12 2S/830 CLO LS8 66% |  |  | 1017252 | Aan | 0 | 12
220116 | 1089509 | 1089509 | 51.9782 | 5.3318 | 151193.2355 | 443314.6368 | https://lmsapp.nl/qr/asset/report/9baa62c4-39e0-4888-87bb-49cfc52b0a6d | 12 | WIJK BIJ DUURSTEDE | Droogoven | ACHTER ZIGZAGOVEN NR 19 | 3961 EX |  |  |  | Gemeente Wijk bij Duurstede | 2025-01-14 | In bedrijf |  |  |  | Gemeente Wijk bij Duurstede | Stedin |  |  | 2012-09-04 |  |  | Bemeterd |  | OB00255508 |  | Nacht | NVT | [10 empty] | Openbare verlichting | [5 empty] | 219 - MAST 4,0m ST CONISCH OPZ 60MM PC | 1 | 2012-09-04 |  | In bedrijf |  | 455015 - BDS 100 LED 12/830 DRW UDG LS 8 | 1 | 2012-04-09 |  | In bedrijf | [11 empty] | LED 12 2S/830 CLO LS8 66% | 1 |  |  | In bedrijf | [15 empty] | 219 - MAST 4,0m ST CONISCH OPZ 60MM PC |  |  | 641174 | Aan | 0 |  |  |  | Thermisch verzinkt | 40 |  |  |  | 455015 - BDS 100 LED 12/830 DRW UDG LS 8 |  |  | 1088237 | Aan | 0 | [13 empty] | LED 12 2S/830 CLO LS8 66% |  |  | 1017252 | Aan | 0 | 12
220122 | 1089510 | 1089510 | 51.9782 | 5.3311 | 151148.4869 | 443317.1309 | https://lmsapp.nl/qr/asset/report/f14e2999-6fb2-42d5-a667-e5fd26b19003 | 12 | WIJK BIJ DUURSTEDE | Zigzagoven | BIJ NR 5 | 3961 EC |  |  |  | Gemeente Wijk bij Duurstede | 2025-01-14 | In bedrijf |  |  |  | Gemeente Wijk bij Duurstede | Stedin |  |  | 2012-09-04 |  |  | Bemeterd |  | OB00255756 |  | Nacht | NVT | [10 empty] | Openbare verlichting | [5 empty] | 219 - MAST 4,0m ST CONISCH OPZ 60MM PC | 1 | 2012-09-04 |  | In bedrijf |  | 455015 - BDS 100 LED 12/830 DRW UDG LS 8 | 1 | 2012-04-09 |  | In bedrijf | [11 empty] | LED 12 2S/830 CLO LS8 66% | 1 |  |  | In bedrijf | [15 empty] | 219 - MAST 4,0m ST CONISCH OPZ 60MM PC |  |  | 641174 | Aan | 0 |  |  |  | Thermisch verzinkt | 40 |  |  |  | 455015 - BDS 100 LED 12/830 DRW UDG LS 8 |  |  | 1088237 | Aan | 0 | [13 empty] | LED 12 2S/830 CLO LS8 66% |  |  | 1017252 | Aan | 0 | 12
220121 | 1089511 | 1089511 | 51.9781 | 5.3309 | 151134.3978 | 443303.3681 | https://lmsapp.nl/qr/asset/report/96a997b3-76fa-49f0-8ceb-210405e3f84e | 12 | WIJK BIJ DUURSTEDE | Zigzagoven | BIJ NR 11 | 3961 EC |  |  |  | Gemeente Wijk bij Duurstede | 2025-01-14 | In bedrijf |  |  |  | Gemeente Wijk bij Duurstede | Stedin |  |  | 2012-09-04 |  |  | Bemeterd |  | OB00255757 |  | Nacht | NVT | [10 empty] | Openbare verlichting | [5 empty] | 219 - MAST 4,0m ST CONISCH OPZ 60MM PC | 1 | 2012-09-04 |  | In bedrijf |  | 455015 - BDS 100 LED 12/830 DRW UDG LS 8 | 1 | 2012-04-09 |  | In bedrijf | [11 empty] | LED 12 2S/830 CLO LS8 66% | 1 |  |  | In bedrijf | [15 empty] | 219 - MAST 4,0m ST CONISCH OPZ 60MM PC |  |  | 641174 | Aan | 0 |  |  |  | Thermisch verzinkt | 40 |  |  |  | 455015 - BDS 100 LED 12/830 DRW UDG LS 8 |  |  | 1088237 | Aan | 0 | [13 empty] | LED 12 2S/830 CLO LS8 66% |  |  | 1017252 | Aan | 0 | 12
220125 | 1089512 | 1089512 | 51.9772 | 5.3323 | 151224.5823 | 443200.7145 | https://lmsapp.nl/qr/asset/report/883d8b75-5ece-4f46-9d7e-e589be9e0355 | 12 | WIJK BIJ DUURSTEDE | Veldoven | NAAST NR 21 | 3961 EV |  |  |  | Gemeente Wijk bij Duurstede | 2025-01-14 | In bedrijf |  |  |  | Gemeente Wijk bij Duurstede | Stedin |  |  | 2012-09-04 |  |  | Bemeterd |  | OB00257110 |  | Nacht | NVT | [10 empty] | Openbare verlichting | [5 empty] | 219 - MAST 4,0m ST CONISCH OPZ 60MM PC | 1 | 2012-09-04 |  | In bedrijf |  | 455015 - BDS 100 LED 12/830 DRW UDG LS 8 | 1 | 2012-04-09 |  | In bedrijf | [11 empty] | LED 12 2S/830 CLO LS8 66% | 1 |  |  | In bedrijf | [15 empty] | 219 - MAST 4,0m ST CONISCH OPZ 60MM PC |  |  | 641174 | Aan | 0 |  |  |  | Thermisch verzinkt | 40 |  |  |  | 455015 - BDS 100 LED 12/830 DRW UDG LS 8 |  |  | 1088237 | Aan | 0 | [13 empty] | LED 12 2S/830 CLO LS8 66% |  |  | 1017252 | Aan | 0 | 12
220124 | 1089513 | 1089513 | 51.9772 | 5.3319 | 151203.2334 | 443194.9664 | https://lmsapp.nl/qr/asset/report/0dabf206-cae9-48fb-b41c-e60dce8ed5dd | 12 | WIJK BIJ DUURSTEDE | Veldoven | BIJ NR 17 | 3961 EV |  |  |  | Gemeente Wijk bij Duurstede | 2025-01-14 | In bedrijf |  |  |  | Gemeente Wijk bij Duurstede | Stedin |  |  | 2012-09-04 |  |  | Bemeterd |  | OB00257111 |  | Nacht | NVT | [10 empty] | Openbare verlichting | [5 empty] | 219 - MAST 4,0m ST CONISCH OPZ 60MM PC | 1 | 2012-09-04 |  | In bedrijf |  | 455015 - BDS 100 LED 12/830 DRW UDG LS 8 | 1 | 2012-04-09 |  | In bedrijf | [11 empty] | LED 12 2S/830 CLO LS8 66% | 1 |  |  | In bedrijf | [15 empty] | 219 - MAST 4,0m ST CONISCH OPZ 60MM PC |  |  | 641174 | Aan | 0 |  |  |  | Thermisch verzinkt | 40 |  |  |  | 455015 - BDS 100 LED 12/830 DRW UDG LS 8 |  |  | 1088237 | Aan | 0 | [13 empty] | LED 12 2S/830 CLO LS8 66% |  |  | 1017252 | Aan | 0 | 12
220123 | 1089514 | 1089514 | 51.977 | 5.3316 | 151177.8754 | 443181.9586 | https://lmsapp.nl/qr/asset/report/eb345185-413c-491d-8a75-357cba7740f8 | 12 | WIJK BIJ DUURSTEDE | Veldoven | BIJ NR 5 | 3961 EV |  |  |  | Gemeente Wijk bij Duurstede | 2025-01-14 | In bedrijf |  |  |  | Gemeente Wijk bij Duurstede | Stedin |  |  | 2012-09-04 |  |  | Bemeterd |  | OB00257112 |  | Nacht | NVT | [10 empty] | Openbare verlichting | [5 empty] | 219 - MAST 4,0m ST CONISCH OPZ 60MM PC | 1 | 2012-09-04 |  | In bedrijf |  | 455015 - BDS 100 LED 12/830 DRW UDG LS 8 | 1 | 2012-04-09 |  | In bedrijf | [11 empty] | LED 12 2S/830 CLO LS8 66% | 1 |  |  | In bedrijf | [15 empty] | 219 - MAST 4,0m ST CONISCH OPZ 60MM PC |  |  | 641174 | Aan | 0 |  |  |  | Thermisch verzinkt | 40 |  |  |  | 455015 - BDS 100 LED 12/830 DRW UDG LS 8 |  |  | 1088237 | Aan | 0 | [13 empty] | LED 12 2S/830 CLO LS8 66% |  |  | 1017252 | Aan | 0 | 12
220120 | 1089515 | 1089515 | 51.9775 | 5.3311 | 151146.3988 | 443233.0932 | https://lmsapp.nl/qr/asset/report/3179189f-f5f6-48c2-bd55-a85b66fd22cb | 12 | WIJK BIJ DUURSTEDE | Veldoven | BIJ NR 1 - 3 | 3961 EV |  |  |  | Gemeente Wijk bij Duurstede | 2025-01-14 | In bedrijf |  |  |  | Gemeente Wijk bij Duurstede | Stedin |  |  | 2012-09-04 |  |  | Bemeterd |  | OB00257113 |  | Nacht | NVT | [10 empty] | Openbare verlichting | [5 empty] | 219 - MAST 4,0m ST CONISCH OPZ 60MM PC | 1 | 2012-09-04 |  | In bedrijf |  | 455015 - BDS 100 LED 12/830 DRW UDG LS 8 | 1 | 2012-04-09 |  | In bedrijf | [11 empty] | LED 12 2S/830 CLO LS8 66% | 1 |  |  | In bedrijf | [15 empty] | 219 - MAST 4,0m ST CONISCH OPZ 60MM PC |  |  | 641174 | Aan | 0 |  |  |  | Thermisch verzinkt | 40 |  |  |  | 455015 - BDS 100 LED 12/830 DRW UDG LS 8 |  |  | 1088237 | Aan | 0 | [13 empty] | LED 12 2S/830 CLO LS8 66% |  |  | 1017252 | Aan | 0 | 12
217461 | 1089516 | 1089516 | 51.9737 | 5.3168 | 150159.8937 | 442814.6608 | https://lmsapp.nl/qr/asset/report/c0b2effa-fc0f-43f1-92bf-e5aa3cc893f3 | 21 | WIJK BIJ DUURSTEDE | Vogelpoelweg | HOEK 10 | 3961 NL |  |  |  | Gemeente Wijk bij Duurstede | 2025-01-14 | In bedrijf |  |  |  | Gemeente Wijk bij Duurstede | Stedin |  |  | 2012-04-18 |  |  | Bemeterd |  | OB00258304 |  | Nacht | NVT | [10 empty] | Openbare verlichting | [5 empty] | 277 - MAST 6,7 M ST VERL(8M) | 1 | 2012-04-18 |  | In bedrijf |  | 319515 - LIBRA 2565 PLL 36W HF DIM SDU N | 1 | 2012-04-18 |  | In bedrijf | [11 empty] | Libra 60 Lineair LP | 1 | 2024-03-06 |  | In bedrijf | LED DRIVER | 1 | 2024-03-06 |  | In bedrijf | 5277 - UITL EL 1,0 M 5GR | 1 |  |  | In bedrijf | [5 empty] | 277 - MAST 6,7 M ST VERL(8M) |  |  | 1088442 | Aan | 0 | [8 empty] | 319515 - LIBRA 2565 PLL 36W HF DIM SDU N |  |  | 1087505 | Aan | 0 | [13 empty] | Libra 60 Lineair LP | A103 RetroLed module Libra 60 Lineair LP 2350 lm | INDUSTRIA | 1918573 | Aan | 0 | 20 | 3000K | LED | 11 | LED DRIVER |  |  | 44123 | Aan | 0 | 20 | 1 |  | 5277 - UITL EL 1,0 M 5GR |  |  | 1088444 | Aan | 0
217460 | 1089517 | 1089517 | 51.9737 | 5.3172 | 150186.8356 | 442810.8765 | https://lmsapp.nl/qr/asset/report/15f85050-7596-45c0-8856-bc8893c0df33 | 21 | WIJK BIJ DUURSTEDE | Vogelpoelweg | VOOR 10 | 3961 NL |  |  |  | Gemeente Wijk bij Duurstede | 2025-01-14 | In bedrijf |  |  |  | Gemeente Wijk bij Duurstede | Stedin |  |  | 2012-04-18 |  |  | Bemeterd |  | OB00258305 |  | Nacht | NVT | [10 empty] | Openbare verlichting | [5 empty] | 277 - MAST 6,7 M ST VERL(8M) | 1 | 2012-04-18 |  | In bedrijf |  | 319515 - LIBRA 2565 PLL 36W HF DIM SDU N | 1 | 2012-04-18 |  | In bedrijf | [11 empty] | Libra 60 Lineair LP | 1 | 2024-03-06 |  | In bedrijf | LED DRIVER | 1 | 2024-03-06 |  | In bedrijf | 5277 - UITL EL 1,0 M 5GR | 1 |  |  | In bedrijf | [5 empty] | 277 - MAST 6,7 M ST VERL(8M) |  |  | 1088442 | Aan | 0 | [8 empty] | 319515 - LIBRA 2565 PLL 36W HF DIM SDU N |  |  | 1087505 | Aan | 0 | [13 empty] | Libra 60 Lineair LP | A103 RetroLed module Libra 60 Lineair LP 2350 lm | INDUSTRIA | 1918573 | Aan | 0 | 20 | 3000K | LED | 11 | LED DRIVER |  |  | 44123 | Aan | 0 | 20 | 1 |  | 5277 - UITL EL 1,0 M 5GR |  |  | 1088444 | Aan | 0
217459 | 1089518 | 1089518 | 51.9735 | 5.3174 | 150206.8629 | 442792.6444 | https://lmsapp.nl/qr/asset/report/29a6000b-0b9b-4aeb-9062-a0351f434007 | 21 | WIJK BIJ DUURSTEDE | Vogelpoelweg | VOOR 8 | 3961 NL |  |  |  | Gemeente Wijk bij Duurstede | 2025-01-14 | In bedrijf |  |  |  | Gemeente Wijk bij Duurstede | Stedin |  |  | 2012-04-18 |  |  | Bemeterd |  | OB00258306 |  | Nacht | NVT | [10 empty] | Openbare verlichting | [5 empty] | 277 - MAST 6,7 M ST VERL(8M) | 1 | 2012-04-18 |  | In bedrijf |  | 319515 - LIBRA 2565 PLL 36W HF DIM SDU N | 1 | 2012-04-18 |  | In bedrijf | [11 empty] | Libra 60 Lineair LP | 1 | 2024-03-06 |  | In bedrijf | LED DRIVER | 1 | 2024-03-06 |  | In bedrijf | 5277 - UITL EL 1,0 M 5GR | 1 |  |  | In bedrijf | [5 empty] | 277 - MAST 6,7 M ST VERL(8M) |  |  | 1088442 | Aan | 0 | [8 empty] | 319515 - LIBRA 2565 PLL 36W HF DIM SDU N |  |  | 1087505 | Aan | 0 | [13 empty] | Libra 60 Lineair LP | A103 RetroLed module Libra 60 Lineair LP 2350 lm | INDUSTRIA | 1918573 | Aan | 0 | 20 | 3000K | LED | 11 | LED DRIVER |  |  | 44123 | Aan | 0 | 20 | 1 |  | 5277 - UITL EL 1,0 M 5GR |  |  | 1088444 | Aan | 0
217458 | 1089519 | 1089519 | 51.9735 | 5.3179 | 150235.6797 | 442788.4425 | https://lmsapp.nl/qr/asset/report/956c23db-2a67-4982-ac94-acdd589b9e27 | 21 | WIJK BIJ DUURSTEDE | Vogelpoelweg | VOOR 6 | 3961 NL |  |  |  | Gemeente Wijk bij Duurstede | 2025-01-14 | In bedrijf |  |  |  | Gemeente Wijk bij Duurstede | Stedin |  |  | 2012-04-18 |  |  | Bemeterd |  | OB00258307 |  | Nacht | NVT | [10 empty] | Openbare verlichting | [5 empty] | 277 - MAST 6,7 M ST VERL(8M) | 1 | 2012-04-18 |  | In bedrijf |  | 319515 - LIBRA 2565 PLL 36W HF DIM SDU N | 1 | 2012-04-18 |  | In bedrijf | [11 empty] | Libra 60 Lineair LP | 1 | 2024-03-06 |  | In bedrijf | LED DRIVER | 1 | 2024-03-06 |  | In bedrijf | 5277 - UITL EL 1,0 M 5GR | 1 |  |  | In bedrijf | [5 empty] | 277 - MAST 6,7 M ST VERL(8M) |  |  | 1088442 | Aan | 0 | [8 empty] | 319515 - LIBRA 2565 PLL 36W HF DIM SDU N |  |  | 1087505 | Aan | 0 | [13 empty] | Libra 60 Lineair LP | A103 RetroLed module Libra 60 Lineair LP 2350 lm | INDUSTRIA | 1918573 | Aan | 0 | 20 | 3000K | LED | 11 | LED DRIVER |  |  | 44123 | Aan | 0 | 20 | 1 |  | 5277 - UITL EL 1,0 M 5GR |  |  | 1088444 | Aan | 0
55239 | 1089520 | 1089520 | 51.9745 | 5.3258 | 150781.2258 | 442900.8932 | https://lmsapp.nl/qr/asset/report/51f5fc04-fc35-4327-9049-a5c4a6073853 | 18 | WIJK BIJ DUURSTEDE | Hordenweg | SPEELPLAATS NST ZEEUWSE STEEN | 3961 KB |  |  |  | Gemeente Wijk bij Duurstede | 2025-01-14 | In bedrijf |  |  |  | Gemeente Wijk bij Duurstede | Stedin |  |  | 2012-04-29 |  |  | Bemeterd |  | OB00255335 |  | Nacht | NVT | [10 empty] | Openbare verlichting | [5 empty] | 219 - MAST 4,0m ST CONISCH OPZ 60MM PC | 1 | 2012-04-29 |  | In bedrijf |  | ARM 2000 KEGEL PLL 24W/840 4M SN R9005 | 1 | 2012-04-29 |  | In bedrijf | [11 empty] | PL-L 24W/830 4P | 1 |  |  | In bedrijf | [15 empty] | 219 - MAST 4,0m ST CONISCH OPZ 60MM PC |  |  | 641174 | Aan | 0 |  |  |  | Thermisch verzinkt | 40 |  |  |  | ARM 2000 KEGEL PLL 24W/840 4M SN R9005 |  | INDAL | 641175 | Aan | 0 | [5 empty] | NVT | 20 |  | 1800 |  |  | 18 |  | PL-L 24W/830 4P |  | Philips | 619764 | Aan | 0 | 24 | 3000K | PL | 5
220501 | 1089521 | 1089521 | 51.9703 | 5.3211 | 150455.6233 | 442437.4138 | https://lmsapp.nl/qr/asset/report/ff2910fe-ec96-4ccf-ab00-20a855363773 | 12 | WIJK BIJ DUURSTEDE | Hunze | ACHTER 11-13 | 3961 JC |  |  |  | Gemeente Wijk bij Duurstede | 2025-01-14 | In bedrijf |  |  |  | Gemeente Wijk bij Duurstede | Stedin |  |  | 2012-11-05 |  |  | Bemeterd |  | OB00255299 |  | Nacht | NVT | [10 empty] | Openbare verlichting | [5 empty] | 219 - MAST 4,0m ST CONISCH OPZ 60MM PC | 1 | 2012-11-05 |  | In bedrijf |  | 455015 - BDS 100 LED 12/830 DRW UDG LS 8 | 1 | 2012-05-11 |  | In bedrijf | [11 empty] | LED 12 2S/830 CLO LS8 66% | 1 |  |  | In bedrijf | [15 empty] | 219 - MAST 4,0m ST CONISCH OPZ 60MM PC |  |  | 641174 | Aan | 0 |  |  |  | Thermisch verzinkt | 40 |  |  |  | 455015 - BDS 100 LED 12/830 DRW UDG LS 8 |  |  | 1088237 | Aan | 0 | [13 empty] | LED 12 2S/830 CLO LS8 66% |  |  | 1017252 | Aan | 0 | 12
220500 | 1089522 | 1089522 | 51.9705 | 5.3215 | 150482.2476 | 442457.6007 | https://lmsapp.nl/qr/asset/report/705fbc68-1cb5-407b-9577-3fe8a22dc386 | 12 | WIJK BIJ DUURSTEDE | Hunze | ACHTER 1-3 | 3961 JC |  |  |  | Gemeente Wijk bij Duurstede | 2025-01-14 | In bedrijf |  |  |  | Gemeente Wijk bij Duurstede | Stedin |  |  | 2012-11-05 |  |  | Bemeterd |  | OB00255300 |  | Nacht | NVT | [10 empty] | Openbare verlichting | [5 empty] | 219 - MAST 4,0m ST CONISCH OPZ 60MM PC | 1 | 2012-11-05 |  | In bedrijf |  | 455015 - BDS 100 LED 12/830 DRW UDG LS 8 | 1 | 2012-05-11 |  | In bedrijf | [11 empty] | LED 12 2S/830 CLO LS8 66% | 1 |  |  | In bedrijf | [15 empty] | 219 - MAST 4,0m ST CONISCH OPZ 60MM PC |  |  | 641174 | Aan | 0 |  |  |  | Thermisch verzinkt | 40 |  |  |  | 455015 - BDS 100 LED 12/830 DRW UDG LS 8 |  |  | 1088237 | Aan | 0 | [13 empty] | LED 12 2S/830 CLO LS8 66% |  |  | 1017252 | Aan | 0 | 12
220499 | 1089523 | 1089523 | 51.9705 | 5.3202 | 150399.0798 | 442459.8037 | https://lmsapp.nl/qr/asset/report/5cb25708-b7c2-4ecb-85f5-2b9bc1236b88 | 12 | WIJK BIJ DUURSTEDE | Hunze | BIJ 52 | 3961 JC |  |  |  | Gemeente Wijk bij Duurstede | 2025-01-14 | In bedrijf |  |  |  | Gemeente Wijk bij Duurstede | Stedin |  |  | 2012-11-05 |  |  | Bemeterd |  | OB00255301 |  | Nacht | NVT | [10 empty] | Openbare verlichting | [5 empty] | 219 - MAST 4,0m ST CONISCH OPZ 60MM PC | 1 | 2012-11-05 |  | In bedrijf |  | 455015 - BDS 100 LED 12/830 DRW UDG LS 8 | 1 | 2012-05-11 |  | In bedrijf | [11 empty] | LED 12 2S/830 CLO LS8 66% | 1 |  |  | In bedrijf | [15 empty] | 219 - MAST 4,0m ST CONISCH OPZ 60MM PC |  |  | 641174 | Aan | 0 |  |  |  | Thermisch verzinkt | 40 |  |  |  | 455015 - BDS 100 LED 12/830 DRW UDG LS 8 |  |  | 1088237 | Aan | 0 | [13 empty] | LED 12 2S/830 CLO LS8 66% |  |  | 1017252 | Aan | 0 | 12
220498 | 1089524 | 1089524 | 51.9698 | 5.3201 | 150390.7069 | 442381.7923 | https://lmsapp.nl/qr/asset/report/dde9003a-bb16-45dc-b9de-52d01e8805ea | 12 | WIJK BIJ DUURSTEDE | Hunze | ACHTER 82-84 | 3961 JC |  |  |  | Gemeente Wijk bij Duurstede | 2025-01-14 | In bedrijf |  |  |  | Gemeente Wijk bij Duurstede | Stedin |  |  | 2012-11-05 |  |  | Bemeterd |  | OB00255302 |  | Nacht | NVT | [10 empty] | Openbare verlichting | [5 empty] | 219 - MAST 4,0m ST CONISCH OPZ 60MM PC | 1 | 2012-11-05 |  | In bedrijf |  | 455015 - BDS 100 LED 12/830 DRW UDG LS 8 | 1 | 2012-05-11 |  | In bedrijf | [11 empty] | LED 12 2S/830 CLO LS8 66% | 1 |  |  | In bedrijf | [15 empty] | 219 - MAST 4,0m ST CONISCH OPZ 60MM PC |  |  | 641174 | Aan | 0 |  |  |  | Thermisch verzinkt | 40 |  |  |  | 455015 - BDS 100 LED 12/830 DRW UDG LS 8 |  |  | 1088237 | Aan | 0 | [13 empty] | LED 12 2S/830 CLO LS8 66% |  |  | 1017252 | Aan | 0 | 12
219197 | 1089526 | 1089526 | 52.016 | 5.3304 | 151097.9666 | 447515.2846 | https://lmsapp.nl/qr/asset/report/9480b89c-8359-4f8f-9acc-1ef04e70224b | 18 | LANGBROEK | Doornseweg | PARKEERPLTS VOETBALCLUB | 3947 MA |  |  |  | Gemeente Wijk bij Duurstede | 2025-01-14 | In bedrijf |  |  |  | Gemeente Wijk bij Duurstede | Stedin |  |  | 2012-05-21 |  |  | Bemeterd |  | OB00257979 |  | Nacht | NVT | [10 empty] | Openbare verlichting | [5 empty] | 230 - MAST 6 M ST - EL UITL 5 GR | 1 | 2012-05-21 |  | In bedrijf |  | 447012 - LIBRA 2565 RETROLED WRN 19 W NW | 1 | 2012-05-21 |  | In bedrijf | [11 empty] | LED 18W NV | 1 |  |  | In bedrijf | [15 empty] | 230 - MAST 6 M ST - EL UITL 5 GR |  |  | 173525 | Aan | 0 | 6 | CILINDRISCH | STAAL | 6005 MOSGROEN | 40 | GESCHILDERD | NVT |  | 447012 - LIBRA 2565 RETROLED WRN 19 W NW |  |  | 1089525 | Aan | 0 | [13 empty] | LED 18W NV |  |  | 1016963 | Aan | 0 | 18 |  | LED
219196 | 1089527 | 1089527 | 52.0158 | 5.3301 | 151082.3658 | 447496.146 | https://lmsapp.nl/qr/asset/report/54001f94-8be0-4c04-8858-8371243a5b35 | 18 | LANGBROEK | Doornseweg | PARKEERPLTS VOETBALCLUB | 3947 MA |  |  |  | Gemeente Wijk bij Duurstede | 2025-01-14 | In bedrijf |  |  |  | Gemeente Wijk bij Duurstede | Stedin |  |  | 2012-05-21 |  |  | Bemeterd |  | OB00257980 |  | Nacht | NVT | [10 empty] | Openbare verlichting | [5 empty] | 230 - MAST 6 M ST - EL UITL 5 GR | 1 | 2012-05-21 |  | In bedrijf |  | 447012 - LIBRA 2565 RETROLED WRN 19 W NW | 1 | 2012-05-21 |  | In bedrijf | [11 empty] | LED 18W NV | 1 |  |  | In bedrijf | [15 empty] | 230 - MAST 6 M ST - EL UITL 5 GR |  |  | 173525 | Aan | 0 | 6 | CILINDRISCH | STAAL | 6005 MOSGROEN | 40 | GESCHILDERD | NVT |  | 447012 - LIBRA 2565 RETROLED WRN 19 W NW |  |  | 1089525 | Aan | 0 | [13 empty] | LED 18W NV |  |  | 1016963 | Aan | 0 | 18 |  | LED
219195 | 1089528 | 1089528 | 52.0158 | 5.3307 | 151123.7028 | 447494.4527 | https://lmsapp.nl/qr/asset/report/c400ef0b-649e-4fe1-a901-53b547b2159a | 18 | LANGBROEK | Doornseweg | PARKEERPLTS VOETBALCLUB | 3947 MA |  |  |  | Gemeente Wijk bij Duurstede | 2025-01-14 | In bedrijf |  |  |  | Gemeente Wijk bij Duurstede | Stedin |  |  | 2012-05-21 |  |  | Bemeterd |  | OB00257981 |  | Nacht | NVT | [10 empty] | Openbare verlichting | [5 empty] | 230 - MAST 6 M ST - EL UITL 5 GR | 1 | 2012-05-21 |  | In bedrijf |  | 447012 - LIBRA 2565 RETROLED WRN 19 W NW | 1 | 2012-05-21 |  | In bedrijf | [11 empty] | LED 18W NV | 1 |  |  | In bedrijf | [15 empty] | 230 - MAST 6 M ST - EL UITL 5 GR |  |  | 173525 | Aan | 0 | 6 | CILINDRISCH | STAAL | 6005 MOSGROEN | 40 | GESCHILDERD | NVT |  | 447012 - LIBRA 2565 RETROLED WRN 19 W NW |  |  | 1089525 | Aan | 0 | [13 empty] | LED 18W NV |  |  | 1016963 | Aan | 0 | 18 |  | LED
219194 | 1089529 | 1089529 | 52.0156 | 5.3305 | 151108.2637 | 447475.6877 | https://lmsapp.nl/qr/asset/report/e4297f94-8387-46b5-8a14-3a9c567fccea | 18 | LANGBROEK | Doornseweg | PARKEERPLTS VOETBALCLUB | 3947 MA |  |  |  | Gemeente Wijk bij Duurstede | 2025-01-14 | In bedrijf |  |  |  | Gemeente Wijk bij Duurstede | Stedin |  |  | 2012-05-21 |  |  | Bemeterd |  | OB00257982 |  | Nacht | NVT | [10 empty] | Openbare verlichting | [5 empty] | 230 - MAST 6 M ST - EL UITL 5 GR | 1 | 2012-05-21 |  | In bedrijf |  | 447012 - LIBRA 2565 RETROLED WRN 19 W NW | 1 | 2012-05-21 |  | In bedrijf | [11 empty] | LED 18W NV | 1 |  |  | In bedrijf | [15 empty] | 230 - MAST 6 M ST - EL UITL 5 GR |  |  | 173525 | Aan | 0 | 6 | CILINDRISCH | STAAL | 6005 MOSGROEN | 40 | GESCHILDERD | NVT |  | 447012 - LIBRA 2565 RETROLED WRN 19 W NW |  |  | 1089525 | Aan | 0 | [13 empty] | LED 18W NV |  |  | 1016963 | Aan | 0 | 18 |  | LED
219193 | 1089530 | 1089530 | 52.0156 | 5.3311 | 151150.3466 | 447474.1932 | https://lmsapp.nl/qr/asset/report/0e0b218f-be40-43b9-97a5-3f75484fac26 | 18 | LANGBROEK | Doornseweg | PARKEERPLTS VOETBALCLUB | 3947 MA |  |  |  | Gemeente Wijk bij Duurstede | 2025-01-14 | In bedrijf |  |  |  | Gemeente Wijk bij Duurstede | Stedin |  |  | 2012-05-21 |  |  | Bemeterd |  | OB00257983 |  | Nacht | NVT | [10 empty] | Openbare verlichting | [5 empty] | 230 - MAST 6 M ST - EL UITL 5 GR | 1 | 2012-05-21 |  | In bedrijf |  | 447012 - LIBRA 2565 RETROLED WRN 19 W NW | 1 | 2012-05-21 |  | In bedrijf | [11 empty] | LED 18W NV | 1 |  |  | In bedrijf | [15 empty] | 230 - MAST 6 M ST - EL UITL 5 GR |  |  | 173525 | Aan | 0 | 6 | CILINDRISCH | STAAL | 6005 MOSGROEN | 40 | GESCHILDERD | NVT |  | 447012 - LIBRA 2565 RETROLED WRN 19 W NW |  |  | 1089525 | Aan | 0 | [13 empty] | LED 18W NV |  |  | 1016963 | Aan | 0 | 18 |  | LED
219192 | 1089531 | 1089531 | 52.0154 | 5.3309 | 151133.3377 | 447455.5762 | https://lmsapp.nl/qr/asset/report/470793e6-bd4a-4ead-9cdc-aeb7cce0cf85 | 18 | LANGBROEK | Doornseweg | PARKEERPLTS VOETBALCLUB | 3947 MA |  |  |  | Gemeente Wijk bij Duurstede | 2025-01-14 | In bedrijf |  |  |  | Gemeente Wijk bij Duurstede | Stedin |  |  | 2012-05-21 |  |  | Bemeterd |  | OB00257984 |  | Nacht | NVT | [10 empty] | Openbare verlichting | [5 empty] | 230 - MAST 6 M ST - EL UITL 5 GR | 1 | 2012-05-21 |  | In bedrijf |  | 447012 - LIBRA 2565 RETROLED WRN 19 W NW | 1 | 2012-05-21 |  | In bedrijf | [11 empty] | LED 18W NV | 1 |  |  | In bedrijf | [15 empty] | 230 - MAST 6 M ST - EL UITL 5 GR |  |  | 173525 | Aan | 0 | 6 | CILINDRISCH | STAAL | 6005 MOSGROEN | 40 | GESCHILDERD | NVT |  | 447012 - LIBRA 2565 RETROLED WRN 19 W NW |  |  | 1089525 | Aan | 0 | [13 empty] | LED 18W NV |  |  | 1016963 | Aan | 0 | 18 |  | LED
219693 | 1089532 | 1089532 | 52.0152 | 5.3308 | 151127.9465 | 447431.2377 | https://lmsapp.nl/qr/asset/report/d3931855-b76f-4dfa-994d-77e98ec9f129 | 41 | Langbroek | Prins Clausdreef | 1 | 3947 MB |  |  |  | Gemeente Wijk bij Duurstede | 2025-01-14 | In bedrijf |  |  |  | Gemeente Wijk bij Duurstede | Stedin |  |  | 2012-06-29 |  |  | Bemeterd |  | OB00257978 |  | Nacht | NVT | [10 empty] | Openbare verlichting | [5 empty] | 230 - MAST 6 M ST - EL UITL 5 GR | 1 | 2012-06-29 |  | In bedrijf |  | 323212 - 2551 PLL 36W HF NV | 1 | 2012-06-29 |  | In bedrijf | [11 empty] | PL-L 36W/830 4P | 1 |  |  | In bedrijf | [15 empty] | 230 - MAST 6 M ST - EL UITL 5 GR |  |  | 173525 | Aan | 0 | 6 | CILINDRISCH | STAAL | 6005 MOSGROEN | 40 | GESCHILDERD | NVT |  | 323212 - 2551 PLL 36W HF NV |  | INDAL | 173537 | Aan | 0 | [5 empty] | NVT | 20 |  |  |  |  | 41 |  | PL-L 36W/830 4P |  | Philips | 1008877 | Aan | 0 | 36 | 3000K | PLL
218747 | 1089534 | 1089534 | 51.9836 | 5.3362 | 151495.2225 | 443915.9802 | https://lmsapp.nl/qr/asset/report/f6b27080-6000-494c-b63b-acfed5919ceb | 12 | Wijk bij Duurstede | Vitruvius | VOOR 2 | 3962 SE |  |  |  | Gemeente Wijk bij Duurstede | 2025-01-14 | In bedrijf |  |  |  | Gemeente Wijk bij Duurstede | Stedin |  |  | 2012-05-07 |  |  | Bemeterd |  | OB00254566 |  | Nacht | NVT | [10 empty] | Openbare verlichting | [5 empty] | 219 - MAST 4,0m ST CONISCH OPZ 60MM PC | 1 | 2012-05-07 |  | In bedrijf |  | 441017 - BDS 100 LED 12 2S/830 DRW LS8 D | 1 | 2012-07-05 |  | In bedrijf | [11 empty] | LED 12 2S/830 CLO LS8 66% | 1 |  |  | In bedrijf | [15 empty] | 219 - MAST 4,0m ST CONISCH OPZ 60MM PC |  |  | 641174 | Aan | 0 |  |  |  | Thermisch verzinkt | 40 |  |  |  | 441017 - BDS 100 LED 12 2S/830 DRW LS8 D |  |  | 1089533 | Aan | 0 | [13 empty] | LED 12 2S/830 CLO LS8 66% |  |  | 1017252 | Aan | 0 | 12
218746 | 1089535 | 1089535 | 51.9834 | 5.3364 | 151511.2666 | 443891.2131 | https://lmsapp.nl/qr/asset/report/3caff8b6-7b6a-4d98-af15-dc55e5af94d3 | 12 | Wijk bij Duurstede | Vitruvius | VOOR 10 | 3962 SE |  |  |  | Gemeente Wijk bij Duurstede | 2025-01-14 | In bedrijf |  |  |  | Gemeente Wijk bij Duurstede | Stedin |  |  | 2012-05-07 |  |  | Bemeterd |  | OB00254567 |  | Nacht | NVT | [10 empty] | Openbare verlichting | [5 empty] | 219 - MAST 4,0m ST CONISCH OPZ 60MM PC | 1 | 2012-05-07 |  | In bedrijf |  | 441017 - BDS 100 LED 12 2S/830 DRW LS8 D | 1 | 2012-07-05 |  | In bedrijf | [11 empty] | LED 12 2S/830 CLO LS8 66% | 1 |  |  | In bedrijf | [15 empty] | 219 - MAST 4,0m ST CONISCH OPZ 60MM PC |  |  | 641174 | Aan | 0 |  |  |  | Thermisch verzinkt | 40 |  |  |  | 441017 - BDS 100 LED 12 2S/830 DRW LS8 D |  |  | 1089533 | Aan | 0 | [13 empty] | LED 12 2S/830 CLO LS8 66% |  |  | 1017252 | Aan | 0 | 12
218745 | 1089536 | 1089536 | 51.9832 | 5.3366 | 151524.0074 | 443869.6436 | https://lmsapp.nl/qr/asset/report/558e7f35-9295-4a1b-a2aa-eb7064f3ad67 | 12 | Wijk bij Duurstede | Vitruvius | VOOR 18 | 3962 SE |  |  |  | Gemeente Wijk bij Duurstede | 2025-01-14 | In bedrijf |  |  |  | Gemeente Wijk bij Duurstede | Stedin |  |  | 2012-05-07 |  |  | Bemeterd |  | OB00254568 |  | Nacht | NVT | [10 empty] | Openbare verlichting | [5 empty] | 219 - MAST 4,0m ST CONISCH OPZ 60MM PC | 1 | 2012-05-07 |  | In bedrijf |  | 441017 - BDS 100 LED 12 2S/830 DRW LS8 D | 1 | 2012-07-05 |  | In bedrijf | [11 empty] | LED 12 2S/830 CLO LS8 66% | 1 |  |  | In bedrijf | [15 empty] | 219 - MAST 4,0m ST CONISCH OPZ 60MM PC |  |  | 641174 | Aan | 0 |  |  |  | Thermisch verzinkt | 40 |  |  |  | 441017 - BDS 100 LED 12 2S/830 DRW LS8 D |  |  | 1089533 | Aan | 0 | [13 empty] | LED 12 2S/830 CLO LS8 66% |  |  | 1017252 | Aan | 0 | 12
218744 | 1089537 | 1089537 | 51.983 | 5.3368 | 151536.1057 | 443846.8052 | https://lmsapp.nl/qr/asset/report/012bf4b0-308f-43fc-a8bf-15a215411490 | 12 | Wijk bij Duurstede | Vitruvius | VOOR 24 | 3962 SE |  |  |  | Gemeente Wijk bij Duurstede | 2025-01-14 | In bedrijf |  |  |  | Gemeente Wijk bij Duurstede | Stedin |  |  | 2012-05-07 |  |  | Bemeterd |  | OB00254569 |  | Nacht | NVT | [10 empty] | Openbare verlichting | [5 empty] | 219 - MAST 4,0m ST CONISCH OPZ 60MM PC | 1 | 2012-05-07 |  | In bedrijf |  | 441017 - BDS 100 LED 12 2S/830 DRW LS8 D | 1 | 2012-07-05 |  | In bedrijf | [11 empty] | LED 12 2S/830 CLO LS8 66% | 1 |  |  | In bedrijf | [15 empty] | 219 - MAST 4,0m ST CONISCH OPZ 60MM PC |  |  | 641174 | Aan | 0 |  |  |  | Thermisch verzinkt | 40 |  |  |  | 441017 - BDS 100 LED 12 2S/830 DRW LS8 D |  |  | 1089533 | Aan | 0 | [13 empty] | LED 12 2S/830 CLO LS8 66% |  |  | 1017252 | Aan | 0 | 12
218743 | 1089538 | 1089538 | 51.9829 | 5.3369 | 151544.6245 | 443829.1951 | https://lmsapp.nl/qr/asset/report/0d0bf6ca-14bf-4dbd-aa77-478c63f6e105 | 12 | Wijk bij Duurstede | Vitruvius | VOOR 26 | 3962 SE |  |  |  | Gemeente Wijk bij Duurstede | 2025-01-14 | In bedrijf |  |  |  | Gemeente Wijk bij Duurstede | Stedin |  |  | 2012-05-07 |  |  | Bemeterd |  | OB00254570 |  | Nacht | NVT | [10 empty] | Openbare verlichting | [5 empty] | 219 - MAST 4,0m ST CONISCH OPZ 60MM PC | 1 | 2012-05-07 |  | In bedrijf |  | 441017 - BDS 100 LED 12 2S/830 DRW LS8 D | 1 | 2012-07-05 |  | In bedrijf | [11 empty] | LED 12 2S/830 CLO LS8 66% | 1 |  |  | In bedrijf | [15 empty] | 219 - MAST 4,0m ST CONISCH OPZ 60MM PC |  |  | 641174 | Aan | 0 |  |  |  | Thermisch verzinkt | 40 |  |  |  | 441017 - BDS 100 LED 12 2S/830 DRW LS8 D |  |  | 1089533 | Aan | 0 | [13 empty] | LED 12 2S/830 CLO LS8 66% |  |  | 1017252 | Aan | 0 | 12
218742 | 1089539 | 1089539 | 51.9832 | 5.3376 | 151595.7948 | 443870.2229 | https://lmsapp.nl/qr/asset/report/51f3da66-06ef-432c-83af-9ea69b9200cf | 12 | Wijk bij Duurstede | Vitruvius | VOOR 78 | 3962 SE |  |  |  | Gemeente Wijk bij Duurstede | 2025-01-14 | In bedrijf |  |  |  | Gemeente Wijk bij Duurstede | Stedin |  |  | 2012-05-07 |  |  | Bemeterd |  | OB00254571 |  | Nacht | NVT | [10 empty] | Openbare verlichting | [5 empty] | 219 - MAST 4,0m ST CONISCH OPZ 60MM PC | 1 | 2012-05-07 |  | In bedrijf |  | 441017 - BDS 100 LED 12 2S/830 DRW LS8 D | 1 | 2012-07-05 |  | In bedrijf | [11 empty] | LED 12 2S/830 CLO LS8 66% | 1 |  |  | In bedrijf | [15 empty] | 219 - MAST 4,0m ST CONISCH OPZ 60MM PC |  |  | 641174 | Aan | 0 |  |  |  | Thermisch verzinkt | 40 |  |  |  | 441017 - BDS 100 LED 12 2S/830 DRW LS8 D |  |  | 1089533 | Aan | 0 | [13 empty] | LED 12 2S/830 CLO LS8 66% |  |  | 1017252 | Aan | 0 | 12
218741 | 1089540 | 1089540 | 51.983 | 5.3377 | 151599.7635 | 443846.0173 | https://lmsapp.nl/qr/asset/report/edb6f2e1-dfb5-406d-be1f-00d07e328c11 | 12 | Wijk bij Duurstede | Vitruvius | VOOR 70 | 3962 SE |  |  |  | Gemeente Wijk bij Duurstede | 2025-01-14 | In bedrijf |  |  |  | Gemeente Wijk bij Duurstede | Stedin |  |  | 2012-05-07 |  |  | Bemeterd |  | OB00254572 |  | Nacht | NVT | [10 empty] | Openbare verlichting | [5 empty] | 219 - MAST 4,0m ST CONISCH OPZ 60MM PC | 1 | 2012-05-07 |  | In bedrijf |  | 441017 - BDS 100 LED 12 2S/830 DRW LS8 D | 1 | 2012-07-05 |  | In bedrijf | [11 empty] | LED 12 2S/830 CLO LS8 66% | 1 |  |  | In bedrijf | [15 empty] | 219 - MAST 4,0m ST CONISCH OPZ 60MM PC |  |  | 641174 | Aan | 0 |  |  |  | Thermisch verzinkt | 40 |  |  |  | 441017 - BDS 100 LED 12 2S/830 DRW LS8 D |  |  | 1089533 | Aan | 0 | [13 empty] | LED 12 2S/830 CLO LS8 66% |  |  | 1017252 | Aan | 0 | 12
218740 | 1089541 | 1089541 | 51.9827 | 5.3383 | 151641.1205 | 443809.2099 | https://lmsapp.nl/qr/asset/report/59c348c0-f973-4859-b94b-1aba4e3e946a | 12 | Wijk bij Duurstede | Vitruvius | P PLAATS NST 64 | 3962 SE |  |  |  | Gemeente Wijk bij Duurstede | 2025-01-14 | In bedrijf |  |  |  | Gemeente Wijk bij Duurstede | Stedin |  |  | 2012-05-07 |  |  | Bemeterd |  | OB00254573 |  | Nacht | NVT | [10 empty] | Openbare verlichting | [5 empty] | 219 - MAST 4,0m ST CONISCH OPZ 60MM PC | 1 | 2012-05-07 |  | In bedrijf |  | 441017 - BDS 100 LED 12 2S/830 DRW LS8 D | 1 | 2012-07-05 |  | In bedrijf | [11 empty] | LED 12 2S/830 CLO LS8 66% | 1 |  |  | In bedrijf | [15 empty] | 219 - MAST 4,0m ST CONISCH OPZ 60MM PC |  |  | 641174 | Aan | 0 |  |  |  | Thermisch verzinkt | 40 |  |  |  | 441017 - BDS 100 LED 12 2S/830 DRW LS8 D |  |  | 1089533 | Aan | 0 | [13 empty] | LED 12 2S/830 CLO LS8 66% |  |  | 1017252 | Aan | 0 | 12
218739 | 1089542 | 1089542 | 51.9828 | 5.3383 | 151638.5403 | 443824.8065 | https://lmsapp.nl/qr/asset/report/9d32cc69-adae-41f9-9eb1-ec40a1dc5502 | 12 | Wijk bij Duurstede | Vitruvius | P PLAATS NST 64 | 3962 SE |  |  |  | Gemeente Wijk bij Duurstede | 2025-01-14 | In bedrijf |  |  |  | Gemeente Wijk bij Duurstede | Stedin |  |  | 2012-05-07 |  |  | Bemeterd |  | OB00254574 |  | Nacht | NVT | [10 empty] | Openbare verlichting | [5 empty] | 219 - MAST 4,0m ST CONISCH OPZ 60MM PC | 1 | 2012-05-07 |  | In bedrijf |  | 441017 - BDS 100 LED 12 2S/830 DRW LS8 D | 1 | 2012-07-05 |  | In bedrijf | [11 empty] | LED 12 2S/830 CLO LS8 66% | 1 |  |  | In bedrijf | [15 empty] | 219 - MAST 4,0m ST CONISCH OPZ 60MM PC |  |  | 641174 | Aan | 0 |  |  |  | Thermisch verzinkt | 40 |  |  |  | 441017 - BDS 100 LED 12 2S/830 DRW LS8 D |  |  | 1089533 | Aan | 0 | [13 empty] | LED 12 2S/830 CLO LS8 66% |  |  | 1017252 | Aan | 0 | 12
218738 | 1089543 | 1089543 | 51.9826 | 5.338 | 151620.3804 | 443805.2163 | https://lmsapp.nl/qr/asset/report/c955134c-60fc-4e08-a9b5-4539ce26df26 | 12 | Wijk bij Duurstede | Vitruvius | P PLAATS NST 64 | 3962 SE |  |  |  | Gemeente Wijk bij Duurstede | 2025-01-14 | In bedrijf |  |  |  | Gemeente Wijk bij Duurstede | Stedin |  |  | 2012-05-07 |  |  | Bemeterd |  | OB00254575 |  | Nacht | NVT | [10 empty] | Openbare verlichting | [5 empty] | 219 - MAST 4,0m ST CONISCH OPZ 60MM PC | 1 | 2012-05-07 |  | In bedrijf |  | 441017 - BDS 100 LED 12 2S/830 DRW LS8 D | 1 | 2012-07-05 |  | In bedrijf | [11 empty] | LED 12 2S/830 CLO LS8 66% | 1 |  |  | In bedrijf | [15 empty] | 219 - MAST 4,0m ST CONISCH OPZ 60MM PC |  |  | 641174 | Aan | 0 |  |  |  | Thermisch verzinkt | 40 |  |  |  | 441017 - BDS 100 LED 12 2S/830 DRW LS8 D |  |  | 1089533 | Aan | 0 | [13 empty] | LED 12 2S/830 CLO LS8 66% |  |  | 1017252 | Aan | 0 | 12
218737 | 1089544 | 1089544 | 51.9828 | 5.338 | 151617.7367 | 443821.0856 | https://lmsapp.nl/qr/asset/report/900c3314-4aae-4233-a5b6-134d5c0460fc | 12 | Wijk bij Duurstede | Vitruvius | P PLAATS NST 64 | 3962 SE |  |  |  | Gemeente Wijk bij Duurstede | 2025-01-14 | In bedrijf |  |  |  | Gemeente Wijk bij Duurstede | Stedin |  |  | 2012-05-07 |  |  | Bemeterd |  | OB00254576 |  | Nacht | NVT | [10 empty] | Openbare verlichting | [5 empty] | 219 - MAST 4,0m ST CONISCH OPZ 60MM PC | 1 | 2012-05-07 |  | In bedrijf |  | 441017 - BDS 100 LED 12 2S/830 DRW LS8 D | 1 | 2012-07-05 |  | In bedrijf | [11 empty] | LED 12 2S/830 CLO LS8 66% | 1 |  |  | In bedrijf | [15 empty] | 219 - MAST 4,0m ST CONISCH OPZ 60MM PC |  |  | 641174 | Aan | 0 |  |  |  | Thermisch verzinkt | 40 |  |  |  | 441017 - BDS 100 LED 12 2S/830 DRW LS8 D |  |  | 1089533 | Aan | 0 | [13 empty] | LED 12 2S/830 CLO LS8 66% |  |  | 1017252 | Aan | 0 | 12
218736 | 1089545 | 1089545 | 51.982 | 5.3372 | 151567.0326 | 443730.1506 | https://lmsapp.nl/qr/asset/report/a8460945-117c-4b35-a8a6-3b86316fe9cf | 12 | Wijk bij Duurstede | Remus | P PLAATS ACHTER 8 | 3962 KZ |  |  |  | Gemeente Wijk bij Duurstede | 2025-01-14 | In bedrijf |  |  |  | Gemeente Wijk bij Duurstede | Stedin |  |  | 2012-05-07 |  |  | Bemeterd |  | OB00258469 |  | Nacht | NVT | [10 empty] | Openbare verlichting | [5 empty] | 219 - MAST 4,0m ST CONISCH OPZ 60MM PC | 1 | 2012-05-07 |  | In bedrijf |  | 441017 - BDS 100 LED 12 2S/830 DRW LS8 D | 1 | 2012-07-05 |  | In bedrijf | [11 empty] | LED 12 2S/830 CLO LS8 66% | 1 |  |  | In bedrijf | [15 empty] | 219 - MAST 4,0m ST CONISCH OPZ 60MM PC |  |  | 641174 | Aan | 0 |  |  |  | Thermisch verzinkt | 40 |  |  |  | 441017 - BDS 100 LED 12 2S/830 DRW LS8 D |  |  | 1089533 | Aan | 0 | [13 empty] | LED 12 2S/830 CLO LS8 66% |  |  | 1017252 | Aan | 0 | 12
218735 | 1089546 | 1089546 | 51.982 | 5.3375 | 151582.1668 | 443735.7331 | https://lmsapp.nl/qr/asset/report/e8997af7-8e7c-4715-8178-e5cf82018912 | 12 | Wijk bij Duurstede | Remus | P PLAATS ACHTER 8 | 3962 KZ |  |  |  | Gemeente Wijk bij Duurstede | 2025-01-14 | In bedrijf |  |  |  | Gemeente Wijk bij Duurstede | Stedin |  |  | 2012-05-07 |  |  | Bemeterd |  | OB00258470 |  | Nacht | NVT | [10 empty] | Openbare verlichting | [5 empty] | 219 - MAST 4,0m ST CONISCH OPZ 60MM PC | 1 | 2012-05-07 |  | In bedrijf |  | 441017 - BDS 100 LED 12 2S/830 DRW LS8 D | 1 | 2012-07-05 |  | In bedrijf | [11 empty] | LED 12 2S/830 CLO LS8 66% | 1 |  |  | In bedrijf | [15 empty] | 219 - MAST 4,0m ST CONISCH OPZ 60MM PC |  |  | 641174 | Aan | 0 |  |  |  | Thermisch verzinkt | 40 |  |  |  | 441017 - BDS 100 LED 12 2S/830 DRW LS8 D |  |  | 1089533 | Aan | 0 | [13 empty] | LED 12 2S/830 CLO LS8 66% |  |  | 1017252 | Aan | 0 | 12
218734 | 1089547 | 1089547 | 51.9819 | 5.3373 | 151574.0857 | 443721.757 | https://lmsapp.nl/qr/asset/report/fc7474df-8844-424e-b937-106cfd1e7266 | 12 | Wijk bij Duurstede | Remus | NST 6 | 3962 KZ |  |  |  | Gemeente Wijk bij Duurstede | 2025-01-14 | In bedrijf |  |  |  | Gemeente Wijk bij Duurstede | Stedin |  |  | 2012-05-07 |  |  | Bemeterd |  | OB00258471 |  | Nacht | NVT | [10 empty] | Openbare verlichting | [5 empty] | 219 - MAST 4,0m ST CONISCH OPZ 60MM PC | 1 | 2012-05-07 |  | In bedrijf |  | 441017 - BDS 100 LED 12 2S/830 DRW LS8 D | 1 | 2012-07-05 |  | In bedrijf | [11 empty] | LED 12 2S/830 CLO LS8 66% | 1 |  |  | In bedrijf | [15 empty] | 219 - MAST 4,0m ST CONISCH OPZ 60MM PC |  |  | 641174 | Aan | 0 |  |  |  | Thermisch verzinkt | 40 |  |  |  | 441017 - BDS 100 LED 12 2S/830 DRW LS8 D |  |  | 1089533 | Aan | 0 | [13 empty] | LED 12 2S/830 CLO LS8 66% |  |  | 1017252 | Aan | 0 | 12
218733 | 1089548 | 1089548 | 51.9818 | 5.337 | 151551.2823 | 443708.0312 | https://lmsapp.nl/qr/asset/report/f1301e17-aed1-4cb6-bc96-f9ef9bc4308b | 12 | Wijk bij Duurstede | Remus | NST 6 | 3962 KZ |  |  |  | Gemeente Wijk bij Duurstede | 2025-01-14 | In bedrijf |  |  |  | Gemeente Wijk bij Duurstede | Stedin |  |  | 2012-05-07 |  |  | Bemeterd |  | OB00258472 |  | Nacht | NVT | [10 empty] | Openbare verlichting | [5 empty] | 219 - MAST 4,0m ST CONISCH OPZ 60MM PC | 1 | 2012-05-07 |  | In bedrijf |  | 441017 - BDS 100 LED 12 2S/830 DRW LS8 D | 1 | 2012-07-05 |  | In bedrijf | [11 empty] | LED 12 2S/830 CLO LS8 66% | 1 |  |  | In bedrijf | [15 empty] | 219 - MAST 4,0m ST CONISCH OPZ 60MM PC |  |  | 641174 | Aan | 0 |  |  |  | Thermisch verzinkt | 40 |  |  |  | 441017 - BDS 100 LED 12 2S/830 DRW LS8 D |  |  | 1089533 | Aan | 0 | [13 empty] | LED 12 2S/830 CLO LS8 66% |  |  | 1017252 | Aan | 0 | 12
52591 | 1089549 | 1089549 | 51.9705 | 5.3489 | 152369.771 | 442458.4414 | https://lmsapp.nl/qr/asset/report/08555009-e870-4e63-9241-f74540778b1e | 18 | WIJK BIJ DUURSTEDE | Havenweg | OP PARKEERPLAATS BIJ LOSWAL | 3961 AW |  |  |  | Gemeente Wijk bij Duurstede | 2025-01-14 | In bedrijf |  |  |  | Gemeente Wijk bij Duurstede | Stedin |  |  | 1989-10-26 |  |  | Bemeterd |  | OB00259170 |  | Nacht | NVT | [10 empty] | Openbare verlichting | [5 empty] | 19 - MAST 4,0 M ST CONISCH | 1 | 1989-10-26 |  | In bedrijf |  | ARM 2000 KEGEL PLL 24W/840 4M SN R9005 | 1 | 2012-07-11 |  | In bedrijf | [11 empty] | PL-L 24W/830 4P | 1 |  |  | In bedrijf | [15 empty] | 19 - MAST 4,0 M ST CONISCH |  |  | 173644 | Aan | 0 | 4 | CONISCH | STAAL | 6005 MOSGROEN | 40 | GESCHILDERD | NVT |  | ARM 2000 KEGEL PLL 24W/840 4M SN R9005 |  | INDAL | 641175 | Aan | 0 | [5 empty] | NVT | 20 |  | 1800 |  |  | 18 |  | PL-L 24W/830 4P |  | Philips | 619764 | Aan | 0 | 24 | 3000K | PL | 5
52688 | 1089550 | 1089550 | 51.9703 | 5.3489 | 152365.4138 | 442432.5808 | https://lmsapp.nl/qr/asset/report/44c31b2b-7203-4232-9f62-0bc1cc42f34d | 18 | WIJK BIJ DUURSTEDE | Havenweg | OP PARKEERPLAATS BIJ LOSWAL | 3961 AW |  |  |  | Gemeente Wijk bij Duurstede | 2025-01-14 | In bedrijf |  |  |  | Gemeente Wijk bij Duurstede | Stedin |  |  | 2008-09-05 |  |  | Bemeterd |  | OB00259163 |  | Nacht | NVT | [10 empty] | Openbare verlichting | [5 empty] | 219 - MAST 4,0m ST CONISCH OPZ 60MM PC | 1 | 2008-09-05 |  | In bedrijf |  | ARM 2000 KEGEL PLL 24W/840 4M SN R9005 | 1 | 2012-07-11 |  | In bedrijf | [11 empty] | PL-L 24W/830 4P | 1 |  |  | In bedrijf | [15 empty] | 219 - MAST 4,0m ST CONISCH OPZ 60MM PC |  |  | 641174 | Aan | 0 |  |  |  | Thermisch verzinkt | 40 |  |  |  | ARM 2000 KEGEL PLL 24W/840 4M SN R9005 |  | INDAL | 641175 | Aan | 0 | [5 empty] | NVT | 20 |  | 1800 |  |  | 18 |  | PL-L 24W/830 4P |  | Philips | 619764 | Aan | 0 | 24 | 3000K | PL | 5
52687 | 1089551 | 1089551 | 51.9703 | 5.349 | 152377.5012 | 442436.5163 | https://lmsapp.nl/qr/asset/report/53b04f71-835c-4bb0-925a-95c070c70388 | 18 | WIJK BIJ DUURSTEDE | Havenweg | OP PARKEERPLAATS BIJ LOSWAL | 3961 AW |  |  |  | Gemeente Wijk bij Duurstede | 2025-01-14 | In bedrijf |  |  |  | Gemeente Wijk bij Duurstede | Stedin |  |  | 2008-09-05 |  |  | Bemeterd |  | OB00259164 |  | Nacht | NVT | [10 empty] | Openbare verlichting | [5 empty] | 219 - MAST 4,0m ST CONISCH OPZ 60MM PC | 1 | 2008-09-05 |  | In bedrijf |  | ARM 2000 KEGEL PLL 24W/840 4M SN R9005 | 1 | 2012-07-11 |  | In bedrijf | [11 empty] | PL-L 24W/830 4P | 1 |  |  | In bedrijf | [15 empty] | 219 - MAST 4,0m ST CONISCH OPZ 60MM PC |  |  | 641174 | Aan | 0 |  |  |  | Thermisch verzinkt | 40 |  |  |  | ARM 2000 KEGEL PLL 24W/840 4M SN R9005 |  | INDAL | 641175 | Aan | 0 | [5 empty] | NVT | 20 |  | 1800 |  |  | 18 |  | PL-L 24W/830 4P |  | Philips | 619764 | Aan | 0 | 24 | 3000K | PL | 5
52686 | 1089552 | 1089552 | 51.9701 | 5.349 | 152373.4255 | 442406.2988 | https://lmsapp.nl/qr/asset/report/62ec4d59-3600-4923-9198-9ebf116d46e5 | 18 | WIJK BIJ DUURSTEDE | Havenweg | OP PARKEERPLAATS BIJ LOSWAL | 3961 AW |  |  |  | Gemeente Wijk bij Duurstede | 2025-01-14 | In bedrijf |  |  |  | Gemeente Wijk bij Duurstede | Stedin |  |  | 2008-09-05 |  |  | Bemeterd |  | OB00259165 |  | Nacht | NVT | [10 empty] | Openbare verlichting | [5 empty] | 219 - MAST 4,0m ST CONISCH OPZ 60MM PC | 1 | 2008-09-05 |  | In bedrijf |  | ARM 2000 KEGEL PLL 24W/840 4M SN R9005 | 1 | 2012-07-11 |  | In bedrijf | [11 empty] | PL-L 24W/830 4P | 1 | 2021-11-23 |  | In bedrijf | [15 empty] | 219 - MAST 4,0m ST CONISCH OPZ 60MM PC |  |  | 641174 | Aan | 0 |  |  |  | Thermisch verzinkt | 40 |  |  |  | ARM 2000 KEGEL PLL 24W/840 4M SN R9005 |  | INDAL | 641175 | Aan | 0 | [5 empty] | NVT | 20 |  | 1800 |  |  | 18 |  | PL-L 24W/830 4P |  | Philips | 619764 | Aan | 0 | 24 | 3000K | PL | 5
52683 | 1089553 | 1089553 | 51.9701 | 5.3491 | 152384.2471 | 442412.6226 | https://lmsapp.nl/qr/asset/report/d12c766a-699d-4070-bd66-9a80b9744fc6 | 18 | WIJK BIJ DUURSTEDE | Havenweg | OP PARKEERPLAATS BIJ LOSWAL | 3961 AW |  |  |  | Gemeente Wijk bij Duurstede | 2025-01-14 | In bedrijf |  |  |  | Gemeente Wijk bij Duurstede | Stedin |  |  | 2008-09-05 |  |  | Bemeterd |  | OB00259167 |  | Nacht | NVT | [10 empty] | Openbare verlichting | [5 empty] | 219 - MAST 4,0m ST CONISCH OPZ 60MM PC | 1 | 2008-09-05 |  | In bedrijf |  | ARM 2000 KEGEL PLL 24W/840 4M SN R9005 | 1 | 2012-07-11 |  | In bedrijf | [11 empty] | PL-L 24W/830 4P | 1 |  |  | In bedrijf | [15 empty] | 219 - MAST 4,0m ST CONISCH OPZ 60MM PC |  |  | 641174 | Aan | 0 |  |  |  | Thermisch verzinkt | 40 |  |  |  | ARM 2000 KEGEL PLL 24W/840 4M SN R9005 |  | INDAL | 641175 | Aan | 0 | [5 empty] | NVT | 20 |  | 1800 |  |  | 18 |  | PL-L 24W/830 4P |  | Philips | 619764 | Aan | 0 | 24 | 3000K | PL | 5
52685 | 1089554 | 1089554 | 51.9699 | 5.3485 | 152340.4245 | 442390.7458 | https://lmsapp.nl/qr/asset/report/0ed5ba41-9fd3-4520-b38b-714e146d0527 | 18 | WIJK BIJ DUURSTEDE | Havenweg | OP PARKEERPLAATS BIJ LOSWAL | 3961 AW |  |  |  | Gemeente Wijk bij Duurstede | 2025-01-14 | In bedrijf |  |  |  | Gemeente Wijk bij Duurstede | Stedin |  |  | 2008-11-05 |  |  | Bemeterd |  | OB00259166 |  | Nacht | NVT | [10 empty] | Openbare verlichting | [5 empty] | 219 - MAST 4,0m ST CONISCH OPZ 60MM PC | 1 | 2008-11-05 |  | In bedrijf |  | ARM 2000 KEGEL PLL 24W/840 4M SN R9005 | 1 | 2012-07-11 |  | In bedrijf | [11 empty] | PL-L 24W/830 4P | 1 |  |  | In bedrijf | [15 empty] | 219 - MAST 4,0m ST CONISCH OPZ 60MM PC |  |  | 641174 | Aan | 0 |  |  |  | Thermisch verzinkt | 40 |  |  |  | ARM 2000 KEGEL PLL 24W/840 4M SN R9005 |  | INDAL | 641175 | Aan | 0 | [5 empty] | NVT | 20 |  | 1800 |  |  | 18 |  | PL-L 24W/830 4P |  | Philips | 619764 | Aan | 0 | 24 | 3000K | PL | 5
218750 | 1089555 | 1089555 | 51.9832 | 5.3367 | 151527.5237 | 443873.1903 | https://lmsapp.nl/qr/asset/report/dc7dba17-c675-4b6c-a52e-1ea6b30f40ff | 12 | Wijk bij Duurstede | Vitruvius | T/O 24 | 3962 SE |  |  |  | Gemeente Wijk bij Duurstede | 2025-01-14 | In bedrijf |  |  |  | Gemeente Wijk bij Duurstede | Stedin |  |  | 2012-08-16 |  |  | Bemeterd |  | OB00254563 |  | Nacht | NVT | [10 empty] | Openbare verlichting | [5 empty] | 219 - MAST 4,0m ST CONISCH OPZ 60MM PC | 1 | 2012-08-16 |  | In bedrijf |  | 441017 - BDS 100 LED 12 2S/830 DRW LS8 D | 1 | 2012-08-16 |  | In bedrijf | [11 empty] | LED 12 2S/830 CLO LS8 66% | 1 |  |  | In bedrijf | [15 empty] | 219 - MAST 4,0m ST CONISCH OPZ 60MM PC |  |  | 641174 | Aan | 0 |  |  |  | Thermisch verzinkt | 40 |  |  |  | 441017 - BDS 100 LED 12 2S/830 DRW LS8 D |  |  | 1089533 | Aan | 0 | [13 empty] | LED 12 2S/830 CLO LS8 66% |  |  | 1017252 | Aan | 0 | 12
218749 | 1089556 | 1089556 | 51.9829 | 5.3368 | 151536.0666 | 443829.0597 | https://lmsapp.nl/qr/asset/report/bdab167e-b1d3-469d-b3a9-999115c2d0c8 | 12 | Wijk bij Duurstede | Vitruvius | T/O 26 | 3962 SE |  |  |  | Gemeente Wijk bij Duurstede | 2025-01-14 | In bedrijf |  |  |  | Gemeente Wijk bij Duurstede | Stedin |  |  | 2012-08-16 |  |  | Bemeterd |  | OB00254564 |  | Nacht | NVT | [10 empty] | Openbare verlichting | [5 empty] | 219 - MAST 4,0m ST CONISCH OPZ 60MM PC | 1 | 2012-08-16 |  | In bedrijf |  | 441017 - BDS 100 LED 12 2S/830 DRW LS8 D | 1 | 2012-08-16 |  | In bedrijf | [11 empty] | LED 12 2S/830 CLO LS8 66% | 1 |  |  | In bedrijf | [15 empty] | 219 - MAST 4,0m ST CONISCH OPZ 60MM PC |  |  | 641174 | Aan | 0 |  |  |  | Thermisch verzinkt | 40 |  |  |  | 441017 - BDS 100 LED 12 2S/830 DRW LS8 D |  |  | 1089533 | Aan | 0 | [13 empty] | LED 12 2S/830 CLO LS8 66% |  |  | 1017252 | Aan | 0 | 12
218748 | 1089557 | 1089557 | 51.9834 | 5.3375 | 151582.2888 | 443885.194 | https://lmsapp.nl/qr/asset/report/8f4421cd-4d6e-4d8b-927a-7f6ba3d6db30 | 12 | Wijk bij Duurstede | Vitruvius | BIJ 82 | 3962 SE |  |  |  | Gemeente Wijk bij Duurstede | 2025-01-14 | In bedrijf |  |  |  | Gemeente Wijk bij Duurstede | Stedin |  |  | 2012-08-16 |  |  | Bemeterd |  | OB00254565 |  | Nacht | NVT | [10 empty] | Openbare verlichting | [5 empty] | 219 - MAST 4,0m ST CONISCH OPZ 60MM PC | 1 | 2012-08-16 |  | In bedrijf |  | 441017 - BDS 100 LED 12 2S/830 DRW LS8 D | 1 | 2012-08-16 |  | In bedrijf | [11 empty] | LED 12 2S/830 CLO LS8 66% | 1 |  |  | In bedrijf | [15 empty] | 219 - MAST 4,0m ST CONISCH OPZ 60MM PC |  |  | 641174 | Aan | 0 |  |  |  | Thermisch verzinkt | 40 |  |  |  | 441017 - BDS 100 LED 12 2S/830 DRW LS8 D |  |  | 1089533 | Aan | 0 | [13 empty] | LED 12 2S/830 CLO LS8 66% |  |  | 1017252 | Aan | 0 | 12
15879 | 1089558 | 1089558 | 51.9958 | 5.3159 | 150100.2159 | 445275.2071 | https://lmsapp.nl/qr/asset/report/a15aafb7-e899-4569-99b9-d100563eb1ea | 18 | COTHEN | Zandpad | VOOR NR 1 | 3945 BA |  |  |  | Gemeente Wijk bij Duurstede | 2025-01-14 | In bedrijf |  |  |  | Gemeente Wijk bij Duurstede | Stedin |  |  | 1985-12-31 |  |  | Bemeterd |  | OB00254354 |  | Nacht | NVT | [10 empty] | Openbare verlichting | [5 empty] | 20 - MAST 4,0 M ST CON | 1 | 1985-12-31 |  | In bedrijf |  | ARM 2000 KEGEL PLL 24W/840 4M SN R9005 | 1 | 2012-09-10 |  | In bedrijf | [11 empty] | PL-L 24W/830 4P | 1 |  |  | In bedrijf | [15 empty] | 20 - MAST 4,0 M ST CON |  |  | 174277 | Aan | 0 | 4 | CONISCH | STAAL | 6005 MOSGROEN | 40 | GESCHILDERD | NVT |  | ARM 2000 KEGEL PLL 24W/840 4M SN R9005 |  | INDAL | 641175 | Aan | 0 | [5 empty] | NVT | 20 |  | 1800 |  |  | 18 |  | PL-L 24W/830 4P |  | Philips | 619764 | Aan | 0 | 24 | 3000K | PL | 5
54091 | 1089559 | 1089559 | 51.976 | 5.342 | 151892.4743 | 443062.3563 | https://lmsapp.nl/qr/asset/report/c1c1e802-3d9d-4f36-8373-d5092d58555b | 12 | WIJK BIJ DUURSTEDE | Karel de Grotestraat | OP PARKEERPLAATS NAAST STADSKA | 3962 CJ |  |  |  | Gemeente Wijk bij Duurstede | 2025-01-14 | In bedrijf |  |  |  | Gemeente Wijk bij Duurstede | Stedin |  |  | 2002-04-22 |  |  | Bemeterd |  | OB00256544 |  | Nacht | NVT | [10 empty] | Openbare verlichting | [5 empty] | 219 - MAST 4,0m ST CONISCH OPZ 60MM PC | 1 | 2002-04-22 |  | In bedrijf |  | 455015 - BDS 100 LED 12/830 DRW UDG LS 8 | 1 | 2012-09-24 |  | In bedrijf | [11 empty] | LED 12 2S/830 CLO LS8 66% | 1 |  |  | In bedrijf | [15 empty] | 219 - MAST 4,0m ST CONISCH OPZ 60MM PC |  |  | 641174 | Aan | 0 |  |  |  | Thermisch verzinkt | 40 |  |  |  | 455015 - BDS 100 LED 12/830 DRW UDG LS 8 |  |  | 1088237 | Aan | 0 | [13 empty] | LED 12 2S/830 CLO LS8 66% |  |  | 1017252 | Aan | 0 | 12
217976 | 1089560 | 1089560 | 51.9757 | 5.3407 | 151802.8842 | 443036.6444 | https://lmsapp.nl/qr/asset/report/b6af75bc-a37f-4765-aa08-373711fb05d4 | 12 | WIJK BIJ DUURSTEDE | Pippijn van Herstalstraat | TO NR 17 | 3962 CH |  |  |  | Gemeente Wijk bij Duurstede | 2025-01-14 | In bedrijf |  |  |  | Gemeente Wijk bij Duurstede | Stedin |  |  | 2011-12-09 |  |  | Bemeterd |  | OB00257361 |  | Nacht | NVT | [10 empty] | Openbare verlichting | [5 empty] | 219 - MAST 4,0m ST CONISCH OPZ 60MM PC | 1 | 2011-12-09 |  | In bedrijf |  | 455015 - BDS 100 LED 12/830 DRW UDG LS 8 | 1 | 2012-09-24 |  | In bedrijf | [11 empty] | LED 12 2S/830 CLO LS8 66% | 1 |  |  | In bedrijf | [15 empty] | 219 - MAST 4,0m ST CONISCH OPZ 60MM PC |  |  | 641174 | Aan | 0 |  |  |  | Thermisch verzinkt | 40 |  |  |  | 455015 - BDS 100 LED 12/830 DRW UDG LS 8 |  |  | 1088237 | Aan | 0 | [13 empty] | LED 12 2S/830 CLO LS8 66% |  |  | 1017252 | Aan | 0 | 12
220171 | 1089561 | 1089561 | 51.9758 | 5.3415 | 151859.7767 | 443040.8985 | https://lmsapp.nl/qr/asset/report/5776bda3-29b9-4350-b0f0-80866bd4ce48 | 12 | WIJK BIJ DUURSTEDE | Karel de Grotestraat | VOOR 26-2 / 26-22 | 3962 CJ |  |  |  | Gemeente Wijk bij Duurstede | 2025-01-14 | In bedrijf |  |  |  | Gemeente Wijk bij Duurstede | Stedin |  |  | 2012-09-24 |  |  | Bemeterd |  | OB00256546 |  | Nacht | NVT | [10 empty] | Openbare verlichting | [5 empty] | 219 - MAST 4,0m ST CONISCH OPZ 60MM PC | 1 | 2012-09-24 |  | In bedrijf |  | 455015 - BDS 100 LED 12/830 DRW UDG LS 8 | 1 | 2012-09-24 |  | In bedrijf | [11 empty] | LED 12 2S/830 CLO LS8 66% | 1 |  |  | In bedrijf | [15 empty] | 219 - MAST 4,0m ST CONISCH OPZ 60MM PC |  |  | 641174 | Aan | 0 |  |  |  | Thermisch verzinkt | 40 |  |  |  | 455015 - BDS 100 LED 12/830 DRW UDG LS 8 |  |  | 1088237 | Aan | 0 | [13 empty] | LED 12 2S/830 CLO LS8 66% |  |  | 1017252 | Aan | 0 | 12
220170 | 1089562 | 1089562 | 51.9759 | 5.3415 | 151858.2227 | 443050.0126 | https://lmsapp.nl/qr/asset/report/9d14fd68-4da6-4d6a-b726-4d11bd42c2af | 12 | WIJK BIJ DUURSTEDE | Karel de Grotestraat | NAAST 26-2 / 26-22 | 3962 CJ |  |  |  | Gemeente Wijk bij Duurstede | 2025-01-14 | In bedrijf |  |  |  | Gemeente Wijk bij Duurstede | Stedin |  |  | 2012-09-24 |  |  | Bemeterd |  | OB00256547 |  | Nacht | NVT | [10 empty] | Openbare verlichting | [5 empty] | 219 - MAST 4,0m ST CONISCH OPZ 60MM PC | 1 | 2012-09-24 |  | In bedrijf |  | 455015 - BDS 100 LED 12/830 DRW UDG LS 8 | 1 | 2012-09-24 |  | In bedrijf | [11 empty] | LED 12 2S/830 CLO LS8 66% | 1 |  |  | In bedrijf | [15 empty] | 219 - MAST 4,0m ST CONISCH OPZ 60MM PC |  |  | 641174 | Aan | 0 |  |  |  | Thermisch verzinkt | 40 |  |  |  | 455015 - BDS 100 LED 12/830 DRW UDG LS 8 |  |  | 1088237 | Aan | 0 | [13 empty] | LED 12 2S/830 CLO LS8 66% |  |  | 1017252 | Aan | 0 | 12
220169 | 1089563 | 1089563 | 51.9758 | 5.3413 | 151845.8606 | 443039.0671 | https://lmsapp.nl/qr/asset/report/a1a2be72-4f1c-4c77-9507-daacc10a4ad8 | 12 | WIJK BIJ DUURSTEDE | Karel de Grotestraat | TO 28 | 3962 CJ |  |  |  | Gemeente Wijk bij Duurstede | 2025-01-14 | In bedrijf |  |  |  | Gemeente Wijk bij Duurstede | Stedin |  |  | 2012-09-24 |  |  | Bemeterd |  | OB00256548 |  | Nacht | NVT | [10 empty] | Openbare verlichting | [5 empty] | 219 - MAST 4,0m ST CONISCH OPZ 60MM PC | 1 | 2012-09-24 |  | In bedrijf |  | 455015 - BDS 100 LED 12/830 DRW UDG LS 8 | 1 | 2012-09-24 |  | In bedrijf | [11 empty] | LED 12 2S/830 CLO LS8 66% | 1 |  |  | In bedrijf | [15 empty] | 219 - MAST 4,0m ST CONISCH OPZ 60MM PC |  |  | 641174 | Aan | 0 |  |  |  | Thermisch verzinkt | 40 |  |  |  | 455015 - BDS 100 LED 12/830 DRW UDG LS 8 |  |  | 1088237 | Aan | 0 | [13 empty] | LED 12 2S/830 CLO LS8 66% |  |  | 1017252 | Aan | 0 | 12
220168 | 1089564 | 1089564 | 51.9756 | 5.3415 | 151859.0092 | 443024.463 | https://lmsapp.nl/qr/asset/report/bb651408-e19b-4e56-a2cf-c9485882cc69 | 12 | WIJK BIJ DUURSTEDE | Karel de Grotestraat | INGANG PARKEERKELDER 30 | 3962 CJ |  |  |  | Gemeente Wijk bij Duurstede | 2025-01-14 | In bedrijf |  |  |  | Gemeente Wijk bij Duurstede | Stedin |  |  | 2012-09-24 |  |  | Bemeterd |  | OB00256549 |  | Nacht | NVT | [10 empty] | Openbare verlichting | [5 empty] | 219 - MAST 4,0m ST CONISCH OPZ 60MM PC | 1 | 2012-09-24 |  | In bedrijf |  | 455015 - BDS 100 LED 12/830 DRW UDG LS 8 | 1 | 2012-09-24 |  | In bedrijf | [11 empty] | LED 12 2S/830 CLO LS8 66% | 1 |  |  | In bedrijf | [15 empty] | 219 - MAST 4,0m ST CONISCH OPZ 60MM PC |  |  | 641174 | Aan | 0 |  |  |  | Thermisch verzinkt | 40 |  |  |  | 455015 - BDS 100 LED 12/830 DRW UDG LS 8 |  |  | 1088237 | Aan | 0 | [13 empty] | LED 12 2S/830 CLO LS8 66% |  |  | 1017252 | Aan | 0 | 12
220167 | 1089565 | 1089565 | 51.9757 | 5.3417 | 151874.6695 | 443030.0038 | https://lmsapp.nl/qr/asset/report/5db6ebde-4767-43ce-a413-8d98cfabf3a7 | 12 | WIJK BIJ DUURSTEDE | Karel de Grotestraat | TO 26- 2 / 26-22 | 3962 CJ |  |  |  | Gemeente Wijk bij Duurstede | 2025-01-14 | In bedrijf |  |  |  | Gemeente Wijk bij Duurstede | Stedin |  |  | 2012-09-24 |  |  | Bemeterd |  | OB00256550 |  | Nacht | NVT | [10 empty] | Openbare verlichting | [5 empty] | 219 - MAST 4,0m ST CONISCH OPZ 60MM PC | 1 | 2012-09-24 |  | In bedrijf |  | 455015 - BDS 100 LED 12/830 DRW UDG LS 8 | 1 | 2012-09-24 |  | In bedrijf | [11 empty] | LED 12 2S/830 CLO LS8 66% | 1 |  |  | In bedrijf | [15 empty] | 219 - MAST 4,0m ST CONISCH OPZ 60MM PC |  |  | 641174 | Aan | 0 |  |  |  | Thermisch verzinkt | 40 |  |  |  | 455015 - BDS 100 LED 12/830 DRW UDG LS 8 |  |  | 1088237 | Aan | 0 | [13 empty] | LED 12 2S/830 CLO LS8 66% |  |  | 1017252 | Aan | 0 | 12
220166 | 1089566 | 1089566 | 51.9754 | 5.3415 | 151862.7895 | 443002.3816 | https://lmsapp.nl/qr/asset/report/ebbe1f5c-1f45-4b86-a81e-ce20d10e1308 | 12 | WIJK BIJ DUURSTEDE | Karel de Grotestraat | ACHTER 32 | 3962 CJ |  |  |  | Gemeente Wijk bij Duurstede | 2025-01-14 | In bedrijf |  |  |  | Gemeente Wijk bij Duurstede | Stedin |  |  | 2012-09-24 |  |  | Bemeterd |  | OB00256551 |  | Nacht | NVT | [10 empty] | Openbare verlichting | [5 empty] | 219 - MAST 4,0m ST CONISCH OPZ 60MM PC | 1 | 2012-09-24 |  | In bedrijf |  | 455015 - BDS 100 LED 12/830 DRW UDG LS 8 | 1 | 2012-09-24 |  | In bedrijf | [11 empty] | LED 12 2S/830 CLO LS8 66% | 1 |  |  | In bedrijf | [15 empty] | 219 - MAST 4,0m ST CONISCH OPZ 60MM PC |  |  | 641174 | Aan | 0 |  |  |  | Thermisch verzinkt | 40 |  |  |  | 455015 - BDS 100 LED 12/830 DRW UDG LS 8 |  |  | 1088237 | Aan | 0 | [13 empty] | LED 12 2S/830 CLO LS8 66% |  |  | 1017252 | Aan | 0 | 12
220165 | 1089567 | 1089567 | 51.9755 | 5.3418 | 151881.9703 | 443015.2265 | https://lmsapp.nl/qr/asset/report/357d7715-5e65-4478-a371-e73f9b0164cc | 12 | WIJK BIJ DUURSTEDE | Karel de Grotestraat | BIJ 32 | 3962 CJ |  |  |  | Gemeente Wijk bij Duurstede | 2025-01-14 | In bedrijf |  |  |  | Gemeente Wijk bij Duurstede | Stedin |  |  | 2012-09-24 |  |  | Bemeterd |  | OB00256552 |  | Nacht | NVT | [10 empty] | Openbare verlichting | [5 empty] | 219 - MAST 4,0m ST CONISCH OPZ 60MM PC | 1 | 2012-09-24 |  | In bedrijf |  | 455015 - BDS 100 LED 12/830 DRW UDG LS 8 | 1 | 2012-09-24 |  | In bedrijf | [11 empty] | LED 12 2S/830 CLO LS8 66% | 1 |  |  | In bedrijf | [15 empty] | 219 - MAST 4,0m ST CONISCH OPZ 60MM PC |  |  | 641174 | Aan | 0 |  |  |  | Thermisch verzinkt | 40 |  |  |  | 455015 - BDS 100 LED 12/830 DRW UDG LS 8 |  |  | 1088237 | Aan | 0 | [13 empty] | LED 12 2S/830 CLO LS8 66% |  |  | 1017252 | Aan | 0 | 12
220164 | 1089568 | 1089568 | 51.9754 | 5.342 | 151893.2325 | 443004.1972 | https://lmsapp.nl/qr/asset/report/bd5e8793-991f-461b-82b5-5f3f25c99f02 | 12 | WIJK BIJ DUURSTEDE | Karel de Grotestraat | BIJ 63 | 3962 CJ |  |  |  | Gemeente Wijk bij Duurstede | 2025-01-14 | In bedrijf |  |  |  | Gemeente Wijk bij Duurstede | Stedin |  |  | 2012-09-24 |  |  | Bemeterd |  | OB00256553 |  | Nacht | NVT | [10 empty] | Openbare verlichting | [5 empty] | 219 - MAST 4,0m ST CONISCH OPZ 60MM PC | 1 | 2023-03-28 |  | In bedrijf |  | 455015 - BDS 100 LED 12/830 DRW UDG LS 8 | 1 | 2023-03-28 |  | In bedrijf | [11 empty] | LED 12 2S/830 CLO LS8 66% | 1 |  |  | In bedrijf | [15 empty] | 219 - MAST 4,0m ST CONISCH OPZ 60MM PC |  |  | 641174 | Aan | 0 |  |  |  | Thermisch verzinkt | 40 |  |  |  | 455015 - BDS 100 LED 12/830 DRW UDG LS 8 |  |  | 1088237 | Aan | 0 | [13 empty] | LED 12 2S/830 CLO LS8 66% |  |  | 1017252 | Aan | 0 | 12
220163 | 1089569 | 1089569 | 51.9756 | 5.3424 | 151919.4335 | 443017.5252 | https://lmsapp.nl/qr/asset/report/694d9323-4a5b-4c69-a799-d33562e4ae39 | 12 | WIJK BIJ DUURSTEDE | Karel de Grotestraat | NAAST 61 | 3962 CJ |  |  |  | Gemeente Wijk bij Duurstede | 2025-01-14 | In bedrijf |  |  |  | Gemeente Wijk bij Duurstede | Stedin |  |  | 2012-09-24 |  |  | Bemeterd |  | OB00256554 |  | Nacht | NVT | [10 empty] | Openbare verlichting | [5 empty] | 219 - MAST 4,0m ST CONISCH OPZ 60MM PC | 1 | 2012-09-24 |  | In bedrijf |  | 455015 - BDS 100 LED 12/830 DRW UDG LS 8 | 1 | 2012-09-24 |  | In bedrijf | [11 empty] | LED 12 2S/830 CLO LS8 66% | 1 |  |  | In bedrijf | [15 empty] | 219 - MAST 4,0m ST CONISCH OPZ 60MM PC |  |  | 641174 | Aan | 0 |  |  |  | Thermisch verzinkt | 40 |  |  |  | 455015 - BDS 100 LED 12/830 DRW UDG LS 8 |  |  | 1088237 | Aan | 0 | [13 empty] | LED 12 2S/830 CLO LS8 66% |  |  | 1017252 | Aan | 0 | 12
220162 | 1089570 | 1089570 | 51.9758 | 5.3419 | 151889.1748 | 443044.575 | https://lmsapp.nl/qr/asset/report/b8b632a7-aa3c-4fe4-9829-da4f004c7de8 | 12 | WIJK BIJ DUURSTEDE | Karel de Grotestraat | BIJ 26-01 / 26-22 | 3962 CJ |  |  |  | Gemeente Wijk bij Duurstede | 2025-01-14 | In bedrijf |  |  |  | Gemeente Wijk bij Duurstede | Stedin |  |  | 2012-09-24 |  |  | Bemeterd |  | OB00256555 |  | Nacht | NVT | [10 empty] | Openbare verlichting | [5 empty] | 219 - MAST 4,0m ST CONISCH OPZ 60MM PC | 1 | 2012-09-24 |  | In bedrijf |  | 455015 - BDS 100 LED 12/830 DRW UDG LS 8 | 1 | 2012-09-24 |  | In bedrijf | [11 empty] | LED 12 2S/830 CLO LS8 66% | 1 |  |  | In bedrijf | [15 empty] | 219 - MAST 4,0m ST CONISCH OPZ 60MM PC |  |  | 641174 | Aan | 0 |  |  |  | Thermisch verzinkt | 40 |  |  |  | 455015 - BDS 100 LED 12/830 DRW UDG LS 8 |  |  | 1088237 | Aan | 0 | [13 empty] | LED 12 2S/830 CLO LS8 66% |  |  | 1017252 | Aan | 0 | 12
220160 | 1089571 | 1089571 | 51.9761 | 5.342 | 151895.3262 | 443078.7083 | https://lmsapp.nl/qr/asset/report/c0b31963-b6eb-42b2-85b0-94c4d14017a6 | 12 | WIJK BIJ DUURSTEDE | Karel de Grotestraat | BIJ 55 | 3962 CJ |  |  |  | Gemeente Wijk bij Duurstede | 2025-01-14 | In bedrijf |  |  |  | Gemeente Wijk bij Duurstede | Stedin |  |  | 2012-09-24 |  |  | Bemeterd |  | OB00256556 |  | Nacht | NVT | [10 empty] | Openbare verlichting | [5 empty] | 219 - MAST 4,0m ST CONISCH OPZ 60MM PC | 1 | 2012-09-24 |  | In bedrijf |  | 455015 - BDS 100 LED 12/830 DRW UDG LS 8 | 1 | 2012-09-24 |  | In bedrijf | [11 empty] | LED 12 2S/830 CLO LS8 66% | 1 |  |  | In bedrijf | [15 empty] | 219 - MAST 4,0m ST CONISCH OPZ 60MM PC |  |  | 641174 | Aan | 0 |  |  |  | Thermisch verzinkt | 40 |  |  |  | 455015 - BDS 100 LED 12/830 DRW UDG LS 8 |  |  | 1088237 | Aan | 0 | [13 empty] | LED 12 2S/830 CLO LS8 66% |  |  | 1017252 | Aan | 0 | 12
220159 | 1089572 | 1089572 | 51.9763 | 5.342 | 151894.3536 | 443097.9263 | https://lmsapp.nl/qr/asset/report/41328d94-14c5-49f9-8a64-0f028123a8c3 | 12 | WIJK BIJ DUURSTEDE | Karel de Grotestraat | BIJ 53 | 3962 CJ |  |  |  | Gemeente Wijk bij Duurstede | 2025-01-14 | In bedrijf |  |  |  | Gemeente Wijk bij Duurstede | Stedin |  |  | 2012-09-24 |  |  | Bemeterd |  | OB00256557 |  | Nacht | NVT | [10 empty] | Openbare verlichting | [5 empty] | 219 - MAST 4,0m ST CONISCH OPZ 60MM PC | 1 | 2012-09-24 |  | In bedrijf |  | 455015 - BDS 100 LED 12/830 DRW UDG LS 8 | 1 | 2012-09-24 |  | In bedrijf | [11 empty] | LED 12 2S/830 CLO LS8 66% | 1 |  |  | In bedrijf | [15 empty] | 219 - MAST 4,0m ST CONISCH OPZ 60MM PC |  |  | 641174 | Aan | 0 |  |  |  | Thermisch verzinkt | 40 |  |  |  | 455015 - BDS 100 LED 12/830 DRW UDG LS 8 |  |  | 1088237 | Aan | 0 | [13 empty] | LED 12 2S/830 CLO LS8 66% |  |  | 1017252 | Aan | 0 | 12
220249 | 1089573 | 1089573 | 51.9758 | 5.3404 | 151782.1038 | 443045.2435 | https://lmsapp.nl/qr/asset/report/ed1275f5-0f5b-4764-810a-b0efea4c994b | 12 | WIJK BIJ DUURSTEDE | Pippijn van Herstalstraat | BIJ NR 32 | 3962 CH |  |  |  | Gemeente Wijk bij Duurstede | 2025-01-14 | In bedrijf |  |  |  | Gemeente Wijk bij Duurstede | Stedin |  |  | 2012-09-24 |  |  | Bemeterd |  | OB00257353 |  | Nacht | NVT | [10 empty] | Openbare verlichting | [5 empty] | 219 - MAST 4,0m ST CONISCH OPZ 60MM PC | 1 | 2023-03-08 |  | In bedrijf |  | 455015 - BDS 100 LED 12/830 DRW UDG LS 8 | 1 | 2012-09-24 |  | In bedrijf | [11 empty] | LED 12 2S/830 CLO LS8 66% | 1 |  |  | In bedrijf | [15 empty] | 219 - MAST 4,0m ST CONISCH OPZ 60MM PC |  |  | 641174 | Aan | 0 |  |  |  | Thermisch verzinkt | 40 |  |  |  | 455015 - BDS 100 LED 12/830 DRW UDG LS 8 |  |  | 1088237 | Aan | 0 | [13 empty] | LED 12 2S/830 CLO LS8 66% |  |  | 1017252 | Aan | 0 | 12
220158 | 1089574 | 1089574 | 51.9757 | 5.341 | 151828.5283 | 443037.2923 | https://lmsapp.nl/qr/asset/report/4bce5181-b50b-4693-a1c1-fde1e202115e | 12 | WIJK BIJ DUURSTEDE | Pippijn van Herstalstraat | TO NR 19 | 3962 CH |  |  |  | Gemeente Wijk bij Duurstede | 2025-01-14 | In bedrijf |  |  |  | Gemeente Wijk bij Duurstede | Stedin |  |  | 2012-09-24 |  |  | Bemeterd |  | OB00257354 |  | Nacht | NVT | [10 empty] | Openbare verlichting | [5 empty] | 219 - MAST 4,0m ST CONISCH OPZ 60MM PC | 1 | 2012-09-24 |  | In bedrijf |  | 455015 - BDS 100 LED 12/830 DRW UDG LS 8 | 1 | 2012-09-24 |  | In bedrijf | [11 empty] | LED 12 2S/830 CLO LS8 66% | 1 |  |  | In bedrijf | [15 empty] | 219 - MAST 4,0m ST CONISCH OPZ 60MM PC |  |  | 641174 | Aan | 0 |  |  |  | Thermisch verzinkt | 40 |  |  |  | 455015 - BDS 100 LED 12/830 DRW UDG LS 8 |  |  | 1088237 | Aan | 0 | [13 empty] | LED 12 2S/830 CLO LS8 66% |  |  | 1017252 | Aan | 0 | 12
220157 | 1089575 | 1089575 | 51.9759 | 5.3412 | 151841.0778 | 443052.2663 | https://lmsapp.nl/qr/asset/report/cb0b7dd4-1f29-4e00-83ec-c278e4dfcdeb | 12 | WIJK BIJ DUURSTEDE | Pippijn van Herstalstraat | BIJ NR 23 | 3962 CH |  |  |  | Gemeente Wijk bij Duurstede | 2025-01-14 | In bedrijf |  |  |  | Gemeente Wijk bij Duurstede | Stedin |  |  | 2012-09-24 |  |  | Bemeterd |  | OB00257355 |  | Nacht | NVT | [10 empty] | Openbare verlichting | [5 empty] | 219 - MAST 4,0m ST CONISCH OPZ 60MM PC | 1 | 2012-09-24 |  | In bedrijf |  | 455015 - BDS 100 LED 12/830 DRW UDG LS 8 | 1 | 2012-09-24 |  | In bedrijf | [11 empty] | LED 12 2S/830 CLO LS8 66% | 1 |  |  | In bedrijf | [15 empty] | 219 - MAST 4,0m ST CONISCH OPZ 60MM PC |  |  | 641174 | Aan | 0 |  |  |  | Thermisch verzinkt | 40 |  |  |  | 455015 - BDS 100 LED 12/830 DRW UDG LS 8 |  |  | 1088237 | Aan | 0 | [13 empty] | LED 12 2S/830 CLO LS8 66% |  |  | 1017252 | Aan | 0 | 12
220156 | 1089576 | 1089576 | 51.9758 | 5.3402 | 151768.2338 | 443048.8838 | https://lmsapp.nl/qr/asset/report/f1d1b85f-3e8b-4261-b8fe-118fdfd04f4f | 12 | WIJK BIJ DUURSTEDE | Pippijn van Herstalstraat | BIJ NR 26 | 3962 CH |  |  |  | Gemeente Wijk bij Duurstede | 2025-01-14 | In bedrijf |  |  |  | Gemeente Wijk bij Duurstede | Stedin |  |  | 2012-09-24 |  |  | Bemeterd |  | OB00257356 |  | Nacht | NVT | [10 empty] | Openbare verlichting | [5 empty] | 219 - MAST 4,0m ST CONISCH OPZ 60MM PC | 1 | 2012-09-24 |  | In bedrijf |  | 455015 - BDS 100 LED 12/830 DRW UDG LS 8 | 1 | 2012-09-24 |  | In bedrijf | [11 empty] | LED 12 2S/830 CLO LS8 66% | 1 |  |  | In bedrijf | [15 empty] | 219 - MAST 4,0m ST CONISCH OPZ 60MM PC |  |  | 641174 | Aan | 0 |  |  |  | Thermisch verzinkt | 40 |  |  |  | 455015 - BDS 100 LED 12/830 DRW UDG LS 8 |  |  | 1088237 | Aan | 0 | [13 empty] | LED 12 2S/830 CLO LS8 66% |  |  | 1017252 | Aan | 0 | 12
220155 | 1089577 | 1089577 | 51.9759 | 5.3398 | 151744.5304 | 443054.9227 | https://lmsapp.nl/qr/asset/report/006c01b6-263d-4112-86e8-c51a5c338250 | 12 | WIJK BIJ DUURSTEDE | Pippijn van Herstalstraat | BIJ NR 20 | 3962 CH |  |  |  | Gemeente Wijk bij Duurstede | 2025-01-14 | In bedrijf |  |  |  | Gemeente Wijk bij Duurstede | Stedin |  |  | 2012-09-24 |  |  | Bemeterd |  | OB00257357 |  | Nacht | NVT | [10 empty] | Openbare verlichting | [5 empty] | 219 - MAST 4,0m ST CONISCH OPZ 60MM PC | 1 | 2012-09-24 |  | In bedrijf |  | 455015 - BDS 100 LED 12/830 DRW UDG LS 8 | 1 | 2012-09-24 |  | In bedrijf | [11 empty] | LED 12 2S/830 CLO LS8 66% | 1 |  |  | In bedrijf | [15 empty] | 219 - MAST 4,0m ST CONISCH OPZ 60MM PC |  |  | 641174 | Aan | 0 |  |  |  | Thermisch verzinkt | 40 |  |  |  | 455015 - BDS 100 LED 12/830 DRW UDG LS 8 |  |  | 1088237 | Aan | 0 | [13 empty] | LED 12 2S/830 CLO LS8 66% |  |  | 1017252 | Aan | 0 | 12
220154 | 1089578 | 1089578 | 51.976 | 5.34 | 151758.2954 | 443061.0596 | https://lmsapp.nl/qr/asset/report/08533897-a3ea-4df5-80cd-04fdf18d3638 | 12 | WIJK BIJ DUURSTEDE | Pippijn van Herstalstraat | VOOR NR 18 | 3962 CH |  |  |  | Gemeente Wijk bij Duurstede | 2025-01-14 | In bedrijf |  |  |  | Gemeente Wijk bij Duurstede | Stedin |  |  | 2012-09-24 |  |  | Bemeterd |  | OB00257358 |  | Nacht | NVT | [10 empty] | Openbare verlichting | [5 empty] | 219 - MAST 4,0m ST CONISCH OPZ 60MM PC | 1 | 2012-09-24 |  | In bedrijf |  | 455015 - BDS 100 LED 12/830 DRW UDG LS 8 | 1 | 2012-09-24 |  | In bedrijf | [11 empty] | LED 12 2S/830 CLO LS8 66% | 1 |  |  | In bedrijf | [15 empty] | 219 - MAST 4,0m ST CONISCH OPZ 60MM PC |  |  | 641174 | Aan | 0 |  |  |  | Thermisch verzinkt | 40 |  |  |  | 455015 - BDS 100 LED 12/830 DRW UDG LS 8 |  |  | 1088237 | Aan | 0 | [13 empty] | LED 12 2S/830 CLO LS8 66% |  |  | 1017252 | Aan | 0 | 12
220153 | 1089579 | 1089579 | 51.976 | 5.3402 | 151771.7106 | 443069.2205 | https://lmsapp.nl/qr/asset/report/e05ea68e-315b-4c62-81fd-ea1ac40f1a64 | 12 | WIJK BIJ DUURSTEDE | Pippijn van Herstalstraat | BIJ 18 | 3962 CH |  |  |  | Gemeente Wijk bij Duurstede | 2025-01-14 | In bedrijf |  |  |  | Gemeente Wijk bij Duurstede | Stedin |  |  | 2012-09-24 |  |  | Bemeterd |  | OB00257359 |  | Nacht | NVT | [10 empty] | Openbare verlichting | [5 empty] | 219 - MAST 4,0m ST CONISCH OPZ 60MM PC | 1 | 2012-09-24 |  | In bedrijf |  | 455015 - BDS 100 LED 12/830 DRW UDG LS 8 | 1 | 2012-09-24 |  | In bedrijf | [11 empty] | LED 12 2S/830 CLO LS8 66% | 1 |  |  | In bedrijf | [15 empty] | 219 - MAST 4,0m ST CONISCH OPZ 60MM PC |  |  | 641174 | Aan | 0 |  |  |  | Thermisch verzinkt | 40 |  |  |  | 455015 - BDS 100 LED 12/830 DRW UDG LS 8 |  |  | 1088237 | Aan | 0 | [13 empty] | LED 12 2S/830 CLO LS8 66% |  |  | 1017252 | Aan | 0 | 12
220152 | 1089580 | 1089580 | 51.9762 | 5.3401 | 151764.5587 | 443084.1959 | https://lmsapp.nl/qr/asset/report/a5b6776d-f3ad-484f-98f3-eedb609c64ce | 12 | WIJK BIJ DUURSTEDE | Pippijn van Herstalstraat | BIJ 2A | 3962 CH |  |  |  | Gemeente Wijk bij Duurstede | 2025-01-14 | In bedrijf |  |  |  | Gemeente Wijk bij Duurstede | Stedin |  |  | 2012-09-24 |  |  | Bemeterd |  | OB00257360 |  | Nacht | NVT | [10 empty] | Openbare verlichting | [5 empty] | 219 - MAST 4,0m ST CONISCH OPZ 60MM PC | 1 | 2012-09-24 |  | In bedrijf |  | 455015 - BDS 100 LED 12/830 DRW UDG LS 8 | 1 | 2012-09-24 |  | In bedrijf | [11 empty] | LED 12 2S/830 CLO LS8 66% | 1 |  |  | In bedrijf | [15 empty] | 219 - MAST 4,0m ST CONISCH OPZ 60MM PC |  |  | 641174 | Aan | 0 |  |  |  | Thermisch verzinkt | 40 |  |  |  | 455015 - BDS 100 LED 12/830 DRW UDG LS 8 |  |  | 1088237 | Aan | 0 | [13 empty] | LED 12 2S/830 CLO LS8 66% |  |  | 1017252 | Aan | 0 | 12
220161 | 1089581 | 1089581 | 51.9757 | 5.342 | 151895.1577 | 443028.5992 | https://lmsapp.nl/qr/asset/report/480afb31-f4a1-4455-bd30-a77573e5de4b | 12 | WIJK BIJ DUURSTEDE | Karel de Grotestraat | BIJ 61 | 3962 CJ |  |  |  | Gemeente Wijk bij Duurstede | 2025-01-14 | In bedrijf |  |  |  | Gemeente Wijk bij Duurstede | Stedin |  |  | 2015-02-25 |  |  | Bemeterd |  | OB00256564 |  | Nacht | NVT | [10 empty] | Openbare verlichting | [5 empty] | 219 - MAST 4,0m ST CONISCH OPZ 60MM PC | 1 | 2023-06-20 |  | In bedrijf |  | 455015 - BDS 100 LED 12/830 DRW UDG LS 8 | 1 | 2012-09-24 |  | In bedrijf | [11 empty] | LED 12 2S/830 CLO LS8 66% | 1 |  |  | In bedrijf | [15 empty] | 219 - MAST 4,0m ST CONISCH OPZ 60MM PC |  |  | 641174 | Aan | 0 |  |  |  | Thermisch verzinkt | 40 |  |  |  | 455015 - BDS 100 LED 12/830 DRW UDG LS 8 |  |  | 1088237 | Aan | 0 | [13 empty] | LED 12 2S/830 CLO LS8 66% |  |  | 1017252 | Aan | 0 | 12
220211 | 1089582 | 1089582 | 51.9752 | 5.3246 | 150701.2155 | 442976.3827 | https://lmsapp.nl/qr/asset/report/269bb198-7e81-4a76-a502-c546e724f08d | 12 | WIJK BIJ DUURSTEDE | Dordtse Steen | BIJ 1 | 3961 XP |  |  |  | Gemeente Wijk bij Duurstede | 2025-01-14 | In bedrijf |  |  |  | Gemeente Wijk bij Duurstede | Stedin |  |  | 2012-10-23 |  |  | Bemeterd |  | OB00254338 |  | Nacht | NVT | [10 empty] | Openbare verlichting | [5 empty] | 219 - MAST 4,0m ST CONISCH OPZ 60MM PC | 1 | 2012-10-23 |  | In bedrijf |  | 455015 - BDS 100 LED 12/830 DRW UDG LS 8 | 1 | 2012-10-23 |  | In bedrijf | [11 empty] | LED 12 2S/830 CLO LS8 66% | 1 |  |  | In bedrijf | [15 empty] | 219 - MAST 4,0m ST CONISCH OPZ 60MM PC |  |  | 641174 | Aan | 0 |  |  |  | Thermisch verzinkt | 40 |  |  |  | 455015 - BDS 100 LED 12/830 DRW UDG LS 8 |  |  | 1088237 | Aan | 0 | [13 empty] | LED 12 2S/830 CLO LS8 66% |  |  | 1017252 | Aan | 0 | 12
220131 | 1089583 | 1089583 | 51.9767 | 5.331 | 151135.9874 | 443142.895 | https://lmsapp.nl/qr/asset/report/e71b8324-46cd-4ca8-8df0-d633865a6f27 | 12 | WIJK BIJ DUURSTEDE | Tunneloven | BIJ 13-15 | 3961 EN |  |  |  | Gemeente Wijk bij Duurstede | 2025-01-14 | In bedrijf |  |  |  | Gemeente Wijk bij Duurstede | Stedin |  |  | 2012-10-23 |  |  | Bemeterd |  | OB00254369 |  | Nacht | NVT | [10 empty] | Openbare verlichting | [5 empty] | 219 - MAST 4,0m ST CONISCH OPZ 60MM PC | 1 | 2012-10-23 |  | In bedrijf |  | 455015 - BDS 100 LED 12/830 DRW UDG LS 8 | 1 | 2012-10-23 |  | In bedrijf | [11 empty] | LED 12 2S/830 CLO LS8 66% | 1 |  |  | In bedrijf | [15 empty] | 219 - MAST 4,0m ST CONISCH OPZ 60MM PC |  |  | 641174 | Aan | 0 |  |  |  | Thermisch verzinkt | 40 |  |  |  | 455015 - BDS 100 LED 12/830 DRW UDG LS 8 |  |  | 1088237 | Aan | 0 | [13 empty] | LED 12 2S/830 CLO LS8 66% |  |  | 1017252 | Aan | 0 | 12
220355 | 1089584 | 1089584 | 51.9763 | 5.3249 | 150719.1807 | 443103.6133 | https://lmsapp.nl/qr/asset/report/4529f54c-ebca-45b5-9108-1183977ae9e6 | 12 | WIJK BIJ DUURSTEDE | Goudse Steen | ACHTER 1 | 3961 XR |  |  |  | Gemeente Wijk bij Duurstede | 2025-01-14 | In bedrijf |  |  |  | Gemeente Wijk bij Duurstede | Stedin |  |  | 2012-10-23 |  |  | Bemeterd |  | OB00255460 |  | Nacht | NVT | [10 empty] | Openbare verlichting | [5 empty] | 219 - MAST 4,0m ST CONISCH OPZ 60MM PC | 1 | 2012-10-23 |  | In bedrijf |  | 455015 - BDS 100 LED 12/830 DRW UDG LS 8 | 1 | 2012-10-23 |  | In bedrijf | [11 empty] | LED 12 2S/830 CLO LS8 66% | 1 |  |  | In bedrijf | [15 empty] | 219 - MAST 4,0m ST CONISCH OPZ 60MM PC |  |  | 641174 | Aan | 0 |  |  |  | Thermisch verzinkt | 40 |  |  |  | 455015 - BDS 100 LED 12/830 DRW UDG LS 8 |  |  | 1088237 | Aan | 0 | [13 empty] | LED 12 2S/830 CLO LS8 66% |  |  | 1017252 | Aan | 0 | 12
220267 | 1089585 | 1089585 | 51.9739 | 5.3281 | 150940.3868 | 442836.4693 | https://lmsapp.nl/qr/asset/report/6e82c2fa-f25f-4bc4-8893-ab56aa9240c7 | 12 | WIJK BIJ DUURSTEDE | Dukdalf | T/O 15 PARKEERPL. | 3961 LA |  |  |  | Gemeente Wijk bij Duurstede | 2025-01-14 | In bedrijf |  |  |  | Gemeente Wijk bij Duurstede | Stedin |  |  | 2012-10-23 |  |  | Bemeterd |  | OB00255473 |  | Nacht | NVT | [10 empty] | Openbare verlichting | [5 empty] | 219 - MAST 4,0m ST CONISCH OPZ 60MM PC | 1 | 2012-10-23 |  | In bedrijf |  | 455015 - BDS 100 LED 12/830 DRW UDG LS 8 | 1 | 2012-10-23 |  | In bedrijf | [11 empty] | LED 12 2S/830 CLO LS8 66% | 1 |  |  | In bedrijf | [15 empty] | 219 - MAST 4,0m ST CONISCH OPZ 60MM PC |  |  | 641174 | Aan | 0 |  |  |  | Thermisch verzinkt | 40 |  |  |  | 455015 - BDS 100 LED 12/830 DRW UDG LS 8 |  |  | 1088237 | Aan | 0 | [13 empty] | LED 12 2S/830 CLO LS8 66% |  |  | 1017252 | Aan | 0 | 12
220266 | 1089586 | 1089586 | 51.9739 | 5.3278 | 150920.9227 | 442837.2017 | https://lmsapp.nl/qr/asset/report/107abd31-c142-4bdd-b226-4c73349f45d6 | 12 | WIJK BIJ DUURSTEDE | Dukdalf | T/O 15 PARKEERPL. | 3961 LA |  |  |  | Gemeente Wijk bij Duurstede | 2025-01-14 | In bedrijf |  |  |  | Gemeente Wijk bij Duurstede | Stedin |  |  | 2012-10-23 |  |  | Bemeterd |  | OB00255474 |  | Nacht | NVT | [10 empty] | Openbare verlichting | [5 empty] | 219 - MAST 4,0m ST CONISCH OPZ 60MM PC | 1 | 2012-10-23 |  | In bedrijf |  | 455015 - BDS 100 LED 12/830 DRW UDG LS 8 | 1 | 2012-10-23 |  | In bedrijf | [11 empty] | LED 12 2S/830 CLO LS8 66% | 1 |  |  | In bedrijf | [15 empty] | 219 - MAST 4,0m ST CONISCH OPZ 60MM PC |  |  | 641174 | Aan | 0 |  |  |  | Thermisch verzinkt | 40 |  |  |  | 455015 - BDS 100 LED 12/830 DRW UDG LS 8 |  |  | 1088237 | Aan | 0 | [13 empty] | LED 12 2S/830 CLO LS8 66% |  |  | 1017252 | Aan | 0 | 12
220265 | 1089587 | 1089587 | 51.9739 | 5.3276 | 150903.6883 | 442838.8523 | https://lmsapp.nl/qr/asset/report/177e0125-7b54-4cce-9d63-361aac3ffc72 | 12 | WIJK BIJ DUURSTEDE | Dukdalf | T/O 7 PARKEERPL. | 3961 LA |  |  |  | Gemeente Wijk bij Duurstede | 2025-01-14 | In bedrijf |  |  |  | Gemeente Wijk bij Duurstede | Stedin |  |  | 2012-10-23 |  |  | Bemeterd |  | OB00255475 |  | Nacht | NVT | [10 empty] | Openbare verlichting | [5 empty] | 219 - MAST 4,0m ST CONISCH OPZ 60MM PC | 1 | 2012-10-23 |  | In bedrijf |  | 455015 - BDS 100 LED 12/830 DRW UDG LS 8 | 1 | 2012-10-23 |  | In bedrijf | [11 empty] | LED 12 2S/830 CLO LS8 66% | 1 |  |  | In bedrijf | [15 empty] | 219 - MAST 4,0m ST CONISCH OPZ 60MM PC |  |  | 641174 | Aan | 0 |  |  |  | Thermisch verzinkt | 40 |  |  |  | 455015 - BDS 100 LED 12/830 DRW UDG LS 8 |  |  | 1088237 | Aan | 0 | [13 empty] | LED 12 2S/830 CLO LS8 66% |  |  | 1017252 | Aan | 0 | 12
220264 | 1089588 | 1089588 | 51.974 | 5.328 | 150931.4235 | 442848.5202 | https://lmsapp.nl/qr/asset/report/90f990e5-350d-446e-9028-fbcb943a24a4 | 12 | WIJK BIJ DUURSTEDE | Dukdalf | T/O 15 PARKEERPL. | 3961 LA |  |  |  | Gemeente Wijk bij Duurstede | 2025-01-14 | In bedrijf |  |  |  | Gemeente Wijk bij Duurstede | Stedin |  |  | 2012-10-23 |  |  | Bemeterd |  | OB00255476 |  | Nacht | NVT | [10 empty] | Openbare verlichting | [5 empty] | 219 - MAST 4,0m ST CONISCH OPZ 60MM PC | 1 | 2012-10-23 |  | In bedrijf |  | 455015 - BDS 100 LED 12/830 DRW UDG LS 8 | 1 | 2012-10-23 |  | In bedrijf | [11 empty] | LED 12 2S/830 CLO LS8 66% | 1 |  |  | In bedrijf | [15 empty] | 219 - MAST 4,0m ST CONISCH OPZ 60MM PC |  |  | 641174 | Aan | 0 |  |  |  | Thermisch verzinkt | 40 |  |  |  | 455015 - BDS 100 LED 12/830 DRW UDG LS 8 |  |  | 1088237 | Aan | 0 | [13 empty] | LED 12 2S/830 CLO LS8 66% |  |  | 1017252 | Aan | 0 | 12
220263 | 1089589 | 1089589 | 51.9738 | 5.3281 | 150939.1324 | 442819.0519 | https://lmsapp.nl/qr/asset/report/f3914406-76c8-4ab7-b749-452f47f7182b | 12 | WIJK BIJ DUURSTEDE | Dukdalf | PARKEERPL. BIJ 1-3 | 3961 LA |  |  |  | Gemeente Wijk bij Duurstede | 2025-01-14 | In bedrijf |  |  |  | Gemeente Wijk bij Duurstede | Stedin |  |  | 2012-10-23 |  |  | Bemeterd |  | OB00255477 |  | Nacht | NVT | [10 empty] | Openbare verlichting | [5 empty] | 219 - MAST 4,0m ST CONISCH OPZ 60MM PC | 1 | 2012-10-23 |  | In bedrijf |  | 455015 - BDS 100 LED 12/830 DRW UDG LS 8 | 1 | 2012-10-23 |  | In bedrijf | [11 empty] | LED 12 2S/830 CLO LS8 66% | 1 |  |  | In bedrijf | [15 empty] | 219 - MAST 4,0m ST CONISCH OPZ 60MM PC |  |  | 641174 | Aan | 0 |  |  |  | Thermisch verzinkt | 40 |  |  |  | 455015 - BDS 100 LED 12/830 DRW UDG LS 8 |  |  | 1088237 | Aan | 0 | [13 empty] | LED 12 2S/830 CLO LS8 66% |  |  | 1017252 | Aan | 0 | 12
220262 | 1089590 | 1089590 | 51.9738 | 5.3278 | 150919.6525 | 442820.7455 | https://lmsapp.nl/qr/asset/report/67feb892-9222-4672-a220-b029f26a2ac0 | 12 | WIJK BIJ DUURSTEDE | Dukdalf | PARKEERPL. BIJ 3 | 3961 LA |  |  |  | Gemeente Wijk bij Duurstede | 2025-01-14 | In bedrijf |  |  |  | Gemeente Wijk bij Duurstede | Stedin |  |  | 2012-10-23 |  |  | Bemeterd |  | OB00255478 |  | Nacht | NVT | [10 empty] | Openbare verlichting | [5 empty] | 219 - MAST 4,0m ST CONISCH OPZ 60MM PC | 1 | 2012-10-23 |  | In bedrijf |  | 455015 - BDS 100 LED 12/830 DRW UDG LS 8 | 1 | 2012-10-23 |  | In bedrijf | [11 empty] | LED 12 2S/830 CLO LS8 66% | 1 |  |  | In bedrijf | [15 empty] | 219 - MAST 4,0m ST CONISCH OPZ 60MM PC |  |  | 641174 | Aan | 0 |  |  |  | Thermisch verzinkt | 40 |  |  |  | 455015 - BDS 100 LED 12/830 DRW UDG LS 8 |  |  | 1088237 | Aan | 0 | [13 empty] | LED 12 2S/830 CLO LS8 66% |  |  | 1017252 | Aan | 0 | 12
220261 | 1089591 | 1089591 | 51.9738 | 5.3276 | 150905.2199 | 442822.8823 | https://lmsapp.nl/qr/asset/report/23414972-d3ff-491f-baf1-80710b1dee98 | 12 | WIJK BIJ DUURSTEDE | Dukdalf | PARKEERPL. BIJ 3 | 3961 LA |  |  |  | Gemeente Wijk bij Duurstede | 2025-01-14 | In bedrijf |  |  |  | Gemeente Wijk bij Duurstede | Stedin |  |  | 2012-10-23 |  |  | Bemeterd |  | OB00255479 |  | Nacht | NVT | [10 empty] | Openbare verlichting | [5 empty] | 219 - MAST 4,0m ST CONISCH OPZ 60MM PC | 1 | 2012-10-23 |  | In bedrijf |  | 455015 - BDS 100 LED 12/830 DRW UDG LS 8 | 1 | 2012-10-23 |  | In bedrijf | [11 empty] | LED 12 2S/830 CLO LS8 66% | 1 |  |  | In bedrijf | [15 empty] | 219 - MAST 4,0m ST CONISCH OPZ 60MM PC |  |  | 641174 | Aan | 0 |  |  |  | Thermisch verzinkt | 40 |  |  |  | 455015 - BDS 100 LED 12/830 DRW UDG LS 8 |  |  | 1088237 | Aan | 0 | [13 empty] | LED 12 2S/830 CLO LS8 66% |  |  | 1017252 | Aan | 0 | 12
220260 | 1089592 | 1089592 | 51.9736 | 5.3278 | 150918.6344 | 442804.1902 | https://lmsapp.nl/qr/asset/report/c0a472e8-f7ae-4f4e-a0d9-4185b160f4d0 | 12 | WIJK BIJ DUURSTEDE | Dukdalf | T/O 1B-1C | 3961 LA |  |  |  | Gemeente Wijk bij Duurstede | 2025-01-14 | In bedrijf |  |  |  | Gemeente Wijk bij Duurstede | Stedin |  |  | 2012-10-23 |  |  | Bemeterd |  | OB00255480 |  | Nacht | NVT | [10 empty] | Openbare verlichting | [5 empty] | 219 - MAST 4,0m ST CONISCH OPZ 60MM PC | 1 | 2012-10-23 |  | In bedrijf |  | 455015 - BDS 100 LED 12/830 DRW UDG LS 8 | 1 | 2012-10-23 |  | In bedrijf | [11 empty] | LED 12 2S/830 CLO LS8 66% | 1 |  |  | In bedrijf | [15 empty] | 219 - MAST 4,0m ST CONISCH OPZ 60MM PC |  |  | 641174 | Aan | 0 |  |  |  | Thermisch verzinkt | 40 |  |  |  | 455015 - BDS 100 LED 12/830 DRW UDG LS 8 |  |  | 1088237 | Aan | 0 | [13 empty] | LED 12 2S/830 CLO LS8 66% |  |  | 1017252 | Aan | 0 | 12
220259 | 1089593 | 1089593 | 51.9735 | 5.3278 | 150917.5197 | 442787.9308 | https://lmsapp.nl/qr/asset/report/4d3c2b9f-ae13-41cb-859f-34595085160d | 12 | WIJK BIJ DUURSTEDE | Dukdalf | BIJ 1B | 3961 LA |  |  |  | Gemeente Wijk bij Duurstede | 2025-01-14 | In bedrijf |  |  |  | Gemeente Wijk bij Duurstede | Stedin |  |  | 2012-10-23 |  |  | Bemeterd |  | OB00255481 |  | Nacht | NVT | [10 empty] | Openbare verlichting | [5 empty] | 219 - MAST 4,0m ST CONISCH OPZ 60MM PC | 1 | 2012-10-23 |  | In bedrijf |  | 455015 - BDS 100 LED 12/830 DRW UDG LS 8 | 1 | 2012-10-23 |  | In bedrijf | [11 empty] | LED 12 2S/830 CLO LS8 66% | 1 |  |  | In bedrijf | [15 empty] | 219 - MAST 4,0m ST CONISCH OPZ 60MM PC |  |  | 641174 | Aan | 0 |  |  |  | Thermisch verzinkt | 40 |  |  |  | 455015 - BDS 100 LED 12/830 DRW UDG LS 8 |  |  | 1088237 | Aan | 0 | [13 empty] | LED 12 2S/830 CLO LS8 66% |  |  | 1017252 | Aan | 0 | 12
220258 | 1089594 | 1089594 | 51.9736 | 5.3281 | 150936.9712 | 442802.74 | https://lmsapp.nl/qr/asset/report/3740911b-791a-4f90-9e57-52b2459566a4 | 12 | WIJK BIJ DUURSTEDE | Dukdalf | T/O 1 | 3961 LA |  |  |  | Gemeente Wijk bij Duurstede | 2025-01-14 | In bedrijf |  |  |  | Gemeente Wijk bij Duurstede | Stedin |  |  | 2012-10-23 |  |  | Bemeterd |  | OB00255482 |  | Nacht | NVT | [10 empty] | Openbare verlichting | [5 empty] | 219 - MAST 4,0m ST CONISCH OPZ 60MM PC | 1 | 2012-10-23 |  | In bedrijf |  | 455015 - BDS 100 LED 12/830 DRW UDG LS 8 | 1 | 2012-10-23 |  | In bedrijf | [11 empty] | LED 12 2S/830 CLO LS8 66% | 1 |  |  | In bedrijf | [15 empty] | 219 - MAST 4,0m ST CONISCH OPZ 60MM PC |  |  | 641174 | Aan | 0 |  |  |  | Thermisch verzinkt | 40 |  |  |  | 455015 - BDS 100 LED 12/830 DRW UDG LS 8 |  |  | 1088237 | Aan | 0 | [13 empty] | LED 12 2S/830 CLO LS8 66% |  |  | 1017252 | Aan | 0 | 12
220257 | 1089595 | 1089595 | 51.9735 | 5.328 | 150935.4027 | 442788.5816 | https://lmsapp.nl/qr/asset/report/9e5bdbc2-fe06-4c4c-bf90-354338be5b36 | 12 | WIJK BIJ DUURSTEDE | Dukdalf | BIJ 1 | 3961 LA |  |  |  | Gemeente Wijk bij Duurstede | 2025-01-14 | In bedrijf |  |  |  | Gemeente Wijk bij Duurstede | Stedin |  |  | 2012-10-23 |  |  | Bemeterd |  | OB00255483 |  | Nacht | NVT | [10 empty] | Openbare verlichting | [5 empty] | 219 - MAST 4,0m ST CONISCH OPZ 60MM PC | 1 | 2012-10-23 |  | In bedrijf |  | 455015 - BDS 100 LED 12/830 DRW UDG LS 8 | 1 | 2012-10-23 |  | In bedrijf | [11 empty] | LED 12 2S/830 CLO LS8 66% | 1 |  |  | In bedrijf | [15 empty] | 219 - MAST 4,0m ST CONISCH OPZ 60MM PC |  |  | 641174 | Aan | 0 |  |  |  | Thermisch verzinkt | 40 |  |  |  | 455015 - BDS 100 LED 12/830 DRW UDG LS 8 |  |  | 1088237 | Aan | 0 | [13 empty] | LED 12 2S/830 CLO LS8 66% |  |  | 1017252 | Aan | 0 | 12
220277 | 1089596 | 1089596 | 51.9764 | 5.3294 | 151026.1964 | 443111.5919 | https://lmsapp.nl/qr/asset/report/13a997d4-0d89-4f57-bc44-c98aa669373f | 12 | WIJK BIJ DUURSTEDE | Zigzagoven | BIJ 84 | 3961 EC |  |  |  | Gemeente Wijk bij Duurstede | 2025-01-14 | In bedrijf |  |  |  | Gemeente Wijk bij Duurstede | Stedin |  |  | 2012-10-23 |  |  | Bemeterd |  | OB00255751 |  | Nacht | NVT | [10 empty] | Openbare verlichting | [5 empty] | 219 - MAST 4,0m ST CONISCH OPZ 60MM PC | 1 | 2012-10-23 |  | In bedrijf |  | 455015 - BDS 100 LED 12/830 DRW UDG LS 8 | 1 | 2012-10-23 |  | In bedrijf | [11 empty] | LED 12 2S/830 CLO LS8 66% | 1 |  |  | In bedrijf | [15 empty] | 219 - MAST 4,0m ST CONISCH OPZ 60MM PC |  |  | 641174 | Aan | 0 |  |  |  | Thermisch verzinkt | 40 |  |  |  | 455015 - BDS 100 LED 12/830 DRW UDG LS 8 |  |  | 1088237 | Aan | 0 | [13 empty] | LED 12 2S/830 CLO LS8 66% |  |  | 1017252 | Aan | 0 | 12
220254 | 1089597 | 1089597 | 51.9771 | 5.3291 | 151010.0076 | 443184.3159 | https://lmsapp.nl/qr/asset/report/b0812103-5d77-48da-9db4-bf6245931b7f | 12 | WIJK BIJ DUURSTEDE | Zigzagoven | NST 70 | 3961 EC |  |  |  | Gemeente Wijk bij Duurstede | 2025-01-14 | In bedrijf |  |  |  | Gemeente Wijk bij Duurstede | Stedin |  |  | 2012-10-23 |  |  | Bemeterd |  | OB00255752 |  | Nacht | NVT | [10 empty] | Openbare verlichting | [5 empty] | 219 - MAST 4,0m ST CONISCH OPZ 60MM PC | 1 | 2012-10-23 |  | In bedrijf |  | 455015 - BDS 100 LED 12/830 DRW UDG LS 8 | 1 | 2012-10-23 |  | In bedrijf | [11 empty] | LED 12 2S/830 CLO LS8 66% | 1 |  |  | In bedrijf | [15 empty] | 219 - MAST 4,0m ST CONISCH OPZ 60MM PC |  |  | 641174 | Aan | 0 |  |  |  | Thermisch verzinkt | 40 |  |  |  | 455015 - BDS 100 LED 12/830 DRW UDG LS 8 |  |  | 1088237 | Aan | 0 | [13 empty] | LED 12 2S/830 CLO LS8 66% |  |  | 1017252 | Aan | 0 | 12
220253 | 1089598 | 1089598 | 51.9766 | 5.329 | 151000.4783 | 443129.7574 | https://lmsapp.nl/qr/asset/report/c5434efc-216f-4b26-bfc0-c23e69bf8a6a | 12 | WIJK BIJ DUURSTEDE | Zigzagoven | NST 84 | 3961 EC |  |  |  | Gemeente Wijk bij Duurstede | 2025-01-14 | In bedrijf |  |  |  | Gemeente Wijk bij Duurstede | Stedin |  |  | 2012-10-23 |  |  | Bemeterd |  | OB00255753 |  | Nacht | NVT | [10 empty] | Openbare verlichting | [5 empty] | 219 - MAST 4,0m ST CONISCH OPZ 60MM PC | 1 | 2012-10-23 |  | In bedrijf |  | 455015 - BDS 100 LED 12/830 DRW UDG LS 8 | 1 | 2012-10-23 |  | In bedrijf | [11 empty] | LED 12 2S/830 CLO LS8 66% | 1 |  |  | In bedrijf | [15 empty] | 219 - MAST 4,0m ST CONISCH OPZ 60MM PC |  |  | 641174 | Aan | 0 |  |  |  | Thermisch verzinkt | 40 |  |  |  | 455015 - BDS 100 LED 12/830 DRW UDG LS 8 |  |  | 1088237 | Aan | 0 | [13 empty] | LED 12 2S/830 CLO LS8 66% |  |  | 1017252 | Aan | 0 | 12
220175 | 1089599 | 1089599 | 51.9773 | 5.3293 | 151024.1114 | 443208.8658 | https://lmsapp.nl/qr/asset/report/b971c3dc-0f6f-47ad-ab60-b5f81ddddfb6 | 12 | WIJK BIJ DUURSTEDE | Zigzagoven | ACHTER 70 | 3961 EC |  |  |  | Gemeente Wijk bij Duurstede | 2025-01-14 | In bedrijf |  |  |  | Gemeente Wijk bij Duurstede | Stedin |  |  | 2012-10-23 |  |  | Bemeterd |  | OB00255754 |  | Nacht | NVT | [10 empty] | Openbare verlichting | [5 empty] | 219 - MAST 4,0m ST CONISCH OPZ 60MM PC | 1 | 2012-10-23 |  | In bedrijf |  | 455015 - BDS 100 LED 12/830 DRW UDG LS 8 | 1 | 2012-10-23 |  | In bedrijf | [11 empty] | LED 12 2S/830 CLO LS8 66% | 1 |  |  | In bedrijf | [15 empty] | 219 - MAST 4,0m ST CONISCH OPZ 60MM PC |  |  | 641174 | Aan | 0 |  |  |  | Thermisch verzinkt | 40 |  |  |  | 455015 - BDS 100 LED 12/830 DRW UDG LS 8 |  |  | 1088237 | Aan | 0 | [13 empty] | LED 12 2S/830 CLO LS8 66% |  |  | 1017252 | Aan | 0 | 12
220140 | 1089600 | 1089600 | 51.9767 | 5.3302 | 151086.5318 | 443147.5917 | https://lmsapp.nl/qr/asset/report/04696f3c-ffa6-45c4-9624-b2c6dbf46870 | 12 | WIJK BIJ DUURSTEDE | Zigzagoven | ACHTER 33 | 3961 EC |  |  |  | Gemeente Wijk bij Duurstede | 2025-01-14 | In bedrijf |  |  |  | Gemeente Wijk bij Duurstede | Stedin |  |  | 2012-10-23 |  |  | Bemeterd |  | OB00255755 |  | Nacht | NVT | [10 empty] | Openbare verlichting | [5 empty] | 219 - MAST 4,0m ST CONISCH OPZ 60MM PC | 1 | 2012-10-23 |  | In bedrijf |  | 455015 - BDS 100 LED 12/830 DRW UDG LS 8 | 1 | 2012-10-23 |  | In bedrijf | [11 empty] | LED 12 2S/830 CLO LS8 66% | 1 |  |  | In bedrijf | [15 empty] | 219 - MAST 4,0m ST CONISCH OPZ 60MM PC |  |  | 641174 | Aan | 0 |  |  |  | Thermisch verzinkt | 40 |  |  |  | 455015 - BDS 100 LED 12/830 DRW UDG LS 8 |  |  | 1088237 | Aan | 0 | [13 empty] | LED 12 2S/830 CLO LS8 66% |  |  | 1017252 | Aan | 0 | 12
220272 | 1089601 | 1089601 | 51.9745 | 5.3266 | 150833.1859 | 442898.4677 | https://lmsapp.nl/qr/asset/report/961fdf9b-158b-4dde-af33-c50b277dde5e | 12 | WIJK BIJ DUURSTEDE | Zeeuwse Steen | ACHTER SLUISHOOFD 13 | 3961 XL |  |  |  | Gemeente Wijk bij Duurstede | 2025-01-14 | In bedrijf |  |  |  | Gemeente Wijk bij Duurstede | Stedin |  |  | 2012-10-23 |  |  | Bemeterd |  | OB00255771 |  | Nacht | NVT | [10 empty] | Openbare verlichting | [5 empty] | 219 - MAST 4,0m ST CONISCH OPZ 60MM PC | 1 | 2012-10-23 |  | In bedrijf |  | 455015 - BDS 100 LED 12/830 DRW UDG LS 8 | 1 | 2012-10-23 |  | In bedrijf | [11 empty] | LED 12 2S/830 CLO LS8 66% | 1 |  |  | In bedrijf | [15 empty] | 219 - MAST 4,0m ST CONISCH OPZ 60MM PC |  |  | 641174 | Aan | 0 |  |  |  | Thermisch verzinkt | 40 |  |  |  | 455015 - BDS 100 LED 12/830 DRW UDG LS 8 |  |  | 1088237 | Aan | 0 | [13 empty] | LED 12 2S/830 CLO LS8 66% |  |  | 1017252 | Aan | 0 | 12
220256 | 1089602 | 1089602 | 51.9744 | 5.3263 | 150818.4703 | 442884.0232 | https://lmsapp.nl/qr/asset/report/0713d692-3f14-465a-b76d-5c84917f2434 | 12 | WIJK BIJ DUURSTEDE | Zeeuwse Steen | ACHTER SLUISHOOFD 9-11 | 3961 XL |  |  |  | Gemeente Wijk bij Duurstede | 2025-01-14 | In bedrijf |  |  |  | Gemeente Wijk bij Duurstede | Stedin |  |  | 2012-10-23 |  |  | Bemeterd |  | OB00255772 |  | Nacht | NVT | [10 empty] | Openbare verlichting | [5 empty] | 219 - MAST 4,0m ST CONISCH OPZ 60MM PC | 1 | 2012-10-23 |  | In bedrijf |  | 455015 - BDS 100 LED 12/830 DRW UDG LS 8 | 1 | 2012-10-23 |  | In bedrijf | [11 empty] | LED 12 2S/830 CLO LS8 66% | 1 |  |  | In bedrijf | [15 empty] | 219 - MAST 4,0m ST CONISCH OPZ 60MM PC |  |  | 641174 | Aan | 0 |  |  |  | Thermisch verzinkt | 40 |  |  |  | 455015 - BDS 100 LED 12/830 DRW UDG LS 8 |  |  | 1088237 | Aan | 0 | [13 empty] | LED 12 2S/830 CLO LS8 66% |  |  | 1017252 | Aan | 0 | 12
220255 | 1089603 | 1089603 | 51.9746 | 5.3266 | 150834.1442 | 442914.7338 | https://lmsapp.nl/qr/asset/report/771c1ac3-282c-434e-bb62-28dba953f64c | 12 | WIJK BIJ DUURSTEDE | Zeeuwse Steen | ACHTER SLUISHOOFD 19 | 3961 XL |  |  |  | Gemeente Wijk bij Duurstede | 2025-01-14 | In bedrijf |  |  |  | Gemeente Wijk bij Duurstede | Stedin |  |  | 2012-10-23 |  |  | Bemeterd |  | OB00255773 |  | Nacht | NVT | [10 empty] | Openbare verlichting | [5 empty] | 219 - MAST 4,0m ST CONISCH OPZ 60MM PC | 1 | 2012-10-23 |  | In bedrijf |  | 455015 - BDS 100 LED 12/830 DRW UDG LS 8 | 1 | 2012-10-23 |  | In bedrijf | [11 empty] | LED 12 2S/830 CLO LS8 66% | 1 |  |  | In bedrijf | [15 empty] | 219 - MAST 4,0m ST CONISCH OPZ 60MM PC |  |  | 641174 | Aan | 0 |  |  |  | Thermisch verzinkt | 40 |  |  |  | 455015 - BDS 100 LED 12/830 DRW UDG LS 8 |  |  | 1088237 | Aan | 0 | [13 empty] | LED 12 2S/830 CLO LS8 66% |  |  | 1017252 | Aan | 0 | 12
220210 | 1089604 | 1089604 | 51.9748 | 5.3267 | 150841.3482 | 442939.1154 | https://lmsapp.nl/qr/asset/report/1f6c6c04-fc16-48b3-a9ef-94c29e920b51 | 12 | WIJK BIJ DUURSTEDE | Zeeuwse Steen | T/O 2 | 3961 XL |  |  |  | Gemeente Wijk bij Duurstede | 2025-01-14 | In bedrijf |  |  |  | Gemeente Wijk bij Duurstede | Stedin |  |  | 2012-10-23 |  |  | Bemeterd |  | OB00255774 |  | Nacht | NVT | [10 empty] | Openbare verlichting | [5 empty] | 219 - MAST 4,0m ST CONISCH OPZ 60MM PC | 1 | 2012-10-23 |  | In bedrijf |  | 455015 - BDS 100 LED 12/830 DRW UDG LS 8 | 1 | 2012-10-23 |  | In bedrijf | [11 empty] | LED 12 2S/830 CLO LS8 66% | 1 |  |  | In bedrijf | [15 empty] | 219 - MAST 4,0m ST CONISCH OPZ 60MM PC |  |  | 641174 | Aan | 0 |  |  |  | Thermisch verzinkt | 40 |  |  |  | 455015 - BDS 100 LED 12/830 DRW UDG LS 8 |  |  | 1088237 | Aan | 0 | [13 empty] | LED 12 2S/830 CLO LS8 66% |  |  | 1017252 | Aan | 0 | 12
220275 | 1089605 | 1089605 | 51.9756 | 5.3275 | 150900.5803 | 443017.2715 | https://lmsapp.nl/qr/asset/report/8012ebf8-7d53-4793-83f1-066ff180d7f0 | 12 | WIJK BIJ DUURSTEDE | Waalsteen | ACHTER 30 | 3961 XB |  |  |  | Gemeente Wijk bij Duurstede | 2025-01-14 | In bedrijf |  |  |  | Gemeente Wijk bij Duurstede | Stedin |  |  | 2012-10-23 |  |  | Bemeterd |  | OB00255864 |  | Nacht | NVT | [10 empty] | Openbare verlichting | [5 empty] | 219 - MAST 4,0m ST CONISCH OPZ 60MM PC | 1 | 2012-10-23 |  | In bedrijf |  | 455015 - BDS 100 LED 12/830 DRW UDG LS 8 | 1 | 2012-10-23 |  | In bedrijf | [11 empty] | LED 12 2S/830 CLO LS8 66% | 1 |  |  | In bedrijf | [15 empty] | 219 - MAST 4,0m ST CONISCH OPZ 60MM PC |  |  | 641174 | Aan | 0 |  |  |  | Thermisch verzinkt | 40 |  |  |  | 455015 - BDS 100 LED 12/830 DRW UDG LS 8 |  |  | 1088237 | Aan | 0 | [13 empty] | LED 12 2S/830 CLO LS8 66% |  |  | 1017252 | Aan | 0 | 12
220274 | 1089606 | 1089606 | 51.9757 | 5.3271 | 150867.7384 | 443037.8566 | https://lmsapp.nl/qr/asset/report/a33e2386-74e5-4694-a030-05f336a7eaae | 12 | WIJK BIJ DUURSTEDE | Waalsteen | BIJ 21 | 3961 XB |  |  |  | Gemeente Wijk bij Duurstede | 2025-01-14 | In bedrijf |  |  |  | Gemeente Wijk bij Duurstede | Stedin |  |  | 2012-10-23 |  |  | Bemeterd |  | OB00255865 |  | Nacht | NVT | [10 empty] | Openbare verlichting | [5 empty] | 219 - MAST 4,0m ST CONISCH OPZ 60MM PC | 1 | 2012-10-23 |  | In bedrijf |  | 455015 - BDS 100 LED 12/830 DRW UDG LS 8 | 1 | 2012-10-23 |  | In bedrijf | [11 empty] | LED 12 2S/830 CLO LS8 66% | 1 |  |  | In bedrijf | [15 empty] | 219 - MAST 4,0m ST CONISCH OPZ 60MM PC |  |  | 641174 | Aan | 0 |  |  |  | Thermisch verzinkt | 40 |  |  |  | 455015 - BDS 100 LED 12/830 DRW UDG LS 8 |  |  | 1088237 | Aan | 0 | [13 empty] | LED 12 2S/830 CLO LS8 66% |  |  | 1017252 | Aan | 0 | 12
220236 | 1089607 | 1089607 | 51.9762 | 5.3278 | 150915.9677 | 443085.3417 | https://lmsapp.nl/qr/asset/report/aca58d2d-7a94-484e-ac87-6dacafc5cfde | 12 | WIJK BIJ DUURSTEDE | Waalsteen | T/O 50 | 3961 XB |  |  |  | Gemeente Wijk bij Duurstede | 2025-01-14 | In bedrijf |  |  |  | Gemeente Wijk bij Duurstede | Stedin |  |  | 2012-10-23 |  |  | Bemeterd |  | OB00255866 |  | Nacht | NVT | [10 empty] | Openbare verlichting | [5 empty] | 219 - MAST 4,0m ST CONISCH OPZ 60MM PC | 1 | 2012-10-23 |  | In bedrijf |  | 455015 - BDS 100 LED 12/830 DRW UDG LS 8 | 1 | 2012-10-23 |  | In bedrijf | [11 empty] | LED 12 2S/830 CLO LS8 66% | 1 |  |  | In bedrijf | [15 empty] | 219 - MAST 4,0m ST CONISCH OPZ 60MM PC |  |  | 641174 | Aan | 0 |  |  |  | Thermisch verzinkt | 40 |  |  |  | 455015 - BDS 100 LED 12/830 DRW UDG LS 8 |  |  | 1088237 | Aan | 0 | [13 empty] | LED 12 2S/830 CLO LS8 66% |  |  | 1017252 | Aan | 0 | 12
220354 | 1089608 | 1089608 | 51.9756 | 5.3242 | 150669.2605 | 443022.4307 | https://lmsapp.nl/qr/asset/report/370d8062-46d5-4932-a823-290e99b64a3d | 12 | WIJK BIJ DUURSTEDE | Vechtsteen | BIJ 21-23 | 3961 XG |  |  |  | Gemeente Wijk bij Duurstede | 2025-01-14 | In bedrijf |  |  |  | Gemeente Wijk bij Duurstede | Stedin |  |  | 2012-10-23 |  |  | Bemeterd |  | OB00255883 |  | Nacht | NVT | [10 empty] | Openbare verlichting | [5 empty] | 219 - MAST 4,0m ST CONISCH OPZ 60MM PC | 1 | 2012-10-23 |  | In bedrijf |  | 455015 - BDS 100 LED 12/830 DRW UDG LS 8 | 1 | 2012-10-23 |  | In bedrijf | [11 empty] | LED 12 2S/830 CLO LS8 66% | 1 |  |  | In bedrijf | [15 empty] | 219 - MAST 4,0m ST CONISCH OPZ 60MM PC |  |  | 641174 | Aan | 0 |  |  |  | Thermisch verzinkt | 40 |  |  |  | 455015 - BDS 100 LED 12/830 DRW UDG LS 8 |  |  | 1088237 | Aan | 0 | [13 empty] | LED 12 2S/830 CLO LS8 66% |  |  | 1017252 | Aan | 0 | 12
220217 | 1089609 | 1089609 | 51.976 | 5.3264 | 150821.2667 | 443066.3726 | https://lmsapp.nl/qr/asset/report/95e517cd-18e4-4e41-8f8d-83534b6cc5f3 | 12 | WIJK BIJ DUURSTEDE | Vechtsteen | T/O 34 | 3961 XG |  |  |  | Gemeente Wijk bij Duurstede | 2025-01-14 | In bedrijf |  |  |  | Gemeente Wijk bij Duurstede | Stedin |  |  | 2012-10-23 |  |  | Bemeterd |  | OB00255884 |  | Nacht | NVT | [10 empty] | Openbare verlichting | [5 empty] | 219 - MAST 4,0m ST CONISCH OPZ 60MM PC | 1 | 2012-10-23 |  | In bedrijf |  | 455015 - BDS 100 LED 12/830 DRW UDG LS 8 | 1 | 2012-10-23 |  | In bedrijf | [11 empty] | LED 12 2S/830 CLO LS8 66% | 1 |  |  | In bedrijf | [15 empty] | 219 - MAST 4,0m ST CONISCH OPZ 60MM PC |  |  | 641174 | Aan | 0 |  |  |  | Thermisch verzinkt | 40 |  |  |  | 455015 - BDS 100 LED 12/830 DRW UDG LS 8 |  |  | 1088237 | Aan | 0 | [13 empty] | LED 12 2S/830 CLO LS8 66% |  |  | 1017252 | Aan | 0 | 12
220216 | 1089610 | 1089610 | 51.9761 | 5.3261 | 150804.4667 | 443075.4553 | https://lmsapp.nl/qr/asset/report/09e5b8d8-7449-4f73-a8b6-874c919e1337 | 12 | WIJK BIJ DUURSTEDE | Vechtsteen | T/O 30 | 3961 XG |  |  |  | Gemeente Wijk bij Duurstede | 2025-01-14 | In bedrijf |  |  |  | Gemeente Wijk bij Duurstede | Stedin |  |  | 2012-10-23 |  |  | Bemeterd |  | OB00255885 |  | Nacht | NVT | [10 empty] | Openbare verlichting | [5 empty] | 219 - MAST 4,0m ST CONISCH OPZ 60MM PC | 1 | 2012-10-23 |  | In bedrijf |  | 455015 - BDS 100 LED 12/830 DRW UDG LS 8 | 1 | 2012-10-23 |  | In bedrijf | [11 empty] | LED 12 2S/830 CLO LS8 66% | 1 |  |  | In bedrijf | [15 empty] | 219 - MAST 4,0m ST CONISCH OPZ 60MM PC |  |  | 641174 | Aan | 0 |  |  |  | Thermisch verzinkt | 40 |  |  |  | 455015 - BDS 100 LED 12/830 DRW UDG LS 8 |  |  | 1088237 | Aan | 0 | [13 empty] | LED 12 2S/830 CLO LS8 66% |  |  | 1017252 | Aan | 0 | 12
220186 | 1089611 | 1089611 | 51.976 | 5.3258 | 150780.1423 | 443071.9567 | https://lmsapp.nl/qr/asset/report/0f56b0b2-6855-4c69-96b7-8bfc376bd839 | 12 | WIJK BIJ DUURSTEDE | Vechtsteen | T/O 22 | 3961 XG |  |  |  | Gemeente Wijk bij Duurstede | 2025-01-14 | In bedrijf |  |  |  | Gemeente Wijk bij Duurstede | Stedin |  |  | 2012-10-23 |  |  | Bemeterd |  | OB00255886 |  | Nacht | NVT | [10 empty] | Openbare verlichting | [5 empty] | 219 - MAST 4,0m ST CONISCH OPZ 60MM PC | 1 | 2012-10-23 |  | In bedrijf |  | 455015 - BDS 100 LED 12/830 DRW UDG LS 8 | 1 | 2012-10-23 |  | In bedrijf | [11 empty] | LED 12 2S/830 CLO LS8 66% | 1 |  |  | In bedrijf | [15 empty] | 219 - MAST 4,0m ST CONISCH OPZ 60MM PC |  |  | 641174 | Aan | 0 |  |  |  | Thermisch verzinkt | 40 |  |  |  | 455015 - BDS 100 LED 12/830 DRW UDG LS 8 |  |  | 1088237 | Aan | 0 | [13 empty] | LED 12 2S/830 CLO LS8 66% |  |  | 1017252 | Aan | 0 | 12
220185 | 1089612 | 1089612 | 51.976 | 5.3255 | 150759.1148 | 443067.2883 | https://lmsapp.nl/qr/asset/report/9c828116-b9b8-43c3-b660-61c360428f81 | 12 | WIJK BIJ DUURSTEDE | Vechtsteen | BIJ 18 | 3961 XG |  |  |  | Gemeente Wijk bij Duurstede | 2025-01-14 | In bedrijf |  |  |  | Gemeente Wijk bij Duurstede | Stedin |  |  | 2012-10-23 |  |  | Bemeterd |  | OB00255887 |  | Nacht | NVT | [10 empty] | Openbare verlichting | [5 empty] | 219 - MAST 4,0m ST CONISCH OPZ 60MM PC | 1 | 2012-10-23 |  | In bedrijf |  | 455015 - BDS 100 LED 12/830 DRW UDG LS 8 | 1 | 2012-10-23 |  | In bedrijf | [11 empty] | LED 12 2S/830 CLO LS8 66% | 1 |  |  | In bedrijf | [15 empty] | 219 - MAST 4,0m ST CONISCH OPZ 60MM PC |  |  | 641174 | Aan | 0 |  |  |  | Thermisch verzinkt | 40 |  |  |  | 455015 - BDS 100 LED 12/830 DRW UDG LS 8 |  |  | 1088237 | Aan | 0 | [13 empty] | LED 12 2S/830 CLO LS8 66% |  |  | 1017252 | Aan | 0 | 12
220184 | 1089613 | 1089613 | 51.976 | 5.3251 | 150735.2974 | 443067.8326 | https://lmsapp.nl/qr/asset/report/5cb600df-7499-4d1a-9890-ae0d8c3e7212 | 12 | WIJK BIJ DUURSTEDE | Vechtsteen | NST 16 T/O 57 | 3961 XG |  |  |  | Gemeente Wijk bij Duurstede | 2025-01-14 | In bedrijf |  |  |  | Gemeente Wijk bij Duurstede | Stedin |  |  | 2012-10-23 |  |  | Bemeterd |  | OB00255888 |  | Nacht | NVT | [10 empty] | Openbare verlichting | [5 empty] | 219 - MAST 4,0m ST CONISCH OPZ 60MM PC | 1 | 2012-10-23 |  | In bedrijf |  | 455015 - BDS 100 LED 12/830 DRW UDG LS 8 | 1 | 2012-10-23 |  | In bedrijf | [11 empty] | LED 12 2S/830 CLO LS8 66% | 1 |  |  | In bedrijf | [15 empty] | 219 - MAST 4,0m ST CONISCH OPZ 60MM PC |  |  | 641174 | Aan | 0 |  |  |  | Thermisch verzinkt | 40 |  |  |  | 455015 - BDS 100 LED 12/830 DRW UDG LS 8 |  |  | 1088237 | Aan | 0 | [13 empty] | LED 12 2S/830 CLO LS8 66% |  |  | 1017252 | Aan | 0 | 12
220183 | 1089614 | 1089614 | 51.9757 | 5.3245 | 150688.4053 | 443036.3002 | https://lmsapp.nl/qr/asset/report/e417655d-f101-42bf-a6ae-b8255d428757 | 12 | WIJK BIJ DUURSTEDE | Vechtsteen | NST 15 | 3961 XG |  |  |  | Gemeente Wijk bij Duurstede | 2025-01-14 | In bedrijf |  |  |  | Gemeente Wijk bij Duurstede | Stedin |  |  | 2012-10-23 |  |  | Bemeterd |  | OB00255889 |  | Nacht | NVT | [10 empty] | Openbare verlichting | [5 empty] | 219 - MAST 4,0m ST CONISCH OPZ 60MM PC | 1 | 2012-10-23 |  | In bedrijf |  | 455015 - BDS 100 LED 12/830 DRW UDG LS 8 | 1 | 2012-10-23 |  | In bedrijf | [11 empty] | LED 12 2S/830 CLO LS8 66% | 1 |  |  | In bedrijf | [15 empty] | 219 - MAST 4,0m ST CONISCH OPZ 60MM PC |  |  | 641174 | Aan | 0 |  |  |  | Thermisch verzinkt | 40 |  |  |  | 455015 - BDS 100 LED 12/830 DRW UDG LS 8 |  |  | 1088237 | Aan | 0 | [13 empty] | LED 12 2S/830 CLO LS8 66% |  |  | 1017252 | Aan | 0 | 12
220182 | 1089615 | 1089615 | 51.9759 | 5.3246 | 150697.7238 | 443054.8899 | https://lmsapp.nl/qr/asset/report/7364a4a6-e3f5-4b54-a496-43768db6ba76 | 12 | WIJK BIJ DUURSTEDE | Vechtsteen | NST 27 | 3961 XG |  |  |  | Gemeente Wijk bij Duurstede | 2025-01-14 | In bedrijf |  |  |  | Gemeente Wijk bij Duurstede | Stedin |  |  | 2012-10-23 |  |  | Bemeterd |  | OB00255890 |  | Nacht | NVT | [10 empty] | Openbare verlichting | [5 empty] | 219 - MAST 4,0m ST CONISCH OPZ 60MM PC | 1 | 2012-10-23 |  | In bedrijf |  | 455015 - BDS 100 LED 12/830 DRW UDG LS 8 | 1 | 2012-10-23 |  | In bedrijf | [11 empty] | LED 12 2S/830 CLO LS8 66% | 1 |  |  | In bedrijf | [15 empty] | 219 - MAST 4,0m ST CONISCH OPZ 60MM PC |  |  | 641174 | Aan | 0 |  |  |  | Thermisch verzinkt | 40 |  |  |  | 455015 - BDS 100 LED 12/830 DRW UDG LS 8 |  |  | 1088237 | Aan | 0 | [13 empty] | LED 12 2S/830 CLO LS8 66% |  |  | 1017252 | Aan | 0 | 12
220181 | 1089616 | 1089616 | 51.9762 | 5.3243 | 150675.3743 | 443094.7916 | https://lmsapp.nl/qr/asset/report/24e20153-3e9c-4918-b7ee-e964e42866d7 | 12 | WIJK BIJ DUURSTEDE | Vechtsteen | BIJ 39 | 3961 XG |  |  |  | Gemeente Wijk bij Duurstede | 2025-01-14 | In bedrijf |  |  |  | Gemeente Wijk bij Duurstede | Stedin |  |  | 2012-10-23 |  |  | Bemeterd |  | OB00255891 |  | Nacht | NVT | [10 empty] | Openbare verlichting | [5 empty] | 219 - MAST 4,0m ST CONISCH OPZ 60MM PC | 1 | 2012-10-23 |  | In bedrijf |  | 455015 - BDS 100 LED 12/830 DRW UDG LS 8 | 1 | 2012-10-23 |  | In bedrijf | [11 empty] | LED 12 2S/830 CLO LS8 66% | 1 |  |  | In bedrijf | [15 empty] | 219 - MAST 4,0m ST CONISCH OPZ 60MM PC |  |  | 641174 | Aan | 0 |  |  |  | Thermisch verzinkt | 40 |  |  |  | 455015 - BDS 100 LED 12/830 DRW UDG LS 8 |  |  | 1088237 | Aan | 0 | [13 empty] | LED 12 2S/830 CLO LS8 66% |  |  | 1017252 | Aan | 0 | 12
220180 | 1089617 | 1089617 | 51.9761 | 5.3244 | 150685.9988 | 443077.3261 | https://lmsapp.nl/qr/asset/report/a9453515-adee-4e51-8d19-ff735ef2c2fa | 12 | WIJK BIJ DUURSTEDE | Vechtsteen | BIJ 33 | 3961 XG |  |  |  | Gemeente Wijk bij Duurstede | 2025-01-14 | In bedrijf |  |  |  | Gemeente Wijk bij Duurstede | Stedin |  |  | 2012-10-23 |  |  | Bemeterd |  | OB00255892 |  | Nacht | NVT | [10 empty] | Openbare verlichting | [5 empty] | 219 - MAST 4,0m ST CONISCH OPZ 60MM PC | 1 | 2012-10-23 |  | In bedrijf |  | 455015 - BDS 100 LED 12/830 DRW UDG LS 8 | 1 | 2012-10-23 |  | In bedrijf | [11 empty] | LED 12 2S/830 CLO LS8 66% | 1 |  |  | In bedrijf | [15 empty] | 219 - MAST 4,0m ST CONISCH OPZ 60MM PC |  |  | 641174 | Aan | 0 |  |  |  | Thermisch verzinkt | 40 |  |  |  | 455015 - BDS 100 LED 12/830 DRW UDG LS 8 |  |  | 1088237 | Aan | 0 | [13 empty] | LED 12 2S/830 CLO LS8 66% |  |  | 1017252 | Aan | 0 | 12
220179 | 1089618 | 1089618 | 51.9761 | 5.3246 | 150701.2535 | 443075.8044 | https://lmsapp.nl/qr/asset/report/aac6d14d-01a7-4f4b-a26b-ff55532c4392 | 12 | WIJK BIJ DUURSTEDE | Vechtsteen | BIJ 49 | 3961 XG |  |  |  | Gemeente Wijk bij Duurstede | 2025-01-14 | In bedrijf |  |  |  | Gemeente Wijk bij Duurstede | Stedin |  |  | 2012-10-23 |  |  | Bemeterd |  | OB00255893 |  | Nacht | NVT | [10 empty] | Openbare verlichting | [5 empty] | 219 - MAST 4,0m ST CONISCH OPZ 60MM PC | 1 | 2012-10-23 |  | In bedrijf |  | 455015 - BDS 100 LED 12/830 DRW UDG LS 8 | 1 | 2012-10-23 |  | In bedrijf | [11 empty] | LED 12 2S/830 CLO LS8 66% | 1 |  |  | In bedrijf | [15 empty] | 219 - MAST 4,0m ST CONISCH OPZ 60MM PC |  |  | 641174 | Aan | 0 |  |  |  | Thermisch verzinkt | 40 |  |  |  | 455015 - BDS 100 LED 12/830 DRW UDG LS 8 |  |  | 1088237 | Aan | 0 | [13 empty] | LED 12 2S/830 CLO LS8 66% |  |  | 1017252 | Aan | 0 | 12
220178 | 1089619 | 1089619 | 51.976 | 5.3249 | 150720.1786 | 443070.1685 | https://lmsapp.nl/qr/asset/report/ea7a5e68-d072-4ed3-bdf6-372099bcc63c | 12 | WIJK BIJ DUURSTEDE | Vechtsteen | T/O 51 | 3961 XG |  |  |  | Gemeente Wijk bij Duurstede | 2025-01-14 | In bedrijf |  |  |  | Gemeente Wijk bij Duurstede | Stedin |  |  | 2012-10-23 |  |  | Bemeterd |  | OB00255894 |  | Nacht | NVT | [10 empty] | Openbare verlichting | [5 empty] | 219 - MAST 4,0m ST CONISCH OPZ 60MM PC | 1 | 2012-10-23 |  | In bedrijf |  | 455015 - BDS 100 LED 12/830 DRW UDG LS 8 | 1 | 2012-10-23 |  | In bedrijf | [11 empty] | LED 12 2S/830 CLO LS8 66% | 1 |  |  | In bedrijf | [15 empty] | 219 - MAST 4,0m ST CONISCH OPZ 60MM PC |  |  | 641174 | Aan | 0 |  |  |  | Thermisch verzinkt | 40 |  |  |  | 455015 - BDS 100 LED 12/830 DRW UDG LS 8 |  |  | 1088237 | Aan | 0 | [13 empty] | LED 12 2S/830 CLO LS8 66% |  |  | 1017252 | Aan | 0 | 12
220177 | 1089620 | 1089620 | 51.9758 | 5.325 | 150728.9698 | 443046.7313 | https://lmsapp.nl/qr/asset/report/6ba0ae31-1d10-4b4b-8f7c-483590b49b59 | 12 | WIJK BIJ DUURSTEDE | Vechtsteen | BIJ 10-12 | 3961 XG |  |  |  | Gemeente Wijk bij Duurstede | 2025-01-14 | In bedrijf |  |  |  | Gemeente Wijk bij Duurstede | Stedin |  |  | 2012-10-23 |  |  | Bemeterd |  | OB00255895 |  | Nacht | NVT | [10 empty] | Openbare verlichting | [5 empty] | 219 - MAST 4,0m ST CONISCH OPZ 60MM PC | 1 | 2012-10-23 |  | In bedrijf |  | 455015 - BDS 100 LED 12/830 DRW UDG LS 8 | 1 | 2012-10-23 |  | In bedrijf | [11 empty] | LED 12 2S/830 CLO LS8 66% | 1 |  |  | In bedrijf | [15 empty] | 219 - MAST 4,0m ST CONISCH OPZ 60MM PC |  |  | 641174 | Aan | 0 |  |  |  | Thermisch verzinkt | 40 |  |  |  | 455015 - BDS 100 LED 12/830 DRW UDG LS 8 |  |  | 1088237 | Aan | 0 | [13 empty] | LED 12 2S/830 CLO LS8 66% |  |  | 1017252 | Aan | 0 | 12
220176 | 1089621 | 1089621 | 51.9757 | 5.325 | 150726.8787 | 443029.5049 | https://lmsapp.nl/qr/asset/report/e53dd097-80b4-4cda-a6d5-8dfadde24674 | 12 | WIJK BIJ DUURSTEDE | Vechtsteen | BIJ 4-6 | 3961 XG |  |  |  | Gemeente Wijk bij Duurstede | 2025-01-14 | In bedrijf |  |  |  | Gemeente Wijk bij Duurstede | Stedin |  |  | 2012-10-23 |  |  | Bemeterd |  | OB00255896 |  | Nacht | NVT | [10 empty] | Openbare verlichting | [5 empty] | 219 - MAST 4,0m ST CONISCH OPZ 60MM PC | 1 | 2012-10-23 |  | In bedrijf |  | 455015 - BDS 100 LED 12/830 DRW UDG LS 8 | 1 | 2012-10-23 |  | In bedrijf | [11 empty] | LED 12 2S/830 CLO LS8 66% | 1 |  |  | In bedrijf | [15 empty] | 219 - MAST 4,0m ST CONISCH OPZ 60MM PC |  |  | 641174 | Aan | 0 |  |  |  | Thermisch verzinkt | 40 |  |  |  | 455015 - BDS 100 LED 12/830 DRW UDG LS 8 |  |  | 1088237 | Aan | 0 | [13 empty] | LED 12 2S/830 CLO LS8 66% |  |  | 1017252 | Aan | 0 | 12
220271 | 1089622 | 1089622 | 51.9745 | 5.327 | 150860.7253 | 442905.1169 | https://lmsapp.nl/qr/asset/report/149ac051-a9ba-4520-8077-45f08621506e | 12 | WIJK BIJ DUURSTEDE | Sluishoofd | BIJ 15 | 3961 KW |  |  |  | Gemeente Wijk bij Duurstede | 2025-01-14 | In bedrijf |  |  |  | Gemeente Wijk bij Duurstede | Stedin |  |  | 2012-10-23 |  |  | Bemeterd |  | OB00255993 |  | Nacht | NVT | [10 empty] | Openbare verlichting | [5 empty] | 219 - MAST 4,0m ST CONISCH OPZ 60MM PC | 1 | 2012-10-23 |  | In bedrijf |  | 455015 - BDS 100 LED 12/830 DRW UDG LS 8 | 1 | 2012-10-23 |  | In bedrijf | [11 empty] | LED 12 2S/830 CLO LS8 66% | 1 |  |  | In bedrijf | [15 empty] | 219 - MAST 4,0m ST CONISCH OPZ 60MM PC |  |  | 641174 | Aan | 0 |  |  |  | Thermisch verzinkt | 40 |  |  |  | 455015 - BDS 100 LED 12/830 DRW UDG LS 8 |  |  | 1088237 | Aan | 0 | [13 empty] | LED 12 2S/830 CLO LS8 66% |  |  | 1017252 | Aan | 0 | 12
220270 | 1089623 | 1089623 | 51.9744 | 5.3269 | 150859.4656 | 442884.0147 | https://lmsapp.nl/qr/asset/report/5009f866-0b6a-497a-ac75-bdfe45e248a2 | 12 | WIJK BIJ DUURSTEDE | Sluishoofd | BIJ 9 | 3961 KW |  |  |  | Gemeente Wijk bij Duurstede | 2025-01-14 | In bedrijf |  |  |  | Gemeente Wijk bij Duurstede | Stedin |  |  | 2012-10-23 |  |  | Bemeterd |  | OB00255994 |  | Nacht | NVT | [10 empty] | Openbare verlichting | [5 empty] | 219 - MAST 4,0m ST CONISCH OPZ 60MM PC | 1 | 2012-10-23 |  | In bedrijf |  | 455015 - BDS 100 LED 12/830 DRW UDG LS 8 | 1 | 2012-10-23 |  | In bedrijf | [11 empty] | LED 12 2S/830 CLO LS8 66% | 1 |  |  | In bedrijf | [15 empty] | 219 - MAST 4,0m ST CONISCH OPZ 60MM PC |  |  | 641174 | Aan | 0 |  |  |  | Thermisch verzinkt | 40 |  |  |  | 455015 - BDS 100 LED 12/830 DRW UDG LS 8 |  |  | 1088237 | Aan | 0 | [13 empty] | LED 12 2S/830 CLO LS8 66% |  |  | 1017252 | Aan | 0 | 12
220269 | 1089624 | 1089624 | 51.9742 | 5.3271 | 150869.3837 | 442870.3241 | https://lmsapp.nl/qr/asset/report/2f5d5588-9e8c-41b0-b198-81482d310fb8 | 12 | WIJK BIJ DUURSTEDE | Sluishoofd | NST 80 | 3961 KW |  |  |  | Gemeente Wijk bij Duurstede | 2025-01-14 | In bedrijf |  |  |  | Gemeente Wijk bij Duurstede | Stedin |  |  | 2012-10-23 |  |  | Bemeterd |  | OB00255995 |  | Nacht | NVT | [10 empty] | Openbare verlichting | [5 empty] | 219 - MAST 4,0m ST CONISCH OPZ 60MM PC | 1 | 2012-10-23 |  | In bedrijf |  | 455015 - BDS 100 LED 12/830 DRW UDG LS 8 | 1 | 2012-10-23 |  | In bedrijf | [11 empty] | LED 12 2S/830 CLO LS8 66% | 1 |  |  | In bedrijf | [15 empty] | 219 - MAST 4,0m ST CONISCH OPZ 60MM PC |  |  | 641174 | Aan | 0 |  |  |  | Thermisch verzinkt | 40 |  |  |  | 455015 - BDS 100 LED 12/830 DRW UDG LS 8 |  |  | 1088237 | Aan | 0 | [13 empty] | LED 12 2S/830 CLO LS8 66% |  |  | 1017252 | Aan | 0 | 12
220268 | 1089625 | 1089625 | 51.974 | 5.3269 | 150858.989 | 442847.041 | https://lmsapp.nl/qr/asset/report/1afccde7-aeec-4975-acae-d57d58e8ec8e | 12 | WIJK BIJ DUURSTEDE | Sluishoofd | NST 62-70-78 | 3961 KW |  |  |  | Gemeente Wijk bij Duurstede | 2025-01-14 | In bedrijf |  |  |  | Gemeente Wijk bij Duurstede | Stedin |  |  | 2012-10-23 |  |  | Bemeterd |  | OB00255996 |  | Nacht | NVT | [10 empty] | Openbare verlichting | [5 empty] | 219 - MAST 4,0m ST CONISCH OPZ 60MM PC | 1 | 2012-10-23 |  | In bedrijf |  | 455015 - BDS 100 LED 12/830 DRW UDG LS 8 | 1 | 2012-10-23 |  | In bedrijf | [11 empty] | LED 12 2S/830 CLO LS8 66% | 1 |  |  | In bedrijf | [15 empty] | 219 - MAST 4,0m ST CONISCH OPZ 60MM PC |  |  | 641174 | Aan | 0 |  |  |  | Thermisch verzinkt | 40 |  |  |  | 455015 - BDS 100 LED 12/830 DRW UDG LS 8 |  |  | 1088237 | Aan | 0 | [13 empty] | LED 12 2S/830 CLO LS8 66% |  |  | 1017252 | Aan | 0 | 12
224462 | 1089626 | 1089626 | 51.9777 | 5.3289 | 150995.0458 | 443251.0767 | https://lmsapp.nl/qr/asset/report/5280ad0f-ba87-428d-b0ca-f8de8ac47a80 | 12 | WIJK BIJ DUURSTEDE | Ringoven | V NR. 122 | 3961 EG |  |  |  | Gemeente Wijk bij Duurstede | 2025-01-14 | In bedrijf |  |  |  | Gemeente Wijk bij Duurstede | Stedin |  |  | 2012-10-23 |  |  | Bemeterd |  | OB00256037 |  | Nacht | NVT | [10 empty] | Openbare verlichting | [5 empty] | 219 - MAST 4,0m ST CONISCH OPZ 60MM PC | 1 | 2012-10-23 |  | In bedrijf |  | 455015 - BDS 100 LED 12/830 DRW UDG LS 8 | 1 | 2012-10-23 |  | In bedrijf | [11 empty] | LED 12 2S/830 CLO LS8 66% | 1 |  |  | In bedrijf | [15 empty] | 219 - MAST 4,0m ST CONISCH OPZ 60MM PC |  |  | 641174 | Aan | 0 |  |  |  | Thermisch verzinkt | 40 |  |  |  | 455015 - BDS 100 LED 12/830 DRW UDG LS 8 |  |  | 1088237 | Aan | 0 | [13 empty] | LED 12 2S/830 CLO LS8 66% |  |  | 1017252 | Aan | 0 | 12
220351 | 1089627 | 1089627 | 51.9776 | 5.3293 | 151022.0669 | 443249.6477 | https://lmsapp.nl/qr/asset/report/ea781ac0-fed7-4107-975c-9ab829a2fddb | 12 | WIJK BIJ DUURSTEDE | Ringoven | T/O 136 ACHTER 124 | 3961 EG |  |  |  | Gemeente Wijk bij Duurstede | 2025-01-14 | In bedrijf |  |  |  | Gemeente Wijk bij Duurstede | Stedin |  |  | 2012-10-23 |  |  | Bemeterd |  | OB00256039 |  | Nacht | NVT | [10 empty] | Openbare verlichting | [5 empty] | 219 - MAST 4,0m ST CONISCH OPZ 60MM PC | 1 | 2012-10-23 |  | In bedrijf |  | 455015 - BDS 100 LED 12/830 DRW UDG LS 8 | 1 | 2012-10-23 |  | In bedrijf | [11 empty] | LED 12 2S/830 CLO LS8 66% | 1 |  |  | In bedrijf | [15 empty] | 219 - MAST 4,0m ST CONISCH OPZ 60MM PC |  |  | 641174 | Aan | 0 |  |  |  | Thermisch verzinkt | 40 |  |  |  | 455015 - BDS 100 LED 12/830 DRW UDG LS 8 |  |  | 1088237 | Aan | 0 | [13 empty] | LED 12 2S/830 CLO LS8 66% |  |  | 1017252 | Aan | 0 | 12
220350 | 1089628 | 1089628 | 51.978 | 5.3275 | 150899.8766 | 443294.5775 | https://lmsapp.nl/qr/asset/report/d1ac341d-ec21-4b62-a68c-f616ccc8c95c | 12 | WIJK BIJ DUURSTEDE | Ringoven | T/O 58 | 3961 EG |  |  |  | Gemeente Wijk bij Duurstede | 2025-01-14 | In bedrijf |  |  |  | Gemeente Wijk bij Duurstede | Stedin |  |  | 2012-10-23 |  |  | Bemeterd |  | OB00256040 |  | Nacht | NVT | [10 empty] | Openbare verlichting | [5 empty] | 219 - MAST 4,0m ST CONISCH OPZ 60MM PC | 1 | 2012-10-23 |  | In bedrijf |  | 455015 - BDS 100 LED 12/830 DRW UDG LS 8 | 1 | 2012-10-23 |  | In bedrijf | [11 empty] | LED 12 2S/830 CLO LS8 66% | 1 |  |  | In bedrijf | [15 empty] | 219 - MAST 4,0m ST CONISCH OPZ 60MM PC |  |  | 641174 | Aan | 0 |  |  |  | Thermisch verzinkt | 40 |  |  |  | 455015 - BDS 100 LED 12/830 DRW UDG LS 8 |  |  | 1088237 | Aan | 0 | [13 empty] | LED 12 2S/830 CLO LS8 66% |  |  | 1017252 | Aan | 0 | 12
220227 | 1089629 | 1089629 | 51.977 | 5.3287 | 150979.3696 | 443174.7033 | https://lmsapp.nl/qr/asset/report/191cc19e-a0ca-4f40-96d2-2178e8f7bb61 | 12 | WIJK BIJ DUURSTEDE | Ringoven | ACHTER 100 | 3961 EG |  |  |  | Gemeente Wijk bij Duurstede | 2025-01-14 | In bedrijf |  |  |  | Gemeente Wijk bij Duurstede | Stedin |  |  | 2012-10-23 |  |  | Bemeterd |  | OB00256041 |  | Nacht | NVT | [10 empty] | Openbare verlichting | [5 empty] | 219 - MAST 4,0m ST CONISCH OPZ 60MM PC | 1 | 2012-10-23 |  | In bedrijf |  | 455015 - BDS 100 LED 12/830 DRW UDG LS 8 | 1 | 2012-10-23 |  | In bedrijf | [11 empty] | LED 12 2S/830 CLO LS8 66% | 1 |  |  | In bedrijf | [15 empty] | 219 - MAST 4,0m ST CONISCH OPZ 60MM PC |  |  | 641174 | Aan | 0 |  |  |  | Thermisch verzinkt | 40 |  |  |  | 455015 - BDS 100 LED 12/830 DRW UDG LS 8 |  |  | 1088237 | Aan | 0 | [13 empty] | LED 12 2S/830 CLO LS8 66% |  |  | 1017252 | Aan | 0 | 12
220174 | 1089630 | 1089630 | 51.9777 | 5.3302 | 151081.4297 | 443252.2343 | https://lmsapp.nl/qr/asset/report/16f1f58c-30b6-4716-bf43-f07f335b5310 | 12 | WIJK BIJ DUURSTEDE | Ringoven | BIJ 126 | 3961 EG |  |  |  | Gemeente Wijk bij Duurstede | 2025-01-14 | In bedrijf |  |  |  | Gemeente Wijk bij Duurstede | Stedin |  |  | 2012-10-23 |  |  | Bemeterd |  | OB00256042 |  | Nacht | NVT | [10 empty] | Openbare verlichting | [5 empty] | 219 - MAST 4,0m ST CONISCH OPZ 60MM PC | 1 | 2012-10-23 |  | In bedrijf |  | 455015 - BDS 100 LED 12/830 DRW UDG LS 8 | 1 | 2012-10-23 |  | In bedrijf | [11 empty] | LED 12 2S/830 CLO LS8 66% | 1 |  |  | In bedrijf | [15 empty] | 219 - MAST 4,0m ST CONISCH OPZ 60MM PC |  |  | 641174 | Aan | 0 |  |  |  | Thermisch verzinkt | 40 |  |  |  | 455015 - BDS 100 LED 12/830 DRW UDG LS 8 |  |  | 1088237 | Aan | 0 | [13 empty] | LED 12 2S/830 CLO LS8 66% |  |  | 1017252 | Aan | 0 | 12
220173 | 1089631 | 1089631 | 51.9778 | 5.3292 | 151012.2916 | 443270.7121 | https://lmsapp.nl/qr/asset/report/a0ff62e4-5a21-4ad0-afbf-dabde78047b0 | 12 | WIJK BIJ DUURSTEDE | Ringoven | T/O 142 | 3961 EG |  |  |  | Gemeente Wijk bij Duurstede | 2025-01-14 | In bedrijf |  |  |  | Gemeente Wijk bij Duurstede | Stedin |  |  | 2012-10-23 |  |  | Bemeterd |  | OB00256043 |  | Nacht | NVT | [10 empty] | Openbare verlichting | [5 empty] | 219 - MAST 4,0m ST CONISCH OPZ 60MM PC | 1 | 2012-10-23 |  | In bedrijf |  | 455015 - BDS 100 LED 12/830 DRW UDG LS 8 | 1 | 2012-10-23 |  | In bedrijf | [11 empty] | LED 12 2S/830 CLO LS8 66% | 1 |  |  | In bedrijf | [15 empty] | 219 - MAST 4,0m ST CONISCH OPZ 60MM PC |  |  | 641174 | Aan | 0 |  |  |  | Thermisch verzinkt | 40 |  |  |  | 455015 - BDS 100 LED 12/830 DRW UDG LS 8 |  |  | 1088237 | Aan | 0 | [13 empty] | LED 12 2S/830 CLO LS8 66% |  |  | 1017252 | Aan | 0 | 12
220172 | 1089632 | 1089632 | 51.9786 | 5.3291 | 151010.3707 | 443361.2893 | https://lmsapp.nl/qr/asset/report/0b937c28-69b5-4de8-84c2-8f63efbd0111 | 12 | WIJK BIJ DUURSTEDE | Ringoven | NST 20 | 3961 EG |  |  |  | Gemeente Wijk bij Duurstede | 2025-01-14 | In bedrijf |  |  |  | Gemeente Wijk bij Duurstede | Stedin |  |  | 2012-10-23 |  |  | Bemeterd |  | OB00256044 |  | Nacht | NVT | [10 empty] | Openbare verlichting | [5 empty] | 219 - MAST 4,0m ST CONISCH OPZ 60MM PC | 1 | 2012-10-23 |  | In bedrijf |  | 455015 - BDS 100 LED 12/830 DRW UDG LS 8 | 1 | 2012-10-23 |  | In bedrijf | [11 empty] | LED 12 2S/830 CLO LS8 66% | 1 |  |  | In bedrijf | [15 empty] | 219 - MAST 4,0m ST CONISCH OPZ 60MM PC |  |  | 641174 | Aan | 0 |  |  |  | Thermisch verzinkt | 40 |  |  |  | 455015 - BDS 100 LED 12/830 DRW UDG LS 8 |  |  | 1088237 | Aan | 0 | [13 empty] | LED 12 2S/830 CLO LS8 66% |  |  | 1017252 | Aan | 0 | 12
220150 | 1089633 | 1089633 | 51.9773 | 5.3285 | 150968.1008 | 443214.6426 | https://lmsapp.nl/qr/asset/report/f1bf0673-4122-4d69-88ec-a2bc86dec4d7 | 12 | WIJK BIJ DUURSTEDE | Ringoven | BIJ 43 | 3961 EG |  |  |  | Gemeente Wijk bij Duurstede | 2025-01-14 | In bedrijf |  |  |  | Gemeente Wijk bij Duurstede | Stedin |  |  | 2012-10-23 |  |  | Bemeterd |  | OB00256045 |  | Nacht | NVT | [10 empty] | Openbare verlichting | [5 empty] | 219 - MAST 4,0m ST CONISCH OPZ 60MM PC | 1 | 2012-10-23 |  | In bedrijf |  | 455015 - BDS 100 LED 12/830 DRW UDG LS 8 | 1 | 2012-10-23 |  | In bedrijf | [11 empty] | LED 12 2S/830 CLO LS8 66% | 1 |  |  | In bedrijf | [15 empty] | 219 - MAST 4,0m ST CONISCH OPZ 60MM PC |  |  | 641174 | Aan | 0 |  |  |  | Thermisch verzinkt | 40 |  |  |  | 455015 - BDS 100 LED 12/830 DRW UDG LS 8 |  |  | 1088237 | Aan | 0 | [13 empty] | LED 12 2S/830 CLO LS8 66% |  |  | 1017252 | Aan | 0 | 12
220149 | 1089634 | 1089634 | 51.9775 | 5.328 | 150930.2684 | 443231.9193 | https://lmsapp.nl/qr/asset/report/1f461375-3b5e-4b83-afbc-91d7290ee309 | 12 | WIJK BIJ DUURSTEDE | Ringoven | NST 80 | 3961 EG |  |  |  | Gemeente Wijk bij Duurstede | 2025-01-14 | In bedrijf |  |  |  | Gemeente Wijk bij Duurstede | Stedin |  |  | 2012-10-23 |  |  | Bemeterd |  | OB00256046 |  | Nacht | NVT | [10 empty] | Openbare verlichting | [5 empty] | 219 - MAST 4,0m ST CONISCH OPZ 60MM PC | 1 | 2012-10-23 |  | In bedrijf |  | 455015 - BDS 100 LED 12/830 DRW UDG LS 8 | 1 | 2012-10-23 |  | In bedrijf | [11 empty] | LED 12 2S/830 CLO LS8 66% | 1 |  |  | In bedrijf | [15 empty] | 219 - MAST 4,0m ST CONISCH OPZ 60MM PC |  |  | 641174 | Aan | 0 |  |  |  | Thermisch verzinkt | 40 |  |  |  | 455015 - BDS 100 LED 12/830 DRW UDG LS 8 |  |  | 1088237 | Aan | 0 | [13 empty] | LED 12 2S/830 CLO LS8 66% |  |  | 1017252 | Aan | 0 | 12
220148 | 1089635 | 1089635 | 51.9776 | 5.3281 | 150939.4539 | 443239.6653 | https://lmsapp.nl/qr/asset/report/2431a0d0-8cb6-438d-a7ed-868bbb33a299 | 12 | WIJK BIJ DUURSTEDE | Ringoven | BIJ 78 | 3961 EG |  |  |  | Gemeente Wijk bij Duurstede | 2025-01-14 | In bedrijf |  |  |  | Gemeente Wijk bij Duurstede | Stedin |  |  | 2012-10-23 |  |  | Bemeterd |  | OB00256047 |  | Nacht | NVT | [10 empty] | Openbare verlichting | [5 empty] | 219 - MAST 4,0m ST CONISCH OPZ 60MM PC | 1 | 2012-10-23 |  | In bedrijf |  | 455015 - BDS 100 LED 12/830 DRW UDG LS 8 | 1 | 2012-10-23 |  | In bedrijf | [11 empty] | LED 12 2S/830 CLO LS8 66% | 1 |  |  | In bedrijf | [15 empty] | 219 - MAST 4,0m ST CONISCH OPZ 60MM PC |  |  | 641174 | Aan | 0 |  |  |  | Thermisch verzinkt | 40 |  |  |  | 455015 - BDS 100 LED 12/830 DRW UDG LS 8 |  |  | 1088237 | Aan | 0 | [13 empty] | LED 12 2S/830 CLO LS8 66% |  |  | 1017252 | Aan | 0 | 12
220147 | 1089636 | 1089636 | 51.9779 | 5.3277 | 150909.6302 | 443276.3433 | https://lmsapp.nl/qr/asset/report/eea224d1-d726-4028-b014-8f12505d417c | 12 | WIJK BIJ DUURSTEDE | Ringoven | BIJ 64 | 3961 EG |  |  |  | Gemeente Wijk bij Duurstede | 2025-01-14 | In bedrijf |  |  |  | Gemeente Wijk bij Duurstede | Stedin |  |  | 2012-10-23 |  |  | Bemeterd |  | OB00256048 |  | Nacht | NVT | [10 empty] | Openbare verlichting | [5 empty] | 219 - MAST 4,0m ST CONISCH OPZ 60MM PC | 1 | 2012-10-23 |  | In bedrijf |  | 455015 - BDS 100 LED 12/830 DRW UDG LS 8 | 1 | 2012-10-23 |  | In bedrijf | [11 empty] | LED 12 2S/830 CLO LS8 66% | 1 |  |  | In bedrijf | [15 empty] | 219 - MAST 4,0m ST CONISCH OPZ 60MM PC |  |  | 641174 | Aan | 0 |  |  |  | Thermisch verzinkt | 40 |  |  |  | 455015 - BDS 100 LED 12/830 DRW UDG LS 8 |  |  | 1088237 | Aan | 0 | [13 empty] | LED 12 2S/830 CLO LS8 66% |  |  | 1017252 | Aan | 0 | 12
220146 | 1089637 | 1089637 | 51.9777 | 5.3279 | 150922.7039 | 443252.2099 | https://lmsapp.nl/qr/asset/report/7d2286ca-a8e6-4955-a94d-4c3dd3f7e7a5 | 12 | WIJK BIJ DUURSTEDE | Ringoven | BIJ 74 | 3961 EG |  |  |  | Gemeente Wijk bij Duurstede | 2025-01-14 | In bedrijf |  |  |  | Gemeente Wijk bij Duurstede | Stedin |  |  | 2012-10-23 |  |  | Bemeterd |  | OB00256049 |  | Nacht | NVT | [10 empty] | Openbare verlichting | [5 empty] | 219 - MAST 4,0m ST CONISCH OPZ 60MM PC | 1 | 2012-10-23 |  | In bedrijf |  | 455015 - BDS 100 LED 12/830 DRW UDG LS 8 | 1 | 2012-10-23 |  | In bedrijf | [11 empty] | LED 12 2S/830 CLO LS8 66% | 1 |  |  | In bedrijf | [15 empty] | 219 - MAST 4,0m ST CONISCH OPZ 60MM PC |  |  | 641174 | Aan | 0 |  |  |  | Thermisch verzinkt | 40 |  |  |  | 455015 - BDS 100 LED 12/830 DRW UDG LS 8 |  |  | 1088237 | Aan | 0 | [13 empty] | LED 12 2S/830 CLO LS8 66% |  |  | 1017252 | Aan | 0 | 12
220145 | 1089638 | 1089638 | 51.9778 | 5.328 | 150930.6665 | 443264.3393 | https://lmsapp.nl/qr/asset/report/1ce93353-16d2-4ae5-bd5d-0c89a45a8a57 | 13 | WIJK BIJ DUURSTEDE | Ringoven | BIJ 41 | 3961 EG |  |  |  | Gemeente Wijk bij Duurstede | 2025-01-14 | In bedrijf |  |  |  | Gemeente Wijk bij Duurstede | Stedin |  |  | 2012-10-23 |  |  | Bemeterd |  | OB00256050 |  | Nacht | NVT | [10 empty] | Openbare verlichting | [5 empty] | 219 - MAST 4,0m ST CONISCH OPZ 60MM PC | 1 | 2012-10-23 |  | In bedrijf |  | 455015 - BDS 100 LED 12/830 DRW UDG LS 8 | 1 | 2012-10-23 |  | In bedrijf | [11 empty] | LED 12 2S/830 CLO LS8 66% | 1 |  |  | In bedrijf | LED DRIVER | 1 | 2024-11-13 |  | In bedrijf | [10 empty] | 219 - MAST 4,0m ST CONISCH OPZ 60MM PC |  |  | 641174 | Aan | 0 |  |  |  | Thermisch verzinkt | 40 |  |  |  | 455015 - BDS 100 LED 12/830 DRW UDG LS 8 |  |  | 1088237 | Aan | 0 | [13 empty] | LED 12 2S/830 CLO LS8 66% |  |  | 1017252 | Aan | 0 | 12 |  |  |  | LED DRIVER |  |  | 44123 | Aan | 0 | 20 | 1
220144 | 1089639 | 1089639 | 51.9778 | 5.3281 | 150940.8767 | 443267.4952 | https://lmsapp.nl/qr/asset/report/5430fe0f-5acb-4f34-8c18-5c3570535118 | 12 | WIJK BIJ DUURSTEDE | Ringoven | BIJ 35-37 | 3961 EG |  |  |  | Gemeente Wijk bij Duurstede | 2025-01-14 | In bedrijf |  |  |  | Gemeente Wijk bij Duurstede | Stedin |  |  | 2012-10-23 |  |  | Bemeterd |  | OB00256051 |  | Nacht | NVT | [10 empty] | Openbare verlichting | [5 empty] | 219 - MAST 4,0m ST CONISCH OPZ 60MM PC | 1 | 2012-10-23 |  | In bedrijf |  | 455015 - BDS 100 LED 12/830 DRW UDG LS 8 | 1 | 2012-10-23 |  | In bedrijf | [11 empty] | LED 12 2S/830 CLO LS8 66% | 1 |  |  | In bedrijf | [15 empty] | 219 - MAST 4,0m ST CONISCH OPZ 60MM PC |  |  | 641174 | Aan | 0 |  |  |  | Thermisch verzinkt | 40 |  |  |  | 455015 - BDS 100 LED 12/830 DRW UDG LS 8 |  |  | 1088237 | Aan | 0 | [13 empty] | LED 12 2S/830 CLO LS8 66% |  |  | 1017252 | Aan | 0 | 12
220143 | 1089640 | 1089640 | 51.9779 | 5.328 | 150931.3217 | 443281.8551 | https://lmsapp.nl/qr/asset/report/d7b3cd63-455b-4c2e-b1d7-b49e7695f343 | 12 | WIJK BIJ DUURSTEDE | Ringoven | BIJ 52 | 3961 EG |  |  |  | Gemeente Wijk bij Duurstede | 2025-01-14 | In bedrijf |  |  |  | Gemeente Wijk bij Duurstede | Stedin |  |  | 2012-10-23 |  |  | Bemeterd |  | OB00256052 |  | Nacht | NVT | [10 empty] | Openbare verlichting | [5 empty] | 219 - MAST 4,0m ST CONISCH OPZ 60MM PC | 1 | 2012-10-23 |  | In bedrijf |  | 455015 - BDS 100 LED 12/830 DRW UDG LS 8 | 1 | 2012-10-23 |  | In bedrijf | [11 empty] | LED 12 2S/830 CLO LS8 66% | 1 |  |  | In bedrijf | [15 empty] | 219 - MAST 4,0m ST CONISCH OPZ 60MM PC |  |  | 641174 | Aan | 0 |  |  |  | Thermisch verzinkt | 40 |  |  |  | 455015 - BDS 100 LED 12/830 DRW UDG LS 8 |  |  | 1088237 | Aan | 0 | [13 empty] | LED 12 2S/830 CLO LS8 66% |  |  | 1017252 | Aan | 0 | 12
220142 | 1089641 | 1089641 | 51.9781 | 5.3281 | 150937.1318 | 443305.0676 | https://lmsapp.nl/qr/asset/report/702cd215-6c48-4042-9ef3-01b25388c869 | 12 | WIJK BIJ DUURSTEDE | Ringoven | NST 46 | 3961 EG |  |  |  | Gemeente Wijk bij Duurstede | 2025-01-14 | In bedrijf |  |  |  | Gemeente Wijk bij Duurstede | Stedin |  |  | 2012-10-23 |  |  | Bemeterd |  | OB00256053 |  | Nacht | NVT | [10 empty] | Openbare verlichting | [5 empty] | 219 - MAST 4,0m ST CONISCH OPZ 60MM PC | 1 | 2012-10-23 |  | In bedrijf |  | 455015 - BDS 100 LED 12/830 DRW UDG LS 8 | 1 | 2012-10-23 |  | In bedrijf | [11 empty] | LED 12 2S/830 CLO LS8 66% | 1 |  |  | In bedrijf | [15 empty] | 219 - MAST 4,0m ST CONISCH OPZ 60MM PC |  |  | 641174 | Aan | 0 |  |  |  | Thermisch verzinkt | 40 |  |  |  | 455015 - BDS 100 LED 12/830 DRW UDG LS 8 |  |  | 1088237 | Aan | 0 | [13 empty] | LED 12 2S/830 CLO LS8 66% |  |  | 1017252 | Aan | 0 | 12
220141 | 1089642 | 1089642 | 51.978 | 5.3286 | 150970.5453 | 443294.776 | https://lmsapp.nl/qr/asset/report/330293ae-23f3-4f80-9979-1443b3dc4083 | 12 | WIJK BIJ DUURSTEDE | Ringoven | NST 65 | 3961 EG |  |  |  | Gemeente Wijk bij Duurstede | 2025-01-14 | In bedrijf |  |  |  | Gemeente Wijk bij Duurstede | Stedin |  |  | 2012-10-23 |  |  | Bemeterd |  | OB00256054 |  | Nacht | NVT | [10 empty] | Openbare verlichting | [5 empty] | 219 - MAST 4,0m ST CONISCH OPZ 60MM PC | 1 | 2012-10-23 |  | In bedrijf |  | 455015 - BDS 100 LED 12/830 DRW UDG LS 8 | 1 | 2012-10-23 |  | In bedrijf | [11 empty] | LED 12 2S/830 CLO LS8 66% | 1 |  |  | In bedrijf | [15 empty] | 219 - MAST 4,0m ST CONISCH OPZ 60MM PC |  |  | 641174 | Aan | 0 |  |  |  | Thermisch verzinkt | 40 |  |  |  | 455015 - BDS 100 LED 12/830 DRW UDG LS 8 |  |  | 1088237 | Aan | 0 | [13 empty] | LED 12 2S/830 CLO LS8 66% |  |  | 1017252 | Aan | 0 | 12
220250 | 1089643 | 1089643 | 51.9749 | 5.3262 | 150809.9552 | 442945.8838 | https://lmsapp.nl/qr/asset/report/fc2fe3d5-163d-4465-bcb3-3d13650f1359 | 12 | WIJK BIJ DUURSTEDE | Overloop | ACHTER WAALSTEEN 28 | 3961 KE |  |  |  | Gemeente Wijk bij Duurstede | 2025-01-14 | In bedrijf |  |  |  | Gemeente Wijk bij Duurstede | Stedin |  |  | 2012-10-23 |  |  | Bemeterd |  | OB00256135 |  | Nacht | NVT | [10 empty] | Openbare verlichting | [5 empty] | 219 - MAST 4,0m ST CONISCH OPZ 60MM PC | 1 | 2012-10-23 |  | In bedrijf |  | 455015 - BDS 100 LED 12/830 DRW UDG LS 8 | 1 | 2012-10-23 |  | In bedrijf | [11 empty] | LED 12 2S/830 CLO LS8 66% | 1 |  |  | In bedrijf | [15 empty] | 219 - MAST 4,0m ST CONISCH OPZ 60MM PC |  |  | 641174 | Aan | 0 |  |  |  | Thermisch verzinkt | 40 |  |  |  | 455015 - BDS 100 LED 12/830 DRW UDG LS 8 |  |  | 1088237 | Aan | 0 | [13 empty] | LED 12 2S/830 CLO LS8 66% |  |  | 1017252 | Aan | 0 | 12
220209 | 1089644 | 1089644 | 51.9747 | 5.3271 | 150867.6086 | 442919.845 | https://lmsapp.nl/qr/asset/report/5d0372a3-2492-4a4d-873b-40a24863d4c4 | 12 | WIJK BIJ DUURSTEDE | Overloop | BIJ SLUISHOOFD 94 | 3961 KE |  |  |  | Gemeente Wijk bij Duurstede | 2025-01-14 | In bedrijf |  |  |  | Gemeente Wijk bij Duurstede | Stedin |  |  | 2012-10-23 |  |  | Bemeterd |  | OB00256136 |  | Nacht | NVT | [10 empty] | Openbare verlichting | [5 empty] | 219 - MAST 4,0m ST CONISCH OPZ 60MM PC | 1 | 2012-10-23 |  | In bedrijf |  | 455015 - BDS 100 LED 12/830 DRW UDG LS 8 | 1 | 2012-10-23 |  | In bedrijf | [11 empty] | LED 12 2S/830 CLO LS8 66% | 1 |  |  | In bedrijf | [15 empty] | 219 - MAST 4,0m ST CONISCH OPZ 60MM PC |  |  | 641174 | Aan | 0 |  |  |  | Thermisch verzinkt | 40 |  |  |  | 455015 - BDS 100 LED 12/830 DRW UDG LS 8 |  |  | 1088237 | Aan | 0 | [13 empty] | LED 12 2S/830 CLO LS8 66% |  |  | 1017252 | Aan | 0 | 12
220192 | 1089645 | 1089645 | 51.9751 | 5.3254 | 150752.4586 | 442964.8694 | https://lmsapp.nl/qr/asset/report/ebcd916b-478d-4d82-b6fa-1011a99894ec | 12 | WIJK BIJ DUURSTEDE | Overloop | ACHTER WAALSTEEN 10 | 3961 KE |  |  |  | Gemeente Wijk bij Duurstede | 2025-01-14 | In bedrijf |  |  |  | Gemeente Wijk bij Duurstede | Stedin |  |  | 2012-10-23 |  |  | Bemeterd |  | OB00256137 |  | Nacht | NVT | [10 empty] | Openbare verlichting | [5 empty] | 219 - MAST 4,0m ST CONISCH OPZ 60MM PC | 1 | 2012-10-23 |  | In bedrijf |  | 455015 - BDS 100 LED 12/830 DRW UDG LS 8 | 1 | 2012-10-23 |  | In bedrijf | [11 empty] | LED 12 2S/830 CLO LS8 66% | 1 |  |  | In bedrijf | [15 empty] | 219 - MAST 4,0m ST CONISCH OPZ 60MM PC |  |  | 641174 | Aan | 0 |  |  |  | Thermisch verzinkt | 40 |  |  |  | 455015 - BDS 100 LED 12/830 DRW UDG LS 8 |  |  | 1088237 | Aan | 0 | [13 empty] | LED 12 2S/830 CLO LS8 66% |  |  | 1017252 | Aan | 0 | 12
220191 | 1089646 | 1089646 | 51.9752 | 5.3249 | 150721.7548 | 442972.9928 | https://lmsapp.nl/qr/asset/report/99b779fe-dc89-477a-9a26-b5524376ad87 | 12 | WIJK BIJ DUURSTEDE | Overloop | NST DORTSE STEEN 2 | 3961 KE |  |  |  | Gemeente Wijk bij Duurstede | 2025-01-14 | In bedrijf |  |  |  | Gemeente Wijk bij Duurstede | Stedin |  |  | 2012-10-23 |  |  | Bemeterd |  | OB00256138 |  | Nacht | NVT | [10 empty] | Openbare verlichting | [5 empty] | 219 - MAST 4,0m ST CONISCH OPZ 60MM PC | 1 | 2012-10-23 |  | In bedrijf |  | 455015 - BDS 100 LED 12/830 DRW UDG LS 8 | 1 | 2012-10-23 |  | In bedrijf | [11 empty] | LED 12 2S/830 CLO LS8 66% | 1 |  |  | In bedrijf | [15 empty] | 219 - MAST 4,0m ST CONISCH OPZ 60MM PC |  |  | 641174 | Aan | 0 |  |  |  | Thermisch verzinkt | 40 |  |  |  | 455015 - BDS 100 LED 12/830 DRW UDG LS 8 |  |  | 1088237 | Aan | 0 | [13 empty] | LED 12 2S/830 CLO LS8 66% |  |  | 1017252 | Aan | 0 | 12
220276 | 1089647 | 1089647 | 51.9761 | 5.3288 | 150985.2286 | 443078.3543 | https://lmsapp.nl/qr/asset/report/286ce964-437e-459d-b1a3-3fdcf8a4f53d | 12 | WIJK BIJ DUURSTEDE | Friese Steen | BIJ 17 | 3961 XK |  |  |  | Gemeente Wijk bij Duurstede | 2025-01-14 | In bedrijf |  |  |  | Gemeente Wijk bij Duurstede | Stedin |  |  | 2012-10-23 |  |  | Bemeterd |  | OB00256743 |  | Nacht | NVT | [10 empty] | Openbare verlichting | [5 empty] | 219 - MAST 4,0m ST CONISCH OPZ 60MM PC | 1 | 2012-10-23 |  | In bedrijf |  | 455015 - BDS 100 LED 12/830 DRW UDG LS 8 | 1 | 2012-10-23 |  | In bedrijf | [11 empty] | LED 12 2S/830 CLO LS8 66% | 1 |  |  | In bedrijf | [15 empty] | 219 - MAST 4,0m ST CONISCH OPZ 60MM PC |  |  | 641174 | Aan | 0 |  |  |  | Thermisch verzinkt | 40 |  |  |  | 455015 - BDS 100 LED 12/830 DRW UDG LS 8 |  |  | 1088237 | Aan | 0 | [13 empty] | LED 12 2S/830 CLO LS8 66% |  |  | 1017252 | Aan | 0 | 12
220248 | 1089648 | 1089648 | 51.9757 | 5.328 | 150933.7038 | 443033.4112 | https://lmsapp.nl/qr/asset/report/ecc2bec5-ef0b-460d-b633-db9898e039f2 | 12 | WIJK BIJ DUURSTEDE | Friese Steen | T/O 7 | 3961 XK |  |  |  | Gemeente Wijk bij Duurstede | 2025-01-14 | In bedrijf |  |  |  | Gemeente Wijk bij Duurstede | Stedin |  |  | 2012-10-23 |  |  | Bemeterd |  | OB00256744 |  | Nacht | NVT | [10 empty] | Openbare verlichting | [5 empty] | 219 - MAST 4,0m ST CONISCH OPZ 60MM PC | 1 | 2012-10-23 |  | In bedrijf |  | 455015 - BDS 100 LED 12/830 DRW UDG LS 8 | 1 | 2012-10-23 |  | In bedrijf | [11 empty] | LED 12 2S/830 CLO LS8 66% | 1 |  |  | In bedrijf | [15 empty] | 219 - MAST 4,0m ST CONISCH OPZ 60MM PC |  |  | 641174 | Aan | 0 |  |  |  | Thermisch verzinkt | 40 |  |  |  | 455015 - BDS 100 LED 12/830 DRW UDG LS 8 |  |  | 1088237 | Aan | 0 | [13 empty] | LED 12 2S/830 CLO LS8 66% |  |  | 1017252 | Aan | 0 | 12
220246 | 1089649 | 1089649 | 51.9761 | 5.3299 | 151063.4956 | 443075.2281 | https://lmsapp.nl/qr/asset/report/7f3241e4-a921-42c4-b655-5ad808e7e7c0 | 12 | WIJK BIJ DUURSTEDE | Friese Steen | T/O 88 | 3961 XK |  |  |  | Gemeente Wijk bij Duurstede | 2025-01-14 | In bedrijf |  |  |  | Gemeente Wijk bij Duurstede | Stedin |  |  | 2012-10-23 |  |  | Bemeterd |  | OB00256745 |  | Nacht | NVT | [10 empty] | Openbare verlichting | [5 empty] | 219 - MAST 4,0m ST CONISCH OPZ 60MM PC | 1 | 2012-10-23 |  | In bedrijf |  | 455015 - BDS 100 LED 12/830 DRW UDG LS 8 | 1 | 2012-10-23 |  | In bedrijf | [11 empty] | LED 12 2S/830 CLO LS8 66% | 1 |  |  | In bedrijf | [15 empty] | 219 - MAST 4,0m ST CONISCH OPZ 60MM PC |  |  | 641174 | Aan | 0 |  |  |  | Thermisch verzinkt | 40 |  |  |  | 455015 - BDS 100 LED 12/830 DRW UDG LS 8 |  |  | 1088237 | Aan | 0 | [13 empty] | LED 12 2S/830 CLO LS8 66% |  |  | 1017252 | Aan | 0 | 12
220245 | 1089650 | 1089650 | 51.9759 | 5.3295 | 151034.6396 | 443052.2707 | https://lmsapp.nl/qr/asset/report/4a03118f-9ae9-4221-831b-0a5cd6ff83fd | 12 | WIJK BIJ DUURSTEDE | Friese Steen | T/O 74 | 3961 XK |  |  |  | Gemeente Wijk bij Duurstede | 2025-01-14 | In bedrijf |  |  |  | Gemeente Wijk bij Duurstede | Stedin |  |  | 2012-10-23 |  |  | Bemeterd |  | OB00256746 |  | Nacht | NVT | [10 empty] | Openbare verlichting | [5 empty] | 219 - MAST 4,0m ST CONISCH OPZ 60MM PC | 1 | 2012-10-23 |  | In bedrijf |  | 455015 - BDS 100 LED 12/830 DRW UDG LS 8 | 1 | 2012-10-23 |  | In bedrijf | [11 empty] | LED 12 2S/830 CLO LS8 66% | 1 |  |  | In bedrijf | [15 empty] | 219 - MAST 4,0m ST CONISCH OPZ 60MM PC |  |  | 641174 | Aan | 0 |  |  |  | Thermisch verzinkt | 40 |  |  |  | 455015 - BDS 100 LED 12/830 DRW UDG LS 8 |  |  | 1088237 | Aan | 0 | [13 empty] | LED 12 2S/830 CLO LS8 66% |  |  | 1017252 | Aan | 0 | 12
220244 | 1089651 | 1089651 | 51.9759 | 5.3291 | 151011.0977 | 443053.7302 | https://lmsapp.nl/qr/asset/report/40af92c4-3f12-4132-98d5-b02270b975ca | 12 | WIJK BIJ DUURSTEDE | Friese Steen | T/O 64 | 3961 XK |  |  |  | Gemeente Wijk bij Duurstede | 2025-01-14 | In bedrijf |  |  |  | Gemeente Wijk bij Duurstede | Stedin |  |  | 2012-10-23 |  |  | Bemeterd |  | OB00256747 |  | Nacht | NVT | [10 empty] | Openbare verlichting | [5 empty] | 219 - MAST 4,0m ST CONISCH OPZ 60MM PC | 1 | 2012-10-23 |  | In bedrijf |  | 455015 - BDS 100 LED 12/830 DRW UDG LS 8 | 1 | 2012-10-23 |  | In bedrijf | [11 empty] | LED 12 2S/830 CLO LS8 66% | 1 |  |  | In bedrijf | [15 empty] | 219 - MAST 4,0m ST CONISCH OPZ 60MM PC |  |  | 641174 | Aan | 0 |  |  |  | Thermisch verzinkt | 40 |  |  |  | 455015 - BDS 100 LED 12/830 DRW UDG LS 8 |  |  | 1088237 | Aan | 0 | [13 empty] | LED 12 2S/830 CLO LS8 66% |  |  | 1017252 | Aan | 0 | 12
220243 | 1089652 | 1089652 | 51.9759 | 5.3288 | 150989.6017 | 443051.6268 | https://lmsapp.nl/qr/asset/report/4f24a1a6-cf74-4d96-93ba-faa858fbb2db | 12 | WIJK BIJ DUURSTEDE | Friese Steen | T/O 62 | 3961 XK |  |  |  | Gemeente Wijk bij Duurstede | 2025-01-14 | In bedrijf |  |  |  | Gemeente Wijk bij Duurstede | Stedin |  |  | 2012-10-23 |  |  | Bemeterd |  | OB00256748 |  | Nacht | NVT | [10 empty] | Openbare verlichting | [5 empty] | Lichtmast 4,0m PT 60mm conisch PC RAL6005 | 1 | 2025-07-03 |  | In bedrijf |  | 455015 - BDS 100 LED 12/830 DRW UDG LS 8 | 1 | 2012-10-23 |  | In bedrijf | [11 empty] | LED 12 2S/830 CLO LS8 66% | 1 |  |  | In bedrijf | [15 empty] | Lichtmast 4,0m PT 60mm conisch PC RAL6005 |  |  | 641319 | Aan | 0 | 4 | CONISCH | STAAL | Thermisch verzinkt Gepoedercoat | 40 | Gepoedercoat |  |  | 455015 - BDS 100 LED 12/830 DRW UDG LS 8 |  |  | 1088237 | Aan | 0 | [13 empty] | LED 12 2S/830 CLO LS8 66% |  |  | 1017252 | Aan | 0 | 12
220242 | 1089653 | 1089653 | 51.9757 | 5.3286 | 150970.3184 | 443035.2007 | https://lmsapp.nl/qr/asset/report/863bc2ef-ed6e-48ab-ba0f-7e6bd3e8d8d4 | 12 | WIJK BIJ DUURSTEDE | Friese Steen | T/O 56 | 3961 XK |  |  |  | Gemeente Wijk bij Duurstede | 2025-01-14 | In bedrijf |  |  |  | Gemeente Wijk bij Duurstede | Stedin |  |  | 2012-10-23 |  |  | Bemeterd |  | OB00256749 |  | Nacht | NVT | [10 empty] | Openbare verlichting | [5 empty] | 219 - MAST 4,0m ST CONISCH OPZ 60MM PC | 1 | 2012-10-23 |  | In bedrijf |  | 455015 - BDS 100 LED 12/830 DRW UDG LS 8 | 1 | 2012-10-23 |  | In bedrijf | [11 empty] | LED 12 2S/830 CLO LS8 66% | 1 |  |  | In bedrijf | [15 empty] | 219 - MAST 4,0m ST CONISCH OPZ 60MM PC |  |  | 641174 | Aan | 0 |  |  |  | Thermisch verzinkt | 40 |  |  |  | 455015 - BDS 100 LED 12/830 DRW UDG LS 8 |  |  | 1088237 | Aan | 0 | [13 empty] | LED 12 2S/830 CLO LS8 66% |  |  | 1017252 | Aan | 0 | 12
220241 | 1089654 | 1089654 | 51.9754 | 5.3282 | 150943.8865 | 442998.585 | https://lmsapp.nl/qr/asset/report/ab6e7a9f-324b-4cc4-b47e-fc4690b287fe | 12 | WIJK BIJ DUURSTEDE | Friese Steen | T/O 44 | 3961 XK |  |  |  | Gemeente Wijk bij Duurstede | 2025-01-14 | In bedrijf |  |  |  | Gemeente Wijk bij Duurstede | Stedin |  |  | 2012-10-23 |  |  | Bemeterd |  | OB00256750 |  | Nacht | NVT | [10 empty] | Openbare verlichting | [5 empty] | 219 - MAST 4,0m ST CONISCH OPZ 60MM PC | 1 | 2012-10-23 |  | In bedrijf |  | 455015 - BDS 100 LED 12/830 DRW UDG LS 8 | 1 | 2012-10-23 |  | In bedrijf | [11 empty] | LED 12 2S/830 CLO LS8 66% | 1 |  |  | In bedrijf | [15 empty] | 219 - MAST 4,0m ST CONISCH OPZ 60MM PC |  |  | 641174 | Aan | 0 |  |  |  | Thermisch verzinkt | 40 |  |  |  | 455015 - BDS 100 LED 12/830 DRW UDG LS 8 |  |  | 1088237 | Aan | 0 | [13 empty] | LED 12 2S/830 CLO LS8 66% |  |  | 1017252 | Aan | 0 | 12
220240 | 1089655 | 1089655 | 51.9751 | 5.3275 | 150897.1159 | 442967.7404 | https://lmsapp.nl/qr/asset/report/ad5a8e5f-6b85-4bf6-a7cc-b61dda5833e1 | 12 | WIJK BIJ DUURSTEDE | Friese Steen | T/O 22 | 3961 XK |  |  |  | Gemeente Wijk bij Duurstede | 2025-01-14 | In bedrijf |  |  |  | Gemeente Wijk bij Duurstede | Stedin |  |  | 2012-10-23 |  |  | Bemeterd |  | OB00256751 |  | Nacht | NVT | [10 empty] | Openbare verlichting | [5 empty] | 219 - MAST 4,0m ST CONISCH OPZ 60MM PC | 1 | 2012-10-23 |  | In bedrijf |  | 455015 - BDS 100 LED 12/830 DRW UDG LS 8 | 1 | 2012-10-23 |  | In bedrijf | [11 empty] | LED 12 2S/830 CLO LS8 66% | 1 |  |  | In bedrijf | [15 empty] | 219 - MAST 4,0m ST CONISCH OPZ 60MM PC |  |  | 641174 | Aan | 0 |  |  |  | Thermisch verzinkt | 40 |  |  |  | 455015 - BDS 100 LED 12/830 DRW UDG LS 8 |  |  | 1088237 | Aan | 0 | [13 empty] | LED 12 2S/830 CLO LS8 66% |  |  | 1017252 | Aan | 0 | 12
220239 | 1089656 | 1089656 | 51.9751 | 5.3278 | 150915.4856 | 442968.5853 | https://lmsapp.nl/qr/asset/report/1597b71a-f4cc-4b4b-8920-5152a290d19d | 12 | WIJK BIJ DUURSTEDE | Friese Steen | NST 20 | 3961 XK |  |  |  | Gemeente Wijk bij Duurstede | 2025-01-14 | In bedrijf |  |  |  | Gemeente Wijk bij Duurstede | Stedin |  |  | 2012-10-23 |  |  | Bemeterd |  | OB00256752 |  | Nacht | NVT | [10 empty] | Openbare verlichting | [5 empty] | 219 - MAST 4,0m ST CONISCH OPZ 60MM PC | 1 | 2012-10-23 |  | In bedrijf |  | 455015 - BDS 100 LED 12/830 DRW UDG LS 8 | 1 | 2012-10-23 |  | In bedrijf | [11 empty] | LED 12 2S/830 CLO LS8 66% | 1 |  |  | In bedrijf | [15 empty] | 219 - MAST 4,0m ST CONISCH OPZ 60MM PC |  |  | 641174 | Aan | 0 |  |  |  | Thermisch verzinkt | 40 |  |  |  | 455015 - BDS 100 LED 12/830 DRW UDG LS 8 |  |  | 1088237 | Aan | 0 | [13 empty] | LED 12 2S/830 CLO LS8 66% |  |  | 1017252 | Aan | 0 | 12
220299 | 1089657 | 1089657 | 51.9733 | 5.3218 | 150504.4575 | 442763.2387 | https://lmsapp.nl/qr/asset/report/211523e4-fae0-4bb2-bd15-d45f16bcc6f7 | 12 | WIJK BIJ DUURSTEDE | Dommel | T/O 11 | 3961 HS |  |  |  | Gemeente Wijk bij Duurstede | 2025-01-14 | In bedrijf |  |  |  | Gemeente Wijk bij Duurstede | Stedin |  |  | 2012-10-23 |  |  | Bemeterd |  | OB00256768 |  | Nacht | NVT | [10 empty] | Openbare verlichting | [5 empty] | 219 - MAST 4,0m ST CONISCH OPZ 60MM PC | 1 | 2012-10-23 |  | In bedrijf |  | 455015 - BDS 100 LED 12/830 DRW UDG LS 8 | 1 | 2012-10-23 |  | In bedrijf | [11 empty] | LED 12 2S/830 CLO LS8 66% | 1 |  |  | In bedrijf | [15 empty] | 219 - MAST 4,0m ST CONISCH OPZ 60MM PC |  |  | 641174 | Aan | 0 |  |  |  | Thermisch verzinkt | 40 |  |  |  | 455015 - BDS 100 LED 12/830 DRW UDG LS 8 |  |  | 1088237 | Aan | 0 | [13 empty] | LED 12 2S/830 CLO LS8 66% |  |  | 1017252 | Aan | 0 | 12
220298 | 1089658 | 1089658 | 51.9731 | 5.3222 | 150530.8437 | 442748.3411 | https://lmsapp.nl/qr/asset/report/7564fed4-e96c-4bdb-93ff-2add83b0fdfd | 12 | WIJK BIJ DUURSTEDE | Dommel | BIJ 1 | 3961 HS |  |  |  | Gemeente Wijk bij Duurstede | 2025-01-14 | In bedrijf |  |  |  | Gemeente Wijk bij Duurstede | Stedin |  |  | 2012-10-23 |  |  | Bemeterd |  | OB00256769 |  | Nacht | NVT | [10 empty] | Openbare verlichting | [5 empty] | 219 - MAST 4,0m ST CONISCH OPZ 60MM PC | 1 | 2012-10-23 |  | In bedrijf |  | 455015 - BDS 100 LED 12/830 DRW UDG LS 8 | 1 | 2012-10-23 |  | In bedrijf | [11 empty] | LED 12 2S/830 CLO LS8 66% | 1 |  |  | In bedrijf | [15 empty] | 219 - MAST 4,0m ST CONISCH OPZ 60MM PC |  |  | 641174 | Aan | 0 |  |  |  | Thermisch verzinkt | 40 |  |  |  | 455015 - BDS 100 LED 12/830 DRW UDG LS 8 |  |  | 1088237 | Aan | 0 | [13 empty] | LED 12 2S/830 CLO LS8 66% |  |  | 1017252 | Aan | 0 | 12
220294 | 1089659 | 1089659 | 51.9736 | 5.3231 | 150592.6715 | 442800.2223 | https://lmsapp.nl/qr/asset/report/39cfcd7f-66ae-4ee7-9627-dfbb69c2b0fd | 12 | WIJK BIJ DUURSTEDE | Dommel | T/O 48 | 3961 HS |  |  |  | Gemeente Wijk bij Duurstede | 2025-01-14 | In bedrijf |  |  |  | Gemeente Wijk bij Duurstede | Stedin |  |  | 2012-10-23 |  |  | Bemeterd |  | OB00256770 |  | Nacht | NVT | [10 empty] | Openbare verlichting | [5 empty] | 219 - MAST 4,0m ST CONISCH OPZ 60MM PC | 1 | 2012-10-23 |  | In bedrijf |  | 455015 - BDS 100 LED 12/830 DRW UDG LS 8 | 1 | 2012-10-23 |  | In bedrijf | [11 empty] | LED 12 2S/830 CLO LS8 66% | 1 |  |  | In bedrijf | [15 empty] | 219 - MAST 4,0m ST CONISCH OPZ 60MM PC |  |  | 641174 | Aan | 0 |  |  |  | Thermisch verzinkt | 40 |  |  |  | 455015 - BDS 100 LED 12/830 DRW UDG LS 8 |  |  | 1088237 | Aan | 0 | [13 empty] | LED 12 2S/830 CLO LS8 66% |  |  | 1017252 | Aan | 0 | 12
220309 | 1089660 | 1089660 | 51.9715 | 5.3215 | 150482.6035 | 442567.8362 | https://lmsapp.nl/qr/asset/report/fc98855f-10b5-40e0-ac2f-61f71d5e7655 | 12 | WIJK BIJ DUURSTEDE | Amstel | BIJ 150 | 3961 HG |  |  |  | Gemeente Wijk bij Duurstede | 2025-01-14 | In bedrijf |  |  |  | Gemeente Wijk bij Duurstede | Stedin |  |  | 2012-10-23 |  |  | Bemeterd |  | OB00256900 |  | Nacht | NVT | [10 empty] | Openbare verlichting | [5 empty] | 219 - MAST 4,0m ST CONISCH OPZ 60MM PC | 1 | 2012-10-23 |  | In bedrijf |  | 455015 - BDS 100 LED 12/830 DRW UDG LS 8 | 1 | 2012-10-23 |  | In bedrijf | [11 empty] | LED 12 2S/830 CLO LS8 66% | 1 |  |  | In bedrijf | [15 empty] | 219 - MAST 4,0m ST CONISCH OPZ 60MM PC |  |  | 641174 | Aan | 0 |  |  |  | Thermisch verzinkt | 40 |  |  |  | 455015 - BDS 100 LED 12/830 DRW UDG LS 8 |  |  | 1088237 | Aan | 0 | [13 empty] | LED 12 2S/830 CLO LS8 66% |  |  | 1017252 | Aan | 0 | 12
220297 | 1089661 | 1089661 | 51.9732 | 5.3242 | 150668.6358 | 442756.4607 | https://lmsapp.nl/qr/asset/report/f9ec378e-e50a-440d-a9a5-300924c5e736 | 12 | WIJK BIJ DUURSTEDE | Amstel | BIJ 17 | 3961 HG |  |  |  | Gemeente Wijk bij Duurstede | 2025-01-14 | In bedrijf |  |  |  | Gemeente Wijk bij Duurstede | Stedin |  |  | 2012-10-23 |  |  | Bemeterd |  | OB00256901 |  | Nacht | NVT | [10 empty] | Openbare verlichting | [5 empty] | 219 - MAST 4,0m ST CONISCH OPZ 60MM PC | 1 | 2012-10-23 |  | In bedrijf |  | 455015 - BDS 100 LED 12/830 DRW UDG LS 8 | 1 | 2012-10-23 |  | In bedrijf | [11 empty] | LED 12 2S/830 CLO LS8 66% | 1 |  |  | In bedrijf | [15 empty] | 219 - MAST 4,0m ST CONISCH OPZ 60MM PC |  |  | 641174 | Aan | 0 |  |  |  | Thermisch verzinkt | 40 |  |  |  | 455015 - BDS 100 LED 12/830 DRW UDG LS 8 |  |  | 1088237 | Aan | 0 | [13 empty] | LED 12 2S/830 CLO LS8 66% |  |  | 1017252 | Aan | 0 | 12
220130 | 1089662 | 1089662 | 51.9767 | 5.3319 | 151203.3894 | 443146.1277 | https://lmsapp.nl/qr/asset/report/ca88a1f1-a225-42de-b258-6453a739b388 | 12 | WIJK BIJ DUURSTEDE | Veldoven | BIJ 39 | 3961 EV |  |  |  | Gemeente Wijk bij Duurstede | 2025-01-14 | In bedrijf |  |  |  | Gemeente Wijk bij Duurstede | Stedin |  |  | 2012-10-23 |  |  | Bemeterd |  | OB00257105 |  | Nacht | NVT | [10 empty] | Openbare verlichting | [5 empty] | 219 - MAST 4,0m ST CONISCH OPZ 60MM PC | 1 | 2012-10-23 |  | In bedrijf |  | 455015 - BDS 100 LED 12/830 DRW UDG LS 8 | 1 | 2012-10-23 |  | In bedrijf | [11 empty] | LED 12 2S/830 CLO LS8 66% | 1 |  |  | In bedrijf | [15 empty] | 219 - MAST 4,0m ST CONISCH OPZ 60MM PC |  |  | 641174 | Aan | 0 |  |  |  | Thermisch verzinkt | 40 |  |  |  | 455015 - BDS 100 LED 12/830 DRW UDG LS 8 |  |  | 1088237 | Aan | 0 | [13 empty] | LED 12 2S/830 CLO LS8 66% |  |  | 1017252 | Aan | 0 | 12
220129 | 1089663 | 1089663 | 51.9766 | 5.3319 | 151202.4639 | 443133.3783 | https://lmsapp.nl/qr/asset/report/c56f8383-35cf-45ae-bf7e-a07bed13aee0 | 12 | WIJK BIJ DUURSTEDE | Veldoven | BIJ 45-43 | 3961 EV |  |  |  | Gemeente Wijk bij Duurstede | 2025-01-14 | In bedrijf |  |  |  | Gemeente Wijk bij Duurstede | Stedin |  |  | 2012-10-23 |  |  | Bemeterd |  | OB00257106 |  | Nacht | NVT | [10 empty] | Openbare verlichting | [5 empty] | 219 - MAST 4,0m ST CONISCH OPZ 60MM PC | 1 | 2012-10-23 |  | In bedrijf |  | 455015 - BDS 100 LED 12/830 DRW UDG LS 8 | 1 | 2012-10-23 |  | In bedrijf | [11 empty] | LED 12 2S/830 CLO LS8 66% | 1 |  |  | In bedrijf | [15 empty] | 219 - MAST 4,0m ST CONISCH OPZ 60MM PC |  |  | 641174 | Aan | 0 |  |  |  | Thermisch verzinkt | 40 |  |  |  | 455015 - BDS 100 LED 12/830 DRW UDG LS 8 |  |  | 1088237 | Aan | 0 | [13 empty] | LED 12 2S/830 CLO LS8 66% |  |  | 1017252 | Aan | 0 | 12
220128 | 1089664 | 1089664 | 51.9766 | 5.3317 | 151187.3916 | 443130.9788 | https://lmsapp.nl/qr/asset/report/fd0d18db-fee9-4818-bfc6-27e79e51b014 | 12 | WIJK BIJ DUURSTEDE | Veldoven | T/O 55 | 3961 EV |  |  |  | Gemeente Wijk bij Duurstede | 2025-01-14 | In bedrijf |  |  |  | Gemeente Wijk bij Duurstede | Stedin |  |  | 2012-10-23 |  |  | Bemeterd |  | OB00257107 |  | Nacht | NVT | [10 empty] | Openbare verlichting | [5 empty] | 219 - MAST 4,0m ST CONISCH OPZ 60MM PC | 1 | 2012-10-23 |  | In bedrijf |  | 455015 - BDS 100 LED 12/830 DRW UDG LS 8 | 1 | 2012-10-23 |  | In bedrijf | [11 empty] | LED 12 2S/830 CLO LS8 66% | 1 |  |  | In bedrijf | [15 empty] | 219 - MAST 4,0m ST CONISCH OPZ 60MM PC |  |  | 641174 | Aan | 0 |  |  |  | Thermisch verzinkt | 40 |  |  |  | 455015 - BDS 100 LED 12/830 DRW UDG LS 8 |  |  | 1088237 | Aan | 0 | [13 empty] | LED 12 2S/830 CLO LS8 66% |  |  | 1017252 | Aan | 0 | 12
220127 | 1089665 | 1089665 | 51.9767 | 5.3315 | 151175.5375 | 443147.1981 | https://lmsapp.nl/qr/asset/report/0f1e520c-03ad-47ba-a6aa-02ef529db57e | 12 | WIJK BIJ DUURSTEDE | Veldoven | T/O 57 | 3961 EV |  |  |  | Gemeente Wijk bij Duurstede | 2025-01-14 | In bedrijf |  |  |  | Gemeente Wijk bij Duurstede | Stedin |  |  | 2012-10-23 |  |  | Bemeterd |  | OB00257108 |  | Nacht | NVT | [10 empty] | Openbare verlichting | [5 empty] | 219 - MAST 4,0m ST CONISCH OPZ 60MM PC | 1 | 2012-10-23 |  | In bedrijf |  | 455015 - BDS 100 LED 12/830 DRW UDG LS 8 | 1 | 2012-10-23 |  | In bedrijf | [11 empty] | LED 12 2S/830 CLO LS8 66% | 1 |  |  | In bedrijf | [15 empty] | 219 - MAST 4,0m ST CONISCH OPZ 60MM PC |  |  | 641174 | Aan | 0 |  |  |  | Thermisch verzinkt | 40 |  |  |  | 455015 - BDS 100 LED 12/830 DRW UDG LS 8 |  |  | 1088237 | Aan | 0 | [13 empty] | LED 12 2S/830 CLO LS8 66% |  |  | 1017252 | Aan | 0 | 12
220126 | 1089666 | 1089666 | 51.9769 | 5.3316 | 151176.7657 | 443163.0057 | https://lmsapp.nl/qr/asset/report/5ad33e70-d225-466c-ae7d-7df3c3296dbe | 12 | WIJK BIJ DUURSTEDE | Veldoven | BIJ 37 | 3961 EV |  |  |  | Gemeente Wijk bij Duurstede | 2025-01-14 | In bedrijf |  |  |  | Gemeente Wijk bij Duurstede | Stedin |  |  | 2012-10-23 |  |  | Bemeterd |  | OB00257109 |  | Nacht | NVT | [10 empty] | Openbare verlichting | [5 empty] | 219 - MAST 4,0m ST CONISCH OPZ 60MM PC | 1 | 2012-10-23 |  | In bedrijf |  | 455015 - BDS 100 LED 12/830 DRW UDG LS 8 | 1 | 2012-10-23 |  | In bedrijf | [11 empty] | LED 12 2S/830 CLO LS8 66% | 1 |  |  | In bedrijf | [15 empty] | 219 - MAST 4,0m ST CONISCH OPZ 60MM PC |  |  | 641174 | Aan | 0 |  |  |  | Thermisch verzinkt | 40 |  |  |  | 455015 - BDS 100 LED 12/830 DRW UDG LS 8 |  |  | 1088237 | Aan | 0 | [13 empty] | LED 12 2S/830 CLO LS8 66% |  |  | 1017252 | Aan | 0 | 12
220196 | 1089667 | 1089667 | 51.9769 | 5.3258 | 150783.4847 | 443171.9741 | https://lmsapp.nl/qr/asset/report/e0d89567-4817-4ac9-9e4e-cef0168e082e | 12 | WIJK BIJ DUURSTEDE | Goudse Steen | BIJ 29-31 | 3961 XR |  |  |  | Gemeente Wijk bij Duurstede | 2025-01-14 | In bedrijf |  |  |  | Gemeente Wijk bij Duurstede | Stedin |  |  | 2012-10-23 |  |  | Bemeterd |  | OB00257845 |  | Nacht | NVT | [10 empty] | Openbare verlichting | [5 empty] | 219 - MAST 4,0m ST CONISCH OPZ 60MM PC | 1 | 2012-10-23 |  | In bedrijf |  | 455015 - BDS 100 LED 12/830 DRW UDG LS 8 | 1 | 2012-10-23 |  | In bedrijf | [11 empty] | LED 12 2S/830 CLO LS8 66% | 1 |  |  | In bedrijf | [15 empty] | 219 - MAST 4,0m ST CONISCH OPZ 60MM PC |  |  | 641174 | Aan | 0 |  |  |  | Thermisch verzinkt | 40 |  |  |  | 455015 - BDS 100 LED 12/830 DRW UDG LS 8 |  |  | 1088237 | Aan | 0 | [13 empty] | LED 12 2S/830 CLO LS8 66% |  |  | 1017252 | Aan | 0 | 12
220194 | 1089668 | 1089668 | 51.9766 | 5.3258 | 150783.5604 | 443138.6381 | https://lmsapp.nl/qr/asset/report/399a6b88-54f7-4b63-883a-63b40bf5827b | 12 | WIJK BIJ DUURSTEDE | Goudse Steen | NST 22 | 3961 XR |  |  |  | Gemeente Wijk bij Duurstede | 2025-01-14 | In bedrijf |  |  |  | Gemeente Wijk bij Duurstede | Stedin |  |  | 2012-10-23 |  |  | Bemeterd |  | OB00257846 |  | Nacht | NVT | [10 empty] | Openbare verlichting | [5 empty] | 219 - MAST 4,0m ST CONISCH OPZ 60MM PC | 1 | 2012-10-23 |  | In bedrijf |  | 455015 - BDS 100 LED 12/830 DRW UDG LS 8 | 1 | 2012-10-23 |  | In bedrijf | [11 empty] | LED 12 2S/830 CLO LS8 66% | 1 |  |  | In bedrijf | [15 empty] | 219 - MAST 4,0m ST CONISCH OPZ 60MM PC |  |  | 641174 | Aan | 0 |  |  |  | Thermisch verzinkt | 40 |  |  |  | 455015 - BDS 100 LED 12/830 DRW UDG LS 8 |  |  | 1088237 | Aan | 0 | [13 empty] | LED 12 2S/830 CLO LS8 66% |  |  | 1017252 | Aan | 0 | 12
220193 | 1089669 | 1089669 | 51.9768 | 5.3257 | 150771.0848 | 443156.1304 | https://lmsapp.nl/qr/asset/report/6ab1a681-a9b3-425e-819a-08a0f82b061f | 12 | WIJK BIJ DUURSTEDE | Goudse Steen | T/O 21-23 | 3961 XR |  |  |  | Gemeente Wijk bij Duurstede | 2025-01-14 | In bedrijf |  |  |  | Gemeente Wijk bij Duurstede | Stedin |  |  | 2012-10-23 |  |  | Bemeterd |  | OB00257847 |  | Nacht | NVT | [10 empty] | Openbare verlichting | [5 empty] | 219 - MAST 4,0m ST CONISCH OPZ 60MM PC | 1 | 2012-10-23 |  | In bedrijf |  | 455015 - BDS 100 LED 12/830 DRW UDG LS 8 | 1 | 2012-10-23 |  | In bedrijf | [11 empty] | LED 12 2S/830 CLO LS8 66% | 1 |  |  | In bedrijf | [15 empty] | 219 - MAST 4,0m ST CONISCH OPZ 60MM PC |  |  | 641174 | Aan | 0 |  |  |  | Thermisch verzinkt | 40 |  |  |  | 455015 - BDS 100 LED 12/830 DRW UDG LS 8 |  |  | 1088237 | Aan | 0 | [13 empty] | LED 12 2S/830 CLO LS8 66% |  |  | 1017252 | Aan | 0 | 12
220308 | 1089670 | 1089670 | 51.9715 | 5.3211 | 150456.6017 | 442568.8644 | https://lmsapp.nl/qr/asset/report/c07213fe-8b8c-4bad-94c1-6002928650a6 | 12 | WIJK BIJ DUURSTEDE | Geul | BIJ 86-88 | 3961 HZ |  |  |  | Gemeente Wijk bij Duurstede | 2025-01-14 | In bedrijf |  |  |  | Gemeente Wijk bij Duurstede | Stedin |  |  | 2012-10-23 |  |  | Bemeterd |  | OB00257903 |  | Nacht | NVT | [10 empty] | Openbare verlichting | [5 empty] | 219 - MAST 4,0m ST CONISCH OPZ 60MM PC | 1 | 2012-10-23 |  | In bedrijf |  | 455015 - BDS 100 LED 12/830 DRW UDG LS 8 | 1 | 2012-10-23 |  | In bedrijf | [11 empty] | LED 12 2S/830 CLO LS8 66% | 1 |  |  | In bedrijf | [15 empty] | 219 - MAST 4,0m ST CONISCH OPZ 60MM PC |  |  | 641174 | Aan | 0 |  |  |  | Thermisch verzinkt | 40 |  |  |  | 455015 - BDS 100 LED 12/830 DRW UDG LS 8 |  |  | 1088237 | Aan | 0 | [13 empty] | LED 12 2S/830 CLO LS8 66% |  |  | 1017252 | Aan | 0 | 12
220307 | 1089671 | 1089671 | 51.9718 | 5.3213 | 150468.2383 | 442594.9515 | https://lmsapp.nl/qr/asset/report/db87c574-fc08-430b-acbc-bc44cbdbc8e5 | 12 | WIJK BIJ DUURSTEDE | Geul | NST 31 | 3961 HZ |  |  |  | Gemeente Wijk bij Duurstede | 2025-01-14 | In bedrijf |  |  |  | Gemeente Wijk bij Duurstede | Stedin |  |  | 2012-10-23 |  |  | Bemeterd |  | OB00257904 |  | Nacht | NVT | [10 empty] | Openbare verlichting | [5 empty] | 219 - MAST 4,0m ST CONISCH OPZ 60MM PC | 1 | 2012-10-23 |  | In bedrijf |  | 455015 - BDS 100 LED 12/830 DRW UDG LS 8 | 1 | 2012-10-23 |  | In bedrijf | [11 empty] | LED 12 2S/830 CLO LS8 66% | 1 |  |  | In bedrijf | [15 empty] | 219 - MAST 4,0m ST CONISCH OPZ 60MM PC |  |  | 641174 | Aan | 0 |  |  |  | Thermisch verzinkt | 40 |  |  |  | 455015 - BDS 100 LED 12/830 DRW UDG LS 8 |  |  | 1088237 | Aan | 0 | [13 empty] | LED 12 2S/830 CLO LS8 66% |  |  | 1017252 | Aan | 0 | 12
220305 | 1089672 | 1089672 | 51.9722 | 5.3207 | 150429.4048 | 442641.1508 | https://lmsapp.nl/qr/asset/report/d15a24d4-8f08-4588-879b-d64e9afa1e4f | 12 | WIJK BIJ DUURSTEDE | Geul | BIJ 50 | 3961 HZ |  |  |  | Gemeente Wijk bij Duurstede | 2025-01-14 | In bedrijf |  |  |  | Gemeente Wijk bij Duurstede | Stedin |  |  | 2012-10-23 |  |  | Bemeterd |  | OB00257905 |  | Nacht | NVT | [10 empty] | Openbare verlichting | [5 empty] | 219 - MAST 4,0m ST CONISCH OPZ 60MM PC | 1 | 2012-10-23 |  | In bedrijf |  | 455015 - BDS 100 LED 12/830 DRW UDG LS 8 | 1 | 2012-10-23 |  | In bedrijf | [11 empty] | LED 12 2S/830 CLO LS8 66% | 1 |  |  | In bedrijf | [15 empty] | 219 - MAST 4,0m ST CONISCH OPZ 60MM PC |  |  | 641174 | Aan | 0 |  |  |  | Thermisch verzinkt | 40 |  |  |  | 455015 - BDS 100 LED 12/830 DRW UDG LS 8 |  |  | 1088237 | Aan | 0 | [13 empty] | LED 12 2S/830 CLO LS8 66% |  |  | 1017252 | Aan | 0 | 12
220304 | 1089673 | 1089673 | 51.9721 | 5.3213 | 150473.9959 | 442638.202 | https://lmsapp.nl/qr/asset/report/d39b3373-08a2-4a75-9ca9-442144fa33b3 | 12 | WIJK BIJ DUURSTEDE | Geul | NST 38 | 3961 HZ |  |  |  | Gemeente Wijk bij Duurstede | 2025-01-14 | In bedrijf |  |  |  | Gemeente Wijk bij Duurstede | Stedin |  |  | 2012-10-23 |  |  | Bemeterd |  | OB00257906 |  | Nacht | NVT | [10 empty] | Openbare verlichting | [5 empty] | 219 - MAST 4,0m ST CONISCH OPZ 60MM PC | 1 | 2012-10-23 |  | In bedrijf |  | 455015 - BDS 100 LED 12/830 DRW UDG LS 8 | 1 | 2012-10-23 |  | In bedrijf | [11 empty] | LED 12 2S/830 CLO LS8 66% | 1 |  |  | In bedrijf | [15 empty] | 219 - MAST 4,0m ST CONISCH OPZ 60MM PC |  |  | 641174 | Aan | 0 |  |  |  | Thermisch verzinkt | 40 |  |  |  | 455015 - BDS 100 LED 12/830 DRW UDG LS 8 |  |  | 1088237 | Aan | 0 | [13 empty] | LED 12 2S/830 CLO LS8 66% |  |  | 1017252 | Aan | 0 | 12
220303 | 1089674 | 1089674 | 51.9724 | 5.3214 | 150481.5235 | 442663.1947 | https://lmsapp.nl/qr/asset/report/9053fe46-743a-4c1c-8c9d-d42baaf00fed | 12 | WIJK BIJ DUURSTEDE | Geul | BIJ 36 | 3961 HZ |  |  |  | Gemeente Wijk bij Duurstede | 2025-01-14 | In bedrijf |  |  |  | Gemeente Wijk bij Duurstede | Stedin |  |  | 2012-10-23 |  |  | Bemeterd |  | OB00257907 |  | Nacht | NVT | [10 empty] | Openbare verlichting | [5 empty] | 219 - MAST 4,0m ST CONISCH OPZ 60MM PC | 1 | 2012-10-23 |  | In bedrijf |  | 455015 - BDS 100 LED 12/830 DRW UDG LS 8 | 1 | 2012-10-23 |  | In bedrijf | [11 empty] | LED 12 2S/830 CLO LS8 66% | 1 |  |  | In bedrijf | [15 empty] | 219 - MAST 4,0m ST CONISCH OPZ 60MM PC |  |  | 641174 | Aan | 0 |  |  |  | Thermisch verzinkt | 40 |  |  |  | 455015 - BDS 100 LED 12/830 DRW UDG LS 8 |  |  | 1088237 | Aan | 0 | [13 empty] | LED 12 2S/830 CLO LS8 66% |  |  | 1017252 | Aan | 0 | 12
220302 | 1089675 | 1089675 | 51.9726 | 5.3216 | 150494.5247 | 442685.0338 | https://lmsapp.nl/qr/asset/report/405cfe76-186f-40ed-8003-29f83c15fb28 | 12 | WIJK BIJ DUURSTEDE | Geul | BIJ 7 | 3961 HZ |  |  |  | Gemeente Wijk bij Duurstede | 2025-01-14 | In bedrijf |  |  |  | Gemeente Wijk bij Duurstede | Stedin |  |  | 2012-10-23 |  |  | Bemeterd |  | OB00257908 |  | Nacht | NVT | [10 empty] | Openbare verlichting | [5 empty] | 219 - MAST 4,0m ST CONISCH OPZ 60MM PC | 1 | 2012-10-23 |  | In bedrijf |  | 455015 - BDS 100 LED 12/830 DRW UDG LS 8 | 1 | 2012-10-23 |  | In bedrijf | [11 empty] | LED 12 2S/830 CLO LS8 66% | 1 |  |  | In bedrijf | [15 empty] | 219 - MAST 4,0m ST CONISCH OPZ 60MM PC |  |  | 641174 | Aan | 0 |  |  |  | Thermisch verzinkt | 40 |  |  |  | 455015 - BDS 100 LED 12/830 DRW UDG LS 8 |  |  | 1088237 | Aan | 0 | [13 empty] | LED 12 2S/830 CLO LS8 66% |  |  | 1017252 | Aan | 0 | 12
220301 | 1089676 | 1089676 | 51.9725 | 5.3224 | 150544.0089 | 442674.7205 | https://lmsapp.nl/qr/asset/report/dce1b311-0455-4928-a04d-da55f852e618 | 12 | WIJK BIJ DUURSTEDE | Geul | BIJ 2 | 3961 HZ |  |  |  | Gemeente Wijk bij Duurstede | 2025-01-14 | In bedrijf |  |  |  | Gemeente Wijk bij Duurstede | Stedin |  |  | 2012-10-23 |  |  | Bemeterd |  | OB00257909 |  | Nacht | NVT | [10 empty] | Openbare verlichting | [5 empty] | 219 - MAST 4,0m ST CONISCH OPZ 60MM PC | 1 | 2012-10-23 |  | In bedrijf |  | 455015 - BDS 100 LED 12/830 DRW UDG LS 8 | 1 | 2012-10-23 |  | In bedrijf | [11 empty] | LED 12 2S/830 CLO LS8 66% | 1 |  |  | In bedrijf | [15 empty] | 219 - MAST 4,0m ST CONISCH OPZ 60MM PC |  |  | 641174 | Aan | 0 |  |  |  | Thermisch verzinkt | 40 |  |  |  | 455015 - BDS 100 LED 12/830 DRW UDG LS 8 |  |  | 1088237 | Aan | 0 | [13 empty] | LED 12 2S/830 CLO LS8 66% |  |  | 1017252 | Aan | 0 | 12
220300 | 1089677 | 1089677 | 51.9725 | 5.322 | 150516.5067 | 442681.5874 | https://lmsapp.nl/qr/asset/report/d9cc29eb-4974-412c-9f0b-f57efe656edd | 12 | WIJK BIJ DUURSTEDE | Geul | BIJ 3 | 3961 HZ |  |  |  | Gemeente Wijk bij Duurstede | 2025-01-14 | In bedrijf |  |  |  | Gemeente Wijk bij Duurstede | Stedin |  |  | 2012-10-23 |  |  | Bemeterd |  | OB00257910 |  | Nacht | NVT | [10 empty] | Openbare verlichting | [5 empty] | 219 - MAST 4,0m ST CONISCH OPZ 60MM PC | 1 | 2012-10-23 |  | In bedrijf |  | 455015 - BDS 100 LED 12/830 DRW UDG LS 8 | 1 | 2012-10-23 |  | In bedrijf | [11 empty] | LED 12 2S/830 CLO LS8 66% | 1 |  |  | In bedrijf | [15 empty] | 219 - MAST 4,0m ST CONISCH OPZ 60MM PC |  |  | 641174 | Aan | 0 |  |  |  | Thermisch verzinkt | 40 |  |  |  | 455015 - BDS 100 LED 12/830 DRW UDG LS 8 |  |  | 1088237 | Aan | 0 | [13 empty] | LED 12 2S/830 CLO LS8 66% |  |  | 1017252 | Aan | 0 | 12
220213 | 1089678 | 1089678 | 51.9755 | 5.3249 | 150720.8718 | 443009.0376 | https://lmsapp.nl/qr/asset/report/9c5aae58-e901-4e5e-b00f-ad3ef9acd718 | 12 | WIJK BIJ DUURSTEDE | Dordtse Steen | BIJ 11 | 3961 XP |  |  |  | Gemeente Wijk bij Duurstede | 2025-01-14 | In bedrijf |  |  |  | Gemeente Wijk bij Duurstede | Stedin |  |  | 2012-10-23 |  |  | Bemeterd |  | OB00257972 |  | Nacht | NVT | [10 empty] | Openbare verlichting | [5 empty] | 219 - MAST 4,0m ST CONISCH OPZ 60MM PC | 1 | 2012-10-23 |  | In bedrijf |  | 455015 - BDS 100 LED 12/830 DRW UDG LS 8 | 1 | 2012-10-23 |  | In bedrijf | [11 empty] | LED 12 2S/830 CLO LS8 66% | 1 |  |  | In bedrijf | [15 empty] | 219 - MAST 4,0m ST CONISCH OPZ 60MM PC |  |  | 641174 | Aan | 0 |  |  |  | Thermisch verzinkt | 40 |  |  |  | 455015 - BDS 100 LED 12/830 DRW UDG LS 8 |  |  | 1088237 | Aan | 0 | [13 empty] | LED 12 2S/830 CLO LS8 66% |  |  | 1017252 | Aan | 0 | 12
220212 | 1089679 | 1089679 | 51.9753 | 5.3249 | 150719.7956 | 442992.7471 | https://lmsapp.nl/qr/asset/report/cd5d5193-742f-4e13-acd6-696d0fc19daa | 12 | WIJK BIJ DUURSTEDE | Dordtse Steen | BIJ 4 | 3961 XP |  |  |  | Gemeente Wijk bij Duurstede | 2025-01-14 | In bedrijf |  |  |  | Gemeente Wijk bij Duurstede | Stedin |  |  | 2012-10-23 |  |  | Bemeterd |  | OB00257973 |  | Nacht | NVT | [10 empty] | Openbare verlichting | [5 empty] | 219 - MAST 4,0m ST CONISCH OPZ 60MM PC | 1 | 2012-10-23 |  | In bedrijf |  | 455015 - BDS 100 LED 12/830 DRW UDG LS 8 | 1 | 2012-10-23 |  | In bedrijf | [11 empty] | LED 12 2S/830 CLO LS8 66% | 1 |  |  | In bedrijf | [15 empty] | 219 - MAST 4,0m ST CONISCH OPZ 60MM PC |  |  | 641174 | Aan | 0 |  |  |  | Thermisch verzinkt | 40 |  |  |  | 455015 - BDS 100 LED 12/830 DRW UDG LS 8 |  |  | 1088237 | Aan | 0 | [13 empty] | LED 12 2S/830 CLO LS8 66% |  |  | 1017252 | Aan | 0 | 12
220235 | 1089680 | 1089680 | 51.9763 | 5.328 | 150929.3398 | 443098.9498 | https://lmsapp.nl/qr/asset/report/4d3f0664-59b5-4d3d-9b5d-d6adc00e5867 | 12 | WIJK BIJ DUURSTEDE | Waalsteen | T/O 58 | 3961 XB |  |  |  | Gemeente Wijk bij Duurstede | 2025-01-14 | In bedrijf |  |  |  | Gemeente Wijk bij Duurstede | Stedin |  |  | 2012-10-23 |  |  | Bemeterd |  | OB00258234 |  | Nacht | NVT | [10 empty] | Openbare verlichting | [5 empty] | 219 - MAST 4,0m ST CONISCH OPZ 60MM PC | 1 | 2012-10-23 |  | In bedrijf |  | 455015 - BDS 100 LED 12/830 DRW UDG LS 8 | 1 | 2012-10-23 |  | In bedrijf | [11 empty] | LED 12 2S/830 CLO LS8 66% | 1 |  |  | In bedrijf | [15 empty] | 219 - MAST 4,0m ST CONISCH OPZ 60MM PC |  |  | 641174 | Aan | 0 |  |  |  | Thermisch verzinkt | 40 |  |  |  | 455015 - BDS 100 LED 12/830 DRW UDG LS 8 |  |  | 1088237 | Aan | 0 | [13 empty] | LED 12 2S/830 CLO LS8 66% |  |  | 1017252 | Aan | 0 | 12
220234 | 1089681 | 1089681 | 51.9764 | 5.3202 | 150393.2623 | 443116.4338 | https://lmsapp.nl/qr/asset/report/b538a0cf-50c5-43f3-ae2e-d5b172989895 | 12 | WIJK BIJ DUURSTEDE | Waalsteen | T/O 62 | 3961 XB |  |  |  | Gemeente Wijk bij Duurstede | 2025-01-14 | In bedrijf |  |  |  | Gemeente Wijk bij Duurstede | Stedin |  |  | 2012-10-23 |  |  | Bemeterd |  | OB00258235 |  | Nacht | NVT | [10 empty] | Openbare verlichting | [5 empty] | 219 - MAST 4,0m ST CONISCH OPZ 60MM PC | 1 | 2012-10-23 |  | In bedrijf |  | 455015 - BDS 100 LED 12/830 DRW UDG LS 8 | 1 | 2012-10-23 |  | In bedrijf | [11 empty] | LED 12 2S/830 CLO LS8 66% | 1 |  |  | In bedrijf | [15 empty] | 219 - MAST 4,0m ST CONISCH OPZ 60MM PC |  |  | 641174 | Aan | 0 |  |  |  | Thermisch verzinkt | 40 |  |  |  | 455015 - BDS 100 LED 12/830 DRW UDG LS 8 |  |  | 1088237 | Aan | 0 | [13 empty] | LED 12 2S/830 CLO LS8 66% |  |  | 1017252 | Aan | 0 | 12
220220 | 1089682 | 1089682 | 51.9761 | 5.3269 | 150859.1956 | 443078.3847 | https://lmsapp.nl/qr/asset/report/c073de2d-f79f-48f6-927a-cde1041fa7cb | 12 | WIJK BIJ DUURSTEDE | Waalsteen | ACHTER 29 | 3961 XB |  |  |  | Gemeente Wijk bij Duurstede | 2025-01-14 | In bedrijf |  |  |  | Gemeente Wijk bij Duurstede | Stedin |  |  | 2012-10-23 |  |  | Bemeterd |  | OB00258236 |  | Nacht | NVT | [10 empty] | Openbare verlichting | [5 empty] | 219 - MAST 4,0m ST CONISCH OPZ 60MM PC | 1 | 2012-10-23 |  | In bedrijf |  | 455015 - BDS 100 LED 12/830 DRW UDG LS 8 | 1 | 2012-10-23 |  | In bedrijf | [11 empty] | LED 12 2S/830 CLO LS8 66% | 1 |  |  | In bedrijf | [15 empty] | 219 - MAST 4,0m ST CONISCH OPZ 60MM PC |  |  | 641174 | Aan | 0 |  |  |  | Thermisch verzinkt | 40 |  |  |  | 455015 - BDS 100 LED 12/830 DRW UDG LS 8 |  |  | 1088237 | Aan | 0 | [13 empty] | LED 12 2S/830 CLO LS8 66% |  |  | 1017252 | Aan | 0 | 12
220215 | 1089683 | 1089683 | 51.9754 | 5.3265 | 150827.3054 | 443002.0642 | https://lmsapp.nl/qr/asset/report/30dc5c2a-1f78-4d58-ad68-d0ffe43b8e4a | 12 | WIJK BIJ DUURSTEDE | Waalsteen | T/O 19 | 3961 XB |  |  |  | Gemeente Wijk bij Duurstede | 2025-01-14 | In bedrijf |  |  |  | Gemeente Wijk bij Duurstede | Stedin |  |  | 2012-10-23 |  |  | Bemeterd |  | OB00258237 |  | Nacht | NVT | [10 empty] | Openbare verlichting | [5 empty] | 219 - MAST 4,0m ST CONISCH OPZ 60MM PC | 1 | 2012-10-23 |  | In bedrijf |  | 455015 - BDS 100 LED 12/830 DRW UDG LS 8 | 1 | 2012-10-23 |  | In bedrijf | [11 empty] | LED 12 2S/830 CLO LS8 66% | 1 |  |  | In bedrijf | [15 empty] | 219 - MAST 4,0m ST CONISCH OPZ 60MM PC |  |  | 641174 | Aan | 0 |  |  |  | Thermisch verzinkt | 40 |  |  |  | 455015 - BDS 100 LED 12/830 DRW UDG LS 8 |  |  | 1088237 | Aan | 0 | [13 empty] | LED 12 2S/830 CLO LS8 66% |  |  | 1017252 | Aan | 0 | 12
220214 | 1089684 | 1089684 | 51.9753 | 5.3263 | 150813.3824 | 442990.1502 | https://lmsapp.nl/qr/asset/report/bb48ff19-55f0-4002-8201-02bbc9626b8a | 12 | WIJK BIJ DUURSTEDE | Waalsteen | BIJ 28 | 3961 XB |  |  |  | Gemeente Wijk bij Duurstede | 2025-01-14 | In bedrijf |  |  |  | Gemeente Wijk bij Duurstede | Stedin |  |  | 2012-10-23 |  |  | Bemeterd |  | OB00258238 |  | Nacht | NVT | [10 empty] | Openbare verlichting | [5 empty] | 219 - MAST 4,0m ST CONISCH OPZ 60MM PC | 1 | 2012-10-23 |  | In bedrijf |  | 455015 - BDS 100 LED 12/830 DRW UDG LS 8 | 1 | 2012-10-23 |  | In bedrijf | [11 empty] | LED 12 2S/830 CLO LS8 66% | 1 |  |  | In bedrijf | [15 empty] | 219 - MAST 4,0m ST CONISCH OPZ 60MM PC |  |  | 641174 | Aan | 0 |  |  |  | Thermisch verzinkt | 40 |  |  |  | 455015 - BDS 100 LED 12/830 DRW UDG LS 8 |  |  | 1088237 | Aan | 0 | [13 empty] | LED 12 2S/830 CLO LS8 66% |  |  | 1017252 | Aan | 0 | 12
220207 | 1089685 | 1089685 | 51.9759 | 5.3273 | 150884.7299 | 443053.3941 | https://lmsapp.nl/qr/asset/report/1f64586a-5700-432b-bc97-8937df3f69f7 | 12 | WIJK BIJ DUURSTEDE | Waalsteen | BIJ 40 | 3961 XB |  |  |  | Gemeente Wijk bij Duurstede | 2025-01-14 | In bedrijf |  |  |  | Gemeente Wijk bij Duurstede | Stedin |  |  | 2012-10-23 |  |  | Bemeterd |  | OB00258239 |  | Nacht | NVT | [10 empty] | Openbare verlichting | [5 empty] | 219 - MAST 4,0m ST CONISCH OPZ 60MM PC | 1 | 2012-10-23 |  | In bedrijf |  | 455015 - BDS 100 LED 12/830 DRW UDG LS 8 | 1 | 2012-10-23 |  | In bedrijf | [11 empty] | LED 12 2S/830 CLO LS8 66% | 1 |  |  | In bedrijf | [15 empty] | 219 - MAST 4,0m ST CONISCH OPZ 60MM PC |  |  | 641174 | Aan | 0 |  |  |  | Thermisch verzinkt | 40 |  |  |  | 455015 - BDS 100 LED 12/830 DRW UDG LS 8 |  |  | 1088237 | Aan | 0 | [13 empty] | LED 12 2S/830 CLO LS8 66% |  |  | 1017252 | Aan | 0 | 12
220206 | 1089686 | 1089686 | 51.9761 | 5.3275 | 150895.5415 | 443075.4342 | https://lmsapp.nl/qr/asset/report/483f74f9-31ab-4df3-82e2-c160fab6d8f5 | 12 | WIJK BIJ DUURSTEDE | Waalsteen | BIJ 35 | 3961 XB |  |  |  | Gemeente Wijk bij Duurstede | 2025-01-14 | In bedrijf |  |  |  | Gemeente Wijk bij Duurstede | Stedin |  |  | 2012-10-23 |  |  | Bemeterd |  | OB00258240 |  | Nacht | NVT | [10 empty] | Openbare verlichting | [5 empty] | 219 - MAST 4,0m ST CONISCH OPZ 60MM PC | 1 | 2012-10-23 |  | In bedrijf |  | 455015 - BDS 100 LED 12/830 DRW UDG LS 8 | 1 | 2012-10-23 |  | In bedrijf | [11 empty] | LED 12 2S/830 CLO LS8 66% | 1 |  |  | In bedrijf | [15 empty] | 219 - MAST 4,0m ST CONISCH OPZ 60MM PC |  |  | 641174 | Aan | 0 |  |  |  | Thermisch verzinkt | 40 |  |  |  | 455015 - BDS 100 LED 12/830 DRW UDG LS 8 |  |  | 1088237 | Aan | 0 | [13 empty] | LED 12 2S/830 CLO LS8 66% |  |  | 1017252 | Aan | 0 | 12
220190 | 1089687 | 1089687 | 51.9754 | 5.3261 | 150804.6896 | 443002.072 | https://lmsapp.nl/qr/asset/report/4db5f9c5-a4d0-4443-9cdb-39e18f4fb539 | 12 | WIJK BIJ DUURSTEDE | Waalsteen | T/O 17 | 3961 XB |  |  |  | Gemeente Wijk bij Duurstede | 2025-01-14 | In bedrijf |  |  |  | Gemeente Wijk bij Duurstede | Stedin |  |  | 2012-10-23 |  |  | Bemeterd |  | OB00258242 |  | Nacht | NVT | [10 empty] | Openbare verlichting | [5 empty] | 219 - MAST 4,0m ST CONISCH OPZ 60MM PC | 1 | 2012-10-23 |  | In bedrijf |  | 455015 - BDS 100 LED 12/830 DRW UDG LS 8 | 1 | 2012-10-23 |  | In bedrijf | [11 empty] | LED 12 2S/830 CLO LS8 66% | 1 |  |  | In bedrijf | [15 empty] | 219 - MAST 4,0m ST CONISCH OPZ 60MM PC |  |  | 641174 | Aan | 0 |  |  |  | Thermisch verzinkt | 40 |  |  |  | 455015 - BDS 100 LED 12/830 DRW UDG LS 8 |  |  | 1088237 | Aan | 0 | [13 empty] | LED 12 2S/830 CLO LS8 66% |  |  | 1017252 | Aan | 0 | 12
220189 | 1089688 | 1089688 | 51.9754 | 5.3258 | 150782.7946 | 442998.0128 | https://lmsapp.nl/qr/asset/report/ab820796-3f96-46fe-9e68-e3b93b9be9f8 | 12 | WIJK BIJ DUURSTEDE | Waalsteen | VOOR 20 | 3961 XB |  |  |  | Gemeente Wijk bij Duurstede | 2025-01-14 | In bedrijf |  |  |  | Gemeente Wijk bij Duurstede | Stedin |  |  | 2012-10-23 |  |  | Bemeterd |  | OB00258243 |  | Nacht | NVT | [10 empty] | Openbare verlichting | [5 empty] | 219 - MAST 4,0m ST CONISCH OPZ 60MM PC | 1 | 2012-10-23 |  | In bedrijf |  | 455015 - BDS 100 LED 12/830 DRW UDG LS 8 | 1 | 2012-10-23 |  | In bedrijf | [11 empty] | LED 12 2S/830 CLO LS8 66% | 1 |  |  | In bedrijf | [15 empty] | 219 - MAST 4,0m ST CONISCH OPZ 60MM PC |  |  | 641174 | Aan | 0 |  |  |  | Thermisch verzinkt | 40 |  |  |  | 455015 - BDS 100 LED 12/830 DRW UDG LS 8 |  |  | 1088237 | Aan | 0 | [13 empty] | LED 12 2S/830 CLO LS8 66% |  |  | 1017252 | Aan | 0 | 12
220188 | 1089689 | 1089689 | 51.9754 | 5.3255 | 150759.5949 | 442999.7647 | https://lmsapp.nl/qr/asset/report/99dc800c-4d82-448b-a3d0-ba3dde90c2bd | 12 | WIJK BIJ DUURSTEDE | Waalsteen | BIJ 10 | 3961 XB |  |  |  | Gemeente Wijk bij Duurstede | 2025-01-14 | In bedrijf |  |  |  | Gemeente Wijk bij Duurstede | Stedin |  |  | 2012-10-23 |  |  | Bemeterd |  | OB00258244 |  | Nacht | NVT | [10 empty] | Openbare verlichting | [5 empty] | 219 - MAST 4,0m ST CONISCH OPZ 60MM PC | 1 | 2012-10-23 |  | In bedrijf |  | 455015 - BDS 100 LED 12/830 DRW UDG LS 8 | 1 | 2012-10-23 |  | In bedrijf | [11 empty] | LED 12 2S/830 CLO LS8 66% | 1 |  |  | In bedrijf | [15 empty] | 219 - MAST 4,0m ST CONISCH OPZ 60MM PC |  |  | 641174 | Aan | 0 |  |  |  | Thermisch verzinkt | 40 |  |  |  | 455015 - BDS 100 LED 12/830 DRW UDG LS 8 |  |  | 1088237 | Aan | 0 | [13 empty] | LED 12 2S/830 CLO LS8 66% |  |  | 1017252 | Aan | 0 | 12
220187 | 1089690 | 1089690 | 51.9755 | 5.3251 | 150734.7724 | 443008.1268 | https://lmsapp.nl/qr/asset/report/090ec9bd-3e0a-4824-8c11-c99dadcf681c | 12 | WIJK BIJ DUURSTEDE | Waalsteen | NST VECHTSTEEN 2 | 3961 XB |  |  |  | Gemeente Wijk bij Duurstede | 2025-01-14 | In bedrijf |  |  |  | Gemeente Wijk bij Duurstede | Stedin |  |  | 2012-10-23 |  |  | Bemeterd |  | OB00258245 |  | Nacht | NVT | [10 empty] | Openbare verlichting | [5 empty] | 219 - MAST 4,0m ST CONISCH OPZ 60MM PC | 1 | 2012-10-23 |  | In bedrijf |  | 455015 - BDS 100 LED 12/830 DRW UDG LS 8 | 1 | 2012-10-23 |  | In bedrijf | [11 empty] | LED 12 2S/830 CLO LS8 66% | 1 |  |  | In bedrijf | [15 empty] | 219 - MAST 4,0m ST CONISCH OPZ 60MM PC |  |  | 641174 | Aan | 0 |  |  |  | Thermisch verzinkt | 40 |  |  |  | 455015 - BDS 100 LED 12/830 DRW UDG LS 8 |  |  | 1088237 | Aan | 0 | [13 empty] | LED 12 2S/830 CLO LS8 66% |  |  | 1017252 | Aan | 0 | 12
220252 | 1089691 | 1089691 | 51.976 | 5.3307 | 151115.7288 | 443065.7471 | https://lmsapp.nl/qr/asset/report/20761b6d-517f-4355-92f6-9ba2054e5eb0 | 12 | WIJK BIJ DUURSTEDE | Tunneloven | BIJ 29 | 3961 EN |  |  |  | Gemeente Wijk bij Duurstede | 2025-01-14 | In bedrijf |  |  |  | Gemeente Wijk bij Duurstede | Stedin |  |  | 2012-10-23 |  |  | Bemeterd |  | OB00258336 |  | Nacht | NVT | [10 empty] | Openbare verlichting | [5 empty] | 219 - MAST 4,0m ST CONISCH OPZ 60MM PC | 1 | 2012-10-23 |  | In bedrijf |  | 455015 - BDS 100 LED 12/830 DRW UDG LS 8 | 1 | 2012-10-23 |  | In bedrijf | [11 empty] | LED 12 2S/830 CLO LS8 66% | 1 |  |  | In bedrijf | [15 empty] | 219 - MAST 4,0m ST CONISCH OPZ 60MM PC |  |  | 641174 | Aan | 0 |  |  |  | Thermisch verzinkt | 40 |  |  |  | 455015 - BDS 100 LED 12/830 DRW UDG LS 8 |  |  | 1088237 | Aan | 0 | [13 empty] | LED 12 2S/830 CLO LS8 66% |  |  | 1017252 | Aan | 0 | 12
220251 | 1089692 | 1089692 | 51.9764 | 5.3308 | 151122.4528 | 443112.1083 | https://lmsapp.nl/qr/asset/report/c6990d65-3d28-4372-9019-a3fce534c6e3 | 12 | WIJK BIJ DUURSTEDE | Tunneloven | T/O 15 | 3961 EN |  |  |  | Gemeente Wijk bij Duurstede | 2025-01-14 | In bedrijf |  |  |  | Gemeente Wijk bij Duurstede | Stedin |  |  | 2012-10-23 |  |  | Bemeterd |  | OB00258337 |  | Nacht | NVT | [10 empty] | Openbare verlichting | [5 empty] | 219 - MAST 4,0m ST CONISCH OPZ 60MM PC | 1 | 2012-10-23 |  | In bedrijf |  | 455015 - BDS 100 LED 12/830 DRW UDG LS 8 | 1 | 2012-10-23 |  | In bedrijf | [11 empty] | LED 12 2S/830 CLO LS8 66% | 1 |  |  | In bedrijf | [15 empty] | 219 - MAST 4,0m ST CONISCH OPZ 60MM PC |  |  | 641174 | Aan | 0 |  |  |  | Thermisch verzinkt | 40 |  |  |  | 455015 - BDS 100 LED 12/830 DRW UDG LS 8 |  |  | 1088237 | Aan | 0 | [13 empty] | LED 12 2S/830 CLO LS8 66% |  |  | 1017252 | Aan | 0 | 12
220247 | 1089693 | 1089693 | 51.9762 | 5.3296 | 151044.1636 | 443093.3972 | https://lmsapp.nl/qr/asset/report/21c18885-77ea-4ba7-9421-e1ad119123a3 | 13 | WIJK BIJ DUURSTEDE | Tunneloven | ACHTER 39-41 VOETPAD | 3961 EN |  |  |  | Gemeente Wijk bij Duurstede | 2025-01-14 | In bedrijf |  |  |  | Gemeente Wijk bij Duurstede | Stedin |  |  | 2012-10-23 |  |  | Bemeterd |  | OB00258338 |  | Nacht | NVT | [10 empty] | Openbare verlichting | [5 empty] | 219 - MAST 4,0m ST CONISCH OPZ 60MM PC | 1 | 2012-10-23 |  | In bedrijf |  | 455015 - BDS 100 LED 12/830 DRW UDG LS 8 | 1 | 2024-08-29 |  | In bedrijf | [11 empty] | LED 12 2S/830 CLO LS8 66% | 1 | 2024-08-29 |  | In bedrijf | LED-DRIVER dim 3A | 1 | 2024-08-29 |  | In bedrijf | [10 empty] | 219 - MAST 4,0m ST CONISCH OPZ 60MM PC |  |  | 641174 | Aan | 0 |  |  |  | Thermisch verzinkt | 40 |  |  |  | 455015 - BDS 100 LED 12/830 DRW UDG LS 8 |  |  | 1088237 | Aan | 0 | [13 empty] | LED 12 2S/830 CLO LS8 66% |  |  | 1017252 | Aan | 0 | 12 |  |  |  | LED-DRIVER dim 3A |  | Signify | 1927342 | Aan | 0 | 20 | 1 | Xitanium Driver
220139 | 1089694 | 1089694 | 51.977 | 5.3306 | 151112.4524 | 443173.1952 | https://lmsapp.nl/qr/asset/report/19137b63-fb2b-4865-be4e-b83ecc1c3fa1 | 12 | WIJK BIJ DUURSTEDE | Tunneloven | BIJ 1 | 3961 EN |  |  |  | Gemeente Wijk bij Duurstede | 2025-01-14 | In bedrijf |  |  |  | Gemeente Wijk bij Duurstede | Stedin |  |  | 2012-10-23 |  |  | Bemeterd |  | OB00258339 |  | Nacht | NVT | [10 empty] | Openbare verlichting | [5 empty] | 219 - MAST 4,0m ST CONISCH OPZ 60MM PC | 1 | 2012-10-23 |  | In bedrijf |  | 455015 - BDS 100 LED 12/830 DRW UDG LS 8 | 1 | 2012-10-23 |  | In bedrijf | [11 empty] | LED 12 2S/830 CLO LS8 66% | 1 |  |  | In bedrijf | [15 empty] | 219 - MAST 4,0m ST CONISCH OPZ 60MM PC |  |  | 641174 | Aan | 0 |  |  |  | Thermisch verzinkt | 40 |  |  |  | 455015 - BDS 100 LED 12/830 DRW UDG LS 8 |  |  | 1088237 | Aan | 0 | [13 empty] | LED 12 2S/830 CLO LS8 66% |  |  | 1017252 | Aan | 0 | 12
220138 | 1089695 | 1089695 | 51.9768 | 5.3307 | 151120.2188 | 443152.4953 | https://lmsapp.nl/qr/asset/report/218303e2-c73b-4408-8586-0d8877064ae8 | 12 | WIJK BIJ DUURSTEDE | Tunneloven | BIJ 9 | 3961 EN |  |  |  | Gemeente Wijk bij Duurstede | 2025-01-14 | In bedrijf |  |  |  | Gemeente Wijk bij Duurstede | Stedin |  |  | 2012-10-23 |  |  | Bemeterd |  | OB00258340 |  | Nacht | NVT | [10 empty] | Openbare verlichting | [5 empty] | 219 - MAST 4,0m ST CONISCH OPZ 60MM PC | 1 | 2012-10-23 |  | In bedrijf |  | 455015 - BDS 100 LED 12/830 DRW UDG LS 8 | 1 | 2012-10-23 |  | In bedrijf | [11 empty] | LED 12 2S/830 CLO LS8 66% | 1 |  |  | In bedrijf | [15 empty] | 219 - MAST 4,0m ST CONISCH OPZ 60MM PC |  |  | 641174 | Aan | 0 |  |  |  | Thermisch verzinkt | 40 |  |  |  | 455015 - BDS 100 LED 12/830 DRW UDG LS 8 |  |  | 1088237 | Aan | 0 | [13 empty] | LED 12 2S/830 CLO LS8 66% |  |  | 1017252 | Aan | 0 | 12
220137 | 1089696 | 1089696 | 51.9766 | 5.3299 | 151064.8203 | 443128.6016 | https://lmsapp.nl/qr/asset/report/010d0554-95d0-4425-b6d5-be7d5733c144 | 12 | WIJK BIJ DUURSTEDE | Tunneloven | BIJ 26 | 3961 EN |  |  |  | Gemeente Wijk bij Duurstede | 2025-01-14 | In bedrijf |  |  |  | Gemeente Wijk bij Duurstede | Stedin |  |  | 2012-10-23 |  |  | Bemeterd |  | OB00258341 |  | Nacht | NVT | [10 empty] | Openbare verlichting | [5 empty] | 219 - MAST 4,0m ST CONISCH OPZ 60MM PC | 1 | 2012-10-23 |  | In bedrijf |  | 455015 - BDS 100 LED 12/830 DRW UDG LS 8 | 1 | 2012-10-23 |  | In bedrijf | [11 empty] | LED 12 2S/830 CLO LS8 66% | 1 |  |  | In bedrijf | [15 empty] | 219 - MAST 4,0m ST CONISCH OPZ 60MM PC |  |  | 641174 | Aan | 0 |  |  |  | Thermisch verzinkt | 40 |  |  |  | 455015 - BDS 100 LED 12/830 DRW UDG LS 8 |  |  | 1088237 | Aan | 0 | [13 empty] | LED 12 2S/830 CLO LS8 66% |  |  | 1017252 | Aan | 0 | 12
220136 | 1089697 | 1089697 | 51.9764 | 5.3301 | 151078.2545 | 443115.9633 | https://lmsapp.nl/qr/asset/report/b23b2029-29e2-4ebb-886f-70627987ab29 | 12 | WIJK BIJ DUURSTEDE | Tunneloven | BIJ 22 | 3961 EN |  |  |  | Gemeente Wijk bij Duurstede | 2025-01-14 | In bedrijf |  |  |  | Gemeente Wijk bij Duurstede | Stedin |  |  | 2012-10-23 |  |  | Bemeterd |  | OB00258342 |  | Nacht | NVT | [10 empty] | Openbare verlichting | [5 empty] | 219 - MAST 4,0m ST CONISCH OPZ 60MM PC | 1 | 2012-10-23 |  | In bedrijf |  | 455015 - BDS 100 LED 12/830 DRW UDG LS 8 | 1 | 2012-10-23 |  | In bedrijf | [11 empty] | LED 12 2S/830 CLO LS8 66% | 1 |  |  | In bedrijf | [15 empty] | 219 - MAST 4,0m ST CONISCH OPZ 60MM PC |  |  | 641174 | Aan | 0 |  |  |  | Thermisch verzinkt | 40 |  |  |  | 455015 - BDS 100 LED 12/830 DRW UDG LS 8 |  |  | 1088237 | Aan | 0 | [13 empty] | LED 12 2S/830 CLO LS8 66% |  |  | 1017252 | Aan | 0 | 12
220135 | 1089698 | 1089698 | 51.9764 | 5.3304 | 151098.2888 | 443111.1803 | https://lmsapp.nl/qr/asset/report/52f68d70-d876-4093-8611-dcacc68da4d4 | 12 | WIJK BIJ DUURSTEDE | Tunneloven | T/O 37 | 3961 EN |  |  |  | Gemeente Wijk bij Duurstede | 2025-01-14 | In bedrijf |  |  |  | Gemeente Wijk bij Duurstede | Stedin |  |  | 2012-10-23 |  |  | Bemeterd |  | OB00258343 |  | Nacht | NVT | [10 empty] | Openbare verlichting | [5 empty] | 219 - MAST 4,0m ST CONISCH OPZ 60MM PC | 1 | 2012-10-23 |  | In bedrijf |  | 455015 - BDS 100 LED 12/830 DRW UDG LS 8 | 1 | 2012-10-23 |  | In bedrijf | [11 empty] | LED 12 2S/830 CLO LS8 66% | 1 |  |  | In bedrijf | [15 empty] | 219 - MAST 4,0m ST CONISCH OPZ 60MM PC |  |  | 641174 | Aan | 0 |  |  |  | Thermisch verzinkt | 40 |  |  |  | 455015 - BDS 100 LED 12/830 DRW UDG LS 8 |  |  | 1088237 | Aan | 0 | [13 empty] | LED 12 2S/830 CLO LS8 66% |  |  | 1017252 | Aan | 0 | 12
220134 | 1089699 | 1089699 | 51.9762 | 5.3306 | 151107.6248 | 443088.9349 | https://lmsapp.nl/qr/asset/report/ecb8fc89-2ad9-44b9-8f0e-92999526b1c6 | 12 | WIJK BIJ DUURSTEDE | Tunneloven | BIJ 35 | 3961 EN |  |  |  | Gemeente Wijk bij Duurstede | 2025-01-14 | In bedrijf |  |  |  | Gemeente Wijk bij Duurstede | Stedin |  |  | 2012-10-23 |  |  | Bemeterd |  | OB00258344 |  | Nacht | NVT | [10 empty] | Openbare verlichting | [5 empty] | 219 - MAST 4,0m ST CONISCH OPZ 60MM PC | 1 | 2012-10-23 |  | In bedrijf |  | 455015 - BDS 100 LED 12/830 DRW UDG LS 8 | 1 | 2012-10-23 |  | In bedrijf | [11 empty] | LED 12 2S/830 CLO LS8 66% | 1 |  |  | In bedrijf | [15 empty] | 219 - MAST 4,0m ST CONISCH OPZ 60MM PC |  |  | 641174 | Aan | 0 |  |  |  | Thermisch verzinkt | 40 |  |  |  | 455015 - BDS 100 LED 12/830 DRW UDG LS 8 |  |  | 1088237 | Aan | 0 | [13 empty] | LED 12 2S/830 CLO LS8 66% |  |  | 1017252 | Aan | 0 | 12
220133 | 1089700 | 1089700 | 51.9758 | 5.3305 | 151103.8797 | 443045.0557 | https://lmsapp.nl/qr/asset/report/1591f245-f62e-4e2b-8456-cb195e0b01bc | 12 | WIJK BIJ DUURSTEDE | Tunneloven | BIJ 31 | 3961 EN |  |  |  | Gemeente Wijk bij Duurstede | 2025-01-14 | In bedrijf |  |  |  | Gemeente Wijk bij Duurstede | Stedin |  |  | 2012-10-23 |  |  | Bemeterd |  | OB00258345 |  | Nacht | NVT | [10 empty] | Openbare verlichting | [5 empty] | 219 - MAST 4,0m ST CONISCH OPZ 60MM PC | 1 | 2012-10-23 |  | In bedrijf |  | 455015 - BDS 100 LED 12/830 DRW UDG LS 8 | 1 | 2012-10-23 |  | In bedrijf | [11 empty] | LED 12 2S/830 CLO LS8 66% | 1 |  |  | In bedrijf | [15 empty] | 219 - MAST 4,0m ST CONISCH OPZ 60MM PC |  |  | 641174 | Aan | 0 |  |  |  | Thermisch verzinkt | 40 |  |  |  | 455015 - BDS 100 LED 12/830 DRW UDG LS 8 |  |  | 1088237 | Aan | 0 | [13 empty] | LED 12 2S/830 CLO LS8 66% |  |  | 1017252 | Aan | 0 | 12
220132 | 1089701 | 1089701 | 51.9763 | 5.3307 | 151116.0024 | 443099.5223 | https://lmsapp.nl/qr/asset/report/a0c25d35-b5bb-4e6a-9d12-7353e524f2ad | 12 | WIJK BIJ DUURSTEDE | Tunneloven | T/O 35 | 3961 EN |  |  |  | Gemeente Wijk bij Duurstede | 2025-01-14 | In bedrijf |  |  |  | Gemeente Wijk bij Duurstede | Stedin |  |  | 2012-10-23 |  |  | Bemeterd |  | OB00258346 |  | Nacht | NVT | [10 empty] | Openbare verlichting | [5 empty] | 219 - MAST 4,0m ST CONISCH OPZ 60MM PC | 1 | 2012-10-23 |  | In bedrijf |  | 455015 - BDS 100 LED 12/830 DRW UDG LS 8 | 1 | 2012-10-23 |  | In bedrijf | [11 empty] | LED 12 2S/830 CLO LS8 66% | 1 |  |  | In bedrijf | [15 empty] | 219 - MAST 4,0m ST CONISCH OPZ 60MM PC |  |  | 641174 | Aan | 0 |  |  |  | Thermisch verzinkt | 40 |  |  |  | 455015 - BDS 100 LED 12/830 DRW UDG LS 8 |  |  | 1088237 | Aan | 0 | [13 empty] | LED 12 2S/830 CLO LS8 66% |  |  | 1017252 | Aan | 0 | 12
220296 | 1089702 | 1089702 | 51.9741 | 5.3235 | 150620.0048 | 442854.5363 | https://lmsapp.nl/qr/asset/report/5b15a590-efbd-457c-af0d-c17672d366d0 | 12 | WIJK BIJ DUURSTEDE | Beerze | T/O 69 | 3961 HD |  |  |  | Gemeente Wijk bij Duurstede | 2025-01-14 | In bedrijf |  |  |  | Gemeente Wijk bij Duurstede | Stedin |  |  | 2012-10-23 |  |  | Bemeterd |  | OB00258606 |  | Nacht | NVT | [10 empty] | Openbare verlichting | [5 empty] | 219 - MAST 4,0m ST CONISCH OPZ 60MM PC | 1 | 2012-10-23 |  | In bedrijf |  | 455015 - BDS 100 LED 12/830 DRW UDG LS 8 | 1 | 2012-10-23 |  | In bedrijf | [11 empty] | LED 12 2S/830 CLO LS8 66% | 1 |  |  | In bedrijf | [15 empty] | 219 - MAST 4,0m ST CONISCH OPZ 60MM PC |  |  | 641174 | Aan | 0 |  |  |  | Thermisch verzinkt | 40 |  |  |  | 455015 - BDS 100 LED 12/830 DRW UDG LS 8 |  |  | 1088237 | Aan | 0 | [13 empty] | LED 12 2S/830 CLO LS8 66% |  |  | 1017252 | Aan | 0 | 12
220295 | 1089703 | 1089703 | 51.9738 | 5.3234 | 150617.0975 | 442824.6429 | https://lmsapp.nl/qr/asset/report/ffbb7d3d-89e3-4735-9bfe-cf652fd43574 | 12 | WIJK BIJ DUURSTEDE | Beerze | NST 77 | 3961 HD |  |  |  | Gemeente Wijk bij Duurstede | 2025-01-14 | In bedrijf |  |  |  | Gemeente Wijk bij Duurstede | Stedin |  |  | 2012-10-23 |  |  | Bemeterd |  | OB00258607 |  | Nacht | NVT | [10 empty] | Openbare verlichting | [5 empty] | 219 - MAST 4,0m ST CONISCH OPZ 60MM PC | 1 | 2012-10-23 |  | In bedrijf |  | 455015 - BDS 100 LED 12/830 DRW UDG LS 8 | 1 | 2012-10-23 |  | In bedrijf | [11 empty] | LED 12 2S/830 CLO LS8 66% | 1 |  |  | In bedrijf | [15 empty] | 219 - MAST 4,0m ST CONISCH OPZ 60MM PC |  |  | 641174 | Aan | 0 |  |  |  | Thermisch verzinkt | 40 |  |  |  | 455015 - BDS 100 LED 12/830 DRW UDG LS 8 |  |  | 1088237 | Aan | 0 | [13 empty] | LED 12 2S/830 CLO LS8 66% |  |  | 1017252 | Aan | 0 | 12
220293 | 1089704 | 1089704 | 51.9737 | 5.3227 | 150565.8823 | 442808.4634 | https://lmsapp.nl/qr/asset/report/f0ded6d3-352f-4fac-a34e-742be135f101 | 12 | WIJK BIJ DUURSTEDE | Beerze | ACHTER 130-132 | 3961 HD |  |  |  | Gemeente Wijk bij Duurstede | 2025-01-14 | In bedrijf |  |  |  | Gemeente Wijk bij Duurstede | Stedin |  |  | 2012-10-23 |  |  | Bemeterd |  | OB00258608 |  | Nacht | NVT | [10 empty] | Openbare verlichting | [5 empty] | 219 - MAST 4,0m ST CONISCH OPZ 60MM PC | 1 | 2012-10-23 |  | In bedrijf |  | 455015 - BDS 100 LED 12/830 DRW UDG LS 8 | 1 | 2012-10-23 |  | In bedrijf | [11 empty] | LED 12 2S/830 CLO LS8 66% | 1 |  |  | In bedrijf | [15 empty] | 219 - MAST 4,0m ST CONISCH OPZ 60MM PC |  |  | 641174 | Aan | 0 |  |  |  | Thermisch verzinkt | 40 |  |  |  | 455015 - BDS 100 LED 12/830 DRW UDG LS 8 |  |  | 1088237 | Aan | 0 | [13 empty] | LED 12 2S/830 CLO LS8 66% |  |  | 1017252 | Aan | 0 | 12
220292 | 1089705 | 1089705 | 51.9739 | 5.3231 | 150595.2453 | 442831.9483 | https://lmsapp.nl/qr/asset/report/ae2dc8f3-2512-45ce-9858-cbc1aa6f6d61 | 12 | WIJK BIJ DUURSTEDE | Beerze | BIJ 136 | 3961 HD |  |  |  | Gemeente Wijk bij Duurstede | 2025-01-14 | In bedrijf |  |  |  | Gemeente Wijk bij Duurstede | Stedin |  |  | 2012-10-23 |  |  | Bemeterd |  | OB00258609 |  | Nacht | NVT | [10 empty] | Openbare verlichting | [5 empty] | 219 - MAST 4,0m ST CONISCH OPZ 60MM PC | 1 | 2012-10-23 |  | In bedrijf |  | 455015 - BDS 100 LED 12/830 DRW UDG LS 8 | 1 | 2012-10-23 |  | In bedrijf | [11 empty] | LED 12 2S/830 CLO LS8 66% | 1 |  |  | In bedrijf | [15 empty] | 219 - MAST 4,0m ST CONISCH OPZ 60MM PC |  |  | 641174 | Aan | 0 |  |  |  | Thermisch verzinkt | 40 |  |  |  | 455015 - BDS 100 LED 12/830 DRW UDG LS 8 |  |  | 1088237 | Aan | 0 | [13 empty] | LED 12 2S/830 CLO LS8 66% |  |  | 1017252 | Aan | 0 | 12
220290 | 1089706 | 1089706 | 51.9739 | 5.3225 | 150554.1295 | 442833.6669 | https://lmsapp.nl/qr/asset/report/4ef72f03-93eb-4a53-8442-8696c66879c2 | 12 | WIJK BIJ DUURSTEDE | Beerze | T/O 118 | 3961 HD |  |  |  | Gemeente Wijk bij Duurstede | 2025-01-14 | In bedrijf |  |  |  | Gemeente Wijk bij Duurstede | Stedin |  |  | 2012-10-23 |  |  | Bemeterd |  | OB00258611 |  | Nacht | NVT | [10 empty] | Openbare verlichting | [5 empty] | 219 - MAST 4,0m ST CONISCH OPZ 60MM PC | 1 | 2012-10-23 |  | In bedrijf |  | BDS100 Optic DN09 D3A 600lm | 1 | 2023-08-31 |  | In bedrijf | [11 empty] | LED 12 2S/830 CLO LS8 66% | 1 |  |  | In bedrijf | [10 empty] | Afschermkap | 1 | 2023-10-18 |  | In bedrijf | 219 - MAST 4,0m ST CONISCH OPZ 60MM PC |  |  | 641174 | Aan | 0 |  |  |  | Thermisch verzinkt | 40 |  |  |  | BDS100 Optic DN09 D3A 600lm |  | Signify | 1674569 | Aan | 0 | [5 empty] | - | 11 |  | 600 |  |  |  |  | LED 12 2S/830 CLO LS8 66% |  |  | 1017252 | Aan | 0 | 12 | [20 empty] | Afschermkap |  | ONBEKEND | 1142257 | Aan | 0 | Afscherming
220289 | 1089707 | 1089707 | 51.9741 | 5.3226 | 150559.6984 | 442855.119 | https://lmsapp.nl/qr/asset/report/bb721fd2-476c-469e-985e-a99db04f1a58 | 12 | WIJK BIJ DUURSTEDE | Beerze | BIJ 110 | 3961 HD |  |  |  | Gemeente Wijk bij Duurstede | 2025-01-14 | In bedrijf |  |  |  | Gemeente Wijk bij Duurstede | Stedin |  |  | 2012-10-23 |  |  | Bemeterd |  | OB00258612 |  | Nacht | NVT | [10 empty] | Openbare verlichting | [5 empty] | 219 - MAST 4,0m ST CONISCH OPZ 60MM PC | 1 | 2012-10-23 |  | In bedrijf |  | 455015 - BDS 100 LED 12/830 DRW UDG LS 8 | 1 | 2012-10-23 |  | In bedrijf | [11 empty] | LED 12 2S/830 CLO LS8 66% | 1 |  |  | In bedrijf | [15 empty] | 219 - MAST 4,0m ST CONISCH OPZ 60MM PC |  |  | 641174 | Aan | 0 |  |  |  | Thermisch verzinkt | 40 |  |  |  | 455015 - BDS 100 LED 12/830 DRW UDG LS 8 |  |  | 1088237 | Aan | 0 | [13 empty] | LED 12 2S/830 CLO LS8 66% |  |  | 1017252 | Aan | 0 | 12
220288 | 1089708 | 1089708 | 51.9744 | 5.3229 | 150585.0234 | 442894.7153 | https://lmsapp.nl/qr/asset/report/8158a0f8-673b-4d6d-a5dd-7f9ce1233829 | 12 | WIJK BIJ DUURSTEDE | Beerze | BIJ 43 | 3961 HD |  |  |  | Gemeente Wijk bij Duurstede | 2025-01-14 | In bedrijf |  |  |  | Gemeente Wijk bij Duurstede | Stedin |  |  | 2012-10-23 |  |  | Bemeterd |  | OB00258613 |  | Nacht | NVT | [10 empty] | Openbare verlichting | [5 empty] | 219 - MAST 4,0m ST CONISCH OPZ 60MM PC | 1 | 2012-10-23 |  | In bedrijf |  | 455015 - BDS 100 LED 12/830 DRW UDG LS 8 | 1 | 2012-10-23 |  | In bedrijf | [11 empty] | LED 12 2S/830 CLO LS8 66% | 1 |  |  | In bedrijf | [15 empty] | 219 - MAST 4,0m ST CONISCH OPZ 60MM PC |  |  | 641174 | Aan | 0 |  |  |  | Thermisch verzinkt | 40 |  |  |  | 455015 - BDS 100 LED 12/830 DRW UDG LS 8 |  |  | 1088237 | Aan | 0 | [13 empty] | LED 12 2S/830 CLO LS8 66% |  |  | 1017252 | Aan | 0 | 12
220287 | 1089709 | 1089709 | 51.9747 | 5.3235 | 150622.9473 | 442918.4477 | https://lmsapp.nl/qr/asset/report/fd820e25-32db-461a-8038-6b39fb4fe997 | 12 | WIJK BIJ DUURSTEDE | Beerze | BIJ 76 | 3961 HD |  |  |  | Gemeente Wijk bij Duurstede | 2025-01-14 | In bedrijf |  |  |  | Gemeente Wijk bij Duurstede | Stedin |  |  | 2012-10-23 |  |  | Bemeterd |  | OB00258614 |  | Nacht | NVT | [10 empty] | Openbare verlichting | [5 empty] | 219 - MAST 4,0m ST CONISCH OPZ 60MM PC | 1 | 2012-10-23 |  | In bedrijf |  | 455015 - BDS 100 LED 12/830 DRW UDG LS 8 | 1 | 2012-10-23 |  | In bedrijf | [11 empty] | LED 12 2S/830 CLO LS8 66% | 1 |  |  | In bedrijf | [15 empty] | 219 - MAST 4,0m ST CONISCH OPZ 60MM PC |  |  | 641174 | Aan | 0 |  |  |  | Thermisch verzinkt | 40 |  |  |  | 455015 - BDS 100 LED 12/830 DRW UDG LS 8 |  |  | 1088237 | Aan | 0 | [13 empty] | LED 12 2S/830 CLO LS8 66% |  |  | 1017252 | Aan | 0 | 12
220286 | 1089710 | 1089710 | 51.9748 | 5.324 | 150658.8033 | 442929.4253 | https://lmsapp.nl/qr/asset/report/8d5d93dc-a44a-49f0-b319-b616444b4a38 | 12 | WIJK BIJ DUURSTEDE | Beerze | NST 58 T/O 64 | 3961 HD |  |  |  | Gemeente Wijk bij Duurstede | 2025-01-14 | In bedrijf |  |  |  | Gemeente Wijk bij Duurstede | Stedin |  |  | 2012-10-23 |  |  | Bemeterd |  | OB00258615 |  | Nacht | NVT | [10 empty] | Openbare verlichting | [5 empty] | 219 - MAST 4,0m ST CONISCH OPZ 60MM PC | 1 | 2012-10-23 |  | In bedrijf |  | 455015 - BDS 100 LED 12/830 DRW UDG LS 8 | 1 | 2012-10-23 |  | In bedrijf | [11 empty] | LED 12 2S/830 CLO LS8 66% | 1 |  |  | In bedrijf | [15 empty] | 219 - MAST 4,0m ST CONISCH OPZ 60MM PC |  |  | 641174 | Aan | 0 |  |  |  | Thermisch verzinkt | 40 |  |  |  | 455015 - BDS 100 LED 12/830 DRW UDG LS 8 |  |  | 1088237 | Aan | 0 | [13 empty] | LED 12 2S/830 CLO LS8 66% |  |  | 1017252 | Aan | 0 | 12
220285 | 1089711 | 1089711 | 51.9746 | 5.3238 | 150645.9895 | 442914.4379 | https://lmsapp.nl/qr/asset/report/74fb8c26-6051-4cde-957c-e4fad5971b07 | 12 | WIJK BIJ DUURSTEDE | Beerze | BIJ 33 | 3961 HD |  |  |  | Gemeente Wijk bij Duurstede | 2025-01-14 | In bedrijf |  |  |  | Gemeente Wijk bij Duurstede | Stedin |  |  | 2012-10-23 |  |  | Bemeterd |  | OB00258616 |  | Nacht | NVT | [10 empty] | Openbare verlichting | [5 empty] | 219 - MAST 4,0m ST CONISCH OPZ 60MM PC | 1 | 2023-03-08 |  | In bedrijf |  | 455015 - BDS 100 LED 12/830 DRW UDG LS 8 | 1 | 2012-10-23 |  | In bedrijf | [11 empty] | LED 12 2S/830 CLO LS8 66% | 1 |  |  | In bedrijf | [15 empty] | 219 - MAST 4,0m ST CONISCH OPZ 60MM PC |  |  | 641174 | Aan | 0 |  |  |  | Thermisch verzinkt | 40 |  |  |  | 455015 - BDS 100 LED 12/830 DRW UDG LS 8 |  |  | 1088237 | Aan | 0 | [13 empty] | LED 12 2S/830 CLO LS8 66% |  |  | 1017252 | Aan | 0 | 12
220284 | 1089712 | 1089712 | 51.9745 | 5.324 | 150657.7899 | 442899.488 | https://lmsapp.nl/qr/asset/report/c5bbbbde-2c86-4839-b2ec-9b1c8a56b23d | 12 | WIJK BIJ DUURSTEDE | Beerze | BIJ 27 | 3961 HD |  |  |  | Gemeente Wijk bij Duurstede | 2025-01-14 | In bedrijf |  |  |  | Gemeente Wijk bij Duurstede | Stedin |  |  | 2012-10-23 |  |  | Bemeterd |  | OB00258617 |  | Nacht | NVT | [10 empty] | Openbare verlichting | [5 empty] | 219 - MAST 4,0m ST CONISCH OPZ 60MM PC | 1 | 2012-10-23 |  | In bedrijf |  | 455015 - BDS 100 LED 12/830 DRW UDG LS 8 | 1 | 2012-10-23 |  | In bedrijf | [11 empty] | LED 12 2S/830 CLO LS8 66% | 1 |  |  | In bedrijf | [15 empty] | 219 - MAST 4,0m ST CONISCH OPZ 60MM PC |  |  | 641174 | Aan | 0 |  |  |  | Thermisch verzinkt | 40 |  |  |  | 455015 - BDS 100 LED 12/830 DRW UDG LS 8 |  |  | 1088237 | Aan | 0 | [13 empty] | LED 12 2S/830 CLO LS8 66% |  |  | 1017252 | Aan | 0 | 12
220283 | 1089713 | 1089713 | 51.9743 | 5.3243 | 150674.5058 | 442880.1904 | https://lmsapp.nl/qr/asset/report/5d044628-52c6-4024-bb9e-aa0493cbbce1 | 12 | WIJK BIJ DUURSTEDE | Beerze | BIJ 44 | 3961 HD |  |  |  | Gemeente Wijk bij Duurstede | 2025-01-14 | In bedrijf |  |  |  | Gemeente Wijk bij Duurstede | Stedin |  |  | 2012-10-23 |  |  | Bemeterd |  | OB00258618 |  | Nacht | NVT | [10 empty] | Openbare verlichting | [5 empty] | 219 - MAST 4,0m ST CONISCH OPZ 60MM PC | 1 | 2012-10-23 |  | In bedrijf |  | 455015 - BDS 100 LED 12/830 DRW UDG LS 8 | 1 | 2012-10-23 |  | In bedrijf | [11 empty] | LED 12 2S/830 CLO LS8 66% | 1 |  |  | In bedrijf | [15 empty] | 219 - MAST 4,0m ST CONISCH OPZ 60MM PC |  |  | 641174 | Aan | 0 |  |  |  | Thermisch verzinkt | 40 |  |  |  | 455015 - BDS 100 LED 12/830 DRW UDG LS 8 |  |  | 1088237 | Aan | 0 | [13 empty] | LED 12 2S/830 CLO LS8 66% |  |  | 1017252 | Aan | 0 | 12
220282 | 1089714 | 1089714 | 51.9741 | 5.3244 | 150685.4865 | 442858.6493 | https://lmsapp.nl/qr/asset/report/6560b48f-59a1-44a3-9a95-ae79d82aa94e | 12 | WIJK BIJ DUURSTEDE | Beerze | T/O 34 | 3961 HD |  |  |  | Gemeente Wijk bij Duurstede | 2025-01-14 | In bedrijf |  |  |  | Gemeente Wijk bij Duurstede | Stedin |  |  | 2012-10-23 |  |  | Bemeterd |  | OB00258619 |  | Nacht | NVT | [10 empty] | Openbare verlichting | [5 empty] | 219 - MAST 4,0m ST CONISCH OPZ 60MM PC | 1 | 2012-10-23 |  | In bedrijf |  | 455015 - BDS 100 LED 12/830 DRW UDG LS 8 | 1 | 2012-10-23 |  | In bedrijf | [11 empty] | LED 12 2S/830 CLO LS8 66% | 1 |  |  | In bedrijf | [15 empty] | 219 - MAST 4,0m ST CONISCH OPZ 60MM PC |  |  | 641174 | Aan | 0 |  |  |  | Thermisch verzinkt | 40 |  |  |  | 455015 - BDS 100 LED 12/830 DRW UDG LS 8 |  |  | 1088237 | Aan | 0 | [13 empty] | LED 12 2S/830 CLO LS8 66% |  |  | 1017252 | Aan | 0 | 12
220281 | 1089715 | 1089715 | 51.974 | 5.3242 | 150672.7783 | 442839.5519 | https://lmsapp.nl/qr/asset/report/360f908a-9750-41b8-bb61-3470f36a6f3e | 12 | WIJK BIJ DUURSTEDE | Beerze | BIJ 11 | 3961 HD |  |  |  | Gemeente Wijk bij Duurstede | 2025-01-14 | In bedrijf |  |  |  | Gemeente Wijk bij Duurstede | Stedin |  |  | 2012-10-23 |  |  | Bemeterd |  | OB00258620 |  | Nacht | NVT | [10 empty] | Openbare verlichting | [5 empty] | 219 - MAST 4,0m ST CONISCH OPZ 60MM PC | 1 | 2012-10-23 |  | In bedrijf |  | 455015 - BDS 100 LED 12/830 DRW UDG LS 8 | 1 | 2012-10-23 |  | In bedrijf | [11 empty] | LED 12 2S/830 CLO LS8 66% | 1 |  |  | In bedrijf | [15 empty] | 219 - MAST 4,0m ST CONISCH OPZ 60MM PC |  |  | 641174 | Aan | 0 |  |  |  | Thermisch verzinkt | 40 |  |  |  | 455015 - BDS 100 LED 12/830 DRW UDG LS 8 |  |  | 1088237 | Aan | 0 | [13 empty] | LED 12 2S/830 CLO LS8 66% |  |  | 1017252 | Aan | 0 | 12
220280 | 1089716 | 1089716 | 51.9738 | 5.3242 | 150668.7066 | 442819.1753 | https://lmsapp.nl/qr/asset/report/2af8b34d-fcc0-4544-bf50-adbcd7e9054f | 12 | WIJK BIJ DUURSTEDE | Beerze | T/O 3-5 | 3961 HD |  |  |  | Gemeente Wijk bij Duurstede | 2025-01-14 | In bedrijf |  |  |  | Gemeente Wijk bij Duurstede | Stedin |  |  | 2012-10-23 |  |  | Bemeterd |  | OB00258621 |  | Nacht | NVT | [10 empty] | Openbare verlichting | [5 empty] | 219 - MAST 4,0m ST CONISCH OPZ 60MM PC | 1 | 2012-10-23 |  | In bedrijf |  | 455015 - BDS 100 LED 12/830 DRW UDG LS 8 | 1 | 2012-10-23 |  | In bedrijf | [11 empty] | LED 12 2S/830 CLO LS8 66% | 1 |  |  | In bedrijf | [15 empty] | 219 - MAST 4,0m ST CONISCH OPZ 60MM PC |  |  | 641174 | Aan | 0 |  |  |  | Thermisch verzinkt | 40 |  |  |  | 455015 - BDS 100 LED 12/830 DRW UDG LS 8 |  |  | 1088237 | Aan | 0 | [13 empty] | LED 12 2S/830 CLO LS8 66% |  |  | 1017252 | Aan | 0 | 12
220279 | 1089717 | 1089717 | 51.9737 | 5.3237 | 150635.3333 | 442811.4764 | https://lmsapp.nl/qr/asset/report/3c8a5d42-da4b-4ccf-ad30-c7445250ffb5 | 12 | WIJK BIJ DUURSTEDE | Beerze | NST AMSTEL 26 | 3961 HD |  |  |  | Gemeente Wijk bij Duurstede | 2025-01-14 | In bedrijf |  |  |  | Gemeente Wijk bij Duurstede | Stedin |  |  | 2012-10-23 |  |  | Bemeterd |  | OB00258622 |  | Nacht | NVT | [10 empty] | Openbare verlichting | [5 empty] | 219 - MAST 4,0m ST CONISCH OPZ 60MM PC | 1 | 2012-10-23 |  | In bedrijf |  | 455015 - BDS 100 LED 12/830 DRW UDG LS 8 | 1 | 2012-10-23 |  | In bedrijf | [11 empty] | LED 12 2S/830 CLO LS8 66% | 1 |  |  | In bedrijf | [15 empty] | 219 - MAST 4,0m ST CONISCH OPZ 60MM PC |  |  | 641174 | Aan | 0 |  |  |  | Thermisch verzinkt | 40 |  |  |  | 455015 - BDS 100 LED 12/830 DRW UDG LS 8 |  |  | 1088237 | Aan | 0 | [13 empty] | LED 12 2S/830 CLO LS8 66% |  |  | 1017252 | Aan | 0 | 12
220278 | 1089718 | 1089718 | 51.9736 | 5.3245 | 150689.9565 | 442798.3941 | https://lmsapp.nl/qr/asset/report/8c51c29b-3522-44b4-9dce-1fb57e7efb46 | 12 | WIJK BIJ DUURSTEDE | Beerze | NST AMSTEL 24 | 3961 HD |  |  |  | Gemeente Wijk bij Duurstede | 2025-01-14 | In bedrijf |  |  |  | Gemeente Wijk bij Duurstede | Stedin |  |  | 2012-10-23 |  |  | Bemeterd |  | OB00258623 |  | Nacht | NVT | [10 empty] | Openbare verlichting | [5 empty] | 219 - MAST 4,0m ST CONISCH OPZ 60MM PC | 1 | 2012-10-23 |  | In bedrijf |  | 455015 - BDS 100 LED 12/830 DRW UDG LS 8 | 1 | 2012-10-23 |  | In bedrijf | [11 empty] | LED 12 2S/830 CLO LS8 66% | 1 |  |  | In bedrijf | [15 empty] | 219 - MAST 4,0m ST CONISCH OPZ 60MM PC |  |  | 641174 | Aan | 0 |  |  |  | Thermisch verzinkt | 40 |  |  |  | 455015 - BDS 100 LED 12/830 DRW UDG LS 8 |  |  | 1088237 | Aan | 0 | [13 empty] | LED 12 2S/830 CLO LS8 66% |  |  | 1017252 | Aan | 0 | 12
220233 | 1089719 | 1089719 | 51.9766 | 5.3274 | 150892.2718 | 443133.3775 | https://lmsapp.nl/qr/asset/report/c7768f5f-bdef-43f5-96da-3c8d02e54825 | 12 | WIJK BIJ DUURSTEDE | IJsselsteen | T/O 16-18 | 3961 GD |  |  |  | Gemeente Wijk bij Duurstede | 2025-01-14 | In bedrijf |  |  |  | Gemeente Wijk bij Duurstede | Stedin |  |  | 2012-10-23 |  |  | Bemeterd |  | OB00259129 |  | Nacht | NVT | [10 empty] | Openbare verlichting | [5 empty] | 219 - MAST 4,0m ST CONISCH OPZ 60MM PC | 1 | 2012-10-23 |  | In bedrijf |  | 455015 - BDS 100 LED 12/830 DRW UDG LS 8 | 1 | 2012-10-23 |  | In bedrijf | [11 empty] | LED 12 2S/830 CLO LS8 66% | 1 |  |  | In bedrijf | [15 empty] | 219 - MAST 4,0m ST CONISCH OPZ 60MM PC |  |  | 641174 | Aan | 0 |  |  |  | Thermisch verzinkt | 40 |  |  |  | 455015 - BDS 100 LED 12/830 DRW UDG LS 8 |  |  | 1088237 | Aan | 0 | [13 empty] | LED 12 2S/830 CLO LS8 66% |  |  | 1017252 | Aan | 0 | 12
220232 | 1089720 | 1089720 | 51.9768 | 5.3275 | 150898.7453 | 443153.2961 | https://lmsapp.nl/qr/asset/report/94d39ac6-23a3-4ccd-80fe-108124a265c0 | 12 | WIJK BIJ DUURSTEDE | IJsselsteen | BIJ 24 | 3961 GD |  |  |  | Gemeente Wijk bij Duurstede | 2025-01-14 | In bedrijf |  |  |  | Gemeente Wijk bij Duurstede | Stedin |  |  | 2012-10-23 |  |  | Bemeterd |  | OB00259130 |  | Nacht | NVT | [10 empty] | Openbare verlichting | [5 empty] | 219 - MAST 4,0m ST CONISCH OPZ 60MM PC | 1 | 2012-10-23 |  | In bedrijf |  | 455015 - BDS 100 LED 12/830 DRW UDG LS 8 | 1 | 2012-10-23 |  | In bedrijf | [11 empty] | LED 12 2S/830 CLO LS8 66% | 1 |  |  | In bedrijf | [15 empty] | 219 - MAST 4,0m ST CONISCH OPZ 60MM PC |  |  | 641174 | Aan | 0 |  |  |  | Thermisch verzinkt | 40 |  |  |  | 455015 - BDS 100 LED 12/830 DRW UDG LS 8 |  |  | 1088237 | Aan | 0 | [13 empty] | LED 12 2S/830 CLO LS8 66% |  |  | 1017252 | Aan | 0 | 12
220231 | 1089721 | 1089721 | 51.9778 | 5.3271 | 150868.2215 | 443268.2535 | https://lmsapp.nl/qr/asset/report/31781a98-02c0-4410-8758-c5c5018fa6d3 | 12 | WIJK BIJ DUURSTEDE | IJsselsteen | ACHTER 70 | 3961 GD |  |  |  | Gemeente Wijk bij Duurstede | 2025-01-14 | In bedrijf |  |  |  | Gemeente Wijk bij Duurstede | Stedin |  |  | 2012-10-23 |  |  | Bemeterd |  | OB00259131 |  | Nacht | NVT | [10 empty] | Openbare verlichting | [5 empty] | 219 - MAST 4,0m ST CONISCH OPZ 60MM PC | 1 | 2012-10-23 |  | In bedrijf |  | 455015 - BDS 100 LED 12/830 DRW UDG LS 8 | 1 | 2012-10-23 |  | In bedrijf | [11 empty] | LED 12 2S/830 CLO LS8 66% | 1 |  |  | In bedrijf | [15 empty] | 219 - MAST 4,0m ST CONISCH OPZ 60MM PC |  |  | 641174 | Aan | 0 |  |  |  | Thermisch verzinkt | 40 |  |  |  | 455015 - BDS 100 LED 12/830 DRW UDG LS 8 |  |  | 1088237 | Aan | 0 | [13 empty] | LED 12 2S/830 CLO LS8 66% |  |  | 1017252 | Aan | 0 | 12
220230 | 1089722 | 1089722 | 51.9776 | 5.3273 | 150884.0634 | 443250.4191 | https://lmsapp.nl/qr/asset/report/cc0d0f6b-c5fb-46bb-a863-9342c12d45fa | 12 | WIJK BIJ DUURSTEDE | IJsselsteen | ACHTER 62 | 3961 GD |  |  |  | Gemeente Wijk bij Duurstede | 2025-01-14 | In bedrijf |  |  |  | Gemeente Wijk bij Duurstede | Stedin |  |  | 2012-10-23 |  |  | Bemeterd |  | OB00259132 |  | Nacht | NVT | [10 empty] | Openbare verlichting | [5 empty] | 219 - MAST 4,0m ST CONISCH OPZ 60MM PC | 1 | 2012-10-23 |  | In bedrijf |  | 455015 - BDS 100 LED 12/830 DRW UDG LS 8 | 1 | 2012-10-23 |  | In bedrijf | [11 empty] | LED 12 2S/830 CLO LS8 66% | 1 |  |  | In bedrijf | [15 empty] | 219 - MAST 4,0m ST CONISCH OPZ 60MM PC |  |  | 641174 | Aan | 0 |  |  |  | Thermisch verzinkt | 40 |  |  |  | 455015 - BDS 100 LED 12/830 DRW UDG LS 8 |  |  | 1088237 | Aan | 0 | [13 empty] | LED 12 2S/830 CLO LS8 66% |  |  | 1017252 | Aan | 0 | 12
220229 | 1089723 | 1089723 | 51.9775 | 5.3275 | 150898.0298 | 443232.6688 | https://lmsapp.nl/qr/asset/report/99202f52-09dd-488e-b4c1-d2f0e5d7c018 | 12 | WIJK BIJ DUURSTEDE | IJsselsteen | ACHTER 54 | 3961 GD |  |  |  | Gemeente Wijk bij Duurstede | 2025-01-14 | In bedrijf |  |  |  | Gemeente Wijk bij Duurstede | Stedin |  |  | 2012-10-23 |  |  | Bemeterd |  | OB00259133 |  | Nacht | NVT | [10 empty] | Openbare verlichting | [5 empty] | 219 - MAST 4,0m ST CONISCH OPZ 60MM PC | 1 | 2012-10-23 |  | In bedrijf |  | 455015 - BDS 100 LED 12/830 DRW UDG LS 8 | 1 | 2012-10-23 |  | In bedrijf | [11 empty] | LED 12 2S/830 CLO LS8 66% | 1 |  |  | In bedrijf | [15 empty] | 219 - MAST 4,0m ST CONISCH OPZ 60MM PC |  |  | 641174 | Aan | 0 |  |  |  | Thermisch verzinkt | 40 |  |  |  | 455015 - BDS 100 LED 12/830 DRW UDG LS 8 |  |  | 1088237 | Aan | 0 | [13 empty] | LED 12 2S/830 CLO LS8 66% |  |  | 1017252 | Aan | 0 | 12
220228 | 1089724 | 1089724 | 51.9772 | 5.3279 | 150928.5333 | 443201.1647 | https://lmsapp.nl/qr/asset/report/00624240-9982-4d24-afc9-59831b8f3c71 | 12 | WIJK BIJ DUURSTEDE | IJsselsteen | ACHTER 42 | 3961 GD |  |  |  | Gemeente Wijk bij Duurstede | 2025-01-14 | In bedrijf |  |  |  | Gemeente Wijk bij Duurstede | Stedin |  |  | 2012-10-23 |  |  | Bemeterd |  | OB00259134 |  | Nacht | NVT | [10 empty] | Openbare verlichting | [5 empty] | 219 - MAST 4,0m ST CONISCH OPZ 60MM PC | 1 | 2012-10-23 |  | In bedrijf |  | 455015 - BDS 100 LED 12/830 DRW UDG LS 8 | 1 | 2012-10-23 |  | In bedrijf | [11 empty] | LED 12 2S/830 CLO LS8 66% | 1 |  |  | In bedrijf | [15 empty] | 219 - MAST 4,0m ST CONISCH OPZ 60MM PC |  |  | 641174 | Aan | 0 |  |  |  | Thermisch verzinkt | 40 |  |  |  | 455015 - BDS 100 LED 12/830 DRW UDG LS 8 |  |  | 1088237 | Aan | 0 | [13 empty] | LED 12 2S/830 CLO LS8 66% |  |  | 1017252 | Aan | 0 | 12
220226 | 1089725 | 1089725 | 51.977 | 5.3282 | 150948.9553 | 443181.9763 | https://lmsapp.nl/qr/asset/report/fdc2c724-f20a-4822-b1b2-9ab7c9b0413b | 12 | WIJK BIJ DUURSTEDE | IJsselsteen | NST 38 | 3961 GD |  |  |  | Gemeente Wijk bij Duurstede | 2025-01-14 | In bedrijf |  |  |  | Gemeente Wijk bij Duurstede | Stedin |  |  | 2012-10-23 |  |  | Bemeterd |  | OB00259135 |  | Nacht | NVT | [10 empty] | Openbare verlichting | [5 empty] | 219 - MAST 4,0m ST CONISCH OPZ 60MM PC | 1 | 2012-10-23 |  | In bedrijf |  | 455015 - BDS 100 LED 12/830 DRW UDG LS 8 | 1 | 2012-10-23 |  | In bedrijf | [11 empty] | LED 12 2S/830 CLO LS8 66% | 1 |  |  | In bedrijf | [15 empty] | 219 - MAST 4,0m ST CONISCH OPZ 60MM PC |  |  | 641174 | Aan | 0 |  |  |  | Thermisch verzinkt | 40 |  |  |  | 455015 - BDS 100 LED 12/830 DRW UDG LS 8 |  |  | 1088237 | Aan | 0 | [13 empty] | LED 12 2S/830 CLO LS8 66% |  |  | 1017252 | Aan | 0 | 12
220225 | 1089726 | 1089726 | 51.977 | 5.3279 | 150926.1586 | 443179.0776 | https://lmsapp.nl/qr/asset/report/b8ef3d70-b6c5-42b4-b79b-3065273ddee1 | 12 | WIJK BIJ DUURSTEDE | IJsselsteen | BIJ 34-36 | 3961 GD |  |  |  | Gemeente Wijk bij Duurstede | 2025-01-14 | In bedrijf |  |  |  | Gemeente Wijk bij Duurstede | Stedin |  |  | 2012-10-23 |  |  | Bemeterd |  | OB00259136 |  | Nacht | NVT | [10 empty] | Openbare verlichting | [5 empty] | 219 - MAST 4,0m ST CONISCH OPZ 60MM PC | 1 | 2012-10-23 |  | In bedrijf |  | 455015 - BDS 100 LED 12/830 DRW UDG LS 8 | 1 | 2012-10-23 |  | In bedrijf | [11 empty] | LED 12 2S/830 CLO LS8 66% | 1 |  |  | In bedrijf | [15 empty] | 219 - MAST 4,0m ST CONISCH OPZ 60MM PC |  |  | 641174 | Aan | 0 |  |  |  | Thermisch verzinkt | 40 |  |  |  | 455015 - BDS 100 LED 12/830 DRW UDG LS 8 |  |  | 1088237 | Aan | 0 | [13 empty] | LED 12 2S/830 CLO LS8 66% |  |  | 1017252 | Aan | 0 | 12
220224 | 1089727 | 1089727 | 51.9772 | 5.3275 | 150899.4887 | 443206.1071 | https://lmsapp.nl/qr/asset/report/8c4ab322-efa0-44d6-8eea-cd86691828bc | 12 | WIJK BIJ DUURSTEDE | IJsselsteen | NST 48 | 3961 GD |  |  |  | Gemeente Wijk bij Duurstede | 2025-01-14 | In bedrijf |  |  |  | Gemeente Wijk bij Duurstede | Stedin |  |  | 2012-10-23 |  |  | Bemeterd |  | OB00259137 |  | Nacht | NVT | [10 empty] | Openbare verlichting | [5 empty] | 219 - MAST 4,0m ST CONISCH OPZ 60MM PC | 1 | 2012-10-23 |  | In bedrijf |  | 455015 - BDS 100 LED 12/830 DRW UDG LS 8 | 1 | 2012-10-23 |  | In bedrijf | [11 empty] | LED 12 2S/830 CLO LS8 66% | 1 |  |  | In bedrijf | [15 empty] | 219 - MAST 4,0m ST CONISCH OPZ 60MM PC |  |  | 641174 | Aan | 0 |  |  |  | Thermisch verzinkt | 40 |  |  |  | 455015 - BDS 100 LED 12/830 DRW UDG LS 8 |  |  | 1088237 | Aan | 0 | [13 empty] | LED 12 2S/830 CLO LS8 66% |  |  | 1017252 | Aan | 0 | 12
220223 | 1089728 | 1089728 | 51.9771 | 5.3274 | 150892.9919 | 443190.3517 | https://lmsapp.nl/qr/asset/report/829fb123-2072-46bc-96d6-4b322cfd9c5a | 12 | WIJK BIJ DUURSTEDE | IJsselsteen | BIJ 25 | 3961 GD |  |  |  | Gemeente Wijk bij Duurstede | 2025-01-14 | In bedrijf |  |  |  | Gemeente Wijk bij Duurstede | Stedin |  |  | 2012-10-23 |  |  | Bemeterd |  | OB00259138 |  | Nacht | NVT | [10 empty] | Openbare verlichting | [5 empty] | 219 - MAST 4,0m ST CONISCH OPZ 60MM PC | 1 | 2012-10-23 |  | In bedrijf |  | 455015 - BDS 100 LED 12/830 DRW UDG LS 8 | 1 | 2012-10-23 |  | In bedrijf | [11 empty] | LED 12 2S/830 CLO LS8 66% | 1 |  |  | In bedrijf | [15 empty] | 219 - MAST 4,0m ST CONISCH OPZ 60MM PC |  |  | 641174 | Aan | 0 |  |  |  | Thermisch verzinkt | 40 |  |  |  | 455015 - BDS 100 LED 12/830 DRW UDG LS 8 |  |  | 1088237 | Aan | 0 | [13 empty] | LED 12 2S/830 CLO LS8 66% |  |  | 1017252 | Aan | 0 | 12
220222 | 1089729 | 1089729 | 51.9773 | 5.3272 | 150877.9868 | 443207.6557 | https://lmsapp.nl/qr/asset/report/4f8a40e7-5b05-4cf1-a9ff-ad6ae163a0f8 | 12 | WIJK BIJ DUURSTEDE | IJsselsteen | BIJ 31 | 3961 GD |  |  |  | Gemeente Wijk bij Duurstede | 2025-01-14 | In bedrijf |  |  |  | Gemeente Wijk bij Duurstede | Stedin |  |  | 2012-10-23 |  |  | Bemeterd |  | OB00259139 |  | Nacht | NVT | [10 empty] | Openbare verlichting | [5 empty] | 219 - MAST 4,0m ST CONISCH OPZ 60MM PC | 1 | 2012-10-23 |  | In bedrijf |  | 455015 - BDS 100 LED 12/830 DRW UDG LS 8 | 1 | 2012-10-23 |  | In bedrijf | [11 empty] | LED 12 2S/830 CLO LS8 66% | 1 |  |  | In bedrijf | [15 empty] | 219 - MAST 4,0m ST CONISCH OPZ 60MM PC |  |  | 641174 | Aan | 0 |  |  |  | Thermisch verzinkt | 40 |  |  |  | 455015 - BDS 100 LED 12/830 DRW UDG LS 8 |  |  | 1088237 | Aan | 0 | [13 empty] | LED 12 2S/830 CLO LS8 66% |  |  | 1017252 | Aan | 0 | 12
220221 | 1089730 | 1089730 | 51.9776 | 5.3267 | 150844.1852 | 443246.7272 | https://lmsapp.nl/qr/asset/report/9a5ba20a-2674-4c85-95ec-d4eaf17290e3 | 12 | WIJK BIJ DUURSTEDE | IJsselsteen | T/O 70 | 3961 GD |  |  |  | Gemeente Wijk bij Duurstede | 2025-01-14 | In bedrijf |  |  |  | Gemeente Wijk bij Duurstede | Stedin |  |  | 2012-10-23 |  |  | Bemeterd |  | OB00259140 |  | Nacht | NVT | [10 empty] | Openbare verlichting | [5 empty] | 219 - MAST 4,0m ST CONISCH OPZ 60MM PC | 1 | 2012-10-23 |  | In bedrijf |  | 455015 - BDS 100 LED 12/830 DRW UDG LS 8 | 1 | 2012-10-23 |  | In bedrijf | [11 empty] | LED 12 2S/830 CLO LS8 66% | 1 |  |  | In bedrijf | [15 empty] | 219 - MAST 4,0m ST CONISCH OPZ 60MM PC |  |  | 641174 | Aan | 0 |  |  |  | Thermisch verzinkt | 40 |  |  |  | 455015 - BDS 100 LED 12/830 DRW UDG LS 8 |  |  | 1088237 | Aan | 0 | [13 empty] | LED 12 2S/830 CLO LS8 66% |  |  | 1017252 | Aan | 0 | 12
220219 | 1089731 | 1089731 | 51.9763 | 5.3268 | 150848.2887 | 443101.414 | https://lmsapp.nl/qr/asset/report/e00e5961-1a98-42b5-800b-6ec655d21fcd | 12 | WIJK BIJ DUURSTEDE | IJsselsteen | ACHTER 118 | 3961 GD |  |  |  | Gemeente Wijk bij Duurstede | 2025-01-14 | In bedrijf |  |  |  | Gemeente Wijk bij Duurstede | Stedin |  |  | 2012-10-23 |  |  | Bemeterd |  | OB00259141 |  | Nacht | NVT | [10 empty] | Openbare verlichting | [5 empty] | 219 - MAST 4,0m ST CONISCH OPZ 60MM PC | 1 | 2012-10-23 |  | In bedrijf |  | 455015 - BDS 100 LED 12/830 DRW UDG LS 8 | 1 | 2012-10-23 |  | In bedrijf | [11 empty] | LED 12 2S/830 CLO LS8 66% | 1 |  |  | In bedrijf | [15 empty] | 219 - MAST 4,0m ST CONISCH OPZ 60MM PC |  |  | 641174 | Aan | 0 |  |  |  | Thermisch verzinkt | 40 |  |  |  | 455015 - BDS 100 LED 12/830 DRW UDG LS 8 |  |  | 1088237 | Aan | 0 | [13 empty] | LED 12 2S/830 CLO LS8 66% |  |  | 1017252 | Aan | 0 | 12
220218 | 1089732 | 1089732 | 51.9766 | 5.3267 | 150844.9486 | 443134.2844 | https://lmsapp.nl/qr/asset/report/aed5cd23-1886-43fe-a416-fcdf8f4e6088 | 12 | WIJK BIJ DUURSTEDE | IJsselsteen | BIJ 118 | 3961 GD |  |  |  | Gemeente Wijk bij Duurstede | 2025-01-14 | In bedrijf |  |  |  | Gemeente Wijk bij Duurstede | Stedin |  |  | 2012-10-23 |  |  | Bemeterd |  | OB00259142 |  | Nacht | NVT | [10 empty] | Openbare verlichting | [5 empty] | 219 - MAST 4,0m ST CONISCH OPZ 60MM PC | 1 | 2012-10-23 |  | In bedrijf |  | 455015 - BDS 100 LED 12/830 DRW UDG LS 8 | 1 | 2012-10-23 |  | In bedrijf | [11 empty] | LED 12 2S/830 CLO LS8 66% | 1 |  |  | In bedrijf | [15 empty] | 219 - MAST 4,0m ST CONISCH OPZ 60MM PC |  |  | 641174 | Aan | 0 |  |  |  | Thermisch verzinkt | 40 |  |  |  | 455015 - BDS 100 LED 12/830 DRW UDG LS 8 |  |  | 1088237 | Aan | 0 | [13 empty] | LED 12 2S/830 CLO LS8 66% |  |  | 1017252 | Aan | 0 | 12
220204 | 1089733 | 1089733 | 51.9763 | 5.3274 | 150890.6448 | 443101.5882 | https://lmsapp.nl/qr/asset/report/15103d4a-b118-4da8-84fa-5831dc613ccd | 12 | WIJK BIJ DUURSTEDE | IJsselsteen | BIJ 4 | 3961 GD |  |  |  | Gemeente Wijk bij Duurstede | 2025-01-14 | In bedrijf |  |  |  | Gemeente Wijk bij Duurstede | Stedin |  |  | 2012-10-23 |  |  | Bemeterd |  | OB00259143 |  | Nacht | NVT | [10 empty] | Openbare verlichting | [5 empty] | 219 - MAST 4,0m ST CONISCH OPZ 60MM PC | 1 | 2012-10-23 |  | In bedrijf |  | 455015 - BDS 100 LED 12/830 DRW UDG LS 8 | 1 | 2012-10-23 |  | In bedrijf | [11 empty] | LED 12 2S/830 CLO LS8 66% | 1 |  |  | In bedrijf | [15 empty] | 219 - MAST 4,0m ST CONISCH OPZ 60MM PC |  |  | 641174 | Aan | 0 |  |  |  | Thermisch verzinkt | 40 |  |  |  | 455015 - BDS 100 LED 12/830 DRW UDG LS 8 |  |  | 1088237 | Aan | 0 | [13 empty] | LED 12 2S/830 CLO LS8 66% |  |  | 1017252 | Aan | 0 | 12
220203 | 1089734 | 1089734 | 51.9764 | 5.3272 | 150880.2987 | 443116.6642 | https://lmsapp.nl/qr/asset/report/a267efb6-e6f2-43dc-961d-042a783378aa | 12 | WIJK BIJ DUURSTEDE | IJsselsteen | BIJ 3-4 | 3961 GD |  |  |  | Gemeente Wijk bij Duurstede | 2025-01-14 | In bedrijf |  |  |  | Gemeente Wijk bij Duurstede | Stedin |  |  | 2012-10-23 |  |  | Bemeterd |  | OB00259144 |  | Nacht | NVT | [10 empty] | Openbare verlichting | [5 empty] | 219 - MAST 4,0m ST CONISCH OPZ 60MM PC | 1 | 2012-10-23 |  | In bedrijf |  | 455015 - BDS 100 LED 12/830 DRW UDG LS 8 | 1 | 2012-10-23 |  | In bedrijf | [11 empty] | LED 12 2S/830 CLO LS8 66% | 1 |  |  | In bedrijf | [15 empty] | 219 - MAST 4,0m ST CONISCH OPZ 60MM PC |  |  | 641174 | Aan | 0 |  |  |  | Thermisch verzinkt | 40 |  |  |  | 455015 - BDS 100 LED 12/830 DRW UDG LS 8 |  |  | 1088237 | Aan | 0 | [13 empty] | LED 12 2S/830 CLO LS8 66% |  |  | 1017252 | Aan | 0 | 12
220202 | 1089735 | 1089735 | 51.9766 | 5.3271 | 150869.7822 | 443137.4358 | https://lmsapp.nl/qr/asset/report/9290fbef-78e0-4af4-b99a-39fc4073aaa3 | 12 | WIJK BIJ DUURSTEDE | IJsselsteen | NST 11 | 3961 GD |  |  |  | Gemeente Wijk bij Duurstede | 2025-01-14 | In bedrijf |  |  |  | Gemeente Wijk bij Duurstede | Stedin |  |  | 2012-10-23 |  |  | Bemeterd |  | OB00259145 |  | Nacht | NVT | [10 empty] | Openbare verlichting | [5 empty] | 219 - MAST 4,0m ST CONISCH OPZ 60MM PC | 1 | 2012-10-23 |  | In bedrijf |  | 455015 - BDS 100 LED 12/830 DRW UDG LS 8 | 1 | 2012-10-23 |  | In bedrijf | [11 empty] | LED 12 2S/830 CLO LS8 66% | 1 |  |  | In bedrijf | [15 empty] | 219 - MAST 4,0m ST CONISCH OPZ 60MM PC |  |  | 641174 | Aan | 0 |  |  |  | Thermisch verzinkt | 40 |  |  |  | 455015 - BDS 100 LED 12/830 DRW UDG LS 8 |  |  | 1088237 | Aan | 0 | [13 empty] | LED 12 2S/830 CLO LS8 66% |  |  | 1017252 | Aan | 0 | 12
220201 | 1089736 | 1089736 | 51.9774 | 5.3269 | 150859.5877 | 443224.2282 | https://lmsapp.nl/qr/asset/report/78b0ca1f-2d60-40fc-91bf-683362021a1e | 12 | WIJK BIJ DUURSTEDE | IJsselsteen | BIJ 33 | 3961 GD |  |  |  | Gemeente Wijk bij Duurstede | 2025-01-14 | In bedrijf |  |  |  | Gemeente Wijk bij Duurstede | Stedin |  |  | 2012-10-23 |  |  | Bemeterd |  | OB00259146 |  | Nacht | NVT | [10 empty] | Openbare verlichting | [5 empty] | 219 - MAST 4,0m ST CONISCH OPZ 60MM PC | 1 | 2012-10-23 |  | In bedrijf |  | 455015 - BDS 100 LED 12/830 DRW UDG LS 8 | 1 | 2012-10-23 |  | In bedrijf | [11 empty] | LED 12 2S/830 CLO LS8 66% | 1 |  |  | In bedrijf | [15 empty] | 219 - MAST 4,0m ST CONISCH OPZ 60MM PC |  |  | 641174 | Aan | 0 |  |  |  | Thermisch verzinkt | 40 |  |  |  | 455015 - BDS 100 LED 12/830 DRW UDG LS 8 |  |  | 1088237 | Aan | 0 | [13 empty] | LED 12 2S/830 CLO LS8 66% |  |  | 1017252 | Aan | 0 | 12
220200 | 1089737 | 1089737 | 51.9772 | 5.3264 | 150825.2578 | 443206.124 | https://lmsapp.nl/qr/asset/report/4f867942-e8be-488a-b819-9d9516bbd843 | 12 | WIJK BIJ DUURSTEDE | IJsselsteen | BIJ 82-84 | 3961 GD |  |  |  | Gemeente Wijk bij Duurstede | 2025-01-14 | In bedrijf |  |  |  | Gemeente Wijk bij Duurstede | Stedin |  |  | 2012-10-23 |  |  | Bemeterd |  | OB00259147 |  | Nacht | NVT | [10 empty] | Openbare verlichting | [5 empty] | 219 - MAST 4,0m ST CONISCH OPZ 60MM PC | 1 | 2012-10-23 |  | In bedrijf |  | 455015 - BDS 100 LED 12/830 DRW UDG LS 8 | 1 | 2012-10-23 |  | In bedrijf | [11 empty] | LED 12 2S/830 CLO LS8 66% | 1 |  |  | In bedrijf | [15 empty] | 219 - MAST 4,0m ST CONISCH OPZ 60MM PC |  |  | 641174 | Aan | 0 |  |  |  | Thermisch verzinkt | 40 |  |  |  | 455015 - BDS 100 LED 12/830 DRW UDG LS 8 |  |  | 1088237 | Aan | 0 | [13 empty] | LED 12 2S/830 CLO LS8 66% |  |  | 1017252 | Aan | 0 | 12
220199 | 1089738 | 1089738 | 51.9771 | 5.3261 | 150804.0629 | 443191.171 | https://lmsapp.nl/qr/asset/report/e5fa39db-7ee0-4832-a4b3-c00dcafd15c8 | 12 | WIJK BIJ DUURSTEDE | IJsselsteen | BIJ 88 | 3961 GD |  |  |  | Gemeente Wijk bij Duurstede | 2025-01-14 | In bedrijf |  |  |  | Gemeente Wijk bij Duurstede | Stedin |  |  | 2012-10-23 |  |  | Bemeterd |  | OB00259148 |  | Nacht | NVT | [10 empty] | Openbare verlichting | [5 empty] | 219 - MAST 4,0m ST CONISCH OPZ 60MM PC | 1 | 2012-10-23 |  | In bedrijf |  | 455015 - BDS 100 LED 12/830 DRW UDG LS 8 | 1 | 2012-10-23 |  | In bedrijf | [11 empty] | LED 12 2S/830 CLO LS8 66% | 1 |  |  | In bedrijf | [15 empty] | 219 - MAST 4,0m ST CONISCH OPZ 60MM PC |  |  | 641174 | Aan | 0 |  |  |  | Thermisch verzinkt | 40 |  |  |  | 455015 - BDS 100 LED 12/830 DRW UDG LS 8 |  |  | 1088237 | Aan | 0 | [13 empty] | LED 12 2S/830 CLO LS8 66% |  |  | 1017252 | Aan | 0 | 12
220198 | 1089739 | 1089739 | 51.9767 | 5.3265 | 150826.0626 | 443147.1347 | https://lmsapp.nl/qr/asset/report/66a4e23b-f241-45ae-bbfa-520940326ab6 | 12 | WIJK BIJ DUURSTEDE | IJsselsteen | NST 53 | 3961 GD |  |  |  | Gemeente Wijk bij Duurstede | 2025-01-14 | In bedrijf |  |  |  | Gemeente Wijk bij Duurstede | Stedin |  |  | 2012-10-23 |  |  | Bemeterd |  | OB00259149 |  | Nacht | NVT | [10 empty] | Openbare verlichting | [5 empty] | 219 - MAST 4,0m ST CONISCH OPZ 60MM PC | 1 | 2012-10-23 |  | In bedrijf |  | 455015 - BDS 100 LED 12/830 DRW UDG LS 8 | 1 | 2012-10-23 |  | In bedrijf | [11 empty] | LED 12 2S/830 CLO LS8 66% | 1 |  |  | In bedrijf | [15 empty] | 219 - MAST 4,0m ST CONISCH OPZ 60MM PC |  |  | 641174 | Aan | 0 |  |  |  | Thermisch verzinkt | 40 |  |  |  | 455015 - BDS 100 LED 12/830 DRW UDG LS 8 |  |  | 1088237 | Aan | 0 | [13 empty] | LED 12 2S/830 CLO LS8 66% |  |  | 1017252 | Aan | 0 | 12
220197 | 1089740 | 1089740 | 51.9769 | 5.3263 | 150817.7144 | 443169.8549 | https://lmsapp.nl/qr/asset/report/6c300b83-2359-47a6-bd45-d3c88506212f | 12 | WIJK BIJ DUURSTEDE | IJsselsteen | NST 51 | 3961 GD |  |  |  | Gemeente Wijk bij Duurstede | 2025-01-14 | In bedrijf |  |  |  | Gemeente Wijk bij Duurstede | Stedin |  |  | 2012-10-23 |  |  | Bemeterd |  | OB00259150 |  | Nacht | NVT | [10 empty] | Openbare verlichting | [5 empty] | 219 - MAST 4,0m ST CONISCH OPZ 60MM PC | 1 | 2012-10-23 |  | In bedrijf |  | 455015 - BDS 100 LED 12/830 DRW UDG LS 8 | 1 | 2012-10-23 |  | In bedrijf | [11 empty] | LED 12 2S/830 CLO LS8 66% | 1 |  |  | In bedrijf | [15 empty] | 219 - MAST 4,0m ST CONISCH OPZ 60MM PC |  |  | 641174 | Aan | 0 |  |  |  | Thermisch verzinkt | 40 |  |  |  | 455015 - BDS 100 LED 12/830 DRW UDG LS 8 |  |  | 1088237 | Aan | 0 | [13 empty] | LED 12 2S/830 CLO LS8 66% |  |  | 1017252 | Aan | 0 | 12
220195 | 1089741 | 1089741 | 51.9766 | 5.3261 | 150799.1279 | 443133.3158 | https://lmsapp.nl/qr/asset/report/e2c3eb4b-682c-4957-8932-f95f04ae2319 | 12 | WIJK BIJ DUURSTEDE | IJsselsteen | BIJ 104 | 3961 GD |  |  |  | Gemeente Wijk bij Duurstede | 2025-01-14 | In bedrijf |  |  |  | Gemeente Wijk bij Duurstede | Stedin |  |  | 2012-10-23 |  |  | Bemeterd |  | OB00259151 |  | Nacht | NVT | [10 empty] | Openbare verlichting | [5 empty] | 219 - MAST 4,0m ST CONISCH OPZ 60MM PC | 1 | 2012-10-23 |  | In bedrijf |  | 455015 - BDS 100 LED 12/830 DRW UDG LS 8 | 1 | 2012-10-23 |  | In bedrijf | [11 empty] | LED 12 2S/830 CLO LS8 66% | 1 |  |  | In bedrijf | [15 empty] | 219 - MAST 4,0m ST CONISCH OPZ 60MM PC |  |  | 641174 | Aan | 0 |  |  |  | Thermisch verzinkt | 40 |  |  |  | 455015 - BDS 100 LED 12/830 DRW UDG LS 8 |  |  | 1088237 | Aan | 0 | [13 empty] | LED 12 2S/830 CLO LS8 66% |  |  | 1017252 | Aan | 0 | 12
220238 | 1089742 | 1089742 | 51.9755 | 5.328 | 150929.8104 | 443007.6383 | https://lmsapp.nl/qr/asset/report/77f2f38c-92b7-4818-a376-6aa60f2b3d0c | 12 | WIJK BIJ DUURSTEDE | Friese Steen | T/O 6 | 3961 XK |  |  |  | Gemeente Wijk bij Duurstede | 2025-01-14 | In bedrijf |  |  |  | Gemeente Wijk bij Duurstede | Stedin |  |  | 2012-10-23 |  |  | Bemeterd |  | OB00259228 |  | Nacht | NVT | [10 empty] | Openbare verlichting | [5 empty] | 219 - MAST 4,0m ST CONISCH OPZ 60MM PC | 1 | 2012-10-23 |  | In bedrijf |  | 455015 - BDS 100 LED 12/830 DRW UDG LS 8 | 1 | 2012-10-23 |  | In bedrijf | [11 empty] | LED 12 2S/830 CLO LS8 66% | 1 |  |  | In bedrijf | [15 empty] | 219 - MAST 4,0m ST CONISCH OPZ 60MM PC |  |  | 641174 | Aan | 0 |  |  |  | Thermisch verzinkt | 40 |  |  |  | 455015 - BDS 100 LED 12/830 DRW UDG LS 8 |  |  | 1088237 | Aan | 0 | [13 empty] | LED 12 2S/830 CLO LS8 66% |  |  | 1017252 | Aan | 0 | 12
220237 | 1089743 | 1089743 | 51.9758 | 5.3278 | 150917.0499 | 443044.9466 | https://lmsapp.nl/qr/asset/report/f48b2d17-fc36-4d2e-b92d-186bcd8aca87 | 12 | WIJK BIJ DUURSTEDE | Friese Steen | T/O 1 | 3961 XK |  |  |  | Gemeente Wijk bij Duurstede | 2025-01-14 | In bedrijf |  |  |  | Gemeente Wijk bij Duurstede | Stedin |  |  | 2012-10-23 |  |  | Bemeterd |  | OB00259229 |  | Nacht | NVT | [10 empty] | Openbare verlichting | [5 empty] | 219 - MAST 4,0m ST CONISCH OPZ 60MM PC | 1 | 2012-10-23 |  | In bedrijf |  | 455015 - BDS 100 LED 12/830 DRW UDG LS 8 | 1 | 2012-10-23 |  | In bedrijf | [11 empty] | LED 12 2S/830 CLO LS8 66% | 1 |  |  | In bedrijf | [15 empty] | 219 - MAST 4,0m ST CONISCH OPZ 60MM PC |  |  | 641174 | Aan | 0 |  |  |  | Thermisch verzinkt | 40 |  |  |  | 455015 - BDS 100 LED 12/830 DRW UDG LS 8 |  |  | 1088237 | Aan | 0 | [13 empty] | LED 12 2S/830 CLO LS8 66% |  |  | 1017252 | Aan | 0 | 12
220306 | 1089744 | 1089744 | 51.9718 | 5.3209 | 150443.0861 | 442598.42 | https://lmsapp.nl/qr/asset/report/d63d4e29-5202-446e-8cb6-d9a5f4c0d349 | 12 | WIJK BIJ DUURSTEDE | Geul | BIJ 66 | 3961 HZ |  |  |  | Gemeente Wijk bij Duurstede | 2025-01-14 | In bedrijf |  |  |  | Gemeente Wijk bij Duurstede | Stedin |  |  | 2012-10-23 |  |  | Bemeterd |  | OB00458411 |  | Nacht | NVT | [10 empty] | Openbare verlichting | [5 empty] | 219 - MAST 4,0m ST CONISCH OPZ 60MM PC | 1 | 2012-10-23 |  | In bedrijf |  | 455015 - BDS 100 LED 12/830 DRW UDG LS 8 | 1 | 2012-10-23 |  | In bedrijf | [11 empty] | LED 12 2S/830 CLO LS8 66% | 1 |  |  | In bedrijf | [15 empty] | 219 - MAST 4,0m ST CONISCH OPZ 60MM PC |  |  | 641174 | Aan | 0 |  |  |  | Thermisch verzinkt | 40 |  |  |  | 455015 - BDS 100 LED 12/830 DRW UDG LS 8 |  |  | 1088237 | Aan | 0 | [13 empty] | LED 12 2S/830 CLO LS8 66% |  |  | 1017252 | Aan | 0 | 12
220205 | 1089745 | 1089745 | 51.9762 | 5.3272 | 150875.6797 | 443090.3012 | https://lmsapp.nl/qr/asset/report/3df7af91-9652-45de-b9bf-19f21af45db8 | 12 | WIJK BIJ DUURSTEDE | Waalsteen | ACHTER 35 | 3961 XB |  |  |  | Gemeente Wijk bij Duurstede | 2025-01-14 | In bedrijf |  |  |  | Gemeente Wijk bij Duurstede | Stedin |  |  | 2017-03-27 |  |  | Bemeterd |  | OB00258241 |  | Nacht | NVT | [10 empty] | Openbare verlichting | [5 empty] | Lichtmast 4,0m PT 60mm conisch PC RAL6005 | 1 | 2017-03-27 |  | In bedrijf |  | 455015 - BDS 100 LED 12/830 DRW UDG LS 8 | 1 | 2012-10-23 |  | In bedrijf | [11 empty] | LED 12 2S/830 CLO LS8 66% | 1 |  |  | In bedrijf | [15 empty] | Lichtmast 4,0m PT 60mm conisch PC RAL6005 |  |  | 641319 | Aan | 0 | 4 | CONISCH | STAAL | Thermisch verzinkt Gepoedercoat | 40 | Gepoedercoat |  |  | 455015 - BDS 100 LED 12/830 DRW UDG LS 8 |  |  | 1088237 | Aan | 0 | [13 empty] | LED 12 2S/830 CLO LS8 66% |  |  | 1017252 | Aan | 0 | 12
237153 | 1089746 | 1089746 | 51.9712 | 5.3199 | 150375.2256 | 442534.427 | https://lmsapp.nl/qr/asset/report/58d538c7-0ae2-433f-8265-ba56908f18f5 | 12 | WIJK BIJ DUURSTEDE | Beerze | BIJ 124 | 3961 HD |  |  |  | Gemeente Wijk bij Duurstede | 2025-01-14 | In bedrijf |  |  |  | Gemeente Wijk bij Duurstede | Stedin |  |  | 2020-06-26 |  |  | Bemeterd |  | OB00258610 |  | Nacht | NVT | [10 empty] | Openbare verlichting | [5 empty] | 4m Aluminium Nedal | 1 | 2020-06-26 |  | In bedrijf |  | 455015 - BDS 100 LED 12/830 DRW UDG LS 8 | 1 | 2012-10-23 |  | In bedrijf | [11 empty] | LED 12 2S/830 CLO LS8 66% | 1 |  |  | In bedrijf | [15 empty] | 4m Aluminium Nedal |  |  | 1088236 | Aan | 0 | 4 |  | ALUMINIUM | [5 empty] | 455015 - BDS 100 LED 12/830 DRW UDG LS 8 |  |  | 1088237 | Aan | 0 | [13 empty] | LED 12 2S/830 CLO LS8 66% |  |  | 1017252 | Aan | 0 | 12
220342 | 1089747 | 1089747 | 51.9713 | 5.3226 | 150560.9552 | 442543.1493 | https://lmsapp.nl/qr/asset/report/6cb8539b-3f3e-4cb9-ac3c-7d067da2c751 | 12 | WIJK BIJ DUURSTEDE | Amstel | BIJ 97 | 3961 HG |  |  |  | Gemeente Wijk bij Duurstede | 2025-01-14 | In bedrijf |  |  |  | Gemeente Wijk bij Duurstede | Stedin |  |  | 2012-10-25 |  |  | Bemeterd |  | OB00254352 |  | Nacht | NVT | [10 empty] | Openbare verlichting | [5 empty] | 219 - MAST 4,0m ST CONISCH OPZ 60MM PC | 1 | 2012-10-25 |  | In bedrijf |  | 455015 - BDS 100 LED 12/830 DRW UDG LS 8 | 1 | 2012-10-25 |  | In bedrijf | [11 empty] | LED 12 2S/830 CLO LS8 66% | 1 |  |  | In bedrijf | [15 empty] | 219 - MAST 4,0m ST CONISCH OPZ 60MM PC |  |  | 641174 | Aan | 0 |  |  |  | Thermisch verzinkt | 40 |  |  |  | 455015 - BDS 100 LED 12/830 DRW UDG LS 8 |  |  | 1088237 | Aan | 0 | [13 empty] | LED 12 2S/830 CLO LS8 66% |  |  | 1017252 | Aan | 0 | 12
220365 | 1089748 | 1089748 | 51.9725 | 5.324 | 150654.5328 | 442682.5303 | https://lmsapp.nl/qr/asset/report/78fdbf1f-0ea9-4815-909d-20d551d9ae52 | 12 | WIJK BIJ DUURSTEDE | Zaan | ACHTER 25 | 3961 HV |  |  |  | Gemeente Wijk bij Duurstede | 2025-01-14 | In bedrijf |  |  |  | Gemeente Wijk bij Duurstede | Stedin |  |  | 2012-10-25 |  |  | Bemeterd |  | OB00254355 |  | Nacht | NVT | [10 empty] | Openbare verlichting | [5 empty] | 219 - MAST 4,0m ST CONISCH OPZ 60MM PC | 1 | 2012-10-25 |  | In bedrijf |  | 455015 - BDS 100 LED 12/830 DRW UDG LS 8 | 1 | 2012-10-25 |  | In bedrijf | [11 empty] | LED 12 2S/830 CLO LS8 66% | 1 |  |  | In bedrijf | [15 empty] | 219 - MAST 4,0m ST CONISCH OPZ 60MM PC |  |  | 641174 | Aan | 0 |  |  |  | Thermisch verzinkt | 40 |  |  |  | 455015 - BDS 100 LED 12/830 DRW UDG LS 8 |  |  | 1088237 | Aan | 0 | [13 empty] | LED 12 2S/830 CLO LS8 66% |  |  | 1017252 | Aan | 0 | 12
220372 | 1089749 | 1089749 | 51.9704 | 5.3348 | 151396.0655 | 442445.3573 | https://lmsapp.nl/qr/asset/report/fcc89eac-8b6c-4122-9ebd-da24d9381074 | 12 | WIJK BIJ DUURSTEDE | Schoener | to.29 op parkeerplaats zijde gemaal | 3961 KZ |  |  |  | Gemeente Wijk bij Duurstede | 2025-01-14 | In bedrijf |  |  |  | Gemeente Wijk bij Duurstede | Stedin |  |  | 2012-10-25 |  |  | Bemeterd |  | OB00254373 |  | Nacht | NVT | [10 empty] | Openbare verlichting | [5 empty] | 219 - MAST 4,0m ST CONISCH OPZ 60MM PC | 1 | 2012-10-25 |  | In bedrijf |  | 455015 - BDS 100 LED 12/830 DRW UDG LS 8 | 1 | 2012-10-25 |  | In bedrijf | [11 empty] | LED 12 2S/830 CLO LS8 66% | 1 |  |  | In bedrijf | [15 empty] | 219 - MAST 4,0m ST CONISCH OPZ 60MM PC |  |  | 641174 | Aan | 0 |  |  |  | Thermisch verzinkt | 40 |  |  |  | 455015 - BDS 100 LED 12/830 DRW UDG LS 8 |  |  | 1088237 | Aan | 0 | [13 empty] | LED 12 2S/830 CLO LS8 66% |  |  | 1017252 | Aan | 0 | 12
220430 | 1089750 | 1089750 | 51.9708 | 5.3331 | 151282.5939 | 442484.209 | https://lmsapp.nl/qr/asset/report/7f45dbc3-75dc-4573-88f7-84e9e0450670 | 12 | WIJK BIJ DUURSTEDE | Tjalk | NST 9 | 3961 KX |  |  |  | Gemeente Wijk bij Duurstede | 2025-01-14 | In bedrijf |  |  |  | Gemeente Wijk bij Duurstede | Stedin |  |  | 2012-10-25 |  |  | Bemeterd |  | OB00254639 |  | Nacht | NVT | [10 empty] | Openbare verlichting | [5 empty] | 219 - MAST 4,0m ST CONISCH OPZ 60MM PC | 1 | 2012-10-25 |  | In bedrijf |  | 455015 - BDS 100 LED 12/830 DRW UDG LS 8 | 1 | 2012-10-25 |  | In bedrijf | [11 empty] | LED 12 2S/830 CLO LS8 66% | 1 |  |  | In bedrijf | [15 empty] | 219 - MAST 4,0m ST CONISCH OPZ 60MM PC |  |  | 641174 | Aan | 0 |  |  |  | Thermisch verzinkt | 40 |  |  |  | 455015 - BDS 100 LED 12/830 DRW UDG LS 8 |  |  | 1088237 | Aan | 0 | [13 empty] | LED 12 2S/830 CLO LS8 66% |  |  | 1017252 | Aan | 0 | 12
220393 | 1089751 | 1089751 | 51.9709 | 5.3318 | 151195.3108 | 442498.2173 | https://lmsapp.nl/qr/asset/report/b888b26a-2f4a-4011-b3ff-9fb48a951fd3 | 12 | WIJK BIJ DUURSTEDE | Tjalk | BIJ 14 | 3961 KX |  |  |  | Gemeente Wijk bij Duurstede | 2025-01-14 | In bedrijf |  |  |  | Gemeente Wijk bij Duurstede | Stedin |  |  | 2012-10-25 |  |  | Bemeterd |  | OB00254640 |  | Nacht | NVT | [10 empty] | Openbare verlichting | [5 empty] | 219 - MAST 4,0m ST CONISCH OPZ 60MM PC | 1 | 2012-10-25 |  | In bedrijf |  | 455015 - BDS 100 LED 12/830 DRW UDG LS 8 | 1 | 2012-10-25 |  | In bedrijf | [11 empty] | LED 12 2S/830 CLO LS8 66% | 1 |  |  | In bedrijf | [15 empty] | 219 - MAST 4,0m ST CONISCH OPZ 60MM PC |  |  | 641174 | Aan | 0 |  |  |  | Thermisch verzinkt | 40 |  |  |  | 455015 - BDS 100 LED 12/830 DRW UDG LS 8 |  |  | 1088237 | Aan | 0 | [13 empty] | LED 12 2S/830 CLO LS8 66% |  |  | 1017252 | Aan | 0 | 12
220392 | 1089752 | 1089752 | 51.9711 | 5.3319 | 151197.8548 | 442518.2717 | https://lmsapp.nl/qr/asset/report/365b9060-e4ad-4471-8202-85448bc7e525 | 12 | WIJK BIJ DUURSTEDE | Tjalk | BIJ 6-7 | 3961 KX |  |  |  | Gemeente Wijk bij Duurstede | 2025-01-14 | In bedrijf |  |  |  | Gemeente Wijk bij Duurstede | Stedin |  |  | 2012-10-25 |  |  | Bemeterd |  | OB00254641 |  | Nacht | NVT | [10 empty] | Openbare verlichting | [5 empty] | 219 - MAST 4,0m ST CONISCH OPZ 60MM PC | 1 | 2012-10-25 |  | In bedrijf |  | 455015 - BDS 100 LED 12/830 DRW UDG LS 8 | 1 | 2012-10-25 |  | In bedrijf | [11 empty] | LED 12 2S/830 CLO LS8 66% | 1 |  |  | In bedrijf | [15 empty] | 219 - MAST 4,0m ST CONISCH OPZ 60MM PC |  |  | 641174 | Aan | 0 |  |  |  | Thermisch verzinkt | 40 |  |  |  | 455015 - BDS 100 LED 12/830 DRW UDG LS 8 |  |  | 1088237 | Aan | 0 | [13 empty] | LED 12 2S/830 CLO LS8 66% |  |  | 1017252 | Aan | 0 | 12
220391 | 1089753 | 1089753 | 51.9713 | 5.332 | 151204.3347 | 442541.7955 | https://lmsapp.nl/qr/asset/report/04d004f6-f594-48da-8dcc-a6bf8a77fe41 | 12 | WIJK BIJ DUURSTEDE | Tjalk | NST 24 | 3961 KX |  |  |  | Gemeente Wijk bij Duurstede | 2025-01-14 | In bedrijf |  |  |  | Gemeente Wijk bij Duurstede | Stedin |  |  | 2012-10-25 |  |  | Bemeterd |  | OB00254642 |  | Nacht | NVT | [10 empty] | Openbare verlichting | [5 empty] | 219 - MAST 4,0m ST CONISCH OPZ 60MM PC | 1 | 2012-10-25 |  | In bedrijf |  | 455015 - BDS 100 LED 12/830 DRW UDG LS 8 | 1 | 2012-10-25 |  | In bedrijf | [11 empty] | LED 12 2S/830 CLO LS8 66% | 1 |  |  | In bedrijf | [15 empty] | 219 - MAST 4,0m ST CONISCH OPZ 60MM PC |  |  | 641174 | Aan | 0 |  |  |  | Thermisch verzinkt | 40 |  |  |  | 455015 - BDS 100 LED 12/830 DRW UDG LS 8 |  |  | 1088237 | Aan | 0 | [13 empty] | LED 12 2S/830 CLO LS8 66% |  |  | 1017252 | Aan | 0 | 12
220390 | 1089754 | 1089754 | 51.9713 | 5.3326 | 151247.3177 | 442542.3549 | https://lmsapp.nl/qr/asset/report/e223d981-35d4-4194-9c8c-4c84aeffb78d | 12 | WIJK BIJ DUURSTEDE | Tjalk | NST 24 | 3961 KX |  |  |  | Gemeente Wijk bij Duurstede | 2025-01-14 | In bedrijf |  |  |  | Gemeente Wijk bij Duurstede | Stedin |  |  | 2012-10-25 |  |  | Bemeterd |  | OB00254643 |  | Nacht | NVT | [10 empty] | Openbare verlichting | [5 empty] | 219 - MAST 4,0m ST CONISCH OPZ 60MM PC | 1 | 2012-10-25 |  | In bedrijf |  | 455015 - BDS 100 LED 12/830 DRW UDG LS 8 | 1 | 2012-10-25 |  | In bedrijf | [11 empty] | LED 12 2S/830 CLO LS8 66% | 1 |  |  | In bedrijf | [15 empty] | 219 - MAST 4,0m ST CONISCH OPZ 60MM PC |  |  | 641174 | Aan | 0 |  |  |  | Thermisch verzinkt | 40 |  |  |  | 455015 - BDS 100 LED 12/830 DRW UDG LS 8 |  |  | 1088237 | Aan | 0 | [13 empty] | LED 12 2S/830 CLO LS8 66% |  |  | 1017252 | Aan | 0 | 12
220389 | 1089755 | 1089755 | 51.9711 | 5.3326 | 151249.5687 | 442519.1873 | https://lmsapp.nl/qr/asset/report/854116e1-7c83-484c-9121-a27393c884f3 | 12 | WIJK BIJ DUURSTEDE | Tjalk | T/O 1 | 3961 KX |  |  |  | Gemeente Wijk bij Duurstede | 2025-01-14 | In bedrijf |  |  |  | Gemeente Wijk bij Duurstede | Stedin |  |  | 2012-10-25 |  |  | Bemeterd |  | OB00254644 |  | Nacht | NVT | [10 empty] | Openbare verlichting | [5 empty] | 219 - MAST 4,0m ST CONISCH OPZ 60MM PC | 1 | 2012-10-25 |  | In bedrijf |  | 455015 - BDS 100 LED 12/830 DRW UDG LS 8 | 1 | 2012-10-25 |  | In bedrijf | [11 empty] | LED 12 2S/830 CLO LS8 66% | 1 |  |  | In bedrijf | [15 empty] | 219 - MAST 4,0m ST CONISCH OPZ 60MM PC |  |  | 641174 | Aan | 0 |  |  |  | Thermisch verzinkt | 40 |  |  |  | 455015 - BDS 100 LED 12/830 DRW UDG LS 8 |  |  | 1088237 | Aan | 0 | [13 empty] | LED 12 2S/830 CLO LS8 66% |  |  | 1017252 | Aan | 0 | 12
220388 | 1089756 | 1089756 | 51.971 | 5.3327 | 151255.3426 | 442507.7268 | https://lmsapp.nl/qr/asset/report/de62d07c-52a0-483d-92d4-69e6cfbe5675 | 12 | WIJK BIJ DUURSTEDE | Tjalk | BIJ 3 | 3961 KX |  |  |  | Gemeente Wijk bij Duurstede | 2025-01-14 | In bedrijf |  |  |  | Gemeente Wijk bij Duurstede | Stedin |  |  | 2012-10-25 |  |  | Bemeterd |  | OB00254645 |  | Nacht | NVT | [10 empty] | Openbare verlichting | [5 empty] | 219 - MAST 4,0m ST CONISCH OPZ 60MM PC | 1 | 2012-10-25 |  | In bedrijf |  | 455015 - BDS 100 LED 12/830 DRW UDG LS 8 | 1 | 2012-10-25 |  | In bedrijf | [11 empty] | LED 12 2S/830 CLO LS8 66% | 1 |  |  | In bedrijf | [15 empty] | 219 - MAST 4,0m ST CONISCH OPZ 60MM PC |  |  | 641174 | Aan | 0 |  |  |  | Thermisch verzinkt | 40 |  |  |  | 455015 - BDS 100 LED 12/830 DRW UDG LS 8 |  |  | 1088237 | Aan | 0 | [13 empty] | LED 12 2S/830 CLO LS8 66% |  |  | 1017252 | Aan | 0 | 12
220387 | 1089757 | 1089757 | 51.9707 | 5.3328 | 151258.3617 | 442480.7258 | https://lmsapp.nl/qr/asset/report/50c06a80-96a3-4af6-8a04-7a91f8d953ff | 12 | WIJK BIJ DUURSTEDE | Tjalk | BIJ 9 | 3961 KX |  |  |  | Gemeente Wijk bij Duurstede | 2025-01-14 | In bedrijf |  |  |  | Gemeente Wijk bij Duurstede | Stedin |  |  | 2012-10-25 |  |  | Bemeterd |  | OB00254646 |  | Nacht | NVT | [10 empty] | Openbare verlichting | [5 empty] | 219 - MAST 4,0m ST CONISCH OPZ 60MM PC | 1 | 2012-10-25 |  | In bedrijf |  | 455015 - BDS 100 LED 12/830 DRW UDG LS 8 | 1 | 2012-10-25 |  | In bedrijf | [11 empty] | LED 12 2S/830 CLO LS8 66% | 1 |  |  | In bedrijf | [15 empty] | 219 - MAST 4,0m ST CONISCH OPZ 60MM PC |  |  | 641174 | Aan | 0 |  |  |  | Thermisch verzinkt | 40 |  |  |  | 455015 - BDS 100 LED 12/830 DRW UDG LS 8 |  |  | 1088237 | Aan | 0 | [13 empty] | LED 12 2S/830 CLO LS8 66% |  |  | 1017252 | Aan | 0 | 12
220379 | 1089758 | 1089758 | 51.9711 | 5.3331 | 151278.8808 | 442523.5233 | https://lmsapp.nl/qr/asset/report/efedcefb-91c9-4190-916e-ab824924fc7d | 12 | WIJK BIJ DUURSTEDE | Tjalk | ACHTER NR. 1 | 3961 KX |  |  |  | Gemeente Wijk bij Duurstede | 2025-01-14 | In bedrijf |  |  |  | Gemeente Wijk bij Duurstede | Stedin |  |  | 2012-10-25 |  |  | Bemeterd |  | OB00254647 |  | Nacht | NVT | [10 empty] | Openbare verlichting | [5 empty] | 219 - MAST 4,0m ST CONISCH OPZ 60MM PC | 1 | 2012-10-25 |  | In bedrijf |  | 455015 - BDS 100 LED 12/830 DRW UDG LS 8 | 1 | 2012-10-25 |  | In bedrijf | [11 empty] | LED 12 2S/830 CLO LS8 66% | 1 |  |  | In bedrijf | [15 empty] | 219 - MAST 4,0m ST CONISCH OPZ 60MM PC |  |  | 641174 | Aan | 0 |  |  |  | Thermisch verzinkt | 40 |  |  |  | 455015 - BDS 100 LED 12/830 DRW UDG LS 8 |  |  | 1088237 | Aan | 0 | [13 empty] | LED 12 2S/830 CLO LS8 66% |  |  | 1017252 | Aan | 0 | 12
220371 | 1089759 | 1089759 | 51.9705 | 5.3345 | 151381.7254 | 442449.957 | https://lmsapp.nl/qr/asset/report/7a3b1134-1e8a-4f14-b8a4-b7c4648a3824 | 12 | WIJK BIJ DUURSTEDE | Schoener | to.29 op parkeerplaats zijde gemaal | 3961 KZ |  |  |  | Gemeente Wijk bij Duurstede | 2025-01-14 | In bedrijf |  |  |  | Gemeente Wijk bij Duurstede | Stedin |  |  | 2012-10-25 |  |  | Bemeterd |  | OB00254696 |  | Nacht | NVT | [10 empty] | Openbare verlichting | [5 empty] | 219 - MAST 4,0m ST CONISCH OPZ 60MM PC | 1 | 2012-10-25 |  | In bedrijf |  | 455015 - BDS 100 LED 12/830 DRW UDG LS 8 | 1 | 2012-10-25 |  | In bedrijf | [11 empty] | LED 12 2S/830 CLO LS8 66% | 1 |  |  | In bedrijf | [15 empty] | 219 - MAST 4,0m ST CONISCH OPZ 60MM PC |  |  | 641174 | Aan | 0 |  |  |  | Thermisch verzinkt | 40 |  |  |  | 455015 - BDS 100 LED 12/830 DRW UDG LS 8 |  |  | 1088237 | Aan | 0 | [13 empty] | LED 12 2S/830 CLO LS8 66% |  |  | 1017252 | Aan | 0 | 12
220370 | 1089760 | 1089760 | 51.9708 | 5.3339 | 151337.3215 | 442490.0653 | https://lmsapp.nl/qr/asset/report/18dfac75-de0b-4666-9bbf-f4196cceb664 | 12 | WIJK BIJ DUURSTEDE | Schoener | NST 39 | 3961 KZ |  |  |  | Gemeente Wijk bij Duurstede | 2025-01-14 | In bedrijf |  |  |  | Gemeente Wijk bij Duurstede | Stedin |  |  | 2012-10-25 |  |  | Bemeterd |  | OB00254697 |  | Nacht | NVT | [10 empty] | Openbare verlichting | [5 empty] | 219 - MAST 4,0m ST CONISCH OPZ 60MM PC | 1 | 2012-10-25 |  | In bedrijf |  | 455015 - BDS 100 LED 12/830 DRW UDG LS 8 | 1 | 2012-10-25 |  | In bedrijf | [11 empty] | LED 12 2S/830 CLO LS8 66% | 1 |  |  | In bedrijf | [15 empty] | 219 - MAST 4,0m ST CONISCH OPZ 60MM PC |  |  | 641174 | Aan | 0 |  |  |  | Thermisch verzinkt | 40 |  |  |  | 455015 - BDS 100 LED 12/830 DRW UDG LS 8 |  |  | 1088237 | Aan | 0 | [13 empty] | LED 12 2S/830 CLO LS8 66% |  |  | 1017252 | Aan | 0 | 12
220364 | 1089761 | 1089761 | 51.9723 | 5.3239 | 150650.6633 | 442656.1813 | https://lmsapp.nl/qr/asset/report/f42b51ff-660d-422d-b466-f4f36c4776b2 | 12 | WIJK BIJ DUURSTEDE | Regge | NST 1 | 3961 HN |  |  |  | Gemeente Wijk bij Duurstede | 2025-01-14 | In bedrijf |  |  |  | Gemeente Wijk bij Duurstede | Stedin |  |  | 2012-10-25 |  |  | Bemeterd |  | OB00254806 |  | Nacht | NVT | [10 empty] | Openbare verlichting | [5 empty] | 219 - MAST 4,0m ST CONISCH OPZ 60MM PC | 1 | 2012-10-25 |  | In bedrijf |  | 455015 - BDS 100 LED 12/830 DRW UDG LS 8 | 1 | 2012-10-25 |  | In bedrijf | [11 empty] | LED 12 2S/830 CLO LS8 66% | 1 |  |  | In bedrijf | [15 empty] | 219 - MAST 4,0m ST CONISCH OPZ 60MM PC |  |  | 641174 | Aan | 0 |  |  |  | Thermisch verzinkt | 40 |  |  |  | 455015 - BDS 100 LED 12/830 DRW UDG LS 8 |  |  | 1088237 | Aan | 0 | [13 empty] | LED 12 2S/830 CLO LS8 66% |  |  | 1017252 | Aan | 0 | 12
220363 | 1089762 | 1089762 | 51.9723 | 5.3237 | 150633.1925 | 442652.0488 | https://lmsapp.nl/qr/asset/report/34d900bf-e4c5-459d-9126-df8af46d2af9 | 12 | WIJK BIJ DUURSTEDE | Regge | BIJ 1 ACHTER AMSTEL 51 | 3961 HN |  |  |  | Gemeente Wijk bij Duurstede | 2025-01-14 | In bedrijf |  |  |  | Gemeente Wijk bij Duurstede | Stedin |  |  | 2012-10-25 |  |  | Bemeterd |  | OB00254807 |  | Nacht | NVT | [10 empty] | Openbare verlichting | [5 empty] | 219 - MAST 4,0m ST CONISCH OPZ 60MM PC | 1 | 2012-10-25 |  | In bedrijf |  | 455015 - BDS 100 LED 12/830 DRW UDG LS 8 | 1 | 2012-10-25 |  | In bedrijf | [11 empty] | LED 12 2S/830 CLO LS8 66% | 1 |  |  | In bedrijf | [15 empty] | 219 - MAST 4,0m ST CONISCH OPZ 60MM PC |  |  | 641174 | Aan | 0 |  |  |  | Thermisch verzinkt | 40 |  |  |  | 455015 - BDS 100 LED 12/830 DRW UDG LS 8 |  |  | 1088237 | Aan | 0 | [13 empty] | LED 12 2S/830 CLO LS8 66% |  |  | 1017252 | Aan | 0 | 12
220362 | 1089763 | 1089763 | 51.9719 | 5.3245 | 150688.3615 | 442614.7543 | https://lmsapp.nl/qr/asset/report/d6b3ad7c-62cd-45d1-8a9f-5c7ee0afe18b | 12 | WIJK BIJ DUURSTEDE | Regge | BIJ 21 | 3961 HN |  |  |  | Gemeente Wijk bij Duurstede | 2025-01-14 | In bedrijf |  |  |  | Gemeente Wijk bij Duurstede | Stedin |  |  | 2012-10-25 |  |  | Bemeterd |  | OB00254808 |  | Nacht | NVT | [10 empty] | Openbare verlichting | [5 empty] | 219 - MAST 4,0m ST CONISCH OPZ 60MM PC | 1 | 2012-10-25 |  | In bedrijf |  | 455015 - BDS 100 LED 12/830 DRW UDG LS 8 | 1 | 2012-10-25 |  | In bedrijf | [11 empty] | LED 12 2S/830 CLO LS8 66% | 1 |  |  | In bedrijf | [15 empty] | 219 - MAST 4,0m ST CONISCH OPZ 60MM PC |  |  | 641174 | Aan | 0 |  |  |  | Thermisch verzinkt | 40 |  |  |  | 455015 - BDS 100 LED 12/830 DRW UDG LS 8 |  |  | 1088237 | Aan | 0 | [13 empty] | LED 12 2S/830 CLO LS8 66% |  |  | 1017252 | Aan | 0 | 12
220361 | 1089764 | 1089764 | 51.972 | 5.324 | 150659.1888 | 442622.1525 | https://lmsapp.nl/qr/asset/report/88efa139-f848-4c11-9ac7-95e1557d6475 | 12 | WIJK BIJ DUURSTEDE | Regge | BIJ 11 | 3961 HN |  |  |  | Gemeente Wijk bij Duurstede | 2025-01-14 | In bedrijf |  |  |  | Gemeente Wijk bij Duurstede | Stedin |  |  | 2012-10-25 |  |  | Bemeterd |  | OB00254809 |  | Nacht | NVT | [10 empty] | Openbare verlichting | [5 empty] | 219 - MAST 4,0m ST CONISCH OPZ 60MM PC | 1 | 2012-10-25 |  | In bedrijf |  | 455015 - BDS 100 LED 12/830 DRW UDG LS 8 | 1 | 2012-10-25 |  | In bedrijf | [11 empty] | LED 12 2S/830 CLO LS8 66% | 1 |  |  | In bedrijf | [15 empty] | 219 - MAST 4,0m ST CONISCH OPZ 60MM PC |  |  | 641174 | Aan | 0 |  |  |  | Thermisch verzinkt | 40 |  |  |  | 455015 - BDS 100 LED 12/830 DRW UDG LS 8 |  |  | 1088237 | Aan | 0 | [13 empty] | LED 12 2S/830 CLO LS8 66% |  |  | 1017252 | Aan | 0 | 12
220360 | 1089765 | 1089765 | 51.9714 | 5.324 | 150656.3618 | 442557.1863 | https://lmsapp.nl/qr/asset/report/7ba282bf-2292-4f81-8926-793493acfb22 | 12 | WIJK BIJ DUURSTEDE | Regge | BIJ 41 | 3961 HN |  |  |  | Gemeente Wijk bij Duurstede | 2025-01-14 | In bedrijf |  |  |  | Gemeente Wijk bij Duurstede | Stedin |  |  | 2012-10-25 |  |  | Bemeterd |  | OB00254810 |  | Nacht | NVT | [10 empty] | Openbare verlichting | [5 empty] | 219 - MAST 4,0m ST CONISCH OPZ 60MM PC | 1 | 2012-10-25 |  | In bedrijf |  | 455015 - BDS 100 LED 12/830 DRW UDG LS 8 | 1 | 2012-10-25 |  | In bedrijf | [11 empty] | LED 12 2S/830 CLO LS8 66% | 1 |  |  | In bedrijf | [15 empty] | 219 - MAST 4,0m ST CONISCH OPZ 60MM PC |  |  | 641174 | Aan | 0 |  |  |  | Thermisch verzinkt | 40 |  |  |  | 455015 - BDS 100 LED 12/830 DRW UDG LS 8 |  |  | 1088237 | Aan | 0 | [13 empty] | LED 12 2S/830 CLO LS8 66% |  |  | 1017252 | Aan | 0 | 12
220359 | 1089766 | 1089766 | 51.9717 | 5.3237 | 150633.9468 | 442588.8574 | https://lmsapp.nl/qr/asset/report/da20620e-f895-4410-9dd2-950ba2fd875d | 12 | WIJK BIJ DUURSTEDE | Regge | BIJ 34 | 3961 HN |  |  |  | Gemeente Wijk bij Duurstede | 2025-01-14 | In bedrijf |  |  |  | Gemeente Wijk bij Duurstede | Stedin |  |  | 2012-10-25 |  |  | Bemeterd |  | OB00254811 |  | Nacht | NVT | [10 empty] | Openbare verlichting | [5 empty] | 219 - MAST 4,0m ST CONISCH OPZ 60MM PC | 1 | 2012-10-25 |  | In bedrijf |  | 455015 - BDS 100 LED 12/830 DRW UDG LS 8 | 1 | 2012-10-25 |  | In bedrijf | [11 empty] | LED 12 2S/830 CLO LS8 66% | 1 |  |  | In bedrijf | [15 empty] | 219 - MAST 4,0m ST CONISCH OPZ 60MM PC |  |  | 641174 | Aan | 0 |  |  |  | Thermisch verzinkt | 40 |  |  |  | 455015 - BDS 100 LED 12/830 DRW UDG LS 8 |  |  | 1088237 | Aan | 0 | [13 empty] | LED 12 2S/830 CLO LS8 66% |  |  | 1017252 | Aan | 0 | 12
220358 | 1089767 | 1089767 | 51.9718 | 5.3232 | 150598.7668 | 442596.8899 | https://lmsapp.nl/qr/asset/report/3af1eefe-c87a-42c4-ba1a-9f0743da13cb | 12 | WIJK BIJ DUURSTEDE | Regge | BIJ 20-22 | 3961 HN |  |  |  | Gemeente Wijk bij Duurstede | 2025-01-14 | In bedrijf |  |  |  | Gemeente Wijk bij Duurstede | Stedin |  |  | 2012-10-25 |  |  | Bemeterd |  | OB00254812 |  | Nacht | NVT | [10 empty] | Openbare verlichting | [5 empty] | 219 - MAST 4,0m ST CONISCH OPZ 60MM PC | 1 | 2012-10-25 |  | In bedrijf |  | 455015 - BDS 100 LED 12/830 DRW UDG LS 8 | 1 | 2012-10-25 |  | In bedrijf | [11 empty] | LED 12 2S/830 CLO LS8 66% | 1 |  |  | In bedrijf | [15 empty] | 219 - MAST 4,0m ST CONISCH OPZ 60MM PC |  |  | 641174 | Aan | 0 |  |  |  | Thermisch verzinkt | 40 |  |  |  | 455015 - BDS 100 LED 12/830 DRW UDG LS 8 |  |  | 1088237 | Aan | 0 | [13 empty] | LED 12 2S/830 CLO LS8 66% |  |  | 1017252 | Aan | 0 | 12
220357 | 1089768 | 1089768 | 51.972 | 5.3236 | 150628.3087 | 442621.8178 | https://lmsapp.nl/qr/asset/report/85c19486-c4e7-4c48-9238-512469274bd5 | 12 | WIJK BIJ DUURSTEDE | Regge | BIJ 8-10 | 3961 HN |  |  |  | Gemeente Wijk bij Duurstede | 2025-01-14 | In bedrijf |  |  |  | Gemeente Wijk bij Duurstede | Stedin |  |  | 2012-10-25 |  |  | Bemeterd |  | OB00254813 |  | Nacht | NVT | [10 empty] | Openbare verlichting | [5 empty] | 219 - MAST 4,0m ST CONISCH OPZ 60MM PC | 1 | 2012-10-25 |  | In bedrijf |  | 455015 - BDS 100 LED 12/830 DRW UDG LS 8 | 1 | 2012-10-25 |  | In bedrijf | [11 empty] | LED 12 2S/830 CLO LS8 66% | 1 |  |  | In bedrijf | [15 empty] | 219 - MAST 4,0m ST CONISCH OPZ 60MM PC |  |  | 641174 | Aan | 0 |  |  |  | Thermisch verzinkt | 40 |  |  |  | 455015 - BDS 100 LED 12/830 DRW UDG LS 8 |  |  | 1088237 | Aan | 0 | [13 empty] | LED 12 2S/830 CLO LS8 66% |  |  | 1017252 | Aan | 0 | 12
220356 | 1089769 | 1089769 | 51.9723 | 5.3234 | 150614.4774 | 442655.2104 | https://lmsapp.nl/qr/asset/report/50ccabf3-5d38-455c-b66f-630f350aeaa5 | 12 | WIJK BIJ DUURSTEDE | Regge | T/O 53 AMSTEL | 3961 HN |  |  |  | Gemeente Wijk bij Duurstede | 2025-01-14 | In bedrijf |  |  |  | Gemeente Wijk bij Duurstede | Stedin |  |  | 2012-10-25 |  |  | Bemeterd |  | OB00254814 |  | Nacht | NVT | [10 empty] | Openbare verlichting | [5 empty] | 219 - MAST 4,0m ST CONISCH OPZ 60MM PC | 1 | 2012-10-25 |  | In bedrijf |  | 455015 - BDS 100 LED 12/830 DRW UDG LS 8 | 1 | 2012-10-25 |  | In bedrijf | [11 empty] | LED 12 2S/830 CLO LS8 66% | 1 |  |  | In bedrijf | [15 empty] | 219 - MAST 4,0m ST CONISCH OPZ 60MM PC |  |  | 641174 | Aan | 0 |  |  |  | Thermisch verzinkt | 40 |  |  |  | 455015 - BDS 100 LED 12/830 DRW UDG LS 8 |  |  | 1088237 | Aan | 0 | [13 empty] | LED 12 2S/830 CLO LS8 66% |  |  | 1017252 | Aan | 0 | 12
220341 | 1089770 | 1089770 | 51.9716 | 5.3228 | 150573.2837 | 442578.9766 | https://lmsapp.nl/qr/asset/report/554d949e-968a-498d-b478-483643da50be | 12 | WIJK BIJ DUURSTEDE | Regge | BIJ 14 | 3961 HN |  |  |  | Gemeente Wijk bij Duurstede | 2025-01-14 | In bedrijf |  |  |  | Gemeente Wijk bij Duurstede | Stedin |  |  | 2012-10-25 |  |  | Bemeterd |  | OB00254815 |  | Nacht | NVT | [10 empty] | Openbare verlichting | [5 empty] | 219 - MAST 4,0m ST CONISCH OPZ 60MM PC | 1 | 2012-10-25 |  | In bedrijf |  | 455015 - BDS 100 LED 12/830 DRW UDG LS 8 | 1 | 2012-10-25 |  | In bedrijf | [11 empty] | LED 12 2S/830 CLO LS8 66% | 1 |  |  | In bedrijf | [15 empty] | 219 - MAST 4,0m ST CONISCH OPZ 60MM PC |  |  | 641174 | Aan | 0 |  |  |  | Thermisch verzinkt | 40 |  |  |  | 455015 - BDS 100 LED 12/830 DRW UDG LS 8 |  |  | 1088237 | Aan | 0 | [13 empty] | LED 12 2S/830 CLO LS8 66% |  |  | 1017252 | Aan | 0 | 12
220385 | 1089771 | 1089771 | 51.9715 | 5.3356 | 151451.5048 | 442563.8622 | https://lmsapp.nl/qr/asset/report/41e0f78e-ab15-4c61-b8b7-1c80ffd1102d | 12 | WIJK BIJ DUURSTEDE | Middelweg Oost | BIJ 2 VOETPAD | 3961 MG |  |  |  | Gemeente Wijk bij Duurstede | 2025-01-14 | In bedrijf |  |  |  | Gemeente Wijk bij Duurstede | Stedin |  |  | 2012-10-25 |  |  | Bemeterd |  | OB00254974 |  | Nacht | NVT | [10 empty] | Openbare verlichting | [5 empty] | 219 - MAST 4,0m ST CONISCH OPZ 60MM PC | 1 | 2012-10-25 |  | In bedrijf |  | 455015 - BDS 100 LED 12/830 DRW UDG LS 8 | 1 | 2012-10-25 |  | In bedrijf | [11 empty] | LED 12 2S/830 CLO LS8 66% | 1 |  |  | In bedrijf | [15 empty] | 219 - MAST 4,0m ST CONISCH OPZ 60MM PC |  |  | 641174 | Aan | 0 |  |  |  | Thermisch verzinkt | 40 |  |  |  | 455015 - BDS 100 LED 12/830 DRW UDG LS 8 |  |  | 1088237 | Aan | 0 | [13 empty] | LED 12 2S/830 CLO LS8 66% |  |  | 1017252 | Aan | 0 | 12
220384 | 1089772 | 1089772 | 51.9711 | 5.3354 | 151437.8584 | 442517.4254 | https://lmsapp.nl/qr/asset/report/29b97d8e-4d7c-490d-ba11-8d1106544731 | 12 | WIJK BIJ DUURSTEDE | Middelweg Oost | BIJ 2 VOETPAD | 3961 MG |  |  |  | Gemeente Wijk bij Duurstede | 2025-01-14 | In bedrijf |  |  |  | Gemeente Wijk bij Duurstede | Stedin |  |  | 2012-10-25 |  |  | Bemeterd |  | OB00254975 |  | Nacht | NVT | [10 empty] | Openbare verlichting | [5 empty] | 219 - MAST 4,0m ST CONISCH OPZ 60MM PC | 1 | 2012-10-25 |  | In bedrijf |  | 455015 - BDS 100 LED 12/830 DRW UDG LS 8 | 1 | 2012-10-25 |  | In bedrijf | [11 empty] | LED 12 2S/830 CLO LS8 66% | 1 |  |  | In bedrijf | [15 empty] | 219 - MAST 4,0m ST CONISCH OPZ 60MM PC |  |  | 641174 | Aan | 0 |  |  |  | Thermisch verzinkt | 40 |  |  |  | 455015 - BDS 100 LED 12/830 DRW UDG LS 8 |  |  | 1088237 | Aan | 0 | [13 empty] | LED 12 2S/830 CLO LS8 66% |  |  | 1017252 | Aan | 0 | 12
220382 | 1089773 | 1089773 | 51.9702 | 5.3348 | 151401.3553 | 442424.2269 | https://lmsapp.nl/qr/asset/report/ee1c9701-4df7-409b-bf92-dff906593ab2 | 12 | WIJK BIJ DUURSTEDE | Middelweg Oost | BIJ 4 VOETPAD | 3961 MG |  |  |  | Gemeente Wijk bij Duurstede | 2025-01-14 | In bedrijf |  |  |  | Gemeente Wijk bij Duurstede | Stedin |  |  | 2012-10-25 |  |  | Bemeterd |  | OB00254977 |  | Nacht | NVT | [10 empty] | Openbare verlichting | [5 empty] | 219 - MAST 4,0m ST CONISCH OPZ 60MM PC | 1 | 2012-10-25 |  | In bedrijf |  | 455015 - BDS 100 LED 12/830 DRW UDG LS 8 | 1 | 2012-10-25 |  | In bedrijf | [11 empty] | LED 12 2S/830 CLO LS8 66% | 1 |  |  | In bedrijf | [15 empty] | 219 - MAST 4,0m ST CONISCH OPZ 60MM PC |  |  | 641174 | Aan | 0 |  |  |  | Thermisch verzinkt | 40 |  |  |  | 455015 - BDS 100 LED 12/830 DRW UDG LS 8 |  |  | 1088237 | Aan | 0 | [13 empty] | LED 12 2S/830 CLO LS8 66% |  |  | 1017252 | Aan | 0 | 12
220381 | 1089774 | 1089774 | 51.9703 | 5.3351 | 151420.5536 | 442433.8413 | https://lmsapp.nl/qr/asset/report/f42cf3e7-2313-409c-8010-f35eb7ab78ce | 12 | WIJK BIJ DUURSTEDE | Middelweg Oost | BIJ 4 VOETPAD | 3961 MG |  |  |  | Gemeente Wijk bij Duurstede | 2025-01-14 | In bedrijf |  |  |  | Gemeente Wijk bij Duurstede | Stedin |  |  | 2012-10-25 |  |  | Bemeterd |  | OB00254978 |  | Nacht | NVT | [10 empty] | Openbare verlichting | [5 empty] | 219 - MAST 4,0m ST CONISCH OPZ 60MM PC | 1 | 2012-10-25 |  | In bedrijf |  | 455015 - BDS 100 LED 12/830 DRW UDG LS 8 | 1 | 2012-10-25 |  | In bedrijf | [11 empty] | LED 12 2S/830 CLO LS8 66% | 1 |  |  | In bedrijf | [15 empty] | 219 - MAST 4,0m ST CONISCH OPZ 60MM PC |  |  | 641174 | Aan | 0 |  |  |  | Thermisch verzinkt | 40 |  |  |  | 455015 - BDS 100 LED 12/830 DRW UDG LS 8 |  |  | 1088237 | Aan | 0 | [13 empty] | LED 12 2S/830 CLO LS8 66% |  |  | 1017252 | Aan | 0 | 12
220419 | 1089775 | 1089775 | 51.9721 | 5.3301 | 151073.6035 | 442629.7161 | https://lmsapp.nl/qr/asset/report/06d78a5c-a5ea-4d13-8f1e-55987fb4ee51 | 12 | WIJK BIJ DUURSTEDE | Kotter | T/O 37 | 3961 KP |  |  |  | Gemeente Wijk bij Duurstede | 2025-01-14 | In bedrijf |  |  |  | Gemeente Wijk bij Duurstede | Stedin |  |  | 2012-10-25 |  |  | Bemeterd |  | OB00255142 |  | Nacht | NVT | [10 empty] | Openbare verlichting | [5 empty] | 219 - MAST 4,0m ST CONISCH OPZ 60MM PC | 1 | 2012-10-25 |  | In bedrijf |  | 455015 - BDS 100 LED 12/830 DRW UDG LS 8 | 1 | 2012-10-25 |  | In bedrijf | [11 empty] | LED 12 2S/830 CLO LS8 66% | 1 |  |  | In bedrijf | [15 empty] | 219 - MAST 4,0m ST CONISCH OPZ 60MM PC |  |  | 641174 | Aan | 0 |  |  |  | Thermisch verzinkt | 40 |  |  |  | 455015 - BDS 100 LED 12/830 DRW UDG LS 8 |  |  | 1088237 | Aan | 0 | [13 empty] | LED 12 2S/830 CLO LS8 66% |  |  | 1017252 | Aan | 0 | 12
220418 | 1089776 | 1089776 | 51.9722 | 5.3298 | 151055.2397 | 442646.6105 | https://lmsapp.nl/qr/asset/report/3ba741f6-b894-4b97-aeeb-ecbdc0e98c47 | 12 | WIJK BIJ DUURSTEDE | Kotter | T/O 43 | 3961 KP |  |  |  | Gemeente Wijk bij Duurstede | 2025-01-14 | In bedrijf |  |  |  | Gemeente Wijk bij Duurstede | Stedin |  |  | 2012-10-25 |  |  | Bemeterd |  | OB00255143 |  | Nacht | NVT | [10 empty] | Openbare verlichting | [5 empty] | 219 - MAST 4,0m ST CONISCH OPZ 60MM PC | 1 | 2012-10-25 |  | In bedrijf |  | 455015 - BDS 100 LED 12/830 DRW UDG LS 8 | 1 | 2012-10-25 |  | In bedrijf | [11 empty] | LED 12 2S/830 CLO LS8 66% | 1 |  |  | In bedrijf | [15 empty] | 219 - MAST 4,0m ST CONISCH OPZ 60MM PC |  |  | 641174 | Aan | 0 |  |  |  | Thermisch verzinkt | 40 |  |  |  | 455015 - BDS 100 LED 12/830 DRW UDG LS 8 |  |  | 1088237 | Aan | 0 | [13 empty] | LED 12 2S/830 CLO LS8 66% |  |  | 1017252 | Aan | 0 | 12
220417 | 1089777 | 1089777 | 51.9724 | 5.3295 | 151036.8406 | 442663.9099 | https://lmsapp.nl/qr/asset/report/feb4bc65-aab1-4204-996c-f814eb2f9b1a | 12 | WIJK BIJ DUURSTEDE | Kotter | T/O 53 | 3961 KP |  |  |  | Gemeente Wijk bij Duurstede | 2025-01-14 | In bedrijf |  |  |  | Gemeente Wijk bij Duurstede | Stedin |  |  | 2012-10-25 |  |  | Bemeterd |  | OB00255144 |  | Nacht | NVT | [10 empty] | Openbare verlichting | [5 empty] | 219 - MAST 4,0m ST CONISCH OPZ 60MM PC | 1 | 2012-10-25 |  | In bedrijf |  | 455015 - BDS 100 LED 12/830 DRW UDG LS 8 | 1 | 2012-10-25 |  | In bedrijf | [11 empty] | LED 12 2S/830 CLO LS8 66% | 1 |  |  | In bedrijf | [15 empty] | 219 - MAST 4,0m ST CONISCH OPZ 60MM PC |  |  | 641174 | Aan | 0 |  |  |  | Thermisch verzinkt | 40 |  |  |  | 455015 - BDS 100 LED 12/830 DRW UDG LS 8 |  |  | 1088237 | Aan | 0 | [13 empty] | LED 12 2S/830 CLO LS8 66% |  |  | 1017252 | Aan | 0 | 12
220416 | 1089778 | 1089778 | 51.9724 | 5.3292 | 151014.2976 | 442668.3659 | https://lmsapp.nl/qr/asset/report/4d30410c-4438-4e90-bb33-066f76e72d39 | 12 | WIJK BIJ DUURSTEDE | Kotter | NST 57 T/O 20 | 3961 KP |  |  |  | Gemeente Wijk bij Duurstede | 2025-01-14 | In bedrijf |  |  |  | Gemeente Wijk bij Duurstede | Stedin |  |  | 2012-10-25 |  |  | Bemeterd |  | OB00255145 |  | Nacht | NVT | [10 empty] | Openbare verlichting | [5 empty] | 219 - MAST 4,0m ST CONISCH OPZ 60MM PC | 1 | 2012-10-25 |  | In bedrijf |  | 455015 - BDS 100 LED 12/830 DRW UDG LS 8 | 1 | 2012-10-25 |  | In bedrijf | [11 empty] | LED 12 2S/830 CLO LS8 66% | 1 |  |  | In bedrijf | [15 empty] | 219 - MAST 4,0m ST CONISCH OPZ 60MM PC |  |  | 641174 | Aan | 0 |  |  |  | Thermisch verzinkt | 40 |  |  |  | 455015 - BDS 100 LED 12/830 DRW UDG LS 8 |  |  | 1088237 | Aan | 0 | [13 empty] | LED 12 2S/830 CLO LS8 66% |  |  | 1017252 | Aan | 0 | 12
220415 | 1089779 | 1089779 | 51.9723 | 5.329 | 151000.2227 | 442659.5433 | https://lmsapp.nl/qr/asset/report/272c84e3-795d-41eb-881c-564efdab81ee | 12 | WIJK BIJ DUURSTEDE | Kotter | BIJ 28 | 3961 KP |  |  |  | Gemeente Wijk bij Duurstede | 2025-01-14 | In bedrijf |  |  |  | Gemeente Wijk bij Duurstede | Stedin |  |  | 2012-10-25 |  |  | Bemeterd |  | OB00255146 |  | Nacht | NVT | [10 empty] | Openbare verlichting | [5 empty] | 219 - MAST 4,0m ST CONISCH OPZ 60MM PC | 1 | 2012-10-25 |  | In bedrijf |  | 455015 - BDS 100 LED 12/830 DRW UDG LS 8 | 1 | 2012-10-25 |  | In bedrijf | [11 empty] | LED 12 2S/830 CLO LS8 66% | 1 |  |  | In bedrijf | [15 empty] | 219 - MAST 4,0m ST CONISCH OPZ 60MM PC |  |  | 641174 | Aan | 0 |  |  |  | Thermisch verzinkt | 40 |  |  |  | 455015 - BDS 100 LED 12/830 DRW UDG LS 8 |  |  | 1088237 | Aan | 0 | [13 empty] | LED 12 2S/830 CLO LS8 66% |  |  | 1017252 | Aan | 0 | 12
220414 | 1089780 | 1089780 | 51.9722 | 5.3291 | 151005.5534 | 442644.6973 | https://lmsapp.nl/qr/asset/report/bd7066c4-ec6e-49c8-8f15-5c38a0288c4f | 12 | WIJK BIJ DUURSTEDE | Kotter | T/O 30 ACHTER 57 | 3961 KP |  |  |  | Gemeente Wijk bij Duurstede | 2025-01-14 | In bedrijf |  |  |  | Gemeente Wijk bij Duurstede | Stedin |  |  | 2012-10-25 |  |  | Bemeterd |  | OB00255147 |  | Nacht | NVT | [10 empty] | Openbare verlichting | [5 empty] | 219 - MAST 4,0m ST CONISCH OPZ 60MM PC | 1 | 2012-10-25 |  | In bedrijf |  | 455015 - BDS 100 LED 12/830 DRW UDG LS 8 | 1 | 2012-10-25 |  | In bedrijf | [11 empty] | LED 12 2S/830 CLO LS8 66% | 1 |  |  | In bedrijf | [15 empty] | 219 - MAST 4,0m ST CONISCH OPZ 60MM PC |  |  | 641174 | Aan | 0 |  |  |  | Thermisch verzinkt | 40 |  |  |  | 455015 - BDS 100 LED 12/830 DRW UDG LS 8 |  |  | 1088237 | Aan | 0 | [13 empty] | LED 12 2S/830 CLO LS8 66% |  |  | 1017252 | Aan | 0 | 12
220413 | 1089781 | 1089781 | 51.9721 | 5.3287 | 150976.8467 | 442629.6083 | https://lmsapp.nl/qr/asset/report/a866b68f-4f8b-4389-8931-043b399ae56a | 12 | WIJK BIJ DUURSTEDE | Kotter | NST 38 | 3961 KP |  |  |  | Gemeente Wijk bij Duurstede | 2025-01-14 | In bedrijf |  |  |  | Gemeente Wijk bij Duurstede | Stedin |  |  | 2012-10-25 |  |  | Bemeterd |  | OB00255148 |  | Nacht | NVT | [10 empty] | Openbare verlichting | [5 empty] | 219 - MAST 4,0m ST CONISCH OPZ 60MM PC | 1 | 2012-10-25 |  | In bedrijf |  | 455015 - BDS 100 LED 12/830 DRW UDG LS 8 | 1 | 2012-10-25 |  | In bedrijf | [11 empty] | LED 12 2S/830 CLO LS8 66% | 1 |  |  | In bedrijf | [15 empty] | 219 - MAST 4,0m ST CONISCH OPZ 60MM PC |  |  | 641174 | Aan | 0 |  |  |  | Thermisch verzinkt | 40 |  |  |  | 455015 - BDS 100 LED 12/830 DRW UDG LS 8 |  |  | 1088237 | Aan | 0 | [13 empty] | LED 12 2S/830 CLO LS8 66% |  |  | 1017252 | Aan | 0 | 12
220412 | 1089782 | 1089782 | 51.9721 | 5.3289 | 150991.7366 | 442628.0131 | https://lmsapp.nl/qr/asset/report/fae366fd-6bbb-437a-8ee4-9254db1aa522 | 12 | WIJK BIJ DUURSTEDE | Kotter | NST 59 | 3961 KP |  |  |  | Gemeente Wijk bij Duurstede | 2025-01-14 | In bedrijf |  |  |  | Gemeente Wijk bij Duurstede | Stedin |  |  | 2012-10-25 |  |  | Bemeterd |  | OB00255149 |  | Nacht | NVT | [10 empty] | Openbare verlichting | [5 empty] | 219 - MAST 4,0m ST CONISCH OPZ 60MM PC | 1 | 2012-10-25 |  | In bedrijf |  | 455015 - BDS 100 LED 12/830 DRW UDG LS 8 | 1 | 2012-10-25 |  | In bedrijf | [11 empty] | LED 12 2S/830 CLO LS8 66% | 1 |  |  | In bedrijf | [15 empty] | 219 - MAST 4,0m ST CONISCH OPZ 60MM PC |  |  | 641174 | Aan | 0 |  |  |  | Thermisch verzinkt | 40 |  |  |  | 455015 - BDS 100 LED 12/830 DRW UDG LS 8 |  |  | 1088237 | Aan | 0 | [13 empty] | LED 12 2S/830 CLO LS8 66% |  |  | 1017252 | Aan | 0 | 12
220411 | 1089783 | 1089783 | 51.9719 | 5.3289 | 150995.2313 | 442614.0965 | https://lmsapp.nl/qr/asset/report/626726f8-b421-486a-a7ed-3a8eafb15afb | 12 | WIJK BIJ DUURSTEDE | Kotter | T/O 61 | 3961 KP |  |  |  | Gemeente Wijk bij Duurstede | 2025-01-14 | In bedrijf |  |  |  | Gemeente Wijk bij Duurstede | Stedin |  |  | 2012-10-25 |  |  | Bemeterd |  | OB00255150 |  | Nacht | NVT | [10 empty] | Openbare verlichting | [5 empty] | 219 - MAST 4,0m ST CONISCH OPZ 60MM PC | 1 | 2012-10-25 |  | In bedrijf |  | 455015 - BDS 100 LED 12/830 DRW UDG LS 8 | 1 | 2012-10-25 |  | In bedrijf | [11 empty] | LED 12 2S/830 CLO LS8 66% | 1 |  |  | In bedrijf | [15 empty] | 219 - MAST 4,0m ST CONISCH OPZ 60MM PC |  |  | 641174 | Aan | 0 |  |  |  | Thermisch verzinkt | 40 |  |  |  | 455015 - BDS 100 LED 12/830 DRW UDG LS 8 |  |  | 1088237 | Aan | 0 | [13 empty] | LED 12 2S/830 CLO LS8 66% |  |  | 1017252 | Aan | 0 | 12
220410 | 1089784 | 1089784 | 51.9718 | 5.3291 | 151005.9694 | 442601.9931 | https://lmsapp.nl/qr/asset/report/0ec36a97-2c80-41e9-8a1f-a67b7e40499b | 12 | WIJK BIJ DUURSTEDE | Kotter | T/O 67 | 3961 KP |  |  |  | Gemeente Wijk bij Duurstede | 2025-01-14 | In bedrijf |  |  |  | Gemeente Wijk bij Duurstede | Stedin |  |  | 2012-10-25 |  |  | Bemeterd |  | OB00255151 |  | Nacht | NVT | [10 empty] | Openbare verlichting | [5 empty] | 219 - MAST 4,0m ST CONISCH OPZ 60MM PC | 1 | 2012-10-25 |  | In bedrijf |  | 455015 - BDS 100 LED 12/830 DRW UDG LS 8 | 1 | 2012-10-25 |  | In bedrijf | [11 empty] | LED 12 2S/830 CLO LS8 66% | 1 |  |  | In bedrijf | [15 empty] | 219 - MAST 4,0m ST CONISCH OPZ 60MM PC |  |  | 641174 | Aan | 0 |  |  |  | Thermisch verzinkt | 40 |  |  |  | 455015 - BDS 100 LED 12/830 DRW UDG LS 8 |  |  | 1088237 | Aan | 0 | [13 empty] | LED 12 2S/830 CLO LS8 66% |  |  | 1017252 | Aan | 0 | 12
220409 | 1089785 | 1089785 | 51.9717 | 5.3294 | 151027.8065 | 442591.7023 | https://lmsapp.nl/qr/asset/report/cc2cd5b4-2357-400b-8c4a-db0804e274b5 | 12 | WIJK BIJ DUURSTEDE | Kotter | BIJ 73 | 3961 KP |  |  |  | Gemeente Wijk bij Duurstede | 2025-01-14 | In bedrijf |  |  |  | Gemeente Wijk bij Duurstede | Stedin |  |  | 2012-10-25 |  |  | Bemeterd |  | OB00255152 |  | Nacht | NVT | [10 empty] | Openbare verlichting | [5 empty] | 219 - MAST 4,0m ST CONISCH OPZ 60MM PC | 1 | 2012-10-25 |  | In bedrijf |  | 455015 - BDS 100 LED 12/830 DRW UDG LS 8 | 1 | 2012-10-25 |  | In bedrijf | [11 empty] | LED 12 2S/830 CLO LS8 66% | 1 |  |  | In bedrijf | [15 empty] | 219 - MAST 4,0m ST CONISCH OPZ 60MM PC |  |  | 641174 | Aan | 0 |  |  |  | Thermisch verzinkt | 40 |  |  |  | 455015 - BDS 100 LED 12/830 DRW UDG LS 8 |  |  | 1088237 | Aan | 0 | [13 empty] | LED 12 2S/830 CLO LS8 66% |  |  | 1017252 | Aan | 0 | 12
220408 | 1089786 | 1089786 | 51.9716 | 5.3296 | 151040.5613 | 442575.9003 | https://lmsapp.nl/qr/asset/report/1157c06e-d2d5-4c2b-bfd7-316728f06b3e | 12 | WIJK BIJ DUURSTEDE | Kotter | NST 23 | 3961 KP |  |  |  | Gemeente Wijk bij Duurstede | 2025-01-14 | In bedrijf |  |  |  | Gemeente Wijk bij Duurstede | Stedin |  |  | 2012-10-25 |  |  | Bemeterd |  | OB00255153 |  | Nacht | NVT | [10 empty] | Openbare verlichting | [5 empty] | 219 - MAST 4,0m ST CONISCH OPZ 60MM PC | 1 | 2012-10-25 |  | In bedrijf |  | 455015 - BDS 100 LED 12/830 DRW UDG LS 8 | 1 | 2012-10-25 |  | In bedrijf | [11 empty] | LED 12 2S/830 CLO LS8 66% | 1 |  |  | In bedrijf | [15 empty] | 219 - MAST 4,0m ST CONISCH OPZ 60MM PC |  |  | 641174 | Aan | 0 |  |  |  | Thermisch verzinkt | 40 |  |  |  | 455015 - BDS 100 LED 12/830 DRW UDG LS 8 |  |  | 1088237 | Aan | 0 | [13 empty] | LED 12 2S/830 CLO LS8 66% |  |  | 1017252 | Aan | 0 | 12
220407 | 1089787 | 1089787 | 51.9715 | 5.3302 | 151085.9163 | 442566.2209 | https://lmsapp.nl/qr/asset/report/c1af44ae-7942-4d70-a494-23d191510a5a | 12 | WIJK BIJ DUURSTEDE | Kotter | T/O 18 | 3961 KP |  |  |  | Gemeente Wijk bij Duurstede | 2025-01-14 | In bedrijf |  |  |  | Gemeente Wijk bij Duurstede | Stedin |  |  | 2012-10-25 |  |  | Bemeterd |  | OB00255154 |  | Nacht | NVT | [10 empty] | Openbare verlichting | [5 empty] | 219 - MAST 4,0m ST CONISCH OPZ 60MM PC | 1 | 2012-10-25 |  | In bedrijf |  | 455015 - BDS 100 LED 12/830 DRW UDG LS 8 | 1 | 2012-10-25 |  | In bedrijf | [11 empty] | LED 12 2S/830 CLO LS8 66% | 1 |  |  | In bedrijf | [15 empty] | 219 - MAST 4,0m ST CONISCH OPZ 60MM PC |  |  | 641174 | Aan | 0 |  |  |  | Thermisch verzinkt | 40 |  |  |  | 455015 - BDS 100 LED 12/830 DRW UDG LS 8 |  |  | 1088237 | Aan | 0 | [13 empty] | LED 12 2S/830 CLO LS8 66% |  |  | 1017252 | Aan | 0 | 12
220406 | 1089788 | 1089788 | 51.9714 | 5.3301 | 151073.2389 | 442553.068 | https://lmsapp.nl/qr/asset/report/1dae7444-b5b6-4c65-b0c9-bf176ecc14e9 | 12 | WIJK BIJ DUURSTEDE | Kotter | T/O 6 | 3961 KP |  |  |  | Gemeente Wijk bij Duurstede | 2025-01-14 | In bedrijf |  |  |  | Gemeente Wijk bij Duurstede | Stedin |  |  | 2012-10-25 |  |  | Bemeterd |  | OB00255155 |  | Nacht | NVT | [10 empty] | Openbare verlichting | [5 empty] | 219 - MAST 4,0m ST CONISCH OPZ 60MM PC | 1 | 2012-10-25 |  | In bedrijf |  | 455015 - BDS 100 LED 12/830 DRW UDG LS 8 | 1 | 2012-10-25 |  | In bedrijf | [11 empty] | LED 12 2S/830 CLO LS8 66% | 1 |  |  | In bedrijf | [15 empty] | 219 - MAST 4,0m ST CONISCH OPZ 60MM PC |  |  | 641174 | Aan | 0 |  |  |  | Thermisch verzinkt | 40 |  |  |  | 455015 - BDS 100 LED 12/830 DRW UDG LS 8 |  |  | 1088237 | Aan | 0 | [13 empty] | LED 12 2S/830 CLO LS8 66% |  |  | 1017252 | Aan | 0 | 12
220405 | 1089789 | 1089789 | 51.9716 | 5.3301 | 151076.4119 | 442581.5762 | https://lmsapp.nl/qr/asset/report/0f0906cf-bef6-40a7-8898-034e5bf27019 | 12 | WIJK BIJ DUURSTEDE | Kotter | T/O 29 | 3961 KP |  |  |  | Gemeente Wijk bij Duurstede | 2025-01-14 | In bedrijf |  |  |  | Gemeente Wijk bij Duurstede | Stedin |  |  | 2012-10-25 |  |  | Bemeterd |  | OB00255156 |  | Nacht | NVT | [10 empty] | Openbare verlichting | [5 empty] | 219 - MAST 4,0m ST CONISCH OPZ 60MM PC | 1 | 2012-10-25 |  | In bedrijf |  | 455015 - BDS 100 LED 12/830 DRW UDG LS 8 | 1 | 2012-10-25 |  | In bedrijf | [11 empty] | LED 12 2S/830 CLO LS8 66% | 1 |  |  | In bedrijf | [15 empty] | 219 - MAST 4,0m ST CONISCH OPZ 60MM PC |  |  | 641174 | Aan | 0 |  |  |  | Thermisch verzinkt | 40 |  |  |  | 455015 - BDS 100 LED 12/830 DRW UDG LS 8 |  |  | 1088237 | Aan | 0 | [13 empty] | LED 12 2S/830 CLO LS8 66% |  |  | 1017252 | Aan | 0 | 12
220404 | 1089790 | 1089790 | 51.9715 | 5.3299 | 151060.5537 | 442565.0347 | https://lmsapp.nl/qr/asset/report/c5fba0c0-55c4-4506-b41d-47d4067cf763 | 12 | WIJK BIJ DUURSTEDE | Kotter | T/O 23 | 3961 KP |  |  |  | Gemeente Wijk bij Duurstede | 2025-01-14 | In bedrijf |  |  |  | Gemeente Wijk bij Duurstede | Stedin |  |  | 2012-10-25 |  |  | Bemeterd |  | OB00255157 |  | Nacht | NVT | [10 empty] | Openbare verlichting | [5 empty] | 219 - MAST 4,0m ST CONISCH OPZ 60MM PC | 1 | 2012-10-25 |  | In bedrijf |  | 455015 - BDS 100 LED 12/830 DRW UDG LS 8 | 1 | 2012-10-25 |  | In bedrijf | [11 empty] | LED 12 2S/830 CLO LS8 66% | 1 |  |  | In bedrijf | [15 empty] | 219 - MAST 4,0m ST CONISCH OPZ 60MM PC |  |  | 641174 | Aan | 0 |  |  |  | Thermisch verzinkt | 40 |  |  |  | 455015 - BDS 100 LED 12/830 DRW UDG LS 8 |  |  | 1088237 | Aan | 0 | [13 empty] | LED 12 2S/830 CLO LS8 66% |  |  | 1017252 | Aan | 0 | 12
220403 | 1089791 | 1089791 | 51.9713 | 5.3297 | 151048.9046 | 442547.0926 | https://lmsapp.nl/qr/asset/report/d902dc62-d6a8-4b70-97aa-7b7f32a85bb9 | 12 | WIJK BIJ DUURSTEDE | Kotter | BIJ 17 | 3961 KP |  |  |  | Gemeente Wijk bij Duurstede | 2025-01-14 | In bedrijf |  |  |  | Gemeente Wijk bij Duurstede | Stedin |  |  | 2012-10-25 |  |  | Bemeterd |  | OB00255158 |  | Nacht | NVT | [10 empty] | Openbare verlichting | [5 empty] | 219 - MAST 4,0m ST CONISCH OPZ 60MM PC | 1 | 2012-10-25 |  | In bedrijf |  | 455015 - BDS 100 LED 12/830 DRW UDG LS 8 | 1 | 2012-10-25 |  | In bedrijf | [11 empty] | LED 12 2S/830 CLO LS8 66% | 1 |  |  | In bedrijf | [15 empty] | 219 - MAST 4,0m ST CONISCH OPZ 60MM PC |  |  | 641174 | Aan | 0 |  |  |  | Thermisch verzinkt | 40 |  |  |  | 455015 - BDS 100 LED 12/830 DRW UDG LS 8 |  |  | 1088237 | Aan | 0 | [13 empty] | LED 12 2S/830 CLO LS8 66% |  |  | 1017252 | Aan | 0 | 12
220402 | 1089792 | 1089792 | 51.9711 | 5.3297 | 151045.6384 | 442526.8252 | https://lmsapp.nl/qr/asset/report/b60eed0f-fe1c-4661-b246-a821ea652505 | 12 | WIJK BIJ DUURSTEDE | Kotter | T/O 9 | 3961 KP |  |  |  | Gemeente Wijk bij Duurstede | 2025-01-14 | In bedrijf |  |  |  | Gemeente Wijk bij Duurstede | Stedin |  |  | 2012-10-25 |  |  | Bemeterd |  | OB00255159 |  | Nacht | NVT | [10 empty] | Openbare verlichting | [5 empty] | 219 - MAST 4,0m ST CONISCH OPZ 60MM PC | 1 | 2012-10-25 |  | In bedrijf |  | 455015 - BDS 100 LED 12/830 DRW UDG LS 8 | 1 | 2012-10-25 |  | In bedrijf | [11 empty] | LED 12 2S/830 CLO LS8 66% | 1 |  |  | In bedrijf | [15 empty] | 219 - MAST 4,0m ST CONISCH OPZ 60MM PC |  |  | 641174 | Aan | 0 |  |  |  | Thermisch verzinkt | 40 |  |  |  | 455015 - BDS 100 LED 12/830 DRW UDG LS 8 |  |  | 1088237 | Aan | 0 | [13 empty] | LED 12 2S/830 CLO LS8 66% |  |  | 1017252 | Aan | 0 | 12
220401 | 1089793 | 1089793 | 51.971 | 5.3295 | 151035.3302 | 442509.4639 | https://lmsapp.nl/qr/asset/report/39eea099-5274-432f-9c9c-e7bac5091f28 | 12 | WIJK BIJ DUURSTEDE | Kotter | BIJ NR. 1 | 3961 KP |  |  |  | Gemeente Wijk bij Duurstede | 2025-01-14 | In bedrijf |  |  |  | Gemeente Wijk bij Duurstede | Stedin |  |  | 2012-10-25 |  |  | Bemeterd |  | OB00255160 |  | Nacht | NVT | [10 empty] | Openbare verlichting | [5 empty] | 219 - MAST 4,0m ST CONISCH OPZ 60MM PC | 1 | 2012-10-25 |  | In bedrijf |  | 455015 - BDS 100 LED 12/830 DRW UDG LS 8 | 1 | 2012-10-25 |  | In bedrijf | [11 empty] | LED 12 2S/830 CLO LS8 66% | 1 |  |  | In bedrijf | [15 empty] | 219 - MAST 4,0m ST CONISCH OPZ 60MM PC |  |  | 641174 | Aan | 0 |  |  |  | Thermisch verzinkt | 40 |  |  |  | 455015 - BDS 100 LED 12/830 DRW UDG LS 8 |  |  | 1088237 | Aan | 0 | [13 empty] | LED 12 2S/830 CLO LS8 66% |  |  | 1017252 | Aan | 0 | 12
220324 | 1089794 | 1089794 | 51.9701 | 5.3205 | 150417.4484 | 442408.5896 | https://lmsapp.nl/qr/asset/report/0ab8d8f3-dcad-4c0e-9567-26ba39482876 | 12 | WIJK BIJ DUURSTEDE | Hunze | BIJ 82 | 3961 JC |  |  |  | Gemeente Wijk bij Duurstede | 2025-01-14 | In bedrijf |  |  |  | Gemeente Wijk bij Duurstede | Stedin |  |  | 2012-10-25 |  |  | Bemeterd |  | OB00255303 |  | Nacht | NVT | [10 empty] | Openbare verlichting | [5 empty] | 219 - MAST 4,0m ST CONISCH OPZ 60MM PC | 1 | 2012-10-25 |  | In bedrijf |  | 455015 - BDS 100 LED 12/830 DRW UDG LS 8 | 1 | 2012-10-25 |  | In bedrijf | [11 empty] | LED 12 2S/830 CLO LS8 66% | 1 |  |  | In bedrijf | [15 empty] | 219 - MAST 4,0m ST CONISCH OPZ 60MM PC |  |  | 641174 | Aan | 0 |  |  |  | Thermisch verzinkt | 40 |  |  |  | 455015 - BDS 100 LED 12/830 DRW UDG LS 8 |  |  | 1088237 | Aan | 0 | [13 empty] | LED 12 2S/830 CLO LS8 66% |  |  | 1017252 | Aan | 0 | 12
220323 | 1089795 | 1089795 | 51.9702 | 5.3203 | 150401.9165 | 442424.7629 | https://lmsapp.nl/qr/asset/report/eaa65aa1-6a00-471d-b85f-93922d966fd9 | 12 | WIJK BIJ DUURSTEDE | Hunze | BIJ 74 | 3961 JC |  |  |  | Gemeente Wijk bij Duurstede | 2025-01-14 | In bedrijf |  |  |  | Gemeente Wijk bij Duurstede | Stedin |  |  | 2012-10-25 |  |  | Bemeterd |  | OB00255304 |  | Nacht | NVT | [10 empty] | Openbare verlichting | [5 empty] | 219 - MAST 4,0m ST CONISCH OPZ 60MM PC | 1 | 2012-10-25 |  | In bedrijf |  | 455015 - BDS 100 LED 12/830 DRW UDG LS 8 | 1 | 2012-10-25 |  | In bedrijf | [11 empty] | LED 12 2S/830 CLO LS8 66% | 1 |  |  | In bedrijf | [15 empty] | 219 - MAST 4,0m ST CONISCH OPZ 60MM PC |  |  | 641174 | Aan | 0 |  |  |  | Thermisch verzinkt | 40 |  |  |  | 455015 - BDS 100 LED 12/830 DRW UDG LS 8 |  |  | 1088237 | Aan | 0 | [13 empty] | LED 12 2S/830 CLO LS8 66% |  |  | 1017252 | Aan | 0 | 12
220322 | 1089796 | 1089796 | 51.9704 | 5.3201 | 150386.4284 | 442442.0298 | https://lmsapp.nl/qr/asset/report/df5a25ed-989b-401e-9fc3-e049f679f743 | 1 | WIJK BIJ DUURSTEDE | Hunze | BIJ 64-66 | 3961 JC |  |  |  | Gemeente Wijk bij Duurstede | 2025-01-14 | In bedrijf |  |  |  | Gemeente Wijk bij Duurstede | Stedin |  |  | 2012-10-25 |  |  | Bemeterd |  | OB00255305 |  | Nacht | NVT | [10 empty] | Openbare verlichting | [5 empty] | 219 - MAST 4,0m ST CONISCH OPZ 60MM PC | 1 | 2012-10-25 |  | In bedrijf |  | 455015 - BDS 100 LED 12/830 DRW UDG LS 8 | 1 | 2022-09-16 |  | In bedrijf | [16 empty] | LED DRIVER | 1 | 2022-09-16 |  | In bedrijf | [10 empty] | 219 - MAST 4,0m ST CONISCH OPZ 60MM PC |  |  | 641174 | Aan | 0 |  |  |  | Thermisch verzinkt | 40 |  |  |  | 455015 - BDS 100 LED 12/830 DRW UDG LS 8 |  |  | 1088237 | Aan | 0 | [23 empty] | LED DRIVER |  |  | 44123 | Aan | 0 | 20 | 1
220321 | 1089797 | 1089797 | 51.9705 | 5.3206 | 150420.5306 | 442454.5828 | https://lmsapp.nl/qr/asset/report/1d171f20-5234-4462-b74f-8869d84924f1 | 12 | WIJK BIJ DUURSTEDE | Hunze | T/O 23 | 3961 JC |  |  |  | Gemeente Wijk bij Duurstede | 2025-01-14 | In bedrijf |  |  |  | Gemeente Wijk bij Duurstede | Stedin |  |  | 2012-10-25 |  |  | Bemeterd |  | OB00255306 |  | Nacht | NVT | [10 empty] | Openbare verlichting | [5 empty] | 219 - MAST 4,0m ST CONISCH OPZ 60MM PC | 1 | 2012-10-25 |  | In bedrijf |  | 455015 - BDS 100 LED 12/830 DRW UDG LS 8 | 1 | 2012-10-25 |  | In bedrijf | [11 empty] | LED 12 2S/830 CLO LS8 66% | 1 |  |  | In bedrijf | [15 empty] | 219 - MAST 4,0m ST CONISCH OPZ 60MM PC |  |  | 641174 | Aan | 0 |  |  |  | Thermisch verzinkt | 40 |  |  |  | 455015 - BDS 100 LED 12/830 DRW UDG LS 8 |  |  | 1088237 | Aan | 0 | [13 empty] | LED 12 2S/830 CLO LS8 66% |  |  | 1017252 | Aan | 0 | 12
220320 | 1089798 | 1089798 | 51.9707 | 5.3206 | 150422.0277 | 442477.5538 | https://lmsapp.nl/qr/asset/report/78cd09bb-2527-45e9-bfac-9c9c7af5b3a1 | 12 | WIJK BIJ DUURSTEDE | Hunze | BIJ 46-48 | 3961 JC |  |  |  | Gemeente Wijk bij Duurstede | 2025-01-14 | In bedrijf |  |  |  | Gemeente Wijk bij Duurstede | Stedin |  |  | 2012-10-25 |  |  | Bemeterd |  | OB00255307 |  | Nacht | NVT | [10 empty] | Openbare verlichting | [5 empty] | 219 - MAST 4,0m ST CONISCH OPZ 60MM PC | 1 | 2012-10-25 |  | In bedrijf |  | 455015 - BDS 100 LED 12/830 DRW UDG LS 8 | 1 | 2012-10-25 |  | In bedrijf | [11 empty] | LED 12 2S/830 CLO LS8 66% | 1 |  |  | In bedrijf | [15 empty] | 219 - MAST 4,0m ST CONISCH OPZ 60MM PC |  |  | 641174 | Aan | 0 |  |  |  | Thermisch verzinkt | 40 |  |  |  | 455015 - BDS 100 LED 12/830 DRW UDG LS 8 |  |  | 1088237 | Aan | 0 | [13 empty] | LED 12 2S/830 CLO LS8 66% |  |  | 1017252 | Aan | 0 | 12
220319 | 1089799 | 1089799 | 51.9708 | 5.3208 | 150438.8108 | 442490.7981 | https://lmsapp.nl/qr/asset/report/fdc79d5a-1999-4df5-aa8e-2b69ffaf11e3 | 12 | WIJK BIJ DUURSTEDE | Hunze | T/O 40 | 3961 JC |  |  |  | Gemeente Wijk bij Duurstede | 2025-01-14 | In bedrijf |  |  |  | Gemeente Wijk bij Duurstede | Stedin |  |  | 2012-10-25 |  |  | Bemeterd |  | OB00255308 |  | Nacht | NVT | [10 empty] | Openbare verlichting | [5 empty] | 219 - MAST 4,0m ST CONISCH OPZ 60MM PC | 1 | 2012-10-25 |  | In bedrijf |  | 455015 - BDS 100 LED 12/830 DRW UDG LS 8 | 1 | 2012-10-25 |  | In bedrijf | [11 empty] | LED 12 2S/830 CLO LS8 66% | 1 |  |  | In bedrijf | [15 empty] | 219 - MAST 4,0m ST CONISCH OPZ 60MM PC |  |  | 641174 | Aan | 0 |  |  |  | Thermisch verzinkt | 40 |  |  |  | 455015 - BDS 100 LED 12/830 DRW UDG LS 8 |  |  | 1088237 | Aan | 0 | [13 empty] | LED 12 2S/830 CLO LS8 66% |  |  | 1017252 | Aan | 0 | 12
220318 | 1089800 | 1089800 | 51.971 | 5.32 | 150378.9903 | 442507.4136 | https://lmsapp.nl/qr/asset/report/db301b97-e6d3-4d5e-b1b5-106ab93a6be9 | 12 | WIJK BIJ DUURSTEDE | Hunze | ACHTER 38 | 3961 JC |  |  |  | Gemeente Wijk bij Duurstede | 2025-01-14 | In bedrijf |  |  |  | Gemeente Wijk bij Duurstede | Stedin |  |  | 2012-10-25 |  |  | Bemeterd |  | OB00255309 |  | Nacht | NVT | [10 empty] | Openbare verlichting | [5 empty] | 219 - MAST 4,0m ST CONISCH OPZ 60MM PC | 1 | 2012-10-25 |  | In bedrijf |  | 455015 - BDS 100 LED 12/830 DRW UDG LS 8 | 1 | 2012-10-25 |  | In bedrijf | [11 empty] | LED 12 2S/830 CLO LS8 66% | 1 |  |  | In bedrijf | [15 empty] | 219 - MAST 4,0m ST CONISCH OPZ 60MM PC |  |  | 641174 | Aan | 0 |  |  |  | Thermisch verzinkt | 40 |  |  |  | 455015 - BDS 100 LED 12/830 DRW UDG LS 8 |  |  | 1088237 | Aan | 0 | [13 empty] | LED 12 2S/830 CLO LS8 66% |  |  | 1017252 | Aan | 0 | 12
220317 | 1089801 | 1089801 | 51.9708 | 5.3201 | 150388.3134 | 442488.3166 | https://lmsapp.nl/qr/asset/report/e4f04dd6-4923-48d1-a5d7-cedc2b20918c | 12 | WIJK BIJ DUURSTEDE | Hunze | ACHTER 44 | 3961 JC |  |  |  | Gemeente Wijk bij Duurstede | 2025-01-14 | In bedrijf |  |  |  | Gemeente Wijk bij Duurstede | Stedin |  |  | 2012-10-25 |  |  | Bemeterd |  | OB00255310 |  | Nacht | NVT | [10 empty] | Openbare verlichting | [5 empty] | 219 - MAST 4,0m ST CONISCH OPZ 60MM PC | 1 | 2012-10-25 |  | In bedrijf |  | 455015 - BDS 100 LED 12/830 DRW UDG LS 8 | 1 | 2012-10-25 |  | In bedrijf | [11 empty] | LED 12 2S/830 CLO LS8 66% | 1 |  |  | In bedrijf | [15 empty] | 219 - MAST 4,0m ST CONISCH OPZ 60MM PC |  |  | 641174 | Aan | 0 |  |  |  | Thermisch verzinkt | 40 |  |  |  | 455015 - BDS 100 LED 12/830 DRW UDG LS 8 |  |  | 1088237 | Aan | 0 | [13 empty] | LED 12 2S/830 CLO LS8 66% |  |  | 1017252 | Aan | 0 | 12
220316 | 1089802 | 1089802 | 51.9709 | 5.3203 | 150401.5377 | 442504.5168 | https://lmsapp.nl/qr/asset/report/569f66ef-b8f2-4262-a1bf-e10bdd015767 | 12 | WIJK BIJ DUURSTEDE | Hunze | NST 40-38 | 3961 JC |  |  |  | Gemeente Wijk bij Duurstede | 2025-01-14 | In bedrijf |  |  |  | Gemeente Wijk bij Duurstede | Stedin |  |  | 2012-10-25 |  |  | Bemeterd |  | OB00255311 |  | Nacht | NVT | [10 empty] | Openbare verlichting | [5 empty] | 219 - MAST 4,0m ST CONISCH OPZ 60MM PC | 1 | 2012-10-25 |  | In bedrijf |  | 455015 - BDS 100 LED 12/830 DRW UDG LS 8 | 1 | 2012-10-25 |  | In bedrijf | [11 empty] | LED 12 2S/830 CLO LS8 66% | 1 |  |  | In bedrijf | [15 empty] | 219 - MAST 4,0m ST CONISCH OPZ 60MM PC |  |  | 641174 | Aan | 0 |  |  |  | Thermisch verzinkt | 40 |  |  |  | 455015 - BDS 100 LED 12/830 DRW UDG LS 8 |  |  | 1088237 | Aan | 0 | [13 empty] | LED 12 2S/830 CLO LS8 66% |  |  | 1017252 | Aan | 0 | 12
220315 | 1089803 | 1089803 | 51.971 | 5.3206 | 150421.3697 | 442509.4607 | https://lmsapp.nl/qr/asset/report/3febe103-cd91-4d75-9097-6aa573e702c1 | 12 | WIJK BIJ DUURSTEDE | Hunze | T/O 38 | 3961 JC |  |  |  | Gemeente Wijk bij Duurstede | 2025-01-14 | In bedrijf |  |  |  | Gemeente Wijk bij Duurstede | Stedin |  |  | 2012-10-25 |  |  | Bemeterd |  | OB00255312 |  | Nacht | NVT | [10 empty] | Openbare verlichting | [5 empty] | 219 - MAST 4,0m ST CONISCH OPZ 60MM PC | 1 | 2012-10-25 |  | In bedrijf |  | 455015 - BDS 100 LED 12/830 DRW UDG LS 8 | 1 | 2012-10-25 |  | In bedrijf | [11 empty] | LED 12 2S/830 CLO LS8 66% | 1 |  |  | In bedrijf | [15 empty] | 219 - MAST 4,0m ST CONISCH OPZ 60MM PC |  |  | 641174 | Aan | 0 |  |  |  | Thermisch verzinkt | 40 |  |  |  | 455015 - BDS 100 LED 12/830 DRW UDG LS 8 |  |  | 1088237 | Aan | 0 | [13 empty] | LED 12 2S/830 CLO LS8 66% |  |  | 1017252 | Aan | 0 | 12
220314 | 1089804 | 1089804 | 51.9713 | 5.321 | 150449.5906 | 442547.6841 | https://lmsapp.nl/qr/asset/report/351a1d14-74b0-49fd-9df9-603802dece86 | 12 | WIJK BIJ DUURSTEDE | Hunze | BIJ 16-18 | 3961 JC |  |  |  | Gemeente Wijk bij Duurstede | 2025-01-14 | In bedrijf |  |  |  | Gemeente Wijk bij Duurstede | Stedin |  |  | 2012-10-25 |  |  | Bemeterd |  | OB00255313 |  | Nacht | NVT | [10 empty] | Openbare verlichting | [5 empty] | 219 - MAST 4,0m ST CONISCH OPZ 60MM PC | 1 | 2012-10-25 |  | In bedrijf |  | 455015 - BDS 100 LED 12/830 DRW UDG LS 8 | 1 | 2012-10-25 |  | In bedrijf | [11 empty] | LED 12 2S/830 CLO LS8 66% | 1 |  |  | In bedrijf | [15 empty] | 219 - MAST 4,0m ST CONISCH OPZ 60MM PC |  |  | 641174 | Aan | 0 |  |  |  | Thermisch verzinkt | 40 |  |  |  | 455015 - BDS 100 LED 12/830 DRW UDG LS 8 |  |  | 1088237 | Aan | 0 | [13 empty] | LED 12 2S/830 CLO LS8 66% |  |  | 1017252 | Aan | 0 | 12
220313 | 1089805 | 1089805 | 51.9711 | 5.3206 | 150423.9454 | 442527.7112 | https://lmsapp.nl/qr/asset/report/aa243207-65d3-45bf-b4b3-f09dac72472d | 12 | WIJK BIJ DUURSTEDE | Hunze | T/O 30 | 3961 JC |  |  |  | Gemeente Wijk bij Duurstede | 2025-01-14 | In bedrijf |  |  |  | Gemeente Wijk bij Duurstede | Stedin |  |  | 2012-10-25 |  |  | Bemeterd |  | OB00255314 |  | Nacht | NVT | [10 empty] | Openbare verlichting | [5 empty] | 219 - MAST 4,0m ST CONISCH OPZ 60MM PC | 1 | 2012-10-25 |  | In bedrijf |  | 455015 - BDS 100 LED 12/830 DRW UDG LS 8 | 1 | 2012-10-25 |  | In bedrijf | [11 empty] | LED 12 2S/830 CLO LS8 66% | 1 |  |  | In bedrijf | [15 empty] | 219 - MAST 4,0m ST CONISCH OPZ 60MM PC |  |  | 641174 | Aan | 0 |  |  |  | Thermisch verzinkt | 40 |  |  |  | 455015 - BDS 100 LED 12/830 DRW UDG LS 8 |  |  | 1088237 | Aan | 0 | [13 empty] | LED 12 2S/830 CLO LS8 66% |  |  | 1017252 | Aan | 0 | 12
220312 | 1089806 | 1089806 | 51.9711 | 5.3209 | 150442.5627 | 442524.6747 | https://lmsapp.nl/qr/asset/report/788a24df-9450-491e-b88b-b9ca237e8698 | 12 | WIJK BIJ DUURSTEDE | Hunze | T/O 8-10 | 3961 JC |  |  |  | Gemeente Wijk bij Duurstede | 2025-01-14 | In bedrijf |  |  |  | Gemeente Wijk bij Duurstede | Stedin |  |  | 2012-10-25 |  |  | Bemeterd |  | OB00255315 |  | Nacht | NVT | [10 empty] | Openbare verlichting | [5 empty] | 219 - MAST 4,0m ST CONISCH OPZ 60MM PC | 1 | 2012-10-25 |  | In bedrijf |  | 455015 - BDS 100 LED 12/830 DRW UDG LS 8 | 1 | 2012-10-25 |  | In bedrijf | [11 empty] | LED 12 2S/830 CLO LS8 66% | 1 |  |  | In bedrijf | [15 empty] | 219 - MAST 4,0m ST CONISCH OPZ 60MM PC |  |  | 641174 | Aan | 0 |  |  |  | Thermisch verzinkt | 40 |  |  |  | 455015 - BDS 100 LED 12/830 DRW UDG LS 8 |  |  | 1088237 | Aan | 0 | [13 empty] | LED 12 2S/830 CLO LS8 66% |  |  | 1017252 | Aan | 0 | 12
220311 | 1089807 | 1089807 | 51.971 | 5.3208 | 150440.1016 | 442506.977 | https://lmsapp.nl/qr/asset/report/c7a7d22b-d6df-4b02-b953-3990075c48d7 | 12 | WIJK BIJ DUURSTEDE | Hunze | T/O 22 | 3961 JC |  |  |  | Gemeente Wijk bij Duurstede | 2025-01-14 | In bedrijf |  |  |  | Gemeente Wijk bij Duurstede | Stedin |  |  | 2012-10-25 |  |  | Bemeterd |  | OB00255316 |  | Nacht | NVT | [10 empty] | Openbare verlichting | [5 empty] | 219 - MAST 4,0m ST CONISCH OPZ 60MM PC | 1 | 2012-10-25 |  | In bedrijf |  | 455015 - BDS 100 LED 12/830 DRW UDG LS 8 | 1 | 2012-10-25 |  | In bedrijf | [11 empty] | LED 12 2S/830 CLO LS8 66% | 1 |  |  | In bedrijf | [15 empty] | 219 - MAST 4,0m ST CONISCH OPZ 60MM PC |  |  | 641174 | Aan | 0 |  |  |  | Thermisch verzinkt | 40 |  |  |  | 455015 - BDS 100 LED 12/830 DRW UDG LS 8 |  |  | 1088237 | Aan | 0 | [13 empty] | LED 12 2S/830 CLO LS8 66% |  |  | 1017252 | Aan | 0 | 12
220310 | 1089808 | 1089808 | 51.9709 | 5.3211 | 150456.2007 | 442497.2953 | https://lmsapp.nl/qr/asset/report/0a93eb77-4501-41f6-afb9-92f1912136e5 | 12 | WIJK BIJ DUURSTEDE | Hunze | T/O 13 | 3961 JC |  |  |  | Gemeente Wijk bij Duurstede | 2025-01-14 | In bedrijf |  |  |  | Gemeente Wijk bij Duurstede | Stedin |  |  | 2012-10-25 |  |  | Bemeterd |  | OB00255317 |  | Nacht | NVT | [10 empty] | Openbare verlichting | [5 empty] | 219 - MAST 4,0m ST CONISCH OPZ 60MM PC | 1 | 2012-10-25 |  | In bedrijf |  | 455015 - BDS 100 LED 12/830 DRW UDG LS 8 | 1 | 2012-10-25 |  | In bedrijf | [11 empty] | LED 12 2S/830 CLO LS8 66% | 1 |  |  | In bedrijf | [15 empty] | 219 - MAST 4,0m ST CONISCH OPZ 60MM PC |  |  | 641174 | Aan | 0 |  |  |  | Thermisch verzinkt | 40 |  |  |  | 455015 - BDS 100 LED 12/830 DRW UDG LS 8 |  |  | 1088237 | Aan | 0 | [13 empty] | LED 12 2S/830 CLO LS8 66% |  |  | 1017252 | Aan | 0 | 12
220349 | 1089809 | 1089809 | 51.9737 | 5.3258 | 150779.6752 | 442814.7915 | https://lmsapp.nl/qr/asset/report/a686f0e1-b0f7-4940-8cd3-bc74f8976aa0 | 12 | WIJK BIJ DUURSTEDE | Hordenweg | HOEK HORDENWEG/AMSTEL BIJ 2 | 3961 KB |  |  |  | Gemeente Wijk bij Duurstede | 2025-01-14 | In bedrijf |  |  |  | Gemeente Wijk bij Duurstede | Stedin |  |  | 2012-10-25 |  |  | Bemeterd |  | OB00255343 |  | Nacht | NVT | [10 empty] | Openbare verlichting | [5 empty] | 219 - MAST 4,0m ST CONISCH OPZ 60MM PC | 1 | 2012-10-25 |  | In bedrijf |  | 455015 - BDS 100 LED 12/830 DRW UDG LS 8 | 1 | 2012-10-25 |  | In bedrijf | [11 empty] | LED 12 2S/830 CLO LS8 66% | 1 |  |  | In bedrijf | [15 empty] | 219 - MAST 4,0m ST CONISCH OPZ 60MM PC |  |  | 641174 | Aan | 0 |  |  |  | Thermisch verzinkt | 40 |  |  |  | 455015 - BDS 100 LED 12/830 DRW UDG LS 8 |  |  | 1088237 | Aan | 0 | [13 empty] | LED 12 2S/830 CLO LS8 66% |  |  | 1017252 | Aan | 0 | 12
220348 | 1089810 | 1089810 | 51.9735 | 5.3255 | 150761.2989 | 442790.5184 | https://lmsapp.nl/qr/asset/report/4ef8a9b6-6a85-4bb0-883b-4153ba112bc7 | 12 | WIJK BIJ DUURSTEDE | Hordenweg | BIJ SCHOOL 'T BAKEN KOMPAS 2 | 3961 KB |  |  |  | Gemeente Wijk bij Duurstede | 2025-01-14 | In bedrijf |  |  |  | Gemeente Wijk bij Duurstede | Stedin |  |  | 2012-10-25 |  |  | Bemeterd |  | OB00255344 |  | Nacht | NVT | [10 empty] | Openbare verlichting | [5 empty] | 219 - MAST 4,0m ST CONISCH OPZ 60MM PC | 1 | 2012-10-25 |  | In bedrijf |  | 455015 - BDS 100 LED 12/830 DRW UDG LS 8 | 1 | 2012-10-25 |  | In bedrijf | [11 empty] | LED 12 2S/830 CLO LS8 66% | 1 |  |  | In bedrijf | [15 empty] | 219 - MAST 4,0m ST CONISCH OPZ 60MM PC |  |  | 641174 | Aan | 0 |  |  |  | Thermisch verzinkt | 40 |  |  |  | 455015 - BDS 100 LED 12/830 DRW UDG LS 8 |  |  | 1088237 | Aan | 0 | [13 empty] | LED 12 2S/830 CLO LS8 66% |  |  | 1017252 | Aan | 0 | 12
220347 | 1089811 | 1089811 | 51.9735 | 5.3259 | 150784.8817 | 442792.9551 | https://lmsapp.nl/qr/asset/report/320b6fe5-ab77-47f0-94e5-3e4e416e1bcf | 12 | WIJK BIJ DUURSTEDE | Hordenweg | BIJ SCHOOL 'T BAKEN KOMPAS 2 | 3961 KB |  |  |  | Gemeente Wijk bij Duurstede | 2025-01-14 | In bedrijf |  |  |  | Gemeente Wijk bij Duurstede | Stedin |  |  | 2012-10-25 |  |  | Bemeterd |  | OB00255345 |  | Nacht | NVT | [10 empty] | Openbare verlichting | [5 empty] | 219 - MAST 4,0m ST CONISCH OPZ 60MM PC | 1 | 2012-10-25 |  | In bedrijf |  | 455015 - BDS 100 LED 12/830 DRW UDG LS 8 | 1 | 2012-10-25 |  | In bedrijf | [11 empty] | LED 12 2S/830 CLO LS8 66% | 1 |  |  | In bedrijf | [15 empty] | 219 - MAST 4,0m ST CONISCH OPZ 60MM PC |  |  | 641174 | Aan | 0 |  |  |  | Thermisch verzinkt | 40 |  |  |  | 455015 - BDS 100 LED 12/830 DRW UDG LS 8 |  |  | 1088237 | Aan | 0 | [13 empty] | LED 12 2S/830 CLO LS8 66% |  |  | 1017252 | Aan | 0 | 12
220346 | 1089812 | 1089812 | 51.9734 | 5.3261 | 150800.8792 | 442782.9529 | https://lmsapp.nl/qr/asset/report/72570699-083b-4ffc-861b-e8388b06c96c | 12 | WIJK BIJ DUURSTEDE | Hordenweg | BIJ SCHOOL 'T BAKEN KOMPAS 2 | 3961 KB |  |  |  | Gemeente Wijk bij Duurstede | 2025-01-14 | In bedrijf |  |  |  | Gemeente Wijk bij Duurstede | Stedin |  |  | 2012-10-25 |  |  | Bemeterd |  | OB00255346 |  | Nacht | NVT | [10 empty] | Openbare verlichting | [5 empty] | 219 - MAST 4,0m ST CONISCH OPZ 60MM PC | 1 | 2012-10-25 |  | In bedrijf |  | 455015 - BDS 100 LED 12/830 DRW UDG LS 8 | 1 | 2012-10-25 |  | In bedrijf | [11 empty] | LED 12 2S/830 CLO LS8 66% | 1 |  |  | In bedrijf | [15 empty] | 219 - MAST 4,0m ST CONISCH OPZ 60MM PC |  |  | 641174 | Aan | 0 |  |  |  | Thermisch verzinkt | 40 |  |  |  | 455015 - BDS 100 LED 12/830 DRW UDG LS 8 |  |  | 1088237 | Aan | 0 | [13 empty] | LED 12 2S/830 CLO LS8 66% |  |  | 1017252 | Aan | 0 | 12
220345 | 1089813 | 1089813 | 51.9732 | 5.3263 | 150813.1486 | 442754.2283 | https://lmsapp.nl/qr/asset/report/658ce6c2-20a0-45f2-87e4-4da967480c76 | 12 | WIJK BIJ DUURSTEDE | Hordenweg | BIJ 91-99 | 3961 KB |  |  |  | Gemeente Wijk bij Duurstede | 2025-01-14 | In bedrijf |  |  |  | Gemeente Wijk bij Duurstede | Stedin |  |  | 2012-10-25 |  |  | Bemeterd |  | OB00255347 |  | Nacht | NVT | [10 empty] | Openbare verlichting | [5 empty] | 219 - MAST 4,0m ST CONISCH OPZ 60MM PC | 1 | 2012-10-25 |  | In bedrijf |  | 455015 - BDS 100 LED 12/830 DRW UDG LS 8 | 1 | 2012-10-25 |  | In bedrijf | [11 empty] | LED 12 2S/830 CLO LS8 66% | 1 |  |  | In bedrijf | [15 empty] | 219 - MAST 4,0m ST CONISCH OPZ 60MM PC |  |  | 641174 | Aan | 0 |  |  |  | Thermisch verzinkt | 40 |  |  |  | 455015 - BDS 100 LED 12/830 DRW UDG LS 8 |  |  | 1088237 | Aan | 0 | [13 empty] | LED 12 2S/830 CLO LS8 66% |  |  | 1017252 | Aan | 0 | 12
220340 | 1089814 | 1089814 | 51.9715 | 5.3223 | 150539.8375 | 442565.5319 | https://lmsapp.nl/qr/asset/report/a7b691e8-64b3-471f-ae11-11473f08afa6 | 12 | WIJK BIJ DUURSTEDE | Amstel | NST 91 | 3961 HG |  |  |  | Gemeente Wijk bij Duurstede | 2025-01-14 | In bedrijf |  |  |  | Gemeente Wijk bij Duurstede | Stedin |  |  | 2012-10-25 |  |  | Bemeterd |  | OB00256899 |  | Nacht | NVT | [10 empty] | Openbare verlichting | [5 empty] | 219 - MAST 4,0m ST CONISCH OPZ 60MM PC | 1 | 2012-10-25 |  | In bedrijf |  | 455015 - BDS 100 LED 12/830 DRW UDG LS 8 | 1 | 2012-10-25 |  | In bedrijf | [11 empty] | LED 12 2S/830 CLO LS8 66% | 1 |  |  | In bedrijf | [15 empty] | 219 - MAST 4,0m ST CONISCH OPZ 60MM PC |  |  | 641174 | Aan | 0 |  |  |  | Thermisch verzinkt | 40 |  |  |  | 455015 - BDS 100 LED 12/830 DRW UDG LS 8 |  |  | 1088237 | Aan | 0 | [13 empty] | LED 12 2S/830 CLO LS8 66% |  |  | 1017252 | Aan | 0 | 12
220439 | 1089815 | 1089815 | 51.9711 | 5.3286 | 150975.3008 | 442518.7717 | https://lmsapp.nl/qr/asset/report/d7373720-fd7b-4a8f-b3c4-c83822b79e54 | 12 | WIJK BIJ DUURSTEDE | Klipper | T/O 58 | 3961 KH |  |  |  | Gemeente Wijk bij Duurstede | 2025-01-14 | In bedrijf |  |  |  | Gemeente Wijk bij Duurstede | Stedin |  |  | 2012-10-25 |  |  | Bemeterd |  | OB00257680 |  | Nacht | NVT | [10 empty] | Openbare verlichting | [5 empty] | 219 - MAST 4,0m ST CONISCH OPZ 60MM PC | 1 | 2012-10-25 |  | In bedrijf |  | 455015 - BDS 100 LED 12/830 DRW UDG LS 8 | 1 | 2012-10-25 |  | In bedrijf | [11 empty] | LED 12 2S/830 CLO LS8 66% | 1 |  |  | In bedrijf | [15 empty] | 219 - MAST 4,0m ST CONISCH OPZ 60MM PC |  |  | 641174 | Aan | 0 |  |  |  | Thermisch verzinkt | 40 |  |  |  | 455015 - BDS 100 LED 12/830 DRW UDG LS 8 |  |  | 1088237 | Aan | 0 | [13 empty] | LED 12 2S/830 CLO LS8 66% |  |  | 1017252 | Aan | 0 | 12
220438 | 1089816 | 1089816 | 51.9707 | 5.3285 | 150965.8277 | 442481.4615 | https://lmsapp.nl/qr/asset/report/dea5bb79-0719-4271-952d-2867450fedc3 | 12 | WIJK BIJ DUURSTEDE | Klipper | T/O 48 | 3961 KH |  |  |  | Gemeente Wijk bij Duurstede | 2025-01-14 | In bedrijf |  |  |  | Gemeente Wijk bij Duurstede | Stedin |  |  | 2012-10-25 |  |  | Bemeterd |  | OB00257681 |  | Nacht | NVT | [10 empty] | Openbare verlichting | [5 empty] | 219 - MAST 4,0m ST CONISCH OPZ 60MM PC | 1 | 2012-10-25 |  | In bedrijf |  | 455015 - BDS 100 LED 12/830 DRW UDG LS 8 | 1 | 2012-10-25 |  | In bedrijf | [11 empty] | LED 12 2S/830 CLO LS8 66% | 1 |  |  | In bedrijf | [15 empty] | 219 - MAST 4,0m ST CONISCH OPZ 60MM PC |  |  | 641174 | Aan | 0 |  |  |  | Thermisch verzinkt | 40 |  |  |  | 455015 - BDS 100 LED 12/830 DRW UDG LS 8 |  |  | 1088237 | Aan | 0 | [13 empty] | LED 12 2S/830 CLO LS8 66% |  |  | 1017252 | Aan | 0 | 12
220437 | 1089817 | 1089817 | 51.9709 | 5.3285 | 150968.9523 | 442501.9848 | https://lmsapp.nl/qr/asset/report/6718a6a1-b98d-4b56-a26d-5b4494174be1 | 12 | WIJK BIJ DUURSTEDE | Klipper | T/O 56 | 3961 KH |  |  |  | Gemeente Wijk bij Duurstede | 2025-01-14 | In bedrijf |  |  |  | Gemeente Wijk bij Duurstede | Stedin |  |  | 2012-10-25 |  |  | Bemeterd |  | OB00257682 |  | Nacht | NVT | [10 empty] | Openbare verlichting | [5 empty] | 219 - MAST 4,0m ST CONISCH OPZ 60MM PC | 1 | 2012-10-25 |  | In bedrijf |  | 455015 - BDS 100 LED 12/830 DRW UDG LS 8 | 1 | 2012-10-25 |  | In bedrijf | [11 empty] | LED 12 2S/830 CLO LS8 66% | 1 |  |  | In bedrijf | [15 empty] | 219 - MAST 4,0m ST CONISCH OPZ 60MM PC |  |  | 641174 | Aan | 0 |  |  |  | Thermisch verzinkt | 40 |  |  |  | 455015 - BDS 100 LED 12/830 DRW UDG LS 8 |  |  | 1088237 | Aan | 0 | [13 empty] | LED 12 2S/830 CLO LS8 66% |  |  | 1017252 | Aan | 0 | 12
220436 | 1089818 | 1089818 | 51.9706 | 5.3285 | 150964.0595 | 442461.7303 | https://lmsapp.nl/qr/asset/report/1438a515-d50e-4415-9095-9a15d62a1c57 | 12 | WIJK BIJ DUURSTEDE | Klipper | T/O 42 | 3961 KH |  |  |  | Gemeente Wijk bij Duurstede | 2025-01-14 | In bedrijf |  |  |  | Gemeente Wijk bij Duurstede | Stedin |  |  | 2012-10-25 |  |  | Bemeterd |  | OB00257683 |  | Nacht | NVT | [10 empty] | Openbare verlichting | [5 empty] | 219 - MAST 4,0m ST CONISCH OPZ 60MM PC | 1 | 2012-10-25 |  | In bedrijf |  | 455015 - BDS 100 LED 12/830 DRW UDG LS 8 | 1 | 2012-10-25 |  | In bedrijf | [11 empty] | LED 12 2S/830 CLO LS8 66% | 1 |  |  | In bedrijf | [15 empty] | 219 - MAST 4,0m ST CONISCH OPZ 60MM PC |  |  | 641174 | Aan | 0 |  |  |  | Thermisch verzinkt | 40 |  |  |  | 455015 - BDS 100 LED 12/830 DRW UDG LS 8 |  |  | 1088237 | Aan | 0 | [13 empty] | LED 12 2S/830 CLO LS8 66% |  |  | 1017252 | Aan | 0 | 12
220435 | 1089819 | 1089819 | 51.9704 | 5.3282 | 150944.0767 | 442440.6343 | https://lmsapp.nl/qr/asset/report/fe723f25-bd7e-4c0e-b162-cd6430861e5d | 12 | WIJK BIJ DUURSTEDE | Klipper | T/O 51 | 3961 KH |  |  |  | Gemeente Wijk bij Duurstede | 2025-01-14 | In bedrijf |  |  |  | Gemeente Wijk bij Duurstede | Stedin |  |  | 2012-10-25 |  |  | Bemeterd |  | OB00257684 |  | Nacht | NVT | [10 empty] | Openbare verlichting | [5 empty] | 219 - MAST 4,0m ST CONISCH OPZ 60MM PC | 1 | 2012-10-25 |  | In bedrijf |  | 455015 - BDS 100 LED 12/830 DRW UDG LS 8 | 1 | 2012-10-25 |  | In bedrijf | [11 empty] | LED 12 2S/830 CLO LS8 66% | 1 |  |  | In bedrijf | [15 empty] | 219 - MAST 4,0m ST CONISCH OPZ 60MM PC |  |  | 641174 | Aan | 0 |  |  |  | Thermisch verzinkt | 40 |  |  |  | 455015 - BDS 100 LED 12/830 DRW UDG LS 8 |  |  | 1088237 | Aan | 0 | [13 empty] | LED 12 2S/830 CLO LS8 66% |  |  | 1017252 | Aan | 0 | 12
220434 | 1089820 | 1089820 | 51.9701 | 5.3281 | 150940.6043 | 442415.9826 | https://lmsapp.nl/qr/asset/report/5bb175d3-1aab-45eb-8622-42b7333f8c34 | 12 | WIJK BIJ DUURSTEDE | Klipper | T/O 45-47 | 3961 KH |  |  |  | Gemeente Wijk bij Duurstede | 2025-01-14 | In bedrijf |  |  |  | Gemeente Wijk bij Duurstede | Stedin |  |  | 2012-10-25 |  |  | Bemeterd |  | OB00257685 |  | Nacht | NVT | [10 empty] | Openbare verlichting | [5 empty] | 219 - MAST 4,0m ST CONISCH OPZ 60MM PC | 1 | 2012-10-25 |  | In bedrijf |  | 455015 - BDS 100 LED 12/830 DRW UDG LS 8 | 1 | 2012-10-25 |  | In bedrijf | [11 empty] | LED 12 2S/830 CLO LS8 66% | 1 |  |  | In bedrijf | [15 empty] | 219 - MAST 4,0m ST CONISCH OPZ 60MM PC |  |  | 641174 | Aan | 0 |  |  |  | Thermisch verzinkt | 40 |  |  |  | 455015 - BDS 100 LED 12/830 DRW UDG LS 8 |  |  | 1088237 | Aan | 0 | [13 empty] | LED 12 2S/830 CLO LS8 66% |  |  | 1017252 | Aan | 0 | 12
220433 | 1089821 | 1089821 | 51.9703 | 5.3284 | 150959.8496 | 442437.4507 | https://lmsapp.nl/qr/asset/report/72aa4be6-5270-4ac3-8aeb-6be93b9aeee0 | 12 | WIJK BIJ DUURSTEDE | Klipper | T/O 34 | 3961 KH |  |  |  | Gemeente Wijk bij Duurstede | 2025-01-14 | In bedrijf |  |  |  | Gemeente Wijk bij Duurstede | Stedin |  |  | 2012-10-25 |  |  | Bemeterd |  | OB00257686 |  | Nacht | NVT | [10 empty] | Openbare verlichting | [5 empty] | 219 - MAST 4,0m ST CONISCH OPZ 60MM PC | 1 | 2012-10-25 |  | In bedrijf |  | 455015 - BDS 100 LED 12/830 DRW UDG LS 8 | 1 | 2012-10-25 |  | In bedrijf | [11 empty] | LED 12 2S/830 CLO LS8 66% | 1 |  |  | In bedrijf | [15 empty] | 219 - MAST 4,0m ST CONISCH OPZ 60MM PC |  |  | 641174 | Aan | 0 |  |  |  | Thermisch verzinkt | 40 |  |  |  | 455015 - BDS 100 LED 12/830 DRW UDG LS 8 |  |  | 1088237 | Aan | 0 | [13 empty] | LED 12 2S/830 CLO LS8 66% |  |  | 1017252 | Aan | 0 | 12
220432 | 1089822 | 1089822 | 51.9702 | 5.3284 | 150957.7542 | 442416.8788 | https://lmsapp.nl/qr/asset/report/5b85ca1a-ed15-40d0-ba92-86d914c9a22d | 12 | WIJK BIJ DUURSTEDE | Klipper | T/O 28 | 3961 KH |  |  |  | Gemeente Wijk bij Duurstede | 2025-01-14 | In bedrijf |  |  |  | Gemeente Wijk bij Duurstede | Stedin |  |  | 2012-10-25 |  |  | Bemeterd |  | OB00257687 |  | Nacht | NVT | [10 empty] | Openbare verlichting | [5 empty] | 219 - MAST 4,0m ST CONISCH OPZ 60MM PC | 1 | 2012-10-25 |  | In bedrijf |  | 455015 - BDS 100 LED 12/830 DRW UDG LS 8 | 1 | 2012-10-25 |  | In bedrijf | [11 empty] | LED 12 2S/830 CLO LS8 66% | 1 |  |  | In bedrijf | [15 empty] | 219 - MAST 4,0m ST CONISCH OPZ 60MM PC |  |  | 641174 | Aan | 0 |  |  |  | Thermisch verzinkt | 40 |  |  |  | 455015 - BDS 100 LED 12/830 DRW UDG LS 8 |  |  | 1088237 | Aan | 0 | [13 empty] | LED 12 2S/830 CLO LS8 66% |  |  | 1017252 | Aan | 0 | 12
220431 | 1089823 | 1089823 | 51.97 | 5.3285 | 150962.7534 | 442403.2146 | https://lmsapp.nl/qr/asset/report/21d43563-4d31-45ab-8faa-62fadbea8e38 | 12 | WIJK BIJ DUURSTEDE | Klipper | BIJ 37 | 3961 KH |  |  |  | Gemeente Wijk bij Duurstede | 2025-01-14 | In bedrijf |  |  |  | Gemeente Wijk bij Duurstede | Stedin |  |  | 2012-10-25 |  |  | Bemeterd |  | OB00257688 |  | Nacht | NVT | [10 empty] | Openbare verlichting | [5 empty] | 219 - MAST 4,0m ST CONISCH OPZ 60MM PC | 1 | 2012-10-25 |  | In bedrijf |  | 455015 - BDS 100 LED 12/830 DRW UDG LS 8 | 1 | 2012-10-25 |  | In bedrijf | [11 empty] | LED 12 2S/830 CLO LS8 66% | 1 |  |  | In bedrijf | [15 empty] | 219 - MAST 4,0m ST CONISCH OPZ 60MM PC |  |  | 641174 | Aan | 0 |  |  |  | Thermisch verzinkt | 40 |  |  |  | 455015 - BDS 100 LED 12/830 DRW UDG LS 8 |  |  | 1088237 | Aan | 0 | [13 empty] | LED 12 2S/830 CLO LS8 66% |  |  | 1017252 | Aan | 0 | 12
220428 | 1089824 | 1089824 | 51.9702 | 5.3292 | 151016.7009 | 442417.5669 | https://lmsapp.nl/qr/asset/report/0f2f80ed-39e6-468a-ac6e-a65df0f5192b | 12 | WIJK BIJ DUURSTEDE | Klipper | BIJ NR. 26 | 3961 KH |  |  |  | Gemeente Wijk bij Duurstede | 2025-01-14 | In bedrijf |  |  |  | Gemeente Wijk bij Duurstede | Stedin |  |  | 2012-10-25 |  |  | Bemeterd |  | OB00257689 |  | Nacht | NVT | [10 empty] | Openbare verlichting | [5 empty] | 219 - MAST 4,0m ST CONISCH OPZ 60MM PC | 1 | 2012-10-25 |  | In bedrijf |  | 455015 - BDS 100 LED 12/830 DRW UDG LS 8 | 1 | 2012-10-25 |  | In bedrijf | [11 empty] | LED 12 2S/830 CLO LS8 66% | 1 |  |  | In bedrijf | [15 empty] | 219 - MAST 4,0m ST CONISCH OPZ 60MM PC |  |  | 641174 | Aan | 0 |  |  |  | Thermisch verzinkt | 40 |  |  |  | 455015 - BDS 100 LED 12/830 DRW UDG LS 8 |  |  | 1088237 | Aan | 0 | [13 empty] | LED 12 2S/830 CLO LS8 66% |  |  | 1017252 | Aan | 0 | 12
220427 | 1089825 | 1089825 | 51.9702 | 5.3294 | 151028.7874 | 442417.3181 | https://lmsapp.nl/qr/asset/report/38305563-24d8-41d5-81b4-f09d47cf9227 | 12 | WIJK BIJ DUURSTEDE | Klipper | T/O 21-23 | 3961 KH |  |  |  | Gemeente Wijk bij Duurstede | 2025-01-14 | In bedrijf |  |  |  | Gemeente Wijk bij Duurstede | Stedin |  |  | 2012-10-25 |  |  | Bemeterd |  | OB00257690 |  | Nacht | NVT | [10 empty] | Openbare verlichting | [5 empty] | 219 - MAST 4,0m ST CONISCH OPZ 60MM PC | 1 | 2012-10-25 |  | In bedrijf |  | 455015 - BDS 100 LED 12/830 DRW UDG LS 8 | 1 | 2012-10-25 |  | In bedrijf | [11 empty] | LED 12 2S/830 CLO LS8 66% | 1 |  |  | In bedrijf | [15 empty] | 219 - MAST 4,0m ST CONISCH OPZ 60MM PC |  |  | 641174 | Aan | 0 |  |  |  | Thermisch verzinkt | 40 |  |  |  | 455015 - BDS 100 LED 12/830 DRW UDG LS 8 |  |  | 1088237 | Aan | 0 | [13 empty] | LED 12 2S/830 CLO LS8 66% |  |  | 1017252 | Aan | 0 | 12
220426 | 1089826 | 1089826 | 51.9703 | 5.3297 | 151046.5563 | 442432.8088 | https://lmsapp.nl/qr/asset/report/67dbe56b-c3cf-4b94-bc16-42aad5e14b95 | 12 | WIJK BIJ DUURSTEDE | Klipper | T/O 17-19 | 3961 KH |  |  |  | Gemeente Wijk bij Duurstede | 2025-01-14 | In bedrijf |  |  |  | Gemeente Wijk bij Duurstede | Stedin |  |  | 2012-10-25 |  |  | Bemeterd |  | OB00257691 |  | Nacht | NVT | [10 empty] | Openbare verlichting | [5 empty] | 219 - MAST 4,0m ST CONISCH OPZ 60MM PC | 1 | 2012-10-25 |  | In bedrijf |  | 455015 - BDS 100 LED 12/830 DRW UDG LS 8 | 1 | 2012-10-25 |  | In bedrijf | [11 empty] | LED 12 2S/830 CLO LS8 66% | 1 |  |  | In bedrijf | [15 empty] | 219 - MAST 4,0m ST CONISCH OPZ 60MM PC |  |  | 641174 | Aan | 0 |  |  |  | Thermisch verzinkt | 40 |  |  |  | 455015 - BDS 100 LED 12/830 DRW UDG LS 8 |  |  | 1088237 | Aan | 0 | [13 empty] | LED 12 2S/830 CLO LS8 66% |  |  | 1017252 | Aan | 0 | 12
220425 | 1089827 | 1089827 | 51.9703 | 5.3297 | 151045.7725 | 442433.0787 | https://lmsapp.nl/qr/asset/report/efa546a2-317f-4c42-80e2-c4cc35c74f79 | 12 | WIJK BIJ DUURSTEDE | Klipper | T/O NR. 7 | 3961 KH |  |  |  | Gemeente Wijk bij Duurstede | 2025-01-14 | In bedrijf |  |  |  | Gemeente Wijk bij Duurstede | Stedin |  |  | 2012-10-25 |  |  | Bemeterd |  | OB00257692 |  | Nacht | NVT | [10 empty] | Openbare verlichting | [5 empty] | 219 - MAST 4,0m ST CONISCH OPZ 60MM PC | 1 | 2012-10-25 |  | In bedrijf |  | 455015 - BDS 100 LED 12/830 DRW UDG LS 8 | 1 | 2012-10-25 |  | In bedrijf | [11 empty] | LED 12 2S/830 CLO LS8 66% | 1 |  |  | In bedrijf | [15 empty] | 219 - MAST 4,0m ST CONISCH OPZ 60MM PC |  |  | 641174 | Aan | 0 |  |  |  | Thermisch verzinkt | 40 |  |  |  | 455015 - BDS 100 LED 12/830 DRW UDG LS 8 |  |  | 1088237 | Aan | 0 | [13 empty] | LED 12 2S/830 CLO LS8 66% |  |  | 1017252 | Aan | 0 | 12
220424 | 1089828 | 1089828 | 51.9703 | 5.3294 | 151029.2544 | 442435.0799 | https://lmsapp.nl/qr/asset/report/1771415b-0a6b-404c-8d45-5b5b2cfe66a7 | 12 | WIJK BIJ DUURSTEDE | Klipper | T/O NR. 1 | 3961 KH |  |  |  | Gemeente Wijk bij Duurstede | 2025-01-14 | In bedrijf |  |  |  | Gemeente Wijk bij Duurstede | Stedin |  |  | 2012-10-25 |  |  | Bemeterd |  | OB00257693 |  | Nacht | NVT | [10 empty] | Openbare verlichting | [5 empty] | 219 - MAST 4,0m ST CONISCH OPZ 60MM PC | 1 | 2012-10-25 |  | In bedrijf |  | 455015 - BDS 100 LED 12/830 DRW UDG LS 8 | 1 | 2012-10-25 |  | In bedrijf | [11 empty] | LED 12 2S/830 CLO LS8 66% | 1 |  |  | In bedrijf | [15 empty] | 219 - MAST 4,0m ST CONISCH OPZ 60MM PC |  |  | 641174 | Aan | 0 |  |  |  | Thermisch verzinkt | 40 |  |  |  | 455015 - BDS 100 LED 12/830 DRW UDG LS 8 |  |  | 1088237 | Aan | 0 | [13 empty] | LED 12 2S/830 CLO LS8 66% |  |  | 1017252 | Aan | 0 | 12
220423 | 1089829 | 1089829 | 51.9705 | 5.3294 | 151029.0318 | 442454.2308 | https://lmsapp.nl/qr/asset/report/7c154b49-a924-40c7-b5c6-c7f3cb6510a9 | 12 | WIJK BIJ DUURSTEDE | Klipper | NST NR. 1 | 3961 KH |  |  |  | Gemeente Wijk bij Duurstede | 2025-01-14 | In bedrijf |  |  |  | Gemeente Wijk bij Duurstede | Stedin |  |  | 2012-10-25 |  |  | Bemeterd |  | OB00257694 |  | Nacht | NVT | [10 empty] | Openbare verlichting | [5 empty] | 219 - MAST 4,0m ST CONISCH OPZ 60MM PC | 1 | 2012-10-25 |  | In bedrijf |  | 455015 - BDS 100 LED 12/830 DRW UDG LS 8 | 1 | 2012-10-25 |  | In bedrijf | [11 empty] | LED 12 2S/830 CLO LS8 66% | 1 |  |  | In bedrijf | [15 empty] | 219 - MAST 4,0m ST CONISCH OPZ 60MM PC |  |  | 641174 | Aan | 0 |  |  |  | Thermisch verzinkt | 40 |  |  |  | 455015 - BDS 100 LED 12/830 DRW UDG LS 8 |  |  | 1088237 | Aan | 0 | [13 empty] | LED 12 2S/830 CLO LS8 66% |  |  | 1017252 | Aan | 0 | 12
220422 | 1089830 | 1089830 | 51.9707 | 5.3295 | 151031.8805 | 442471.954 | https://lmsapp.nl/qr/asset/report/5d49a48e-5e45-4d9c-9f30-675005e5ae88 | 12 | WIJK BIJ DUURSTEDE | Klipper | T/O NR. 8 | 3961 KH |  |  |  | Gemeente Wijk bij Duurstede | 2025-01-14 | In bedrijf |  |  |  | Gemeente Wijk bij Duurstede | Stedin |  |  | 2012-10-25 |  |  | Bemeterd |  | OB00257695 |  | Nacht | NVT | [10 empty] | Openbare verlichting | [5 empty] | 219 - MAST 4,0m ST CONISCH OPZ 60MM PC | 1 | 2012-10-25 |  | In bedrijf |  | 455015 - BDS 100 LED 12/830 DRW UDG LS 8 | 1 | 2012-10-25 |  | In bedrijf | [11 empty] | LED 12 2S/830 CLO LS8 66% | 1 |  |  | In bedrijf | [15 empty] | 219 - MAST 4,0m ST CONISCH OPZ 60MM PC |  |  | 641174 | Aan | 0 |  |  |  | Thermisch verzinkt | 40 |  |  |  | 455015 - BDS 100 LED 12/830 DRW UDG LS 8 |  |  | 1088237 | Aan | 0 | [13 empty] | LED 12 2S/830 CLO LS8 66% |  |  | 1017252 | Aan | 0 | 12
220421 | 1089831 | 1089831 | 51.9709 | 5.3292 | 151016.2004 | 442501.0124 | https://lmsapp.nl/qr/asset/report/2aa84dca-52d2-456d-bdc0-e0c6084c5290 | 12 | WIJK BIJ DUURSTEDE | Klipper | NST NR. 2 | 3961 KH |  |  |  | Gemeente Wijk bij Duurstede | 2025-01-14 | In bedrijf |  |  |  | Gemeente Wijk bij Duurstede | Stedin |  |  | 2012-10-25 |  |  | Bemeterd |  | OB00257696 |  | Nacht | NVT | [10 empty] | Openbare verlichting | [5 empty] | 219 - MAST 4,0m ST CONISCH OPZ 60MM PC | 1 | 2012-10-25 |  | In bedrijf |  | 455015 - BDS 100 LED 12/830 DRW UDG LS 8 | 1 | 2012-10-25 |  | In bedrijf | [11 empty] | LED 12 2S/830 CLO LS8 66% | 1 |  |  | In bedrijf | [15 empty] | 219 - MAST 4,0m ST CONISCH OPZ 60MM PC |  |  | 641174 | Aan | 0 |  |  |  | Thermisch verzinkt | 40 |  |  |  | 455015 - BDS 100 LED 12/830 DRW UDG LS 8 |  |  | 1088237 | Aan | 0 | [13 empty] | LED 12 2S/830 CLO LS8 66% |  |  | 1017252 | Aan | 0 | 12
220420 | 1089832 | 1089832 | 51.9708 | 5.3294 | 151028.5628 | 442493.5795 | https://lmsapp.nl/qr/asset/report/fc78748e-5c74-4459-837e-0e55f4e12986 | 12 | WIJK BIJ DUURSTEDE | Klipper | BIJ 2 | 3961 KH |  |  |  | Gemeente Wijk bij Duurstede | 2025-01-14 | In bedrijf |  |  |  | Gemeente Wijk bij Duurstede | Stedin |  |  | 2012-10-25 |  |  | Bemeterd |  | OB00257697 |  | Nacht | NVT | [10 empty] | Openbare verlichting | [5 empty] | 219 - MAST 4,0m ST CONISCH OPZ 60MM PC | 1 | 2012-10-25 |  | In bedrijf |  | 455015 - BDS 100 LED 12/830 DRW UDG LS 8 | 1 | 2012-10-25 |  | In bedrijf | [11 empty] | LED 12 2S/830 CLO LS8 66% | 1 |  |  | In bedrijf | [15 empty] | 219 - MAST 4,0m ST CONISCH OPZ 60MM PC |  |  | 641174 | Aan | 0 |  |  |  | Thermisch verzinkt | 40 |  |  |  | 455015 - BDS 100 LED 12/830 DRW UDG LS 8 |  |  | 1088237 | Aan | 0 | [13 empty] | LED 12 2S/830 CLO LS8 66% |  |  | 1017252 | Aan | 0 | 12
220367 | 1089833 | 1089833 | 51.9727 | 5.3243 | 150675.9304 | 442696.8662 | https://lmsapp.nl/qr/asset/report/4f5b81a2-a3e0-4a5e-86a1-5cdc33e190f7 | 12 | WIJK BIJ DUURSTEDE | Zaan | T/O 7-9 | 3961 HV |  |  |  | Gemeente Wijk bij Duurstede | 2025-01-14 | In bedrijf |  |  |  | Gemeente Wijk bij Duurstede | Stedin |  |  | 2012-10-25 |  |  | Bemeterd |  | OB00258221 |  | Nacht | NVT | [10 empty] | Openbare verlichting | [5 empty] | 219 - MAST 4,0m ST CONISCH OPZ 60MM PC | 1 | 2012-10-25 |  | In bedrijf |  | 455015 - BDS 100 LED 12/830 DRW UDG LS 8 | 1 | 2012-10-25 |  | In bedrijf | [11 empty] | LED 12 2S/830 CLO LS8 66% | 1 |  |  | In bedrijf | [15 empty] | 219 - MAST 4,0m ST CONISCH OPZ 60MM PC |  |  | 641174 | Aan | 0 |  |  |  | Thermisch verzinkt | 40 |  |  |  | 455015 - BDS 100 LED 12/830 DRW UDG LS 8 |  |  | 1088237 | Aan | 0 | [13 empty] | LED 12 2S/830 CLO LS8 66% |  |  | 1017252 | Aan | 0 | 12
220366 | 1089834 | 1089834 | 51.9727 | 5.3239 | 150650.4076 | 442705.0156 | https://lmsapp.nl/qr/asset/report/5be71056-577a-48be-a72b-726fdaeb2a6e | 12 | WIJK BIJ DUURSTEDE | Zaan | T/O 1 | 3961 HV |  |  |  | Gemeente Wijk bij Duurstede | 2025-01-14 | In bedrijf |  |  |  | Gemeente Wijk bij Duurstede | Stedin |  |  | 2012-10-25 |  |  | Bemeterd |  | OB00258222 |  | Nacht | NVT | [10 empty] | Openbare verlichting | [5 empty] | 219 - MAST 4,0m ST CONISCH OPZ 60MM PC | 1 | 2012-10-25 |  | In bedrijf |  | 455015 - BDS 100 LED 12/830 DRW UDG LS 8 | 1 | 2012-10-25 |  | In bedrijf | [11 empty] | LED 12 2S/830 CLO LS8 66% | 1 |  |  | In bedrijf | [15 empty] | 219 - MAST 4,0m ST CONISCH OPZ 60MM PC |  |  | 641174 | Aan | 0 |  |  |  | Thermisch verzinkt | 40 |  |  |  | 455015 - BDS 100 LED 12/830 DRW UDG LS 8 |  |  | 1088237 | Aan | 0 | [13 empty] | LED 12 2S/830 CLO LS8 66% |  |  | 1017252 | Aan | 0 | 12
220429 | 1089835 | 1089835 | 51.9707 | 5.3322 | 151222.5883 | 442477.8321 | https://lmsapp.nl/qr/asset/report/497fcad7-12f8-47d2-8336-bf9f019ee8ad | 12 | WIJK BIJ DUURSTEDE | Schoener | ACHTER 15 | 3961 KZ |  |  |  | Gemeente Wijk bij Duurstede | 2025-01-14 | In bedrijf |  |  |  | Gemeente Wijk bij Duurstede | Stedin |  |  | 2012-10-25 |  |  | Bemeterd |  | OB00258422 |  | Nacht | NVT | [10 empty] | Openbare verlichting | [5 empty] | 219 - MAST 4,0m ST CONISCH OPZ 60MM PC | 1 | 2012-10-25 |  | In bedrijf |  | 455015 - BDS 100 LED 12/830 DRW UDG LS 8 | 1 | 2012-10-25 |  | In bedrijf | [11 empty] | LED 12 2S/830 CLO LS8 66% | 1 |  |  | In bedrijf | [15 empty] | 219 - MAST 4,0m ST CONISCH OPZ 60MM PC |  |  | 641174 | Aan | 0 |  |  |  | Thermisch verzinkt | 40 |  |  |  | 455015 - BDS 100 LED 12/830 DRW UDG LS 8 |  |  | 1088237 | Aan | 0 | [13 empty] | LED 12 2S/830 CLO LS8 66% |  |  | 1017252 | Aan | 0 | 12
220386 | 1089836 | 1089836 | 51.9708 | 5.3334 | 151304.5936 | 442485.224 | https://lmsapp.nl/qr/asset/report/562f61d1-0728-47e4-ba4e-bd1c49fb905c | 12 | WIJK BIJ DUURSTEDE | Schoener | T/O 17 | 3961 KZ |  |  |  | Gemeente Wijk bij Duurstede | 2025-01-14 | In bedrijf |  |  |  | Gemeente Wijk bij Duurstede | Stedin |  |  | 2012-10-25 |  |  | Bemeterd |  | OB00258423 |  | Nacht | NVT | [10 empty] | Openbare verlichting | [5 empty] | 219 - MAST 4,0m ST CONISCH OPZ 60MM PC | 1 | 2012-10-25 |  | In bedrijf |  | 455015 - BDS 100 LED 12/830 DRW UDG LS 8 | 1 | 2012-10-25 |  | In bedrijf | [11 empty] | LED 12 2S/830 CLO LS8 66% | 1 |  |  | In bedrijf | [15 empty] | 219 - MAST 4,0m ST CONISCH OPZ 60MM PC |  |  | 641174 | Aan | 0 |  |  |  | Thermisch verzinkt | 40 |  |  |  | 455015 - BDS 100 LED 12/830 DRW UDG LS 8 |  |  | 1088237 | Aan | 0 | [13 empty] | LED 12 2S/830 CLO LS8 66% |  |  | 1017252 | Aan | 0 | 12
220380 | 1089837 | 1089837 | 51.971 | 5.3335 | 151307.2613 | 442511.4087 | https://lmsapp.nl/qr/asset/report/504a857c-b056-434e-a396-13ecf95bdcd0 | 12 | WIJK BIJ DUURSTEDE | Schoener | BIJ 44 | 3961 KZ |  |  |  | Gemeente Wijk bij Duurstede | 2025-01-14 | In bedrijf |  |  |  | Gemeente Wijk bij Duurstede | Stedin |  |  | 2012-10-25 |  |  | Bemeterd |  | OB00258424 |  | Nacht | NVT | [10 empty] | Openbare verlichting | [5 empty] | 219 - MAST 4,0m ST CONISCH OPZ 60MM PC | 1 | 2012-10-25 |  | In bedrijf |  | 455015 - BDS 100 LED 12/830 DRW UDG LS 8 | 1 | 2012-10-25 |  | In bedrijf | [11 empty] | LED 12 2S/830 CLO LS8 66% | 1 |  |  | In bedrijf | [15 empty] | 219 - MAST 4,0m ST CONISCH OPZ 60MM PC |  |  | 641174 | Aan | 0 |  |  |  | Thermisch verzinkt | 40 |  |  |  | 455015 - BDS 100 LED 12/830 DRW UDG LS 8 |  |  | 1088237 | Aan | 0 | [13 empty] | LED 12 2S/830 CLO LS8 66% |  |  | 1017252 | Aan | 0 | 12
220378 | 1089838 | 1089838 | 51.9712 | 5.3335 | 151309.8228 | 442530.6454 | https://lmsapp.nl/qr/asset/report/1b74533e-7896-4019-9b41-d7d080dc9729 | 12 | WIJK BIJ DUURSTEDE | Schoener | BIJ 71 | 3961 KZ |  |  |  | Gemeente Wijk bij Duurstede | 2025-01-14 | In bedrijf |  |  |  | Gemeente Wijk bij Duurstede | Stedin |  |  | 2012-10-25 |  |  | Bemeterd |  | OB00258425 |  | Nacht | NVT | [10 empty] | Openbare verlichting | [5 empty] | 219 - MAST 4,0m ST CONISCH OPZ 60MM PC | 1 | 2012-10-25 |  | In bedrijf |  | 455015 - BDS 100 LED 12/830 DRW UDG LS 8 | 1 | 2012-10-25 |  | In bedrijf | [11 empty] | LED 12 2S/830 CLO LS8 66% | 1 |  |  | In bedrijf | [15 empty] | 219 - MAST 4,0m ST CONISCH OPZ 60MM PC |  |  | 641174 | Aan | 0 |  |  |  | Thermisch verzinkt | 40 |  |  |  | 455015 - BDS 100 LED 12/830 DRW UDG LS 8 |  |  | 1088237 | Aan | 0 | [13 empty] | LED 12 2S/830 CLO LS8 66% |  |  | 1017252 | Aan | 0 | 12
220377 | 1089839 | 1089839 | 51.9714 | 5.3335 | 151308.7114 | 442557.3023 | https://lmsapp.nl/qr/asset/report/d2588b33-7c1a-4bfd-83ce-a958977d1574 | 12 | WIJK BIJ DUURSTEDE | Schoener | NST 69 | 3961 KZ |  |  |  | Gemeente Wijk bij Duurstede | 2025-01-14 | In bedrijf |  |  |  | Gemeente Wijk bij Duurstede | Stedin |  |  | 2012-10-25 |  |  | Bemeterd |  | OB00258426 |  | Nacht | NVT | [10 empty] | Openbare verlichting | [5 empty] | 219 - MAST 4,0m ST CONISCH OPZ 60MM PC | 1 | 2012-10-25 |  | In bedrijf |  | 455015 - BDS 100 LED 12/830 DRW UDG LS 8 | 1 | 2012-10-25 |  | In bedrijf | [11 empty] | LED 12 2S/830 CLO LS8 66% | 1 |  |  | In bedrijf | [15 empty] | 219 - MAST 4,0m ST CONISCH OPZ 60MM PC |  |  | 641174 | Aan | 0 |  |  |  | Thermisch verzinkt | 40 |  |  |  | 455015 - BDS 100 LED 12/830 DRW UDG LS 8 |  |  | 1088237 | Aan | 0 | [13 empty] | LED 12 2S/830 CLO LS8 66% |  |  | 1017252 | Aan | 0 | 12
220376 | 1089840 | 1089840 | 51.9715 | 5.3337 | 151323.4137 | 442567.3647 | https://lmsapp.nl/qr/asset/report/47b572c7-2c39-43ee-87d2-17fa0d427bce | 12 | WIJK BIJ DUURSTEDE | Schoener | T/O 65 | 3961 KZ |  |  |  | Gemeente Wijk bij Duurstede | 2025-01-14 | In bedrijf |  |  |  | Gemeente Wijk bij Duurstede | Stedin |  |  | 2012-10-25 |  |  | Bemeterd |  | OB00258427 |  | Nacht | NVT | [10 empty] | Openbare verlichting | [5 empty] | 219 - MAST 4,0m ST CONISCH OPZ 60MM PC | 1 | 2012-10-25 |  | In bedrijf |  | 455015 - BDS 100 LED 12/830 DRW UDG LS 8 | 1 | 2012-10-25 |  | In bedrijf | [11 empty] | LED 12 2S/830 CLO LS8 66% | 1 |  |  | In bedrijf | [15 empty] | 219 - MAST 4,0m ST CONISCH OPZ 60MM PC |  |  | 641174 | Aan | 0 |  |  |  | Thermisch verzinkt | 40 |  |  |  | 455015 - BDS 100 LED 12/830 DRW UDG LS 8 |  |  | 1088237 | Aan | 0 | [13 empty] | LED 12 2S/830 CLO LS8 66% |  |  | 1017252 | Aan | 0 | 12
220375 | 1089841 | 1089841 | 51.9714 | 5.3342 | 151358.9698 | 442550.1873 | https://lmsapp.nl/qr/asset/report/d2ebc2b9-c456-4343-985c-25b8a5bc82c9 | 12 | WIJK BIJ DUURSTEDE | Schoener | NST 55 | 3961 KZ |  |  |  | Gemeente Wijk bij Duurstede | 2025-01-14 | In bedrijf |  |  |  | Gemeente Wijk bij Duurstede | Stedin |  |  | 2012-10-25 |  |  | Bemeterd |  | OB00258428 |  | Nacht | NVT | [10 empty] | Openbare verlichting | [5 empty] | 219 - MAST 4,0m ST CONISCH OPZ 60MM PC | 1 | 2012-10-25 |  | In bedrijf |  | 455015 - BDS 100 LED 12/830 DRW UDG LS 8 | 1 | 2012-10-25 |  | In bedrijf | [11 empty] | LED 12 2S/830 CLO LS8 66% | 1 |  |  | In bedrijf | [15 empty] | 219 - MAST 4,0m ST CONISCH OPZ 60MM PC |  |  | 641174 | Aan | 0 |  |  |  | Thermisch verzinkt | 40 |  |  |  | 455015 - BDS 100 LED 12/830 DRW UDG LS 8 |  |  | 1088237 | Aan | 0 | [13 empty] | LED 12 2S/830 CLO LS8 66% |  |  | 1017252 | Aan | 0 | 12
220374 | 1089842 | 1089842 | 51.972 | 5.3233 | 150610.2849 | 442627.4465 | https://lmsapp.nl/qr/asset/report/c44212ca-fe1f-4df7-ad81-de47fabb6c6f | 12 | WIJK BIJ DUURSTEDE | Schoener | BIJ 53 | 3961 KZ |  |  |  | Gemeente Wijk bij Duurstede | 2025-01-14 | In bedrijf |  |  |  | Gemeente Wijk bij Duurstede | Stedin |  |  | 2012-10-25 |  |  | Bemeterd |  | OB00258429 |  | Nacht | NVT | [10 empty] | Openbare verlichting | [5 empty] | 219 - MAST 4,0m ST CONISCH OPZ 60MM PC | 1 | 2012-10-25 |  | In bedrijf |  | 455015 - BDS 100 LED 12/830 DRW UDG LS 8 | 1 | 2012-10-25 |  | In bedrijf | [11 empty] | LED 12 2S/830 CLO LS8 66% | 1 |  |  | In bedrijf | [15 empty] | 219 - MAST 4,0m ST CONISCH OPZ 60MM PC |  |  | 641174 | Aan | 0 |  |  |  | Thermisch verzinkt | 40 |  |  |  | 455015 - BDS 100 LED 12/830 DRW UDG LS 8 |  |  | 1088237 | Aan | 0 | [13 empty] | LED 12 2S/830 CLO LS8 66% |  |  | 1017252 | Aan | 0 | 12
220373 | 1089843 | 1089843 | 51.9704 | 5.335 | 151411.5158 | 442442.3767 | https://lmsapp.nl/qr/asset/report/bfc5dca9-a59c-47e7-adbe-5c821fd9ca88 | 12 | WIJK BIJ DUURSTEDE | Schoener | to.29 op parkeerplaats zijde gemaal | 3961 KZ |  |  |  | Gemeente Wijk bij Duurstede | 2025-01-14 | In bedrijf |  |  |  | Gemeente Wijk bij Duurstede | Stedin |  |  | 2012-10-25 |  |  | Bemeterd |  | OB00258430 |  | Nacht | NVT | [10 empty] | Openbare verlichting | [5 empty] | 219 - MAST 4,0m ST CONISCH OPZ 60MM PC | 1 | 2012-10-25 |  | In bedrijf |  | 455015 - BDS 100 LED 12/830 DRW UDG LS 8 | 1 | 2012-10-25 |  | In bedrijf | [11 empty] | LED 12 2S/830 CLO LS8 66% | 1 |  |  | In bedrijf | [15 empty] | 219 - MAST 4,0m ST CONISCH OPZ 60MM PC |  |  | 641174 | Aan | 0 |  |  |  | Thermisch verzinkt | 40 |  |  |  | 455015 - BDS 100 LED 12/830 DRW UDG LS 8 |  |  | 1088237 | Aan | 0 | [13 empty] | LED 12 2S/830 CLO LS8 66% |  |  | 1017252 | Aan | 0 | 12
220344 | 1089844 | 1089844 | 51.971 | 5.3227 | 150571.0065 | 442506.9006 | https://lmsapp.nl/qr/asset/report/7862c186-be7a-4411-8094-0c22ea18f4f6 | 12 | WIJK BIJ DUURSTEDE | Linge | ACHTER NR. 15 | 3961 JD |  |  |  | Gemeente Wijk bij Duurstede | 2025-01-14 | In bedrijf |  |  |  | Gemeente Wijk bij Duurstede | Stedin |  |  | 2012-10-25 |  |  | Bemeterd |  | OB00258858 |  | Nacht | NVT | [10 empty] | Openbare verlichting | [5 empty] | 219 - MAST 4,0m ST CONISCH OPZ 60MM PC | 1 | 2012-10-25 |  | In bedrijf |  | 455015 - BDS 100 LED 12/830 DRW UDG LS 8 | 1 | 2021-11-25 |  | In bedrijf | [11 empty] | LED 12 2S/830 CLO LS8 66% | 1 | 2021-11-25 |  | In bedrijf | [15 empty] | 219 - MAST 4,0m ST CONISCH OPZ 60MM PC |  |  | 641174 | Aan | 0 |  |  |  | Thermisch verzinkt | 40 |  |  |  | 455015 - BDS 100 LED 12/830 DRW UDG LS 8 |  |  | 1088237 | Aan | 0 | [13 empty] | LED 12 2S/830 CLO LS8 66% |  |  | 1017252 | Aan | 0 | 12
220343 | 1089845 | 1089845 | 51.971 | 5.3223 | 150539.7609 | 442509.6798 | https://lmsapp.nl/qr/asset/report/a6b60d80-3d9e-4096-86e2-f101ef038810 | 12 | WIJK BIJ DUURSTEDE | Linge | ACHTER NR. 3 | 3961 JD |  |  |  | Gemeente Wijk bij Duurstede | 2025-01-14 | In bedrijf |  |  |  | Gemeente Wijk bij Duurstede | Stedin |  |  | 2012-10-25 |  |  | Bemeterd |  | OB00258859 |  | Nacht | NVT | [10 empty] | Openbare verlichting | [5 empty] | 219 - MAST 4,0m ST CONISCH OPZ 60MM PC | 1 | 2012-10-25 |  | In bedrijf |  | 455015 - BDS 100 LED 12/830 DRW UDG LS 8 | 1 | 2012-10-25 |  | In bedrijf | [11 empty] | LED 12 2S/830 CLO LS8 66% | 1 |  |  | In bedrijf | [15 empty] | 219 - MAST 4,0m ST CONISCH OPZ 60MM PC |  |  | 641174 | Aan | 0 |  |  |  | Thermisch verzinkt | 40 |  |  |  | 455015 - BDS 100 LED 12/830 DRW UDG LS 8 |  |  | 1088237 | Aan | 0 | [13 empty] | LED 12 2S/830 CLO LS8 66% |  |  | 1017252 | Aan | 0 | 12
220339 | 1089846 | 1089846 | 51.9708 | 5.3239 | 150652.4786 | 442489.1493 | https://lmsapp.nl/qr/asset/report/941ae89c-8866-42c8-9064-f673a2459d70 | 12 | WIJK BIJ DUURSTEDE | Linge | BIJ 73 | 3961 JD |  |  |  | Gemeente Wijk bij Duurstede | 2025-01-14 | In bedrijf |  |  |  | Gemeente Wijk bij Duurstede | Stedin |  |  | 2012-10-25 |  |  | Bemeterd |  | OB00258860 |  | Nacht | NVT | [10 empty] | Openbare verlichting | [5 empty] | 219 - MAST 4,0m ST CONISCH OPZ 60MM PC | 1 | 2012-10-25 |  | In bedrijf |  | 455015 - BDS 100 LED 12/830 DRW UDG LS 8 | 1 | 2012-10-25 |  | In bedrijf | [11 empty] | LED 12 2S/830 CLO LS8 66% | 1 |  |  | In bedrijf | [15 empty] | 219 - MAST 4,0m ST CONISCH OPZ 60MM PC |  |  | 641174 | Aan | 0 |  |  |  | Thermisch verzinkt | 40 |  |  |  | 455015 - BDS 100 LED 12/830 DRW UDG LS 8 |  |  | 1088237 | Aan | 0 | [13 empty] | LED 12 2S/830 CLO LS8 66% |  |  | 1017252 | Aan | 0 | 12
220338 | 1089847 | 1089847 | 51.9709 | 5.3236 | 150631.8172 | 442495.8838 | https://lmsapp.nl/qr/asset/report/6ff13c7b-b444-47c9-9b1e-c7cbf3b9c6a7 | 12 | WIJK BIJ DUURSTEDE | Linge | BIJ 79 | 3961 JD |  |  |  | Gemeente Wijk bij Duurstede | 2025-01-14 | In bedrijf |  |  |  | Gemeente Wijk bij Duurstede | Stedin |  |  | 2012-10-25 |  |  | Bemeterd |  | OB00258861 |  | Nacht | NVT | [10 empty] | Openbare verlichting | [5 empty] | 219 - MAST 4,0m ST CONISCH OPZ 60MM PC | 1 | 2012-10-25 |  | In bedrijf |  | 455015 - BDS 100 LED 12/830 DRW UDG LS 8 | 1 | 2012-10-25 |  | In bedrijf | [11 empty] | LED 12 2S/830 CLO LS8 66% | 1 |  |  | In bedrijf | [15 empty] | 219 - MAST 4,0m ST CONISCH OPZ 60MM PC |  |  | 641174 | Aan | 0 |  |  |  | Thermisch verzinkt | 40 |  |  |  | 455015 - BDS 100 LED 12/830 DRW UDG LS 8 |  |  | 1088237 | Aan | 0 | [13 empty] | LED 12 2S/830 CLO LS8 66% |  |  | 1017252 | Aan | 0 | 12
220337 | 1089848 | 1089848 | 51.9712 | 5.3238 | 150646.0135 | 442532.3505 | https://lmsapp.nl/qr/asset/report/30388d20-ac78-4775-96fd-24fda06ce390 | 12 | WIJK BIJ DUURSTEDE | Linge | BIJ 55 | 3961 JD |  |  |  | Gemeente Wijk bij Duurstede | 2025-01-14 | In bedrijf |  |  |  | Gemeente Wijk bij Duurstede | Stedin |  |  | 2012-10-25 |  |  | Bemeterd |  | OB00258862 |  | Nacht | NVT | [10 empty] | Openbare verlichting | [5 empty] | 219 - MAST 4,0m ST CONISCH OPZ 60MM PC | 1 | 2012-10-25 |  | In bedrijf |  | 455015 - BDS 100 LED 12/830 DRW UDG LS 8 | 1 | 2012-10-25 |  | In bedrijf | [11 empty] | LED 12 2S/830 CLO LS8 66% | 1 |  |  | In bedrijf | [15 empty] | 219 - MAST 4,0m ST CONISCH OPZ 60MM PC |  |  | 641174 | Aan | 0 |  |  |  | Thermisch verzinkt | 40 |  |  |  | 455015 - BDS 100 LED 12/830 DRW UDG LS 8 |  |  | 1088237 | Aan | 0 | [13 empty] | LED 12 2S/830 CLO LS8 66% |  |  | 1017252 | Aan | 0 | 12
220336 | 1089849 | 1089849 | 51.971 | 5.3237 | 150636.3142 | 442514.2173 | https://lmsapp.nl/qr/asset/report/4f84ccc0-de61-4d3d-a089-566bb0ea8e3c | 12 | WIJK BIJ DUURSTEDE | Linge | T/O 49 | 3961 JD |  |  |  | Gemeente Wijk bij Duurstede | 2025-01-14 | In bedrijf |  |  |  | Gemeente Wijk bij Duurstede | Stedin |  |  | 2012-10-25 |  |  | Bemeterd |  | OB00258863 |  | Nacht | NVT | [10 empty] | Openbare verlichting | [5 empty] | 219 - MAST 4,0m ST CONISCH OPZ 60MM PC | 1 | 2012-10-25 |  | In bedrijf |  | 455015 - BDS 100 LED 12/830 DRW UDG LS 8 | 1 | 2012-10-25 |  | In bedrijf | [11 empty] | LED 12 2S/830 CLO LS8 66% | 1 |  |  | In bedrijf | [15 empty] | 219 - MAST 4,0m ST CONISCH OPZ 60MM PC |  |  | 641174 | Aan | 0 |  |  |  | Thermisch verzinkt | 40 |  |  |  | 455015 - BDS 100 LED 12/830 DRW UDG LS 8 |  |  | 1088237 | Aan | 0 | [13 empty] | LED 12 2S/830 CLO LS8 66% |  |  | 1017252 | Aan | 0 | 12
220335 | 1089850 | 1089850 | 51.9711 | 5.3233 | 150612.2143 | 442516.8964 | https://lmsapp.nl/qr/asset/report/494ccc88-1b06-448a-a100-ac5b32de931c | 12 | WIJK BIJ DUURSTEDE | Linge | T/O 39 | 3961 JD |  |  |  | Gemeente Wijk bij Duurstede | 2025-01-14 | In bedrijf |  |  |  | Gemeente Wijk bij Duurstede | Stedin |  |  | 2012-10-25 |  |  | Bemeterd |  | OB00258864 |  | Nacht | NVT | [10 empty] | Openbare verlichting | [5 empty] | 219 - MAST 4,0m ST CONISCH OPZ 60MM PC | 1 | 2012-10-25 |  | In bedrijf |  | 455015 - BDS 100 LED 12/830 DRW UDG LS 8 | 1 | 2012-10-25 |  | In bedrijf | [11 empty] | LED 12 2S/830 CLO LS8 66% | 1 |  |  | In bedrijf | [15 empty] | 219 - MAST 4,0m ST CONISCH OPZ 60MM PC |  |  | 641174 | Aan | 0 |  |  |  | Thermisch verzinkt | 40 |  |  |  | 455015 - BDS 100 LED 12/830 DRW UDG LS 8 |  |  | 1088237 | Aan | 0 | [13 empty] | LED 12 2S/830 CLO LS8 66% |  |  | 1017252 | Aan | 0 | 12
220334 | 1089851 | 1089851 | 51.9713 | 5.3233 | 150606.4253 | 442546.2255 | https://lmsapp.nl/qr/asset/report/74790eac-555f-44ed-90b8-2dbe71a4c16d | 12 | WIJK BIJ DUURSTEDE | Linge | BIJ 37 | 3961 JD |  |  |  | Gemeente Wijk bij Duurstede | 2025-01-14 | In bedrijf |  |  |  | Gemeente Wijk bij Duurstede | Stedin |  |  | 2012-10-25 |  |  | Bemeterd |  | OB00258865 |  | Nacht | NVT | [10 empty] | Openbare verlichting | [5 empty] | 219 - MAST 4,0m ST CONISCH OPZ 60MM PC | 1 | 2012-10-25 |  | In bedrijf |  | 455015 - BDS 100 LED 12/830 DRW UDG LS 8 | 1 | 2012-10-25 |  | In bedrijf | [11 empty] | LED 12 2S/830 CLO LS8 66% | 1 |  |  | In bedrijf | [15 empty] | 219 - MAST 4,0m ST CONISCH OPZ 60MM PC |  |  | 641174 | Aan | 0 |  |  |  | Thermisch verzinkt | 40 |  |  |  | 455015 - BDS 100 LED 12/830 DRW UDG LS 8 |  |  | 1088237 | Aan | 0 | [13 empty] | LED 12 2S/830 CLO LS8 66% |  |  | 1017252 | Aan | 0 | 12
220333 | 1089852 | 1089852 | 51.9709 | 5.3233 | 150608.5822 | 442495.2956 | https://lmsapp.nl/qr/asset/report/1bf5a4d5-7f46-4a1b-95d7-0abcc4f67636 | 12 | WIJK BIJ DUURSTEDE | Linge | BIJ 81 | 3961 JD |  |  |  | Gemeente Wijk bij Duurstede | 2025-01-14 | In bedrijf |  |  |  | Gemeente Wijk bij Duurstede | Stedin |  |  | 2012-10-25 |  |  | Bemeterd |  | OB00258866 |  | Nacht | NVT | [10 empty] | Openbare verlichting | [5 empty] | 219 - MAST 4,0m ST CONISCH OPZ 60MM PC | 1 | 2012-10-25 |  | In bedrijf |  | 455015 - BDS 100 LED 12/830 DRW UDG LS 8 | 1 | 2012-10-25 |  | In bedrijf | [11 empty] | LED 12 2S/830 CLO LS8 66% | 1 |  |  | In bedrijf | [15 empty] | 219 - MAST 4,0m ST CONISCH OPZ 60MM PC |  |  | 641174 | Aan | 0 |  |  |  | Thermisch verzinkt | 40 |  |  |  | 455015 - BDS 100 LED 12/830 DRW UDG LS 8 |  |  | 1088237 | Aan | 0 | [13 empty] | LED 12 2S/830 CLO LS8 66% |  |  | 1017252 | Aan | 0 | 12
220332 | 1089853 | 1089853 | 51.9707 | 5.3231 | 150595.3218 | 442478.7344 | https://lmsapp.nl/qr/asset/report/85efbabd-249b-4ad1-a0f2-a731993ec55e | 12 | WIJK BIJ DUURSTEDE | Linge | T/O 85 | 3961 JD |  |  |  | Gemeente Wijk bij Duurstede | 2025-01-14 | In bedrijf |  |  |  | Gemeente Wijk bij Duurstede | Stedin |  |  | 2012-10-25 |  |  | Bemeterd |  | OB00258867 |  | Nacht | NVT | [10 empty] | Openbare verlichting | [5 empty] | 219 - MAST 4,0m ST CONISCH OPZ 60MM PC | 1 | 2012-10-25 |  | In bedrijf |  | 455015 - BDS 100 LED 12/830 DRW UDG LS 8 | 1 | 2012-10-25 |  | In bedrijf | [11 empty] | LED 12 2S/830 CLO LS8 66% | 1 |  |  | In bedrijf | [15 empty] | 219 - MAST 4,0m ST CONISCH OPZ 60MM PC |  |  | 641174 | Aan | 0 |  |  |  | Thermisch verzinkt | 40 |  |  |  | 455015 - BDS 100 LED 12/830 DRW UDG LS 8 |  |  | 1088237 | Aan | 0 | [13 empty] | LED 12 2S/830 CLO LS8 66% |  |  | 1017252 | Aan | 0 | 12
220331 | 1089854 | 1089854 | 51.9704 | 5.3239 | 150646.8079 | 442445.4702 | https://lmsapp.nl/qr/asset/report/915e12d3-6e02-45ba-a37b-7b0368072d73 | 12 | WIJK BIJ DUURSTEDE | Linge | ACHTER 99 | 3961 JD |  |  |  | Gemeente Wijk bij Duurstede | 2025-01-14 | In bedrijf |  |  |  | Gemeente Wijk bij Duurstede | Stedin |  |  | 2012-10-25 |  |  | Bemeterd |  | OB00258868 |  | Nacht | NVT | [10 empty] | Openbare verlichting | [5 empty] | 219 - MAST 4,0m ST CONISCH OPZ 60MM PC | 1 | 2012-10-25 |  | In bedrijf |  | 455015 - BDS 100 LED 12/830 DRW UDG LS 8 | 1 | 2012-10-25 |  | In bedrijf | [11 empty] | LED 12 2S/830 CLO LS8 66% | 1 |  |  | In bedrijf | [15 empty] | 219 - MAST 4,0m ST CONISCH OPZ 60MM PC |  |  | 641174 | Aan | 0 |  |  |  | Thermisch verzinkt | 40 |  |  |  | 455015 - BDS 100 LED 12/830 DRW UDG LS 8 |  |  | 1088237 | Aan | 0 | [13 empty] | LED 12 2S/830 CLO LS8 66% |  |  | 1017252 | Aan | 0 | 12
220330 | 1089855 | 1089855 | 51.9702 | 5.3239 | 150652.7164 | 442425.9761 | https://lmsapp.nl/qr/asset/report/41430bfd-56d0-49ef-a5ed-dcfd7a1c556c | 12 | WIJK BIJ DUURSTEDE | Linge | NST 99 | 3961 JD |  |  |  | Gemeente Wijk bij Duurstede | 2025-01-14 | In bedrijf |  |  |  | Gemeente Wijk bij Duurstede | Stedin |  |  | 2012-10-25 |  |  | Bemeterd |  | OB00258869 |  | Nacht | NVT | [10 empty] | Openbare verlichting | [5 empty] | 219 - MAST 4,0m ST CONISCH OPZ 60MM PC | 1 | 2012-10-25 |  | In bedrijf |  | 455015 - BDS 100 LED 12/830 DRW UDG LS 8 | 1 | 2012-10-25 |  | In bedrijf | [11 empty] | LED 12 2S/830 CLO LS8 66% | 1 |  |  | In bedrijf | [15 empty] | 219 - MAST 4,0m ST CONISCH OPZ 60MM PC |  |  | 641174 | Aan | 0 |  |  |  | Thermisch verzinkt | 40 |  |  |  | 455015 - BDS 100 LED 12/830 DRW UDG LS 8 |  |  | 1088237 | Aan | 0 | [13 empty] | LED 12 2S/830 CLO LS8 66% |  |  | 1017252 | Aan | 0 | 12
220329 | 1089856 | 1089856 | 51.9702 | 5.3237 | 150636.8955 | 442427.4151 | https://lmsapp.nl/qr/asset/report/e21751ae-0098-46be-b778-1b65f9d744d6 | 12 | WIJK BIJ DUURSTEDE | Linge | NST 99 | 3961 JD |  |  |  | Gemeente Wijk bij Duurstede | 2025-01-14 | In bedrijf |  |  |  | Gemeente Wijk bij Duurstede | Stedin |  |  | 2012-10-25 |  |  | Bemeterd |  | OB00258870 |  | Nacht | NVT | [10 empty] | Openbare verlichting | [5 empty] | 219 - MAST 4,0m ST CONISCH OPZ 60MM PC | 1 | 2012-10-25 |  | In bedrijf |  | 455015 - BDS 100 LED 12/830 DRW UDG LS 8 | 1 | 2012-10-25 |  | In bedrijf | [11 empty] | LED 12 2S/830 CLO LS8 66% | 1 |  |  | In bedrijf | [15 empty] | 219 - MAST 4,0m ST CONISCH OPZ 60MM PC |  |  | 641174 | Aan | 0 |  |  |  | Thermisch verzinkt | 40 |  |  |  | 455015 - BDS 100 LED 12/830 DRW UDG LS 8 |  |  | 1088237 | Aan | 0 | [13 empty] | LED 12 2S/830 CLO LS8 66% |  |  | 1017252 | Aan | 0 | 12
220328 | 1089857 | 1089857 | 51.9704 | 5.3234 | 150614.2804 | 442443.7262 | https://lmsapp.nl/qr/asset/report/1f17c09a-9f99-413f-93a0-682591c48103 | 12 | WIJK BIJ DUURSTEDE | Linge | T/O 93 | 3961 JD |  |  |  | Gemeente Wijk bij Duurstede | 2025-01-14 | In bedrijf |  |  |  | Gemeente Wijk bij Duurstede | Stedin |  |  | 2012-10-25 |  |  | Bemeterd |  | OB00258871 |  | Nacht | NVT | [10 empty] | Openbare verlichting | [5 empty] | 219 - MAST 4,0m ST CONISCH OPZ 60MM PC | 1 | 2012-10-25 |  | In bedrijf |  | 455015 - BDS 100 LED 12/830 DRW UDG LS 8 | 1 | 2012-10-25 |  | In bedrijf | [11 empty] | LED 12 2S/830 CLO LS8 66% | 1 |  |  | In bedrijf | [15 empty] | 219 - MAST 4,0m ST CONISCH OPZ 60MM PC |  |  | 641174 | Aan | 0 |  |  |  | Thermisch verzinkt | 40 |  |  |  | 455015 - BDS 100 LED 12/830 DRW UDG LS 8 |  |  | 1088237 | Aan | 0 | [13 empty] | LED 12 2S/830 CLO LS8 66% |  |  | 1017252 | Aan | 0 | 12
220327 | 1089858 | 1089858 | 51.9705 | 5.3232 | 150604.2024 | 442456.3861 | https://lmsapp.nl/qr/asset/report/20f27370-4497-4f2d-99f4-bb3a920e93bc | 12 | WIJK BIJ DUURSTEDE | Linge | T/O 89 | 3961 JD |  |  |  | Gemeente Wijk bij Duurstede | 2025-01-14 | In bedrijf |  |  |  | Gemeente Wijk bij Duurstede | Stedin |  |  | 2012-10-25 |  |  | Bemeterd |  | OB00258872 |  | Nacht | NVT | [10 empty] | Openbare verlichting | [5 empty] | 219 - MAST 4,0m ST CONISCH OPZ 60MM PC | 1 | 2012-10-25 |  | In bedrijf |  | 455015 - BDS 100 LED 12/830 DRW UDG LS 8 | 1 | 2012-10-25 |  | In bedrijf | [11 empty] | LED 12 2S/830 CLO LS8 66% | 1 |  |  | In bedrijf | [15 empty] | 219 - MAST 4,0m ST CONISCH OPZ 60MM PC |  |  | 641174 | Aan | 0 |  |  |  | Thermisch verzinkt | 40 |  |  |  | 455015 - BDS 100 LED 12/830 DRW UDG LS 8 |  |  | 1088237 | Aan | 0 | [13 empty] | LED 12 2S/830 CLO LS8 66% |  |  | 1017252 | Aan | 0 | 12
220326 | 1089859 | 1089859 | 51.9706 | 5.3229 | 150577.9074 | 442463.7923 | https://lmsapp.nl/qr/asset/report/565d326a-e82b-49a8-88c3-d2a887e8fd30 | 12 | WIJK BIJ DUURSTEDE | Linge | BIJ 12 T/O 17 | 3961 JD |  |  |  | Gemeente Wijk bij Duurstede | 2025-01-14 | In bedrijf |  |  |  | Gemeente Wijk bij Duurstede | Stedin |  |  | 2012-10-25 |  |  | Bemeterd |  | OB00258873 |  | Nacht | NVT | [10 empty] | Openbare verlichting | [5 empty] | 219 - MAST 4,0m ST CONISCH OPZ 60MM PC | 1 | 2012-10-25 |  | In bedrijf |  | 455015 - BDS 100 LED 12/830 DRW UDG LS 8 | 1 | 2012-10-25 |  | In bedrijf | [11 empty] | LED 12 2S/830 CLO LS8 66% | 1 |  |  | In bedrijf | [15 empty] | 219 - MAST 4,0m ST CONISCH OPZ 60MM PC |  |  | 641174 | Aan | 0 |  |  |  | Thermisch verzinkt | 40 |  |  |  | 455015 - BDS 100 LED 12/830 DRW UDG LS 8 |  |  | 1088237 | Aan | 0 | [13 empty] | LED 12 2S/830 CLO LS8 66% |  |  | 1017252 | Aan | 0 | 12
220325 | 1089860 | 1089860 | 51.9706 | 5.3224 | 150546.5808 | 442467.0588 | https://lmsapp.nl/qr/asset/report/02dcc570-dde6-40c5-878c-33a67c4a7105 | 12 | WIJK BIJ DUURSTEDE | Linge | BIJ 4 | 3961 JD |  |  |  | Gemeente Wijk bij Duurstede | 2025-01-14 | In bedrijf |  |  |  | Gemeente Wijk bij Duurstede | Stedin |  |  | 2012-10-25 |  |  | Bemeterd |  | OB00258874 |  | Nacht | NVT | [10 empty] | Openbare verlichting | [5 empty] | 219 - MAST 4,0m ST CONISCH OPZ 60MM PC | 1 | 2012-10-25 |  | In bedrijf |  | 455015 - BDS 100 LED 12/830 DRW UDG LS 8 | 1 | 2012-10-25 |  | In bedrijf | [11 empty] | LED 12 2S/830 CLO LS8 66% | 1 |  |  | In bedrijf | [15 empty] | 219 - MAST 4,0m ST CONISCH OPZ 60MM PC |  |  | 641174 | Aan | 0 |  |  |  | Thermisch verzinkt | 40 |  |  |  | 455015 - BDS 100 LED 12/830 DRW UDG LS 8 |  |  | 1088237 | Aan | 0 | [13 empty] | LED 12 2S/830 CLO LS8 66% |  |  | 1017252 | Aan | 0 | 12
220400 | 1089861 | 1089861 | 51.9699 | 5.3315 | 151174.5853 | 442388.6303 | https://lmsapp.nl/qr/asset/report/4ab54946-e6ef-4e7f-8896-854d2d815974 | 12 | WIJK BIJ DUURSTEDE | Kempenaar | T/O 43 | 3961 KN |  |  |  | Gemeente Wijk bij Duurstede | 2025-01-14 | In bedrijf |  |  |  | Gemeente Wijk bij Duurstede | Stedin |  |  | 2012-10-25 |  |  | Bemeterd |  | OB00259017 |  | Nacht | NVT | [10 empty] | Openbare verlichting | [5 empty] | 219 - MAST 4,0m ST CONISCH OPZ 60MM PC | 1 | 2012-10-25 |  | In bedrijf |  | 455015 - BDS 100 LED 12/830 DRW UDG LS 8 | 1 | 2012-10-25 |  | In bedrijf | [11 empty] | LED 12 2S/830 CLO LS8 66% | 1 |  |  | In bedrijf | [15 empty] | 219 - MAST 4,0m ST CONISCH OPZ 60MM PC |  |  | 641174 | Aan | 0 |  |  |  | Thermisch verzinkt | 40 |  |  |  | 455015 - BDS 100 LED 12/830 DRW UDG LS 8 |  |  | 1088237 | Aan | 0 | [13 empty] | LED 12 2S/830 CLO LS8 66% |  |  | 1017252 | Aan | 0 | 12
220399 | 1089862 | 1089862 | 51.97 | 5.3312 | 151151.3206 | 442397.4186 | https://lmsapp.nl/qr/asset/report/a65202ff-9719-40cf-9ab7-522eb165b380 | 12 | WIJK BIJ DUURSTEDE | Kempenaar | BIJ 41 | 3961 KN |  |  |  | Gemeente Wijk bij Duurstede | 2025-01-14 | In bedrijf |  |  |  | Gemeente Wijk bij Duurstede | Stedin |  |  | 2012-10-25 |  |  | Bemeterd |  | OB00259018 |  | Nacht | NVT | [10 empty] | Openbare verlichting | [5 empty] | 219 - MAST 4,0m ST CONISCH OPZ 60MM PC | 1 | 2012-10-25 |  | In bedrijf |  | 455015 - BDS 100 LED 12/830 DRW UDG LS 8 | 1 | 2012-10-25 |  | In bedrijf | [11 empty] | LED 12 2S/830 CLO LS8 66% | 1 |  |  | In bedrijf | [15 empty] | 219 - MAST 4,0m ST CONISCH OPZ 60MM PC |  |  | 641174 | Aan | 0 |  |  |  | Thermisch verzinkt | 40 |  |  |  | 455015 - BDS 100 LED 12/830 DRW UDG LS 8 |  |  | 1088237 | Aan | 0 | [13 empty] | LED 12 2S/830 CLO LS8 66% |  |  | 1017252 | Aan | 0 | 12
220398 | 1089863 | 1089863 | 51.97 | 5.3309 | 151129.6737 | 442398.2152 | https://lmsapp.nl/qr/asset/report/80ff2cde-69da-4e6d-b8aa-8447121a7caf | 12 | WIJK BIJ DUURSTEDE | Kempenaar | NST 39 | 3961 KN |  |  |  | Gemeente Wijk bij Duurstede | 2025-01-14 | In bedrijf |  |  |  | Gemeente Wijk bij Duurstede | Stedin |  |  | 2012-10-25 |  |  | Bemeterd |  | OB00259019 |  | Nacht | NVT | [10 empty] | Openbare verlichting | [5 empty] | 219 - MAST 4,0m ST CONISCH OPZ 60MM PC | 1 | 2012-10-25 |  | In bedrijf |  | 455015 - BDS 100 LED 12/830 DRW UDG LS 8 | 1 | 2012-10-25 |  | In bedrijf | [11 empty] | LED 12 2S/830 CLO LS8 66% | 1 |  |  | In bedrijf | [15 empty] | 219 - MAST 4,0m ST CONISCH OPZ 60MM PC |  |  | 641174 | Aan | 0 |  |  |  | Thermisch verzinkt | 40 |  |  |  | 455015 - BDS 100 LED 12/830 DRW UDG LS 8 |  |  | 1088237 | Aan | 0 | [13 empty] | LED 12 2S/830 CLO LS8 66% |  |  | 1017252 | Aan | 0 | 12
220397 | 1089864 | 1089864 | 51.9698 | 5.3306 | 151112.9814 | 442377.8614 | https://lmsapp.nl/qr/asset/report/7df0fb33-6eb3-4cb4-9818-520b371013eb | 12 | WIJK BIJ DUURSTEDE | Kempenaar | BIJ 76 | 3961 KN |  |  |  | Gemeente Wijk bij Duurstede | 2025-01-14 | In bedrijf |  |  |  | Gemeente Wijk bij Duurstede | Stedin |  |  | 2012-10-25 |  |  | Bemeterd |  | OB00259020 |  | Nacht | NVT | [10 empty] | Openbare verlichting | [5 empty] | 219 - MAST 4,0m ST CONISCH OPZ 60MM PC | 1 | 2012-10-25 |  | In bedrijf |  | 455015 - BDS 100 LED 12/830 DRW UDG LS 8 | 1 | 2012-10-25 |  | In bedrijf | [11 empty] | LED 12 2S/830 CLO LS8 66% | 1 |  |  | In bedrijf | [15 empty] | 219 - MAST 4,0m ST CONISCH OPZ 60MM PC |  |  | 641174 | Aan | 0 |  |  |  | Thermisch verzinkt | 40 |  |  |  | 455015 - BDS 100 LED 12/830 DRW UDG LS 8 |  |  | 1088237 | Aan | 0 | [13 empty] | LED 12 2S/830 CLO LS8 66% |  |  | 1017252 | Aan | 0 | 12
220396 | 1089865 | 1089865 | 51.97 | 5.3306 | 151111.2843 | 442398.5176 | https://lmsapp.nl/qr/asset/report/8901d927-a9f6-4528-89a3-f9d073ac0527 | 12 | WIJK BIJ DUURSTEDE | Kempenaar | BIJ 76 | 3961 KN |  |  |  | Gemeente Wijk bij Duurstede | 2025-01-14 | In bedrijf |  |  |  | Gemeente Wijk bij Duurstede | Stedin |  |  | 2012-10-25 |  |  | Bemeterd |  | OB00259021 |  | Nacht | NVT | [10 empty] | Openbare verlichting | [5 empty] | 219 - MAST 4,0m ST CONISCH OPZ 60MM PC | 1 | 2012-10-25 |  | In bedrijf |  | 455015 - BDS 100 LED 12/830 DRW UDG LS 8 | 1 | 2012-10-25 |  | In bedrijf | [11 empty] | LED 12 2S/830 CLO LS8 66% | 1 |  |  | In bedrijf | [15 empty] | 219 - MAST 4,0m ST CONISCH OPZ 60MM PC |  |  | 641174 | Aan | 0 |  |  |  | Thermisch verzinkt | 40 |  |  |  | 455015 - BDS 100 LED 12/830 DRW UDG LS 8 |  |  | 1088237 | Aan | 0 | [13 empty] | LED 12 2S/830 CLO LS8 66% |  |  | 1017252 | Aan | 0 | 12
220395 | 1089866 | 1089866 | 51.9702 | 5.3306 | 151113.6028 | 442420.6526 | https://lmsapp.nl/qr/asset/report/da86c238-8ede-4a50-980e-241d946d48f6 | 12 | WIJK BIJ DUURSTEDE | Kempenaar | BIJ 37-39 | 3961 KN |  |  |  | Gemeente Wijk bij Duurstede | 2025-01-14 | In bedrijf |  |  |  | Gemeente Wijk bij Duurstede | Stedin |  |  | 2012-10-25 |  |  | Bemeterd |  | OB00259022 |  | Nacht | NVT | [10 empty] | Openbare verlichting | [5 empty] | 219 - MAST 4,0m ST CONISCH OPZ 60MM PC | 1 | 2012-10-25 |  | In bedrijf |  | 455015 - BDS 100 LED 12/830 DRW UDG LS 8 | 1 | 2012-10-25 |  | In bedrijf | [11 empty] | LED 12 2S/830 CLO LS8 66% | 1 |  |  | In bedrijf | [15 empty] | 219 - MAST 4,0m ST CONISCH OPZ 60MM PC |  |  | 641174 | Aan | 0 |  |  |  | Thermisch verzinkt | 40 |  |  |  | 455015 - BDS 100 LED 12/830 DRW UDG LS 8 |  |  | 1088237 | Aan | 0 | [13 empty] | LED 12 2S/830 CLO LS8 66% |  |  | 1017252 | Aan | 0 | 12
220394 | 1089867 | 1089867 | 51.9704 | 5.3306 | 151113.3183 | 442448.0077 | https://lmsapp.nl/qr/asset/report/0de81228-8a36-49fc-a7fa-4ecedc0e8072 | 12 | WIJK BIJ DUURSTEDE | Kempenaar | BIJ 68 | 3961 KN |  |  |  | Gemeente Wijk bij Duurstede | 2025-01-14 | In bedrijf |  |  |  | Gemeente Wijk bij Duurstede | Stedin |  |  | 2012-10-25 |  |  | Bemeterd |  | OB00259023 |  | Nacht | NVT | [10 empty] | Openbare verlichting | [5 empty] | 219 - MAST 4,0m ST CONISCH OPZ 60MM PC | 1 | 2012-10-25 |  | In bedrijf |  | 455015 - BDS 100 LED 12/830 DRW UDG LS 8 | 1 | 2012-10-25 |  | In bedrijf | [11 empty] | LED 12 2S/830 CLO LS8 66% | 1 |  |  | In bedrijf | [15 empty] | 219 - MAST 4,0m ST CONISCH OPZ 60MM PC |  |  | 641174 | Aan | 0 |  |  |  | Thermisch verzinkt | 40 |  |  |  | 455015 - BDS 100 LED 12/830 DRW UDG LS 8 |  |  | 1088237 | Aan | 0 | [13 empty] | LED 12 2S/830 CLO LS8 66% |  |  | 1017252 | Aan | 0 | 12
195640 | 1089868 | 1089868 | 51.9737 | 5.3057 | 149402.3384 | 442814.1363 | https://lmsapp.nl/qr/asset/report/26df9e97-096c-4e10-ba44-a5e3856db948 | 41 | WIJK BIJ DUURSTEDE | Molenvliet | T/O NR. 30 | 3961 MT |  |  |  | Gemeente Wijk bij Duurstede | 2025-01-14 | In bedrijf |  |  |  | Gemeente Wijk bij Duurstede | Stedin |  |  | 2012-10-30 |  |  | Bemeterd |  | OB00258782 |  | Nacht | NVT | [10 empty] | Openbare verlichting | [5 empty] | 277 - MAST 6,7 M ST VERL(8M) | 1 | 2012-10-30 |  | In bedrijf |  | ARM 2570 LIBRA PLL 55W KR STEEN R9007 | 1 | 2012-10-30 |  | In bedrijf | [11 empty] | Libra 70 LP | 1 | 2024-03-06 |  | In bedrijf | LED DRIVER | 1 | 2024-03-06 |  | In bedrijf | 5277 - UITL EL 1,0 M 5GR | 1 |  |  | In bedrijf | [5 empty] | 277 - MAST 6,7 M ST VERL(8M) |  |  | 1088442 | Aan | 0 | [8 empty] | ARM 2570 LIBRA PLL 55W KR STEEN R9007 |  |  | 1088443 | Aan | 0 | [13 empty] | Libra 70 LP | A060 RetroLed module Libra 70 LP 4400lm | INDUSTRIA | 1918574 | Aan | 0 | 40 | 3000K | LED | 11 | LED DRIVER |  |  | 44123 | Aan | 0 | 20 | 1 |  | 5277 - UITL EL 1,0 M 5GR |  |  | 1088444 | Aan | 0
105798 | 1089869 | 1089869 | 51.9748 | 5.3314 | 151164.5155 | 442930.3772 | https://lmsapp.nl/qr/asset/report/188e38fd-46a4-41a2-b257-557e8281fb37 | 12 | WIJK BIJ DUURSTEDE | Waag | VOOR NR 43 | 3961 LX |  |  |  | Gemeente Wijk bij Duurstede | 2025-01-14 | In bedrijf |  |  |  | Gemeente Wijk bij Duurstede | Stedin |  |  | 1989-12-22 |  |  | Bemeterd |  | OB00254358 |  | Nacht | NVT | [10 empty] | Openbare verlichting | [5 empty] | 19 - MAST 4,0 M ST CONISCH | 1 | 1989-12-22 |  | In bedrijf |  | 455015 - BDS 100 LED 12/830 DRW UDG LS 8 | 1 | 2012-10-31 |  | In bedrijf | [11 empty] | LED 12 2S/830 CLO LS8 66% | 1 |  |  | In bedrijf | [15 empty] | 19 - MAST 4,0 M ST CONISCH |  |  | 173644 | Aan | 0 | 4 | CONISCH | STAAL | 6005 MOSGROEN | 40 | GESCHILDERD | NVT |  | 455015 - BDS 100 LED 12/830 DRW UDG LS 8 |  |  | 1088237 | Aan | 0 | [13 empty] | LED 12 2S/830 CLO LS8 66% |  |  | 1017252 | Aan | 0 | 12
105799 | 1089870 | 1089870 | 51.975 | 5.3314 | 151166.7558 | 442952.3566 | https://lmsapp.nl/qr/asset/report/5204893a-2459-474a-8162-8bb064bc96c0 | 12 | WIJK BIJ DUURSTEDE | Waag | LINKS VAN NR 43 | 3961 LX |  |  |  | Gemeente Wijk bij Duurstede | 2025-01-14 | In bedrijf |  |  |  | Gemeente Wijk bij Duurstede | Stedin |  |  | 1989-12-22 |  |  | Bemeterd |  | OB00258279 |  | Nacht | NVT | [10 empty] | Openbare verlichting | [5 empty] | 19 - MAST 4,0 M ST CONISCH | 1 | 1989-12-22 |  | In bedrijf |  | 455015 - BDS 100 LED 12/830 DRW UDG LS 8 | 1 | 2012-10-31 |  | In bedrijf | [11 empty] | LED 12 2S/830 CLO LS8 66% | 1 |  |  | In bedrijf | [15 empty] | 19 - MAST 4,0 M ST CONISCH |  |  | 173644 | Aan | 0 | 4 | CONISCH | STAAL | 6005 MOSGROEN | 40 | GESCHILDERD | NVT |  | 455015 - BDS 100 LED 12/830 DRW UDG LS 8 |  |  | 1088237 | Aan | 0 | [13 empty] | LED 12 2S/830 CLO LS8 66% |  |  | 1017252 | Aan | 0 | 12
57259 | 1089871 | 1089871 | 51.9749 | 5.3302 | 151085.9059 | 442941.1866 | https://lmsapp.nl/qr/asset/report/a902501d-6b6d-4c37-b075-25c7b1dee137 | 12 | WIJK BIJ DUURSTEDE | Waag | VOOR NR 23 | 3961 LX |  |  |  | Gemeente Wijk bij Duurstede | 2025-01-14 | In bedrijf |  |  |  | Gemeente Wijk bij Duurstede | Stedin |  |  | 1990-01-15 |  |  | Bemeterd |  | OB00258264 |  | Nacht | NVT | [10 empty] | Openbare verlichting | [5 empty] | 19 - MAST 4,0 M ST CONISCH | 1 | 1990-01-15 |  | In bedrijf |  | 455015 - BDS 100 LED 12/830 DRW UDG LS 8 | 1 | 2012-10-31 |  | In bedrijf | [11 empty] | LED 12 2S/830 CLO LS8 66% | 1 |  |  | In bedrijf | [15 empty] | 19 - MAST 4,0 M ST CONISCH |  |  | 173644 | Aan | 0 | 4 | CONISCH | STAAL | 6005 MOSGROEN | 40 | GESCHILDERD | NVT |  | 455015 - BDS 100 LED 12/830 DRW UDG LS 8 |  |  | 1088237 | Aan | 0 | [13 empty] | LED 12 2S/830 CLO LS8 66% |  |  | 1017252 | Aan | 0 | 12
57258 | 1089872 | 1089872 | 51.9748 | 5.3302 | 151082.4055 | 442928.5873 | https://lmsapp.nl/qr/asset/report/8b36c49d-d931-4df0-a543-00fd4595e6fb | 12 | WIJK BIJ DUURSTEDE | Waag | RECHTS VAN NR 21 | 3961 LX |  |  |  | Gemeente Wijk bij Duurstede | 2025-01-14 | In bedrijf |  |  |  | Gemeente Wijk bij Duurstede | Stedin |  |  | 1990-01-15 |  |  | Bemeterd |  | OB00258265 |  | Nacht | NVT | [10 empty] | Openbare verlichting | [5 empty] | 19 - MAST 4,0 M ST CONISCH | 1 | 1990-01-15 |  | In bedrijf |  | 455015 - BDS 100 LED 12/830 DRW UDG LS 8 | 1 | 2012-10-31 |  | In bedrijf | [11 empty] | LED 12 2S/830 CLO LS8 66% | 1 |  |  | In bedrijf | [15 empty] | 19 - MAST 4,0 M ST CONISCH |  |  | 173644 | Aan | 0 | 4 | CONISCH | STAAL | 6005 MOSGROEN | 40 | GESCHILDERD | NVT |  | 455015 - BDS 100 LED 12/830 DRW UDG LS 8 |  |  | 1088237 | Aan | 0 | [13 empty] | LED 12 2S/830 CLO LS8 66% |  |  | 1017252 | Aan | 0 | 12
57257 | 1089873 | 1089873 | 51.9752 | 5.3294 | 151031.3659 | 442981.5103 | https://lmsapp.nl/qr/asset/report/7655d84f-dce2-4fbf-8499-39ee163a1763 | 13 | WIJK BIJ DUURSTEDE | Waag | THV NO 9 | 3961 LX |  |  |  | Gemeente Wijk bij Duurstede | 2025-01-14 | In bedrijf |  |  |  | Gemeente Wijk bij Duurstede | Stedin |  |  | 1990-01-15 |  |  | Bemeterd |  | OB00258266 |  | Nacht | NVT | [10 empty] | Openbare verlichting | [5 empty] | 19 - MAST 4,0 M ST CONISCH | 1 | 1990-01-15 |  | In bedrijf |  | 455015 - BDS 100 LED 12/830 DRW UDG LS 8 | 1 | 2022-01-13 |  | In bedrijf | [11 empty] | LED 12 2S/830 CLO LS8 66% | 1 | 2022-01-13 |  | In bedrijf | LED DRIVER | 1 | 2022-01-13 |  | In bedrijf | [10 empty] | 19 - MAST 4,0 M ST CONISCH |  |  | 173644 | Aan | 0 | 4 | CONISCH | STAAL | 6005 MOSGROEN | 40 | GESCHILDERD | NVT |  | 455015 - BDS 100 LED 12/830 DRW UDG LS 8 |  |  | 1088237 | Aan | 0 | [13 empty] | LED 12 2S/830 CLO LS8 66% |  |  | 1017252 | Aan | 0 | 12 |  |  |  | LED DRIVER |  |  | 44123 | Aan | 0 | 20 | 1
57256 | 1089874 | 1089874 | 51.975 | 5.3294 | 151029.9058 | 442955.6063 | https://lmsapp.nl/qr/asset/report/5f3175c9-b2f8-446d-b3d6-154feb8847c9 | 12 | WIJK BIJ DUURSTEDE | Waag | LINKS VAN NR 9 | 3961 LX |  |  |  | Gemeente Wijk bij Duurstede | 2025-01-14 | In bedrijf |  |  |  | Gemeente Wijk bij Duurstede | Stedin |  |  | 1990-01-15 |  |  | Bemeterd |  | OB00258267 |  | Nacht | NVT | [10 empty] | Openbare verlichting | [5 empty] | 19 - MAST 4,0 M ST CONISCH | 1 | 1990-01-15 |  | In bedrijf |  | 455015 - BDS 100 LED 12/830 DRW UDG LS 8 | 1 | 2012-10-31 |  | In bedrijf | [11 empty] | LED 12 2S/830 CLO LS8 66% | 1 |  |  | In bedrijf | [15 empty] | 19 - MAST 4,0 M ST CONISCH |  |  | 173644 | Aan | 0 | 4 | CONISCH | STAAL | 6005 MOSGROEN | 40 | GESCHILDERD | NVT |  | 455015 - BDS 100 LED 12/830 DRW UDG LS 8 |  |  | 1088237 | Aan | 0 | [13 empty] | LED 12 2S/830 CLO LS8 66% |  |  | 1017252 | Aan | 0 | 12
57255 | 1089875 | 1089875 | 51.9748 | 5.3294 | 151026.2656 | 442928.8663 | https://lmsapp.nl/qr/asset/report/f053e880-d21c-4e65-8539-43483b0ddc56 | 12 | WIJK BIJ DUURSTEDE | Waag | AAN DE ZIJKANT BIJ NR 11 | 3961 LX |  |  |  | Gemeente Wijk bij Duurstede | 2025-01-14 | In bedrijf |  |  |  | Gemeente Wijk bij Duurstede | Stedin |  |  | 1990-01-15 |  |  | Bemeterd |  | OB00258268 |  | Nacht | NVT | [10 empty] | Openbare verlichting | [5 empty] | 19 - MAST 4,0 M ST CONISCH | 1 | 1990-01-15 |  | In bedrijf |  | 455015 - BDS 100 LED 12/830 DRW UDG LS 8 | 1 | 2012-10-31 |  | In bedrijf | [11 empty] | LED 12 2S/830 CLO LS8 66% | 1 |  |  | In bedrijf | [15 empty] | 19 - MAST 4,0 M ST CONISCH |  |  | 173644 | Aan | 0 | 4 | CONISCH | STAAL | 6005 MOSGROEN | 40 | GESCHILDERD | NVT |  | 455015 - BDS 100 LED 12/830 DRW UDG LS 8 |  |  | 1088237 | Aan | 0 | [13 empty] | LED 12 2S/830 CLO LS8 66% |  |  | 1017252 | Aan | 0 | 12
57267 | 1089876 | 1089876 | 51.9732 | 5.332 | 151205.2659 | 442754.7666 | https://lmsapp.nl/qr/asset/report/25fc92a8-9303-47be-aa57-2e29b0325dfe | 12 | WIJK BIJ DUURSTEDE | Schepenen | VOOR NR 22/24 | 3961 LS |  |  |  | Gemeente Wijk bij Duurstede | 2025-01-14 | In bedrijf |  |  |  | Gemeente Wijk bij Duurstede | Stedin |  |  | 1990-01-22 |  |  | Bemeterd |  | OB00254711 |  | Nacht | NVT | [10 empty] | Openbare verlichting | [5 empty] | 19 - MAST 4,0 M ST CONISCH | 1 | 1990-01-22 |  | In bedrijf |  | 455015 - BDS 100 LED 12/830 DRW UDG LS 8 | 1 | 2012-10-31 |  | In bedrijf | [11 empty] | LED 12 2S/830 CLO LS8 66% | 1 |  |  | In bedrijf | [15 empty] | 19 - MAST 4,0 M ST CONISCH |  |  | 173644 | Aan | 0 | 4 | CONISCH | STAAL | 6005 MOSGROEN | 40 | GESCHILDERD | NVT |  | 455015 - BDS 100 LED 12/830 DRW UDG LS 8 |  |  | 1088237 | Aan | 0 | [13 empty] | LED 12 2S/830 CLO LS8 66% |  |  | 1017252 | Aan | 0 | 12
57269 | 1089877 | 1089877 | 51.9731 | 5.3332 | 151289.1259 | 442747.0671 | https://lmsapp.nl/qr/asset/report/f44ab82f-ec43-4e6d-95d8-1442e6686651 | 12 | WIJK BIJ DUURSTEDE | Schepenen | LINKS VAN NR 40 | 3961 LS |  |  |  | Gemeente Wijk bij Duurstede | 2025-01-14 | In bedrijf |  |  |  | Gemeente Wijk bij Duurstede | Stedin |  |  | 1990-01-23 |  |  | Bemeterd |  | OB00254709 |  | Nacht | NVT | [10 empty] | Openbare verlichting | [5 empty] | 19 - MAST 4,0 M ST CONISCH | 1 | 1990-01-23 |  | In bedrijf |  | 455015 - BDS 100 LED 12/830 DRW UDG LS 8 | 1 | 2012-10-31 |  | In bedrijf | [11 empty] | LED 12 2S/830 CLO LS8 66% | 1 |  |  | In bedrijf | [15 empty] | 19 - MAST 4,0 M ST CONISCH |  |  | 173644 | Aan | 0 | 4 | CONISCH | STAAL | 6005 MOSGROEN | 40 | GESCHILDERD | NVT |  | 455015 - BDS 100 LED 12/830 DRW UDG LS 8 |  |  | 1088237 | Aan | 0 | [13 empty] | LED 12 2S/830 CLO LS8 66% |  |  | 1017252 | Aan | 0 | 12
57271 | 1089878 | 1089878 | 51.9747 | 5.3322 | 151218.6958 | 442920.157 | https://lmsapp.nl/qr/asset/report/3b981867-94b3-47a7-8b88-eabec8571478 | 12 | WIJK BIJ DUURSTEDE | Waag | VOOR NR 51 | 3961 LX |  |  |  | Gemeente Wijk bij Duurstede | 2025-01-14 | In bedrijf |  |  |  | Gemeente Wijk bij Duurstede | Stedin |  |  | 1990-01-23 |  |  | Bemeterd |  | OB00258263 |  | Nacht | NVT | [10 empty] | Openbare verlichting | [5 empty] | 19 - MAST 4,0 M ST CONISCH | 1 | 1990-01-23 |  | In bedrijf |  | 455015 - BDS 100 LED 12/830 DRW UDG LS 8 | 1 | 2012-10-31 |  | In bedrijf | [11 empty] | LED 12 2S/830 CLO LS8 66% | 1 |  |  | In bedrijf | [15 empty] | 19 - MAST 4,0 M ST CONISCH |  |  | 173644 | Aan | 0 | 4 | CONISCH | STAAL | 6005 MOSGROEN | 40 | GESCHILDERD | NVT |  | 455015 - BDS 100 LED 12/830 DRW UDG LS 8 |  |  | 1088237 | Aan | 0 | [13 empty] | LED 12 2S/830 CLO LS8 66% |  |  | 1017252 | Aan | 0 | 12
64393 | 1089879 | 1089879 | 51.9747 | 5.3332 | 151290.9355 | 442920.0173 | https://lmsapp.nl/qr/asset/report/b4f54cfd-8b99-43bc-a12c-34496bf76f0a | 12 | WIJK BIJ DUURSTEDE | Waag | SCHUIN VOOR NR 61 | 3961 LX |  |  |  | Gemeente Wijk bij Duurstede | 2025-01-14 | In bedrijf |  |  |  | Gemeente Wijk bij Duurstede | Stedin |  |  | 1990-09-12 |  |  | Bemeterd |  | OB00258250 |  | Nacht | NVT | [10 empty] | Openbare verlichting | [5 empty] | 19 - MAST 4,0 M ST CONISCH | 1 | 1990-09-12 |  | In bedrijf |  | 455015 - BDS 100 LED 12/830 DRW UDG LS 8 | 1 | 2012-10-31 |  | In bedrijf | [11 empty] | LED 12 2S/830 CLO LS8 66% | 1 |  |  | In bedrijf | [15 empty] | 19 - MAST 4,0 M ST CONISCH |  |  | 173644 | Aan | 0 | 4 | CONISCH | STAAL | 6005 MOSGROEN | 40 | GESCHILDERD | NVT |  | 455015 - BDS 100 LED 12/830 DRW UDG LS 8 |  |  | 1088237 | Aan | 0 | [13 empty] | LED 12 2S/830 CLO LS8 66% |  |  | 1017252 | Aan | 0 | 12
64392 | 1089880 | 1089880 | 51.9745 | 5.3329 | 151272.0356 | 442904.897 | https://lmsapp.nl/qr/asset/report/6130a57e-d094-4cc5-a2cb-b2fe6c02f040 | 12 | WIJK BIJ DUURSTEDE | Waag | VOOR NR.59 | 3961 LX |  |  |  | Gemeente Wijk bij Duurstede | 2025-01-14 | In bedrijf |  |  |  | Gemeente Wijk bij Duurstede | Stedin |  |  | 1990-09-12 |  |  | Bemeterd |  | OB00258251 |  | Nacht | NVT | [10 empty] | Openbare verlichting | [5 empty] | 19 - MAST 4,0 M ST CONISCH | 1 | 1990-09-12 |  | In bedrijf |  | 455015 - BDS 100 LED 12/830 DRW UDG LS 8 | 1 | 2012-10-31 |  | In bedrijf | [11 empty] | LED 12 2S/830 CLO LS8 66% | 1 |  |  | In bedrijf | [15 empty] | 19 - MAST 4,0 M ST CONISCH |  |  | 173644 | Aan | 0 | 4 | CONISCH | STAAL | 6005 MOSGROEN | 40 | GESCHILDERD | NVT |  | 455015 - BDS 100 LED 12/830 DRW UDG LS 8 |  |  | 1088237 | Aan | 0 | [13 empty] | LED 12 2S/830 CLO LS8 66% |  |  | 1017252 | Aan | 0 | 12
64391 | 1089881 | 1089881 | 51.9744 | 5.3327 | 151258.3155 | 442883.8963 | https://lmsapp.nl/qr/asset/report/04c7b66e-f3c6-47cf-8373-d8166c634544 | 12 | WIJK BIJ DUURSTEDE | Waag | TO NR.57 | 3961 LX |  |  |  | Gemeente Wijk bij Duurstede | 2025-01-14 | In bedrijf |  |  |  | Gemeente Wijk bij Duurstede | Stedin |  |  | 1990-09-12 |  |  | Bemeterd |  | OB00258252 |  | Nacht | NVT | [10 empty] | Openbare verlichting | [5 empty] | 19 - MAST 4,0 M ST CONISCH | 1 | 1990-09-12 |  | In bedrijf |  | 455015 - BDS 100 LED 12/830 DRW UDG LS 8 | 1 | 2012-10-31 |  | In bedrijf | [11 empty] | LED 12 2S/830 CLO LS8 66% | 1 |  |  | In bedrijf | [15 empty] | 19 - MAST 4,0 M ST CONISCH |  |  | 173644 | Aan | 0 | 4 | CONISCH | STAAL | 6005 MOSGROEN | 40 | GESCHILDERD | NVT |  | 455015 - BDS 100 LED 12/830 DRW UDG LS 8 |  |  | 1088237 | Aan | 0 | [13 empty] | LED 12 2S/830 CLO LS8 66% |  |  | 1017252 | Aan | 0 | 12
75492 | 1089882 | 1089882 | 51.9733 | 5.3323 | 151228.8859 | 442768.3066 | https://lmsapp.nl/qr/asset/report/c6f8ac6c-1ae9-4eaa-8474-6d52840905b8 | 12 | WIJK BIJ DUURSTEDE | Leenman | TO NR.3 | 3961 LT |  |  |  | Gemeente Wijk bij Duurstede | 2025-01-14 | In bedrijf |  |  |  | Gemeente Wijk bij Duurstede | Stedin |  |  | 1990-11-14 |  |  | Bemeterd |  | OB00255118 |  | Nacht | NVT | [10 empty] | Openbare verlichting | [5 empty] | 19 - MAST 4,0 M ST CONISCH | 1 | 1990-11-14 |  | In bedrijf |  | 455015 - BDS 100 LED 12/830 DRW UDG LS 8 | 1 | 2012-10-31 |  | In bedrijf | [11 empty] | LED 12 2S/830 CLO LS8 66% | 1 |  |  | In bedrijf | [15 empty] | 19 - MAST 4,0 M ST CONISCH |  |  | 173644 | Aan | 0 | 4 | CONISCH | STAAL | 6005 MOSGROEN | 40 | GESCHILDERD | NVT |  | 455015 - BDS 100 LED 12/830 DRW UDG LS 8 |  |  | 1088237 | Aan | 0 | [13 empty] | LED 12 2S/830 CLO LS8 66% |  |  | 1017252 | Aan | 0 | 12
75490 | 1089883 | 1089883 | 51.9737 | 5.3327 | 151256.2256 | 442806.227 | https://lmsapp.nl/qr/asset/report/9c657fd1-609e-4f64-aede-e0bc3e9aa598 | 12 | WIJK BIJ DUURSTEDE | Leenman | BIJ NR.15 | 3961 LT |  |  |  | Gemeente Wijk bij Duurstede | 2025-01-14 | In bedrijf |  |  |  | Gemeente Wijk bij Duurstede | Stedin |  |  | 1990-11-14 |  |  | Bemeterd |  | OB00255120 |  | Nacht | NVT | [10 empty] | Openbare verlichting | [5 empty] | 19 - MAST 4,0 M ST CONISCH | 1 | 1990-11-14 |  | In bedrijf |  | 455015 - BDS 100 LED 12/830 DRW UDG LS 8 | 1 | 2012-10-31 |  | In bedrijf | [11 empty] | LED 12 2S/830 CLO LS8 66% | 1 |  |  | In bedrijf | [15 empty] | 19 - MAST 4,0 M ST CONISCH |  |  | 173644 | Aan | 0 | 4 | CONISCH | STAAL | 6005 MOSGROEN | 40 | GESCHILDERD | NVT |  | 455015 - BDS 100 LED 12/830 DRW UDG LS 8 |  |  | 1088237 | Aan | 0 | [13 empty] | LED 12 2S/830 CLO LS8 66% |  |  | 1017252 | Aan | 0 | 12
75485 | 1089884 | 1089884 | 51.9738 | 5.3329 | 151271.2058 | 442824.007 | https://lmsapp.nl/qr/asset/report/5076c642-aef7-47e3-a80d-a2517bd9722c | 12 | WIJK BIJ DUURSTEDE | Leenman | TUSSENPAD NAAST NR.15 | 3961 LT |  |  |  | Gemeente Wijk bij Duurstede | 2025-01-14 | In bedrijf |  |  |  | Gemeente Wijk bij Duurstede | Stedin |  |  | 1990-11-19 |  |  | Bemeterd |  | OB00254314 |  | Nacht | NVT | [10 empty] | Openbare verlichting | [5 empty] | 19 - MAST 4,0 M ST CONISCH | 1 | 1990-11-19 |  | In bedrijf |  | 455015 - BDS 100 LED 12/830 DRW UDG LS 8 | 1 | 2012-10-31 |  | In bedrijf | [11 empty] | LED 12 2S/830 CLO LS8 66% | 1 |  |  | In bedrijf | [15 empty] | 19 - MAST 4,0 M ST CONISCH |  |  | 173644 | Aan | 0 | 4 | CONISCH | STAAL | 6005 MOSGROEN | 40 | GESCHILDERD | NVT |  | 455015 - BDS 100 LED 12/830 DRW UDG LS 8 |  |  | 1088237 | Aan | 0 | [13 empty] | LED 12 2S/830 CLO LS8 66% |  |  | 1017252 | Aan | 0 | 12
75489 | 1089885 | 1089885 | 51.9731 | 5.3326 | 151248.2456 | 442745.2473 | https://lmsapp.nl/qr/asset/report/ee5cf288-ffdb-442a-9ab9-9c65b228273f | 12 | WIJK BIJ DUURSTEDE | Schepenen | TO NR.34 | 3961 LS |  |  |  | Gemeente Wijk bij Duurstede | 2025-01-14 | In bedrijf |  |  |  | Gemeente Wijk bij Duurstede | Stedin |  |  | 1990-11-19 |  |  | Bemeterd |  | OB00254703 |  | Nacht | NVT | [10 empty] | Openbare verlichting | [5 empty] | 19 - MAST 4,0 M ST CONISCH | 1 | 1990-11-19 |  | In bedrijf |  | 455015 - BDS 100 LED 12/830 DRW UDG LS 8 | 1 | 2012-10-31 |  | In bedrijf | [11 empty] | LED 12 2S/830 CLO LS8 66% | 1 |  |  | In bedrijf | [15 empty] | 19 - MAST 4,0 M ST CONISCH |  |  | 173644 | Aan | 0 | 4 | CONISCH | STAAL | 6005 MOSGROEN | 40 | GESCHILDERD | NVT |  | 455015 - BDS 100 LED 12/830 DRW UDG LS 8 |  |  | 1088237 | Aan | 0 | [13 empty] | LED 12 2S/830 CLO LS8 66% |  |  | 1017252 | Aan | 0 | 12
75488 | 1089886 | 1089886 | 51.9731 | 5.3324 | 151234.1054 | 442744.6872 | https://lmsapp.nl/qr/asset/report/62f6224c-d9d8-4b3d-85b8-796154127ee4 | 12 | WIJK BIJ DUURSTEDE | Schepenen | TO NR.30 | 3961 LS |  |  |  | Gemeente Wijk bij Duurstede | 2025-01-14 | In bedrijf |  |  |  | Gemeente Wijk bij Duurstede | Stedin |  |  | 1990-11-19 |  |  | Bemeterd |  | OB00254704 |  | Nacht | NVT | [10 empty] | Openbare verlichting | [5 empty] | 19 - MAST 4,0 M ST CONISCH | 1 | 1990-11-19 |  | In bedrijf |  | 455015 - BDS 100 LED 12/830 DRW UDG LS 8 | 1 | 2012-10-31 |  | In bedrijf | [11 empty] | LED 12 2S/830 CLO LS8 66% | 1 |  |  | In bedrijf | [15 empty] | 19 - MAST 4,0 M ST CONISCH |  |  | 173644 | Aan | 0 | 4 | CONISCH | STAAL | 6005 MOSGROEN | 40 | GESCHILDERD | NVT |  | 455015 - BDS 100 LED 12/830 DRW UDG LS 8 |  |  | 1088237 | Aan | 0 | [13 empty] | LED 12 2S/830 CLO LS8 66% |  |  | 1017252 | Aan | 0 | 12
75487 | 1089887 | 1089887 | 51.9733 | 5.3325 | 151244.6057 | 442762.407 | https://lmsapp.nl/qr/asset/report/fd35eaaa-ec95-45e0-aeed-c1effdb5ab5a | 12 | WIJK BIJ DUURSTEDE | Leenman | TO NR.4 | 3961 LT |  |  |  | Gemeente Wijk bij Duurstede | 2025-01-14 | In bedrijf |  |  |  | Gemeente Wijk bij Duurstede | Stedin |  |  | 1990-11-19 |  |  | Bemeterd |  | OB00255121 |  | Nacht | NVT | [10 empty] | Openbare verlichting | [5 empty] | 19 - MAST 4,0 M ST CONISCH | 1 | 1990-11-19 |  | In bedrijf |  | 455015 - BDS 100 LED 12/830 DRW UDG LS 8 | 1 | 2012-10-31 |  | In bedrijf | [11 empty] | LED 12 2S/830 CLO LS8 66% | 1 |  |  | In bedrijf | [15 empty] | 19 - MAST 4,0 M ST CONISCH |  |  | 173644 | Aan | 0 | 4 | CONISCH | STAAL | 6005 MOSGROEN | 40 | GESCHILDERD | NVT |  | 455015 - BDS 100 LED 12/830 DRW UDG LS 8 |  |  | 1088237 | Aan | 0 | [13 empty] | LED 12 2S/830 CLO LS8 66% |  |  | 1017252 | Aan | 0 | 12
75486 | 1089888 | 1089888 | 51.9732 | 5.3322 | 151217.8256 | 442756.1267 | https://lmsapp.nl/qr/asset/report/2a924b06-81fa-4d70-85b2-30f9e6f5bce8 | 12 | WIJK BIJ DUURSTEDE | Leenman | TO NR.1 | 3961 LT |  |  |  | Gemeente Wijk bij Duurstede | 2025-01-14 | In bedrijf |  |  |  | Gemeente Wijk bij Duurstede | Stedin |  |  | 1990-11-19 |  |  | Bemeterd |  | OB00257539 |  | Nacht | NVT | [10 empty] | Openbare verlichting | [5 empty] | 19 - MAST 4,0 M ST CONISCH | 1 | 1990-11-19 |  | In bedrijf |  | 455015 - BDS 100 LED 12/830 DRW UDG LS 8 | 1 | 2012-10-31 |  | In bedrijf | [11 empty] | LED 12 2S/830 CLO LS8 66% | 1 |  |  | In bedrijf | [15 empty] | 19 - MAST 4,0 M ST CONISCH |  |  | 173644 | Aan | 0 | 4 | CONISCH | STAAL | 6005 MOSGROEN | 40 | GESCHILDERD | NVT |  | 455015 - BDS 100 LED 12/830 DRW UDG LS 8 |  |  | 1088237 | Aan | 0 | [13 empty] | LED 12 2S/830 CLO LS8 66% |  |  | 1017252 | Aan | 0 | 12
239130 | 1089889 | 1089889 | 51.9741 | 5.3347 | 151390.4317 | 442852.7307 | https://lmsapp.nl/qr/asset/report/722a037d-bef1-437b-9220-b7d0c77eb14e | 12 | WIJK BIJ DUURSTEDE | Boterslootweg | IN PARK (HORDENWEG) | 3960 BA |  |  |  | Gemeente Wijk bij Duurstede | 2025-01-14 | In bedrijf |  |  |  | Gemeente Wijk bij Duurstede | Stedin |  |  | 1991-10-28 |  |  | Bemeterd |  | OB00458317 |  | Nacht | NVT | [10 empty] | Openbare verlichting | [5 empty] | 19 - MAST 4,0 M ST CONISCH | 1 | 1991-10-28 |  | In bedrijf |  | 455015 - BDS 100 LED 12/830 DRW UDG LS 8 | 1 | 2012-10-31 |  | In bedrijf | [11 empty] | LED 12 2S/830 CLO LS8 66% | 1 |  |  | In bedrijf | [15 empty] | 19 - MAST 4,0 M ST CONISCH |  |  | 173644 | Aan | 0 | 4 | CONISCH | STAAL | 6005 MOSGROEN | 40 | GESCHILDERD | NVT |  | 455015 - BDS 100 LED 12/830 DRW UDG LS 8 |  |  | 1088237 | Aan | 0 | [13 empty] | LED 12 2S/830 CLO LS8 66% |  |  | 1017252 | Aan | 0 | 12
99946 | 1089890 | 1089890 | 51.9727 | 5.3344 | 151373.6927 | 442694.1345 | https://lmsapp.nl/qr/asset/report/e4fff798-4c46-42c7-9407-969bdf1c698f | 12 | WIJK BIJ DUURSTEDE | Vesting | BIJ NR.5 | 3961 LN |  |  |  | Gemeente Wijk bij Duurstede | 2025-01-14 | In bedrijf |  |  |  | Gemeente Wijk bij Duurstede | Stedin |  |  | 1991-11-11 |  |  | Bemeterd |  | OB00254589 |  | Nacht | NVT | [10 empty] | Openbare verlichting | [5 empty] | 19 - MAST 4,0 M ST CONISCH | 1 | 1991-11-11 |  | In bedrijf |  | 455015 - BDS 100 LED 12/830 DRW UDG LS 8 | 1 | 2012-10-31 |  | In bedrijf | [11 empty] | LED 12 2S/830 CLO LS8 66% | 1 |  |  | In bedrijf | [15 empty] | 19 - MAST 4,0 M ST CONISCH |  |  | 173644 | Aan | 0 | 4 | CONISCH | STAAL | 6005 MOSGROEN | 40 | GESCHILDERD | NVT |  | 455015 - BDS 100 LED 12/830 DRW UDG LS 8 |  |  | 1088237 | Aan | 0 | [13 empty] | LED 12 2S/830 CLO LS8 66% |  |  | 1017252 | Aan | 0 | 12
99931 | 1089891 | 1089891 | 51.9722 | 5.334 | 151342.3155 | 442647.5606 | https://lmsapp.nl/qr/asset/report/33f088c0-ec85-4412-8782-62e07075ce8f | 12 | WIJK BIJ DUURSTEDE | Vesting | BIJ NR.6 | 3961 LN |  |  |  | Gemeente Wijk bij Duurstede | 2025-01-14 | In bedrijf |  |  |  | Gemeente Wijk bij Duurstede | Stedin |  |  | 1991-11-11 |  |  | Bemeterd |  | OB00254590 |  | Nacht | NVT | [10 empty] | Openbare verlichting | [5 empty] | 19 - MAST 4,0 M ST CONISCH | 1 | 1991-11-11 |  | In bedrijf |  | 455015 - BDS 100 LED 12/830 DRW UDG LS 8 | 1 | 2012-10-31 |  | In bedrijf | [11 empty] | LED 12 2S/830 CLO LS8 66% | 1 |  |  | In bedrijf | [15 empty] | 19 - MAST 4,0 M ST CONISCH |  |  | 173644 | Aan | 0 | 4 | CONISCH | STAAL | 6005 MOSGROEN | 40 | GESCHILDERD | NVT |  | 455015 - BDS 100 LED 12/830 DRW UDG LS 8 |  |  | 1088237 | Aan | 0 | [13 empty] | LED 12 2S/830 CLO LS8 66% |  |  | 1017252 | Aan | 0 | 12
204093 | 1089892 | 1089892 | 51.9726 | 5.334 | 151347.5653 | 442689.0602 | https://lmsapp.nl/qr/asset/report/a89c64a2-d0e9-4ca4-9905-c369b8b693fb | 12 | WIJK BIJ DUURSTEDE | Vesting | TO NR 3 | 3961 LN |  |  |  | Gemeente Wijk bij Duurstede | 2025-01-14 | In bedrijf |  |  |  | Gemeente Wijk bij Duurstede | Stedin |  |  | 1991-11-11 |  |  | Bemeterd |  | OB00254600 |  | Nacht | NVT | [10 empty] | Openbare verlichting | [5 empty] | 19 - MAST 4,0 M ST CONISCH | 1 | 1991-11-11 |  | In bedrijf |  | 455015 - BDS 100 LED 12/830 DRW UDG LS 8 | 1 | 2012-10-31 |  | In bedrijf | [11 empty] | LED 12 2S/830 CLO LS8 66% | 1 |  |  | In bedrijf | [15 empty] | 19 - MAST 4,0 M ST CONISCH |  |  | 173644 | Aan | 0 | 4 | CONISCH | STAAL | 6005 MOSGROEN | 40 | GESCHILDERD | NVT |  | 455015 - BDS 100 LED 12/830 DRW UDG LS 8 |  |  | 1088237 | Aan | 0 | [13 empty] | LED 12 2S/830 CLO LS8 66% |  |  | 1017252 | Aan | 0 | 12
109050 | 1089893 | 1089893 | 51.972 | 5.334 | 151346.3054 | 442625.4064 | https://lmsapp.nl/qr/asset/report/4f30cc69-cefa-42f0-bc07-973f1039a4eb | 12 | WIJK BIJ DUURSTEDE | Vesting | BIJ NR.14 | 3961 LN |  |  |  | Gemeente Wijk bij Duurstede | 2025-01-14 | In bedrijf |  |  |  | Gemeente Wijk bij Duurstede | Stedin |  |  | 1991-11-12 |  |  | Bemeterd |  | OB00257072 |  | Nacht | NVT | [10 empty] | Openbare verlichting | [5 empty] | 19 - MAST 4,0 M ST CONISCH | 1 | 1991-11-12 |  | In bedrijf |  | 455015 - BDS 100 LED 12/830 DRW UDG LS 8 | 1 | 2012-10-31 |  | In bedrijf | [11 empty] | LED 12 2S/830 CLO LS8 66% | 1 |  |  | In bedrijf | [15 empty] | 19 - MAST 4,0 M ST CONISCH |  |  | 173644 | Aan | 0 | 4 | CONISCH | STAAL | 6005 MOSGROEN | 40 | GESCHILDERD | NVT |  | 455015 - BDS 100 LED 12/830 DRW UDG LS 8 |  |  | 1088237 | Aan | 0 | [13 empty] | LED 12 2S/830 CLO LS8 66% |  |  | 1017252 | Aan | 0 | 12
92634 | 1089894 | 1089894 | 51.9726 | 5.3338 | 151333.4059 | 442685.9064 | https://lmsapp.nl/qr/asset/report/bcf0bdb2-a88f-494f-bbfb-2c4a6d0fd6a2 | 12 | WIJK BIJ DUURSTEDE | Vesting | NAAST NR 114 | 3961 LN |  |  |  | Gemeente Wijk bij Duurstede | 2025-01-14 | In bedrijf |  |  |  | Gemeente Wijk bij Duurstede | Stedin |  |  | 1992-03-17 |  |  | Bemeterd |  | OB00254591 |  | Nacht | NVT | [10 empty] | Openbare verlichting | [5 empty] | 19 - MAST 4,0 M ST CONISCH | 1 | 1992-03-17 |  | In bedrijf |  | 455015 - BDS 100 LED 12/830 DRW UDG LS 8 | 1 | 2012-10-31 |  | In bedrijf | [11 empty] | LED 12 2S/830 CLO LS8 66% | 1 |  |  | In bedrijf | [15 empty] | 19 - MAST 4,0 M ST CONISCH |  |  | 173644 | Aan | 0 | 4 | CONISCH | STAAL | 6005 MOSGROEN | 40 | GESCHILDERD | NVT |  | 455015 - BDS 100 LED 12/830 DRW UDG LS 8 |  |  | 1088237 | Aan | 0 | [13 empty] | LED 12 2S/830 CLO LS8 66% |  |  | 1017252 | Aan | 0 | 12
107234 | 1089895 | 1089895 | 51.9735 | 5.3345 | 151377.8385 | 442783.846 | https://lmsapp.nl/qr/asset/report/60a45006-7373-4423-9f45-a28d6f799df0 | 12 | WIJK BIJ DUURSTEDE | Vesting | THV NO 65-67 | 3961 LN |  |  |  | Gemeente Wijk bij Duurstede | 2025-01-14 | In bedrijf |  |  |  | Gemeente Wijk bij Duurstede | Stedin |  |  | 1992-08-18 |  |  | Bemeterd |  | OB00254280 |  | Nacht | NVT | [10 empty] | Openbare verlichting | [5 empty] | 19 - MAST 4,0 M ST CONISCH | 1 | 1992-08-18 |  | In bedrijf |  | 455015 - BDS 100 LED 12/830 DRW UDG LS 8 | 1 | 2012-10-31 |  | In bedrijf | [11 empty] | LED 12 2S/830 CLO LS8 66% | 1 |  |  | In bedrijf | [15 empty] | 19 - MAST 4,0 M ST CONISCH |  |  | 173644 | Aan | 0 | 4 | CONISCH | STAAL | 6005 MOSGROEN | 40 | GESCHILDERD | NVT |  | 455015 - BDS 100 LED 12/830 DRW UDG LS 8 |  |  | 1088237 | Aan | 0 | [13 empty] | LED 12 2S/830 CLO LS8 66% |  |  | 1017252 | Aan | 0 | 12
107236 | 1089896 | 1089896 | 51.9738 | 5.3344 | 151370.3128 | 442820.2915 | https://lmsapp.nl/qr/asset/report/7c1c8fa3-f909-4aea-b377-c44a315e6c51 | 12 | WIJK BIJ DUURSTEDE | Vesting | THV NO 73-75 | 3961 LN |  |  |  | Gemeente Wijk bij Duurstede | 2025-01-14 | In bedrijf |  |  |  | Gemeente Wijk bij Duurstede | Stedin |  |  | 1992-08-18 |  |  | Bemeterd |  | OB00257079 |  | Nacht | NVT | [10 empty] | Openbare verlichting | [5 empty] | 19 - MAST 4,0 M ST CONISCH | 1 | 1992-08-18 |  | In bedrijf |  | 455015 - BDS 100 LED 12/830 DRW UDG LS 8 | 1 | 2012-10-31 |  | In bedrijf | [11 empty] | LED 12 2S/830 CLO LS8 66% | 1 |  |  | In bedrijf | [15 empty] | 19 - MAST 4,0 M ST CONISCH |  |  | 173644 | Aan | 0 | 4 | CONISCH | STAAL | 6005 MOSGROEN | 40 | GESCHILDERD | NVT |  | 455015 - BDS 100 LED 12/830 DRW UDG LS 8 |  |  | 1088237 | Aan | 0 | [13 empty] | LED 12 2S/830 CLO LS8 66% |  |  | 1017252 | Aan | 0 | 12
107235 | 1089897 | 1089897 | 51.9736 | 5.3344 | 151372.1115 | 442803.0443 | https://lmsapp.nl/qr/asset/report/11f78b2f-ecb4-4e0b-b8c2-0cf64a22e64e | 12 | WIJK BIJ DUURSTEDE | Vesting | THV NO 69-71 | 3961 LN |  |  |  | Gemeente Wijk bij Duurstede | 2025-01-14 | In bedrijf |  |  |  | Gemeente Wijk bij Duurstede | Stedin |  |  | 1992-08-18 |  |  | Bemeterd |  | OB00257080 |  | Nacht | NVT | [10 empty] | Openbare verlichting | [5 empty] | 19 - MAST 4,0 M ST CONISCH | 1 | 1992-08-18 |  | In bedrijf |  | 455015 - BDS 100 LED 12/830 DRW UDG LS 8 | 1 | 2012-10-31 |  | In bedrijf | [11 empty] | LED 12 2S/830 CLO LS8 66% | 1 |  |  | In bedrijf | [15 empty] | 19 - MAST 4,0 M ST CONISCH |  |  | 173644 | Aan | 0 | 4 | CONISCH | STAAL | 6005 MOSGROEN | 40 | GESCHILDERD | NVT |  | 455015 - BDS 100 LED 12/830 DRW UDG LS 8 |  |  | 1088237 | Aan | 0 | [13 empty] | LED 12 2S/830 CLO LS8 66% |  |  | 1017252 | Aan | 0 | 12
107242 | 1089898 | 1089898 | 51.9732 | 5.3348 | 151398.9699 | 442757.2614 | https://lmsapp.nl/qr/asset/report/9297c958-0ead-4284-9385-265d512f685c | 12 | WIJK BIJ DUURSTEDE | Vesting | THV NO 59-61 | 3961 LN |  |  |  | Gemeente Wijk bij Duurstede | 2025-01-14 | In bedrijf |  |  |  | Gemeente Wijk bij Duurstede | Stedin |  |  | 1992-08-19 |  |  | Bemeterd |  | OB00257073 |  | Nacht | NVT | [10 empty] | Openbare verlichting | [5 empty] | 19 - MAST 4,0 M ST CONISCH | 1 | 1992-08-19 |  | In bedrijf |  | 455015 - BDS 100 LED 12/830 DRW UDG LS 8 | 1 | 2012-10-31 |  | In bedrijf | [11 empty] | LED 12 2S/830 CLO LS8 66% | 1 |  |  | In bedrijf | [15 empty] | 19 - MAST 4,0 M ST CONISCH |  |  | 173644 | Aan | 0 | 4 | CONISCH | STAAL | 6005 MOSGROEN | 40 | GESCHILDERD | NVT |  | 455015 - BDS 100 LED 12/830 DRW UDG LS 8 |  |  | 1088237 | Aan | 0 | [13 empty] | LED 12 2S/830 CLO LS8 66% |  |  | 1017252 | Aan | 0 | 12
107241 | 1089899 | 1089899 | 51.973 | 5.3356 | 151452.2188 | 442728.7315 | https://lmsapp.nl/qr/asset/report/937e60aa-0c95-4edb-84cd-48b88338631e | 12 | WIJK BIJ DUURSTEDE | Vesting | VOOR NR 47 - 49 | 3961 LN |  |  |  | Gemeente Wijk bij Duurstede | 2025-01-14 | In bedrijf |  |  |  | Gemeente Wijk bij Duurstede | Stedin |  |  | 1992-08-19 |  |  | Bemeterd |  | OB00257074 |  | Nacht | NVT | [10 empty] | Openbare verlichting | [5 empty] | 19 - MAST 4,0 M ST CONISCH | 1 | 1992-08-19 |  | In bedrijf |  | 455015 - BDS 100 LED 12/830 DRW UDG LS 8 | 1 | 2012-10-31 |  | In bedrijf | [11 empty] | LED 12 2S/830 CLO LS8 66% | 1 |  |  | In bedrijf | [15 empty] | 19 - MAST 4,0 M ST CONISCH |  |  | 173644 | Aan | 0 | 4 | CONISCH | STAAL | 6005 MOSGROEN | 40 | GESCHILDERD | NVT |  | 455015 - BDS 100 LED 12/830 DRW UDG LS 8 |  |  | 1088237 | Aan | 0 | [13 empty] | LED 12 2S/830 CLO LS8 66% |  |  | 1017252 | Aan | 0 | 12
107240 | 1089900 | 1089900 | 51.973 | 5.3353 | 151434.5905 | 442736.7323 | https://lmsapp.nl/qr/asset/report/0248c73b-5548-430d-a2b5-a15e09560104 | 12 | WIJK BIJ DUURSTEDE | Vesting | THV NO 51 - 53 | 3961 LN |  |  |  | Gemeente Wijk bij Duurstede | 2025-01-14 | In bedrijf |  |  |  | Gemeente Wijk bij Duurstede | Stedin |  |  | 1992-08-19 |  |  | Bemeterd |  | OB00257075 |  | Nacht | NVT | [10 empty] | Openbare verlichting | [5 empty] | 19 - MAST 4,0 M ST CONISCH | 1 | 1992-08-19 |  | In bedrijf |  | 455015 - BDS 100 LED 12/830 DRW UDG LS 8 | 1 | 2012-10-31 |  | In bedrijf | [11 empty] | LED 12 2S/830 CLO LS8 66% | 1 |  |  | In bedrijf | [15 empty] | 19 - MAST 4,0 M ST CONISCH |  |  | 173644 | Aan | 0 | 4 | CONISCH | STAAL | 6005 MOSGROEN | 40 | GESCHILDERD | NVT |  | 455015 - BDS 100 LED 12/830 DRW UDG LS 8 |  |  | 1088237 | Aan | 0 | [13 empty] | LED 12 2S/830 CLO LS8 66% |  |  | 1017252 | Aan | 0 | 12
107239 | 1089901 | 1089901 | 51.9731 | 5.335 | 151414.1249 | 442746.2161 | https://lmsapp.nl/qr/asset/report/7fd412bd-2cef-469b-b456-ad048586dca1 | 12 | WIJK BIJ DUURSTEDE | Vesting | THV NO 55 - 57 | 3961 LN |  |  |  | Gemeente Wijk bij Duurstede | 2025-01-14 | In bedrijf |  |  |  | Gemeente Wijk bij Duurstede | Stedin |  |  | 1992-08-19 |  |  | Bemeterd |  | OB00257076 |  | Nacht | NVT | [10 empty] | Openbare verlichting | [5 empty] | 19 - MAST 4,0 M ST CONISCH | 1 | 1992-08-19 |  | In bedrijf |  | 455015 - BDS 100 LED 12/830 DRW UDG LS 8 | 1 | 2012-10-31 |  | In bedrijf | [11 empty] | LED 12 2S/830 CLO LS8 66% | 1 |  |  | In bedrijf | [15 empty] | 19 - MAST 4,0 M ST CONISCH |  |  | 173644 | Aan | 0 | 4 | CONISCH | STAAL | 6005 MOSGROEN | 40 | GESCHILDERD | NVT |  | 455015 - BDS 100 LED 12/830 DRW UDG LS 8 |  |  | 1088237 | Aan | 0 | [13 empty] | LED 12 2S/830 CLO LS8 66% |  |  | 1017252 | Aan | 0 | 12
110762 | 1089902 | 1089902 | 51.9739 | 5.3343 | 151365.5457 | 442838.5868 | https://lmsapp.nl/qr/asset/report/d2438baa-b42e-442a-8bf9-8d8d7cd00034 | 12 | WIJK BIJ DUURSTEDE | Vesting | NAAST NR 20 | 3961 LN |  |  |  | Gemeente Wijk bij Duurstede | 2025-01-14 | In bedrijf |  |  |  | Gemeente Wijk bij Duurstede | Stedin |  |  | 1992-08-26 |  |  | Bemeterd |  | OB00257071 |  | Nacht | NVT | [10 empty] | Openbare verlichting | [5 empty] | 19 - MAST 4,0 M ST CONISCH | 1 | 1992-08-26 |  | In bedrijf |  | 455015 - BDS 100 LED 12/830 DRW UDG LS 8 | 1 | 2012-10-31 |  | In bedrijf | [11 empty] | LED 12 2S/830 CLO LS8 66% | 1 |  |  | In bedrijf | [15 empty] | 19 - MAST 4,0 M ST CONISCH |  |  | 173644 | Aan | 0 | 4 | CONISCH | STAAL | 6005 MOSGROEN | 40 | GESCHILDERD | NVT |  | 455015 - BDS 100 LED 12/830 DRW UDG LS 8 |  |  | 1088237 | Aan | 0 | [13 empty] | LED 12 2S/830 CLO LS8 66% |  |  | 1017252 | Aan | 0 | 12
111202 | 1089903 | 1089903 | 51.9719 | 5.3344 | 151373.6553 | 442615.0574 | https://lmsapp.nl/qr/asset/report/d90f27ae-7764-49d2-b0db-1992fdae1cef | 12 | WIJK BIJ DUURSTEDE | Vesting | SCHEIDING NR 25/27 | 3961 LN |  |  |  | Gemeente Wijk bij Duurstede | 2025-01-14 | In bedrijf |  |  |  | Gemeente Wijk bij Duurstede | Stedin |  |  | 1992-11-12 |  |  | Bemeterd |  | OB00254607 |  | Nacht | NVT | [10 empty] | Openbare verlichting | [5 empty] | 19 - MAST 4,0 M ST CONISCH | 1 | 1992-11-12 |  | In bedrijf |  | 455015 - BDS 100 LED 12/830 DRW UDG LS 8 | 1 | 2012-10-31 |  | In bedrijf | [11 empty] | LED 12 2S/830 CLO LS8 66% | 1 |  |  | In bedrijf | [15 empty] | 19 - MAST 4,0 M ST CONISCH |  |  | 173644 | Aan | 0 | 4 | CONISCH | STAAL | 6005 MOSGROEN | 40 | GESCHILDERD | NVT |  | 455015 - BDS 100 LED 12/830 DRW UDG LS 8 |  |  | 1088237 | Aan | 0 | [13 empty] | LED 12 2S/830 CLO LS8 66% |  |  | 1017252 | Aan | 0 | 12
111201 | 1089904 | 1089904 | 51.972 | 5.3347 | 151389.8716 | 442620.1535 | https://lmsapp.nl/qr/asset/report/52c28953-855d-4c8e-97d9-6a9e6404eb1e | 12 | WIJK BIJ DUURSTEDE | Vesting | TEGENOVER NR 29 | 3961 LN |  |  |  | Gemeente Wijk bij Duurstede | 2025-01-14 | In bedrijf |  |  |  | Gemeente Wijk bij Duurstede | Stedin |  |  | 1992-11-12 |  |  | Bemeterd |  | OB00254608 |  | Nacht | NVT | [10 empty] | Openbare verlichting | [5 empty] | 19 - MAST 4,0 M ST CONISCH | 1 | 1992-11-12 |  | In bedrijf |  | 455015 - BDS 100 LED 12/830 DRW UDG LS 8 | 1 | 2012-10-31 |  | In bedrijf | [11 empty] | LED 12 2S/830 CLO LS8 66% | 1 |  |  | In bedrijf | [15 empty] | 19 - MAST 4,0 M ST CONISCH |  |  | 173644 | Aan | 0 | 4 | CONISCH | STAAL | 6005 MOSGROEN | 40 | GESCHILDERD | NVT |  | 455015 - BDS 100 LED 12/830 DRW UDG LS 8 |  |  | 1088237 | Aan | 0 | [13 empty] | LED 12 2S/830 CLO LS8 66% |  |  | 1017252 | Aan | 0 | 12
111200 | 1089905 | 1089905 | 51.9721 | 5.3349 | 151407.4974 | 442628.3149 | https://lmsapp.nl/qr/asset/report/f9b0d4ba-faf0-4079-a69a-f1be872200a6 | 12 | WIJK BIJ DUURSTEDE | Vesting | TEGENOVER NR 33 | 3961 LN |  |  |  | Gemeente Wijk bij Duurstede | 2025-01-14 | In bedrijf |  |  |  | Gemeente Wijk bij Duurstede | Stedin |  |  | 1992-11-12 |  |  | Bemeterd |  | OB00254609 |  | Nacht | NVT | [10 empty] | Openbare verlichting | [5 empty] | 19 - MAST 4,0 M ST CONISCH | 1 | 1992-11-12 |  | In bedrijf |  | 455015 - BDS 100 LED 12/830 DRW UDG LS 8 | 1 | 2012-10-31 |  | In bedrijf | [11 empty] | LED 12 2S/830 CLO LS8 66% | 1 |  |  | In bedrijf | [15 empty] | 19 - MAST 4,0 M ST CONISCH |  |  | 173644 | Aan | 0 | 4 | CONISCH | STAAL | 6005 MOSGROEN | 40 | GESCHILDERD | NVT |  | 455015 - BDS 100 LED 12/830 DRW UDG LS 8 |  |  | 1088237 | Aan | 0 | [13 empty] | LED 12 2S/830 CLO LS8 66% |  |  | 1017252 | Aan | 0 | 12
111205 | 1089906 | 1089906 | 51.9723 | 5.3354 | 151442.1798 | 442657.2848 | https://lmsapp.nl/qr/asset/report/33d66d07-12f5-4bda-b2ba-c9c2757b7de7 | 12 | WIJK BIJ DUURSTEDE | Vesting | SCHEIDING NR 39/41 | 3961 LN |  |  |  | Gemeente Wijk bij Duurstede | 2025-01-14 | In bedrijf |  |  |  | Gemeente Wijk bij Duurstede | Stedin |  |  | 1992-11-13 |  |  | Bemeterd |  | OB00254604 |  | Nacht | NVT | [10 empty] | Openbare verlichting | [5 empty] | 19 - MAST 4,0 M ST CONISCH | 1 | 1992-11-13 |  | In bedrijf |  | 455015 - BDS 100 LED 12/830 DRW UDG LS 8 | 1 | 2012-10-31 |  | In bedrijf | [11 empty] | LED 12 2S/830 CLO LS8 66% | 1 |  |  | In bedrijf | [15 empty] | 19 - MAST 4,0 M ST CONISCH |  |  | 173644 | Aan | 0 | 4 | CONISCH | STAAL | 6005 MOSGROEN | 40 | GESCHILDERD | NVT |  | 455015 - BDS 100 LED 12/830 DRW UDG LS 8 |  |  | 1088237 | Aan | 0 | [13 empty] | LED 12 2S/830 CLO LS8 66% |  |  | 1017252 | Aan | 0 | 12
111204 | 1089907 | 1089907 | 51.9722 | 5.3352 | 151426.1947 | 442641.7903 | https://lmsapp.nl/qr/asset/report/5c98f6e8-5853-42e9-b9c4-0cb2812a6606 | 12 | WIJK BIJ DUURSTEDE | Vesting | SCHEIDING NR 35/37 | 3961 LN |  |  |  | Gemeente Wijk bij Duurstede | 2025-01-14 | In bedrijf |  |  |  | Gemeente Wijk bij Duurstede | Stedin |  |  | 1992-11-13 |  |  | Bemeterd |  | OB00254605 |  | Nacht | NVT | [10 empty] | Openbare verlichting | [5 empty] | 19 - MAST 4,0 M ST CONISCH | 1 | 1992-11-13 |  | In bedrijf |  | 455015 - BDS 100 LED 12/830 DRW UDG LS 8 | 1 | 2012-10-31 |  | In bedrijf | [11 empty] | LED 12 2S/830 CLO LS8 66% | 1 |  |  | In bedrijf | [15 empty] | 19 - MAST 4,0 M ST CONISCH |  |  | 173644 | Aan | 0 | 4 | CONISCH | STAAL | 6005 MOSGROEN | 40 | GESCHILDERD | NVT |  | 455015 - BDS 100 LED 12/830 DRW UDG LS 8 |  |  | 1088237 | Aan | 0 | [13 empty] | LED 12 2S/830 CLO LS8 66% |  |  | 1017252 | Aan | 0 | 12
111203 | 1089908 | 1089908 | 51.9719 | 5.3342 | 151356.3729 | 442612.2818 | https://lmsapp.nl/qr/asset/report/4c7cd04f-0344-4b37-b98c-f65a37b3b8dc | 12 | WIJK BIJ DUURSTEDE | Vesting | SCHEIDING NR 25/27 | 3961 LN |  |  |  | Gemeente Wijk bij Duurstede | 2025-01-14 | In bedrijf |  |  |  | Gemeente Wijk bij Duurstede | Stedin |  |  | 1992-11-13 |  |  | Bemeterd |  | OB00254606 |  | Nacht | NVT | [10 empty] | Openbare verlichting | [5 empty] | 19 - MAST 4,0 M ST CONISCH | 1 | 1992-11-13 |  | In bedrijf |  | 455015 - BDS 100 LED 12/830 DRW UDG LS 8 | 1 | 2012-10-31 |  | In bedrijf | [11 empty] | LED 12 2S/830 CLO LS8 66% | 1 |  |  | In bedrijf | [15 empty] | 19 - MAST 4,0 M ST CONISCH |  |  | 173644 | Aan | 0 | 4 | CONISCH | STAAL | 6005 MOSGROEN | 40 | GESCHILDERD | NVT |  | 455015 - BDS 100 LED 12/830 DRW UDG LS 8 |  |  | 1088237 | Aan | 0 | [13 empty] | LED 12 2S/830 CLO LS8 66% |  |  | 1017252 | Aan | 0 | 12
111137 | 1089909 | 1089909 | 51.9719 | 5.3211 | 150456.6156 | 442616.7373 | https://lmsapp.nl/qr/asset/report/bc5dd9fa-1f2a-44ed-89da-d1e0dffd3b2d | 12 | WIJK BIJ DUURSTEDE | Geul | TEGENOVER NR 25 | 3961 HZ |  |  |  | Gemeente Wijk bij Duurstede | 2025-01-14 | In bedrijf |  |  |  | Gemeente Wijk bij Duurstede | Stedin |  |  | 1992-11-16 |  |  | Bemeterd |  | OB00254334 |  | Nacht | NVT | [10 empty] | Openbare verlichting | [5 empty] | 19 - MAST 4,0 M ST CONISCH | 1 | 1992-11-16 |  | In bedrijf |  | 455015 - BDS 100 LED 12/830 DRW UDG LS 8 | 1 | 2012-10-31 |  | In bedrijf | [11 empty] | LED 12 2S/830 CLO LS8 66% | 1 |  |  | In bedrijf | [15 empty] | 19 - MAST 4,0 M ST CONISCH |  |  | 173644 | Aan | 0 | 4 | CONISCH | STAAL | 6005 MOSGROEN | 40 | GESCHILDERD | NVT |  | 455015 - BDS 100 LED 12/830 DRW UDG LS 8 |  |  | 1088237 | Aan | 0 | [13 empty] | LED 12 2S/830 CLO LS8 66% |  |  | 1017252 | Aan | 0 | 12
111207 | 1089910 | 1089910 | 51.9727 | 5.3357 | 151464.1554 | 442695.3571 | https://lmsapp.nl/qr/asset/report/1420c8f1-96e5-4503-bc12-58148eef9ea2 | 12 | WIJK BIJ DUURSTEDE | Vesting | RECHTS VAN NR 45 | 3961 LN |  |  |  | Gemeente Wijk bij Duurstede | 2025-01-14 | In bedrijf |  |  |  | Gemeente Wijk bij Duurstede | Stedin |  |  | 1992-11-16 |  |  | Bemeterd |  | OB00254602 |  | Nacht | NVT | [10 empty] | Openbare verlichting | [5 empty] | 19 - MAST 4,0 M ST CONISCH | 1 | 1992-11-16 |  | In bedrijf |  | 455015 - BDS 100 LED 12/830 DRW UDG LS 8 | 1 | 2012-10-31 |  | In bedrijf | [11 empty] | LED 12 2S/830 CLO LS8 66% | 1 |  |  | In bedrijf | [15 empty] | 19 - MAST 4,0 M ST CONISCH |  |  | 173644 | Aan | 0 | 4 | CONISCH | STAAL | 6005 MOSGROEN | 40 | GESCHILDERD | NVT |  | 455015 - BDS 100 LED 12/830 DRW UDG LS 8 |  |  | 1088237 | Aan | 0 | [13 empty] | LED 12 2S/830 CLO LS8 66% |  |  | 1017252 | Aan | 0 | 12
111206 | 1089911 | 1089911 | 51.9725 | 5.3356 | 151456.2317 | 442678.4171 | https://lmsapp.nl/qr/asset/report/99093f4a-3d95-4211-af3a-e1bd63227957 | 12 | WIJK BIJ DUURSTEDE | Vesting | SCHEIDING NR 43/45 | 3961 LN |  |  |  | Gemeente Wijk bij Duurstede | 2025-01-14 | In bedrijf |  |  |  | Gemeente Wijk bij Duurstede | Stedin |  |  | 1992-11-16 |  |  | Bemeterd |  | OB00254603 |  | Nacht | NVT | [10 empty] | Openbare verlichting | [5 empty] | 19 - MAST 4,0 M ST CONISCH | 1 | 1992-11-16 |  | In bedrijf |  | 455015 - BDS 100 LED 12/830 DRW UDG LS 8 | 1 | 2012-10-31 |  | In bedrijf | [11 empty] | LED 12 2S/830 CLO LS8 66% | 1 |  |  | In bedrijf | [15 empty] | 19 - MAST 4,0 M ST CONISCH |  |  | 173644 | Aan | 0 | 4 | CONISCH | STAAL | 6005 MOSGROEN | 40 | GESCHILDERD | NVT |  | 455015 - BDS 100 LED 12/830 DRW UDG LS 8 |  |  | 1088237 | Aan | 0 | [13 empty] | LED 12 2S/830 CLO LS8 66% |  |  | 1017252 | Aan | 0 | 12
89069 | 1089912 | 1089912 | 51.973 | 5.3358 | 151467.9299 | 442737.1749 | https://lmsapp.nl/qr/asset/report/79d728ac-1a1a-4bd9-a22a-ef6aa97574a4 | 12 | WIJK BIJ DUURSTEDE | Hordenweg | PARKEERTERREIN PARTY SERVICE T | 3961 KB |  |  |  | Gemeente Wijk bij Duurstede | 2025-01-14 | In bedrijf |  |  |  | Gemeente Wijk bij Duurstede | Stedin |  |  | 1993-06-16 |  |  | Bemeterd |  | OB00255330 |  | Nacht | NVT | [10 empty] | Openbare verlichting | [5 empty] | 19 - MAST 4,0 M ST CONISCH | 1 | 1993-06-16 |  | In bedrijf |  | 455015 - BDS 100 LED 12/830 DRW UDG LS 8 | 1 | 2012-10-31 |  | In bedrijf | [11 empty] | LED 12 2S/830 CLO LS8 66% | 1 |  |  | In bedrijf | [15 empty] | 19 - MAST 4,0 M ST CONISCH |  |  | 173644 | Aan | 0 | 4 | CONISCH | STAAL | 6005 MOSGROEN | 40 | GESCHILDERD | NVT |  | 455015 - BDS 100 LED 12/830 DRW UDG LS 8 |  |  | 1088237 | Aan | 0 | [13 empty] | LED 12 2S/830 CLO LS8 66% |  |  | 1017252 | Aan | 0 | 12
89068 | 1089913 | 1089913 | 51.9729 | 5.3357 | 151463.7855 | 442724.1663 | https://lmsapp.nl/qr/asset/report/246c4752-c03e-4208-bb02-0b0f977541d2 | 12 | WIJK BIJ DUURSTEDE | Hordenweg | PARKEERTERREIN PARTY SERVICE T | 3961 KB |  |  |  | Gemeente Wijk bij Duurstede | 2025-01-14 | In bedrijf |  |  |  | Gemeente Wijk bij Duurstede | Stedin |  |  | 1993-06-16 |  |  | Bemeterd |  | OB00255331 |  | Nacht | NVT | [10 empty] | Openbare verlichting | [5 empty] | 19 - MAST 4,0 M ST CONISCH | 1 | 1993-06-16 |  | In bedrijf |  | 455015 - BDS 100 LED 12/830 DRW UDG LS 8 | 1 | 2012-10-31 |  | In bedrijf | [11 empty] | LED 12 2S/830 CLO LS8 66% | 1 |  |  | In bedrijf | [15 empty] | 19 - MAST 4,0 M ST CONISCH |  |  | 173644 | Aan | 0 | 4 | CONISCH | STAAL | 6005 MOSGROEN | 40 | GESCHILDERD | NVT |  | 455015 - BDS 100 LED 12/830 DRW UDG LS 8 |  |  | 1088237 | Aan | 0 | [13 empty] | LED 12 2S/830 CLO LS8 66% |  |  | 1017252 | Aan | 0 | 12
89067 | 1089914 | 1089914 | 51.9729 | 5.3359 | 151477.8256 | 442716.187 | https://lmsapp.nl/qr/asset/report/4776ca68-d830-4625-81b9-72f0bdb89598 | 12 | WIJK BIJ DUURSTEDE | Hordenweg | PARKEERTERREIN PARTY SERVICE T | 3961 KB |  |  |  | Gemeente Wijk bij Duurstede | 2025-01-14 | In bedrijf |  |  |  | Gemeente Wijk bij Duurstede | Stedin |  |  | 1993-06-16 |  |  | Bemeterd |  | OB00255332 |  | Nacht | NVT | [10 empty] | Openbare verlichting | [5 empty] | 19 - MAST 4,0 M ST CONISCH | 1 | 1993-06-16 |  | In bedrijf |  | 455015 - BDS 100 LED 12/830 DRW UDG LS 8 | 1 | 2012-10-31 |  | In bedrijf | [11 empty] | LED 12 2S/830 CLO LS8 66% | 1 |  |  | In bedrijf | [15 empty] | 19 - MAST 4,0 M ST CONISCH |  |  | 173644 | Aan | 0 | 4 | CONISCH | STAAL | 6005 MOSGROEN | 40 | GESCHILDERD | NVT |  | 455015 - BDS 100 LED 12/830 DRW UDG LS 8 |  |  | 1088237 | Aan | 0 | [13 empty] | LED 12 2S/830 CLO LS8 66% |  |  | 1017252 | Aan | 0 | 12
89066 | 1089915 | 1089915 | 51.9729 | 5.3363 | 151499.9057 | 442723.5067 | https://lmsapp.nl/qr/asset/report/f9399de5-dc80-489e-8146-d2e12c3fc0d5 | 12 | WIJK BIJ DUURSTEDE | Hordenweg | PARKEERTERREIN PARTY SERVICE T | 3961 KB |  |  |  | Gemeente Wijk bij Duurstede | 2025-01-14 | In bedrijf |  |  |  | Gemeente Wijk bij Duurstede | Stedin |  |  | 1993-06-16 |  |  | Bemeterd |  | OB00255333 |  | Nacht | NVT | [10 empty] | Openbare verlichting | [5 empty] | 19 - MAST 4,0 M ST CONISCH | 1 | 1993-06-16 |  | In bedrijf |  | 455015 - BDS 100 LED 12/830 DRW UDG LS 8 | 1 | 2012-10-31 |  | In bedrijf | [11 empty] | LED 12 2S/830 CLO LS8 66% | 1 |  |  | In bedrijf | [15 empty] | 19 - MAST 4,0 M ST CONISCH |  |  | 173644 | Aan | 0 | 4 | CONISCH | STAAL | 6005 MOSGROEN | 40 | GESCHILDERD | NVT |  | 455015 - BDS 100 LED 12/830 DRW UDG LS 8 |  |  | 1088237 | Aan | 0 | [13 empty] | LED 12 2S/830 CLO LS8 66% |  |  | 1017252 | Aan | 0 | 12
89065 | 1089916 | 1089916 | 51.973 | 5.3361 | 151490.9058 | 442735.5666 | https://lmsapp.nl/qr/asset/report/eabe280c-cba9-47bc-baac-a9a60d6fddda | 12 | WIJK BIJ DUURSTEDE | Hordenweg | PARKEERTERREIN PARTY SERVICE T | 3961 KB |  |  |  | Gemeente Wijk bij Duurstede | 2025-01-14 | In bedrijf |  |  |  | Gemeente Wijk bij Duurstede | Stedin |  |  | 1993-06-16 |  |  | Bemeterd |  | OB00255334 |  | Nacht | NVT | [10 empty] | Openbare verlichting | [5 empty] | 19 - MAST 4,0 M ST CONISCH | 1 | 1993-06-16 |  | In bedrijf |  | 455015 - BDS 100 LED 12/830 DRW UDG LS 8 | 1 | 2012-10-31 |  | In bedrijf | [11 empty] | LED 12 2S/830 CLO LS8 66% | 1 |  |  | In bedrijf | [15 empty] | 19 - MAST 4,0 M ST CONISCH |  |  | 173644 | Aan | 0 | 4 | CONISCH | STAAL | 6005 MOSGROEN | 40 | GESCHILDERD | NVT |  | 455015 - BDS 100 LED 12/830 DRW UDG LS 8 |  |  | 1088237 | Aan | 0 | [13 empty] | LED 12 2S/830 CLO LS8 66% |  |  | 1017252 | Aan | 0 | 12
111760 | 1089917 | 1089917 | 51.9718 | 5.3338 | 151330.6496 | 442600.346 | https://lmsapp.nl/qr/asset/report/8a568fb8-e286-4e78-a10b-33b802a86060 | 12 | WIJK BIJ DUURSTEDE | Hordenweg | NAAST VESTING 18 | 3961 KB |  |  |  | Gemeente Wijk bij Duurstede | 2025-01-14 | In bedrijf |  |  |  | Gemeente Wijk bij Duurstede | Stedin |  |  | 1993-07-29 |  |  | Bemeterd |  | OB00257793 |  | Nacht | NVT | [10 empty] | Openbare verlichting | [5 empty] | 19 - MAST 4,0 M ST CONISCH | 1 | 1993-07-29 |  | In bedrijf |  | 455015 - BDS 100 LED 12/830 DRW UDG LS 8 | 1 | 2012-10-31 |  | In bedrijf | [11 empty] | LED 12 2S/830 CLO LS8 66% | 1 |  |  | In bedrijf | [15 empty] | 19 - MAST 4,0 M ST CONISCH |  |  | 173644 | Aan | 0 | 4 | CONISCH | STAAL | 6005 MOSGROEN | 40 | GESCHILDERD | NVT |  | 455015 - BDS 100 LED 12/830 DRW UDG LS 8 |  |  | 1088237 | Aan | 0 | [13 empty] | LED 12 2S/830 CLO LS8 66% |  |  | 1017252 | Aan | 0 | 12
112312 | 1089918 | 1089918 | 51.9704 | 5.3214 | 150481.4857 | 442442.6072 | https://lmsapp.nl/qr/asset/report/50265853-91ce-4513-a95b-9a471548f52c | 12 | WIJK BIJ DUURSTEDE | Hunze | RECHTS ACHTER NR 2 | 3961 JC |  |  |  | Gemeente Wijk bij Duurstede | 2025-01-14 | In bedrijf |  |  |  | Gemeente Wijk bij Duurstede | Stedin |  |  | 1993-08-26 |  |  | Bemeterd |  | OB00255984 |  | Nacht | NVT | [10 empty] | Openbare verlichting | [5 empty] | 19 - MAST 4,0 M ST CONISCH | 1 | 1993-08-26 |  | In bedrijf |  | 455015 - BDS 100 LED 12/830 DRW UDG LS 8 | 1 | 2012-10-31 |  | In bedrijf | [11 empty] | LED 12 2S/830 CLO LS8 66% | 1 |  |  | In bedrijf | [15 empty] | 19 - MAST 4,0 M ST CONISCH |  |  | 173644 | Aan | 0 | 4 | CONISCH | STAAL | 6005 MOSGROEN | 40 | GESCHILDERD | NVT |  | 455015 - BDS 100 LED 12/830 DRW UDG LS 8 |  |  | 1088237 | Aan | 0 | [13 empty] | LED 12 2S/830 CLO LS8 66% |  |  | 1017252 | Aan | 0 | 12
113439 | 1089919 | 1089919 | 51.9728 | 5.322 | 150521.0458 | 442706.0265 | https://lmsapp.nl/qr/asset/report/a99cec19-520c-4553-a815-361121e8602b | 12 | WIJK BIJ DUURSTEDE | Dommel | SCHUIN TEGENOVER NR 10 | 3961 HS |  |  |  | Gemeente Wijk bij Duurstede | 2025-01-14 | In bedrijf |  |  |  | Gemeente Wijk bij Duurstede | Stedin |  |  | 1994-01-17 |  |  | Bemeterd |  | OB00254267 |  | Nacht | NVT | [10 empty] | Openbare verlichting | [5 empty] | 19 - MAST 4,0 M ST CONISCH | 1 | 1994-01-17 |  | In bedrijf |  | 455015 - BDS 100 LED 12/830 DRW UDG LS 8 | 1 | 2012-10-31 |  | In bedrijf | [11 empty] | LED 12 2S/830 CLO LS8 66% | 1 |  |  | In bedrijf | [15 empty] | 19 - MAST 4,0 M ST CONISCH |  |  | 173644 | Aan | 0 | 4 | CONISCH | STAAL | 6005 MOSGROEN | 40 | GESCHILDERD | NVT |  | 455015 - BDS 100 LED 12/830 DRW UDG LS 8 |  |  | 1088237 | Aan | 0 | [13 empty] | LED 12 2S/830 CLO LS8 66% |  |  | 1017252 | Aan | 0 | 12
113696 | 1089920 | 1089920 | 51.9724 | 5.3339 | 151337.8872 | 442668.7305 | https://lmsapp.nl/qr/asset/report/c0c02027-0b46-42aa-be3e-f1b4e61b9204 | 12 | WIJK BIJ DUURSTEDE | Vesting | NAAST NR 23 | 3961 LN |  |  |  | Gemeente Wijk bij Duurstede | 2025-01-14 | In bedrijf |  |  |  | Gemeente Wijk bij Duurstede | Stedin |  |  | 1994-11-01 |  |  | Bemeterd |  | OB00254601 |  | Nacht | NVT | [10 empty] | Openbare verlichting | [5 empty] | 19 - MAST 4,0 M ST CONISCH | 1 | 1994-11-01 |  | In bedrijf |  | 455015 - BDS 100 LED 12/830 DRW UDG LS 8 | 1 | 2012-10-31 |  | In bedrijf | [11 empty] | LED 12 2S/830 CLO LS8 66% | 1 |  |  | In bedrijf | [15 empty] | 19 - MAST 4,0 M ST CONISCH |  |  | 173644 | Aan | 0 | 4 | CONISCH | STAAL | 6005 MOSGROEN | 40 | GESCHILDERD | NVT |  | 455015 - BDS 100 LED 12/830 DRW UDG LS 8 |  |  | 1088237 | Aan | 0 | [13 empty] | LED 12 2S/830 CLO LS8 66% |  |  | 1017252 | Aan | 0 | 12
138297 | 1089921 | 1089921 | 51.9713 | 5.3237 | 150634.8358 | 442549.3169 | https://lmsapp.nl/qr/asset/report/2ae0ec25-bd24-44db-b493-8c2c0fb9ec57 | 12 | WIJK BIJ DUURSTEDE | Linge | VOETPAD ACHTER LINGE NR 47 | 3961 JD |  |  |  | Gemeente Wijk bij Duurstede | 2025-01-14 | In bedrijf |  |  |  | Gemeente Wijk bij Duurstede | Stedin |  |  | 1997-07-30 |  |  | Bemeterd |  | OB00258877 |  | Nacht | NVT | [10 empty] | Openbare verlichting | [5 empty] | 219 - MAST 4,0m ST CONISCH OPZ 60MM PC | 1 | 1997-07-30 |  | In bedrijf |  | 455015 - BDS 100 LED 12/830 DRW UDG LS 8 | 1 | 2012-10-31 |  | In bedrijf | [11 empty] | LED 12 2S/830 CLO LS8 66% | 1 |  |  | In bedrijf | [15 empty] | 219 - MAST 4,0m ST CONISCH OPZ 60MM PC |  |  | 641174 | Aan | 0 |  |  |  | Thermisch verzinkt | 40 |  |  |  | 455015 - BDS 100 LED 12/830 DRW UDG LS 8 |  |  | 1088237 | Aan | 0 | [13 empty] | LED 12 2S/830 CLO LS8 66% |  |  | 1017252 | Aan | 0 | 12
142279 | 1089922 | 1089922 | 51.9744 | 5.3361 | 151489.3853 | 442889.531 | https://lmsapp.nl/qr/asset/report/1ddad068-cfe7-48e6-9d9f-97a9cdd0e91a | 12 | WIJK BIJ DUURSTEDE | Boterslootweg | THV BRANDWEERKAZERNE IN STADSP | 3960 BA |  |  |  | Gemeente Wijk bij Duurstede | 2025-01-14 | In bedrijf |  |  |  | Gemeente Wijk bij Duurstede | Stedin |  |  | 1997-12-16 |  |  | Bemeterd |  | OB00458305 |  | Nacht | NVT | [10 empty] | Openbare verlichting | [5 empty] | 219 - MAST 4,0m ST CONISCH OPZ 60MM PC | 1 | 1997-12-16 |  | In bedrijf |  | 455015 - BDS 100 LED 12/830 DRW UDG LS 8 | 1 | 2012-10-31 |  | In bedrijf | [11 empty] | LED 12 2S/830 CLO LS8 66% | 1 |  |  | In bedrijf | [15 empty] | 219 - MAST 4,0m ST CONISCH OPZ 60MM PC |  |  | 641174 | Aan | 0 |  |  |  | Thermisch verzinkt | 40 |  |  |  | 455015 - BDS 100 LED 12/830 DRW UDG LS 8 |  |  | 1088237 | Aan | 0 | [13 empty] | LED 12 2S/830 CLO LS8 66% |  |  | 1017252 | Aan | 0 | 12
142278 | 1089923 | 1089923 | 51.9743 | 5.3354 | 151442.3505 | 442874.2018 | https://lmsapp.nl/qr/asset/report/6757dce4-382f-48a7-b0ae-35865333b01e | 12 | WIJK BIJ DUURSTEDE | Boterslootweg | TUSSEN MASTNR 57179 EN 57180 I | 3960 BA |  |  |  | Gemeente Wijk bij Duurstede | 2025-01-14 | In bedrijf |  |  |  | Gemeente Wijk bij Duurstede | Stedin |  |  | 1997-12-16 |  |  | Bemeterd |  | OB00458306 |  | Nacht | NVT | [10 empty] | Openbare verlichting | [5 empty] | 219 - MAST 4,0m ST CONISCH OPZ 60MM PC | 1 | 1997-12-16 |  | In bedrijf |  | 455015 - BDS 100 LED 12/830 DRW UDG LS 8 | 1 | 2012-10-31 |  | In bedrijf | [11 empty] | LED 12 2S/830 CLO LS8 66% | 1 |  |  | In bedrijf | [15 empty] | 219 - MAST 4,0m ST CONISCH OPZ 60MM PC |  |  | 641174 | Aan | 0 |  |  |  | Thermisch verzinkt | 40 |  |  |  | 455015 - BDS 100 LED 12/830 DRW UDG LS 8 |  |  | 1088237 | Aan | 0 | [13 empty] | LED 12 2S/830 CLO LS8 66% |  |  | 1017252 | Aan | 0 | 12
142277 | 1089924 | 1089924 | 51.9742 | 5.335 | 151414.7157 | 442870.7948 | https://lmsapp.nl/qr/asset/report/a17fb3a6-f3fd-4abe-93bb-83d3274c34e1 | 12 | WIJK BIJ DUURSTEDE | Boterslootweg | GRASVELD TUSSEN MASTNR 57179 E | 3960 BA |  |  |  | Gemeente Wijk bij Duurstede | 2025-01-14 | In bedrijf |  |  |  | Gemeente Wijk bij Duurstede | Stedin |  |  | 1997-12-16 |  |  | Bemeterd |  | OB00458307 |  | Nacht | NVT | [10 empty] | Openbare verlichting | [5 empty] | 219 - MAST 4,0m ST CONISCH OPZ 60MM PC | 1 | 1997-12-16 |  | In bedrijf |  | 455015 - BDS 100 LED 12/830 DRW UDG LS 8 | 1 | 2012-10-31 |  | In bedrijf | [11 empty] | LED 12 2S/830 CLO LS8 66% | 1 |  |  | In bedrijf | [15 empty] | 219 - MAST 4,0m ST CONISCH OPZ 60MM PC |  |  | 641174 | Aan | 0 |  |  |  | Thermisch verzinkt | 40 |  |  |  | 455015 - BDS 100 LED 12/830 DRW UDG LS 8 |  |  | 1088237 | Aan | 0 | [13 empty] | LED 12 2S/830 CLO LS8 66% |  |  | 1017252 | Aan | 0 | 12
142276 | 1089925 | 1089925 | 51.9742 | 5.3343 | 151368.3635 | 442862.0745 | https://lmsapp.nl/qr/asset/report/e86bc19f-5541-4599-a012-98c27d24cb59 | 12 | WIJK BIJ DUURSTEDE | Boterslootweg | PAD RICHTING VESTING ACHTER NR | 3960 BA |  |  |  | Gemeente Wijk bij Duurstede | 2025-01-14 | In bedrijf |  |  |  | Gemeente Wijk bij Duurstede | Stedin |  |  | 1997-12-16 |  |  | Bemeterd |  | OB00458308 |  | Nacht | NVT | [10 empty] | Openbare verlichting | [5 empty] | 219 - MAST 4,0m ST CONISCH OPZ 60MM PC | 1 | 1997-12-16 |  | In bedrijf |  | 455015 - BDS 100 LED 12/830 DRW UDG LS 8 | 1 | 2012-10-31 |  | In bedrijf | [11 empty] | LED 12 2S/830 CLO LS8 66% | 1 |  |  | In bedrijf | [15 empty] | 219 - MAST 4,0m ST CONISCH OPZ 60MM PC |  |  | 641174 | Aan | 0 |  |  |  | Thermisch verzinkt | 40 |  |  |  | 455015 - BDS 100 LED 12/830 DRW UDG LS 8 |  |  | 1088237 | Aan | 0 | [13 empty] | LED 12 2S/830 CLO LS8 66% |  |  | 1017252 | Aan | 0 | 12
148829 | 1089926 | 1089926 | 51.9746 | 5.3359 | 151477.0486 | 442913.5056 | https://lmsapp.nl/qr/asset/report/e98af247-ad62-483f-bac8-51f084405be5 | 12 | WIJK BIJ DUURSTEDE | Boterslootweg | THV BRANDWEER KAZERNE IN STADS | 3960 BA |  |  |  | Gemeente Wijk bij Duurstede | 2025-01-14 | In bedrijf |  |  |  | Gemeente Wijk bij Duurstede | Stedin |  |  | 1999-06-29 |  |  | Bemeterd |  | OB00458300 |  | Nacht | NVT | [10 empty] | Openbare verlichting | [5 empty] | 219 - MAST 4,0m ST CONISCH OPZ 60MM PC | 1 | 1999-06-29 |  | In bedrijf |  | 455015 - BDS 100 LED 12/830 DRW UDG LS 8 | 1 | 2012-10-31 |  | In bedrijf | [11 empty] | LED 12 2S/830 CLO LS8 66% | 1 |  |  | In bedrijf | [15 empty] | 219 - MAST 4,0m ST CONISCH OPZ 60MM PC |  |  | 641174 | Aan | 0 |  |  |  | Thermisch verzinkt | 40 |  |  |  | 455015 - BDS 100 LED 12/830 DRW UDG LS 8 |  |  | 1088237 | Aan | 0 | [13 empty] | LED 12 2S/830 CLO LS8 66% |  |  | 1017252 | Aan | 0 | 12
152164 | 1089927 | 1089927 | 51.9717 | 5.324 | 150659.0554 | 442588.8767 | https://lmsapp.nl/qr/asset/report/0827a8d7-1493-43ab-957d-d47dde10ac68 | 12 | WIJK BIJ DUURSTEDE | Regge | NAAST NR 31 | 3961 HN |  |  |  | Gemeente Wijk bij Duurstede | 2025-01-14 | In bedrijf |  |  |  | Gemeente Wijk bij Duurstede | Stedin |  |  | 1999-10-29 |  |  | Bemeterd |  | OB00254168 |  | Nacht | NVT | [10 empty] | Openbare verlichting | [5 empty] | 219 - MAST 4,0m ST CONISCH OPZ 60MM PC | 1 | 1999-10-29 |  | In bedrijf |  | 455015 - BDS 100 LED 12/830 DRW UDG LS 8 | 1 | 2012-10-31 |  | In bedrijf | [11 empty] | LED 12 2S/830 CLO LS8 66% | 1 |  |  | In bedrijf | [15 empty] | 219 - MAST 4,0m ST CONISCH OPZ 60MM PC |  |  | 641174 | Aan | 0 |  |  |  | Thermisch verzinkt | 40 |  |  |  | 455015 - BDS 100 LED 12/830 DRW UDG LS 8 |  |  | 1088237 | Aan | 0 | [13 empty] | LED 12 2S/830 CLO LS8 66% |  |  | 1017252 | Aan | 0 | 12
152166 | 1089928 | 1089928 | 51.9714 | 5.323 | 150589.7553 | 442553.7968 | https://lmsapp.nl/qr/asset/report/e494664d-70e1-4b7f-ace9-43b36547ebec | 12 | WIJK BIJ DUURSTEDE | Linge | BIJ NR 37 | 3961 JD |  |  |  | Gemeente Wijk bij Duurstede | 2025-01-14 | In bedrijf |  |  |  | Gemeente Wijk bij Duurstede | Stedin |  |  | 1999-10-29 |  |  | Bemeterd |  | OB00258876 |  | Nacht | NVT | [10 empty] | Openbare verlichting | [5 empty] | 219 - MAST 4,0m ST CONISCH OPZ 60MM PC | 1 | 1999-10-29 |  | In bedrijf |  | 455015 - BDS 100 LED 12/830 DRW UDG LS 8 | 1 | 2012-10-31 |  | In bedrijf | [11 empty] | LED 12 2S/830 CLO LS8 66% | 1 |  |  | In bedrijf | [15 empty] | 219 - MAST 4,0m ST CONISCH OPZ 60MM PC |  |  | 641174 | Aan | 0 |  |  |  | Thermisch verzinkt | 40 |  |  |  | 455015 - BDS 100 LED 12/830 DRW UDG LS 8 |  |  | 1088237 | Aan | 0 | [13 empty] | LED 12 2S/830 CLO LS8 66% |  |  | 1017252 | Aan | 0 | 12
155629 | 1089929 | 1089929 | 51.9714 | 5.3226 | 150561.5754 | 442559.8374 | https://lmsapp.nl/qr/asset/report/94f55695-6fce-4dc7-b8aa-26cc0e0a785c | 12 | WIJK BIJ DUURSTEDE | Regge | OP PARKEERPLAATS VOOR 101 | 3961 HN |  |  |  | Gemeente Wijk bij Duurstede | 2025-01-14 | In bedrijf |  |  |  | Gemeente Wijk bij Duurstede | Stedin |  |  | 2000-11-24 |  |  | Bemeterd |  | OB00254819 |  | Nacht | NVT | [10 empty] | Openbare verlichting | [5 empty] | 219 - MAST 4,0m ST CONISCH OPZ 60MM PC | 1 | 2000-11-24 |  | In bedrijf |  | 455015 - BDS 100 LED 12/830 DRW UDG LS 8 | 1 | 2012-10-31 |  | In bedrijf | [11 empty] | LED 12 2S/830 CLO LS8 66% | 1 |  |  | In bedrijf | [15 empty] | 219 - MAST 4,0m ST CONISCH OPZ 60MM PC |  |  | 641174 | Aan | 0 |  |  |  | Thermisch verzinkt | 40 |  |  |  | 455015 - BDS 100 LED 12/830 DRW UDG LS 8 |  |  | 1088237 | Aan | 0 | [13 empty] | LED 12 2S/830 CLO LS8 66% |  |  | 1017252 | Aan | 0 | 12
51716 | 1089930 | 1089930 | 51.973 | 5.3221 | 150527.2985 | 442729.5296 | https://lmsapp.nl/qr/asset/report/a20b5be3-a074-441b-a7df-f928ea8b2f1f | 12 | WIJK BIJ DUURSTEDE | Dommel | VOOR 16 | 3961 HS |  |  |  | Gemeente Wijk bij Duurstede | 2025-01-14 | In bedrijf |  |  |  | Gemeente Wijk bij Duurstede | Stedin |  |  | 2002-04-02 |  |  | Bemeterd |  | OB00256762 |  | Nacht | NVT | [10 empty] | Openbare verlichting | [5 empty] | 219 - MAST 4,0m ST CONISCH OPZ 60MM PC | 1 | 2002-04-02 |  | In bedrijf |  | 455015 - BDS 100 LED 12/830 DRW UDG LS 8 | 1 | 2012-10-31 |  | In bedrijf | [11 empty] | LED 12 2S/830 CLO LS8 66% | 1 |  |  | In bedrijf | [15 empty] | 219 - MAST 4,0m ST CONISCH OPZ 60MM PC |  |  | 641174 | Aan | 0 |  |  |  | Thermisch verzinkt | 40 |  |  |  | 455015 - BDS 100 LED 12/830 DRW UDG LS 8 |  |  | 1088237 | Aan | 0 | [13 empty] | LED 12 2S/830 CLO LS8 66% |  |  | 1017252 | Aan | 0 | 12
53786 | 1089931 | 1089931 | 51.9703 | 5.3203 | 150402.5708 | 442436.7747 | https://lmsapp.nl/qr/asset/report/bc2fc27c-0610-49bc-b72f-104b33039d11 | 12 | WIJK BIJ DUURSTEDE | Hunze | T.O. NR 33 | 3961 JC |  |  |  | Gemeente Wijk bij Duurstede | 2025-01-14 | In bedrijf |  |  |  | Gemeente Wijk bij Duurstede | Stedin |  |  | 2002-04-10 |  |  | Bemeterd |  | OB00254429 |  | Nacht | NVT | [10 empty] | Openbare verlichting | [5 empty] | 219 - MAST 4,0m ST CONISCH OPZ 60MM PC | 1 | 2002-04-10 |  | In bedrijf |  | 455015 - BDS 100 LED 12/830 DRW UDG LS 8 | 1 | 2012-10-31 |  | In bedrijf | [11 empty] | LED 12 2S/830 CLO LS8 66% | 1 |  |  | In bedrijf | [15 empty] | 219 - MAST 4,0m ST CONISCH OPZ 60MM PC |  |  | 641174 | Aan | 0 |  |  |  | Thermisch verzinkt | 40 |  |  |  | 455015 - BDS 100 LED 12/830 DRW UDG LS 8 |  |  | 1088237 | Aan | 0 | [13 empty] | LED 12 2S/830 CLO LS8 66% |  |  | 1017252 | Aan | 0 | 12
180454 | 1089932 | 1089932 | 51.9735 | 5.3216 | 150492.2904 | 442788.2648 | https://lmsapp.nl/qr/asset/report/cc2a54e7-7e8f-4133-be25-f100414cb6a2 | 12 | WIJK BIJ DUURSTEDE | Dommel | ACHTER 25 | 3961 HS |  |  |  | Gemeente Wijk bij Duurstede | 2025-01-14 | In bedrijf |  |  |  | Gemeente Wijk bij Duurstede | Stedin |  |  | 2003-10-01 |  |  | Bemeterd |  | OB00256779 |  | Nacht | NVT | [10 empty] | Openbare verlichting | [5 empty] | 219 - MAST 4,0m ST CONISCH OPZ 60MM PC | 1 | 2003-10-01 |  | In bedrijf |  | 455015 - BDS 100 LED 12/830 DRW UDG LS 8 | 1 | 2012-10-31 |  | In bedrijf | [11 empty] | LED 12 2S/830 CLO LS8 66% | 1 |  |  | In bedrijf | [15 empty] | 219 - MAST 4,0m ST CONISCH OPZ 60MM PC |  |  | 641174 | Aan | 0 |  |  |  | Thermisch verzinkt | 40 |  |  |  | 455015 - BDS 100 LED 12/830 DRW UDG LS 8 |  |  | 1088237 | Aan | 0 | [13 empty] | LED 12 2S/830 CLO LS8 66% |  |  | 1017252 | Aan | 0 | 12
180453 | 1089933 | 1089933 | 51.9733 | 5.3215 | 150484.0645 | 442765.0895 | https://lmsapp.nl/qr/asset/report/3e68ece2-1a35-4942-a752-7727311453cd | 12 | WIJK BIJ DUURSTEDE | Dommel | BIJ 19 | 3961 HS |  |  |  | Gemeente Wijk bij Duurstede | 2025-01-14 | In bedrijf |  |  |  | Gemeente Wijk bij Duurstede | Stedin |  |  | 2003-10-01 |  |  | Bemeterd |  | OB00256780 |  | Nacht | NVT | [10 empty] | Openbare verlichting | [5 empty] | 219 - MAST 4,0m ST CONISCH OPZ 60MM PC | 1 | 2003-10-01 |  | In bedrijf |  | 455015 - BDS 100 LED 12/830 DRW UDG LS 8 | 1 | 2012-10-31 |  | In bedrijf | [11 empty] | LED 12 2S/830 CLO LS8 66% | 1 |  |  | In bedrijf | [15 empty] | 219 - MAST 4,0m ST CONISCH OPZ 60MM PC |  |  | 641174 | Aan | 0 |  |  |  | Thermisch verzinkt | 40 |  |  |  | 455015 - BDS 100 LED 12/830 DRW UDG LS 8 |  |  | 1088237 | Aan | 0 | [13 empty] | LED 12 2S/830 CLO LS8 66% |  |  | 1017252 | Aan | 0 | 12
180456 | 1089934 | 1089934 | 51.9733 | 5.322 | 150519.2568 | 442763.8941 | https://lmsapp.nl/qr/asset/report/c53ec200-c90a-4618-8e82-f7828ed75e0a | 12 | WIJK BIJ DUURSTEDE | Dommel | BIJ 21 | 3961 HS |  |  |  | Gemeente Wijk bij Duurstede | 2025-01-14 | In bedrijf |  |  |  | Gemeente Wijk bij Duurstede | Stedin |  |  | 2003-10-02 |  |  | Bemeterd |  | OB00256777 |  | Nacht | NVT | [10 empty] | Openbare verlichting | [5 empty] | 219 - MAST 4,0m ST CONISCH OPZ 60MM PC | 1 | 2003-10-02 |  | In bedrijf |  | 455015 - BDS 100 LED 12/830 DRW UDG LS 8 | 1 | 2012-10-31 |  | In bedrijf | [11 empty] | LED 12 2S/830 CLO LS8 66% | 1 |  |  | In bedrijf | [15 empty] | 219 - MAST 4,0m ST CONISCH OPZ 60MM PC |  |  | 641174 | Aan | 0 |  |  |  | Thermisch verzinkt | 40 |  |  |  | 455015 - BDS 100 LED 12/830 DRW UDG LS 8 |  |  | 1088237 | Aan | 0 | [13 empty] | LED 12 2S/830 CLO LS8 66% |  |  | 1017252 | Aan | 0 | 12
51727 | 1089935 | 1089935 | 51.9734 | 5.323 | 150585.6165 | 442783.4743 | https://lmsapp.nl/qr/asset/report/76892bf2-7615-4109-a0e9-15f2f9d95da2 | 12 | WIJK BIJ DUURSTEDE | Dommel | VOOR 42 | 3961 HS |  |  |  | Gemeente Wijk bij Duurstede | 2025-01-14 | In bedrijf |  |  |  | Gemeente Wijk bij Duurstede | Stedin |  |  | 2003-11-06 |  |  | Bemeterd |  | OB00256759 |  | Nacht | NVT | [10 empty] | Openbare verlichting | [5 empty] | 219 - MAST 4,0m ST CONISCH OPZ 60MM PC | 1 | 2003-11-06 |  | In bedrijf |  | 455015 - BDS 100 LED 12/830 DRW UDG LS 8 | 1 | 2012-10-31 |  | In bedrijf | [11 empty] | LED 12 2S/830 CLO LS8 66% | 1 |  |  | In bedrijf | [15 empty] | 219 - MAST 4,0m ST CONISCH OPZ 60MM PC |  |  | 641174 | Aan | 0 |  |  |  | Thermisch verzinkt | 40 |  |  |  | 455015 - BDS 100 LED 12/830 DRW UDG LS 8 |  |  | 1088237 | Aan | 0 | [13 empty] | LED 12 2S/830 CLO LS8 66% |  |  | 1017252 | Aan | 0 | 12
180470 | 1089936 | 1089936 | 51.9722 | 5.3235 | 150619.8386 | 442645.0958 | https://lmsapp.nl/qr/asset/report/8baef5ff-48f2-489c-bf6c-189b06db2d2b | 12 | WIJK BIJ DUURSTEDE | Regge | TO 5 | 3961 HN |  |  |  | Gemeente Wijk bij Duurstede | 2025-01-14 | In bedrijf |  |  |  | Gemeente Wijk bij Duurstede | Stedin |  |  | 2004-02-09 |  |  | Bemeterd |  | OB00254818 |  | Nacht | NVT | [10 empty] | Openbare verlichting | [5 empty] | 219 - MAST 4,0m ST CONISCH OPZ 60MM PC | 1 | 2004-02-09 |  | In bedrijf |  | 455015 - BDS 100 LED 12/830 DRW UDG LS 8 | 1 | 2012-10-31 |  | In bedrijf | [11 empty] | LED 12 2S/830 CLO LS8 66% | 1 |  |  | In bedrijf | [15 empty] | 219 - MAST 4,0m ST CONISCH OPZ 60MM PC |  |  | 641174 | Aan | 0 |  |  |  | Thermisch verzinkt | 40 |  |  |  | 455015 - BDS 100 LED 12/830 DRW UDG LS 8 |  |  | 1088237 | Aan | 0 | [13 empty] | LED 12 2S/830 CLO LS8 66% |  |  | 1017252 | Aan | 0 | 12
160472 | 1089937 | 1089937 | 51.9723 | 5.3228 | 150576.6938 | 442660.3081 | https://lmsapp.nl/qr/asset/report/322feaef-6274-466e-a39e-d9fcbca8b635 | 12 | WIJK BIJ DUURSTEDE | Amstel | TO 86 | 3961 HG |  |  |  | Gemeente Wijk bij Duurstede | 2025-01-14 | In bedrijf |  |  |  | Gemeente Wijk bij Duurstede | Stedin |  |  | 2004-02-12 |  |  | Bemeterd |  | OB00256905 |  | Nacht | NVT | [10 empty] | Openbare verlichting | [5 empty] | 219 - MAST 4,0m ST CONISCH OPZ 60MM PC | 1 | 2004-02-12 |  | In bedrijf |  | 455015 - BDS 100 LED 12/830 DRW UDG LS 8 | 1 | 2012-10-31 |  | In bedrijf | [11 empty] | LED 12 2S/830 CLO LS8 66% | 1 |  |  | In bedrijf | [15 empty] | 219 - MAST 4,0m ST CONISCH OPZ 60MM PC |  |  | 641174 | Aan | 0 |  |  |  | Thermisch verzinkt | 40 |  |  |  | 455015 - BDS 100 LED 12/830 DRW UDG LS 8 |  |  | 1088237 | Aan | 0 | [13 empty] | LED 12 2S/830 CLO LS8 66% |  |  | 1017252 | Aan | 0 | 12
180471 | 1089938 | 1089938 | 51.9722 | 5.3231 | 150592.9123 | 442648.4883 | https://lmsapp.nl/qr/asset/report/5c053561-9743-4ed3-a672-fc8dc88a6668 | 12 | WIJK BIJ DUURSTEDE | Amstel | 57 | 3961 HG |  |  |  | Gemeente Wijk bij Duurstede | 2025-01-14 | In bedrijf |  |  |  | Gemeente Wijk bij Duurstede | Stedin |  |  | 2004-02-12 |  |  | Bemeterd |  | OB00256906 |  | Nacht | NVT | [10 empty] | Openbare verlichting | [5 empty] | 219 - MAST 4,0m ST CONISCH OPZ 60MM PC | 1 | 2004-02-12 |  | In bedrijf |  | 455015 - BDS 100 LED 12/830 DRW UDG LS 8 | 1 | 2012-10-31 |  | In bedrijf | [11 empty] | LED 12 2S/830 CLO LS8 66% | 1 |  |  | In bedrijf | [15 empty] | 219 - MAST 4,0m ST CONISCH OPZ 60MM PC |  |  | 641174 | Aan | 0 |  |  |  | Thermisch verzinkt | 40 |  |  |  | 455015 - BDS 100 LED 12/830 DRW UDG LS 8 |  |  | 1088237 | Aan | 0 | [13 empty] | LED 12 2S/830 CLO LS8 66% |  |  | 1017252 | Aan | 0 | 12
11556 | 1089939 | 1089939 | 51.9734 | 5.3226 | 150557.6266 | 442773.724 | https://lmsapp.nl/qr/asset/report/128092a3-ad0a-4b63-8e10-0ea33caf9089 | 12 | WIJK BIJ DUURSTEDE | Dommel | 61 | 3961 HS |  |  |  | Gemeente Wijk bij Duurstede | 2025-01-14 | In bedrijf |  |  |  | Gemeente Wijk bij Duurstede | Stedin |  |  | 2006-04-04 |  |  | Bemeterd |  | OB00256787 |  | Nacht | NVT | [10 empty] | Openbare verlichting | [5 empty] | 219 - MAST 4,0m ST CONISCH OPZ 60MM PC | 1 | 2006-04-04 |  | In bedrijf |  | 455015 - BDS 100 LED 12/830 DRW UDG LS 8 | 1 | 2012-10-31 |  | In bedrijf | [11 empty] | LED 12 2S/830 CLO LS8 66% | 1 |  |  | In bedrijf | [15 empty] | 219 - MAST 4,0m ST CONISCH OPZ 60MM PC |  |  | 641174 | Aan | 0 |  |  |  | Thermisch verzinkt | 40 |  |  |  | 455015 - BDS 100 LED 12/830 DRW UDG LS 8 |  |  | 1088237 | Aan | 0 | [13 empty] | LED 12 2S/830 CLO LS8 66% |  |  | 1017252 | Aan | 0 | 12
99948 | 1089940 | 1089940 | 51.9725 | 5.3341 | 151347.7889 | 442678.0778 | https://lmsapp.nl/qr/asset/report/fcb8b2f3-6026-4950-9b04-44949898e81c | 12 | WIJK BIJ DUURSTEDE | Vesting | TO NR.21 | 3961 LN |  |  |  | Gemeente Wijk bij Duurstede | 2025-01-14 | In bedrijf |  |  |  | Gemeente Wijk bij Duurstede | Stedin |  |  | 2008-09-09 |  |  | Bemeterd |  | OB00254587 |  | Nacht | NVT | [10 empty] | Openbare verlichting | [5 empty] | 219 - MAST 4,0m ST CONISCH OPZ 60MM PC | 1 | 2008-09-09 |  | In bedrijf |  | 455015 - BDS 100 LED 12/830 DRW UDG LS 8 | 1 | 2012-10-31 |  | In bedrijf | [11 empty] | LED 12 2S/830 CLO LS8 66% | 1 |  |  | In bedrijf | [15 empty] | 219 - MAST 4,0m ST CONISCH OPZ 60MM PC |  |  | 641174 | Aan | 0 |  |  |  | Thermisch verzinkt | 40 |  |  |  | 455015 - BDS 100 LED 12/830 DRW UDG LS 8 |  |  | 1088237 | Aan | 0 | [13 empty] | LED 12 2S/830 CLO LS8 66% |  |  | 1017252 | Aan | 0 | 12
99947 | 1089941 | 1089941 | 51.9725 | 5.3344 | 151372.5087 | 442682.6993 | https://lmsapp.nl/qr/asset/report/361f2773-983a-4868-bd57-bd1c18b5c452 | 12 | WIJK BIJ DUURSTEDE | Vesting | TO NR.13 | 3961 LN |  |  |  | Gemeente Wijk bij Duurstede | 2025-01-14 | In bedrijf |  |  |  | Gemeente Wijk bij Duurstede | Stedin |  |  | 2008-09-09 |  |  | Bemeterd |  | OB00254588 |  | Nacht | NVT | [10 empty] | Openbare verlichting | [5 empty] | 219 - MAST 4,0m ST CONISCH OPZ 60MM PC | 1 | 2008-09-09 |  | In bedrijf |  | 455015 - BDS 100 LED 12/830 DRW UDG LS 8 | 1 | 2012-10-31 |  | In bedrijf | [11 empty] | LED 12 2S/830 CLO LS8 66% | 1 |  |  | In bedrijf | [15 empty] | 219 - MAST 4,0m ST CONISCH OPZ 60MM PC |  |  | 641174 | Aan | 0 |  |  |  | Thermisch verzinkt | 40 |  |  |  | 455015 - BDS 100 LED 12/830 DRW UDG LS 8 |  |  | 1088237 | Aan | 0 | [13 empty] | LED 12 2S/830 CLO LS8 66% |  |  | 1017252 | Aan | 0 | 12
205719 | 1089942 | 1089942 | 51.9728 | 5.3357 | 151462.8325 | 442714.5398 | https://lmsapp.nl/qr/asset/report/9acd5e91-3e54-4141-ba4d-ce1834192d5b | 12 | WIJK BIJ DUURSTEDE | Vesting | NAAST NO 47 | 3961 LN |  |  |  | Gemeente Wijk bij Duurstede | 2025-01-14 | In bedrijf |  |  |  | Gemeente Wijk bij Duurstede | Stedin |  |  | 2009-03-12 |  |  | Bemeterd |  | OB00254594 |  | Nacht | NVT | [10 empty] | Openbare verlichting | [5 empty] | 219 - MAST 4,0m ST CONISCH OPZ 60MM PC | 1 | 2009-03-12 |  | In bedrijf |  | 455015 - BDS 100 LED 12/830 DRW UDG LS 8 | 1 | 2012-10-31 |  | In bedrijf | [11 empty] | LED 12 2S/830 CLO LS8 66% | 1 |  |  | In bedrijf | [15 empty] | 219 - MAST 4,0m ST CONISCH OPZ 60MM PC |  |  | 641174 | Aan | 0 |  |  |  | Thermisch verzinkt | 40 |  |  |  | 455015 - BDS 100 LED 12/830 DRW UDG LS 8 |  |  | 1088237 | Aan | 0 | [13 empty] | LED 12 2S/830 CLO LS8 66% |  |  | 1017252 | Aan | 0 | 12
51721 | 1089943 | 1089943 | 51.9734 | 5.3222 | 150536.6205 | 442773.0061 | https://lmsapp.nl/qr/asset/report/d342f965-ae8e-4af4-801f-96fe5c54cbb0 | 12 | WIJK BIJ DUURSTEDE | Dommel | SCHUIN TEGENOVER 28 | 3961 HS |  |  |  | Gemeente Wijk bij Duurstede | 2025-01-14 | In bedrijf |  |  |  | Gemeente Wijk bij Duurstede | Stedin |  |  | 2011-03-17 |  |  | Bemeterd |  | OB00256761 |  | Nacht | NVT | [10 empty] | Openbare verlichting | [5 empty] | 219 - MAST 4,0m ST CONISCH OPZ 60MM PC | 1 | 2011-03-17 |  | In bedrijf |  | 455015 - BDS 100 LED 12/830 DRW UDG LS 8 | 1 | 2012-10-31 |  | In bedrijf | [11 empty] | LED 12 2S/830 CLO LS8 66% | 1 |  |  | In bedrijf | [15 empty] | 219 - MAST 4,0m ST CONISCH OPZ 60MM PC |  |  | 641174 | Aan | 0 |  |  |  | Thermisch verzinkt | 40 |  |  |  | 455015 - BDS 100 LED 12/830 DRW UDG LS 8 |  |  | 1088237 | Aan | 0 | [13 empty] | LED 12 2S/830 CLO LS8 66% |  |  | 1017252 | Aan | 0 | 12
180480 | 1089944 | 1089944 | 51.972 | 5.3238 | 150645.2427 | 442616.9812 | https://lmsapp.nl/qr/asset/report/31993653-39f2-483e-8c42-73206c6c2387 | 12 | WIJK BIJ DUURSTEDE | Regge | BIJ 12 | 3961 HN |  |  |  | Gemeente Wijk bij Duurstede | 2025-01-14 | In bedrijf |  |  |  | Gemeente Wijk bij Duurstede | Stedin |  |  | 2011-06-22 |  |  | Bemeterd |  | OB00254817 |  | Nacht | NVT | [10 empty] | Openbare verlichting | [5 empty] | 219 - MAST 4,0m ST CONISCH OPZ 60MM PC | 1 | 2011-06-22 |  | In bedrijf |  | 455015 - BDS 100 LED 12/830 DRW UDG LS 8 | 1 | 2012-10-31 |  | In bedrijf | [11 empty] | LED 12 2S/830 CLO LS8 66% | 1 |  |  | In bedrijf | [15 empty] | 219 - MAST 4,0m ST CONISCH OPZ 60MM PC |  |  | 641174 | Aan | 0 |  |  |  | Thermisch verzinkt | 40 |  |  |  | 455015 - BDS 100 LED 12/830 DRW UDG LS 8 |  |  | 1088237 | Aan | 0 | [13 empty] | LED 12 2S/830 CLO LS8 66% |  |  | 1017252 | Aan | 0 | 12
220457 | 1089945 | 1089945 | 51.9714 | 5.3276 | 150903.4027 | 442559.7026 | https://lmsapp.nl/qr/asset/report/076d9e3a-c08e-4808-9afa-c177669c91d7 | 12 | WIJK BIJ DUURSTEDE | Bakboord | NST 43 | 3961 JS |  |  |  | Gemeente Wijk bij Duurstede | 2025-01-14 | In bedrijf |  |  |  | Gemeente Wijk bij Duurstede | Stedin |  |  | 2012-10-31 |  |  | Bemeterd |  | OB00254202 |  | Nacht | NVT | [10 empty] | Openbare verlichting | [5 empty] | 219 - MAST 4,0m ST CONISCH OPZ 60MM PC | 1 | 2012-10-31 |  | In bedrijf |  | 455015 - BDS 100 LED 12/830 DRW UDG LS 8 | 1 | 2012-10-31 |  | In bedrijf | [11 empty] | LED 12 2S/830 CLO LS8 66% | 1 |  |  | In bedrijf | [15 empty] | 219 - MAST 4,0m ST CONISCH OPZ 60MM PC |  |  | 641174 | Aan | 0 |  |  |  | Thermisch verzinkt | 40 |  |  |  | 455015 - BDS 100 LED 12/830 DRW UDG LS 8 |  |  | 1088237 | Aan | 0 | [13 empty] | LED 12 2S/830 CLO LS8 66% |  |  | 1017252 | Aan | 0 | 12
220442 | 1089946 | 1089946 | 51.9699 | 5.3273 | 150885.8357 | 442391.9868 | https://lmsapp.nl/qr/asset/report/d3dbf158-b4f0-4e28-ab8b-5a4f8ab295f1 | 12 | WIJK BIJ DUURSTEDE | Boeg | NST 68 | 3961 TA |  |  |  | Gemeente Wijk bij Duurstede | 2025-01-14 | In bedrijf |  |  |  | Gemeente Wijk bij Duurstede | Stedin |  |  | 2012-10-31 |  |  | Bemeterd |  | OB00254270 |  | Nacht | NVT | [10 empty] | Openbare verlichting | [5 empty] | 219 - MAST 4,0m ST CONISCH OPZ 60MM PC | 1 | 2012-10-31 |  | In bedrijf |  | 455015 - BDS 100 LED 12/830 DRW UDG LS 8 | 1 | 2012-10-31 |  | In bedrijf | [11 empty] | LED 12 2S/830 CLO LS8 66% | 1 |  |  | In bedrijf | [15 empty] | 219 - MAST 4,0m ST CONISCH OPZ 60MM PC |  |  | 641174 | Aan | 0 |  |  |  | Thermisch verzinkt | 40 |  |  |  | 455015 - BDS 100 LED 12/830 DRW UDG LS 8 |  |  | 1088237 | Aan | 0 | [13 empty] | LED 12 2S/830 CLO LS8 66% |  |  | 1017252 | Aan | 0 | 12
220470 | 1089947 | 1089947 | 51.9719 | 5.3267 | 150841.6094 | 442612.6108 | https://lmsapp.nl/qr/asset/report/cc6d36ea-2dcb-4c0a-9394-b7aca53bd4d0 | 12 | WIJK BIJ DUURSTEDE | Roef | T/O 10 PARKEERPLAATS | 3961 JX |  |  |  | Gemeente Wijk bij Duurstede | 2025-01-14 | In bedrijf |  |  |  | Gemeente Wijk bij Duurstede | Stedin |  |  | 2012-10-31 |  |  | Bemeterd |  | OB00254293 |  | Nacht | NVT | [10 empty] | Openbare verlichting | [5 empty] | 219 - MAST 4,0m ST CONISCH OPZ 60MM PC | 1 | 2012-10-31 |  | In bedrijf |  | 455015 - BDS 100 LED 12/830 DRW UDG LS 8 | 1 | 2012-10-31 |  | In bedrijf | [11 empty] | LED 12 2S/830 CLO LS8 66% | 1 |  |  | In bedrijf | [15 empty] | 219 - MAST 4,0m ST CONISCH OPZ 60MM PC |  |  | 641174 | Aan | 0 |  |  |  | Thermisch verzinkt | 40 |  |  |  | 455015 - BDS 100 LED 12/830 DRW UDG LS 8 |  |  | 1088237 | Aan | 0 | [13 empty] | LED 12 2S/830 CLO LS8 66% |  |  | 1017252 | Aan | 0 | 12
220453 | 1089948 | 1089948 | 51.9701 | 5.325 | 150725.6983 | 442413.4613 | https://lmsapp.nl/qr/asset/report/0ef0147b-ef5e-4107-a7d0-ecada99c5bdd | 12 | WIJK BIJ DUURSTEDE | Anker | T/O 1 | 3961 TJ |  |  |  | Gemeente Wijk bij Duurstede | 2025-01-14 | In bedrijf |  |  |  | Gemeente Wijk bij Duurstede | Stedin |  |  | 2012-10-31 |  |  | Bemeterd |  | OB00254351 |  | Nacht | NVT | [10 empty] | Openbare verlichting | [5 empty] | 219 - MAST 4,0m ST CONISCH OPZ 60MM PC | 1 | 2012-10-31 |  | In bedrijf |  | 455015 - BDS 100 LED 12/830 DRW UDG LS 8 | 1 | 2012-10-31 |  | In bedrijf | [11 empty] | LED 12 2S/830 CLO LS8 66% | 1 |  |  | In bedrijf | [15 empty] | 219 - MAST 4,0m ST CONISCH OPZ 60MM PC |  |  | 641174 | Aan | 0 |  |  |  | Thermisch verzinkt | 40 |  |  |  | 455015 - BDS 100 LED 12/830 DRW UDG LS 8 |  |  | 1088237 | Aan | 0 | [13 empty] | LED 12 2S/830 CLO LS8 66% |  |  | 1017252 | Aan | 0 | 12
220474 | 1089949 | 1089949 | 51.9719 | 5.3232 | 150604.3658 | 442608.7316 | https://lmsapp.nl/qr/asset/report/97b11f54-e013-4725-ad62-c6681c8c4e29 | 12 | WIJK BIJ DUURSTEDE | Regge | BIJ 2 | 3961 HN |  |  |  | Gemeente Wijk bij Duurstede | 2025-01-14 | In bedrijf |  |  |  | Gemeente Wijk bij Duurstede | Stedin |  |  | 2012-10-31 |  |  | Bemeterd |  | OB00254805 |  | Nacht | NVT | [10 empty] | Openbare verlichting | [5 empty] | 219 - MAST 4,0m ST CONISCH OPZ 60MM PC | 1 | 2012-10-31 |  | In bedrijf |  | 455015 - BDS 100 LED 12/830 DRW UDG LS 8 | 1 | 2012-10-31 |  | In bedrijf | [11 empty] | LED 12 2S/830 CLO LS8 66% | 1 |  |  | In bedrijf | [15 empty] | 219 - MAST 4,0m ST CONISCH OPZ 60MM PC |  |  | 641174 | Aan | 0 |  |  |  | Thermisch verzinkt | 40 |  |  |  | 455015 - BDS 100 LED 12/830 DRW UDG LS 8 |  |  | 1088237 | Aan | 0 | [13 empty] | LED 12 2S/830 CLO LS8 66% |  |  | 1017252 | Aan | 0 | 12
220477 | 1089951 | 1089951 | 51.9789 | 5.3448 | 152087.8654 | 443387.8767 | https://lmsapp.nl/qr/asset/report/c6bdec7a-0fd6-438f-ab1c-077b23b82f1a | 18 | WIJK BIJ DUURSTEDE | Promenade | T/O 2-4 | 3962 HB |  |  |  | Gemeente Wijk bij Duurstede | 2025-01-14 | In bedrijf |  |  |  | Gemeente Wijk bij Duurstede | Stedin |  |  | 2012-10-31 |  |  | Bemeterd |  | OB00254832 |  | Nacht | NVT | [10 empty] | Openbare verlichting | [5 empty] | 219 - MAST 4,0m ST CONISCH OPZ 60MM PC | 1 | 2012-10-31 |  | In bedrijf |  | 456012 - STELA ROUND 18 LED WW 350 mA NV | 1 | 2012-10-31 |  | In bedrijf | [11 empty] | LED 18W NV | 1 |  |  | In bedrijf | [15 empty] | 219 - MAST 4,0m ST CONISCH OPZ 60MM PC |  |  | 641174 | Aan | 0 |  |  |  | Thermisch verzinkt | 40 |  |  |  | 456012 - STELA ROUND 18 LED WW 350 mA NV |  |  | 1089950 | Aan | 0 | [13 empty] | LED 18W NV |  |  | 1016963 | Aan | 0 | 18 |  | LED
220495 | 1089952 | 1089952 | 51.9715 | 5.3247 | 150705.0119 | 442566.7903 | https://lmsapp.nl/qr/asset/report/761357db-1ceb-471c-a463-22b14b8c7f99 | 12 | WIJK BIJ DUURSTEDE | Kompas | BIJ 66-68 | 3961 JK |  |  |  | Gemeente Wijk bij Duurstede | 2025-01-14 | In bedrijf |  |  |  | Gemeente Wijk bij Duurstede | Stedin |  |  | 2012-10-31 |  |  | Bemeterd |  | OB00255195 |  | Nacht | NVT | [10 empty] | Openbare verlichting | [5 empty] | 219 - MAST 4,0m ST CONISCH OPZ 60MM PC | 1 | 2012-10-31 |  | In bedrijf |  | 455015 - BDS 100 LED 12/830 DRW UDG LS 8 | 1 | 2012-10-31 |  | In bedrijf | [11 empty] | LED 12 2S/830 CLO LS8 66% | 1 |  |  | In bedrijf | [15 empty] | 219 - MAST 4,0m ST CONISCH OPZ 60MM PC |  |  | 641174 | Aan | 0 |  |  |  | Thermisch verzinkt | 40 |  |  |  | 455015 - BDS 100 LED 12/830 DRW UDG LS 8 |  |  | 1088237 | Aan | 0 | [13 empty] | LED 12 2S/830 CLO LS8 66% |  |  | 1017252 | Aan | 0 | 12
220494 | 1089953 | 1089953 | 51.9715 | 5.325 | 150726.4276 | 442564.1152 | https://lmsapp.nl/qr/asset/report/875c67ee-eed1-4619-b633-4f3f95a79933 | 12 | WIJK BIJ DUURSTEDE | Kompas | BIJ 76 | 3961 JK |  |  |  | Gemeente Wijk bij Duurstede | 2025-01-14 | In bedrijf |  |  |  | Gemeente Wijk bij Duurstede | Stedin |  |  | 2012-10-31 |  |  | Bemeterd |  | OB00255196 |  | Nacht | NVT | [10 empty] | Openbare verlichting | [5 empty] | 219 - MAST 4,0m ST CONISCH OPZ 60MM PC | 1 | 2012-10-31 |  | In bedrijf |  | 455015 - BDS 100 LED 12/830 DRW UDG LS 8 | 1 | 2012-10-31 |  | In bedrijf | [11 empty] | LED 12 2S/830 CLO LS8 66% | 1 |  |  | In bedrijf | [15 empty] | 219 - MAST 4,0m ST CONISCH OPZ 60MM PC |  |  | 641174 | Aan | 0 |  |  |  | Thermisch verzinkt | 40 |  |  |  | 455015 - BDS 100 LED 12/830 DRW UDG LS 8 |  |  | 1088237 | Aan | 0 | [13 empty] | LED 12 2S/830 CLO LS8 66% |  |  | 1017252 | Aan | 0 | 12
220493 | 1089954 | 1089954 | 51.9716 | 5.3252 | 150741.8144 | 442582.6598 | https://lmsapp.nl/qr/asset/report/d2a962e3-0b5b-4ec6-b3bd-d8b07d020c3e | 12 | WIJK BIJ DUURSTEDE | Kompas | T/O 60 | 3961 JK |  |  |  | Gemeente Wijk bij Duurstede | 2025-01-14 | In bedrijf |  |  |  | Gemeente Wijk bij Duurstede | Stedin |  |  | 2012-10-31 |  |  | Bemeterd |  | OB00255197 |  | Nacht | NVT | [10 empty] | Openbare verlichting | [5 empty] | 219 - MAST 4,0m ST CONISCH OPZ 60MM PC | 1 | 2012-10-31 |  | In bedrijf |  | 455015 - BDS 100 LED 12/830 DRW UDG LS 8 | 1 | 2012-10-31 |  | In bedrijf | [11 empty] | LED 12 2S/830 CLO LS8 66% | 1 |  |  | In bedrijf | [15 empty] | 219 - MAST 4,0m ST CONISCH OPZ 60MM PC |  |  | 641174 | Aan | 0 |  |  |  | Thermisch verzinkt | 40 |  |  |  | 455015 - BDS 100 LED 12/830 DRW UDG LS 8 |  |  | 1088237 | Aan | 0 | [13 empty] | LED 12 2S/830 CLO LS8 66% |  |  | 1017252 | Aan | 0 | 12
220492 | 1089955 | 1089955 | 51.9718 | 5.3251 | 150735.0505 | 442600.9084 | https://lmsapp.nl/qr/asset/report/cdf20115-5667-405b-af92-4d56d92222de | 12 | WIJK BIJ DUURSTEDE | Kompas | BIJ 54 | 3961 JK |  |  |  | Gemeente Wijk bij Duurstede | 2025-01-14 | In bedrijf |  |  |  | Gemeente Wijk bij Duurstede | Stedin |  |  | 2012-10-31 |  |  | Bemeterd |  | OB00255198 |  | Nacht | NVT | [10 empty] | Openbare verlichting | [5 empty] | 219 - MAST 4,0m ST CONISCH OPZ 60MM PC | 1 | 2012-10-31 |  | In bedrijf |  | 455015 - BDS 100 LED 12/830 DRW UDG LS 8 | 1 | 2012-10-31 |  | In bedrijf | [11 empty] | LED 12 2S/830 CLO LS8 66% | 1 |  |  | In bedrijf | [15 empty] | 219 - MAST 4,0m ST CONISCH OPZ 60MM PC |  |  | 641174 | Aan | 0 |  |  |  | Thermisch verzinkt | 40 |  |  |  | 455015 - BDS 100 LED 12/830 DRW UDG LS 8 |  |  | 1088237 | Aan | 0 | [13 empty] | LED 12 2S/830 CLO LS8 66% |  |  | 1017252 | Aan | 0 | 12
220491 | 1089956 | 1089956 | 51.972 | 5.3252 | 150737.3987 | 442622.1476 | https://lmsapp.nl/qr/asset/report/4dc096f0-b4f6-4550-a66e-f50ee0343648 | 12 | WIJK BIJ DUURSTEDE | Kompas | T/O 27 | 3961 JK |  |  |  | Gemeente Wijk bij Duurstede | 2025-01-14 | In bedrijf |  |  |  | Gemeente Wijk bij Duurstede | Stedin |  |  | 2012-10-31 |  |  | Bemeterd |  | OB00255199 |  | Nacht | NVT | [10 empty] | Openbare verlichting | [5 empty] | 219 - MAST 4,0m ST CONISCH OPZ 60MM PC | 1 | 2012-10-31 |  | In bedrijf |  | 455015 - BDS 100 LED 12/830 DRW UDG LS 8 | 1 | 2012-10-31 |  | In bedrijf | [11 empty] | LED 12 2S/830 CLO LS8 66% | 1 |  |  | In bedrijf | [15 empty] | 219 - MAST 4,0m ST CONISCH OPZ 60MM PC |  |  | 641174 | Aan | 0 |  |  |  | Thermisch verzinkt | 40 |  |  |  | 455015 - BDS 100 LED 12/830 DRW UDG LS 8 |  |  | 1088237 | Aan | 0 | [13 empty] | LED 12 2S/830 CLO LS8 66% |  |  | 1017252 | Aan | 0 | 12
220490 | 1089957 | 1089957 | 51.9721 | 5.3249 | 150716.2162 | 442630.4966 | https://lmsapp.nl/qr/asset/report/52a02d0c-3018-4ccb-af11-43eb66de3f29 | 12 | WIJK BIJ DUURSTEDE | Kompas | BIJ 46 | 3961 JK |  |  |  | Gemeente Wijk bij Duurstede | 2025-01-14 | In bedrijf |  |  |  | Gemeente Wijk bij Duurstede | Stedin |  |  | 2012-10-31 |  |  | Bemeterd |  | OB00255200 |  | Nacht | NVT | [10 empty] | Openbare verlichting | [5 empty] | 219 - MAST 4,0m ST CONISCH OPZ 60MM PC | 1 | 2012-10-31 |  | In bedrijf |  | 455015 - BDS 100 LED 12/830 DRW UDG LS 8 | 1 | 2012-10-31 |  | In bedrijf | [11 empty] | LED 12 2S/830 CLO LS8 66% | 1 |  |  | In bedrijf | [15 empty] | 219 - MAST 4,0m ST CONISCH OPZ 60MM PC |  |  | 641174 | Aan | 0 |  |  |  | Thermisch verzinkt | 40 |  |  |  | 455015 - BDS 100 LED 12/830 DRW UDG LS 8 |  |  | 1088237 | Aan | 0 | [13 empty] | LED 12 2S/830 CLO LS8 66% |  |  | 1017252 | Aan | 0 | 12
220489 | 1089958 | 1089958 | 51.9722 | 5.3253 | 150747.3074 | 442642.3546 | https://lmsapp.nl/qr/asset/report/7f12ab3d-c68b-4798-83fd-9bf1578e4ccc | 12 | WIJK BIJ DUURSTEDE | Kompas | T/O 21 | 3961 JK |  |  |  | Gemeente Wijk bij Duurstede | 2025-01-14 | In bedrijf |  |  |  | Gemeente Wijk bij Duurstede | Stedin |  |  | 2012-10-31 |  |  | Bemeterd |  | OB00255201 |  | Nacht | NVT | [10 empty] | Openbare verlichting | [5 empty] | 219 - MAST 4,0m ST CONISCH OPZ 60MM PC | 1 | 2012-10-31 |  | In bedrijf |  | 455015 - BDS 100 LED 12/830 DRW UDG LS 8 | 1 | 2012-10-31 |  | In bedrijf | [11 empty] | LED 12 2S/830 CLO LS8 66% | 1 |  |  | In bedrijf | [15 empty] | 219 - MAST 4,0m ST CONISCH OPZ 60MM PC |  |  | 641174 | Aan | 0 |  |  |  | Thermisch verzinkt | 40 |  |  |  | 455015 - BDS 100 LED 12/830 DRW UDG LS 8 |  |  | 1088237 | Aan | 0 | [13 empty] | LED 12 2S/830 CLO LS8 66% |  |  | 1017252 | Aan | 0 | 12
220488 | 1089959 | 1089959 | 51.9723 | 5.3253 | 150744.7155 | 442658.5625 | https://lmsapp.nl/qr/asset/report/2336e7d6-9e28-4130-a8a5-95deed663089 | 12 | WIJK BIJ DUURSTEDE | Kompas | BIJ 34-36 | 3961 JK |  |  |  | Gemeente Wijk bij Duurstede | 2025-01-14 | In bedrijf |  |  |  | Gemeente Wijk bij Duurstede | Stedin |  |  | 2012-10-31 |  |  | Bemeterd |  | OB00255202 |  | Nacht | NVT | [10 empty] | Openbare verlichting | [5 empty] | 219 - MAST 4,0m ST CONISCH OPZ 60MM PC | 1 | 2012-10-31 |  | In bedrijf |  | 455015 - BDS 100 LED 12/830 DRW UDG LS 8 | 1 | 2012-10-31 |  | In bedrijf | [11 empty] | LED 12 2S/830 CLO LS8 66% | 1 |  |  | In bedrijf | [15 empty] | 219 - MAST 4,0m ST CONISCH OPZ 60MM PC |  |  | 641174 | Aan | 0 |  |  |  | Thermisch verzinkt | 40 |  |  |  | 455015 - BDS 100 LED 12/830 DRW UDG LS 8 |  |  | 1088237 | Aan | 0 | [13 empty] | LED 12 2S/830 CLO LS8 66% |  |  | 1017252 | Aan | 0 | 12
220487 | 1089960 | 1089960 | 51.9726 | 5.325 | 150728.8778 | 442687.049 | https://lmsapp.nl/qr/asset/report/76185b47-04bd-4775-bc72-97e0104db9bc | 12 | WIJK BIJ DUURSTEDE | Kompas | BIJ 26-28 | 3961 JK |  |  |  | Gemeente Wijk bij Duurstede | 2025-01-14 | In bedrijf |  |  |  | Gemeente Wijk bij Duurstede | Stedin |  |  | 2012-10-31 |  |  | Bemeterd |  | OB00255203 |  | Nacht | NVT | [10 empty] | Openbare verlichting | [5 empty] | 219 - MAST 4,0m ST CONISCH OPZ 60MM PC | 1 | 2012-10-31 |  | In bedrijf |  | 455015 - BDS 100 LED 12/830 DRW UDG LS 8 | 1 | 2012-10-31 |  | In bedrijf | [11 empty] | LED 12 2S/830 CLO LS8 66% | 1 |  |  | In bedrijf | [15 empty] | 219 - MAST 4,0m ST CONISCH OPZ 60MM PC |  |  | 641174 | Aan | 0 |  |  |  | Thermisch verzinkt | 40 |  |  |  | 455015 - BDS 100 LED 12/830 DRW UDG LS 8 |  |  | 1088237 | Aan | 0 | [13 empty] | LED 12 2S/830 CLO LS8 66% |  |  | 1017252 | Aan | 0 | 12
220486 | 1089961 | 1089961 | 51.9725 | 5.3253 | 150748.6537 | 442680.6148 | https://lmsapp.nl/qr/asset/report/92fc22f3-cb6f-4899-bcb3-2949be63ce04 | 12 | WIJK BIJ DUURSTEDE | Kompas | BIJ 20 | 3961 JK |  |  |  | Gemeente Wijk bij Duurstede | 2025-01-14 | In bedrijf |  |  |  | Gemeente Wijk bij Duurstede | Stedin |  |  | 2012-10-31 |  |  | Bemeterd |  | OB00255204 |  | Nacht | NVT | [10 empty] | Openbare verlichting | [5 empty] | 219 - MAST 4,0m ST CONISCH OPZ 60MM PC | 1 | 2012-10-31 |  | In bedrijf |  | 455015 - BDS 100 LED 12/830 DRW UDG LS 8 | 1 | 2012-10-31 |  | In bedrijf | [11 empty] | LED 12 2S/830 CLO LS8 66% | 1 |  |  | In bedrijf | [15 empty] | 219 - MAST 4,0m ST CONISCH OPZ 60MM PC |  |  | 641174 | Aan | 0 |  |  |  | Thermisch verzinkt | 40 |  |  |  | 455015 - BDS 100 LED 12/830 DRW UDG LS 8 |  |  | 1088237 | Aan | 0 | [13 empty] | LED 12 2S/830 CLO LS8 66% |  |  | 1017252 | Aan | 0 | 12
220485 | 1089962 | 1089962 | 51.9723 | 5.3255 | 150762.8277 | 442651.7749 | https://lmsapp.nl/qr/asset/report/e14c4b0e-60be-4201-9e16-d0b1d5887dc0 | 12 | WIJK BIJ DUURSTEDE | Kompas | BIJ 13-15 | 3961 JK |  |  |  | Gemeente Wijk bij Duurstede | 2025-01-14 | In bedrijf |  |  |  | Gemeente Wijk bij Duurstede | Stedin |  |  | 2012-10-31 |  |  | Bemeterd |  | OB00255205 |  | Nacht | NVT | [10 empty] | Openbare verlichting | [5 empty] | 219 - MAST 4,0m ST CONISCH OPZ 60MM PC | 1 | 2012-10-31 |  | In bedrijf |  | 455015 - BDS 100 LED 12/830 DRW UDG LS 8 | 1 | 2012-10-31 |  | In bedrijf | [11 empty] | LED 12 2S/830 CLO LS8 66% | 1 |  |  | In bedrijf | [15 empty] | 219 - MAST 4,0m ST CONISCH OPZ 60MM PC |  |  | 641174 | Aan | 0 |  |  |  | Thermisch verzinkt | 40 |  |  |  | 455015 - BDS 100 LED 12/830 DRW UDG LS 8 |  |  | 1088237 | Aan | 0 | [13 empty] | LED 12 2S/830 CLO LS8 66% |  |  | 1017252 | Aan | 0 | 12
220484 | 1089963 | 1089963 | 51.9725 | 5.3256 | 150768.5305 | 442673.0825 | https://lmsapp.nl/qr/asset/report/e15fba3a-0450-43e9-b44e-1d6171eab5d3 | 12 | WIJK BIJ DUURSTEDE | Kompas | BIJ 5-7 | 3961 JK |  |  |  | Gemeente Wijk bij Duurstede | 2025-01-14 | In bedrijf |  |  |  | Gemeente Wijk bij Duurstede | Stedin |  |  | 2012-10-31 |  |  | Bemeterd |  | OB00255206 |  | Nacht | NVT | [10 empty] | Openbare verlichting | [5 empty] | 219 - MAST 4,0m ST CONISCH OPZ 60MM PC | 1 | 2012-10-31 |  | In bedrijf |  | 455015 - BDS 100 LED 12/830 DRW UDG LS 8 | 1 | 2012-10-31 |  | In bedrijf | [11 empty] | LED 12 2S/830 CLO LS8 66% | 1 |  |  | In bedrijf | [15 empty] | 219 - MAST 4,0m ST CONISCH OPZ 60MM PC |  |  | 641174 | Aan | 0 |  |  |  | Thermisch verzinkt | 40 |  |  |  | 455015 - BDS 100 LED 12/830 DRW UDG LS 8 |  |  | 1088237 | Aan | 0 | [13 empty] | LED 12 2S/830 CLO LS8 66% |  |  | 1017252 | Aan | 0 | 12
220483 | 1089964 | 1089964 | 51.9726 | 5.326 | 150792.6395 | 442693.39 | https://lmsapp.nl/qr/asset/report/8e56a565-174d-4415-a905-ecd7fcf9b5fa | 12 | WIJK BIJ DUURSTEDE | Kompas | T/O 14 | 3961 JK |  |  |  | Gemeente Wijk bij Duurstede | 2025-01-14 | In bedrijf |  |  |  | Gemeente Wijk bij Duurstede | Stedin |  |  | 2012-10-31 |  |  | Bemeterd |  | OB00255207 |  | Nacht | NVT | [10 empty] | Openbare verlichting | [5 empty] | 219 - MAST 4,0m ST CONISCH OPZ 60MM PC | 1 | 2012-10-31 |  | In bedrijf |  | 455015 - BDS 100 LED 12/830 DRW UDG LS 8 | 1 | 2012-10-31 |  | In bedrijf | [11 empty] | LED 12 2S/830 CLO LS8 66% | 1 |  |  | In bedrijf | [15 empty] | 219 - MAST 4,0m ST CONISCH OPZ 60MM PC |  |  | 641174 | Aan | 0 |  |  |  | Thermisch verzinkt | 40 |  |  |  | 455015 - BDS 100 LED 12/830 DRW UDG LS 8 |  |  | 1088237 | Aan | 0 | [13 empty] | LED 12 2S/830 CLO LS8 66% |  |  | 1017252 | Aan | 0 | 12
220482 | 1089965 | 1089965 | 51.9728 | 5.326 | 150797.5152 | 442716.0879 | https://lmsapp.nl/qr/asset/report/bbea189b-bb0b-4348-93de-fa95603b8244 | 12 | WIJK BIJ DUURSTEDE | Kompas | T/O 8 | 3961 JK |  |  |  | Gemeente Wijk bij Duurstede | 2025-01-14 | In bedrijf |  |  |  | Gemeente Wijk bij Duurstede | Stedin |  |  | 2012-10-31 |  |  | Bemeterd |  | OB00255208 |  | Nacht | NVT | [10 empty] | Openbare verlichting | [5 empty] | 219 - MAST 4,0m ST CONISCH OPZ 60MM PC | 1 | 2012-10-31 |  | In bedrijf |  | 455015 - BDS 100 LED 12/830 DRW UDG LS 8 | 1 | 2012-10-31 |  | In bedrijf | [11 empty] | LED 12 2S/830 CLO LS8 66% | 1 |  |  | In bedrijf | [15 empty] | 219 - MAST 4,0m ST CONISCH OPZ 60MM PC |  |  | 641174 | Aan | 0 |  |  |  | Thermisch verzinkt | 40 |  |  |  | 455015 - BDS 100 LED 12/830 DRW UDG LS 8 |  |  | 1088237 | Aan | 0 | [13 empty] | LED 12 2S/830 CLO LS8 66% |  |  | 1017252 | Aan | 0 | 12
220496 | 1089966 | 1089966 | 51.9733 | 5.3274 | 150892.1379 | 442767.8074 | https://lmsapp.nl/qr/asset/report/9e04847d-6e83-4184-80a2-0bf466bc4bf6 | 18 | WIJK BIJ DUURSTEDE | Hordenweg | ACHTER 4 STADSPARK | 3961 KB |  |  |  | Gemeente Wijk bij Duurstede | 2025-01-14 | In bedrijf |  |  |  | Gemeente Wijk bij Duurstede | Stedin |  |  | 2012-10-31 |  |  | Bemeterd |  | OB00255342 |  | Nacht | NVT | [10 empty] | Openbare verlichting | [5 empty] | 219 - MAST 4,0m ST CONISCH OPZ 60MM PC | 1 | 2012-10-31 |  | In bedrijf |  | 456012 - STELA ROUND 18 LED WW 350 mA NV | 1 | 2012-10-31 |  | In bedrijf | [11 empty] | LED 18W NV | 1 |  |  | In bedrijf | [15 empty] | 219 - MAST 4,0m ST CONISCH OPZ 60MM PC |  |  | 641174 | Aan | 0 |  |  |  | Thermisch verzinkt | 40 |  |  |  | 456012 - STELA ROUND 18 LED WW 350 mA NV |  |  | 1089950 | Aan | 0 | [13 empty] | LED 18W NV |  |  | 1016963 | Aan | 0 | 18 |  | LED
220473 | 1089967 | 1089967 | 51.9735 | 5.3221 | 150524.7865 | 442791.1283 | https://lmsapp.nl/qr/asset/report/38a1de9e-e81d-4ab9-91d5-cee5f8c0a177 | 12 | WIJK BIJ DUURSTEDE | Dommel | BIJ 43 | 3961 HS |  |  |  | Gemeente Wijk bij Duurstede | 2025-01-14 | In bedrijf |  |  |  | Gemeente Wijk bij Duurstede | Stedin |  |  | 2012-10-31 |  |  | Bemeterd |  | OB00256767 |  | Nacht | NVT | [10 empty] | Openbare verlichting | [5 empty] | 219 - MAST 4,0m ST CONISCH OPZ 60MM PC | 1 | 2012-10-31 |  | In bedrijf |  | 455015 - BDS 100 LED 12/830 DRW UDG LS 8 | 1 | 2012-10-31 |  | In bedrijf | [11 empty] | LED 12 2S/830 CLO LS8 66% | 1 |  |  | In bedrijf | [15 empty] | 219 - MAST 4,0m ST CONISCH OPZ 60MM PC |  |  | 641174 | Aan | 0 |  |  |  | Thermisch verzinkt | 40 |  |  |  | 455015 - BDS 100 LED 12/830 DRW UDG LS 8 |  |  | 1088237 | Aan | 0 | [13 empty] | LED 12 2S/830 CLO LS8 66% |  |  | 1017252 | Aan | 0 | 12
220452 | 1089968 | 1089968 | 51.9708 | 5.3251 | 150734.8415 | 442492.7621 | https://lmsapp.nl/qr/asset/report/c7208136-484c-4b86-aeaf-6c29c7b082c7 | 12 | WIJK BIJ DUURSTEDE | Boeg | NST 14 | 3961 TA |  |  |  | Gemeente Wijk bij Duurstede | 2025-01-14 | In bedrijf |  |  |  | Gemeente Wijk bij Duurstede | Stedin |  |  | 2012-10-31 |  |  | Bemeterd |  | OB00256862 |  | Nacht | NVT | [10 empty] | Openbare verlichting | [5 empty] | 219 - MAST 4,0m ST CONISCH OPZ 60MM PC | 1 | 2012-10-31 |  | In bedrijf |  | 455015 - BDS 100 LED 12/830 DRW UDG LS 8 | 1 | 2012-10-31 |  | In bedrijf | [11 empty] | LED 12 2S/830 CLO LS8 66% | 1 |  |  | In bedrijf | [15 empty] | 219 - MAST 4,0m ST CONISCH OPZ 60MM PC |  |  | 641174 | Aan | 0 |  |  |  | Thermisch verzinkt | 40 |  |  |  | 455015 - BDS 100 LED 12/830 DRW UDG LS 8 |  |  | 1088237 | Aan | 0 | [13 empty] | LED 12 2S/830 CLO LS8 66% |  |  | 1017252 | Aan | 0 | 12
220451 | 1089969 | 1089969 | 51.9709 | 5.3244 | 150686.9102 | 442499.2038 | https://lmsapp.nl/qr/asset/report/82ec13cc-f2db-4783-bd7f-85c805490ef2 | 12 | WIJK BIJ DUURSTEDE | Boeg | T/O 10 | 3961 TA |  |  |  | Gemeente Wijk bij Duurstede | 2025-01-14 | In bedrijf |  |  |  | Gemeente Wijk bij Duurstede | Stedin |  |  | 2012-10-31 |  |  | Bemeterd |  | OB00256863 |  | Nacht | NVT | [10 empty] | Openbare verlichting | [5 empty] | 219 - MAST 4,0m ST CONISCH OPZ 60MM PC | 1 | 2012-10-31 |  | In bedrijf |  | 455015 - BDS 100 LED 12/830 DRW UDG LS 8 | 1 | 2012-10-31 |  | In bedrijf | [11 empty] | LED 12 2S/830 CLO LS8 66% | 1 |  |  | In bedrijf | [15 empty] | 219 - MAST 4,0m ST CONISCH OPZ 60MM PC |  |  | 641174 | Aan | 0 |  |  |  | Thermisch verzinkt | 40 |  |  |  | 455015 - BDS 100 LED 12/830 DRW UDG LS 8 |  |  | 1088237 | Aan | 0 | [13 empty] | LED 12 2S/830 CLO LS8 66% |  |  | 1017252 | Aan | 0 | 12
220450 | 1089970 | 1089970 | 51.9709 | 5.3248 | 150711.6509 | 442495.8815 | https://lmsapp.nl/qr/asset/report/1d8576d5-55c3-47eb-b8cf-60f280f81369 | 12 | WIJK BIJ DUURSTEDE | Boeg | BIJ 2 | 3961 TA |  |  |  | Gemeente Wijk bij Duurstede | 2025-01-14 | In bedrijf |  |  |  | Gemeente Wijk bij Duurstede | Stedin |  |  | 2012-10-31 |  |  | Bemeterd |  | OB00256864 |  | Nacht | NVT | [10 empty] | Openbare verlichting | [5 empty] | 219 - MAST 4,0m ST CONISCH OPZ 60MM PC | 1 | 2012-10-31 |  | In bedrijf |  | 455015 - BDS 100 LED 12/830 DRW UDG LS 8 | 1 | 2012-10-31 |  | In bedrijf | [11 empty] | LED 12 2S/830 CLO LS8 66% | 1 |  |  | In bedrijf | [15 empty] | 219 - MAST 4,0m ST CONISCH OPZ 60MM PC |  |  | 641174 | Aan | 0 |  |  |  | Thermisch verzinkt | 40 |  |  |  | 455015 - BDS 100 LED 12/830 DRW UDG LS 8 |  |  | 1088237 | Aan | 0 | [13 empty] | LED 12 2S/830 CLO LS8 66% |  |  | 1017252 | Aan | 0 | 12
220445 | 1089971 | 1089971 | 51.9698 | 5.3262 | 150805.7185 | 442376.1736 | https://lmsapp.nl/qr/asset/report/f89f8f9d-d50f-4374-adf6-cd768c7672f9 | 12 | WIJK BIJ DUURSTEDE | Boeg | ACHTER 54 | 3961 TA |  |  |  | Gemeente Wijk bij Duurstede | 2025-01-14 | In bedrijf |  |  |  | Gemeente Wijk bij Duurstede | Stedin |  |  | 2012-10-31 |  |  | Bemeterd |  | OB00256865 |  | Nacht | NVT | [10 empty] | Openbare verlichting | [5 empty] | 219 - MAST 4,0m ST CONISCH OPZ 60MM PC | 1 | 2012-10-31 |  | In bedrijf |  | 455015 - BDS 100 LED 12/830 DRW UDG LS 8 | 1 | 2012-10-31 |  | In bedrijf | [11 empty] | LED 12 2S/830 CLO LS8 66% | 1 |  |  | In bedrijf | [15 empty] | 219 - MAST 4,0m ST CONISCH OPZ 60MM PC |  |  | 641174 | Aan | 0 |  |  |  | Thermisch verzinkt | 40 |  |  |  | 455015 - BDS 100 LED 12/830 DRW UDG LS 8 |  |  | 1088237 | Aan | 0 | [13 empty] | LED 12 2S/830 CLO LS8 66% |  |  | 1017252 | Aan | 0 | 12
220444 | 1089972 | 1089972 | 51.9696 | 5.3274 | 150892.6882 | 442352.545 | https://lmsapp.nl/qr/asset/report/051d7505-3571-47e6-9844-aaeaccd2d1b1 | 12 | WIJK BIJ DUURSTEDE | Boeg | ACHTER 68 | 3961 TA |  |  |  | Gemeente Wijk bij Duurstede | 2025-01-14 | In bedrijf |  |  |  | Gemeente Wijk bij Duurstede | Stedin |  |  | 2012-10-31 |  |  | Bemeterd |  | OB00256866 |  | Nacht | NVT | [10 empty] | Openbare verlichting | [5 empty] | 219 - MAST 4,0m ST CONISCH OPZ 60MM PC | 1 | 2012-10-31 |  | In bedrijf |  | 455015 - BDS 100 LED 12/830 DRW UDG LS 8 | 1 | 2012-10-31 |  | In bedrijf | [11 empty] | LED 12 2S/830 CLO LS8 66% | 1 |  |  | In bedrijf | [15 empty] | 219 - MAST 4,0m ST CONISCH OPZ 60MM PC |  |  | 641174 | Aan | 0 |  |  |  | Thermisch verzinkt | 40 |  |  |  | 455015 - BDS 100 LED 12/830 DRW UDG LS 8 |  |  | 1088237 | Aan | 0 | [13 empty] | LED 12 2S/830 CLO LS8 66% |  |  | 1017252 | Aan | 0 | 12
220443 | 1089973 | 1089973 | 51.9698 | 5.3275 | 150895.8415 | 442374.8283 | https://lmsapp.nl/qr/asset/report/d5a08740-3340-44c9-9d93-05e217997101 | 12 | WIJK BIJ DUURSTEDE | Boeg | ACHTER 68 | 3961 TA |  |  |  | Gemeente Wijk bij Duurstede | 2025-01-14 | In bedrijf |  |  |  | Gemeente Wijk bij Duurstede | Stedin |  |  | 2012-10-31 |  |  | Bemeterd |  | OB00256867 |  | Nacht | NVT | [10 empty] | Openbare verlichting | [5 empty] | 219 - MAST 4,0m ST CONISCH OPZ 60MM PC | 1 | 2012-10-31 |  | In bedrijf |  | 455015 - BDS 100 LED 12/830 DRW UDG LS 8 | 1 | 2012-10-31 |  | In bedrijf | [11 empty] | LED 12 2S/830 CLO LS8 66% | 1 |  |  | In bedrijf | [15 empty] | 219 - MAST 4,0m ST CONISCH OPZ 60MM PC |  |  | 641174 | Aan | 0 |  |  |  | Thermisch verzinkt | 40 |  |  |  | 455015 - BDS 100 LED 12/830 DRW UDG LS 8 |  |  | 1088237 | Aan | 0 | [13 empty] | LED 12 2S/830 CLO LS8 66% |  |  | 1017252 | Aan | 0 | 12
220476 | 1089974 | 1089974 | 51.9803 | 5.3434 | 151987.8623 | 443546.9392 | https://lmsapp.nl/qr/asset/report/5861ce73-b5f1-43ab-9db2-0deb542e6588 | 18 | WIJK BIJ DUURSTEDE | Abrikozengaard | T/O 2 | 3962 HS |  |  |  | Gemeente Wijk bij Duurstede | 2025-01-14 | In bedrijf |  |  |  | Gemeente Wijk bij Duurstede | Stedin |  |  | 2012-10-31 |  |  | Bemeterd |  | OB00256975 |  | Nacht | NVT | [10 empty] | Openbare verlichting | [5 empty] | 219 - MAST 4,0m ST CONISCH OPZ 60MM PC | 1 | 2012-10-31 |  | In bedrijf |  | 456012 - STELA ROUND 18 LED WW 350 mA NV | 1 | 2012-10-31 |  | In bedrijf | [11 empty] | LED 18W NV | 1 |  |  | In bedrijf | [15 empty] | 219 - MAST 4,0m ST CONISCH OPZ 60MM PC |  |  | 641174 | Aan | 0 |  |  |  | Thermisch verzinkt | 40 |  |  |  | 456012 - STELA ROUND 18 LED WW 350 mA NV |  |  | 1089950 | Aan | 0 | [13 empty] | LED 18W NV |  |  | 1016963 | Aan | 0 | 18 |  | LED
220471 | 1089975 | 1089975 | 51.9719 | 5.3265 | 150826.5745 | 442612.6645 | https://lmsapp.nl/qr/asset/report/fc076d3f-2a19-42a8-84e2-7d4b2a0fba5b | 12 | WIJK BIJ DUURSTEDE | Roef | T/O 8 PARKEERPLAATS | 3961 JX |  |  |  | Gemeente Wijk bij Duurstede | 2025-01-14 | In bedrijf |  |  |  | Gemeente Wijk bij Duurstede | Stedin |  |  | 2012-10-31 |  |  | Bemeterd |  | OB00257297 |  | Nacht | NVT | [10 empty] | Openbare verlichting | [5 empty] | 219 - MAST 4,0m ST CONISCH OPZ 60MM PC | 1 | 2012-10-31 |  | In bedrijf |  | 455015 - BDS 100 LED 12/830 DRW UDG LS 8 | 1 | 2012-10-31 |  | In bedrijf | [11 empty] | LED 12 2S/830 CLO LS8 66% | 1 |  |  | In bedrijf | [15 empty] | 219 - MAST 4,0m ST CONISCH OPZ 60MM PC |  |  | 641174 | Aan | 0 |  |  |  | Thermisch verzinkt | 40 |  |  |  | 455015 - BDS 100 LED 12/830 DRW UDG LS 8 |  |  | 1088237 | Aan | 0 | [13 empty] | LED 12 2S/830 CLO LS8 66% |  |  | 1017252 | Aan | 0 | 12
220449 | 1089976 | 1089976 | 51.9709 | 5.3257 | 150774.1056 | 442496.9443 | https://lmsapp.nl/qr/asset/report/82b8bfa1-9aad-4a5b-aedb-502969bec6e9 | 12 | WIJK BIJ DUURSTEDE | Mast | NST BOEG 1 | 3961 JW |  |  |  | Gemeente Wijk bij Duurstede | 2025-01-14 | In bedrijf |  |  |  | Gemeente Wijk bij Duurstede | Stedin |  |  | 2012-10-31 |  |  | Bemeterd |  | OB00257498 |  | Nacht | NVT | [10 empty] | Openbare verlichting | [5 empty] | 219 - MAST 4,0m ST CONISCH OPZ 60MM PC | 1 | 2012-10-31 |  | In bedrijf |  | 455015 - BDS 100 LED 12/830 DRW UDG LS 8 | 1 | 2012-10-31 |  | In bedrijf | [11 empty] | LED 12 2S/830 CLO LS8 66% | 1 |  |  | In bedrijf | [15 empty] | 219 - MAST 4,0m ST CONISCH OPZ 60MM PC |  |  | 641174 | Aan | 0 |  |  |  | Thermisch verzinkt | 40 |  |  |  | 455015 - BDS 100 LED 12/830 DRW UDG LS 8 |  |  | 1088237 | Aan | 0 | [13 empty] | LED 12 2S/830 CLO LS8 66% |  |  | 1017252 | Aan | 0 | 12
220441 | 1089977 | 1089977 | 51.9708 | 5.3278 | 150920.4729 | 442485.2409 | https://lmsapp.nl/qr/asset/report/65a4e032-57d0-4bf3-9be3-1d48f1926361 | 12 | WIJK BIJ DUURSTEDE | Mast | T/O 5 | 3961 JW |  |  |  | Gemeente Wijk bij Duurstede | 2025-01-14 | In bedrijf |  |  |  | Gemeente Wijk bij Duurstede | Stedin |  |  | 2012-10-31 |  |  | Bemeterd |  | OB00257499 |  | Nacht | NVT | [10 empty] | Openbare verlichting | [5 empty] | 219 - MAST 4,0m ST CONISCH OPZ 60MM PC | 1 | 2012-10-31 |  | In bedrijf |  | 455015 - BDS 100 LED 12/830 DRW UDG LS 8 | 1 | 2012-10-31 |  | In bedrijf | [11 empty] | LED 12 2S/830 CLO LS8 66% | 1 |  |  | In bedrijf | [15 empty] | 219 - MAST 4,0m ST CONISCH OPZ 60MM PC |  |  | 641174 | Aan | 0 |  |  |  | Thermisch verzinkt | 40 |  |  |  | 455015 - BDS 100 LED 12/830 DRW UDG LS 8 |  |  | 1088237 | Aan | 0 | [13 empty] | LED 12 2S/830 CLO LS8 66% |  |  | 1017252 | Aan | 0 | 12
220440 | 1089978 | 1089978 | 51.9708 | 5.3282 | 150942.8383 | 442484.563 | https://lmsapp.nl/qr/asset/report/d084bd38-e58b-426b-8ac6-418daca4e935 | 12 | WIJK BIJ DUURSTEDE | Mast | T/O 3 | 3961 JW |  |  |  | Gemeente Wijk bij Duurstede | 2025-01-14 | In bedrijf |  |  |  | Gemeente Wijk bij Duurstede | Stedin |  |  | 2012-10-31 |  |  | Bemeterd |  | OB00257500 |  | Nacht | NVT | [10 empty] | Openbare verlichting | [5 empty] | 219 - MAST 4,0m ST CONISCH OPZ 60MM PC | 1 | 2012-10-31 |  | In bedrijf |  | 455015 - BDS 100 LED 12/830 DRW UDG LS 8 | 1 | 2012-10-31 |  | In bedrijf | [11 empty] | LED 12 2S/830 CLO LS8 66% | 1 |  |  | In bedrijf | [15 empty] | 219 - MAST 4,0m ST CONISCH OPZ 60MM PC |  |  | 641174 | Aan | 0 |  |  |  | Thermisch verzinkt | 40 |  |  |  | 455015 - BDS 100 LED 12/830 DRW UDG LS 8 |  |  | 1088237 | Aan | 0 | [13 empty] | LED 12 2S/830 CLO LS8 66% |  |  | 1017252 | Aan | 0 | 12
220481 | 1089979 | 1089979 | 51.973 | 5.3259 | 150791.0176 | 442737.2278 | https://lmsapp.nl/qr/asset/report/a9868c5a-bf32-49e3-a53b-747463594046 | 12 | WIJK BIJ DUURSTEDE | Kompas | BIJ 4 | 3961 JK |  |  |  | Gemeente Wijk bij Duurstede | 2025-01-14 | In bedrijf |  |  |  | Gemeente Wijk bij Duurstede | Stedin |  |  | 2012-10-31 |  |  | Bemeterd |  | OB00257622 |  | Nacht | NVT | [10 empty] | Openbare verlichting | [5 empty] | 219 - MAST 4,0m ST CONISCH OPZ 60MM PC | 1 | 2012-10-31 |  | In bedrijf |  | 455015 - BDS 100 LED 12/830 DRW UDG LS 8 | 1 | 2012-10-31 |  | In bedrijf | [11 empty] | LED 12 2S/830 CLO LS8 66% | 1 |  |  | In bedrijf | [15 empty] | 219 - MAST 4,0m ST CONISCH OPZ 60MM PC |  |  | 641174 | Aan | 0 |  |  |  | Thermisch verzinkt | 40 |  |  |  | 455015 - BDS 100 LED 12/830 DRW UDG LS 8 |  |  | 1088237 | Aan | 0 | [13 empty] | LED 12 2S/830 CLO LS8 66% |  |  | 1017252 | Aan | 0 | 12
220480 | 1089980 | 1089980 | 51.9729 | 5.3264 | 150819.2745 | 442717.4092 | https://lmsapp.nl/qr/asset/report/0697c485-618a-4cc7-9013-f7faaa4dc53b | 12 | WIJK BIJ DUURSTEDE | Kompas | ACHTER HELMSTOK 8-10 | 3961 JK |  |  |  | Gemeente Wijk bij Duurstede | 2025-01-14 | In bedrijf |  |  |  | Gemeente Wijk bij Duurstede | Stedin |  |  | 2012-10-31 |  |  | Bemeterd |  | OB00257623 |  | Nacht | NVT | [10 empty] | Openbare verlichting | [5 empty] | 219 - MAST 4,0m ST CONISCH OPZ 60MM PC | 1 | 2012-10-31 |  | In bedrijf |  | 455015 - BDS 100 LED 12/830 DRW UDG LS 8 | 1 | 2012-10-31 |  | In bedrijf | [11 empty] | LED 12 2S/830 CLO LS8 66% | 1 |  |  | In bedrijf | [15 empty] | 219 - MAST 4,0m ST CONISCH OPZ 60MM PC |  |  | 641174 | Aan | 0 |  |  |  | Thermisch verzinkt | 40 |  |  |  | 455015 - BDS 100 LED 12/830 DRW UDG LS 8 |  |  | 1088237 | Aan | 0 | [13 empty] | LED 12 2S/830 CLO LS8 66% |  |  | 1017252 | Aan | 0 | 12
220479 | 1089981 | 1089981 | 51.9726 | 5.3263 | 150814.5693 | 442689.8581 | https://lmsapp.nl/qr/asset/report/629d48bf-2455-4dee-94ec-f40307661eba | 12 | WIJK BIJ DUURSTEDE | Kompas | NST STUURBOORD 2 | 3961 JK |  |  |  | Gemeente Wijk bij Duurstede | 2025-01-14 | In bedrijf |  |  |  | Gemeente Wijk bij Duurstede | Stedin |  |  | 2012-10-31 |  |  | Bemeterd |  | OB00257624 |  | Nacht | NVT | [10 empty] | Openbare verlichting | [5 empty] | 219 - MAST 4,0m ST CONISCH OPZ 60MM PC | 1 | 2012-10-31 |  | In bedrijf |  | 455015 - BDS 100 LED 12/830 DRW UDG LS 8 | 1 | 2012-10-31 |  | In bedrijf | [11 empty] | LED 12 2S/830 CLO LS8 66% | 1 |  |  | In bedrijf | [15 empty] | 219 - MAST 4,0m ST CONISCH OPZ 60MM PC |  |  | 641174 | Aan | 0 |  |  |  | Thermisch verzinkt | 40 |  |  |  | 455015 - BDS 100 LED 12/830 DRW UDG LS 8 |  |  | 1088237 | Aan | 0 | [13 empty] | LED 12 2S/830 CLO LS8 66% |  |  | 1017252 | Aan | 0 | 12
220469 | 1089982 | 1089982 | 51.9726 | 5.3273 | 150885.8016 | 442693.9011 | https://lmsapp.nl/qr/asset/report/f385c320-a762-427c-94e7-04aae716c912 | 12 | WIJK BIJ DUURSTEDE | Kombuis | T/O 5 | 3961 JN |  |  |  | Gemeente Wijk bij Duurstede | 2025-01-14 | In bedrijf |  |  |  | Gemeente Wijk bij Duurstede | Stedin |  |  | 2012-10-31 |  |  | Bemeterd |  | OB00257627 |  | Nacht | NVT | [10 empty] | Openbare verlichting | [5 empty] | 219 - MAST 4,0m ST CONISCH OPZ 60MM PC | 1 | 2012-10-31 |  | In bedrijf |  | 455015 - BDS 100 LED 12/830 DRW UDG LS 8 | 1 | 2012-10-31 |  | In bedrijf | [11 empty] | LED 12 2S/830 CLO LS8 66% | 1 |  |  | In bedrijf | [15 empty] | 219 - MAST 4,0m ST CONISCH OPZ 60MM PC |  |  | 641174 | Aan | 0 |  |  |  | Thermisch verzinkt | 40 |  |  |  | 455015 - BDS 100 LED 12/830 DRW UDG LS 8 |  |  | 1088237 | Aan | 0 | [13 empty] | LED 12 2S/830 CLO LS8 66% |  |  | 1017252 | Aan | 0 | 12
220468 | 1089983 | 1089983 | 51.9727 | 5.3271 | 150870.7934 | 442700.1316 | https://lmsapp.nl/qr/asset/report/4ca236b6-8ee0-47bc-8080-c4ab86539982 | 12 | WIJK BIJ DUURSTEDE | Kombuis | BIJ 5-7 | 3961 JN |  |  |  | Gemeente Wijk bij Duurstede | 2025-01-14 | In bedrijf |  |  |  | Gemeente Wijk bij Duurstede | Stedin |  |  | 2012-10-31 |  |  | Bemeterd |  | OB00257628 |  | Nacht | NVT | [10 empty] | Openbare verlichting | [5 empty] | 219 - MAST 4,0m ST CONISCH OPZ 60MM PC | 1 | 2012-10-31 |  | In bedrijf |  | 455015 - BDS 100 LED 12/830 DRW UDG LS 8 | 1 | 2012-10-31 |  | In bedrijf | [11 empty] | LED 12 2S/830 CLO LS8 66% | 1 |  |  | In bedrijf | [15 empty] | 219 - MAST 4,0m ST CONISCH OPZ 60MM PC |  |  | 641174 | Aan | 0 |  |  |  | Thermisch verzinkt | 40 |  |  |  | 455015 - BDS 100 LED 12/830 DRW UDG LS 8 |  |  | 1088237 | Aan | 0 | [13 empty] | LED 12 2S/830 CLO LS8 66% |  |  | 1017252 | Aan | 0 | 12
220466 | 1089984 | 1089984 | 51.9729 | 5.3285 | 150966.1856 | 442722.5378 | https://lmsapp.nl/qr/asset/report/7f738741-ea6d-43c4-afcb-b4dc89cd70b0 | 12 | WIJK BIJ DUURSTEDE | Kombuis | T/O 47 | 3961 JN |  |  |  | Gemeente Wijk bij Duurstede | 2025-01-14 | In bedrijf |  |  |  | Gemeente Wijk bij Duurstede | Stedin |  |  | 2012-10-31 |  |  | Bemeterd |  | OB00257630 |  | Nacht | NVT | [10 empty] | Openbare verlichting | [5 empty] | 219 - MAST 4,0m ST CONISCH OPZ 60MM PC | 1 | 2012-10-31 |  | In bedrijf |  | 455015 - BDS 100 LED 12/830 DRW UDG LS 8 | 1 | 2012-10-31 |  | In bedrijf | [11 empty] | LED 12 2S/830 CLO LS8 66% | 1 |  |  | In bedrijf | [15 empty] | 219 - MAST 4,0m ST CONISCH OPZ 60MM PC |  |  | 641174 | Aan | 0 |  |  |  | Thermisch verzinkt | 40 |  |  |  | 455015 - BDS 100 LED 12/830 DRW UDG LS 8 |  |  | 1088237 | Aan | 0 | [13 empty] | LED 12 2S/830 CLO LS8 66% |  |  | 1017252 | Aan | 0 | 12
220465 | 1089985 | 1089985 | 51.9728 | 5.3283 | 150949.4643 | 442708.2881 | https://lmsapp.nl/qr/asset/report/15263170-33ce-4706-b883-9c2120d223ce | 12 | WIJK BIJ DUURSTEDE | Kombuis | T/O 51-53 | 3961 JN |  |  |  | Gemeente Wijk bij Duurstede | 2025-01-14 | In bedrijf |  |  |  | Gemeente Wijk bij Duurstede | Stedin |  |  | 2012-10-31 |  |  | Bemeterd |  | OB00257631 |  | Nacht | NVT | [10 empty] | Openbare verlichting | [5 empty] | 219 - MAST 4,0m ST CONISCH OPZ 60MM PC | 1 | 2012-10-31 |  | In bedrijf |  | 455015 - BDS 100 LED 12/830 DRW UDG LS 8 | 1 | 2012-10-31 |  | In bedrijf | [11 empty] | LED 12 2S/830 CLO LS8 66% | 1 |  |  | In bedrijf | [15 empty] | 219 - MAST 4,0m ST CONISCH OPZ 60MM PC |  |  | 641174 | Aan | 0 |  |  |  | Thermisch verzinkt | 40 |  |  |  | 455015 - BDS 100 LED 12/830 DRW UDG LS 8 |  |  | 1088237 | Aan | 0 | [13 empty] | LED 12 2S/830 CLO LS8 66% |  |  | 1017252 | Aan | 0 | 12
220464 | 1089986 | 1089986 | 51.9725 | 5.3275 | 150895.6455 | 442677.0542 | https://lmsapp.nl/qr/asset/report/91dbd6a8-9d3f-4b5d-a14d-0ffe6a179608 | 12 | WIJK BIJ DUURSTEDE | Kombuis | NST 33 | 3961 JN |  |  |  | Gemeente Wijk bij Duurstede | 2025-01-14 | In bedrijf |  |  |  | Gemeente Wijk bij Duurstede | Stedin |  |  | 2012-10-31 |  |  | Bemeterd |  | OB00257632 |  | Nacht | NVT | [10 empty] | Openbare verlichting | [5 empty] | 219 - MAST 4,0m ST CONISCH OPZ 60MM PC | 1 | 2012-10-31 |  | In bedrijf |  | 455015 - BDS 100 LED 12/830 DRW UDG LS 8 | 1 | 2012-10-31 |  | In bedrijf | [11 empty] | LED 12 2S/830 CLO LS8 66% | 1 |  |  | In bedrijf | [15 empty] | 219 - MAST 4,0m ST CONISCH OPZ 60MM PC |  |  | 641174 | Aan | 0 |  |  |  | Thermisch verzinkt | 40 |  |  |  | 455015 - BDS 100 LED 12/830 DRW UDG LS 8 |  |  | 1088237 | Aan | 0 | [13 empty] | LED 12 2S/830 CLO LS8 66% |  |  | 1017252 | Aan | 0 | 12
220463 | 1089987 | 1089987 | 51.9724 | 5.3278 | 150921.2457 | 442667.0324 | https://lmsapp.nl/qr/asset/report/ed1c69ad-9fc8-4cdc-bd65-12874ae645c0 | 12 | WIJK BIJ DUURSTEDE | Kombuis | T/O 2 | 3961 JN |  |  |  | Gemeente Wijk bij Duurstede | 2025-01-14 | In bedrijf |  |  |  | Gemeente Wijk bij Duurstede | Stedin |  |  | 2012-10-31 |  |  | Bemeterd |  | OB00257633 |  | Nacht | NVT | [10 empty] | Openbare verlichting | [5 empty] | 219 - MAST 4,0m ST CONISCH OPZ 60MM PC | 1 | 2012-10-31 |  | In bedrijf |  | 455015 - BDS 100 LED 12/830 DRW UDG LS 8 | 1 | 2012-10-31 |  | In bedrijf | [11 empty] | LED 12 2S/830 CLO LS8 66% | 1 |  |  | In bedrijf | [15 empty] | 219 - MAST 4,0m ST CONISCH OPZ 60MM PC |  |  | 641174 | Aan | 0 |  |  |  | Thermisch verzinkt | 40 |  |  |  | 455015 - BDS 100 LED 12/830 DRW UDG LS 8 |  |  | 1088237 | Aan | 0 | [13 empty] | LED 12 2S/830 CLO LS8 66% |  |  | 1017252 | Aan | 0 | 12
220462 | 1089988 | 1089988 | 51.9722 | 5.3278 | 150917.3984 | 442646.0613 | https://lmsapp.nl/qr/asset/report/b31a07e4-3542-499c-8e00-cceb2c4089da | 12 | WIJK BIJ DUURSTEDE | Kombuis | T/O 10 | 3961 JN |  |  |  | Gemeente Wijk bij Duurstede | 2025-01-14 | In bedrijf |  |  |  | Gemeente Wijk bij Duurstede | Stedin |  |  | 2012-10-31 |  |  | Bemeterd |  | OB00257634 |  | Nacht | NVT | [10 empty] | Openbare verlichting | [5 empty] | 219 - MAST 4,0m ST CONISCH OPZ 60MM PC | 1 | 2012-10-31 |  | In bedrijf |  | 455015 - BDS 100 LED 12/830 DRW UDG LS 8 | 1 | 2012-10-31 |  | In bedrijf | [11 empty] | LED 12 2S/830 CLO LS8 66% | 1 |  |  | In bedrijf | [15 empty] | 219 - MAST 4,0m ST CONISCH OPZ 60MM PC |  |  | 641174 | Aan | 0 |  |  |  | Thermisch verzinkt | 40 |  |  |  | 455015 - BDS 100 LED 12/830 DRW UDG LS 8 |  |  | 1088237 | Aan | 0 | [13 empty] | LED 12 2S/830 CLO LS8 66% |  |  | 1017252 | Aan | 0 | 12
220461 | 1089989 | 1089989 | 51.9721 | 5.3284 | 150957.1717 | 442635.7544 | https://lmsapp.nl/qr/asset/report/0d8f61ed-8df3-456d-ac2a-13bd88b48386 | 13 | WIJK BIJ DUURSTEDE | Kombuis | NST 73 | 3961 JN |  |  |  | Gemeente Wijk bij Duurstede | 2025-01-14 | In bedrijf |  |  |  | Gemeente Wijk bij Duurstede | Stedin |  |  | 2012-10-31 |  |  | Bemeterd |  | OB00257635 |  | Nacht | NVT | [10 empty] | Openbare verlichting | [5 empty] | 219 - MAST 4,0m ST CONISCH OPZ 60MM PC | 1 | 2012-10-31 |  | In bedrijf |  | 455015 - BDS 100 LED 12/830 DRW UDG LS 8 | 1 | 2022-10-28 |  | In bedrijf | [11 empty] | LED 12 2S/830 CLO LS8 66% | 1 |  |  | In bedrijf | LED DRIVER | 1 | 2022-10-28 |  | In bedrijf | [10 empty] | 219 - MAST 4,0m ST CONISCH OPZ 60MM PC |  |  | 641174 | Aan | 0 |  |  |  | Thermisch verzinkt | 40 |  |  |  | 455015 - BDS 100 LED 12/830 DRW UDG LS 8 |  |  | 1088237 | Aan | 0 | [13 empty] | LED 12 2S/830 CLO LS8 66% |  |  | 1017252 | Aan | 0 | 12 |  |  |  | LED DRIVER |  |  | 44123 | Aan | 0 | 20 | 1
220460 | 1089990 | 1089990 | 51.9722 | 5.328 | 150932.8908 | 442640.9854 | https://lmsapp.nl/qr/asset/report/2a768c96-ebc3-4282-b9d5-15767f3b87a9 | 12 | WIJK BIJ DUURSTEDE | Kombuis | T/O 83-81 | 3961 JN |  |  |  | Gemeente Wijk bij Duurstede | 2025-01-14 | In bedrijf |  |  |  | Gemeente Wijk bij Duurstede | Stedin |  |  | 2012-10-31 |  |  | Bemeterd |  | OB00257636 |  | Nacht | NVT | [10 empty] | Openbare verlichting | [5 empty] | 219 - MAST 4,0m ST CONISCH OPZ 60MM PC | 1 | 2012-10-31 |  | In bedrijf |  | 455015 - BDS 100 LED 12/830 DRW UDG LS 8 | 1 | 2012-10-31 |  | In bedrijf | [11 empty] | LED 12 2S/830 CLO LS8 66% | 1 |  |  | In bedrijf | [15 empty] | 219 - MAST 4,0m ST CONISCH OPZ 60MM PC |  |  | 641174 | Aan | 0 |  |  |  | Thermisch verzinkt | 40 |  |  |  | 455015 - BDS 100 LED 12/830 DRW UDG LS 8 |  |  | 1088237 | Aan | 0 | [13 empty] | LED 12 2S/830 CLO LS8 66% |  |  | 1017252 | Aan | 0 | 12
220459 | 1089991 | 1089991 | 51.9718 | 5.3278 | 150916.5059 | 442603.1501 | https://lmsapp.nl/qr/asset/report/1c301f72-ad74-439f-9c0e-2b68e532cc7d | 12 | WIJK BIJ DUURSTEDE | Kombuis | BIJ 87 | 3961 JN |  |  |  | Gemeente Wijk bij Duurstede | 2025-01-14 | In bedrijf |  |  |  | Gemeente Wijk bij Duurstede | Stedin |  |  | 2012-10-31 |  |  | Bemeterd |  | OB00257637 |  | Nacht | NVT | [10 empty] | Openbare verlichting | [5 empty] | 219 - MAST 4,0m ST CONISCH OPZ 60MM PC | 1 | 2012-10-31 |  | In bedrijf |  | 455015 - BDS 100 LED 12/830 DRW UDG LS 8 | 1 | 2012-10-31 |  | In bedrijf | [11 empty] | LED 12 2S/830 CLO LS8 66% | 1 |  |  | In bedrijf | [15 empty] | 219 - MAST 4,0m ST CONISCH OPZ 60MM PC |  |  | 641174 | Aan | 0 |  |  |  | Thermisch verzinkt | 40 |  |  |  | 455015 - BDS 100 LED 12/830 DRW UDG LS 8 |  |  | 1088237 | Aan | 0 | [13 empty] | LED 12 2S/830 CLO LS8 66% |  |  | 1017252 | Aan | 0 | 12
220458 | 1089992 | 1089992 | 51.9716 | 5.3277 | 150913.0219 | 442576.9419 | https://lmsapp.nl/qr/asset/report/1c6ad038-8ea9-48f4-bfc9-4a6c9cabefea | 12 | WIJK BIJ DUURSTEDE | Kombuis | BIJ 99 | 3961 JN |  |  |  | Gemeente Wijk bij Duurstede | 2025-01-14 | In bedrijf |  |  |  | Gemeente Wijk bij Duurstede | Stedin |  |  | 2012-10-31 |  |  | Bemeterd |  | OB00257638 |  | Nacht | NVT | [10 empty] | Openbare verlichting | [5 empty] | 219 - MAST 4,0m ST CONISCH OPZ 60MM PC | 1 | 2012-10-31 |  | In bedrijf |  | 455015 - BDS 100 LED 12/830 DRW UDG LS 8 | 1 | 2012-10-31 |  | In bedrijf | [11 empty] | LED 12 2S/830 CLO LS8 66% | 1 |  |  | In bedrijf | [15 empty] | 219 - MAST 4,0m ST CONISCH OPZ 60MM PC |  |  | 641174 | Aan | 0 |  |  |  | Thermisch verzinkt | 40 |  |  |  | 455015 - BDS 100 LED 12/830 DRW UDG LS 8 |  |  | 1088237 | Aan | 0 | [13 empty] | LED 12 2S/830 CLO LS8 66% |  |  | 1017252 | Aan | 0 | 12
220456 | 1089993 | 1089993 | 51.9714 | 5.3264 | 150823.0863 | 442555.5925 | https://lmsapp.nl/qr/asset/report/a03e31b4-a249-40dc-a64f-2cd079cbec45 | 12 | WIJK BIJ DUURSTEDE | Giek | BIJ 17-18 | 3961 JV |  |  |  | Gemeente Wijk bij Duurstede | 2025-01-14 | In bedrijf |  |  |  | Gemeente Wijk bij Duurstede | Stedin |  |  | 2012-10-31 |  |  | Bemeterd |  | OB00257898 |  | Nacht | NVT | [10 empty] | Openbare verlichting | [5 empty] | 219 - MAST 4,0m ST CONISCH OPZ 60MM PC | 1 | 2012-10-31 |  | In bedrijf |  | 455015 - BDS 100 LED 12/830 DRW UDG LS 8 | 1 | 2012-10-31 |  | In bedrijf | [11 empty] | LED 12 2S/830 CLO LS8 66% | 1 |  |  | In bedrijf | [15 empty] | 219 - MAST 4,0m ST CONISCH OPZ 60MM PC |  |  | 641174 | Aan | 0 |  |  |  | Thermisch verzinkt | 40 |  |  |  | 455015 - BDS 100 LED 12/830 DRW UDG LS 8 |  |  | 1088237 | Aan | 0 | [13 empty] | LED 12 2S/830 CLO LS8 66% |  |  | 1017252 | Aan | 0 | 12
220455 | 1089994 | 1089994 | 51.971 | 5.3263 | 150817.7732 | 442512.013 | https://lmsapp.nl/qr/asset/report/15ba6b58-362a-4a0e-83ee-1852597ff5ca | 12 | WIJK BIJ DUURSTEDE | Giek | BIJ 3-4 | 3961 JV |  |  |  | Gemeente Wijk bij Duurstede | 2025-01-14 | In bedrijf |  |  |  | Gemeente Wijk bij Duurstede | Stedin |  |  | 2012-10-31 |  |  | Bemeterd |  | OB00257899 |  | Nacht | NVT | [10 empty] | Openbare verlichting | [5 empty] | 219 - MAST 4,0m ST CONISCH OPZ 60MM PC | 1 | 2012-10-31 |  | In bedrijf |  | 455015 - BDS 100 LED 12/830 DRW UDG LS 8 | 1 | 2012-10-31 |  | In bedrijf | [11 empty] | LED 12 2S/830 CLO LS8 66% | 1 |  |  | In bedrijf | [15 empty] | 219 - MAST 4,0m ST CONISCH OPZ 60MM PC |  |  | 641174 | Aan | 0 |  |  |  | Thermisch verzinkt | 40 |  |  |  | 455015 - BDS 100 LED 12/830 DRW UDG LS 8 |  |  | 1088237 | Aan | 0 | [13 empty] | LED 12 2S/830 CLO LS8 66% |  |  | 1017252 | Aan | 0 | 12
220454 | 1089995 | 1089995 | 51.9701 | 5.3247 | 150708.1979 | 442413.404 | https://lmsapp.nl/qr/asset/report/e12126de-9b51-41b1-99c4-5e898a29a98a | 12 | WIJK BIJ DUURSTEDE | Anker | BIJ 2-4 | 3961 TJ |  |  |  | Gemeente Wijk bij Duurstede | 2025-01-14 | In bedrijf |  |  |  | Gemeente Wijk bij Duurstede | Stedin |  |  | 2012-10-31 |  |  | Bemeterd |  | OB00258128 |  | Nacht | NVT | [10 empty] | Openbare verlichting | [5 empty] | 219 - MAST 4,0m ST CONISCH OPZ 60MM PC | 1 | 2012-10-31 |  | In bedrijf |  | 455015 - BDS 100 LED 12/830 DRW UDG LS 8 | 1 | 2012-10-31 |  | In bedrijf | [11 empty] | LED 12 2S/830 CLO LS8 66% | 1 |  |  | In bedrijf | [15 empty] | 219 - MAST 4,0m ST CONISCH OPZ 60MM PC |  |  | 641174 | Aan | 0 |  |  |  | Thermisch verzinkt | 40 |  |  |  | 455015 - BDS 100 LED 12/830 DRW UDG LS 8 |  |  | 1088237 | Aan | 0 | [13 empty] | LED 12 2S/830 CLO LS8 66% |  |  | 1017252 | Aan | 0 | 12
220497 | 1089996 | 1089996 | 51.9715 | 5.3218 | 150503.7413 | 442568.794 | https://lmsapp.nl/qr/asset/report/23160a55-8ae1-4550-a285-13267d910ea9 | 12 | WIJK BIJ DUURSTEDE | Amstel | BIJ 140 | 3961 HG |  |  |  | Gemeente Wijk bij Duurstede | 2025-01-14 | In bedrijf |  |  |  | Gemeente Wijk bij Duurstede | Stedin |  |  | 2012-10-31 |  |  | Bemeterd |  | OB00258149 |  | Nacht | NVT | [10 empty] | Openbare verlichting | [5 empty] | 219 - MAST 4,0m ST CONISCH OPZ 60MM PC | 1 | 2012-10-31 |  | In bedrijf |  | 455015 - BDS 100 LED 12/830 DRW UDG LS 8 | 1 | 2012-10-31 |  | In bedrijf | [11 empty] | LED 12 2S/830 CLO LS8 66% | 1 |  |  | In bedrijf | [15 empty] | 219 - MAST 4,0m ST CONISCH OPZ 60MM PC |  |  | 641174 | Aan | 0 |  |  |  | Thermisch verzinkt | 40 |  |  |  | 455015 - BDS 100 LED 12/830 DRW UDG LS 8 |  |  | 1088237 | Aan | 0 | [13 empty] | LED 12 2S/830 CLO LS8 66% |  |  | 1017252 | Aan | 0 | 12
220478 | 1089997 | 1089997 | 51.9723 | 5.3245 | 150694.0667 | 442660.8655 | https://lmsapp.nl/qr/asset/report/661a9e9f-7f66-4015-a6ee-2dd7190dbe77 | 12 | WIJK BIJ DUURSTEDE | Zaan | ACHTER 31 | 3961 HV |  |  |  | Gemeente Wijk bij Duurstede | 2025-01-14 | In bedrijf |  |  |  | Gemeente Wijk bij Duurstede | Stedin |  |  | 2012-10-31 |  |  | Bemeterd |  | OB00258220 |  | Nacht | NVT | [10 empty] | Openbare verlichting | [5 empty] | 219 - MAST 4,0m ST CONISCH OPZ 60MM PC | 1 | 2012-10-31 |  | In bedrijf |  | 455015 - BDS 100 LED 12/830 DRW UDG LS 8 | 1 | 2012-10-31 |  | In bedrijf | [11 empty] | LED 12 2S/830 CLO LS8 66% | 1 |  |  | In bedrijf | [15 empty] | 219 - MAST 4,0m ST CONISCH OPZ 60MM PC |  |  | 641174 | Aan | 0 |  |  |  | Thermisch verzinkt | 40 |  |  |  | 455015 - BDS 100 LED 12/830 DRW UDG LS 8 |  |  | 1088237 | Aan | 0 | [13 empty] | LED 12 2S/830 CLO LS8 66% |  |  | 1017252 | Aan | 0 | 12
220448 | 1089998 | 1089998 | 51.9703 | 5.3267 | 150841.5846 | 442431.4708 | https://lmsapp.nl/qr/asset/report/61552d31-52ed-4456-9b3a-23173375867b | 12 | WIJK BIJ DUURSTEDE | Voorsteven | ACHTER 26 | 3961 TH |  |  |  | Gemeente Wijk bij Duurstede | 2025-01-14 | In bedrijf |  |  |  | Gemeente Wijk bij Duurstede | Stedin |  |  | 2012-10-31 |  |  | Bemeterd |  | OB00258286 |  | Nacht | NVT | [10 empty] | Openbare verlichting | [5 empty] | 219 - MAST 4,0m ST CONISCH OPZ 60MM PC | 1 | 2012-10-31 |  | In bedrijf |  | 455015 - BDS 100 LED 12/830 DRW UDG LS 8 | 1 | 2012-10-31 |  | In bedrijf | [11 empty] | LED 12 2S/830 CLO LS8 66% | 1 |  |  | In bedrijf | [15 empty] | 219 - MAST 4,0m ST CONISCH OPZ 60MM PC |  |  | 641174 | Aan | 0 |  |  |  | Thermisch verzinkt | 40 |  |  |  | 455015 - BDS 100 LED 12/830 DRW UDG LS 8 |  |  | 1088237 | Aan | 0 | [13 empty] | LED 12 2S/830 CLO LS8 66% |  |  | 1017252 | Aan | 0 | 12
220447 | 1089999 | 1089999 | 51.9704 | 5.3263 | 150813.0935 | 442447.0116 | https://lmsapp.nl/qr/asset/report/654d0e9d-1ebb-466d-8b2e-dae86be42375 | 12 | WIJK BIJ DUURSTEDE | Voorsteven | BIJ 14-16 | 3961 TH |  |  |  | Gemeente Wijk bij Duurstede | 2025-01-14 | In bedrijf |  |  |  | Gemeente Wijk bij Duurstede | Stedin |  |  | 2012-10-31 |  |  | Bemeterd |  | OB00258287 |  | Nacht | NVT | [10 empty] | Openbare verlichting | [5 empty] | 219 - MAST 4,0m ST CONISCH OPZ 60MM PC | 1 | 2012-10-31 |  | In bedrijf |  | 455015 - BDS 100 LED 12/830 DRW UDG LS 8 | 1 | 2012-10-31 |  | In bedrijf | [11 empty] | LED 12 2S/830 CLO LS8 66% | 1 |  |  | In bedrijf | [15 empty] | 219 - MAST 4,0m ST CONISCH OPZ 60MM PC |  |  | 641174 | Aan | 0 |  |  |  | Thermisch verzinkt | 40 |  |  |  | 455015 - BDS 100 LED 12/830 DRW UDG LS 8 |  |  | 1088237 | Aan | 0 | [13 empty] | LED 12 2S/830 CLO LS8 66% |  |  | 1017252 | Aan | 0 | 12
220446 | 1090000 | 1090000 | 51.9702 | 5.3262 | 150810.1167 | 442425.656 | https://lmsapp.nl/qr/asset/report/1bc935ef-8382-465e-8a6b-c66018106204 | 12 | WIJK BIJ DUURSTEDE | Voorsteven | BIJ 6-8 | 3961 TH |  |  |  | Gemeente Wijk bij Duurstede | 2025-01-14 | In bedrijf |  |  |  | Gemeente Wijk bij Duurstede | Stedin |  |  | 2012-10-31 |  |  | Bemeterd |  | OB00258288 |  | Nacht | NVT | [10 empty] | Openbare verlichting | [5 empty] | 219 - MAST 4,0m ST CONISCH OPZ 60MM PC | 1 | 2012-10-31 |  | In bedrijf |  | 455015 - BDS 100 LED 12/830 DRW UDG LS 8 | 1 | 2012-10-31 |  | In bedrijf | [11 empty] | LED 12 2S/830 CLO LS8 66% | 1 |  |  | In bedrijf | [15 empty] | 219 - MAST 4,0m ST CONISCH OPZ 60MM PC |  |  | 641174 | Aan | 0 |  |  |  | Thermisch verzinkt | 40 |  |  |  | 455015 - BDS 100 LED 12/830 DRW UDG LS 8 |  |  | 1088237 | Aan | 0 | [13 empty] | LED 12 2S/830 CLO LS8 66% |  |  | 1017252 | Aan | 0 | 12
220472 | 1090001 | 1090001 | 51.9743 | 5.3237 | 150633.6508 | 442874.0044 | https://lmsapp.nl/qr/asset/report/cab2c0c0-0702-493f-a55a-32a0dd52e58a | 12 | WIJK BIJ DUURSTEDE | Beerze | BIJ 65 | 3961 HD |  |  |  | Gemeente Wijk bij Duurstede | 2025-01-14 | In bedrijf |  |  |  | Gemeente Wijk bij Duurstede | Stedin |  |  | 2012-10-31 |  |  | Bemeterd |  | OB00258605 |  | Nacht | NVT | [10 empty] | Openbare verlichting | [5 empty] | 219 - MAST 4,0m ST CONISCH OPZ 60MM PC | 1 | 2012-10-31 |  | In bedrijf |  | 455015 - BDS 100 LED 12/830 DRW UDG LS 8 | 1 | 2012-10-31 |  | In bedrijf | [11 empty] | LED 12 2S/830 CLO LS8 66% | 1 |  |  | In bedrijf | [15 empty] | 219 - MAST 4,0m ST CONISCH OPZ 60MM PC |  |  | 641174 | Aan | 0 |  |  |  | Thermisch verzinkt | 40 |  |  |  | 455015 - BDS 100 LED 12/830 DRW UDG LS 8 |  |  | 1088237 | Aan | 0 | [13 empty] | LED 12 2S/830 CLO LS8 66% |  |  | 1017252 | Aan | 0 | 12
220475 | 1090002 | 1090002 | 51.9821 | 5.3439 | 152027.7074 | 443740.0103 | https://lmsapp.nl/qr/asset/report/5f7e3222-4c52-4ace-9a81-1143b3ce682a | 18 | WIJK BIJ DUURSTEDE | Notengaard | V 4 | 3962 JD |  |  |  | Gemeente Wijk bij Duurstede | 2025-01-14 | In bedrijf |  |  |  | Gemeente Wijk bij Duurstede | Stedin |  |  | 2012-10-31 |  |  | Bemeterd |  | OB00258712 |  | Nacht | NVT | [10 empty] | Openbare verlichting | [5 empty] | 219 - MAST 4,0m ST CONISCH OPZ 60MM PC | 1 | 2012-10-31 |  | In bedrijf |  | 456012 - STELA ROUND 18 LED WW 350 mA NV | 1 | 2012-10-31 |  | In bedrijf | [11 empty] | LED 18W NV | 1 |  |  | In bedrijf | [15 empty] | 219 - MAST 4,0m ST CONISCH OPZ 60MM PC |  |  | 641174 | Aan | 0 |  |  |  | Thermisch verzinkt | 40 |  |  |  | 456012 - STELA ROUND 18 LED WW 350 mA NV |  |  | 1089950 | Aan | 0 | [13 empty] | LED 18W NV |  |  | 1016963 | Aan | 0 | 18 |  | LED
57180 | 1090003 | 1090003 | 51.9742 | 5.3359 | 151471.5624 | 442865.3273 | https://lmsapp.nl/qr/asset/report/c0959c3b-d084-43ee-9666-70637be8582f | 12 | WIJK BIJ DUURSTEDE | Boterslootweg | IN PARK (HORDENWEG) | 3960 BA |  |  |  | Gemeente Wijk bij Duurstede | 2025-01-14 | In bedrijf |  |  |  | Gemeente Wijk bij Duurstede | Stedin |  |  | 2015-11-16 |  |  | Bemeterd |  | OB00458316 |  | Nacht | NVT | [10 empty] | Openbare verlichting | [5 empty] | Lichtmast 4,0m PT 60mm conisch PC RAL6005 | 1 | 2015-11-16 |  | In bedrijf |  | 455015 - BDS 100 LED 12/830 DRW UDG LS 8 | 1 | 2012-10-31 |  | In bedrijf | [11 empty] | LED 12 2S/830 CLO LS8 66% | 1 |  |  | In bedrijf | [15 empty] | Lichtmast 4,0m PT 60mm conisch PC RAL6005 |  |  | 641319 | Aan | 0 | 4 | CONISCH | STAAL | Thermisch verzinkt Gepoedercoat | 40 | Gepoedercoat |  |  | 455015 - BDS 100 LED 12/830 DRW UDG LS 8 |  |  | 1088237 | Aan | 0 | [13 empty] | LED 12 2S/830 CLO LS8 66% |  |  | 1017252 | Aan | 0 | 12
75491 | 1090004 | 1090004 | 51.9734 | 5.3325 | 151244.6057 | 442778.9265 | https://lmsapp.nl/qr/asset/report/f34726b7-8dae-4d9b-b387-e446aa90c6e8 | 12 | WIJK BIJ DUURSTEDE | Leenman | TO NR.9 | 3961 LT |  |  |  | Gemeente Wijk bij Duurstede | 2025-01-14 | In bedrijf |  |  |  | Gemeente Wijk bij Duurstede | Stedin |  |  | 2017-01-06 |  |  | Bemeterd |  | OB00255119 |  | Nacht | NVT | [10 empty] | Openbare verlichting | [5 empty] | Lichtmast 4,0m PT 60mm conisch PC RAL6005 | 1 | 2017-01-06 |  | In bedrijf |  | 455015 - BDS 100 LED 12/830 DRW UDG LS 8 | 1 | 2012-10-31 |  | In bedrijf | [11 empty] | LED 12 2S/830 CLO LS8 66% | 1 |  |  | In bedrijf | [15 empty] | Lichtmast 4,0m PT 60mm conisch PC RAL6005 |  |  | 641319 | Aan | 0 | 4 | CONISCH | STAAL | Thermisch verzinkt Gepoedercoat | 40 | Gepoedercoat |  |  | 455015 - BDS 100 LED 12/830 DRW UDG LS 8 |  |  | 1088237 | Aan | 0 | [13 empty] | LED 12 2S/830 CLO LS8 66% |  |  | 1017252 | Aan | 0 | 12
111768 | 1090005 | 1090005 | 51.9713 | 5.3242 | 150669.1353 | 442549.217 | https://lmsapp.nl/qr/asset/report/5c9c91e3-ae46-4579-8537-4e3f39049d4b | 12 | WIJK BIJ DUURSTEDE | Linge | NAAST 53 OP VOETPAD | 3961 JD |  |  |  | Gemeente Wijk bij Duurstede | 2025-01-14 | In bedrijf |  |  |  | Gemeente Wijk bij Duurstede | Stedin |  |  | 2017-02-28 |  |  | Bemeterd |  | OB00254410 |  | Nacht | NVT | [10 empty] | Openbare verlichting | [5 empty] | Lichtmast 4,0m PT 60mm conisch PC RAL6005 | 1 | 2017-02-28 |  | In bedrijf |  | 455015 - BDS 100 LED 12/830 DRW UDG LS 8 | 1 | 2012-10-31 |  | In bedrijf | [11 empty] | LED 12 2S/830 CLO LS8 66% | 1 |  |  | In bedrijf | [15 empty] | Lichtmast 4,0m PT 60mm conisch PC RAL6005 |  |  | 641319 | Aan | 0 | 4 | CONISCH | STAAL | Thermisch verzinkt Gepoedercoat | 40 | Gepoedercoat |  |  | 455015 - BDS 100 LED 12/830 DRW UDG LS 8 |  |  | 1088237 | Aan | 0 | [13 empty] | LED 12 2S/830 CLO LS8 66% |  |  | 1017252 | Aan | 0 | 12
237142 | 1090006 | 1090006 | 51.9738 | 5.3223 | 150542.6959 | 442818.3269 | https://lmsapp.nl/qr/asset/report/00eb9dc4-70d4-47ca-ac85-bc467cda2655 | 12 | WIJK BIJ DUURSTEDE | Dommel | OP VOETPAD PARALLEL AAN ROMEIN | 3961 HS |  |  |  | Gemeente Wijk bij Duurstede | 2025-01-14 | In bedrijf |  |  |  | Gemeente Wijk bij Duurstede | Stedin |  |  | 2020-06-25 |  |  | Bemeterd |  | OB00256781 |  | Nacht | NVT | [10 empty] | Openbare verlichting | [5 empty] | 4m Aluminium Nedal | 1 | 2020-06-25 |  | In bedrijf |  | 455015 - BDS 100 LED 12/830 DRW UDG LS 8 | 1 | 2012-10-31 |  | In bedrijf | [11 empty] | LED 12 2S/830 CLO LS8 66% | 1 |  |  | In bedrijf | [15 empty] | 4m Aluminium Nedal |  |  | 1088236 | Aan | 0 | 4 |  | ALUMINIUM | [5 empty] | 455015 - BDS 100 LED 12/830 DRW UDG LS 8 |  |  | 1088237 | Aan | 0 | [13 empty] | LED 12 2S/830 CLO LS8 66% |  |  | 1017252 | Aan | 0 | 12
237143 | 1090007 | 1090007 | 51.9736 | 5.3215 | 150486.8759 | 442804.4175 | https://lmsapp.nl/qr/asset/report/ea9f7efd-705c-4e9a-9548-96ad5eec2220 | 12 | WIJK BIJ DUURSTEDE | Dommel | NAAST NR 19 OP PARKEERPLAATS | 3961 HS |  |  |  | Gemeente Wijk bij Duurstede | 2025-01-14 | In bedrijf |  |  |  | Gemeente Wijk bij Duurstede | Stedin |  |  | 2020-06-25 |  |  | Bemeterd |  | OB00256782 |  | Nacht | NVT | [10 empty] | Openbare verlichting | [5 empty] | 4m Aluminium Nedal | 1 | 2020-06-25 |  | In bedrijf |  | 455015 - BDS 100 LED 12/830 DRW UDG LS 8 | 1 | 2012-10-31 |  | In bedrijf | [11 empty] | LED 12 2S/830 CLO LS8 66% | 1 |  |  | In bedrijf | [15 empty] | 4m Aluminium Nedal |  |  | 1088236 | Aan | 0 | 4 |  | ALUMINIUM | [5 empty] | 455015 - BDS 100 LED 12/830 DRW UDG LS 8 |  |  | 1088237 | Aan | 0 | [13 empty] | LED 12 2S/830 CLO LS8 66% |  |  | 1017252 | Aan | 0 | 12
220105 | 1090010 | 1090010 | 51.9751 | 5.339 | 151686.0555 | 442964.4121 | https://lmsapp.nl/qr/asset/report/fc69950c-6897-4694-8b64-7a3132864ff8 | 28 | WIJK BIJ DUURSTEDE | Steenstraat | V BEGRAAFPLAATS | 3961 VM |  |  |  | Gemeente Wijk bij Duurstede | 2025-01-14 | In bedrijf |  |  |  | Gemeente Wijk bij Duurstede | Stedin |  |  | 2012-09-11 |  |  | Bemeterd |  | OB00255944 |  | Nacht | NVT | [10 empty] | Openbare verlichting | [5 empty] | 230 - MAST 6 M ST - EL UITL 5 GR | 1 | 2012-09-11 |  | In bedrijf |  | 432212 - LIBRA 66 RETOLED 28 LED NV | 1 | 2012-11-09 |  | In bedrijf | [11 empty] | LIBRA LED 28 350mA | 1 |  |  | In bedrijf | [15 empty] | 230 - MAST 6 M ST - EL UITL 5 GR |  |  | 173525 | Aan | 0 | 6 | CILINDRISCH | STAAL | 6005 MOSGROEN | 40 | GESCHILDERD | NVT |  | 432212 - LIBRA 66 RETOLED 28 LED NV |  |  | 1090008 | Aan | 0 | [13 empty] | LIBRA LED 28 350mA |  |  | 1090009 | Aan | 0 | 28
220104 | 1090011 | 1090011 | 51.975 | 5.3394 | 151717.5486 | 442959.9021 | https://lmsapp.nl/qr/asset/report/82be0a45-2b5e-457e-937d-80303039a3c3 | 28 | WIJK BIJ DUURSTEDE | Steenstraat | V BEGRAAFPLAATS | 3961 VM |  |  |  | Gemeente Wijk bij Duurstede | 2025-01-14 | In bedrijf |  |  |  | Gemeente Wijk bij Duurstede | Stedin |  |  | 2012-09-11 |  |  | Bemeterd |  | OB00255945 |  | Nacht | NVT | [10 empty] | Openbare verlichting | [5 empty] | 230 - MAST 6 M ST - EL UITL 5 GR | 1 | 2012-09-11 |  | In bedrijf |  | 432212 - LIBRA 66 RETOLED 28 LED NV | 1 | 2012-11-09 |  | In bedrijf | [11 empty] | LIBRA LED 28 350mA | 1 |  |  | In bedrijf | [15 empty] | 230 - MAST 6 M ST - EL UITL 5 GR |  |  | 173525 | Aan | 0 | 6 | CILINDRISCH | STAAL | 6005 MOSGROEN | 40 | GESCHILDERD | NVT |  | 432212 - LIBRA 66 RETOLED 28 LED NV |  |  | 1090008 | Aan | 0 | [13 empty] | LIBRA LED 28 350mA |  |  | 1090009 | Aan | 0 | 28
220103 | 1090012 | 1090012 | 51.975 | 5.3399 | 151747.8555 | 442955.886 | https://lmsapp.nl/qr/asset/report/018c86d0-0d05-4d81-85f4-611bdaac7717 | 28 | WIJK BIJ DUURSTEDE | Steenstraat | V NR. 14 | 3961 VM |  |  |  | Gemeente Wijk bij Duurstede | 2025-01-14 | In bedrijf |  |  |  | Gemeente Wijk bij Duurstede | Stedin |  |  | 2012-09-11 |  |  | Bemeterd |  | OB00255946 |  | Nacht | NVT | [10 empty] | Openbare verlichting | [5 empty] | 230 - MAST 6 M ST - EL UITL 5 GR | 1 | 2012-09-11 |  | In bedrijf |  | 432212 - LIBRA 66 RETOLED 28 LED NV | 1 | 2012-11-09 |  | In bedrijf | [11 empty] | LIBRA LED 28 350mA | 1 |  |  | In bedrijf | [15 empty] | 230 - MAST 6 M ST - EL UITL 5 GR |  |  | 173525 | Aan | 0 | 6 | CILINDRISCH | STAAL | 6005 MOSGROEN | 40 | GESCHILDERD | NVT |  | 432212 - LIBRA 66 RETOLED 28 LED NV |  |  | 1090008 | Aan | 0 | [13 empty] | LIBRA LED 28 350mA |  |  | 1090009 | Aan | 0 | 28
220102 | 1090013 | 1090013 | 51.975 | 5.3404 | 151783.1245 | 442951.7233 | https://lmsapp.nl/qr/asset/report/016f33d3-a362-4baa-8595-b8e51e258798 | 28 | WIJK BIJ DUURSTEDE | Steenstraat | V GEMEENTEHUIS | 3961 VM |  |  |  | Gemeente Wijk bij Duurstede | 2025-01-14 | In bedrijf |  |  |  | Gemeente Wijk bij Duurstede | Stedin |  |  | 2012-09-11 |  |  | Bemeterd |  | OB00255947 |  | Nacht | NVT | [10 empty] | Openbare verlichting | [5 empty] | 230 - MAST 6 M ST - EL UITL 5 GR | 1 | 2012-09-11 |  | In bedrijf |  | 432212 - LIBRA 66 RETOLED 28 LED NV | 1 | 2012-11-09 |  | In bedrijf | [11 empty] | LIBRA LED 28 350mA | 1 |  |  | In bedrijf | [15 empty] | 230 - MAST 6 M ST - EL UITL 5 GR |  |  | 173525 | Aan | 0 | 6 | CILINDRISCH | STAAL | 6005 MOSGROEN | 40 | GESCHILDERD | NVT |  | 432212 - LIBRA 66 RETOLED 28 LED NV |  |  | 1090008 | Aan | 0 | [13 empty] | LIBRA LED 28 350mA |  |  | 1090009 | Aan | 0 | 28
220101 | 1090014 | 1090014 | 51.9749 | 5.3413 | 151847.4833 | 442943.8599 | https://lmsapp.nl/qr/asset/report/673ead23-3b3d-4839-b03e-1d76fd8360a0 | 28 | WIJK BIJ DUURSTEDE | Steenstraat | V GEMEENTEHUIS | 3961 VM |  |  |  | Gemeente Wijk bij Duurstede | 2025-01-14 | In bedrijf |  |  |  | Gemeente Wijk bij Duurstede | Stedin |  |  | 2012-09-11 |  |  | Bemeterd |  | OB00255948 |  | Nacht | NVT | [10 empty] | Openbare verlichting | [5 empty] | 230 - MAST 6 M ST - EL UITL 5 GR | 1 | 2012-09-11 |  | In bedrijf |  | 432212 - LIBRA 66 RETOLED 28 LED NV | 1 | 2012-11-09 |  | In bedrijf | [11 empty] | LIBRA LED 28 350mA | 1 |  |  | In bedrijf | [15 empty] | 230 - MAST 6 M ST - EL UITL 5 GR |  |  | 173525 | Aan | 0 | 6 | CILINDRISCH | STAAL | 6005 MOSGROEN | 40 | GESCHILDERD | NVT |  | 432212 - LIBRA 66 RETOLED 28 LED NV |  |  | 1090008 | Aan | 0 | [13 empty] | LIBRA LED 28 350mA |  |  | 1090009 | Aan | 0 | 28
220100 | 1090015 | 1090015 | 51.9749 | 5.3413 | 151848.4364 | 442943.9405 | https://lmsapp.nl/qr/asset/report/a8f3f8f7-6a5e-4b8d-bc23-1491f096fde3 | 28 | WIJK BIJ DUURSTEDE | Steenstraat | V GEMEENTEHUIS | 3961 VM |  |  |  | Gemeente Wijk bij Duurstede | 2025-01-14 | In bedrijf |  |  |  | Gemeente Wijk bij Duurstede | Stedin |  |  | 2012-09-11 |  |  | Bemeterd |  | OB00255949 |  | Nacht | NVT | [10 empty] | Openbare verlichting | [5 empty] | 230 - MAST 6 M ST - EL UITL 5 GR | 1 | 2012-09-11 |  | In bedrijf |  | 432212 - LIBRA 66 RETOLED 28 LED NV | 1 | 2012-11-09 |  | In bedrijf | [11 empty] | LIBRA LED 28 350mA | 1 |  |  | In bedrijf | [15 empty] | 230 - MAST 6 M ST - EL UITL 5 GR |  |  | 173525 | Aan | 0 | 6 | CILINDRISCH | STAAL | 6005 MOSGROEN | 40 | GESCHILDERD | NVT |  | 432212 - LIBRA 66 RETOLED 28 LED NV |  |  | 1090008 | Aan | 0 | [13 empty] | LIBRA LED 28 350mA |  |  | 1090009 | Aan | 0 | 28
220099 | 1090016 | 1090016 | 51.9749 | 5.3417 | 151873.3044 | 442941.05 | https://lmsapp.nl/qr/asset/report/cc705668-cc87-413a-be41-374b24fed080 | 28 | WIJK BIJ DUURSTEDE | Steenstraat | HOEK K. DE GROTESTR. | 3961 VM |  |  |  | Gemeente Wijk bij Duurstede | 2025-01-14 | In bedrijf |  |  |  | Gemeente Wijk bij Duurstede | Stedin |  |  | 2012-09-11 |  |  | Bemeterd |  | OB00255950 |  | Nacht | NVT | [10 empty] | Openbare verlichting | [5 empty] | 230 - MAST 6 M ST - EL UITL 5 GR | 1 | 2012-09-11 |  | In bedrijf |  | 432212 - LIBRA 66 RETOLED 28 LED NV | 1 | 2012-11-09 |  | In bedrijf | [11 empty] | LIBRA LED 28 350mA | 1 |  |  | In bedrijf | [15 empty] | 230 - MAST 6 M ST - EL UITL 5 GR |  |  | 173525 | Aan | 0 | 6 | CILINDRISCH | STAAL | 6005 MOSGROEN | 40 | GESCHILDERD | NVT |  | 432212 - LIBRA 66 RETOLED 28 LED NV |  |  | 1090008 | Aan | 0 | [13 empty] | LIBRA LED 28 350mA |  |  | 1090009 | Aan | 0 | 28
218759 | 1090025 | 1090025 | 51.9828 | 5.3368 | 151537.1716 | 443820.5923 | https://lmsapp.nl/qr/asset/report/38d8af09-65b7-4783-92ca-36a2cf76cf7c | 12 | Wijk bij Duurstede | Manilius | T.O. NR. 16 | 3962 SB |  |  |  | Gemeente Wijk bij Duurstede | 2025-01-14 | In bedrijf |  |  |  | Gemeente Wijk bij Duurstede | Stedin |  |  | 2012-11-20 |  |  | Bemeterd |  | OB00254235 |  | Nacht | NVT | [10 empty] | Openbare verlichting | [5 empty] | 219 - MAST 4,0m ST CONISCH OPZ 60MM PC | 1 | 2012-11-20 |  | In bedrijf |  | 441017 - BDS 100 LED 12 2S/830 DRW LS8 D | 1 | 2012-11-20 |  | In bedrijf | [11 empty] | LED 12 2S/830 CLO LS8 66% | 1 |  |  | In bedrijf | [15 empty] | 219 - MAST 4,0m ST CONISCH OPZ 60MM PC |  |  | 641174 | Aan | 0 |  |  |  | Thermisch verzinkt | 40 |  |  |  | 441017 - BDS 100 LED 12 2S/830 DRW LS8 D |  |  | 1089533 | Aan | 0 | [13 empty] | LED 12 2S/830 CLO LS8 66% |  |  | 1017252 | Aan | 0 | 12
218770 | 1090026 | 1090026 | 51.9836 | 5.3359 | 151472.4265 | 443913.7432 | https://lmsapp.nl/qr/asset/report/6a702fb5-ecc8-462c-9055-fe8ce234fc31 | 12 | Wijk bij Duurstede | Vitruvius | NST NR. 2 | 3962 SE |  |  |  | Gemeente Wijk bij Duurstede | 2025-01-14 | In bedrijf |  |  |  | Gemeente Wijk bij Duurstede | Stedin |  |  | 2012-11-20 |  |  | Bemeterd |  | OB00254552 |  | Nacht | NVT | [10 empty] | Openbare verlichting | [5 empty] | 219 - MAST 4,0m ST CONISCH OPZ 60MM PC | 1 | 2012-11-20 |  | In bedrijf |  | 441017 - BDS 100 LED 12 2S/830 DRW LS8 D | 1 | 2012-11-20 |  | In bedrijf | [11 empty] | LED 12 2S/830 CLO LS8 66% | 1 |  |  | In bedrijf | [15 empty] | 219 - MAST 4,0m ST CONISCH OPZ 60MM PC |  |  | 641174 | Aan | 0 |  |  |  | Thermisch verzinkt | 40 |  |  |  | 441017 - BDS 100 LED 12 2S/830 DRW LS8 D |  |  | 1089533 | Aan | 0 | [13 empty] | LED 12 2S/830 CLO LS8 66% |  |  | 1017252 | Aan | 0 | 12
218769 | 1090027 | 1090027 | 51.9837 | 5.336 | 151483.9384 | 443920.0401 | https://lmsapp.nl/qr/asset/report/0ae99d0b-ec2e-4ff7-a5f1-e791210d3a88 | 12 | Wijk bij Duurstede | Vitruvius | NST NR. 2 | 3962 SE |  |  |  | Gemeente Wijk bij Duurstede | 2025-01-14 | In bedrijf |  |  |  | Gemeente Wijk bij Duurstede | Stedin |  |  | 2012-11-20 |  |  | Bemeterd |  | OB00254553 |  | Nacht | NVT | [10 empty] | Openbare verlichting | [5 empty] | 219 - MAST 4,0m ST CONISCH OPZ 60MM PC | 1 | 2012-11-20 |  | In bedrijf |  | 441017 - BDS 100 LED 12 2S/830 DRW LS8 D | 1 | 2012-11-20 |  | In bedrijf | [11 empty] | LED 12 2S/830 CLO LS8 66% | 1 |  |  | In bedrijf | [15 empty] | 219 - MAST 4,0m ST CONISCH OPZ 60MM PC |  |  | 641174 | Aan | 0 |  |  |  | Thermisch verzinkt | 40 |  |  |  | 441017 - BDS 100 LED 12 2S/830 DRW LS8 D |  |  | 1089533 | Aan | 0 | [13 empty] | LED 12 2S/830 CLO LS8 66% |  |  | 1017252 | Aan | 0 | 12
218768 | 1090028 | 1090028 | 51.9837 | 5.3363 | 151502.6604 | 443924.9757 | https://lmsapp.nl/qr/asset/report/9aee902f-b126-4c9b-a1a9-c76d24c778a7 | 12 | Wijk bij Duurstede | Vitruvius | VOOR NR. 3 | 3962 SE |  |  |  | Gemeente Wijk bij Duurstede | 2025-01-14 | In bedrijf |  |  |  | Gemeente Wijk bij Duurstede | Stedin |  |  | 2012-11-20 |  |  | Bemeterd |  | OB00254554 |  | Nacht | NVT | [10 empty] | Openbare verlichting | [5 empty] | 219 - MAST 4,0m ST CONISCH OPZ 60MM PC | 1 | 2012-11-20 |  | In bedrijf |  | 441017 - BDS 100 LED 12 2S/830 DRW LS8 D | 1 | 2012-11-20 |  | In bedrijf | [11 empty] | LED 12 2S/830 CLO LS8 66% | 1 |  |  | In bedrijf | [15 empty] | 219 - MAST 4,0m ST CONISCH OPZ 60MM PC |  |  | 641174 | Aan | 0 |  |  |  | Thermisch verzinkt | 40 |  |  |  | 441017 - BDS 100 LED 12 2S/830 DRW LS8 D |  |  | 1089533 | Aan | 0 | [13 empty] | LED 12 2S/830 CLO LS8 66% |  |  | 1017252 | Aan | 0 | 12
218767 | 1090029 | 1090029 | 51.9835 | 5.3365 | 151519.2463 | 443897.9041 | https://lmsapp.nl/qr/asset/report/2bdd733c-9a2e-487c-9e9f-4bd26db58c72 | 12 | Wijk bij Duurstede | Vitruvius | VOOR NR. 13 | 3962 SE |  |  |  | Gemeente Wijk bij Duurstede | 2025-01-14 | In bedrijf |  |  |  | Gemeente Wijk bij Duurstede | Stedin |  |  | 2012-11-20 |  |  | Bemeterd |  | OB00254555 |  | Nacht | NVT | [10 empty] | Openbare verlichting | [5 empty] | 219 - MAST 4,0m ST CONISCH OPZ 60MM PC | 1 | 2012-11-20 |  | In bedrijf |  | 441017 - BDS 100 LED 12 2S/830 DRW LS8 D | 1 | 2012-11-20 |  | In bedrijf | [11 empty] | LED 12 2S/830 CLO LS8 66% | 1 |  |  | In bedrijf | [15 empty] | 219 - MAST 4,0m ST CONISCH OPZ 60MM PC |  |  | 641174 | Aan | 0 |  |  |  | Thermisch verzinkt | 40 |  |  |  | 441017 - BDS 100 LED 12 2S/830 DRW LS8 D |  |  | 1089533 | Aan | 0 | [13 empty] | LED 12 2S/830 CLO LS8 66% |  |  | 1017252 | Aan | 0 | 12
218766 | 1090030 | 1090030 | 51.9833 | 5.3367 | 151531.9847 | 443876.8665 | https://lmsapp.nl/qr/asset/report/89c55b8d-f2cb-46a5-88b4-34c471e67a04 | 12 | Wijk bij Duurstede | Vitruvius | NST NR. 15 | 3962 SE |  |  |  | Gemeente Wijk bij Duurstede | 2025-01-14 | In bedrijf |  |  |  | Gemeente Wijk bij Duurstede | Stedin |  |  | 2012-11-20 |  |  | Bemeterd |  | OB00254556 |  | Nacht | NVT | [10 empty] | Openbare verlichting | [5 empty] | 219 - MAST 4,0m ST CONISCH OPZ 60MM PC | 1 | 2012-11-20 |  | In bedrijf |  | 441017 - BDS 100 LED 12 2S/830 DRW LS8 D | 1 | 2012-11-20 |  | In bedrijf | [11 empty] | LED 12 2S/830 CLO LS8 66% | 1 |  |  | In bedrijf | [15 empty] | 219 - MAST 4,0m ST CONISCH OPZ 60MM PC |  |  | 641174 | Aan | 0 |  |  |  | Thermisch verzinkt | 40 |  |  |  | 441017 - BDS 100 LED 12 2S/830 DRW LS8 D |  |  | 1089533 | Aan | 0 | [13 empty] | LED 12 2S/830 CLO LS8 66% |  |  | 1017252 | Aan | 0 | 12
218765 | 1090031 | 1090031 | 51.9833 | 5.3371 | 151557.7463 | 443880.7928 | https://lmsapp.nl/qr/asset/report/f4c47aff-3806-4e2d-90c9-fb1f9f997812 | 12 | Wijk bij Duurstede | Vitruvius | VOOR NR. 17 | 3962 SE |  |  |  | Gemeente Wijk bij Duurstede | 2025-01-14 | In bedrijf |  |  |  | Gemeente Wijk bij Duurstede | Stedin |  |  | 2012-11-20 |  |  | Bemeterd |  | OB00254557 |  | Nacht | NVT | [10 empty] | Openbare verlichting | [5 empty] | 219 - MAST 4,0m ST CONISCH OPZ 60MM PC | 1 | 2012-11-20 |  | In bedrijf |  | 441017 - BDS 100 LED 12 2S/830 DRW LS8 D | 1 | 2012-11-20 |  | In bedrijf | [11 empty] | LED 12 2S/830 CLO LS8 66% | 1 |  |  | In bedrijf | [15 empty] | 219 - MAST 4,0m ST CONISCH OPZ 60MM PC |  |  | 641174 | Aan | 0 |  |  |  | Thermisch verzinkt | 40 |  |  |  | 441017 - BDS 100 LED 12 2S/830 DRW LS8 D |  |  | 1089533 | Aan | 0 | [13 empty] | LED 12 2S/830 CLO LS8 66% |  |  | 1017252 | Aan | 0 | 12
218764 | 1090032 | 1090032 | 51.9827 | 5.3377 | 151602.0962 | 443816.2198 | https://lmsapp.nl/qr/asset/report/540d8b18-fff6-4d86-9faa-fc72985399b5 | 12 | Wijk bij Duurstede | Vitruvius | NST NR. 34 | 3962 SE |  |  |  | Gemeente Wijk bij Duurstede | 2025-01-14 | In bedrijf |  |  |  | Gemeente Wijk bij Duurstede | Stedin |  |  | 2012-11-20 |  |  | Bemeterd |  | OB00254558 |  | Nacht | NVT | [10 empty] | Openbare verlichting | [5 empty] | 219 - MAST 4,0m ST CONISCH OPZ 60MM PC | 1 | 2012-11-20 |  | In bedrijf |  | 441017 - BDS 100 LED 12 2S/830 DRW LS8 D | 1 | 2012-11-20 |  | In bedrijf | [11 empty] | LED 12 2S/830 CLO LS8 66% | 1 |  |  | In bedrijf | [15 empty] | 219 - MAST 4,0m ST CONISCH OPZ 60MM PC |  |  | 641174 | Aan | 0 |  |  |  | Thermisch verzinkt | 40 |  |  |  | 441017 - BDS 100 LED 12 2S/830 DRW LS8 D |  |  | 1089533 | Aan | 0 | [13 empty] | LED 12 2S/830 CLO LS8 66% |  |  | 1017252 | Aan | 0 | 12
218763 | 1090033 | 1090033 | 51.9825 | 5.3376 | 151593.7845 | 443794.2154 | https://lmsapp.nl/qr/asset/report/84166338-4578-42d4-948c-065cfd69392a | 12 | Wijk bij Duurstede | Vitruvius | ACHTER NR. 32 | 3962 SE |  |  |  | Gemeente Wijk bij Duurstede | 2025-01-14 | In bedrijf |  |  |  | Gemeente Wijk bij Duurstede | Stedin |  |  | 2012-11-20 |  |  | Bemeterd |  | OB00254559 |  | Nacht | NVT | [10 empty] | Openbare verlichting | [5 empty] | 219 - MAST 4,0m ST CONISCH OPZ 60MM PC | 1 | 2012-11-20 |  | In bedrijf |  | 441017 - BDS 100 LED 12 2S/830 DRW LS8 D | 1 | 2012-11-20 |  | In bedrijf | [11 empty] | LED 12 2S/830 CLO LS8 66% | 1 |  |  | In bedrijf | [15 empty] | 219 - MAST 4,0m ST CONISCH OPZ 60MM PC |  |  | 641174 | Aan | 0 |  |  |  | Thermisch verzinkt | 40 |  |  |  | 441017 - BDS 100 LED 12 2S/830 DRW LS8 D |  |  | 1089533 | Aan | 0 | [13 empty] | LED 12 2S/830 CLO LS8 66% |  |  | 1017252 | Aan | 0 | 12
218762 | 1090034 | 1090034 | 51.9828 | 5.3376 | 151591.9755 | 443824.1393 | https://lmsapp.nl/qr/asset/report/19cb0ffc-59be-4f9c-9e8c-7a8ed18a8794 | 12 | Wijk bij Duurstede | Vitruvius | VOOR NR. 34 | 3962 SE |  |  |  | Gemeente Wijk bij Duurstede | 2025-01-14 | In bedrijf |  |  |  | Gemeente Wijk bij Duurstede | Stedin |  |  | 2012-11-20 |  |  | Bemeterd |  | OB00254560 |  | Nacht | NVT | [10 empty] | Openbare verlichting | [5 empty] | 219 - MAST 4,0m ST CONISCH OPZ 60MM PC | 1 | 2012-11-20 |  | In bedrijf |  | 441017 - BDS 100 LED 12 2S/830 DRW LS8 D | 1 | 2012-11-20 |  | In bedrijf | [11 empty] | LED 12 2S/830 CLO LS8 66% | 1 |  |  | In bedrijf | [15 empty] | 219 - MAST 4,0m ST CONISCH OPZ 60MM PC |  |  | 641174 | Aan | 0 |  |  |  | Thermisch verzinkt | 40 |  |  |  | 441017 - BDS 100 LED 12 2S/830 DRW LS8 D |  |  | 1089533 | Aan | 0 | [13 empty] | LED 12 2S/830 CLO LS8 66% |  |  | 1017252 | Aan | 0 | 12
218761 | 1090035 | 1090035 | 51.9827 | 5.3373 | 151569.6868 | 443812.8586 | https://lmsapp.nl/qr/asset/report/ef776f4b-f78a-4c97-becc-88fa691479ea | 12 | Wijk bij Duurstede | Vitruvius | VOOR NR. 28 | 3962 SE |  |  |  | Gemeente Wijk bij Duurstede | 2025-01-14 | In bedrijf |  |  |  | Gemeente Wijk bij Duurstede | Stedin |  |  | 2012-11-20 |  |  | Bemeterd |  | OB00254561 |  | Nacht | NVT | [10 empty] | Openbare verlichting | [5 empty] | 219 - MAST 4,0m ST CONISCH OPZ 60MM PC | 1 | 2012-11-20 |  | In bedrijf |  | 441017 - BDS 100 LED 12 2S/830 DRW LS8 D | 1 | 2012-11-20 |  | In bedrijf | [11 empty] | LED 12 2S/830 CLO LS8 66% | 1 |  |  | In bedrijf | [15 empty] | 219 - MAST 4,0m ST CONISCH OPZ 60MM PC |  |  | 641174 | Aan | 0 |  |  |  | Thermisch verzinkt | 40 |  |  |  | 441017 - BDS 100 LED 12 2S/830 DRW LS8 D |  |  | 1089533 | Aan | 0 | [13 empty] | LED 12 2S/830 CLO LS8 66% |  |  | 1017252 | Aan | 0 | 12
218760 | 1090036 | 1090036 | 51.9827 | 5.3371 | 151554.9553 | 443815.1651 | https://lmsapp.nl/qr/asset/report/14227b7a-ed7d-4c22-ad9c-c8fb2f1522be | 12 | Wijk bij Duurstede | Vitruvius | VOOR NR. 18 | 3962 SE |  |  |  | Gemeente Wijk bij Duurstede | 2025-01-14 | In bedrijf |  |  |  | Gemeente Wijk bij Duurstede | Stedin |  |  | 2012-11-20 |  |  | Bemeterd |  | OB00254562 |  | Nacht | NVT | [10 empty] | Openbare verlichting | [5 empty] | 219 - MAST 4,0m ST CONISCH OPZ 60MM PC | 1 | 2012-11-20 |  | In bedrijf |  | 441017 - BDS 100 LED 12 2S/830 DRW LS8 D | 1 | 2012-11-20 |  | In bedrijf | [11 empty] | LED 12 2S/830 CLO LS8 66% | 1 |  |  | In bedrijf | [15 empty] | 219 - MAST 4,0m ST CONISCH OPZ 60MM PC |  |  | 641174 | Aan | 0 |  |  |  | Thermisch verzinkt | 40 |  |  |  | 441017 - BDS 100 LED 12 2S/830 DRW LS8 D |  |  | 1089533 | Aan | 0 | [13 empty] | LED 12 2S/830 CLO LS8 66% |  |  | 1017252 | Aan | 0 | 12
218758 | 1090037 | 1090037 | 51.9826 | 5.3366 | 151525.1505 | 443804.2903 | https://lmsapp.nl/qr/asset/report/b54737b7-1ef0-4c16-8925-47148c0053c3 | 12 | Wijk bij Duurstede | Manilius | VOOR NR. 12 | 3962 SB |  |  |  | Gemeente Wijk bij Duurstede | 2025-01-14 | In bedrijf |  |  |  | Gemeente Wijk bij Duurstede | Stedin |  |  | 2012-11-20 |  |  | Bemeterd |  | OB00256286 |  | Nacht | NVT | [10 empty] | Openbare verlichting | [5 empty] | 219 - MAST 4,0m ST CONISCH OPZ 60MM PC | 1 | 2012-11-20 |  | In bedrijf |  | 441017 - BDS 100 LED 12 2S/830 DRW LS8 D | 1 | 2012-11-20 |  | In bedrijf | [11 empty] | LED 12 2S/830 CLO LS8 66% | 1 |  |  | In bedrijf | [15 empty] | 219 - MAST 4,0m ST CONISCH OPZ 60MM PC |  |  | 641174 | Aan | 0 |  |  |  | Thermisch verzinkt | 40 |  |  |  | 441017 - BDS 100 LED 12 2S/830 DRW LS8 D |  |  | 1089533 | Aan | 0 | [13 empty] | LED 12 2S/830 CLO LS8 66% |  |  | 1017252 | Aan | 0 | 12
218757 | 1090038 | 1090038 | 51.9826 | 5.3363 | 151504.1387 | 443803.9266 | https://lmsapp.nl/qr/asset/report/aff3566c-efb6-4864-96d5-a8fb01960aef | 12 | Wijk bij Duurstede | Manilius | T.O. NR. 2 | 3962 SB |  |  |  | Gemeente Wijk bij Duurstede | 2025-01-14 | In bedrijf |  |  |  | Gemeente Wijk bij Duurstede | Stedin |  |  | 2012-11-20 |  |  | Bemeterd |  | OB00256287 |  | Nacht | NVT | [10 empty] | Openbare verlichting | [5 empty] | 219 - MAST 4,0m ST CONISCH OPZ 60MM PC | 1 | 2012-11-20 |  | In bedrijf |  | 441017 - BDS 100 LED 12 2S/830 DRW LS8 D | 1 | 2012-11-20 |  | In bedrijf | [11 empty] | LED 12 2S/830 CLO LS8 66% | 1 |  |  | In bedrijf | [15 empty] | 219 - MAST 4,0m ST CONISCH OPZ 60MM PC |  |  | 641174 | Aan | 0 |  |  |  | Thermisch verzinkt | 40 |  |  |  | 441017 - BDS 100 LED 12 2S/830 DRW LS8 D |  |  | 1089533 | Aan | 0 | [13 empty] | LED 12 2S/830 CLO LS8 66% |  |  | 1017252 | Aan | 0 | 12
218756 | 1090039 | 1090039 | 51.9826 | 5.3371 | 151557.3666 | 443798.1633 | https://lmsapp.nl/qr/asset/report/09639070-99fd-47b1-a27d-6fa627b8b246 | 12 | Wijk bij Duurstede | Manilius | NST NR. 16-18 | 3962 SB |  |  |  | Gemeente Wijk bij Duurstede | 2025-01-14 | In bedrijf |  |  |  | Gemeente Wijk bij Duurstede | Stedin |  |  | 2012-11-20 |  |  | Bemeterd |  | OB00256288 |  | Nacht | NVT | [10 empty] | Openbare verlichting | [5 empty] | 219 - MAST 4,0m ST CONISCH OPZ 60MM PC | 1 | 2012-11-20 |  | In bedrijf |  | 441017 - BDS 100 LED 12 2S/830 DRW LS8 D | 1 | 2012-11-20 |  | In bedrijf | [11 empty] | LED 12 2S/830 CLO LS8 66% | 1 |  |  | In bedrijf | [15 empty] | 219 - MAST 4,0m ST CONISCH OPZ 60MM PC |  |  | 641174 | Aan | 0 |  |  |  | Thermisch verzinkt | 40 |  |  |  | 441017 - BDS 100 LED 12 2S/830 DRW LS8 D |  |  | 1089533 | Aan | 0 | [13 empty] | LED 12 2S/830 CLO LS8 66% |  |  | 1017252 | Aan | 0 | 12
218755 | 1090040 | 1090040 | 51.9825 | 5.337 | 151548.2017 | 443786.4587 | https://lmsapp.nl/qr/asset/report/eca6be9a-3569-4915-bf4c-50e344363059 | 12 | Wijk bij Duurstede | Manilius | BY SCHUURTJE VAN NR. 16 | 3962 SB |  |  |  | Gemeente Wijk bij Duurstede | 2025-01-14 | In bedrijf |  |  |  | Gemeente Wijk bij Duurstede | Stedin |  |  | 2012-11-20 |  |  | Bemeterd |  | OB00256289 |  | Nacht | NVT | [10 empty] | Openbare verlichting | [5 empty] | 219 - MAST 4,0m ST CONISCH OPZ 60MM PC | 1 | 2012-11-20 |  | In bedrijf |  | 441017 - BDS 100 LED 12 2S/830 DRW LS8 D | 1 | 2012-11-20 |  | In bedrijf | [11 empty] | LED 12 2S/830 CLO LS8 66% | 1 |  |  | In bedrijf | [15 empty] | 219 - MAST 4,0m ST CONISCH OPZ 60MM PC |  |  | 641174 | Aan | 0 |  |  |  | Thermisch verzinkt | 40 |  |  |  | 441017 - BDS 100 LED 12 2S/830 DRW LS8 D |  |  | 1089533 | Aan | 0 | [13 empty] | LED 12 2S/830 CLO LS8 66% |  |  | 1017252 | Aan | 0 | 12
218754 | 1090041 | 1090041 | 51.9824 | 5.3366 | 151524.1806 | 443773.9121 | https://lmsapp.nl/qr/asset/report/fcc23489-797a-415c-9266-bfa2a3a454aa | 12 | Wijk bij Duurstede | Manilius | BY SCHUURTJE VAN NR. 6 | 3962 SB |  |  |  | Gemeente Wijk bij Duurstede | 2025-01-14 | In bedrijf |  |  |  | Gemeente Wijk bij Duurstede | Stedin |  |  | 2012-11-20 |  |  | Bemeterd |  | OB00256290 |  | Nacht | NVT | [10 empty] | Openbare verlichting | [5 empty] | 219 - MAST 4,0m ST CONISCH OPZ 60MM PC | 1 | 2012-11-20 |  | In bedrijf |  | 441017 - BDS 100 LED 12 2S/830 DRW LS8 D | 1 | 2012-11-20 |  | In bedrijf | [11 empty] | LED 12 2S/830 CLO LS8 66% | 1 |  |  | In bedrijf | [15 empty] | 219 - MAST 4,0m ST CONISCH OPZ 60MM PC |  |  | 641174 | Aan | 0 |  |  |  | Thermisch verzinkt | 40 |  |  |  | 441017 - BDS 100 LED 12 2S/830 DRW LS8 D |  |  | 1089533 | Aan | 0 | [13 empty] | LED 12 2S/830 CLO LS8 66% |  |  | 1017252 | Aan | 0 | 12
218753 | 1090042 | 1090042 | 51.9824 | 5.337 | 151548.8954 | 443774.3133 | https://lmsapp.nl/qr/asset/report/134e1438-d228-4e56-9c30-e21de968ada7 | 12 | Wijk bij Duurstede | Remus | PARKEERPLTS ACHTER REMUS 18 | 3962 KZ |  |  |  | Gemeente Wijk bij Duurstede | 2025-01-14 | In bedrijf |  |  |  | Gemeente Wijk bij Duurstede | Stedin |  |  | 2012-11-20 |  |  | Bemeterd |  | OB00258466 |  | Nacht | NVT | [10 empty] | Openbare verlichting | [5 empty] | 219 - MAST 4,0m ST CONISCH OPZ 60MM PC | 1 | 2012-11-20 |  | In bedrijf |  | 441017 - BDS 100 LED 12 2S/830 DRW LS8 D | 1 | 2012-11-20 |  | In bedrijf | [11 empty] | LED 12 2S/830 CLO LS8 66% | 1 |  |  | In bedrijf | [15 empty] | 219 - MAST 4,0m ST CONISCH OPZ 60MM PC |  |  | 641174 | Aan | 0 |  |  |  | Thermisch verzinkt | 40 |  |  |  | 441017 - BDS 100 LED 12 2S/830 DRW LS8 D |  |  | 1089533 | Aan | 0 | [13 empty] | LED 12 2S/830 CLO LS8 66% |  |  | 1017252 | Aan | 0 | 12
218752 | 1090043 | 1090043 | 51.9822 | 5.3371 | 151557.1627 | 443754.4471 | https://lmsapp.nl/qr/asset/report/c36d479f-46ac-4000-83a6-37ec6c129807 | 12 | Wijk bij Duurstede | Remus | PARKEERPLTS ACHTER REMUS 14 | 3962 KZ |  |  |  | Gemeente Wijk bij Duurstede | 2025-01-14 | In bedrijf |  |  |  | Gemeente Wijk bij Duurstede | Stedin |  |  | 2012-11-20 |  |  | Bemeterd |  | OB00258467 |  | Nacht | NVT | [10 empty] | Openbare verlichting | [5 empty] | 219 - MAST 4,0m ST CONISCH OPZ 60MM PC | 1 | 2012-11-20 |  | In bedrijf |  | 441017 - BDS 100 LED 12 2S/830 DRW LS8 D | 1 | 2012-11-20 |  | In bedrijf | [11 empty] | LED 12 2S/830 CLO LS8 66% | 1 |  |  | In bedrijf | [15 empty] | 219 - MAST 4,0m ST CONISCH OPZ 60MM PC |  |  | 641174 | Aan | 0 |  |  |  | Thermisch verzinkt | 40 |  |  |  | 441017 - BDS 100 LED 12 2S/830 DRW LS8 D |  |  | 1089533 | Aan | 0 | [13 empty] | LED 12 2S/830 CLO LS8 66% |  |  | 1017252 | Aan | 0 | 12
218751 | 1090044 | 1090044 | 51.9822 | 5.3373 | 151571.4206 | 443760.4986 | https://lmsapp.nl/qr/asset/report/3fdc6055-a521-494c-88d6-579ab2081544 | 12 | Wijk bij Duurstede | Remus | PARKEERPLTS ACHTER REMUS 14 | 3962 KZ |  |  |  | Gemeente Wijk bij Duurstede | 2025-01-14 | In bedrijf |  |  |  | Gemeente Wijk bij Duurstede | Stedin |  |  | 2012-11-20 |  |  | Bemeterd |  | OB00258468 |  | Nacht | NVT | [10 empty] | Openbare verlichting | [5 empty] | 219 - MAST 4,0m ST CONISCH OPZ 60MM PC | 1 | 2012-11-20 |  | In bedrijf |  | 441017 - BDS 100 LED 12 2S/830 DRW LS8 D | 1 | 2012-11-20 |  | In bedrijf | [11 empty] | LED 12 2S/830 CLO LS8 66% | 1 |  |  | In bedrijf | [15 empty] | 219 - MAST 4,0m ST CONISCH OPZ 60MM PC |  |  | 641174 | Aan | 0 |  |  |  | Thermisch verzinkt | 40 |  |  |  | 441017 - BDS 100 LED 12 2S/830 DRW LS8 D |  |  | 1089533 | Aan | 0 | [13 empty] | LED 12 2S/830 CLO LS8 66% |  |  | 1017252 | Aan | 0 | 12
112928 | 1090045 | 1090045 | 51.9688 | 5.3231 | 150593.7753 | 442266.8465 | https://lmsapp.nl/qr/asset/report/aa05c387-b8f2-4874-86a0-261eb872f535 | 12 | WIJK BIJ DUURSTEDE | Zuidwijk | VOOR NR 10 | 3961 NK |  |  |  | Gemeente Wijk bij Duurstede | 2025-01-14 | In bedrijf |  |  |  | Gemeente Wijk bij Duurstede | Stedin |  |  | 1994-06-01 |  |  | Bemeterd |  | OB00255716 |  | Nacht | NVT | [10 empty] | Openbare verlichting | [5 empty] | 19 - MAST 4,0 M ST CONISCH | 1 | 1994-06-01 |  | In bedrijf |  | 455015 - BDS 100 LED 12/830 DRW UDG LS 8 | 1 | 2012-11-21 |  | In bedrijf | [11 empty] | LED 12 2S/830 CLO LS8 66% | 1 |  |  | In bedrijf | [15 empty] | 19 - MAST 4,0 M ST CONISCH |  |  | 173644 | Aan | 0 | 4 | CONISCH | STAAL | 6005 MOSGROEN | 40 | GESCHILDERD | NVT |  | 455015 - BDS 100 LED 12/830 DRW UDG LS 8 |  |  | 1088237 | Aan | 0 | [13 empty] | LED 12 2S/830 CLO LS8 66% |  |  | 1017252 | Aan | 0 | 12
53921 | 1090046 | 1090046 | 51.9726 | 5.3247 | 150702.4556 | 442690.6563 | https://lmsapp.nl/qr/asset/report/3281e0ae-8187-4b44-be11-826d4729cc96 | 12 | WIJK BIJ DUURSTEDE | Zaan | VOOR NR 17 | 3961 HV |  |  |  | Gemeente Wijk bij Duurstede | 2025-01-14 | In bedrijf |  |  |  | Gemeente Wijk bij Duurstede | Stedin |  |  | 2012-05-01 |  |  | Bemeterd |  | OB00258219 |  | Nacht | NVT | [10 empty] | Openbare verlichting | [5 empty] | 219 - MAST 4,0m ST CONISCH OPZ 60MM PC | 1 | 2012-05-01 |  | In bedrijf |  | 455015 - BDS 100 LED 12/830 DRW UDG LS 8 | 1 | 2012-11-22 |  | In bedrijf | [11 empty] | LED 12 2S/830 CLO LS8 66% | 1 |  |  | In bedrijf | [15 empty] | 219 - MAST 4,0m ST CONISCH OPZ 60MM PC |  |  | 641174 | Aan | 0 |  |  |  | Thermisch verzinkt | 40 |  |  |  | 455015 - BDS 100 LED 12/830 DRW UDG LS 8 |  |  | 1088237 | Aan | 0 | [13 empty] | LED 12 2S/830 CLO LS8 66% |  |  | 1017252 | Aan | 0 | 12
51226 | 1090047 | 1090047 | 51.9773 | 5.3266 | 150838.1553 | 443215.8472 | https://lmsapp.nl/qr/asset/report/a252e046-3b4c-414c-9a91-4c70e11a1455 | 12 | WIJK BIJ DUURSTEDE | IJsselsteen | VOOR NR 78 | 3961 GD |  |  |  | Gemeente Wijk bij Duurstede | 2025-01-14 | In bedrijf |  |  |  | Gemeente Wijk bij Duurstede | Stedin |  |  | 2002-04-02 |  |  | Bemeterd |  | OB00259128 |  | Nacht | NVT | [10 empty] | Openbare verlichting | [5 empty] | 219 - MAST 4,0m ST CONISCH OPZ 60MM PC | 1 | 2002-04-02 |  | In bedrijf |  | 455015 - BDS 100 LED 12/830 DRW UDG LS 8 | 1 | 2012-11-23 |  | In bedrijf | [11 empty] | LED 12 2S/830 CLO LS8 66% | 1 |  |  | In bedrijf | [15 empty] | 219 - MAST 4,0m ST CONISCH OPZ 60MM PC |  |  | 641174 | Aan | 0 |  |  |  | Thermisch verzinkt | 40 |  |  |  | 455015 - BDS 100 LED 12/830 DRW UDG LS 8 |  |  | 1088237 | Aan | 0 | [13 empty] | LED 12 2S/830 CLO LS8 66% |  |  | 1017252 | Aan | 0 | 12
33828 | 1090048 | 1090048 | 51.9724 | 5.3465 | 152200.9354 | 442662.0567 | https://lmsapp.nl/qr/asset/report/bc2e5594-04c4-4ec1-ae31-00e7330d0331 | 15 | WIJK BIJ DUURSTEDE | KerkStraatje | V. 9 | 3961 AV |  |  |  | Gemeente Wijk bij Duurstede | 2025-01-14 | In bedrijf |  |  |  | Gemeente Wijk bij Duurstede | Stedin |  |  | 1980-12-31 |  |  | Bemeterd |  | OB00256519 |  | Nacht | NVT | [10 empty] | Openbare verlichting | [5 empty] | 1999 - TUNNEL/GEVEL-BEVESTIGING | 1 | 1980-12-31 |  | In bedrijf |  | Mikana klassiek Hollands 1800lm 2500K LED | 1 | 2020-04-01 | Mikana klassiek Hollands 1800lm 2500K LED besteld | In bedrijf | [11 empty] | LED 1800lm | 1 | 2020-04-01 |  | In bedrijf | [5 empty] | 5043 - WANDARM GY EXTON | 1 |  |  | In bedrijf | [5 empty] | 1999 - TUNNEL/GEVEL-BEVESTIGING |  |  | 173908 | Aan | 0 | 4 | NVT | THERMISCH VERZINKT | NVT | 40 | NVT | NVT |  | Mikana klassiek Hollands 1800lm 2500K LED |  | Mikana | 1227409 | Aan | 0 | LED |  |  |  |  | RAL 6009 | 20 |  | 1800 |  |  | 15 | Antiek | LED 1800lm |  |  | 1356990 | Aan | 0 |  | 2500K | LED | [10 empty] | 5043 - WANDARM GY EXTON |  |  | 1087312 | Aan | 0
222064 | 1090049 | 1090049 | 51.9847 | 5.3347 | 151391.8354 | 444035.1035 | https://lmsapp.nl/qr/asset/report/6e48a82c-cd64-472f-a656-1c19d550e0ad | 12 | Wijk bij Duurstede | Flavius | VOOR 2 | 3962 MA |  |  |  | Gemeente Wijk bij Duurstede | 2025-01-14 | In bedrijf |  |  |  | Gemeente Wijk bij Duurstede | Stedin |  |  | 2013-03-01 |  |  | Bemeterd |  | OB00259275 |  | Nacht | NVT | [10 empty] | Openbare verlichting | [5 empty] | 19 - MAST 4,0 M ST CONISCH | 1 | 2013-03-01 |  | In bedrijf |  | 441017 - BDS 100 LED 12 2S/830 DRW LS8 D | 1 | 2013-01-03 |  | In bedrijf | [11 empty] | LED 12 2S/830 CLO LS8 66% | 1 |  |  | In bedrijf | [15 empty] | 19 - MAST 4,0 M ST CONISCH |  |  | 173644 | Aan | 0 | 4 | CONISCH | STAAL | 6005 MOSGROEN | 40 | GESCHILDERD | NVT |  | 441017 - BDS 100 LED 12 2S/830 DRW LS8 D |  |  | 1089533 | Aan | 0 | [13 empty] | LED 12 2S/830 CLO LS8 66% |  |  | 1017252 | Aan | 0 | 12
222063 | 1090050 | 1090050 | 51.9848 | 5.3349 | 151409.2024 | 444046.6228 | https://lmsapp.nl/qr/asset/report/ef56deb6-cd2b-469f-b43f-3e25f1ec0fc7 | 12 | Wijk bij Duurstede | Flavius | VOOR 6 | 3962 MA |  |  |  | Gemeente Wijk bij Duurstede | 2025-01-14 | In bedrijf |  |  |  | Gemeente Wijk bij Duurstede | Stedin |  |  | 2013-03-01 |  |  | Bemeterd |  | OB00259276 |  | Nacht | NVT | [10 empty] | Openbare verlichting | [5 empty] | 19 - MAST 4,0 M ST CONISCH | 1 | 2013-03-01 |  | In bedrijf |  | 441017 - BDS 100 LED 12 2S/830 DRW LS8 D | 1 | 2013-01-03 |  | In bedrijf | [11 empty] | LED 12 2S/830 CLO LS8 66% | 1 |  |  | In bedrijf | [15 empty] | 19 - MAST 4,0 M ST CONISCH |  |  | 173644 | Aan | 0 | 4 | CONISCH | STAAL | 6005 MOSGROEN | 40 | GESCHILDERD | NVT |  | 441017 - BDS 100 LED 12 2S/830 DRW LS8 D |  |  | 1089533 | Aan | 0 | [13 empty] | LED 12 2S/830 CLO LS8 66% |  |  | 1017252 | Aan | 0 | 12
222062 | 1090051 | 1090051 | 51.9849 | 5.3352 | 151424.7737 | 444056.4513 | https://lmsapp.nl/qr/asset/report/dfb6cbb1-4cc0-4503-8090-a91bc827037d | 12 | Wijk bij Duurstede | Flavius | VOOR 10 | 3962 MA |  |  |  | Gemeente Wijk bij Duurstede | 2025-01-14 | In bedrijf |  |  |  | Gemeente Wijk bij Duurstede | Stedin |  |  | 2013-03-01 |  |  | Bemeterd |  | OB00259277 |  | Nacht | NVT | [10 empty] | Openbare verlichting | [5 empty] | 19 - MAST 4,0 M ST CONISCH | 1 | 2013-03-01 |  | In bedrijf |  | 441017 - BDS 100 LED 12 2S/830 DRW LS8 D | 1 | 2013-01-03 |  | In bedrijf | [11 empty] | LED 12 2S/830 CLO LS8 66% | 1 |  |  | In bedrijf | [15 empty] | 19 - MAST 4,0 M ST CONISCH |  |  | 173644 | Aan | 0 | 4 | CONISCH | STAAL | 6005 MOSGROEN | 40 | GESCHILDERD | NVT |  | 441017 - BDS 100 LED 12 2S/830 DRW LS8 D |  |  | 1089533 | Aan | 0 | [13 empty] | LED 12 2S/830 CLO LS8 66% |  |  | 1017252 | Aan | 0 | 12
222061 | 1090052 | 1090052 | 51.985 | 5.3354 | 151440.3927 | 444066.8149 | https://lmsapp.nl/qr/asset/report/df1b43e7-1a69-434c-b6ee-d85946092aa1 | 12 | Wijk bij Duurstede | Flavius | VOOR 12 | 3962 MA |  |  |  | Gemeente Wijk bij Duurstede | 2025-01-14 | In bedrijf |  |  |  | Gemeente Wijk bij Duurstede | Stedin |  |  | 2013-03-01 |  |  | Bemeterd |  | OB00259278 |  | Nacht | NVT | [10 empty] | Openbare verlichting | [5 empty] | 19 - MAST 4,0 M ST CONISCH | 1 | 2013-03-01 |  | In bedrijf |  | 441017 - BDS 100 LED 12 2S/830 DRW LS8 D | 1 | 2013-01-03 |  | In bedrijf | [11 empty] | LED 12 2S/830 CLO LS8 66% | 1 |  |  | In bedrijf | [15 empty] | 19 - MAST 4,0 M ST CONISCH |  |  | 173644 | Aan | 0 | 4 | CONISCH | STAAL | 6005 MOSGROEN | 40 | GESCHILDERD | NVT |  | 441017 - BDS 100 LED 12 2S/830 DRW LS8 D |  |  | 1089533 | Aan | 0 | [13 empty] | LED 12 2S/830 CLO LS8 66% |  |  | 1017252 | Aan | 0 | 12
222060 | 1090053 | 1090053 | 51.9848 | 5.3343 | 151368.3913 | 444042.9485 | https://lmsapp.nl/qr/asset/report/4b7a8089-d7f1-468b-b35e-c8951bb1e8df | 12 | Wijk bij Duurstede | Flavius | VOOR 34 | 3962 MA |  |  |  | Gemeente Wijk bij Duurstede | 2025-01-14 | In bedrijf |  |  |  | Gemeente Wijk bij Duurstede | Stedin |  |  | 2013-03-01 |  |  | Bemeterd |  | OB00259279 |  | Nacht | NVT | [10 empty] | Openbare verlichting | [5 empty] | 19 - MAST 4,0 M ST CONISCH | 1 | 2013-03-01 |  | In bedrijf |  | 441017 - BDS 100 LED 12 2S/830 DRW LS8 D | 1 | 2013-01-03 |  | In bedrijf | [11 empty] | LED 12 2S/830 CLO LS8 66% | 1 |  |  | In bedrijf | [15 empty] | 19 - MAST 4,0 M ST CONISCH |  |  | 173644 | Aan | 0 | 4 | CONISCH | STAAL | 6005 MOSGROEN | 40 | GESCHILDERD | NVT |  | 441017 - BDS 100 LED 12 2S/830 DRW LS8 D |  |  | 1089533 | Aan | 0 | [13 empty] | LED 12 2S/830 CLO LS8 66% |  |  | 1017252 | Aan | 0 | 12
222059 | 1090054 | 1090054 | 51.9845 | 5.3346 | 151386.6374 | 444016.2246 | https://lmsapp.nl/qr/asset/report/96b8a34a-381c-4401-ba8e-c74fac25b878 | 12 | Wijk bij Duurstede | Flavius | VOOR 40 | 3962 MA |  |  |  | Gemeente Wijk bij Duurstede | 2025-01-14 | In bedrijf |  |  |  | Gemeente Wijk bij Duurstede | Stedin |  |  | 2013-03-01 |  |  | Bemeterd |  | OB00259280 |  | Nacht | NVT | [10 empty] | Openbare verlichting | [5 empty] | 19 - MAST 4,0 M ST CONISCH | 1 | 2013-03-01 |  | In bedrijf |  | 441017 - BDS 100 LED 12 2S/830 DRW LS8 D | 1 | 2013-01-03 |  | In bedrijf | [11 empty] | LED 12 2S/830 CLO LS8 66% | 1 |  |  | In bedrijf | [15 empty] | 19 - MAST 4,0 M ST CONISCH |  |  | 173644 | Aan | 0 | 4 | CONISCH | STAAL | 6005 MOSGROEN | 40 | GESCHILDERD | NVT |  | 441017 - BDS 100 LED 12 2S/830 DRW LS8 D |  |  | 1089533 | Aan | 0 | [13 empty] | LED 12 2S/830 CLO LS8 66% |  |  | 1017252 | Aan | 0 | 12
222058 | 1090055 | 1090055 | 51.9846 | 5.3347 | 151395.4278 | 444021.1337 | https://lmsapp.nl/qr/asset/report/1825e395-53a6-4325-8df1-0922381ff58e | 12 | Wijk bij Duurstede | Flavius | NST GALANUS 2 | 3962 MA |  |  |  | Gemeente Wijk bij Duurstede | 2025-01-14 | In bedrijf |  |  |  | Gemeente Wijk bij Duurstede | Stedin |  |  | 2013-03-01 |  |  | Bemeterd |  | OB00259281 |  | Nacht | NVT | [10 empty] | Openbare verlichting | [5 empty] | 19 - MAST 4,0 M ST CONISCH | 1 | 2013-03-01 |  | In bedrijf |  | 441017 - BDS 100 LED 12 2S/830 DRW LS8 D | 1 | 2013-01-03 |  | In bedrijf | [11 empty] | LED 12 2S/830 CLO LS8 66% | 1 |  |  | In bedrijf | [15 empty] | 19 - MAST 4,0 M ST CONISCH |  |  | 173644 | Aan | 0 | 4 | CONISCH | STAAL | 6005 MOSGROEN | 40 | GESCHILDERD | NVT |  | 441017 - BDS 100 LED 12 2S/830 DRW LS8 D |  |  | 1089533 | Aan | 0 | [13 empty] | LED 12 2S/830 CLO LS8 66% |  |  | 1017252 | Aan | 0 | 12
222057 | 1090056 | 1090056 | 51.9844 | 5.3348 | 151398.3418 | 443998.2092 | https://lmsapp.nl/qr/asset/report/5fdab97b-1378-4427-a79c-2aa654c8c8f3 | 12 | Wijk bij Duurstede | Flavius | VOOR 44 | 3962 MA |  |  |  | Gemeente Wijk bij Duurstede | 2025-01-14 | In bedrijf |  |  |  | Gemeente Wijk bij Duurstede | Stedin |  |  | 2013-03-01 |  |  | Bemeterd |  | OB00259282 |  | Nacht | NVT | [10 empty] | Openbare verlichting | [5 empty] | 19 - MAST 4,0 M ST CONISCH | 1 | 2013-03-01 |  | In bedrijf |  | 441017 - BDS 100 LED 12 2S/830 DRW LS8 D | 1 | 2013-01-03 |  | In bedrijf | [11 empty] | LED 12 2S/830 CLO LS8 66% | 1 |  |  | In bedrijf | [15 empty] | 19 - MAST 4,0 M ST CONISCH |  |  | 173644 | Aan | 0 | 4 | CONISCH | STAAL | 6005 MOSGROEN | 40 | GESCHILDERD | NVT |  | 441017 - BDS 100 LED 12 2S/830 DRW LS8 D |  |  | 1089533 | Aan | 0 | [13 empty] | LED 12 2S/830 CLO LS8 66% |  |  | 1017252 | Aan | 0 | 12
222056 | 1090057 | 1090057 | 51.9844 | 5.3349 | 151408.3426 | 444001.0825 | https://lmsapp.nl/qr/asset/report/01098c78-2ac4-4851-a0b4-9485bf5458d4 | 12 | Wijk bij Duurstede | Flavius | VOOR 9 | 3962 MA |  |  |  | Gemeente Wijk bij Duurstede | 2025-01-14 | In bedrijf |  |  |  | Gemeente Wijk bij Duurstede | Stedin |  |  | 2013-03-01 |  |  | Bemeterd |  | OB00259283 |  | Nacht | NVT | [10 empty] | Openbare verlichting | [5 empty] | 19 - MAST 4,0 M ST CONISCH | 1 | 2013-03-01 |  | In bedrijf |  | 441017 - BDS 100 LED 12 2S/830 DRW LS8 D | 1 | 2013-01-03 |  | In bedrijf | [11 empty] | LED 12 2S/830 CLO LS8 66% | 1 |  |  | In bedrijf | [15 empty] | 19 - MAST 4,0 M ST CONISCH |  |  | 173644 | Aan | 0 | 4 | CONISCH | STAAL | 6005 MOSGROEN | 40 | GESCHILDERD | NVT |  | 441017 - BDS 100 LED 12 2S/830 DRW LS8 D |  |  | 1089533 | Aan | 0 | [13 empty] | LED 12 2S/830 CLO LS8 66% |  |  | 1017252 | Aan | 0 | 12
223080 | 1090058 | 1090058 | 51.9741 | 5.3424 | 151923.5877 | 442853.2091 | https://lmsapp.nl/qr/asset/report/65adb71f-4cfa-4f58-894e-209e3d195362 | 18 | WIJK BIJ DUURSTEDE | Gossaertstraat | ACHTER 5 | 3961 VW |  |  |  | Gemeente Wijk bij Duurstede | 2025-01-14 | In bedrijf |  |  |  | Gemeente Wijk bij Duurstede | Stedin |  |  | 2013-09-01 |  |  | Bemeterd |  | OB00257853 |  | Nacht | NVT | [10 empty] | Openbare verlichting | [5 empty] | 219 - MAST 4,0m ST CONISCH OPZ 60MM PC | 1 | 2013-09-01 |  | In bedrijf |  | 455215 - BDS 100 LED 18/830 DRW CLO UDG | 1 | 2013-01-09 |  | In bedrijf | [11 empty] | LED 18 2S/830 DRW CLO LS8 DIM | 1 |  |  | In bedrijf | [15 empty] | 219 - MAST 4,0m ST CONISCH OPZ 60MM PC |  |  | 641174 | Aan | 0 |  |  |  | Thermisch verzinkt | 40 |  |  |  | 455215 - BDS 100 LED 18/830 DRW CLO UDG |  | Phillips | 1020941 | Aan | 0 | [5 empty] | NVT | [5 empty] | 18 |  | LED 18 2S/830 DRW CLO LS8 DIM |  |  | 641622 | Aan | 0 | 18 |  | LED | 11
223079 | 1090059 | 1090059 | 51.9741 | 5.3414 | 151850.485 | 442858.0925 | https://lmsapp.nl/qr/asset/report/4962016e-7282-4d50-9c5a-a37e3667a6a0 | 18 | WIJK BIJ DUURSTEDE | Gossaertstraat | ACHTER 25 | 3961 VW |  |  |  | Gemeente Wijk bij Duurstede | 2025-01-14 | In bedrijf |  |  |  | Gemeente Wijk bij Duurstede | Stedin |  |  | 2013-09-01 |  |  | Bemeterd |  | OB00257854 |  | Nacht | NVT | [10 empty] | Openbare verlichting | [5 empty] | 219 - MAST 4,0m ST CONISCH OPZ 60MM PC | 1 | 2013-09-01 |  | In bedrijf |  | 455215 - BDS 100 LED 18/830 DRW CLO UDG | 1 | 2013-01-09 |  | In bedrijf | [11 empty] | LED 18 2S/830 DRW CLO LS8 DIM | 1 |  |  | In bedrijf | [15 empty] | 219 - MAST 4,0m ST CONISCH OPZ 60MM PC |  |  | 641174 | Aan | 0 |  |  |  | Thermisch verzinkt | 40 |  |  |  | 455215 - BDS 100 LED 18/830 DRW CLO UDG |  | Phillips | 1020941 | Aan | 0 | [5 empty] | NVT | [5 empty] | 18 |  | LED 18 2S/830 DRW CLO LS8 DIM |  |  | 641622 | Aan | 0 | 18 |  | LED | 11
223078 | 1090060 | 1090060 | 51.9741 | 5.3405 | 151791.2048 | 442860.4583 | https://lmsapp.nl/qr/asset/report/d5b26d97-4da0-41d6-b979-494a94113b17 | 18 | WIJK BIJ DUURSTEDE | Gossaertstraat | ACHTER 45 | 3961 VW |  |  |  | Gemeente Wijk bij Duurstede | 2025-01-14 | In bedrijf |  |  |  | Gemeente Wijk bij Duurstede | Stedin |  |  | 2013-09-01 |  |  | Bemeterd |  | OB00257855 |  | Nacht | NVT | [10 empty] | Openbare verlichting | [5 empty] | 219 - MAST 4,0m ST CONISCH OPZ 60MM PC | 1 | 2013-09-01 |  | In bedrijf |  | 455215 - BDS 100 LED 18/830 DRW CLO UDG | 1 | 2013-01-09 |  | In bedrijf | [11 empty] | LED 18 2S/830 DRW CLO LS8 DIM | 1 |  |  | In bedrijf | [15 empty] | 219 - MAST 4,0m ST CONISCH OPZ 60MM PC |  |  | 641174 | Aan | 0 |  |  |  | Thermisch verzinkt | 40 |  |  |  | 455215 - BDS 100 LED 18/830 DRW CLO UDG |  | Phillips | 1020941 | Aan | 0 | [5 empty] | NVT | [5 empty] | 18 |  | LED 18 2S/830 DRW CLO LS8 DIM |  |  | 641622 | Aan | 0 | 18 |  | LED | 11
223077 | 1090061 | 1090061 | 51.9742 | 5.3396 | 151726.4404 | 442862.1846 | https://lmsapp.nl/qr/asset/report/3af1abcf-edd7-4ff0-b6d2-2a3eea198801 | 18 | WIJK BIJ DUURSTEDE | Gossaertstraat | ACHTER 65 | 3961 VW |  |  |  | Gemeente Wijk bij Duurstede | 2025-01-14 | In bedrijf |  |  |  | Gemeente Wijk bij Duurstede | Stedin |  |  | 2013-09-01 |  |  | Bemeterd |  | OB00257856 |  | Nacht | NVT | [10 empty] | Openbare verlichting | [5 empty] | 219 - MAST 4,0m ST CONISCH OPZ 60MM PC | 1 | 2013-09-01 |  | In bedrijf |  | 455215 - BDS 100 LED 18/830 DRW CLO UDG | 1 | 2013-01-09 |  | In bedrijf | [11 empty] | LED 18 2S/830 DRW CLO LS8 DIM | 1 |  |  | In bedrijf | LED DRIVER | 1 | 2022-03-08 |  | In bedrijf | [10 empty] | 219 - MAST 4,0m ST CONISCH OPZ 60MM PC |  |  | 641174 | Aan | 0 |  |  |  | Thermisch verzinkt | 40 |  |  |  | 455215 - BDS 100 LED 18/830 DRW CLO UDG |  | Phillips | 1020941 | Aan | 0 | [5 empty] | NVT | [5 empty] | 18 |  | LED 18 2S/830 DRW CLO LS8 DIM |  |  | 641622 | Aan | 0 | 18 |  | LED | 11 | LED DRIVER |  |  | 44123 | Aan | 0 | 20 | 1
223076 | 1090062 | 1090062 | 51.9742 | 5.3386 | 151661.3883 | 442861.0193 | https://lmsapp.nl/qr/asset/report/72396c37-50a0-4977-a411-df6a137c0853 | 18 | WIJK BIJ DUURSTEDE | Gossaertstraat | ACHTER 85 | 3961 VW |  |  |  | Gemeente Wijk bij Duurstede | 2025-01-14 | In bedrijf |  |  |  | Gemeente Wijk bij Duurstede | Stedin |  |  | 2013-09-01 |  |  | Bemeterd |  | OB00257857 |  | Nacht | NVT | [10 empty] | Openbare verlichting | [5 empty] | 219 - MAST 4,0m ST CONISCH OPZ 60MM PC | 1 | 2013-09-01 |  | In bedrijf |  | 455215 - BDS 100 LED 18/830 DRW CLO UDG | 1 | 2013-01-09 |  | In bedrijf | [11 empty] | LED 18 2S/830 DRW CLO LS8 DIM | 1 |  |  | In bedrijf | [15 empty] | 219 - MAST 4,0m ST CONISCH OPZ 60MM PC |  |  | 641174 | Aan | 0 |  |  |  | Thermisch verzinkt | 40 |  |  |  | 455215 - BDS 100 LED 18/830 DRW CLO UDG |  | Phillips | 1020941 | Aan | 0 | [5 empty] | NVT | [5 empty] | 18 |  | LED 18 2S/830 DRW CLO LS8 DIM |  |  | 641622 | Aan | 0 | 18 |  | LED | 11
221291 | 1090065 | 1090065 | 51.9984 | 5.311 | 149770.0924 | 445556.0333 | https://lmsapp.nl/qr/asset/report/b7f4f0b9-4568-4e5f-b832-a875d24a4751 | 15 | Cothen | Zuster Wiekarthof | HOEK MOLENPLEIN BIJ NR 5 | 3945 DA |  |  |  | Gemeente Wijk bij Duurstede | 2025-01-14 | In bedrijf |  |  |  | Gemeente Wijk bij Duurstede | Stedin |  |  | 2012-12-01 |  |  | Bemeterd |  | OB00254206 |  | Nacht | NVT | [10 empty] | Openbare verlichting | [5 empty] | 64 - MAST 3,0 M GY ANTIEK | 1 | 2012-12-01 |  | In bedrijf |  | Mikana klassiek Hollands 1800lm 2500K LED | 1 | 2020-04-01 | Mikana klassiek Hollands 1800lm 2500K LED besteld | In bedrijf | [11 empty] | LED 1800lm | 1 | 2020-04-01 |  | In bedrijf | [15 empty] | 64 - MAST 3,0 M GY ANTIEK |  |  | 173560 | Aan | 0 | 3 | ANTIEK | GIETIJZER | 6005 GROEN MOS | 40 | GESCHILDERD | NVT |  | Mikana klassiek Hollands 1800lm 2500K LED |  | Mikana | 1227409 | Aan | 0 | LED |  |  |  |  | RAL 6009 | 20 |  | 1800 |  |  | 15 | Antiek | LED 1800lm |  |  | 1356990 | Aan | 0 |  | 2500K | LED
221290 | 1090066 | 1090066 | 51.9987 | 5.3101 | 149704.9603 | 445596.4562 | https://lmsapp.nl/qr/asset/report/4c79f24d-4551-40af-abf6-a27154da4fb9 | 0 | Cothen | Zuster Wiekarthof | TO DE KERK NR 17 | 3945 DA |  |  |  | Gemeente Wijk bij Duurstede | 2025-01-14 | In bedrijf |  |  |  | Gemeente Wijk bij Duurstede | Stedin |  |  | 2012-12-01 |  |  | Bemeterd |  | OB00255704 |  | Nacht | NVT | [10 empty] | Openbare verlichting | [5 empty] | 64 - MAST 3,0 M GY ANTIEK | 1 | 2012-12-01 |  | In bedrijf |  | 209712 - VONDEL ANTIEK DLM 2000 NV | 1 | 2013-01-12 |  | In bedrijf | [11 empty] | FORTIMO DLM 2000 830 | 1 |  |  | In bedrijf | [15 empty] | 64 - MAST 3,0 M GY ANTIEK |  |  | 173560 | Aan | 0 | 3 | ANTIEK | GIETIJZER | 6005 GROEN MOS | 40 | GESCHILDERD | NVT |  | 209712 - VONDEL ANTIEK DLM 2000 NV |  |  | 1090063 | Aan | 0 | [13 empty] | FORTIMO DLM 2000 830 |  |  | 1090064 | Aan | 0
221289 | 1090067 | 1090067 | 51.9988 | 5.3104 | 149725.9055 | 445600.6073 | https://lmsapp.nl/qr/asset/report/e0d60de1-3ffa-4e9f-aac6-3c2ad7d08c98 | 0 | Cothen | Zuster Wiekarthof | PARKEERPLAATS BIJ NR 18-20 | 3945 DA |  |  |  | Gemeente Wijk bij Duurstede | 2025-01-14 | In bedrijf |  |  |  | Gemeente Wijk bij Duurstede | Stedin |  |  | 2012-12-01 |  |  | Bemeterd |  | OB00255705 |  | Nacht | NVT | [10 empty] | Openbare verlichting | [5 empty] | 64 - MAST 3,0 M GY ANTIEK | 1 | 2012-12-01 |  | In bedrijf |  | 209712 - VONDEL ANTIEK DLM 2000 NV | 1 | 2013-01-12 |  | In bedrijf | [11 empty] | FORTIMO DLM 2000 830 | 1 |  |  | In bedrijf | [15 empty] | 64 - MAST 3,0 M GY ANTIEK |  |  | 173560 | Aan | 0 | 3 | ANTIEK | GIETIJZER | 6005 GROEN MOS | 40 | GESCHILDERD | NVT |  | 209712 - VONDEL ANTIEK DLM 2000 NV |  |  | 1090063 | Aan | 0 | [13 empty] | FORTIMO DLM 2000 830 |  |  | 1090064 | Aan | 0
221288 | 1090068 | 1090068 | 51.9987 | 5.3105 | 149734.1928 | 445589.2992 | https://lmsapp.nl/qr/asset/report/bc5d34a7-47d0-4179-b861-ca4857153ec1 | 0 | Cothen | Zuster Wiekarthof | PARKEERPLAATS TO NR 16 | 3945 DA |  |  |  | Gemeente Wijk bij Duurstede | 2025-01-14 | In bedrijf |  |  |  | Gemeente Wijk bij Duurstede | Stedin |  |  | 2012-12-01 |  |  | Bemeterd |  | OB00255706 |  | Nacht | NVT | [10 empty] | Openbare verlichting | [5 empty] | 64 - MAST 3,0 M GY ANTIEK | 1 | 2012-12-01 |  | In bedrijf |  | 209712 - VONDEL ANTIEK DLM 2000 NV | 1 | 2013-01-12 |  | In bedrijf | [11 empty] | FORTIMO DLM 2000 830 | 1 |  |  | In bedrijf | [15 empty] | 64 - MAST 3,0 M GY ANTIEK |  |  | 173560 | Aan | 0 | 3 | ANTIEK | GIETIJZER | 6005 GROEN MOS | 40 | GESCHILDERD | NVT |  | 209712 - VONDEL ANTIEK DLM 2000 NV |  |  | 1090063 | Aan | 0 | [13 empty] | FORTIMO DLM 2000 830 |  |  | 1090064 | Aan | 0
221287 | 1090069 | 1090069 | 51.9988 | 5.3111 | 149776.9885 | 445607.7175 | https://lmsapp.nl/qr/asset/report/a773b2ff-67e7-4919-b3cc-7329294a0258 | 0 | Cothen | Zuster Wiekarthof | HOEK KERKWEG BIJ NR 51A | 3945 DA |  |  |  | Gemeente Wijk bij Duurstede | 2025-01-14 | In bedrijf |  |  |  | Gemeente Wijk bij Duurstede | Stedin |  |  | 2012-12-01 |  |  | Bemeterd |  | OB00255707 |  | Nacht | NVT | [10 empty] | Openbare verlichting | [5 empty] | 64 - MAST 3,0 M GY ANTIEK | 1 | 2012-12-01 |  | In bedrijf |  | 209712 - VONDEL ANTIEK DLM 2000 NV | 1 | 2013-01-12 |  | In bedrijf | [11 empty] | FORTIMO DLM 2000 830 | 1 |  |  | In bedrijf | [15 empty] | 64 - MAST 3,0 M GY ANTIEK |  |  | 173560 | Aan | 0 | 3 | ANTIEK | GIETIJZER | 6005 GROEN MOS | 40 | GESCHILDERD | NVT |  | 209712 - VONDEL ANTIEK DLM 2000 NV |  |  | 1090063 | Aan | 0 | [13 empty] | FORTIMO DLM 2000 830 |  |  | 1090064 | Aan | 0
221286 | 1090070 | 1090070 | 51.9987 | 5.3109 | 149758.8278 | 445594.7316 | https://lmsapp.nl/qr/asset/report/e5e9b438-3afa-4602-9a80-3ad4888538cf | 0 | Cothen | Zuster Wiekarthof | PARKEERPLAATS VOOR NR 1 | 3945 DA |  |  |  | Gemeente Wijk bij Duurstede | 2025-01-14 | In bedrijf |  |  |  | Gemeente Wijk bij Duurstede | Stedin |  |  | 2012-12-01 |  |  | Bemeterd |  | OB00255708 |  | Nacht | NVT | [10 empty] | Openbare verlichting | [5 empty] | 64 - MAST 3,0 M GY ANTIEK | 1 | 2012-12-01 |  | In bedrijf |  | 209712 - VONDEL ANTIEK DLM 2000 NV | 1 | 2013-01-12 |  | In bedrijf | [11 empty] | FORTIMO DLM 2000 830 | 1 |  |  | In bedrijf | [15 empty] | 64 - MAST 3,0 M GY ANTIEK |  |  | 173560 | Aan | 0 | 3 | ANTIEK | GIETIJZER | 6005 GROEN MOS | 40 | GESCHILDERD | NVT |  | 209712 - VONDEL ANTIEK DLM 2000 NV |  |  | 1090063 | Aan | 0 | [13 empty] | FORTIMO DLM 2000 830 |  |  | 1090064 | Aan | 0
221285 | 1090071 | 1090071 | 51.9985 | 5.3108 | 149750.2007 | 445575.5844 | https://lmsapp.nl/qr/asset/report/995fcd6c-5cee-45d5-9570-5ad13666bf11 | 0 | Cothen | Zuster Wiekarthof | BIJ NR 2 | 3945 DA |  |  |  | Gemeente Wijk bij Duurstede | 2025-01-14 | In bedrijf |  |  |  | Gemeente Wijk bij Duurstede | Stedin |  |  | 2012-12-01 |  |  | Bemeterd |  | OB00255709 |  | Nacht | NVT | [10 empty] | Openbare verlichting | [5 empty] | 64 - MAST 3,0 M GY ANTIEK | 1 | 2012-12-01 |  | In bedrijf |  | 209712 - VONDEL ANTIEK DLM 2000 NV | 1 | 2013-01-12 |  | In bedrijf | [11 empty] | FORTIMO DLM 2000 830 | 1 |  |  | In bedrijf | [15 empty] | 64 - MAST 3,0 M GY ANTIEK |  |  | 173560 | Aan | 0 | 3 | ANTIEK | GIETIJZER | 6005 GROEN MOS | 40 | GESCHILDERD | NVT |  | 209712 - VONDEL ANTIEK DLM 2000 NV |  |  | 1090063 | Aan | 0 | [13 empty] | FORTIMO DLM 2000 830 |  |  | 1090064 | Aan | 0
221284 | 1090072 | 1090072 | 51.9984 | 5.3107 | 149746.5989 | 445559.3879 | https://lmsapp.nl/qr/asset/report/d82038da-dc89-429b-a10e-42ad8b2ec514 | 0 | Cothen | Zuster Wiekarthof | TUSSEN NR 14 EN 16 | 3945 DA |  |  |  | Gemeente Wijk bij Duurstede | 2025-01-14 | In bedrijf |  |  |  | Gemeente Wijk bij Duurstede | Stedin |  |  | 2012-12-01 |  |  | Bemeterd |  | OB00255710 |  | Nacht | NVT | [10 empty] | Openbare verlichting | [5 empty] | 64 - MAST 3,0 M GY ANTIEK | 1 | 2012-12-01 |  | In bedrijf |  | 209712 - VONDEL ANTIEK DLM 2000 NV | 1 | 2013-01-12 |  | In bedrijf | [11 empty] | FORTIMO DLM 2000 830 | 1 |  |  | In bedrijf | [15 empty] | 64 - MAST 3,0 M GY ANTIEK |  |  | 173560 | Aan | 0 | 3 | ANTIEK | GIETIJZER | 6005 GROEN MOS | 40 | GESCHILDERD | NVT |  | 209712 - VONDEL ANTIEK DLM 2000 NV |  |  | 1090063 | Aan | 0 | [13 empty] | FORTIMO DLM 2000 830 |  |  | 1090064 | Aan | 0
221283 | 1090073 | 1090073 | 51.9985 | 5.3104 | 149727.5551 | 445566.9045 | https://lmsapp.nl/qr/asset/report/6ab1ebb9-5b48-4512-825f-f8a002a3a926 | 0 | Cothen | Zuster Wiekarthof | VOOR NR. 6 | 3945 DA |  |  |  | Gemeente Wijk bij Duurstede | 2025-01-14 | In bedrijf |  |  |  | Gemeente Wijk bij Duurstede | Stedin |  |  | 2012-12-01 |  |  | Bemeterd |  | OB00255711 |  | Nacht | NVT | [10 empty] | Openbare verlichting | [5 empty] | 64 - MAST 3,0 M GY ANTIEK | 1 | 2012-12-01 |  | In bedrijf |  | 209712 - VONDEL ANTIEK DLM 2000 NV | 1 | 2013-01-12 |  | In bedrijf | [11 empty] | FORTIMO DLM 2000 830 | 1 |  |  | In bedrijf | [15 empty] | 64 - MAST 3,0 M GY ANTIEK |  |  | 173560 | Aan | 0 | 3 | ANTIEK | GIETIJZER | 6005 GROEN MOS | 40 | GESCHILDERD | NVT |  | 209712 - VONDEL ANTIEK DLM 2000 NV |  |  | 1090063 | Aan | 0 | [13 empty] | FORTIMO DLM 2000 830 |  |  | 1090064 | Aan | 0
221282 | 1090074 | 1090074 | 51.9984 | 5.3103 | 149716.7021 | 445564.5028 | https://lmsapp.nl/qr/asset/report/159850e7-234d-4a37-b160-2a5568ae40d1 | 0 | Cothen | Zuster Wiekarthof | HOEK ROZENPLNTS | 3945 DA |  |  |  | Gemeente Wijk bij Duurstede | 2025-01-14 | In bedrijf |  |  |  | Gemeente Wijk bij Duurstede | Stedin |  |  | 2012-12-01 |  |  | Bemeterd |  | OB00255712 |  | Nacht | NVT | [10 empty] | Openbare verlichting | [5 empty] | 64 - MAST 3,0 M GY ANTIEK | 1 | 2012-12-01 |  | In bedrijf |  | 209712 - VONDEL ANTIEK DLM 2000 NV | 1 | 2013-01-12 |  | In bedrijf | [11 empty] | FORTIMO DLM 2000 830 | 1 |  |  | In bedrijf | [15 empty] | 64 - MAST 3,0 M GY ANTIEK |  |  | 173560 | Aan | 0 | 3 | ANTIEK | GIETIJZER | 6005 GROEN MOS | 40 | GESCHILDERD | NVT |  | 209712 - VONDEL ANTIEK DLM 2000 NV |  |  | 1090063 | Aan | 0 | [13 empty] | FORTIMO DLM 2000 830 |  |  | 1090064 | Aan | 0
218778 | 1090075 | 1090075 | 51.9824 | 5.3372 | 151563.3213 | 443780.9733 | https://lmsapp.nl/qr/asset/report/bc1b72e9-7e21-4088-97fd-57a805dffdb9 | 12 | Wijk bij Duurstede | Vitruvius | ACHTER NR. 36 T/M 62 | 3962 SE |  |  |  | Gemeente Wijk bij Duurstede | 2025-01-14 | In bedrijf |  |  |  | Gemeente Wijk bij Duurstede | Stedin |  |  | 2013-01-15 |  |  | Bemeterd |  | OB00254545 |  | Nacht | NVT | [10 empty] | Openbare verlichting | [5 empty] | 219 - MAST 4,0m ST CONISCH OPZ 60MM PC | 1 | 2013-01-15 |  | In bedrijf |  | 441017 - BDS 100 LED 12 2S/830 DRW LS8 D | 1 | 2013-01-15 |  | In bedrijf | [11 empty] | LED 12 2S/830 CLO LS8 66% | 1 |  |  | In bedrijf | [15 empty] | 219 - MAST 4,0m ST CONISCH OPZ 60MM PC |  |  | 641174 | Aan | 0 |  |  |  | Thermisch verzinkt | 40 |  |  |  | 441017 - BDS 100 LED 12 2S/830 DRW LS8 D |  |  | 1089533 | Aan | 0 | [13 empty] | LED 12 2S/830 CLO LS8 66% |  |  | 1017252 | Aan | 0 | 12
218776 | 1090076 | 1090076 | 51.9838 | 5.337 | 151551.2425 | 443936.3147 | https://lmsapp.nl/qr/asset/report/e7f09526-c9d1-4fb2-9ee6-e24b4623373b | 12 | Wijk bij Duurstede | Vitruvius | ACHTER NR. 36 T/M 62 | 3962 SE |  |  |  | Gemeente Wijk bij Duurstede | 2025-01-14 | In bedrijf |  |  |  | Gemeente Wijk bij Duurstede | Stedin |  |  | 2013-01-15 |  |  | Bemeterd |  | OB00254546 |  | Nacht | NVT | [10 empty] | Openbare verlichting | [5 empty] | 219 - MAST 4,0m ST CONISCH OPZ 60MM PC | 1 | 2013-01-15 |  | In bedrijf |  | 441017 - BDS 100 LED 12 2S/830 DRW LS8 D | 1 | 2013-01-15 |  | In bedrijf | [11 empty] | LED 12 2S/830 CLO LS8 66% | 1 |  |  | In bedrijf | [15 empty] | 219 - MAST 4,0m ST CONISCH OPZ 60MM PC |  |  | 641174 | Aan | 0 |  |  |  | Thermisch verzinkt | 40 |  |  |  | 441017 - BDS 100 LED 12 2S/830 DRW LS8 D |  |  | 1089533 | Aan | 0 | [13 empty] | LED 12 2S/830 CLO LS8 66% |  |  | 1017252 | Aan | 0 | 12
218775 | 1090077 | 1090077 | 51.9837 | 5.3369 | 151542.4197 | 443919.3485 | https://lmsapp.nl/qr/asset/report/2d7811c5-0324-4b81-b6b0-35cc57c8906a | 12 | Wijk bij Duurstede | Vitruvius | ACHTER NR. 36 T/M 62 | 3962 SE |  |  |  | Gemeente Wijk bij Duurstede | 2025-01-14 | In bedrijf |  |  |  | Gemeente Wijk bij Duurstede | Stedin |  |  | 2013-01-15 |  |  | Bemeterd |  | OB00254547 |  | Nacht | NVT | [10 empty] | Openbare verlichting | [5 empty] | 219 - MAST 4,0m ST CONISCH OPZ 60MM PC | 1 | 2013-01-15 |  | In bedrijf |  | 441017 - BDS 100 LED 12 2S/830 DRW LS8 D | 1 | 2013-01-15 |  | In bedrijf | [11 empty] | LED 12 2S/830 CLO LS8 66% | 1 |  |  | In bedrijf | [15 empty] | 219 - MAST 4,0m ST CONISCH OPZ 60MM PC |  |  | 641174 | Aan | 0 |  |  |  | Thermisch verzinkt | 40 |  |  |  | 441017 - BDS 100 LED 12 2S/830 DRW LS8 D |  |  | 1089533 | Aan | 0 | [13 empty] | LED 12 2S/830 CLO LS8 66% |  |  | 1017252 | Aan | 0 | 12
218774 | 1090078 | 1090078 | 51.9839 | 5.3369 | 151542.4199 | 443950.3815 | https://lmsapp.nl/qr/asset/report/6696ee9c-4e83-4605-8bc1-a80b31e8ae60 | 12 | Wijk bij Duurstede | Vitruvius | ACHTER NR. 36 T/M 62 | 3962 SE |  |  |  | Gemeente Wijk bij Duurstede | 2025-01-14 | In bedrijf |  |  |  | Gemeente Wijk bij Duurstede | Stedin |  |  | 2013-01-15 |  |  | Bemeterd |  | OB00254548 |  | Nacht | NVT | [10 empty] | Openbare verlichting | [5 empty] | 219 - MAST 4,0m ST CONISCH OPZ 60MM PC | 1 | 2013-01-15 |  | In bedrijf |  | 441017 - BDS 100 LED 12 2S/830 DRW LS8 D | 1 | 2013-01-15 |  | In bedrijf | [11 empty] | LED 12 2S/830 CLO LS8 66% | 1 |  |  | In bedrijf | [15 empty] | 219 - MAST 4,0m ST CONISCH OPZ 60MM PC |  |  | 641174 | Aan | 0 |  |  |  | Thermisch verzinkt | 40 |  |  |  | 441017 - BDS 100 LED 12 2S/830 DRW LS8 D |  |  | 1089533 | Aan | 0 | [13 empty] | LED 12 2S/830 CLO LS8 66% |  |  | 1017252 | Aan | 0 | 12
218773 | 1090079 | 1090079 | 51.9838 | 5.3367 | 151529.8367 | 443939.5181 | https://lmsapp.nl/qr/asset/report/95979479-c9ff-49b9-9f97-bd1725198723 | 12 | Wijk bij Duurstede | Vitruvius | ACHTER NR. 36 T/M 62 | 3962 SE |  |  |  | Gemeente Wijk bij Duurstede | 2025-01-14 | In bedrijf |  |  |  | Gemeente Wijk bij Duurstede | Stedin |  |  | 2013-01-15 |  |  | Bemeterd |  | OB00254549 |  | Nacht | NVT | [10 empty] | Openbare verlichting | [5 empty] | 219 - MAST 4,0m ST CONISCH OPZ 60MM PC | 1 | 2013-01-15 |  | In bedrijf |  | 441017 - BDS 100 LED 12 2S/830 DRW LS8 D | 1 | 2013-01-15 |  | In bedrijf | [11 empty] | LED 12 2S/830 CLO LS8 66% | 1 |  |  | In bedrijf | [15 empty] | 219 - MAST 4,0m ST CONISCH OPZ 60MM PC |  |  | 641174 | Aan | 0 |  |  |  | Thermisch verzinkt | 40 |  |  |  | 441017 - BDS 100 LED 12 2S/830 DRW LS8 D |  |  | 1089533 | Aan | 0 | [13 empty] | LED 12 2S/830 CLO LS8 66% |  |  | 1017252 | Aan | 0 | 12
218772 | 1090080 | 1090080 | 51.9839 | 5.3366 | 151523.4613 | 443949.8283 | https://lmsapp.nl/qr/asset/report/4f07d835-2e52-45b1-8bf9-0be48e917cdf | 12 | Wijk bij Duurstede | Vitruvius | ACHTER NR. 36 T/M 62 | 3962 SE |  |  |  | Gemeente Wijk bij Duurstede | 2025-01-14 | In bedrijf |  |  |  | Gemeente Wijk bij Duurstede | Stedin |  |  | 2013-01-15 |  |  | Bemeterd |  | OB00254550 |  | Nacht | NVT | [10 empty] | Openbare verlichting | [5 empty] | 219 - MAST 4,0m ST CONISCH OPZ 60MM PC | 1 | 2013-01-15 |  | In bedrijf |  | 441017 - BDS 100 LED 12 2S/830 DRW LS8 D | 1 | 2013-01-15 |  | In bedrijf | [11 empty] | LED 12 2S/830 CLO LS8 66% | 1 |  |  | In bedrijf | [15 empty] | 219 - MAST 4,0m ST CONISCH OPZ 60MM PC |  |  | 641174 | Aan | 0 |  |  |  | Thermisch verzinkt | 40 |  |  |  | 441017 - BDS 100 LED 12 2S/830 DRW LS8 D |  |  | 1089533 | Aan | 0 | [13 empty] | LED 12 2S/830 CLO LS8 66% |  |  | 1017252 | Aan | 0 | 12
218771 | 1090081 | 1090081 | 51.9838 | 5.3363 | 151500.3328 | 443936.4735 | https://lmsapp.nl/qr/asset/report/9e9ef89d-1557-4b59-ba58-76ce27d9c692 | 12 | Wijk bij Duurstede | Vitruvius | ACHTER NR. 36 T/M 62 | 3962 SE |  |  |  | Gemeente Wijk bij Duurstede | 2025-01-14 | In bedrijf |  |  |  | Gemeente Wijk bij Duurstede | Stedin |  |  | 2013-01-15 |  |  | Bemeterd |  | OB00254551 |  | Nacht | NVT | [10 empty] | Openbare verlichting | [5 empty] | 219 - MAST 4,0m ST CONISCH OPZ 60MM PC | 1 | 2013-01-15 |  | In bedrijf |  | 441017 - BDS 100 LED 12 2S/830 DRW LS8 D | 1 | 2013-01-15 |  | In bedrijf | [11 empty] | LED 12 2S/830 CLO LS8 66% | 1 |  |  | In bedrijf | [15 empty] | 219 - MAST 4,0m ST CONISCH OPZ 60MM PC |  |  | 641174 | Aan | 0 |  |  |  | Thermisch verzinkt | 40 |  |  |  | 441017 - BDS 100 LED 12 2S/830 DRW LS8 D |  |  | 1089533 | Aan | 0 | [13 empty] | LED 12 2S/830 CLO LS8 66% |  |  | 1017252 | Aan | 0 | 12
218784 | 1090082 | 1090082 | 51.9841 | 5.3353 | 151433.7122 | 443968.5795 | https://lmsapp.nl/qr/asset/report/b6904eac-7ac0-4cb2-a494-1831b9b7092b | 12 | Wijk bij Duurstede | Remus | VOOR NR. 154 | 3962 KZ |  |  |  | Gemeente Wijk bij Duurstede | 2025-01-14 | In bedrijf |  |  |  | Gemeente Wijk bij Duurstede | Stedin |  |  | 2013-01-15 |  |  | Bemeterd |  | OB00258460 |  | Nacht | NVT | [10 empty] | Openbare verlichting | [5 empty] | 230 - MAST 6 M ST - EL UITL 5 GR | 1 | 2013-01-15 |  | In bedrijf |  | 441012 - BDS 100 LED 15 2S/830 DRW LS8 D | 1 | 2013-01-15 |  | In bedrijf | [11 empty] | LED 12 2S/830 CLO LS8 66% | 1 |  |  | In bedrijf | [15 empty] | 230 - MAST 6 M ST - EL UITL 5 GR |  |  | 173525 | Aan | 0 | 6 | CILINDRISCH | STAAL | 6005 MOSGROEN | 40 | GESCHILDERD | NVT |  | 441012 - BDS 100 LED 15 2S/830 DRW LS8 D |  |  | 1017251 | Aan | 0 | [13 empty] | LED 12 2S/830 CLO LS8 66% |  |  | 1017252 | Aan | 0 | 12
218783 | 1090083 | 1090083 | 51.9844 | 5.3359 | 151474.8396 | 443996.2199 | https://lmsapp.nl/qr/asset/report/249fba27-2131-4d0f-bcf4-88692ea3411d | 12 | Wijk bij Duurstede | Remus | VOOR NR. 136 | 3962 KZ |  |  |  | Gemeente Wijk bij Duurstede | 2025-01-14 | In bedrijf |  |  |  | Gemeente Wijk bij Duurstede | Stedin |  |  | 2013-01-15 |  |  | Bemeterd |  | OB00258461 |  | Nacht | NVT | [10 empty] | Openbare verlichting | [5 empty] | 230 - MAST 6 M ST - EL UITL 5 GR | 1 | 2013-01-15 |  | In bedrijf |  | 441012 - BDS 100 LED 15 2S/830 DRW LS8 D | 1 | 2013-01-15 |  | In bedrijf | [11 empty] | LED 12 2S/830 CLO LS8 66% | 1 |  |  | In bedrijf | [15 empty] | 230 - MAST 6 M ST - EL UITL 5 GR |  |  | 173525 | Aan | 0 | 6 | CILINDRISCH | STAAL | 6005 MOSGROEN | 40 | GESCHILDERD | NVT |  | 441012 - BDS 100 LED 15 2S/830 DRW LS8 D |  |  | 1017251 | Aan | 0 | [13 empty] | LED 12 2S/830 CLO LS8 66% |  |  | 1017252 | Aan | 0 | 12
218782 | 1090084 | 1090084 | 51.9846 | 5.3354 | 151438.4737 | 444024.8533 | https://lmsapp.nl/qr/asset/report/90eda4f0-9856-4edb-be26-55ad54d193fe | 12 | Wijk bij Duurstede | Remus | ACHTER NR. 144 | 3962 KZ |  |  |  | Gemeente Wijk bij Duurstede | 2025-01-14 | In bedrijf |  |  |  | Gemeente Wijk bij Duurstede | Stedin |  |  | 2013-01-15 |  |  | Bemeterd |  | OB00258462 |  | Nacht | NVT | [10 empty] | Openbare verlichting | [5 empty] | 219 - MAST 4,0m ST CONISCH OPZ 60MM PC | 1 | 2013-01-15 |  | In bedrijf |  | 441017 - BDS 100 LED 12 2S/830 DRW LS8 D | 1 | 2013-01-15 |  | In bedrijf | [11 empty] | LED 12 2S/830 CLO LS8 66% | 1 |  |  | In bedrijf | [15 empty] | 219 - MAST 4,0m ST CONISCH OPZ 60MM PC |  |  | 641174 | Aan | 0 |  |  |  | Thermisch verzinkt | 40 |  |  |  | 441017 - BDS 100 LED 12 2S/830 DRW LS8 D |  |  | 1089533 | Aan | 0 | [13 empty] | LED 12 2S/830 CLO LS8 66% |  |  | 1017252 | Aan | 0 | 12
218781 | 1090085 | 1090085 | 51.9845 | 5.3355 | 151447.3462 | 444010.9777 | https://lmsapp.nl/qr/asset/report/9e4db505-96c4-4231-a21e-7482aca462e7 | 12 | Wijk bij Duurstede | Remus | ACHTER NR. 144 | 3962 KZ |  |  |  | Gemeente Wijk bij Duurstede | 2025-01-14 | In bedrijf |  |  |  | Gemeente Wijk bij Duurstede | Stedin |  |  | 2013-01-15 |  |  | Bemeterd |  | OB00258463 |  | Nacht | NVT | [10 empty] | Openbare verlichting | [5 empty] | 219 - MAST 4,0m ST CONISCH OPZ 60MM PC | 1 | 2013-01-15 |  | In bedrijf |  | 441017 - BDS 100 LED 12 2S/830 DRW LS8 D | 1 | 2013-01-15 |  | In bedrijf | [11 empty] | LED 12 2S/830 CLO LS8 66% | 1 |  |  | In bedrijf | [15 empty] | 219 - MAST 4,0m ST CONISCH OPZ 60MM PC |  |  | 641174 | Aan | 0 |  |  |  | Thermisch verzinkt | 40 |  |  |  | 441017 - BDS 100 LED 12 2S/830 DRW LS8 D |  |  | 1089533 | Aan | 0 | [13 empty] | LED 12 2S/830 CLO LS8 66% |  |  | 1017252 | Aan | 0 | 12
218780 | 1090086 | 1090086 | 51.9847 | 5.3356 | 151458.3098 | 444036.8283 | https://lmsapp.nl/qr/asset/report/76af6718-5363-450e-b298-f1f6fccae967 | 12 | Wijk bij Duurstede | Remus | ACHTER NR. 132 | 3962 KZ |  |  |  | Gemeente Wijk bij Duurstede | 2025-01-14 | In bedrijf |  |  |  | Gemeente Wijk bij Duurstede | Stedin |  |  | 2013-01-15 |  |  | Bemeterd |  | OB00258464 |  | Nacht | NVT | [10 empty] | Openbare verlichting | [5 empty] | 219 - MAST 4,0m ST CONISCH OPZ 60MM PC | 1 | 2013-01-15 |  | In bedrijf |  | 441017 - BDS 100 LED 12 2S/830 DRW LS8 D | 1 | 2013-01-15 |  | In bedrijf | [11 empty] | LED 12 2S/830 CLO LS8 66% | 1 |  |  | In bedrijf | [15 empty] | 219 - MAST 4,0m ST CONISCH OPZ 60MM PC |  |  | 641174 | Aan | 0 |  |  |  | Thermisch verzinkt | 40 |  |  |  | 441017 - BDS 100 LED 12 2S/830 DRW LS8 D |  |  | 1089533 | Aan | 0 | [13 empty] | LED 12 2S/830 CLO LS8 66% |  |  | 1017252 | Aan | 0 | 12
218779 | 1090087 | 1090087 | 51.9846 | 5.3358 | 151467.8144 | 444023.0724 | https://lmsapp.nl/qr/asset/report/12e507ce-b015-4f3b-b485-d13cc825c670 | 12 | Wijk bij Duurstede | Remus | ACHTER NR. 132 | 3962 KZ |  |  |  | Gemeente Wijk bij Duurstede | 2025-01-14 | In bedrijf |  |  |  | Gemeente Wijk bij Duurstede | Stedin |  |  | 2013-01-15 |  |  | Bemeterd |  | OB00258465 |  | Nacht | NVT | [10 empty] | Openbare verlichting | [5 empty] | 219 - MAST 4,0m ST CONISCH OPZ 60MM PC | 1 | 2013-01-15 |  | In bedrijf |  | 441017 - BDS 100 LED 12 2S/830 DRW LS8 D | 1 | 2013-01-15 |  | In bedrijf | [11 empty] | LED 12 2S/830 CLO LS8 66% | 1 |  |  | In bedrijf | [15 empty] | 219 - MAST 4,0m ST CONISCH OPZ 60MM PC |  |  | 641174 | Aan | 0 |  |  |  | Thermisch verzinkt | 40 |  |  |  | 441017 - BDS 100 LED 12 2S/830 DRW LS8 D |  |  | 1089533 | Aan | 0 | [13 empty] | LED 12 2S/830 CLO LS8 66% |  |  | 1017252 | Aan | 0 | 12
218785 | 1090088 | 1090088 | 51.9839 | 5.336 | 151479.1653 | 443941.4905 | https://lmsapp.nl/qr/asset/report/2535721f-8c64-49b8-bbef-18bf3677aba4 | 12 | Wijk bij Duurstede | Vitruvius | NST REMUS NR. 60 | 3962 SE |  |  |  | Gemeente Wijk bij Duurstede | 2025-01-14 | In bedrijf |  |  |  | Gemeente Wijk bij Duurstede | Stedin |  |  | 2013-02-28 |  |  | Bemeterd |  | OB00254544 |  | Nacht | NVT | [10 empty] | Openbare verlichting | [5 empty] | 219 - MAST 4,0m ST CONISCH OPZ 60MM PC | 1 | 2013-02-28 |  | In bedrijf |  | 441017 - BDS 100 LED 12 2S/830 DRW LS8 D | 1 | 2013-02-28 |  | In bedrijf | [11 empty] | LED 12 2S/830 CLO LS8 66% | 1 |  |  | In bedrijf | [15 empty] | 219 - MAST 4,0m ST CONISCH OPZ 60MM PC |  |  | 641174 | Aan | 0 |  |  |  | Thermisch verzinkt | 40 |  |  |  | 441017 - BDS 100 LED 12 2S/830 DRW LS8 D |  |  | 1089533 | Aan | 0 | [13 empty] | LED 12 2S/830 CLO LS8 66% |  |  | 1017252 | Aan | 0 | 12
218794 | 1090089 | 1090089 | 51.9838 | 5.335 | 151414.3613 | 443939.2124 | https://lmsapp.nl/qr/asset/report/7a4835e6-934d-4bd5-8876-64e22be866f1 | 12 | Wijk bij Duurstede | Remus | T.O. NR. 46 | 3962 KZ |  |  |  | Gemeente Wijk bij Duurstede | 2025-01-14 | In bedrijf |  |  |  | Gemeente Wijk bij Duurstede | Stedin |  |  | 2013-02-28 |  |  | Bemeterd |  | OB00258451 |  | Nacht | NVT | [10 empty] | Openbare verlichting | [5 empty] | 219 - MAST 4,0m ST CONISCH OPZ 60MM PC | 1 | 2013-02-28 |  | In bedrijf |  | 441017 - BDS 100 LED 12 2S/830 DRW LS8 D | 1 | 2013-02-28 |  | In bedrijf | [11 empty] | LED 12 2S/830 CLO LS8 66% | 1 |  |  | In bedrijf | [15 empty] | 219 - MAST 4,0m ST CONISCH OPZ 60MM PC |  |  | 641174 | Aan | 0 |  |  |  | Thermisch verzinkt | 40 |  |  |  | 441017 - BDS 100 LED 12 2S/830 DRW LS8 D |  |  | 1089533 | Aan | 0 | [13 empty] | LED 12 2S/830 CLO LS8 66% |  |  | 1017252 | Aan | 0 | 12
218793 | 1090090 | 1090090 | 51.9842 | 5.3346 | 151383.3973 | 443981.4479 | https://lmsapp.nl/qr/asset/report/7c6c8831-2173-42fa-9dce-884d514fb9c7 | 12 | Wijk bij Duurstede | Remus | NST NR. 44 OP PARKEERPLTS | 3962 KZ |  |  |  | Gemeente Wijk bij Duurstede | 2025-01-14 | In bedrijf |  |  |  | Gemeente Wijk bij Duurstede | Stedin |  |  | 2013-02-28 |  |  | Bemeterd |  | OB00258452 |  | Nacht | NVT | [10 empty] | Openbare verlichting | [5 empty] | 219 - MAST 4,0m ST CONISCH OPZ 60MM PC | 1 | 2013-02-28 |  | In bedrijf |  | 441017 - BDS 100 LED 12 2S/830 DRW LS8 D | 1 | 2013-02-28 |  | In bedrijf | [11 empty] | LED 12 2S/830 CLO LS8 66% | 1 |  |  | In bedrijf | [15 empty] | 219 - MAST 4,0m ST CONISCH OPZ 60MM PC |  |  | 641174 | Aan | 0 |  |  |  | Thermisch verzinkt | 40 |  |  |  | 441017 - BDS 100 LED 12 2S/830 DRW LS8 D |  |  | 1089533 | Aan | 0 | [13 empty] | LED 12 2S/830 CLO LS8 66% |  |  | 1017252 | Aan | 0 | 12
218792 | 1090091 | 1090091 | 51.9843 | 5.3347 | 151395.5015 | 443989.0748 | https://lmsapp.nl/qr/asset/report/c5182e7b-663f-4ced-a235-3a7f6ae424b0 | 12 | Wijk bij Duurstede | Remus | NST NR. 44 OP PARKEERPLTS | 3962 KZ |  |  |  | Gemeente Wijk bij Duurstede | 2025-01-14 | In bedrijf |  |  |  | Gemeente Wijk bij Duurstede | Stedin |  |  | 2013-02-28 |  |  | Bemeterd |  | OB00258453 |  | Nacht | NVT | [10 empty] | Openbare verlichting | [5 empty] | 219 - MAST 4,0m ST CONISCH OPZ 60MM PC | 1 | 2013-02-28 |  | In bedrijf |  | 441017 - BDS 100 LED 12 2S/830 DRW LS8 D | 1 | 2013-02-28 |  | In bedrijf | [11 empty] | LED 12 2S/830 CLO LS8 66% | 1 |  |  | In bedrijf | [15 empty] | 219 - MAST 4,0m ST CONISCH OPZ 60MM PC |  |  | 641174 | Aan | 0 |  |  |  | Thermisch verzinkt | 40 |  |  |  | 441017 - BDS 100 LED 12 2S/830 DRW LS8 D |  |  | 1089533 | Aan | 0 | [13 empty] | LED 12 2S/830 CLO LS8 66% |  |  | 1017252 | Aan | 0 | 12
218791 | 1090092 | 1090092 | 51.9841 | 5.335 | 151413.6075 | 443972.401 | https://lmsapp.nl/qr/asset/report/7fd0cc21-0be6-48bc-aa28-ea4672d8749e | 12 | Wijk bij Duurstede | Remus | NST REMUS NR. 156 | 3962 KZ |  |  |  | Gemeente Wijk bij Duurstede | 2025-01-14 | In bedrijf |  |  |  | Gemeente Wijk bij Duurstede | Stedin |  |  | 2013-02-28 |  |  | Bemeterd |  | OB00258454 |  | Nacht | NVT | [10 empty] | Openbare verlichting | [5 empty] | 219 - MAST 4,0m ST CONISCH OPZ 60MM PC | 1 | 2013-02-28 |  | In bedrijf |  | 441017 - BDS 100 LED 12 2S/830 DRW LS8 D | 1 | 2013-02-28 |  | In bedrijf | [11 empty] | LED 12 2S/830 CLO LS8 66% | 1 |  |  | In bedrijf | [15 empty] | 219 - MAST 4,0m ST CONISCH OPZ 60MM PC |  |  | 641174 | Aan | 0 |  |  |  | Thermisch verzinkt | 40 |  |  |  | 441017 - BDS 100 LED 12 2S/830 DRW LS8 D |  |  | 1089533 | Aan | 0 | [13 empty] | LED 12 2S/830 CLO LS8 66% |  |  | 1017252 | Aan | 0 | 12
218790 | 1090093 | 1090093 | 51.9842 | 5.3351 | 151422.7057 | 443978.3045 | https://lmsapp.nl/qr/asset/report/a850a752-ed62-4430-9de6-f29912a0122f | 12 | Wijk bij Duurstede | Remus | NST REMUS NR. 154 | 3962 KZ |  |  |  | Gemeente Wijk bij Duurstede | 2025-01-14 | In bedrijf |  |  |  | Gemeente Wijk bij Duurstede | Stedin |  |  | 2013-02-28 |  |  | Bemeterd |  | OB00258455 |  | Nacht | NVT | [10 empty] | Openbare verlichting | [5 empty] | 219 - MAST 4,0m ST CONISCH OPZ 60MM PC | 1 | 2013-02-28 |  | In bedrijf |  | 441017 - BDS 100 LED 12 2S/830 DRW LS8 D | 1 | 2013-02-28 |  | In bedrijf | [11 empty] | LED 12 2S/830 CLO LS8 66% | 1 |  |  | In bedrijf | [15 empty] | 219 - MAST 4,0m ST CONISCH OPZ 60MM PC |  |  | 641174 | Aan | 0 |  |  |  | Thermisch verzinkt | 40 |  |  |  | 441017 - BDS 100 LED 12 2S/830 DRW LS8 D |  |  | 1089533 | Aan | 0 | [13 empty] | LED 12 2S/830 CLO LS8 66% |  |  | 1017252 | Aan | 0 | 12
218789 | 1090096 | 1090096 | 51.984 | 5.335 | 151411.1677 | 443956.6031 | https://lmsapp.nl/qr/asset/report/746d7da9-d5b7-4bcd-beb3-e3aade72e05e | 0 | Wijk bij Duurstede | Remus | VOOR NR. 158 | 3962 KZ |  |  |  | Gemeente Wijk bij Duurstede | 2025-01-14 | In bedrijf |  |  |  | Gemeente Wijk bij Duurstede | Stedin |  |  | 2013-02-28 |  |  | Bemeterd |  | OB00258456 |  | Nacht | NVT | [10 empty] | Openbare verlichting | [5 empty] | 230 - MAST 6 M ST - EL UITL 5 GR | 1 | 2013-02-28 |  | In bedrijf |  | 488012 - LIBRA 2565 LED 20 WRN 4000K RET | 1 | 2013-02-28 |  | In bedrijf | [11 empty] | LIBRA 2565 LED 20 4000K 2350lm | 1 |  |  | In bedrijf | [15 empty] | 230 - MAST 6 M ST - EL UITL 5 GR |  |  | 173525 | Aan | 0 | 6 | CILINDRISCH | STAAL | 6005 MOSGROEN | 40 | GESCHILDERD | NVT |  | 488012 - LIBRA 2565 LED 20 WRN 4000K RET |  |  | 1090094 | Aan | 0 | [13 empty] | LIBRA 2565 LED 20 4000K 2350lm |  |  | 1090095 | Aan | 0
218788 | 1090097 | 1090097 | 51.9843 | 5.3356 | 151456.7742 | 443985.0536 | https://lmsapp.nl/qr/asset/report/a3bdf8e8-a861-4be8-89c7-e5ebea61dcb1 | 0 | Wijk bij Duurstede | Remus | VOOR NR. 144 | 3962 KZ |  |  |  | Gemeente Wijk bij Duurstede | 2025-01-14 | In bedrijf |  |  |  | Gemeente Wijk bij Duurstede | Stedin |  |  | 2013-02-28 |  |  | Bemeterd |  | OB00258457 |  | Nacht | NVT | [10 empty] | Openbare verlichting | [5 empty] | 230 - MAST 6 M ST - EL UITL 5 GR | 1 | 2013-02-28 |  | In bedrijf |  | 488012 - LIBRA 2565 LED 20 WRN 4000K RET | 1 | 2013-02-28 |  | In bedrijf | [11 empty] | LIBRA 2565 LED 20 4000K 2350lm | 1 |  |  | In bedrijf | [15 empty] | 230 - MAST 6 M ST - EL UITL 5 GR |  |  | 173525 | Aan | 0 | 6 | CILINDRISCH | STAAL | 6005 MOSGROEN | 40 | GESCHILDERD | NVT |  | 488012 - LIBRA 2565 LED 20 WRN 4000K RET |  |  | 1090094 | Aan | 0 | [13 empty] | LIBRA 2565 LED 20 4000K 2350lm |  |  | 1090095 | Aan | 0
218787 | 1090098 | 1090098 | 51.984 | 5.3358 | 151467.6546 | 443954.3666 | https://lmsapp.nl/qr/asset/report/7074e271-007f-43a0-9ec4-d9ba88f74cae | 0 | Wijk bij Duurstede | Remus | VOOR NR. 50 | 3962 KZ |  |  |  | Gemeente Wijk bij Duurstede | 2025-01-14 | In bedrijf |  |  |  | Gemeente Wijk bij Duurstede | Stedin |  |  | 2013-02-28 |  |  | Bemeterd |  | OB00258458 |  | Nacht | NVT | [10 empty] | Openbare verlichting | [5 empty] | 230 - MAST 6 M ST - EL UITL 5 GR | 1 | 2013-02-28 |  | In bedrijf |  | 488012 - LIBRA 2565 LED 20 WRN 4000K RET | 1 | 2013-02-28 |  | In bedrijf | [11 empty] | LIBRA 2565 LED 20 4000K 2350lm | 1 |  |  | In bedrijf | [15 empty] | 230 - MAST 6 M ST - EL UITL 5 GR |  |  | 173525 | Aan | 0 | 6 | CILINDRISCH | STAAL | 6005 MOSGROEN | 40 | GESCHILDERD | NVT |  | 488012 - LIBRA 2565 LED 20 WRN 4000K RET |  |  | 1090094 | Aan | 0 | [13 empty] | LIBRA 2565 LED 20 4000K 2350lm |  |  | 1090095 | Aan | 0
218786 | 1090099 | 1090099 | 51.9838 | 5.3354 | 151443.8757 | 443938.388 | https://lmsapp.nl/qr/asset/report/8f9faf1d-e1a1-44e7-9ccc-2f223182fca6 | 0 | Wijk bij Duurstede | Remus | VOOR NR. 60 | 3962 KZ |  |  |  | Gemeente Wijk bij Duurstede | 2025-01-14 | In bedrijf |  |  |  | Gemeente Wijk bij Duurstede | Stedin |  |  | 2013-02-28 |  |  | Bemeterd |  | OB00258459 |  | Nacht | NVT | [10 empty] | Openbare verlichting | [5 empty] | 230 - MAST 6 M ST - EL UITL 5 GR | 1 | 2013-02-28 |  | In bedrijf |  | 488012 - LIBRA 2565 LED 20 WRN 4000K RET | 1 | 2013-02-28 |  | In bedrijf | [11 empty] | LIBRA 2565 LED 20 4000K 2350lm | 1 |  |  | In bedrijf | [15 empty] | 230 - MAST 6 M ST - EL UITL 5 GR |  |  | 173525 | Aan | 0 | 6 | CILINDRISCH | STAAL | 6005 MOSGROEN | 40 | GESCHILDERD | NVT |  | 488012 - LIBRA 2565 LED 20 WRN 4000K RET |  |  | 1090094 | Aan | 0 | [13 empty] | LIBRA 2565 LED 20 4000K 2350lm |  |  | 1090095 | Aan | 0
218434 | 1090100 | 1090100 | 51.973 | 5.3028 | 149202.1676 | 442733.4537 | https://lmsapp.nl/qr/asset/report/3149c9fa-bf6d-4b90-9f17-f718fa532b9e | 41 | WIJK BIJ DUURSTEDE | Kanaal Noord | 5E MST V/A MOLENVLIET 38 | 3961 MZ |  |  |  | Gemeente Wijk bij Duurstede | 2025-01-14 | In bedrijf |  |  |  | Gemeente Wijk bij Duurstede | Stedin |  |  | 2013-12-04 |  |  | Bemeterd |  | OB00256572 |  | Nacht | NVT | [10 empty] | Openbare verlichting | [5 empty] | 277 - MAST 6,7 M ST VERL(8M) | 1 | 2013-12-04 |  | In bedrijf |  | ARM 2570 LIBRA PLL 55W KR STEEN R9007 | 1 | 2013-04-12 |  | In bedrijf | [11 empty] | Libra 70 LP | 1 | 2024-03-06 |  | In bedrijf | LED DRIVER | 1 | 2024-03-06 |  | In bedrijf | 5277 - UITL EL 1,0 M 5GR | 1 |  |  | In bedrijf | [5 empty] | 277 - MAST 6,7 M ST VERL(8M) |  |  | 1088442 | Aan | 0 | [8 empty] | ARM 2570 LIBRA PLL 55W KR STEEN R9007 |  |  | 1088443 | Aan | 0 | [13 empty] | Libra 70 LP | A060 RetroLed module Libra 70 LP 4400lm | INDUSTRIA | 1918574 | Aan | 0 | 40 | 3000K | LED | 11 | LED DRIVER |  |  | 44123 | Aan | 0 | 20 | 1 |  | 5277 - UITL EL 1,0 M 5GR |  |  | 1088444 | Aan | 0
218800 | 1090101 | 1090101 | 51.9839 | 5.3361 | 151488.0162 | 443947.421 | https://lmsapp.nl/qr/asset/report/bc73fdaa-5a3b-4c2a-abf6-1b2e5db651af | 12 | Wijk bij Duurstede | Vitruvius | NST REMUS 62 | 3962 SE |  |  |  | Gemeente Wijk bij Duurstede | 2025-01-14 | In bedrijf |  |  |  | Gemeente Wijk bij Duurstede | Stedin |  |  | 2013-05-31 |  |  | Bemeterd |  | OB00254540 |  | Nacht | NVT | [10 empty] | Openbare verlichting | [5 empty] | 219 - MAST 4,0m ST CONISCH OPZ 60MM PC | 1 | 2013-05-31 |  | In bedrijf |  | 441017 - BDS 100 LED 12 2S/830 DRW LS8 D | 1 | 2013-05-31 |  | In bedrijf | [11 empty] | LED 12 2S/830 CLO LS8 66% | 1 |  |  | In bedrijf | [15 empty] | 219 - MAST 4,0m ST CONISCH OPZ 60MM PC |  |  | 641174 | Aan | 0 |  |  |  | Thermisch verzinkt | 40 |  |  |  | 441017 - BDS 100 LED 12 2S/830 DRW LS8 D |  |  | 1089533 | Aan | 0 | [13 empty] | LED 12 2S/830 CLO LS8 66% |  |  | 1017252 | Aan | 0 | 12
218803 | 1090102 | 1090102 | 51.9845 | 5.3371 | 151557.3947 | 444008.7501 | https://lmsapp.nl/qr/asset/report/2c421aa4-348f-44ff-a334-cd64a00bb327 | 12 | Wijk bij Duurstede | Remus | 2E VOORBIJ NR. 74 | 3962 KZ |  |  |  | Gemeente Wijk bij Duurstede | 2025-01-14 | In bedrijf |  |  |  | Gemeente Wijk bij Duurstede | Stedin |  |  | 2013-05-31 |  |  | Bemeterd |  | OB00258446 |  | Nacht | NVT | [10 empty] | Openbare verlichting | [5 empty] | 283 - MAST 4,0 M ST CON RAL 9006 | 1 | 2024-07-04 |  | In bedrijf |  | 441017 - BDS 100 LED 12 2S/830 DRW LS8 D | 1 | 2013-05-31 |  | In bedrijf | [11 empty] | LED 12 2S/830 CLO LS8 66% | 1 |  |  | In bedrijf | [15 empty] | 283 - MAST 4,0 M ST CON RAL 9006 |  |  | 173679 | Aan | 0 | 4 | CONISCH | THERMISCH VERZINKT | 9006 WIT ALUMINIUM | 40 | POEDERCOAT | NVT |  | 441017 - BDS 100 LED 12 2S/830 DRW LS8 D |  |  | 1089533 | Aan | 0 | [13 empty] | LED 12 2S/830 CLO LS8 66% |  |  | 1017252 | Aan | 0 | 12
218802 | 1090103 | 1090103 | 51.9844 | 5.3368 | 151536.5955 | 443995.6394 | https://lmsapp.nl/qr/asset/report/e32e5dbe-0fde-4bea-b6fe-2004bb1feeb2 | 12 | Wijk bij Duurstede | Remus | BIJ NR. 74 | 3962 KZ |  |  |  | Gemeente Wijk bij Duurstede | 2025-01-14 | In bedrijf |  |  |  | Gemeente Wijk bij Duurstede | Stedin |  |  | 2013-05-31 |  |  | Bemeterd |  | OB00258447 |  | Nacht | NVT | [10 empty] | Openbare verlichting | [5 empty] | 219 - MAST 4,0m ST CONISCH OPZ 60MM PC | 1 | 2013-05-31 |  | In bedrijf |  | 441017 - BDS 100 LED 12 2S/830 DRW LS8 D | 1 | 2013-05-31 |  | In bedrijf | [11 empty] | LED 12 2S/830 CLO LS8 66% | 1 |  |  | In bedrijf | [15 empty] | 219 - MAST 4,0m ST CONISCH OPZ 60MM PC |  |  | 641174 | Aan | 0 |  |  |  | Thermisch verzinkt | 40 |  |  |  | 441017 - BDS 100 LED 12 2S/830 DRW LS8 D |  |  | 1089533 | Aan | 0 | [13 empty] | LED 12 2S/830 CLO LS8 66% |  |  | 1017252 | Aan | 0 | 12
218801 | 1090104 | 1090104 | 51.9843 | 5.3365 | 151517.0849 | 443985.3706 | https://lmsapp.nl/qr/asset/report/a825cb02-f503-4e0f-b746-52905755def7 | 12 | Wijk bij Duurstede | Remus | BIJ NR.72 | 3962 KZ |  |  |  | Gemeente Wijk bij Duurstede | 2025-01-14 | In bedrijf |  |  |  | Gemeente Wijk bij Duurstede | Stedin |  |  | 2013-05-31 |  |  | Bemeterd |  | OB00258448 |  | Nacht | NVT | [10 empty] | Openbare verlichting | [5 empty] | 219 - MAST 4,0m ST CONISCH OPZ 60MM PC | 1 | 2013-05-31 |  | In bedrijf |  | 441017 - BDS 100 LED 12 2S/830 DRW LS8 D | 1 | 2013-05-31 |  | In bedrijf | [11 empty] | LED 12 2S/830 CLO LS8 66% | 1 |  |  | In bedrijf | [15 empty] | 219 - MAST 4,0m ST CONISCH OPZ 60MM PC |  |  | 641174 | Aan | 0 |  |  |  | Thermisch verzinkt | 40 |  |  |  | 441017 - BDS 100 LED 12 2S/830 DRW LS8 D |  |  | 1089533 | Aan | 0 | [13 empty] | LED 12 2S/830 CLO LS8 66% |  |  | 1017252 | Aan | 0 | 12
222073 | 1090105 | 1090105 | 51.9848 | 5.3341 | 151354.8793 | 444045.4828 | https://lmsapp.nl/qr/asset/report/acf3b060-549f-4e59-bee7-b202bc78dd5a | 12 | Wijk bij Duurstede | Flavius | NST 34 AAN V. PAD | 3962 MA |  |  |  | Gemeente Wijk bij Duurstede | 2025-01-14 | In bedrijf |  |  |  | Gemeente Wijk bij Duurstede | Stedin |  |  | 2013-09-06 |  |  | Bemeterd |  | OB00254441 |  | Nacht | NVT | [10 empty] | Openbare verlichting | [5 empty] | 19 - MAST 4,0 M ST CONISCH | 1 | 2013-09-06 |  | In bedrijf |  | 441017 - BDS 100 LED 12 2S/830 DRW LS8 D | 1 | 2013-06-09 |  | In bedrijf | [11 empty] | LED 12 2S/830 CLO LS8 66% | 1 |  |  | In bedrijf | [15 empty] | 19 - MAST 4,0 M ST CONISCH |  |  | 173644 | Aan | 0 | 4 | CONISCH | STAAL | 6005 MOSGROEN | 40 | GESCHILDERD | NVT |  | 441017 - BDS 100 LED 12 2S/830 DRW LS8 D |  |  | 1089533 | Aan | 0 | [13 empty] | LED 12 2S/830 CLO LS8 66% |  |  | 1017252 | Aan | 0 | 12
222072 | 1090106 | 1090106 | 51.9853 | 5.3353 | 151432.6318 | 444098.9293 | https://lmsapp.nl/qr/asset/report/949efcc0-2c83-4a0d-af6d-e68bfce21bab | 12 | Wijk bij Duurstede | Frontinus | V 16 AAN V. PAD | 3962 MB |  |  |  | Gemeente Wijk bij Duurstede | 2025-01-14 | In bedrijf |  |  |  | Gemeente Wijk bij Duurstede | Stedin |  |  | 2013-09-06 |  |  | Bemeterd |  | OB00256730 |  | Nacht | NVT | [10 empty] | Openbare verlichting | [5 empty] | 19 - MAST 4,0 M ST CONISCH | 1 | 2013-09-06 |  | In bedrijf |  | 441017 - BDS 100 LED 12 2S/830 DRW LS8 D | 1 | 2013-06-09 |  | In bedrijf | [11 empty] | LED 12 2S/830 CLO LS8 66% | 1 |  |  | In bedrijf | [15 empty] | 19 - MAST 4,0 M ST CONISCH |  |  | 173644 | Aan | 0 | 4 | CONISCH | STAAL | 6005 MOSGROEN | 40 | GESCHILDERD | NVT |  | 441017 - BDS 100 LED 12 2S/830 DRW LS8 D |  |  | 1089533 | Aan | 0 | [13 empty] | LED 12 2S/830 CLO LS8 66% |  |  | 1017252 | Aan | 0 | 12
222071 | 1090107 | 1090107 | 51.9851 | 5.3349 | 151406.4296 | 444080.8076 | https://lmsapp.nl/qr/asset/report/6684177f-dfcf-4c9b-8c3a-fe3f10a0c024 | 12 | Wijk bij Duurstede | Frontinus | V 20 AAN V. PAD | 3962 MB |  |  |  | Gemeente Wijk bij Duurstede | 2025-01-14 | In bedrijf |  |  |  | Gemeente Wijk bij Duurstede | Stedin |  |  | 2013-09-06 |  |  | Bemeterd |  | OB00256731 |  | Nacht | NVT | [10 empty] | Openbare verlichting | [5 empty] | 19 - MAST 4,0 M ST CONISCH | 1 | 2013-09-06 |  | In bedrijf |  | 441017 - BDS 100 LED 12 2S/830 DRW LS8 D | 1 | 2013-06-09 |  | In bedrijf | [11 empty] | LED 12 2S/830 CLO LS8 66% | 1 |  |  | In bedrijf | [15 empty] | 19 - MAST 4,0 M ST CONISCH |  |  | 173644 | Aan | 0 | 4 | CONISCH | STAAL | 6005 MOSGROEN | 40 | GESCHILDERD | NVT |  | 441017 - BDS 100 LED 12 2S/830 DRW LS8 D |  |  | 1089533 | Aan | 0 | [13 empty] | LED 12 2S/830 CLO LS8 66% |  |  | 1017252 | Aan | 0 | 12
222070 | 1090108 | 1090108 | 51.9849 | 5.3345 | 151377.5664 | 444061.2626 | https://lmsapp.nl/qr/asset/report/6ddab6d8-416f-4048-988c-5944175a8576 | 12 | Wijk bij Duurstede | Frontinus | V 26 AAN V. PAD | 3962 MB |  |  |  | Gemeente Wijk bij Duurstede | 2025-01-14 | In bedrijf |  |  |  | Gemeente Wijk bij Duurstede | Stedin |  |  | 2013-09-06 |  |  | Bemeterd |  | OB00256732 |  | Nacht | NVT | [10 empty] | Openbare verlichting | [5 empty] | 19 - MAST 4,0 M ST CONISCH | 1 | 2013-09-06 |  | In bedrijf |  | 441017 - BDS 100 LED 12 2S/830 DRW LS8 D | 1 | 2013-06-09 |  | In bedrijf | [11 empty] | LED 12 2S/830 CLO LS8 66% | 1 |  |  | In bedrijf | [15 empty] | 19 - MAST 4,0 M ST CONISCH |  |  | 173644 | Aan | 0 | 4 | CONISCH | STAAL | 6005 MOSGROEN | 40 | GESCHILDERD | NVT |  | 441017 - BDS 100 LED 12 2S/830 DRW LS8 D |  |  | 1089533 | Aan | 0 | [13 empty] | LED 12 2S/830 CLO LS8 66% |  |  | 1017252 | Aan | 0 | 12
222069 | 1090109 | 1090109 | 51.9848 | 5.3345 | 151377.0116 | 444049.2461 | https://lmsapp.nl/qr/asset/report/05533ee2-987c-4708-8c7d-a36550071b48 | 12 | Wijk bij Duurstede | Flavius | T/O NR. 34 | 3962 MA |  |  |  | Gemeente Wijk bij Duurstede | 2025-01-14 | In bedrijf |  |  |  | Gemeente Wijk bij Duurstede | Stedin |  |  | 2013-09-06 |  |  | Bemeterd |  | OB00259274 |  | Nacht | NVT | [10 empty] | Openbare verlichting | [5 empty] | 19 - MAST 4,0 M ST CONISCH | 1 | 2013-09-06 |  | In bedrijf |  | 441017 - BDS 100 LED 12 2S/830 DRW LS8 D | 1 | 2013-06-09 |  | In bedrijf | [11 empty] | LED 12 2S/830 CLO LS8 66% | 1 |  |  | In bedrijf | [15 empty] | 19 - MAST 4,0 M ST CONISCH |  |  | 173644 | Aan | 0 | 4 | CONISCH | STAAL | 6005 MOSGROEN | 40 | GESCHILDERD | NVT |  | 441017 - BDS 100 LED 12 2S/830 DRW LS8 D |  |  | 1089533 | Aan | 0 | [13 empty] | LED 12 2S/830 CLO LS8 66% |  |  | 1017252 | Aan | 0 | 12
222078 | 1090110 | 1090110 | 51.9854 | 5.3355 | 151446.4747 | 444109.0183 | https://lmsapp.nl/qr/asset/report/0aade0bc-7c0d-472f-abd3-d2e769f9ad19 | 12 | Wijk bij Duurstede | Galenus | 3E V/A RICHTING FRONTINUS | 3962 MC |  |  |  | Gemeente Wijk bij Duurstede | 2025-01-14 | In bedrijf |  |  |  | Gemeente Wijk bij Duurstede | Stedin |  |  | 2013-11-06 |  |  | Bemeterd |  | OB00254264 |  | Nacht | NVT | [10 empty] | Openbare verlichting | [5 empty] | 219 - MAST 4,0m ST CONISCH OPZ 60MM PC | 1 | 2013-11-06 |  | In bedrijf |  | 441017 - BDS 100 LED 12 2S/830 DRW LS8 D | 1 | 2013-06-11 |  | In bedrijf | [11 empty] | LED 12 2S/830 CLO LS8 66% | 1 |  |  | In bedrijf | [15 empty] | 219 - MAST 4,0m ST CONISCH OPZ 60MM PC |  |  | 641174 | Aan | 0 |  |  |  | Thermisch verzinkt | 40 |  |  |  | 441017 - BDS 100 LED 12 2S/830 DRW LS8 D |  |  | 1089533 | Aan | 0 | [13 empty] | LED 12 2S/830 CLO LS8 66% |  |  | 1017252 | Aan | 0 | 12
222086 | 1090111 | 1090111 | 51.9857 | 5.334 | 151346.0938 | 444144.1678 | https://lmsapp.nl/qr/asset/report/99128faf-209d-46f0-83ad-6c32f2d06c77 | 12 | Wijk bij Duurstede | Frontinus | V NR. 2 | 3962 MB |  |  |  | Gemeente Wijk bij Duurstede | 2025-01-14 | In bedrijf |  |  |  | Gemeente Wijk bij Duurstede | Stedin |  |  | 2013-11-06 |  |  | Bemeterd |  | OB00254265 |  | Nacht | NVT | [10 empty] | Openbare verlichting | [5 empty] | 219 - MAST 4,0m ST CONISCH OPZ 60MM PC | 1 | 2013-11-06 |  | In bedrijf |  | 441017 - BDS 100 LED 12 2S/830 DRW LS8 D | 1 | 2013-06-11 |  | In bedrijf | [11 empty] | LED 12 2S/830 CLO LS8 66% | 1 |  |  | In bedrijf | [15 empty] | 219 - MAST 4,0m ST CONISCH OPZ 60MM PC |  |  | 641174 | Aan | 0 |  |  |  | Thermisch verzinkt | 40 |  |  |  | 441017 - BDS 100 LED 12 2S/830 DRW LS8 D |  |  | 1089533 | Aan | 0 | [13 empty] | LED 12 2S/830 CLO LS8 66% |  |  | 1017252 | Aan | 0 | 12
222077 | 1090112 | 1090112 | 51.9852 | 5.3357 | 151459.4177 | 444089.054 | https://lmsapp.nl/qr/asset/report/f10e1d5d-7e3c-430c-a8d0-f2edd551bb62 | 12 | Wijk bij Duurstede | Galenus | 2E V/A RICHTING FRONTINUS | 3962 MC |  |  |  | Gemeente Wijk bij Duurstede | 2025-01-14 | In bedrijf |  |  |  | Gemeente Wijk bij Duurstede | Stedin |  |  | 2013-11-06 |  |  | Bemeterd |  | OB00256719 |  | Nacht | NVT | [10 empty] | Openbare verlichting | [5 empty] | 219 - MAST 4,0m ST CONISCH OPZ 60MM PC | 1 | 2013-11-06 |  | In bedrijf |  | 441017 - BDS 100 LED 12 2S/830 DRW LS8 D | 1 | 2013-06-11 |  | In bedrijf | [11 empty] | LED 12 2S/830 CLO LS8 66% | 1 |  |  | In bedrijf | [15 empty] | 219 - MAST 4,0m ST CONISCH OPZ 60MM PC |  |  | 641174 | Aan | 0 |  |  |  | Thermisch verzinkt | 40 |  |  |  | 441017 - BDS 100 LED 12 2S/830 DRW LS8 D |  |  | 1089533 | Aan | 0 | [13 empty] | LED 12 2S/830 CLO LS8 66% |  |  | 1017252 | Aan | 0 | 12
222076 | 1090113 | 1090113 | 51.9849 | 5.3361 | 151488.2658 | 444052.3732 | https://lmsapp.nl/qr/asset/report/c6ee5c80-4c3b-4064-935c-5b458f99a49a | 12 | Wijk bij Duurstede | Galenus | V NR. 22 | 3962 MC |  |  |  | Gemeente Wijk bij Duurstede | 2025-01-14 | In bedrijf |  |  |  | Gemeente Wijk bij Duurstede | Stedin |  |  | 2013-11-06 |  |  | Bemeterd |  | OB00256720 |  | Nacht | NVT | [10 empty] | Openbare verlichting | [5 empty] | 219 - MAST 4,0m ST CONISCH OPZ 60MM PC | 1 | 2013-11-06 |  | In bedrijf |  | 441017 - BDS 100 LED 12 2S/830 DRW LS8 D | 1 | 2013-06-11 |  | In bedrijf | [11 empty] | LED 12 2S/830 CLO LS8 66% | 1 |  |  | In bedrijf | [15 empty] | 219 - MAST 4,0m ST CONISCH OPZ 60MM PC |  |  | 641174 | Aan | 0 |  |  |  | Thermisch verzinkt | 40 |  |  |  | 441017 - BDS 100 LED 12 2S/830 DRW LS8 D |  |  | 1089533 | Aan | 0 | [13 empty] | LED 12 2S/830 CLO LS8 66% |  |  | 1017252 | Aan | 0 | 12
222075 | 1090114 | 1090114 | 51.9851 | 5.3359 | 151473.9497 | 444074.7772 | https://lmsapp.nl/qr/asset/report/2205caad-d63d-482c-a64a-22cf3f19ea2e | 12 | Wijk bij Duurstede | Galenus | BIJ NR. 16 | 3962 MC |  |  |  | Gemeente Wijk bij Duurstede | 2025-01-14 | In bedrijf |  |  |  | Gemeente Wijk bij Duurstede | Stedin |  |  | 2013-11-06 |  |  | Bemeterd |  | OB00256721 |  | Nacht | NVT | [10 empty] | Openbare verlichting | [5 empty] | 219 - MAST 4,0m ST CONISCH OPZ 60MM PC | 1 | 2013-11-06 |  | In bedrijf |  | 441017 - BDS 100 LED 12 2S/830 DRW LS8 D | 1 | 2013-06-11 |  | In bedrijf | [11 empty] | LED 12 2S/830 CLO LS8 66% | 1 |  |  | In bedrijf | [15 empty] | 219 - MAST 4,0m ST CONISCH OPZ 60MM PC |  |  | 641174 | Aan | 0 |  |  |  | Thermisch verzinkt | 40 |  |  |  | 441017 - BDS 100 LED 12 2S/830 DRW LS8 D |  |  | 1089533 | Aan | 0 | [13 empty] | LED 12 2S/830 CLO LS8 66% |  |  | 1017252 | Aan | 0 | 12
222074 | 1090115 | 1090115 | 51.9851 | 5.3356 | 151454.3756 | 444075.591 | https://lmsapp.nl/qr/asset/report/8c951d79-1092-40a8-b9bb-d9e5fd56c1c2 | 12 | Wijk bij Duurstede | Galenus | BIJ NR. 12 | 3962 MC |  |  |  | Gemeente Wijk bij Duurstede | 2025-01-14 | In bedrijf |  |  |  | Gemeente Wijk bij Duurstede | Stedin |  |  | 2013-11-06 |  |  | Bemeterd |  | OB00256722 |  | Nacht | NVT | [10 empty] | Openbare verlichting | [5 empty] | 219 - MAST 4,0m ST CONISCH OPZ 60MM PC | 1 | 2013-11-06 |  | In bedrijf |  | 441017 - BDS 100 LED 12 2S/830 DRW LS8 D | 1 | 2013-06-11 |  | In bedrijf | [11 empty] | LED 12 2S/830 CLO LS8 66% | 1 |  |  | In bedrijf | [15 empty] | 219 - MAST 4,0m ST CONISCH OPZ 60MM PC |  |  | 641174 | Aan | 0 |  |  |  | Thermisch verzinkt | 40 |  |  |  | 441017 - BDS 100 LED 12 2S/830 DRW LS8 D |  |  | 1089533 | Aan | 0 | [13 empty] | LED 12 2S/830 CLO LS8 66% |  |  | 1017252 | Aan | 0 | 12
222085 | 1090116 | 1090116 | 51.9858 | 5.3341 | 151353.3523 | 444159.6095 | https://lmsapp.nl/qr/asset/report/3eff6a64-325b-4f5b-831a-5f76e2b3bd19 | 12 | Wijk bij Duurstede | Frontinus | T/O NR. 8 | 3962 MB |  |  |  | Gemeente Wijk bij Duurstede | 2025-01-14 | In bedrijf |  |  |  | Gemeente Wijk bij Duurstede | Stedin |  |  | 2013-11-06 |  |  | Bemeterd |  | OB00256723 |  | Nacht | NVT | [10 empty] | Openbare verlichting | [5 empty] | 219 - MAST 4,0m ST CONISCH OPZ 60MM PC | 1 | 2013-11-06 |  | In bedrijf |  | 441017 - BDS 100 LED 12 2S/830 DRW LS8 D | 1 | 2013-06-11 |  | In bedrijf | [11 empty] | LED 12 2S/830 CLO LS8 66% | 1 |  |  | In bedrijf | [15 empty] | 219 - MAST 4,0m ST CONISCH OPZ 60MM PC |  |  | 641174 | Aan | 0 |  |  |  | Thermisch verzinkt | 40 |  |  |  | 441017 - BDS 100 LED 12 2S/830 DRW LS8 D |  |  | 1089533 | Aan | 0 | [13 empty] | LED 12 2S/830 CLO LS8 66% |  |  | 1017252 | Aan | 0 | 12
222084 | 1090117 | 1090117 | 51.985 | 5.3344 | 151370.9576 | 444064.6396 | https://lmsapp.nl/qr/asset/report/54345a6d-c6af-4925-9d63-3c052f963870 | 12 | Wijk bij Duurstede | Frontinus | IN BOCHT TUSSEN 8 EN 12 | 3962 MB |  |  |  | Gemeente Wijk bij Duurstede | 2025-01-14 | In bedrijf |  |  |  | Gemeente Wijk bij Duurstede | Stedin |  |  | 2013-11-06 |  |  | Bemeterd |  | OB00256724 |  | Nacht | NVT | [10 empty] | Openbare verlichting | [5 empty] | 219 - MAST 4,0m ST CONISCH OPZ 60MM PC | 1 | 2013-11-06 |  | In bedrijf |  | 441017 - BDS 100 LED 12 2S/830 DRW LS8 D | 1 | 2013-06-11 |  | In bedrijf | [11 empty] | LED 12 2S/830 CLO LS8 66% | 1 |  |  | In bedrijf | [15 empty] | 219 - MAST 4,0m ST CONISCH OPZ 60MM PC |  |  | 641174 | Aan | 0 |  |  |  | Thermisch verzinkt | 40 |  |  |  | 441017 - BDS 100 LED 12 2S/830 DRW LS8 D |  |  | 1089533 | Aan | 0 | [13 empty] | LED 12 2S/830 CLO LS8 66% |  |  | 1017252 | Aan | 0 | 12
222083 | 1090118 | 1090118 | 51.986 | 5.3344 | 151375.3465 | 444177.4014 | https://lmsapp.nl/qr/asset/report/6e3be2ba-fc2c-4911-bf1e-f6b218b74c13 | 12 | Wijk bij Duurstede | Frontinus | NST VOETPAD T/O NR. 8 | 3962 MB |  |  |  | Gemeente Wijk bij Duurstede | 2025-01-14 | In bedrijf |  |  |  | Gemeente Wijk bij Duurstede | Stedin |  |  | 2013-11-06 |  |  | Bemeterd |  | OB00256725 |  | Nacht | NVT | [10 empty] | Openbare verlichting | [5 empty] | 219 - MAST 4,0m ST CONISCH OPZ 60MM PC | 1 | 2013-11-06 |  | In bedrijf |  | 441017 - BDS 100 LED 12 2S/830 DRW LS8 D | 1 | 2013-06-11 |  | In bedrijf | [11 empty] | LED 12 2S/830 CLO LS8 66% | 1 |  |  | In bedrijf | [15 empty] | 219 - MAST 4,0m ST CONISCH OPZ 60MM PC |  |  | 641174 | Aan | 0 |  |  |  | Thermisch verzinkt | 40 |  |  |  | 441017 - BDS 100 LED 12 2S/830 DRW LS8 D |  |  | 1089533 | Aan | 0 | [13 empty] | LED 12 2S/830 CLO LS8 66% |  |  | 1017252 | Aan | 0 | 12
222082 | 1090119 | 1090119 | 51.9858 | 5.3345 | 151382.8595 | 444160.2023 | https://lmsapp.nl/qr/asset/report/25c29b5c-822b-42a0-96d2-2c1e36cad2cd | 12 | Wijk bij Duurstede | Frontinus | TUSSEN 8 EN 12 | 3962 MB |  |  |  | Gemeente Wijk bij Duurstede | 2025-01-14 | In bedrijf |  |  |  | Gemeente Wijk bij Duurstede | Stedin |  |  | 2013-11-06 |  |  | Bemeterd |  | OB00256726 |  | Nacht | NVT | [10 empty] | Openbare verlichting | [5 empty] | 219 - MAST 4,0m ST CONISCH OPZ 60MM PC | 1 | 2013-11-06 |  | In bedrijf |  | 441017 - BDS 100 LED 12 2S/830 DRW LS8 D | 1 | 2013-06-11 |  | In bedrijf | [11 empty] | LED 12 2S/830 CLO LS8 66% | 1 |  |  | In bedrijf | [15 empty] | 219 - MAST 4,0m ST CONISCH OPZ 60MM PC |  |  | 641174 | Aan | 0 |  |  |  | Thermisch verzinkt | 40 |  |  |  | 441017 - BDS 100 LED 12 2S/830 DRW LS8 D |  |  | 1089533 | Aan | 0 | [13 empty] | LED 12 2S/830 CLO LS8 66% |  |  | 1017252 | Aan | 0 | 12
222081 | 1090120 | 1090120 | 51.9857 | 5.3348 | 151396.9983 | 444148.2096 | https://lmsapp.nl/qr/asset/report/9fc3a94f-4924-4f5a-bd23-44c473597e95 | 12 | Wijk bij Duurstede | Frontinus | V NR. 12 | 3962 MB |  |  |  | Gemeente Wijk bij Duurstede | 2025-01-14 | In bedrijf |  |  |  | Gemeente Wijk bij Duurstede | Stedin |  |  | 2013-11-06 |  |  | Bemeterd |  | OB00256727 |  | Nacht | NVT | [10 empty] | Openbare verlichting | [5 empty] | 219 - MAST 4,0m ST CONISCH OPZ 60MM PC | 1 | 2013-11-06 |  | In bedrijf |  | 441017 - BDS 100 LED 12 2S/830 DRW LS8 D | 1 | 2013-06-11 |  | In bedrijf | [11 empty] | LED 12 2S/830 CLO LS8 66% | 1 |  |  | In bedrijf | [15 empty] | 219 - MAST 4,0m ST CONISCH OPZ 60MM PC |  |  | 641174 | Aan | 0 |  |  |  | Thermisch verzinkt | 40 |  |  |  | 441017 - BDS 100 LED 12 2S/830 DRW LS8 D |  |  | 1089533 | Aan | 0 | [13 empty] | LED 12 2S/830 CLO LS8 66% |  |  | 1017252 | Aan | 0 | 12
222080 | 1090121 | 1090121 | 51.9856 | 5.335 | 151414.0636 | 444133.3857 | https://lmsapp.nl/qr/asset/report/f0e3e557-616b-44f1-a78e-8b155cad59e0 | 12 | Wijk bij Duurstede | Frontinus | TUSSEN NR. 16 EN NR. 14 | 3962 MB |  |  |  | Gemeente Wijk bij Duurstede | 2025-01-14 | In bedrijf |  |  |  | Gemeente Wijk bij Duurstede | Stedin |  |  | 2013-11-06 |  |  | Bemeterd |  | OB00256728 |  | Nacht | NVT | [10 empty] | Openbare verlichting | [5 empty] | 219 - MAST 4,0m ST CONISCH OPZ 60MM PC | 1 | 2013-11-06 |  | In bedrijf |  | 441017 - BDS 100 LED 12 2S/830 DRW LS8 D | 1 | 2013-06-11 |  | In bedrijf | [11 empty] | LED 12 2S/830 CLO LS8 66% | 1 |  |  | In bedrijf | [15 empty] | 219 - MAST 4,0m ST CONISCH OPZ 60MM PC |  |  | 641174 | Aan | 0 |  |  |  | Thermisch verzinkt | 40 |  |  |  | 441017 - BDS 100 LED 12 2S/830 DRW LS8 D |  |  | 1089533 | Aan | 0 | [13 empty] | LED 12 2S/830 CLO LS8 66% |  |  | 1017252 | Aan | 0 | 12
222079 | 1090122 | 1090122 | 51.9855 | 5.3352 | 151429.5265 | 444119.6321 | https://lmsapp.nl/qr/asset/report/65f1f56a-3e52-4680-ba90-fb63df2e5992 | 12 | Wijk bij Duurstede | Frontinus | NST NR. 16 | 3962 MB |  |  |  | Gemeente Wijk bij Duurstede | 2025-01-14 | In bedrijf |  |  |  | Gemeente Wijk bij Duurstede | Stedin |  |  | 2013-11-06 |  |  | Bemeterd |  | OB00256729 |  | Nacht | NVT | [10 empty] | Openbare verlichting | [5 empty] | 219 - MAST 4,0m ST CONISCH OPZ 60MM PC | 1 | 2013-11-06 |  | In bedrijf |  | 441017 - BDS 100 LED 12 2S/830 DRW LS8 D | 1 | 2013-06-11 |  | In bedrijf | [11 empty] | LED 12 2S/830 CLO LS8 66% | 1 |  |  | In bedrijf | [15 empty] | 219 - MAST 4,0m ST CONISCH OPZ 60MM PC |  |  | 641174 | Aan | 0 |  |  |  | Thermisch verzinkt | 40 |  |  |  | 441017 - BDS 100 LED 12 2S/830 DRW LS8 D |  |  | 1089533 | Aan | 0 | [13 empty] | LED 12 2S/830 CLO LS8 66% |  |  | 1017252 | Aan | 0 | 12
218804 | 1090123 | 1090123 | 51.9845 | 5.3362 | 151493.8134 | 444015.7703 | https://lmsapp.nl/qr/asset/report/4fffe6da-21b0-420f-802e-c2a262aa5fc7 | 12 | Wijk bij Duurstede | Remus | NST NR. 132 | 3962 KZ |  |  |  | Gemeente Wijk bij Duurstede | 2025-01-14 | In bedrijf |  |  |  | Gemeente Wijk bij Duurstede | Stedin |  |  | 2013-11-06 |  |  | Bemeterd |  | OB00258445 |  | Nacht | NVT | [10 empty] | Openbare verlichting | [5 empty] | 219 - MAST 4,0m ST CONISCH OPZ 60MM PC | 1 | 2013-11-06 |  | In bedrijf |  | 441017 - BDS 100 LED 12 2S/830 DRW LS8 D | 1 | 2013-06-11 |  | In bedrijf | [11 empty] | LED 12 2S/830 CLO LS8 66% | 1 |  |  | In bedrijf | [15 empty] | 219 - MAST 4,0m ST CONISCH OPZ 60MM PC |  |  | 641174 | Aan | 0 |  |  |  | Thermisch verzinkt | 40 |  |  |  | 441017 - BDS 100 LED 12 2S/830 DRW LS8 D |  |  | 1089533 | Aan | 0 | [13 empty] | LED 12 2S/830 CLO LS8 66% |  |  | 1017252 | Aan | 0 | 12
112657 | 1090125 | 1090125 | 51.9693 | 5.3192 | 150329.2455 | 442327.577 | https://lmsapp.nl/qr/asset/report/8937cf32-fb39-4972-877e-2de22a043b89 | 12 | WIJK BIJ DUURSTEDE | Lekdijk Oost | NAAST NR.17 | 3961 MB |  |  |  | Gemeente Wijk bij Duurstede | 2025-01-14 | In bedrijf |  |  |  | Gemeente Wijk bij Duurstede | Stedin |  |  | 2002-12-17 |  |  | Bemeterd |  | OB00255087 |  | Nacht | NVT | [10 empty] | Openbare verlichting | [5 empty] | 219 - MAST 4,0m ST CONISCH OPZ 60MM PC | 1 | 2002-12-17 |  | In bedrijf |  | 455015 - BDS 100 LED 12/830 DRW UDG LS 8 | 1 | 2013-09-01 |  | In bedrijf | [11 empty] | LED 12 2S/830 CLO LS8 66% | 1 |  |  | In bedrijf | [15 empty] | 219 - MAST 4,0m ST CONISCH OPZ 60MM PC |  |  | 641174 | Aan | 0 |  |  |  | Thermisch verzinkt | 40 |  |  |  | 455015 - BDS 100 LED 12/830 DRW UDG LS 8 |  |  | 1088237 | Aan | 0 | [13 empty] | LED 12 2S/830 CLO LS8 66% |  |  | 1017252 | Aan | 0 | 12
51724 | 1090126 | 1090126 | 51.9727 | 5.3229 | 150583.3456 | 442703.3666 | https://lmsapp.nl/qr/asset/report/4c94678c-05b3-4542-9573-954cf0cb4748 | 12 | WIJK BIJ DUURSTEDE | Dommel | ACHTER 32 BIJ SPEELTUIN | 3961 HS |  |  |  | Gemeente Wijk bij Duurstede | 2025-01-14 | In bedrijf |  |  |  | Gemeente Wijk bij Duurstede | Stedin |  |  | 2009-10-16 |  |  | Bemeterd |  | OB00256760 |  | Nacht | NVT | [10 empty] | Openbare verlichting | [5 empty] | 219 - MAST 4,0m ST CONISCH OPZ 60MM PC | 1 | 2009-10-16 |  | In bedrijf |  | 455015 - BDS 100 LED 12/830 DRW UDG LS 8 | 1 | 2013-09-01 |  | In bedrijf | [11 empty] | LED 12 2S/830 CLO LS8 66% | 1 |  |  | In bedrijf | [15 empty] | 219 - MAST 4,0m ST CONISCH OPZ 60MM PC |  |  | 641174 | Aan | 0 |  |  |  | Thermisch verzinkt | 40 |  |  |  | 455015 - BDS 100 LED 12/830 DRW UDG LS 8 |  |  | 1088237 | Aan | 0 | [13 empty] | LED 12 2S/830 CLO LS8 66% |  |  | 1017252 | Aan | 0 | 12
220502 | 1090127 | 1090127 | 51.9759 | 5.3302 | 151082.5236 | 443060.9366 | https://lmsapp.nl/qr/asset/report/783fbe46-89ab-4b88-ad91-d05b2155d969 | 12 | WIJK BIJ DUURSTEDE | Friese Steen | NST 88 | 3961 XK |  |  |  | Gemeente Wijk bij Duurstede | 2025-01-14 | In bedrijf |  |  |  | Gemeente Wijk bij Duurstede | Stedin |  |  | 2013-01-09 |  |  | Bemeterd |  | OB00256742 |  | Nacht | NVT | [10 empty] | Openbare verlichting | [5 empty] | 219 - MAST 4,0m ST CONISCH OPZ 60MM PC | 1 | 2013-01-09 |  | In bedrijf |  | 455015 - BDS 100 LED 12/830 DRW UDG LS 8 | 1 | 2013-09-01 |  | In bedrijf | [11 empty] | LED 12 2S/830 CLO LS8 66% | 1 |  |  | In bedrijf | [15 empty] | 219 - MAST 4,0m ST CONISCH OPZ 60MM PC |  |  | 641174 | Aan | 0 |  |  |  | Thermisch verzinkt | 40 |  |  |  | 455015 - BDS 100 LED 12/830 DRW UDG LS 8 |  |  | 1088237 | Aan | 0 | [13 empty] | LED 12 2S/830 CLO LS8 66% |  |  | 1017252 | Aan | 0 | 12
220510 | 1090128 | 1090128 | 51.973 | 5.3227 | 150568.3168 | 442730.8771 | https://lmsapp.nl/qr/asset/report/bbe8dde2-36e1-4c54-b95c-4184b9610e70 | 12 | WIJK BIJ DUURSTEDE | Dommel | ACHTER 32-34 | 3961 HS |  |  |  | Gemeente Wijk bij Duurstede | 2025-01-14 | In bedrijf |  |  |  | Gemeente Wijk bij Duurstede | Stedin |  |  | 2013-01-09 |  |  | Bemeterd |  | OB00256763 |  | Nacht | NVT | [10 empty] | Openbare verlichting | [5 empty] | 219 - MAST 4,0m ST CONISCH OPZ 60MM PC | 1 | 2013-01-09 |  | In bedrijf |  | 455015 - BDS 100 LED 12/830 DRW UDG LS 8 | 1 | 2013-09-01 |  | In bedrijf | [11 empty] | LED 12 2S/830 CLO LS8 66% | 1 |  |  | In bedrijf | [15 empty] | 219 - MAST 4,0m ST CONISCH OPZ 60MM PC |  |  | 641174 | Aan | 0 |  |  |  | Thermisch verzinkt | 40 |  |  |  | 455015 - BDS 100 LED 12/830 DRW UDG LS 8 |  |  | 1088237 | Aan | 0 | [13 empty] | LED 12 2S/830 CLO LS8 66% |  |  | 1017252 | Aan | 0 | 12
220509 | 1090129 | 1090129 | 51.9728 | 5.3226 | 150560.2794 | 442709.1624 | https://lmsapp.nl/qr/asset/report/2b6a3be3-25b9-48c3-bcdd-5827e3d5b950 | 12 | WIJK BIJ DUURSTEDE | Dommel | ACHTER 100 | 3961 HS |  |  |  | Gemeente Wijk bij Duurstede | 2025-01-14 | In bedrijf |  |  |  | Gemeente Wijk bij Duurstede | Stedin |  |  | 2013-01-09 |  |  | Bemeterd |  | OB00256764 |  | Nacht | NVT | [10 empty] | Openbare verlichting | [5 empty] | 219 - MAST 4,0m ST CONISCH OPZ 60MM PC | 1 | 2013-01-09 |  | In bedrijf |  | 455015 - BDS 100 LED 12/830 DRW UDG LS 8 | 1 | 2013-09-01 |  | In bedrijf | [11 empty] | LED 12 2S/830 CLO LS8 66% | 1 |  |  | In bedrijf | [15 empty] | 219 - MAST 4,0m ST CONISCH OPZ 60MM PC |  |  | 641174 | Aan | 0 |  |  |  | Thermisch verzinkt | 40 |  |  |  | 455015 - BDS 100 LED 12/830 DRW UDG LS 8 |  |  | 1088237 | Aan | 0 | [13 empty] | LED 12 2S/830 CLO LS8 66% |  |  | 1017252 | Aan | 0 | 12
220507 | 1090130 | 1090130 | 51.9732 | 5.3231 | 150592.3747 | 442750.3415 | https://lmsapp.nl/qr/asset/report/84bf88cb-488a-4591-87f7-109dbbd04fe4 | 12 | WIJK BIJ DUURSTEDE | Dommel | NST 36 | 3961 HS |  |  |  | Gemeente Wijk bij Duurstede | 2025-01-14 | In bedrijf |  |  |  | Gemeente Wijk bij Duurstede | Stedin |  |  | 2013-01-09 |  |  | Bemeterd |  | OB00256765 |  | Nacht | NVT | [10 empty] | Openbare verlichting | [5 empty] | 219 - MAST 4,0m ST CONISCH OPZ 60MM PC | 1 | 2013-01-09 |  | In bedrijf |  | 455015 - BDS 100 LED 12/830 DRW UDG LS 8 | 1 | 2013-09-01 |  | In bedrijf | [11 empty] | LED 12 2S/830 CLO LS8 66% | 1 |  |  | In bedrijf | [15 empty] | 219 - MAST 4,0m ST CONISCH OPZ 60MM PC |  |  | 641174 | Aan | 0 |  |  |  | Thermisch verzinkt | 40 |  |  |  | 455015 - BDS 100 LED 12/830 DRW UDG LS 8 |  |  | 1088237 | Aan | 0 | [13 empty] | LED 12 2S/830 CLO LS8 66% |  |  | 1017252 | Aan | 0 | 12
220506 | 1090131 | 1090131 | 51.9733 | 5.3229 | 150579.7669 | 442765.5047 | https://lmsapp.nl/qr/asset/report/118defb8-8c37-4843-a6b9-9a8410d0943f | 12 | WIJK BIJ DUURSTEDE | Dommel | BIJ 38 | 3961 HS |  |  |  | Gemeente Wijk bij Duurstede | 2025-01-14 | In bedrijf |  |  |  | Gemeente Wijk bij Duurstede | Stedin |  |  | 2013-01-09 |  |  | Bemeterd |  | OB00256766 |  | Nacht | NVT | [10 empty] | Openbare verlichting | [5 empty] | 219 - MAST 4,0m ST CONISCH OPZ 60MM PC | 1 | 2013-01-09 |  | In bedrijf |  | 455015 - BDS 100 LED 12/830 DRW UDG LS 8 | 1 | 2013-09-01 |  | In bedrijf | [11 empty] | LED 12 2S/830 CLO LS8 66% | 1 |  |  | In bedrijf | [15 empty] | 219 - MAST 4,0m ST CONISCH OPZ 60MM PC |  |  | 641174 | Aan | 0 |  |  |  | Thermisch verzinkt | 40 |  |  |  | 455015 - BDS 100 LED 12/830 DRW UDG LS 8 |  |  | 1088237 | Aan | 0 | [13 empty] | LED 12 2S/830 CLO LS8 66% |  |  | 1017252 | Aan | 0 | 12
220508 | 1090132 | 1090132 | 51.9719 | 5.3217 | 150498.9048 | 442614.317 | https://lmsapp.nl/qr/asset/report/9583e9e3-0822-4df2-b474-488895862aba | 12 | WIJK BIJ DUURSTEDE | Geul | ACHTER 23 | 3961 HZ |  |  |  | Gemeente Wijk bij Duurstede | 2025-01-14 | In bedrijf |  |  |  | Gemeente Wijk bij Duurstede | Stedin |  |  | 2013-01-09 |  |  | Bemeterd |  | OB00257902 |  | Nacht | NVT | [10 empty] | Openbare verlichting | [5 empty] | 219 - MAST 4,0m ST CONISCH OPZ 60MM PC | 1 | 2013-01-09 |  | In bedrijf |  | 455015 - BDS 100 LED 12/830 DRW UDG LS 8 | 1 | 2013-09-01 |  | In bedrijf | [11 empty] | LED 12 2S/830 CLO LS8 66% | 1 |  |  | In bedrijf | [15 empty] | 219 - MAST 4,0m ST CONISCH OPZ 60MM PC |  |  | 641174 | Aan | 0 |  |  |  | Thermisch verzinkt | 40 |  |  |  | 455015 - BDS 100 LED 12/830 DRW UDG LS 8 |  |  | 1088237 | Aan | 0 | [13 empty] | LED 12 2S/830 CLO LS8 66% |  |  | 1017252 | Aan | 0 | 12
220512 | 1090133 | 1090133 | 51.9736 | 5.3251 | 150730.8315 | 442804.0109 | https://lmsapp.nl/qr/asset/report/ad3c8455-0f8a-4828-9abd-e293c995a5b5 | 12 | WIJK BIJ DUURSTEDE | Amstel | NST 4 | 3961 HG |  |  |  | Gemeente Wijk bij Duurstede | 2025-01-14 | In bedrijf |  |  |  | Gemeente Wijk bij Duurstede | Stedin |  |  | 2013-01-09 |  |  | Bemeterd |  | OB00258147 |  | Nacht | NVT | [10 empty] | Openbare verlichting | [5 empty] | 219 - MAST 4,0m ST CONISCH OPZ 60MM PC | 1 | 2013-01-09 |  | In bedrijf |  | 455015 - BDS 100 LED 12/830 DRW UDG LS 8 | 1 | 2013-09-01 |  | In bedrijf | [11 empty] | LED 12 2S/830 CLO LS8 66% | 1 |  |  | In bedrijf | [15 empty] | 219 - MAST 4,0m ST CONISCH OPZ 60MM PC |  |  | 641174 | Aan | 0 |  |  |  | Thermisch verzinkt | 40 |  |  |  | 455015 - BDS 100 LED 12/830 DRW UDG LS 8 |  |  | 1088237 | Aan | 0 | [13 empty] | LED 12 2S/830 CLO LS8 66% |  |  | 1017252 | Aan | 0 | 12
220511 | 1090134 | 1090134 | 51.972 | 5.323 | 150587.0883 | 442620.7114 | https://lmsapp.nl/qr/asset/report/5b4c8b72-4645-4048-8f99-62f95571a1f7 | 12 | WIJK BIJ DUURSTEDE | Amstel | ACHTER 57-59 | 3961 HG |  |  |  | Gemeente Wijk bij Duurstede | 2025-01-14 | In bedrijf |  |  |  | Gemeente Wijk bij Duurstede | Stedin |  |  | 2013-01-09 |  |  | Bemeterd |  | OB00258148 |  | Nacht | NVT | [10 empty] | Openbare verlichting | [5 empty] | 219 - MAST 4,0m ST CONISCH OPZ 60MM PC | 1 | 2013-01-09 |  | In bedrijf |  | 455015 - BDS 100 LED 12/830 DRW UDG LS 8 | 1 | 2013-09-01 |  | In bedrijf | [11 empty] | LED 12 2S/830 CLO LS8 66% | 1 |  |  | In bedrijf | [15 empty] | 219 - MAST 4,0m ST CONISCH OPZ 60MM PC |  |  | 641174 | Aan | 0 |  |  |  | Thermisch verzinkt | 40 |  |  |  | 455015 - BDS 100 LED 12/830 DRW UDG LS 8 |  |  | 1088237 | Aan | 0 | [13 empty] | LED 12 2S/830 CLO LS8 66% |  |  | 1017252 | Aan | 0 | 12
220505 | 1090135 | 1090135 | 51.9743 | 5.3233 | 150609.5036 | 442882.7047 | https://lmsapp.nl/qr/asset/report/74ae8d48-671e-40af-a439-83b84602db67 | 12 | WIJK BIJ DUURSTEDE | Beerze | ACHTER 41 | 3961 HD |  |  |  | Gemeente Wijk bij Duurstede | 2025-01-14 | In bedrijf |  |  |  | Gemeente Wijk bij Duurstede | Stedin |  |  | 2013-01-09 |  |  | Bemeterd |  | OB00258603 |  | Nacht | NVT | [10 empty] | Openbare verlichting | [5 empty] | 219 - MAST 4,0m ST CONISCH OPZ 60MM PC | 1 | 2013-01-09 |  | In bedrijf |  | 455015 - BDS 100 LED 12/830 DRW UDG LS 8 | 1 | 2013-09-01 |  | In bedrijf | [11 empty] | LED 12 2S/830 CLO LS8 66% | 1 |  |  | In bedrijf | [15 empty] | 219 - MAST 4,0m ST CONISCH OPZ 60MM PC |  |  | 641174 | Aan | 0 |  |  |  | Thermisch verzinkt | 40 |  |  |  | 455015 - BDS 100 LED 12/830 DRW UDG LS 8 |  |  | 1088237 | Aan | 0 | [13 empty] | LED 12 2S/830 CLO LS8 66% |  |  | 1017252 | Aan | 0 | 12
220504 | 1090136 | 1090136 | 51.9738 | 5.325 | 150725.0757 | 442825.9457 | https://lmsapp.nl/qr/asset/report/62184e13-ef27-45e7-a624-6004b3cb8f61 | 12 | WIJK BIJ DUURSTEDE | Beerze | BIJ 18 | 3961 HD |  |  |  | Gemeente Wijk bij Duurstede | 2025-01-14 | In bedrijf |  |  |  | Gemeente Wijk bij Duurstede | Stedin |  |  | 2013-01-09 |  |  | Bemeterd |  | OB00258604 |  | Nacht | NVT | [10 empty] | Openbare verlichting | [5 empty] | 219 - MAST 4,0m ST CONISCH OPZ 60MM PC | 1 | 2013-01-09 |  | In bedrijf |  | 455015 - BDS 100 LED 12/830 DRW UDG LS 8 | 1 | 2013-09-01 |  | In bedrijf | [11 empty] | LED 12 2S/830 CLO LS8 66% | 1 |  |  | In bedrijf | [15 empty] | 219 - MAST 4,0m ST CONISCH OPZ 60MM PC |  |  | 641174 | Aan | 0 |  |  |  | Thermisch verzinkt | 40 |  |  |  | 455015 - BDS 100 LED 12/830 DRW UDG LS 8 |  |  | 1088237 | Aan | 0 | [13 empty] | LED 12 2S/830 CLO LS8 66% |  |  | 1017252 | Aan | 0 | 12
220513 | 1090137 | 1090137 | 51.9693 | 5.3189 | 150304.2157 | 442317.7564 | https://lmsapp.nl/qr/asset/report/fc4af501-7580-453d-bb4d-d0dca3a69a5a | 12 | WIJK BIJ DUURSTEDE | Lekdijk Oost | BIJ 17 | 3961 MB |  |  |  | Gemeente Wijk bij Duurstede | 2025-01-14 | In bedrijf |  |  |  | Gemeente Wijk bij Duurstede | Stedin |  |  | 2013-01-09 |  |  | Bemeterd |  | OB00258914 |  | Nacht | NVT | [10 empty] | Openbare verlichting | [5 empty] | 219 - MAST 4,0m ST CONISCH OPZ 60MM PC | 1 | 2013-01-09 |  | In bedrijf |  | 455015 - BDS 100 LED 12/830 DRW UDG LS 8 | 1 | 2013-09-01 |  | In bedrijf | [11 empty] | LED 12 2S/830 CLO LS8 66% | 1 |  |  | In bedrijf | [15 empty] | 219 - MAST 4,0m ST CONISCH OPZ 60MM PC |  |  | 641174 | Aan | 0 |  |  |  | Thermisch verzinkt | 40 |  |  |  | 455015 - BDS 100 LED 12/830 DRW UDG LS 8 |  |  | 1088237 | Aan | 0 | [13 empty] | LED 12 2S/830 CLO LS8 66% |  |  | 1017252 | Aan | 0 | 12
220503 | 1090138 | 1090138 | 51.9731 | 5.3252 | 150740.1708 | 442745.7609 | https://lmsapp.nl/qr/asset/report/9aa71957-7d71-4f62-ad8e-83cbfb52c3a6 | 12 | WIJK BIJ DUURSTEDE | Euvenpad | NST 1 | 3961 MH |  |  |  | Gemeente Wijk bij Duurstede | 2025-01-14 | In bedrijf |  |  |  | Gemeente Wijk bij Duurstede | Stedin |  |  | 2013-01-09 |  |  | Bemeterd |  | OB00259292 |  | Nacht | NVT | [10 empty] | Openbare verlichting | [5 empty] | 219 - MAST 4,0m ST CONISCH OPZ 60MM PC | 1 | 2013-01-09 |  | In bedrijf |  | 455015 - BDS 100 LED 12/830 DRW UDG LS 8 | 1 | 2013-09-01 |  | In bedrijf | [11 empty] | LED 12 2S/830 CLO LS8 66% | 1 |  |  | In bedrijf | [15 empty] | 219 - MAST 4,0m ST CONISCH OPZ 60MM PC |  |  | 641174 | Aan | 0 |  |  |  | Thermisch verzinkt | 40 |  |  |  | 455015 - BDS 100 LED 12/830 DRW UDG LS 8 |  |  | 1088237 | Aan | 0 | [13 empty] | LED 12 2S/830 CLO LS8 66% |  |  | 1017252 | Aan | 0 | 12
224494 | 1090139 | 1090139 | 51.9978 | 5.3029 | 149210.6745 | 445498.3122 | https://lmsapp.nl/qr/asset/report/7b37bace-3661-4050-a60e-85643e4497f5 | 12 | Cothen | Riederwaard | VOOR 25 | 3945 HE |  |  |  | Gemeente Wijk bij Duurstede | 2025-01-14 | In bedrijf |  |  |  | Gemeente Wijk bij Duurstede | Stedin |  |  | 2013-11-29 |  |  | Bemeterd |  | OB00256110 |  | Nacht | NVT | [10 empty] | Openbare verlichting | [5 empty] | 219 - MAST 4,0m ST CONISCH OPZ 60MM PC | 1 | 2013-11-29 |  | In bedrijf |  | 455015 - BDS 100 LED 12/830 DRW UDG LS 8 | 1 | 2013-11-29 |  | In bedrijf | [11 empty] | LED 12 2S/830 CLO LS8 66% | 1 |  |  | In bedrijf | [15 empty] | 219 - MAST 4,0m ST CONISCH OPZ 60MM PC |  |  | 641174 | Aan | 0 |  |  |  | Thermisch verzinkt | 40 |  |  |  | 455015 - BDS 100 LED 12/830 DRW UDG LS 8 |  |  | 1088237 | Aan | 0 | [13 empty] | LED 12 2S/830 CLO LS8 66% |  |  | 1017252 | Aan | 0 | 12
224493 | 1090140 | 1090140 | 51.9973 | 5.3032 | 149229.2535 | 445435.498 | https://lmsapp.nl/qr/asset/report/9182c81e-ed7b-4839-b57c-b4173a62d101 | 12 | Cothen | Bloemenwaard | TO. 35 | 3945 HB |  |  |  | Gemeente Wijk bij Duurstede | 2025-01-14 | In bedrijf |  |  |  | Gemeente Wijk bij Duurstede | Stedin |  |  | 2013-11-29 |  |  | Bemeterd |  | OB00256882 |  | Nacht | NVT | [10 empty] | Openbare verlichting | [5 empty] | 219 - MAST 4,0m ST CONISCH OPZ 60MM PC | 1 | 2013-11-29 |  | In bedrijf |  | 455015 - BDS 100 LED 12/830 DRW UDG LS 8 | 1 | 2013-11-29 |  | In bedrijf | [11 empty] | LED 12 2S/830 CLO LS8 66% | 1 |  |  | In bedrijf | [15 empty] | 219 - MAST 4,0m ST CONISCH OPZ 60MM PC |  |  | 641174 | Aan | 0 |  |  |  | Thermisch verzinkt | 40 |  |  |  | 455015 - BDS 100 LED 12/830 DRW UDG LS 8 |  |  | 1088237 | Aan | 0 | [13 empty] | LED 12 2S/830 CLO LS8 66% |  |  | 1017252 | Aan | 0 | 12
224492 | 1090141 | 1090141 | 51.9972 | 5.3036 | 149260.1436 | 445432.7555 | https://lmsapp.nl/qr/asset/report/e0d5eede-82e5-4e9d-815b-3e9023e4c059 | 12 | Cothen | Bloemenwaard | TO. 27 | 3945 HB |  |  |  | Gemeente Wijk bij Duurstede | 2025-01-14 | In bedrijf |  |  |  | Gemeente Wijk bij Duurstede | Stedin |  |  | 2013-11-29 |  |  | Bemeterd |  | OB00256883 |  | Nacht | NVT | [10 empty] | Openbare verlichting | [5 empty] | 219 - MAST 4,0m ST CONISCH OPZ 60MM PC | 1 | 2013-11-29 |  | In bedrijf |  | 455015 - BDS 100 LED 12/830 DRW UDG LS 8 | 1 | 2013-11-29 |  | In bedrijf | [11 empty] | LED 12 2S/830 CLO LS8 66% | 1 |  |  | In bedrijf | [15 empty] | 219 - MAST 4,0m ST CONISCH OPZ 60MM PC |  |  | 641174 | Aan | 0 |  |  |  | Thermisch verzinkt | 40 |  |  |  | 455015 - BDS 100 LED 12/830 DRW UDG LS 8 |  |  | 1088237 | Aan | 0 | [13 empty] | LED 12 2S/830 CLO LS8 66% |  |  | 1017252 | Aan | 0 | 12
224491 | 1090142 | 1090142 | 51.9972 | 5.3041 | 149291.0348 | 445431.3984 | https://lmsapp.nl/qr/asset/report/6b0b8706-c11b-46aa-823e-2d970078ea22 | 13 | Cothen | Bloemenwaard | TO. 19 | 3945 HB |  |  |  | Gemeente Wijk bij Duurstede | 2025-01-14 | In bedrijf |  |  |  | Gemeente Wijk bij Duurstede | Stedin |  |  | 2013-11-29 |  |  | Bemeterd |  | OB00256884 |  | Nacht | NVT | [10 empty] | Openbare verlichting | [5 empty] | 219 - MAST 4,0m ST CONISCH OPZ 60MM PC | 1 | 2013-11-29 |  | In bedrijf |  | 455015 - BDS 100 LED 12/830 DRW UDG LS 8 | 1 | 2013-11-29 |  | In bedrijf | [11 empty] | LED 12 2S/830 CLO LS8 66% | 1 |  |  | In bedrijf | LED DRIVER | 1 | 2025-06-11 |  | In bedrijf | [10 empty] | 219 - MAST 4,0m ST CONISCH OPZ 60MM PC |  |  | 641174 | Aan | 0 |  |  |  | Thermisch verzinkt | 40 |  |  |  | 455015 - BDS 100 LED 12/830 DRW UDG LS 8 |  |  | 1088237 | Aan | 0 | [13 empty] | LED 12 2S/830 CLO LS8 66% |  |  | 1017252 | Aan | 0 | 12 |  |  |  | LED DRIVER |  |  | 44123 | Aan | 0 | 20 | 1
224490 | 1090143 | 1090143 | 51.9972 | 5.3045 | 149320.3937 | 445430.6551 | https://lmsapp.nl/qr/asset/report/ee8b0995-39f6-4d2b-9bd6-9cc3a01f7b77 | 12 | Cothen | Bloemenwaard | TO. 15 | 3945 HB |  |  |  | Gemeente Wijk bij Duurstede | 2025-01-14 | In bedrijf |  |  |  | Gemeente Wijk bij Duurstede | Stedin |  |  | 2013-11-29 |  |  | Bemeterd |  | OB00256885 |  | Nacht | NVT | [10 empty] | Openbare verlichting | [5 empty] | 219 - MAST 4,0m ST CONISCH OPZ 60MM PC | 1 | 2013-11-29 |  | In bedrijf |  | 455015 - BDS 100 LED 12/830 DRW UDG LS 8 | 1 | 2013-11-29 |  | In bedrijf | [11 empty] | LED 12 2S/830 CLO LS8 66% | 1 |  |  | In bedrijf | [15 empty] | 219 - MAST 4,0m ST CONISCH OPZ 60MM PC |  |  | 641174 | Aan | 0 |  |  |  | Thermisch verzinkt | 40 |  |  |  | 455015 - BDS 100 LED 12/830 DRW UDG LS 8 |  |  | 1088237 | Aan | 0 | [13 empty] | LED 12 2S/830 CLO LS8 66% |  |  | 1017252 | Aan | 0 | 12
53750 | 1090145 | 1090145 | 51.9762 | 5.3224 | 150550.8055 | 443087.3164 | https://lmsapp.nl/qr/asset/report/8ad437a3-be62-4d54-8ef4-544a5169257e | 36 | Wijk bij Duurstede | Kortland | NAAST FIETSPAD PWS 133(S13) | 3961 NR |  |  |  | Gemeente Wijk bij Duurstede | 2025-01-14 | In bedrijf |  |  |  | Gemeente Wijk bij Duurstede | Stedin |  |  | 1989-06-12 |  |  | Bemeterd |  | OB00255170 |  | Nacht | NVT | [10 empty] | Openbare verlichting | [5 empty] | 30 - MAST 6,0 M ST - EL TYPE 0 | 1 | 1989-06-12 |  | In bedrijf |  | 452312 - Nicole White Moonlight LED 36W | 1 | 2013-12-04 |  | In bedrijf | [11 empty] | LED 36W WHITE MOONLIGHT | 1 |  |  | In bedrijf | [5 empty] | 5030 - UITL EL VAST | 1 |  |  | In bedrijf | [5 empty] | 30 - MAST 6,0 M ST - EL TYPE 0 |  |  | 173521 | Aan | 0 | 6 | CILINDRISCH | STAAL | 6005 MOSGROEN | 40 | GESCHILDERD | NVT |  | 452312 - Nicole White Moonlight LED 36W |  |  | 1090144 | Aan | 0 | [13 empty] | LED 36W WHITE MOONLIGHT |  |  | 642084 | Aan | 0 | 36 | Moonlight | LED | 11 | [9 empty] | 5030 - UITL EL VAST |  |  | 1087400 | Aan | 0
63146 | 1090146 | 1090146 | 51.9779 | 5.3442 | 152047.1155 | 443280.6863 | https://lmsapp.nl/qr/asset/report/4b735186-fbb5-4034-b7c8-eebe994ae1e0 | 66 | WIJK BIJ DUURSTEDE | Nieuweweg | VOOR NR.2 | 3962 EV |  |  |  | Gemeente Wijk bij Duurstede | 2025-01-14 | In bedrijf |  |  |  | Gemeente Wijk bij Duurstede | Stedin |  |  | 1990-07-16 |  |  | Bemeterd |  | OB00254905 |  | Nacht | NVT | [10 empty] | Openbare verlichting | [5 empty] | 33 - MAST 9,0 M ST VERL - EL | 1 | 1990-07-16 |  | In bedrijf |  | ARM SGS 253 CPO-T 60W K EB I OC PC GR LS | 1 | 2013-12-04 |  | In bedrijf | [11 empty] | Retrofit LED SGS253 CPO60 5760lm D3A | 1 | 2023-06-02 |  | In bedrijf | [5 empty] | 5049 - UITL EL VAST | 1 |  |  | In bedrijf | [5 empty] | 33 - MAST 9,0 M ST VERL - EL |  |  | 174575 | Aan | 0 | 9 | CILINDRISCH | STAAL | 6005 MOSGROEN | 40 | GESCHILDERD | NVT |  | ARM SGS 253 CPO-T 60W K EB I OC PC GR LS |  | Philips | 1020743 | Aan | 0 | [5 empty] | NVT | [5 empty] | 66 |  | Retrofit LED SGS253 CPO60 5760lm D3A |  | INDUSTRIA | 1584665 | Aan | 0 | 42.2 | 3000K | LED | 11 | [9 empty] | 5049 - UITL EL VAST |  |  | 1087593 | Aan | 0
63145 | 1090147 | 1090147 | 51.978 | 5.3446 | 152072.0955 | 443293.4373 | https://lmsapp.nl/qr/asset/report/05197333-76c6-4514-a496-1064df6136f4 | 66 | WIJK BIJ DUURSTEDE | Nieuweweg | VOOR NR.6 | 3962 EV |  |  |  | Gemeente Wijk bij Duurstede | 2025-01-14 | In bedrijf |  |  |  | Gemeente Wijk bij Duurstede | Stedin |  |  | 1990-07-16 |  |  | Bemeterd |  | OB00254906 |  | Nacht | NVT | [10 empty] | Openbare verlichting | [5 empty] | 33 - MAST 9,0 M ST VERL - EL | 1 | 1990-07-16 |  | In bedrijf |  | ARM SGS 253 CPO-T 60W K EB I OC PC GR LS | 1 | 2013-12-04 |  | In bedrijf | [11 empty] | Retrofit LED SGS253 CPO60 5760lm D3A | 1 | 2023-06-02 |  | In bedrijf | [5 empty] | 5049 - UITL EL VAST | 1 |  |  | In bedrijf | [5 empty] | 33 - MAST 9,0 M ST VERL - EL |  |  | 174575 | Aan | 0 | 9 | CILINDRISCH | STAAL | 6005 MOSGROEN | 40 | GESCHILDERD | NVT |  | ARM SGS 253 CPO-T 60W K EB I OC PC GR LS |  | Philips | 1020743 | Aan | 0 | [5 empty] | NVT | [5 empty] | 66 |  | Retrofit LED SGS253 CPO60 5760lm D3A |  | INDUSTRIA | 1584665 | Aan | 0 | 42.2 | 3000K | LED | 11 | [9 empty] | 5049 - UITL EL VAST |  |  | 1087593 | Aan | 0
63149 | 1090148 | 1090148 | 51.9784 | 5.3458 | 152152.9955 | 443336.5963 | https://lmsapp.nl/qr/asset/report/6ccd091a-cad3-4e79-95c6-3c75a1034474 | 66 | WIJK BIJ DUURSTEDE | Nieuweweg | VOOR NR.28-26 | 3962 EV |  |  |  | Gemeente Wijk bij Duurstede | 2025-01-14 | In bedrijf |  |  |  | Gemeente Wijk bij Duurstede | Stedin |  |  | 1990-07-20 |  |  | Bemeterd |  | OB00254902 |  | Nacht | NVT | [10 empty] | Openbare verlichting | [5 empty] | 33 - MAST 9,0 M ST VERL - EL | 1 | 1990-07-20 |  | In bedrijf |  | ARM SGS 253 CPO-T 60W K EB I OC PC GR LS | 1 | 2013-12-04 |  | In bedrijf | [11 empty] | Retrofit LED SGS253 CPO60 5760lm D3A | 1 | 2023-06-02 |  | In bedrijf | [5 empty] | 5049 - UITL EL VAST | 1 |  |  | In bedrijf | [5 empty] | 33 - MAST 9,0 M ST VERL - EL |  |  | 174575 | Aan | 0 | 9 | CILINDRISCH | STAAL | 6005 MOSGROEN | 40 | GESCHILDERD | NVT |  | ARM SGS 253 CPO-T 60W K EB I OC PC GR LS |  | Philips | 1020743 | Aan | 0 | [5 empty] | NVT | [5 empty] | 66 |  | Retrofit LED SGS253 CPO60 5760lm D3A |  | INDUSTRIA | 1584665 | Aan | 0 | 42.2 | 3000K | LED | 11 | [9 empty] | 5049 - UITL EL VAST |  |  | 1087593 | Aan | 0
63148 | 1090149 | 1090149 | 51.9783 | 5.3453 | 152122.6958 | 443318.4465 | https://lmsapp.nl/qr/asset/report/b3feeed8-76c0-4977-a907-0299571a5555 | 66 | WIJK BIJ DUURSTEDE | Nieuweweg | RECHTS VOOR NR.18 | 3962 EV |  |  |  | Gemeente Wijk bij Duurstede | 2025-01-14 | In bedrijf |  |  |  | Gemeente Wijk bij Duurstede | Stedin |  |  | 1990-07-20 |  |  | Bemeterd |  | OB00254903 |  | Nacht | NVT | [10 empty] | Openbare verlichting | [5 empty] | 33 - MAST 9,0 M ST VERL - EL | 1 | 1990-07-20 |  | In bedrijf |  | ARM SGS 253 CPO-T 60W K EB I OC PC GR LS | 1 | 2013-12-04 |  | In bedrijf | [11 empty] | Retrofit LED SGS253 CPO60 5760lm D3A | 1 | 2023-06-02 |  | In bedrijf | [5 empty] | 5049 - UITL EL VAST | 1 |  |  | In bedrijf | [5 empty] | 33 - MAST 9,0 M ST VERL - EL |  |  | 174575 | Aan | 0 | 9 | CILINDRISCH | STAAL | 6005 MOSGROEN | 40 | GESCHILDERD | NVT |  | ARM SGS 253 CPO-T 60W K EB I OC PC GR LS |  | Philips | 1020743 | Aan | 0 | [5 empty] | NVT | [5 empty] | 66 |  | Retrofit LED SGS253 CPO60 5760lm D3A |  | INDUSTRIA | 1584665 | Aan | 0 | 42.2 | 3000K | LED | 11 | [9 empty] | 5049 - UITL EL VAST |  |  | 1087593 | Aan | 0
63147 | 1090150 | 1090150 | 51.9787 | 5.3461 | 152174.3959 | 443364.7968 | https://lmsapp.nl/qr/asset/report/3201abc7-14ac-49e6-b30a-cf25eebebdbf | 66 | WIJK BIJ DUURSTEDE | Nieuweweg | VOOR NR.29 | 3962 EV |  |  |  | Gemeente Wijk bij Duurstede | 2025-01-14 | In bedrijf |  |  |  | Gemeente Wijk bij Duurstede | Stedin |  |  | 1990-07-20 |  |  | Bemeterd |  | OB00254904 |  | Nacht | NVT | [10 empty] | Openbare verlichting | [5 empty] | 33 - MAST 9,0 M ST VERL - EL | 1 | 1990-07-20 |  | In bedrijf |  | ARM SGS 253 CPO-T 60W K EB I OC PC GR LS | 1 | 2013-12-04 |  | In bedrijf | [11 empty] | Retrofit LED SGS253 CPO60 5760lm D3A | 1 | 2023-06-02 |  | In bedrijf | [5 empty] | 5049 - UITL EL VAST | 1 |  |  | In bedrijf | [5 empty] | 33 - MAST 9,0 M ST VERL - EL |  |  | 174575 | Aan | 0 | 9 | CILINDRISCH | STAAL | 6005 MOSGROEN | 40 | GESCHILDERD | NVT |  | ARM SGS 253 CPO-T 60W K EB I OC PC GR LS |  | Philips | 1020743 | Aan | 0 | [5 empty] | NVT | [5 empty] | 66 |  | Retrofit LED SGS253 CPO60 5760lm D3A |  | INDUSTRIA | 1584665 | Aan | 0 | 42.2 | 3000K | LED | 11 | [9 empty] | 5049 - UITL EL VAST |  |  | 1087593 | Aan | 0
76407 | 1090151 | 1090151 | 51.9792 | 5.3471 | 152245.3952 | 443417.1472 | https://lmsapp.nl/qr/asset/report/fbf2eb97-be14-471b-bc25-3785ff54562b | 66 | WIJK BIJ DUURSTEDE | Nieuweweg | TO NR.55-57 | 3962 EV |  |  |  | Gemeente Wijk bij Duurstede | 2025-01-14 | In bedrijf |  |  |  | Gemeente Wijk bij Duurstede | Stedin |  |  | 1990-08-21 |  |  | Bemeterd |  | OB00254899 |  | Nacht | NVT | [10 empty] | Openbare verlichting | [5 empty] | 33 - MAST 9,0 M ST VERL - EL | 1 | 1990-08-21 |  | In bedrijf |  | ARM SGS 253 CPO-T 60W K EB I OC PC GR LS | 1 | 2013-12-04 |  | In bedrijf | [11 empty] | Retrofit LED SGS253 CPO60 5760lm D3A | 1 | 2023-06-02 |  | In bedrijf | [5 empty] | 5049 - UITL EL VAST | 1 |  |  | In bedrijf | [5 empty] | 33 - MAST 9,0 M ST VERL - EL |  |  | 174575 | Aan | 0 | 9 | CILINDRISCH | STAAL | 6005 MOSGROEN | 40 | GESCHILDERD | NVT |  | ARM SGS 253 CPO-T 60W K EB I OC PC GR LS |  | Philips | 1020743 | Aan | 0 | [5 empty] | NVT | [5 empty] | 66 |  | Retrofit LED SGS253 CPO60 5760lm D3A |  | INDUSTRIA | 1584665 | Aan | 0 | 42.2 | 3000K | LED | 11 | [9 empty] | 5049 - UITL EL VAST |  |  | 1087593 | Aan | 0
76406 | 1090152 | 1090152 | 51.979 | 5.3468 | 152224.7953 | 443395.3466 | https://lmsapp.nl/qr/asset/report/37638408-d7bf-4cb2-ae3b-913bee098436 | 66 | WIJK BIJ DUURSTEDE | Nieuweweg | TO NR.49 | 3962 EV |  |  |  | Gemeente Wijk bij Duurstede | 2025-01-14 | In bedrijf |  |  |  | Gemeente Wijk bij Duurstede | Stedin |  |  | 1990-08-21 |  |  | Bemeterd |  | OB00254900 |  | Nacht | NVT | [10 empty] | Openbare verlichting | [5 empty] | 33 - MAST 9,0 M ST VERL - EL | 1 | 1990-08-21 |  | In bedrijf |  | ARM SGS 253 CPO-T 60W K EB I OC PC GR LS | 1 | 2013-12-04 |  | In bedrijf | [11 empty] | Retrofit LED SGS253 CPO60 5760lm D3A | 1 | 2023-06-02 |  | In bedrijf | [5 empty] | 5049 - UITL EL VAST | 1 |  |  | In bedrijf | [5 empty] | 33 - MAST 9,0 M ST VERL - EL |  |  | 174575 | Aan | 0 | 9 | CILINDRISCH | STAAL | 6005 MOSGROEN | 40 | GESCHILDERD | NVT |  | ARM SGS 253 CPO-T 60W K EB I OC PC GR LS |  | Philips | 1020743 | Aan | 0 | [5 empty] | NVT | [5 empty] | 66 |  | Retrofit LED SGS253 CPO60 5760lm D3A |  | INDUSTRIA | 1584665 | Aan | 0 | 42.2 | 3000K | LED | 11 | [9 empty] | 5049 - UITL EL VAST |  |  | 1087593 | Aan | 0
76405 | 1090153 | 1090153 | 51.9788 | 5.3465 | 152202.5957 | 443374.6473 | https://lmsapp.nl/qr/asset/report/c18b7e4f-4a33-47a7-ba13-961850b5dff3 | 66 | WIJK BIJ DUURSTEDE | Nieuweweg | TO NR.37-39 | 3962 EV |  |  |  | Gemeente Wijk bij Duurstede | 2025-01-14 | In bedrijf |  |  |  | Gemeente Wijk bij Duurstede | Stedin |  |  | 1990-08-21 |  |  | Bemeterd |  | OB00254901 |  | Nacht | NVT | [10 empty] | Openbare verlichting | [5 empty] | 33 - MAST 9,0 M ST VERL - EL | 1 | 1990-08-21 |  | In bedrijf |  | ARM SGS 253 CPO-T 60W K EB I OC PC GR LS | 1 | 2013-12-04 |  | In bedrijf | [11 empty] | Retrofit LED SGS253 CPO60 5760lm D3A | 1 | 2023-06-02 |  | In bedrijf | [5 empty] | 5049 - UITL EL VAST | 1 |  |  | In bedrijf | [5 empty] | 33 - MAST 9,0 M ST VERL - EL |  |  | 174575 | Aan | 0 | 9 | CILINDRISCH | STAAL | 6005 MOSGROEN | 40 | GESCHILDERD | NVT |  | ARM SGS 253 CPO-T 60W K EB I OC PC GR LS |  | Philips | 1020743 | Aan | 0 | [5 empty] | NVT | [5 empty] | 66 |  | Retrofit LED SGS253 CPO60 5760lm D3A |  | INDUSTRIA | 1584665 | Aan | 0 | 42.2 | 3000K | LED | 11 | [9 empty] | 5049 - UITL EL VAST |  |  | 1087593 | Aan | 0
76411 | 1090154 | 1090154 | 51.9799 | 5.3479 | 152300.3352 | 443495.2667 | https://lmsapp.nl/qr/asset/report/de4dd4e1-2113-484f-9bf8-41171d8abaa2 | 66 | WIJK BIJ DUURSTEDE | Nieuweweg | TUSSEN NACHTEGAAL EN OUDE PYRA | 3962 EV |  |  |  | Gemeente Wijk bij Duurstede | 2025-01-14 | In bedrijf |  |  |  | Gemeente Wijk bij Duurstede | Stedin |  |  | 1990-08-22 |  |  | Bemeterd |  | OB00254896 |  | Nacht | NVT | [10 empty] | Openbare verlichting | [5 empty] | 33 - MAST 9,0 M ST VERL - EL | 1 | 1990-08-22 |  | In bedrijf |  | ARM SGS 253 CPO-T 60W K EB I OC PC GR LS | 1 | 2013-12-04 |  | In bedrijf | [11 empty] | Retrofit LED SGS253 CPO60 5760lm D3A | 1 | 2023-06-02 |  | In bedrijf | [5 empty] | 5049 - UITL EL VAST | 1 |  |  | In bedrijf | [5 empty] | 33 - MAST 9,0 M ST VERL - EL |  |  | 174575 | Aan | 0 | 9 | CILINDRISCH | STAAL | 6005 MOSGROEN | 40 | GESCHILDERD | NVT |  | ARM SGS 253 CPO-T 60W K EB I OC PC GR LS |  | Philips | 1020743 | Aan | 0 | [5 empty] | NVT | [5 empty] | 66 |  | Retrofit LED SGS253 CPO60 5760lm D3A |  | INDUSTRIA | 1584665 | Aan | 0 | 42.2 | 3000K | LED | 11 | [9 empty] | 5049 - UITL EL VAST |  |  | 1087593 | Aan | 0
76410 | 1090155 | 1090155 | 51.9796 | 5.3476 | 152281.6752 | 443465.5766 | https://lmsapp.nl/qr/asset/report/412fdeac-cb0d-47b6-a93b-f99797150d56 | 66 | WIJK BIJ DUURSTEDE | Nieuweweg | HOEK OUDE PYRAMIDE | 3962 EV |  |  |  | Gemeente Wijk bij Duurstede | 2025-01-14 | In bedrijf |  |  |  | Gemeente Wijk bij Duurstede | Stedin |  |  | 1990-08-22 |  |  | Bemeterd |  | OB00254897 |  | Nacht | NVT | [10 empty] | Openbare verlichting | [5 empty] | 33 - MAST 9,0 M ST VERL - EL | 1 | 1990-08-22 |  | In bedrijf |  | ARM SGS 253 CPO-T 60W K EB I OC PC GR LS | 1 | 2013-12-04 |  | In bedrijf | [11 empty] | Retrofit LED SGS253 CPO60 5760lm D3A | 1 | 2023-06-02 |  | In bedrijf | [5 empty] | 5049 - UITL EL VAST | 1 |  |  | In bedrijf | [5 empty] | 33 - MAST 9,0 M ST VERL - EL |  |  | 174575 | Aan | 0 | 9 | CILINDRISCH | STAAL | 6005 MOSGROEN | 40 | GESCHILDERD | NVT |  | ARM SGS 253 CPO-T 60W K EB I OC PC GR LS |  | Philips | 1020743 | Aan | 0 | [5 empty] | NVT | [5 empty] | 66 |  | Retrofit LED SGS253 CPO60 5760lm D3A |  | INDUSTRIA | 1584665 | Aan | 0 | 42.2 | 3000K | LED | 11 | [9 empty] | 5049 - UITL EL VAST |  |  | 1087593 | Aan | 0
76409 | 1090156 | 1090156 | 51.9793 | 5.3474 | 152263.0255 | 443438.8272 | https://lmsapp.nl/qr/asset/report/c67ee62b-d1df-4e97-91ed-fd2755db8676 | 66 | WIJK BIJ DUURSTEDE | Nieuweweg | TO OUDE PYRAMIDE | 3962 EV |  |  |  | Gemeente Wijk bij Duurstede | 2025-01-14 | In bedrijf |  |  |  | Gemeente Wijk bij Duurstede | Stedin |  |  | 1990-08-22 |  |  | Bemeterd |  | OB00254898 |  | Nacht | NVT | [10 empty] | Openbare verlichting | [5 empty] | 33 - MAST 9,0 M ST VERL - EL | 1 | 1990-08-22 |  | In bedrijf |  | ARM SGS 253 CPO-T 60W K EB I OC PC GR LS | 1 | 2013-12-04 |  | In bedrijf | [11 empty] | Retrofit LED SGS253 CPO60 5760lm D3A | 1 | 2023-06-02 |  | In bedrijf | [5 empty] | 5049 - UITL EL VAST | 1 |  |  | In bedrijf | [5 empty] | 33 - MAST 9,0 M ST VERL - EL |  |  | 174575 | Aan | 0 | 9 | CILINDRISCH | STAAL | 6005 MOSGROEN | 40 | GESCHILDERD | NVT |  | ARM SGS 253 CPO-T 60W K EB I OC PC GR LS |  | Philips | 1020743 | Aan | 0 | [5 empty] | NVT | [5 empty] | 66 |  | Retrofit LED SGS253 CPO60 5760lm D3A |  | INDUSTRIA | 1584665 | Aan | 0 | 42.2 | 3000K | LED | 11 | [9 empty] | 5049 - UITL EL VAST |  |  | 1087593 | Aan | 0
76415 | 1090157 | 1090157 | 51.9808 | 5.3486 | 152346.9852 | 443601.7473 | https://lmsapp.nl/qr/asset/report/627255d3-927e-4c46-9b4c-9529223bbd60 | 66 | WIJK BIJ DUURSTEDE | Nieuweweg | TUSSEN OUDE PYRAMIDE EN NACHTE | 3962 EV |  |  |  | Gemeente Wijk bij Duurstede | 2025-01-14 | In bedrijf |  |  |  | Gemeente Wijk bij Duurstede | Stedin |  |  | 1990-08-27 |  |  | Bemeterd |  | OB00254892 |  | Nacht | NVT | [10 empty] | Openbare verlichting | [5 empty] | 33 - MAST 9,0 M ST VERL - EL | 1 | 1990-08-27 |  | In bedrijf |  | ARM SGS 253 CPO-T 60W K EB I OC PC GR LS | 1 | 2013-12-04 |  | In bedrijf | [11 empty] | Retrofit LED SGS253 CPO60 5760lm D3A | 1 | 2023-06-02 |  | In bedrijf | [5 empty] | 5049 - UITL EL VAST | 1 |  |  | In bedrijf | [5 empty] | 33 - MAST 9,0 M ST VERL - EL |  |  | 174575 | Aan | 0 | 9 | CILINDRISCH | STAAL | 6005 MOSGROEN | 40 | GESCHILDERD | NVT |  | ARM SGS 253 CPO-T 60W K EB I OC PC GR LS |  | Philips | 1020743 | Aan | 0 | [5 empty] | NVT | [5 empty] | 66 |  | Retrofit LED SGS253 CPO60 5760lm D3A |  | INDUSTRIA | 1584665 | Aan | 0 | 42.2 | 3000K | LED | 11 | [9 empty] | 5049 - UITL EL VAST |  |  | 1087593 | Aan | 0
76414 | 1090158 | 1090158 | 51.9805 | 5.3485 | 152340.5853 | 443568.6572 | https://lmsapp.nl/qr/asset/report/045775f7-8178-40bd-9ddf-8bb0023bea1b | 66 | WIJK BIJ DUURSTEDE | Nieuweweg | TUSSEN OUDE PYRAMIDE EN ? | 3962 EV |  |  |  | Gemeente Wijk bij Duurstede | 2025-01-14 | In bedrijf |  |  |  | Gemeente Wijk bij Duurstede | Stedin |  |  | 1990-08-27 |  |  | Bemeterd |  | OB00254893 |  | Nacht | NVT | [10 empty] | Openbare verlichting | [5 empty] | 33 - MAST 9,0 M ST VERL - EL | 1 | 1990-08-27 |  | In bedrijf |  | ARM SGS 253 CPO-T 60W K EB I OC PC GR LS | 1 | 2013-12-04 |  | In bedrijf | [11 empty] | Retrofit LED SGS253 CPO60 5760lm D3A | 1 | 2023-06-02 |  | In bedrijf | [5 empty] | 5049 - UITL EL VAST | 1 |  |  | In bedrijf | [5 empty] | 33 - MAST 9,0 M ST VERL - EL |  |  | 174575 | Aan | 0 | 9 | CILINDRISCH | STAAL | 6005 MOSGROEN | 40 | GESCHILDERD | NVT |  | ARM SGS 253 CPO-T 60W K EB I OC PC GR LS |  | Philips | 1020743 | Aan | 0 | [5 empty] | NVT | [5 empty] | 66 |  | Retrofit LED SGS253 CPO60 5760lm D3A |  | INDUSTRIA | 1584665 | Aan | 0 | 42.2 | 3000K | LED | 11 | [9 empty] | 5049 - UITL EL VAST |  |  | 1087593 | Aan | 0
76413 | 1090159 | 1090159 | 51.9803 | 5.3483 | 152326.3052 | 443542.1366 | https://lmsapp.nl/qr/asset/report/98f15b30-3334-492f-8ea4-6dce9bd3bfad | 66 | WIJK BIJ DUURSTEDE | Nieuweweg | TUSSEN OUDE PYRAMIDE EN NACHTE | 3962 EV |  |  |  | Gemeente Wijk bij Duurstede | 2025-01-14 | In bedrijf |  |  |  | Gemeente Wijk bij Duurstede | Stedin |  |  | 1990-08-27 |  |  | Bemeterd |  | OB00254894 |  | Nacht | NVT | [10 empty] | Openbare verlichting | [5 empty] | 33 - MAST 9,0 M ST VERL - EL | 1 | 1990-08-27 |  | In bedrijf |  | ARM SGS 253 CPO-T 60W K EB I OC PC GR LS | 1 | 2013-12-04 |  | In bedrijf | [11 empty] | Retrofit LED SGS253 CPO60 5760lm D3A | 1 | 2023-06-02 |  | In bedrijf | [5 empty] | 5049 - UITL EL VAST | 1 |  |  | In bedrijf | [5 empty] | 33 - MAST 9,0 M ST VERL - EL |  |  | 174575 | Aan | 0 | 9 | CILINDRISCH | STAAL | 6005 MOSGROEN | 40 | GESCHILDERD | NVT |  | ARM SGS 253 CPO-T 60W K EB I OC PC GR LS |  | Philips | 1020743 | Aan | 0 | [5 empty] | NVT | [5 empty] | 66 |  | Retrofit LED SGS253 CPO60 5760lm D3A |  | INDUSTRIA | 1584665 | Aan | 0 | 42.2 | 3000K | LED | 11 | [9 empty] | 5049 - UITL EL VAST |  |  | 1087593 | Aan | 0
76412 | 1090160 | 1090160 | 51.9801 | 5.3481 | 152312.3657 | 443516.9765 | https://lmsapp.nl/qr/asset/report/1f589164-3cea-4843-8ace-ebdf316d58ff | 66 | WIJK BIJ DUURSTEDE | Nieuweweg | TUSSEN OUDE PYRAMIDE EN NACHTE | 3962 EV |  |  |  | Gemeente Wijk bij Duurstede | 2025-01-14 | In bedrijf |  |  |  | Gemeente Wijk bij Duurstede | Stedin |  |  | 1990-08-27 |  |  | Bemeterd |  | OB00254895 |  | Nacht | NVT | [10 empty] | Openbare verlichting | [5 empty] | 33 - MAST 9,0 M ST VERL - EL | 1 | 1990-08-27 |  | In bedrijf |  | ARM SGS 253 CPO-T 60W K EB I OC PC GR LS | 1 | 2013-12-04 |  | In bedrijf | [11 empty] | Retrofit LED SGS253 CPO60 5760lm D3A | 1 | 2023-06-02 |  | In bedrijf | [5 empty] | 5049 - UITL EL VAST | 1 |  |  | In bedrijf | [5 empty] | 33 - MAST 9,0 M ST VERL - EL |  |  | 174575 | Aan | 0 | 9 | CILINDRISCH | STAAL | 6005 MOSGROEN | 40 | GESCHILDERD | NVT |  | ARM SGS 253 CPO-T 60W K EB I OC PC GR LS |  | Philips | 1020743 | Aan | 0 | [5 empty] | NVT | [5 empty] | 66 |  | Retrofit LED SGS253 CPO60 5760lm D3A |  | INDUSTRIA | 1584665 | Aan | 0 | 42.2 | 3000K | LED | 11 | [9 empty] | 5049 - UITL EL VAST |  |  | 1087593 | Aan | 0
76419 | 1090161 | 1090161 | 51.9817 | 5.3496 | 152416.7458 | 443696.007 | https://lmsapp.nl/qr/asset/report/aade74c5-9f48-498a-ba5d-52cca47f94de | 66 | WIJK BIJ DUURSTEDE | Nieuweweg | TUSSEN OUDE PYRAMIDE EN KROMME | 3962 EV |  |  |  | Gemeente Wijk bij Duurstede | 2025-01-14 | In bedrijf |  |  |  | Gemeente Wijk bij Duurstede | Stedin |  |  | 1990-08-28 |  |  | Bemeterd |  | OB00254888 |  | Nacht | NVT | [10 empty] | Openbare verlichting | [5 empty] | 33 - MAST 9,0 M ST VERL - EL | 1 | 1990-08-28 |  | In bedrijf |  | ARM SGS 253 CPO-T 60W K EB I OC PC GR LS | 1 | 2013-12-04 |  | In bedrijf | [11 empty] | Retrofit LED SGS253 CPO60 5760lm D3A | 1 | 2023-06-02 |  | In bedrijf | [5 empty] | 5049 - UITL EL VAST | 1 |  |  | In bedrijf | [5 empty] | 33 - MAST 9,0 M ST VERL - EL |  |  | 174575 | Aan | 0 | 9 | CILINDRISCH | STAAL | 6005 MOSGROEN | 40 | GESCHILDERD | NVT |  | ARM SGS 253 CPO-T 60W K EB I OC PC GR LS |  | Philips | 1020743 | Aan | 0 | [5 empty] | NVT | [5 empty] | 66 |  | Retrofit LED SGS253 CPO60 5760lm D3A |  | INDUSTRIA | 1584665 | Aan | 0 | 42.2 | 3000K | LED | 11 | [9 empty] | 5049 - UITL EL VAST |  |  | 1087593 | Aan | 0
76418 | 1090162 | 1090162 | 51.9815 | 5.3493 | 152394.8352 | 443673.4264 | https://lmsapp.nl/qr/asset/report/82b9a229-fec2-4b48-91dc-0a21ce581b3e | 66 | WIJK BIJ DUURSTEDE | Nieuweweg | TUSSEN OUDE PYRAMIDE EN KROMME | 3962 EV |  |  |  | Gemeente Wijk bij Duurstede | 2025-01-14 | In bedrijf |  |  |  | Gemeente Wijk bij Duurstede | Stedin |  |  | 1990-08-28 |  |  | Bemeterd |  | OB00254889 |  | Nacht | NVT | [10 empty] | Openbare verlichting | [5 empty] | 33 - MAST 9,0 M ST VERL - EL | 1 | 1990-08-28 |  | In bedrijf |  | ARM SGS 253 CPO-T 60W K EB I OC PC GR LS | 1 | 2013-12-04 |  | In bedrijf | [11 empty] | Retrofit LED SGS253 CPO60 5760lm D3A | 1 | 2023-06-02 |  | In bedrijf | [5 empty] | 5049 - UITL EL VAST | 1 |  |  | In bedrijf | [5 empty] | 33 - MAST 9,0 M ST VERL - EL |  |  | 174575 | Aan | 0 | 9 | CILINDRISCH | STAAL | 6005 MOSGROEN | 40 | GESCHILDERD | NVT |  | ARM SGS 253 CPO-T 60W K EB I OC PC GR LS |  | Philips | 1020743 | Aan | 0 | [5 empty] | NVT | [5 empty] | 66 |  | Retrofit LED SGS253 CPO60 5760lm D3A |  | INDUSTRIA | 1584665 | Aan | 0 | 42.2 | 3000K | LED | 11 | [9 empty] | 5049 - UITL EL VAST |  |  | 1087593 | Aan | 0
76417 | 1090163 | 1090163 | 51.9813 | 5.349 | 152378.3353 | 443652.157 | https://lmsapp.nl/qr/asset/report/ea784a1f-cae9-4445-88a8-e7280b796f7a | 66 | WIJK BIJ DUURSTEDE | Nieuweweg | HOEK OUDE PYRAMIDE EN NACHTEGA | 3962 EV |  |  |  | Gemeente Wijk bij Duurstede | 2025-01-14 | In bedrijf |  |  |  | Gemeente Wijk bij Duurstede | Stedin |  |  | 1990-08-28 |  |  | Bemeterd |  | OB00254890 |  | Nacht | NVT | [10 empty] | Openbare verlichting | [5 empty] | 33 - MAST 9,0 M ST VERL - EL | 1 | 1990-08-28 |  | In bedrijf |  | ARM SGS 253 CPO-T 60W K EB I OC PC GR LS | 1 | 2013-12-04 |  | In bedrijf | [11 empty] | Retrofit LED SGS253 CPO60 5760lm D3A | 1 | 2023-06-02 |  | In bedrijf | [5 empty] | 5049 - UITL EL VAST | 1 |  |  | In bedrijf | [5 empty] | 33 - MAST 9,0 M ST VERL - EL |  |  | 174575 | Aan | 0 | 9 | CILINDRISCH | STAAL | 6005 MOSGROEN | 40 | GESCHILDERD | NVT |  | ARM SGS 253 CPO-T 60W K EB I OC PC GR LS |  | Philips | 1020743 | Aan | 0 | [5 empty] | NVT | [5 empty] | 66 |  | Retrofit LED SGS253 CPO60 5760lm D3A |  | INDUSTRIA | 1584665 | Aan | 0 | 42.2 | 3000K | LED | 11 | [9 empty] | 5049 - UITL EL VAST |  |  | 1087593 | Aan | 0
76416 | 1090164 | 1090164 | 51.981 | 5.3488 | 152358.9254 | 443622.3169 | https://lmsapp.nl/qr/asset/report/117aab05-84bf-4a51-8e8f-7bb7e496da2b | 66 | WIJK BIJ DUURSTEDE | Nieuweweg | HOEK NACHTEGAAL EN OUDE PYRAMI | 3962 EV |  |  |  | Gemeente Wijk bij Duurstede | 2025-01-14 | In bedrijf |  |  |  | Gemeente Wijk bij Duurstede | Stedin |  |  | 1990-08-28 |  |  | Bemeterd |  | OB00254891 |  | Nacht | NVT | [10 empty] | Openbare verlichting | [5 empty] | 33 - MAST 9,0 M ST VERL - EL | 1 | 1990-08-28 |  | In bedrijf |  | ARM SGS 253 CPO-T 60W K EB I OC PC GR LS | 1 | 2013-12-04 |  | In bedrijf | [11 empty] | Retrofit LED SGS253 CPO60 5760lm D3A | 1 | 2023-06-02 |  | In bedrijf | [5 empty] | 5049 - UITL EL VAST | 1 |  |  | In bedrijf | [5 empty] | 33 - MAST 9,0 M ST VERL - EL |  |  | 174575 | Aan | 0 | 9 | CILINDRISCH | STAAL | 6005 MOSGROEN | 40 | GESCHILDERD | NVT |  | ARM SGS 253 CPO-T 60W K EB I OC PC GR LS |  | Philips | 1020743 | Aan | 0 | [5 empty] | NVT | [5 empty] | 66 |  | Retrofit LED SGS253 CPO60 5760lm D3A |  | INDUSTRIA | 1584665 | Aan | 0 | 42.2 | 3000K | LED | 11 | [9 empty] | 5049 - UITL EL VAST |  |  | 1087593 | Aan | 0
76421 | 1090165 | 1090165 | 51.982 | 5.3503 | 152464.8258 | 443733.0467 | https://lmsapp.nl/qr/asset/report/99337215-05be-423a-8b2d-83bd511a80f0 | 66 | WIJK BIJ DUURSTEDE | Nieuweweg | TUSSEN OUDE PYRAMIDE EN KROMME | 3962 EV |  |  |  | Gemeente Wijk bij Duurstede | 2025-01-14 | In bedrijf |  |  |  | Gemeente Wijk bij Duurstede | Stedin |  |  | 1990-08-30 |  |  | Bemeterd |  | OB00254886 |  | Nacht | NVT | [10 empty] | Openbare verlichting | [5 empty] | 33 - MAST 9,0 M ST VERL - EL | 1 | 1990-08-30 |  | In bedrijf |  | ARM SGS 253 CPO-T 60W K EB I OC PC GR LS | 1 | 2013-12-04 |  | In bedrijf | [11 empty] | Retrofit LED SGS253 CPO60 5760lm D3A | 1 | 2023-06-02 |  | In bedrijf | [5 empty] | 5049 - UITL EL VAST | 1 |  |  | In bedrijf | [5 empty] | 33 - MAST 9,0 M ST VERL - EL |  |  | 174575 | Aan | 0 | 9 | CILINDRISCH | STAAL | 6005 MOSGROEN | 40 | GESCHILDERD | NVT |  | ARM SGS 253 CPO-T 60W K EB I OC PC GR LS |  | Philips | 1020743 | Aan | 0 | [5 empty] | NVT | [5 empty] | 66 |  | Retrofit LED SGS253 CPO60 5760lm D3A |  | INDUSTRIA | 1584665 | Aan | 0 | 42.2 | 3000K | LED | 11 | [9 empty] | 5049 - UITL EL VAST |  |  | 1087593 | Aan | 0
76420 | 1090166 | 1090166 | 51.9818 | 5.35 | 152440.8857 | 443716.1566 | https://lmsapp.nl/qr/asset/report/994f2800-2080-4cd2-9c9e-a46c25809932 | 66 | WIJK BIJ DUURSTEDE | Nieuweweg | TUSSEN OUDE PYRAMIDE EN KROMME | 3962 EV |  |  |  | Gemeente Wijk bij Duurstede | 2025-01-14 | In bedrijf |  |  |  | Gemeente Wijk bij Duurstede | Stedin |  |  | 1990-08-30 |  |  | Bemeterd |  | OB00254887 |  | Nacht | NVT | [10 empty] | Openbare verlichting | [5 empty] | 33 - MAST 9,0 M ST VERL - EL | 1 | 1990-08-30 |  | In bedrijf |  | ARM SGS 253 CPO-T 60W K EB I OC PC GR LS | 1 | 2013-12-04 |  | In bedrijf | [11 empty] | Retrofit LED SGS253 CPO60 5760lm D3A | 1 | 2023-06-02 |  | In bedrijf | [5 empty] | 5049 - UITL EL VAST | 1 |  |  | In bedrijf | [5 empty] | 33 - MAST 9,0 M ST VERL - EL |  |  | 174575 | Aan | 0 | 9 | CILINDRISCH | STAAL | 6005 MOSGROEN | 40 | GESCHILDERD | NVT |  | ARM SGS 253 CPO-T 60W K EB I OC PC GR LS |  | Philips | 1020743 | Aan | 0 | [5 empty] | NVT | [5 empty] | 66 |  | Retrofit LED SGS253 CPO60 5760lm D3A |  | INDUSTRIA | 1584665 | Aan | 0 | 42.2 | 3000K | LED | 11 | [9 empty] | 5049 - UITL EL VAST |  |  | 1087593 | Aan | 0
76425 | 1090169 | 1090169 | 51.9824 | 5.3519 | 152575.9555 | 443778.1466 | https://lmsapp.nl/qr/asset/report/0e8df964-96f9-429b-9443-798447902cd4 | 42.2 | WIJK BIJ DUURSTEDE | Nieuweweg | BIJ BRUG VAN KROMME RIJN | 3962 EV |  |  |  | Gemeente Wijk bij Duurstede | 2025-01-14 | In bedrijf |  |  |  | Gemeente Wijk bij Duurstede | Stedin |  |  | 1990-09-05 |  |  | Bemeterd |  | OB00254882 |  | Nacht | NVT | [10 empty] | Openbare verlichting | [5 empty] | 33 - MAST 9,0 M ST VERL - EL | 1 | 1990-09-05 |  | In bedrijf |  | 425415 - SGS253 CPO TW 45W LS 8 NV | 1 | 2013-12-04 |  | In bedrijf | [11 empty] | Retrofit LED SGS253 CPO60 5760lm D3A | 1 | 2023-06-02 |  | In bedrijf | [5 empty] | 5049 - UITL EL VAST | 1 |  |  | In bedrijf | [5 empty] | 33 - MAST 9,0 M ST VERL - EL |  |  | 174575 | Aan | 0 | 9 | CILINDRISCH | STAAL | 6005 MOSGROEN | 40 | GESCHILDERD | NVT |  | 425415 - SGS253 CPO TW 45W LS 8 NV |  |  | 1090167 | Aan | 0 | [13 empty] | Retrofit LED SGS253 CPO60 5760lm D3A |  | INDUSTRIA | 1584665 | Aan | 0 | 42.2 | 3000K | LED | 11 | [9 empty] | 5049 - UITL EL VAST |  |  | 1087593 | Aan | 0
76424 | 1090170 | 1090170 | 51.9823 | 5.3515 | 152549.6357 | 443769.9664 | https://lmsapp.nl/qr/asset/report/fce738bf-903a-4c80-89f7-ab001de4d6e6 | 42.2 | WIJK BIJ DUURSTEDE | Nieuweweg | BIJ BRUG VAN KROMME RIJN | 3962 EV |  |  |  | Gemeente Wijk bij Duurstede | 2025-01-14 | In bedrijf |  |  |  | Gemeente Wijk bij Duurstede | Stedin |  |  | 1990-09-05 |  |  | Bemeterd |  | OB00254883 |  | Nacht | NVT | [10 empty] | Openbare verlichting | [5 empty] | 33 - MAST 9,0 M ST VERL - EL | 1 | 1990-09-05 |  | In bedrijf |  | 425415 - SGS253 CPO TW 45W LS 8 NV | 1 | 2013-12-04 |  | In bedrijf | [11 empty] | Retrofit LED SGS253 CPO60 5760lm D3A | 1 | 2023-06-02 |  | In bedrijf | [5 empty] | 5049 - UITL EL VAST | 1 |  |  | In bedrijf | [5 empty] | 33 - MAST 9,0 M ST VERL - EL |  |  | 174575 | Aan | 0 | 9 | CILINDRISCH | STAAL | 6005 MOSGROEN | 40 | GESCHILDERD | NVT |  | 425415 - SGS253 CPO TW 45W LS 8 NV |  |  | 1090167 | Aan | 0 | [13 empty] | Retrofit LED SGS253 CPO60 5760lm D3A |  | INDUSTRIA | 1584665 | Aan | 0 | 42.2 | 3000K | LED | 11 | [9 empty] | 5049 - UITL EL VAST |  |  | 1087593 | Aan | 0
76423 | 1090171 | 1090171 | 51.9822 | 5.351 | 152514.2358 | 443757.7867 | https://lmsapp.nl/qr/asset/report/d3133f6f-54d5-4972-98a4-c0746122130e | 1 | WIJK BIJ DUURSTEDE | Nieuweweg | TUSSEN OUDE PYRAMIDE EN KROMME | 3962 EV |  |  |  | Gemeente Wijk bij Duurstede | 2025-01-14 | In bedrijf |  |  |  | Gemeente Wijk bij Duurstede | Stedin |  |  | 1990-09-05 |  |  | Bemeterd |  | OB00254884 |  | Nacht | NVT | [10 empty] | Openbare verlichting | [5 empty] | 33 - MAST 9,0 M ST VERL - EL | 1 | 1990-09-05 |  | In bedrijf |  | Orange Fortika-S75, curved, lens A3, 96 mled, 3000K 6000lm | 1 | 2023-06-21 |  | In bedrijf | [16 empty] | LEDDRIVER | 1 | 2023-06-21 |  | In bedrijf | 5049 - UITL EL VAST | 1 |  |  | In bedrijf | [5 empty] | 33 - MAST 9,0 M ST VERL - EL |  |  | 174575 | Aan | 0 | 9 | CILINDRISCH | STAAL | 6005 MOSGROEN | 40 | GESCHILDERD | NVT |  | Orange Fortika-S75, curved, lens A3, 96 mled, 3000K 6000lm |  | Orange lighting BV | 1610571 | Aan | 0 | LED |  |  |  |  | 3000K | 11 |  | 6000 | [14 empty] | LEDDRIVER |  |  | 78381 | Aan | 0 | 20 | 1 |  | 5049 - UITL EL VAST |  |  | 1087593 | Aan | 0
76422 | 1090172 | 1090172 | 51.9821 | 5.3507 | 152489.8158 | 443746.4172 | https://lmsapp.nl/qr/asset/report/72b0238e-27ee-4b39-a077-f43e071f611e | 66 | WIJK BIJ DUURSTEDE | Nieuweweg | TUSSEN OUDE PYRAMIDE EN KROMME | 3962 EV |  |  |  | Gemeente Wijk bij Duurstede | 2025-01-14 | In bedrijf |  |  |  | Gemeente Wijk bij Duurstede | Stedin |  |  | 1990-09-05 |  |  | Bemeterd |  | OB00254885 |  | Nacht | NVT | [10 empty] | Openbare verlichting | [5 empty] | 33 - MAST 9,0 M ST VERL - EL | 1 | 1990-09-05 |  | In bedrijf |  | ARM SGS 253 CPO-T 60W K EB I OC PC GR LS | 1 | 2013-12-04 |  | In bedrijf | [11 empty] | Retrofit LED SGS253 CPO60 5760lm D3A | 1 | 2023-06-02 |  | In bedrijf | [5 empty] | 5049 - UITL EL VAST | 1 |  |  | In bedrijf | [5 empty] | 33 - MAST 9,0 M ST VERL - EL |  |  | 174575 | Aan | 0 | 9 | CILINDRISCH | STAAL | 6005 MOSGROEN | 40 | GESCHILDERD | NVT |  | ARM SGS 253 CPO-T 60W K EB I OC PC GR LS |  | Philips | 1020743 | Aan | 0 | [5 empty] | NVT | [5 empty] | 66 |  | Retrofit LED SGS253 CPO60 5760lm D3A |  | INDUSTRIA | 1584665 | Aan | 0 | 42.2 | 3000K | LED | 11 | [9 empty] | 5049 - UITL EL VAST |  |  | 1087593 | Aan | 0
76427 | 1090173 | 1090173 | 51.9826 | 5.3527 | 152629.7353 | 443795.9865 | https://lmsapp.nl/qr/asset/report/a9bb260b-ccb0-49d9-a885-e2f8c7abb3a0 | 42.2 | WIJK BIJ DUURSTEDE | Nieuweweg | TUSSEN LANDSCHEIDINGSWEG EN BR | 3962 EV |  |  |  | Gemeente Wijk bij Duurstede | 2025-01-14 | In bedrijf |  |  |  | Gemeente Wijk bij Duurstede | Stedin |  |  | 1990-09-10 |  |  | Bemeterd |  | OB00254881 |  | Nacht | NVT | [10 empty] | Openbare verlichting | [5 empty] | 33 - MAST 9,0 M ST VERL - EL | 1 | 1990-09-10 |  | In bedrijf |  | 425415 - SGS253 CPO TW 45W LS 8 NV | 1 | 2013-12-04 |  | In bedrijf | [11 empty] | Retrofit LED SGS253 CPO60 5760lm D3A | 1 | 2023-06-02 |  | In bedrijf | [5 empty] | 5049 - UITL EL VAST | 1 |  |  | In bedrijf | [5 empty] | 33 - MAST 9,0 M ST VERL - EL |  |  | 174575 | Aan | 0 | 9 | CILINDRISCH | STAAL | 6005 MOSGROEN | 40 | GESCHILDERD | NVT |  | 425415 - SGS253 CPO TW 45W LS 8 NV |  |  | 1090167 | Aan | 0 | [13 empty] | Retrofit LED SGS253 CPO60 5760lm D3A |  | INDUSTRIA | 1584665 | Aan | 0 | 42.2 | 3000K | LED | 11 | [9 empty] | 5049 - UITL EL VAST |  |  | 1087593 | Aan | 0
111985 | 1090174 | 1090174 | 51.9733 | 5.3199 | 150376.4657 | 442767.5765 | https://lmsapp.nl/qr/asset/report/fd0083ab-0d04-495b-9142-d21a1c90501a | 36 | Wijk bij Duurstede | Kortland | TUSSEN WIJKERSLOOT EN VOGELPOE | 3961 NR |  |  |  | Gemeente Wijk bij Duurstede | 2025-01-14 | In bedrijf |  |  |  | Gemeente Wijk bij Duurstede | Stedin |  |  | 1992-04-01 |  |  | Bemeterd |  | OB00255186 |  | Nacht | NVT | [10 empty] | Openbare verlichting | [5 empty] | 30 - MAST 6,0 M ST - EL TYPE 0 | 1 | 1992-04-01 |  | In bedrijf |  | 452312 - Nicole White Moonlight LED 36W | 1 | 2013-12-04 |  | In bedrijf | [11 empty] | LED 36W WHITE MOONLIGHT | 1 |  |  | In bedrijf | [5 empty] | 5030 - UITL EL VAST | 1 |  |  | In bedrijf | [5 empty] | 30 - MAST 6,0 M ST - EL TYPE 0 |  |  | 173521 | Aan | 0 | 6 | CILINDRISCH | STAAL | 6005 MOSGROEN | 40 | GESCHILDERD | NVT |  | 452312 - Nicole White Moonlight LED 36W |  |  | 1090144 | Aan | 0 | [13 empty] | LED 36W WHITE MOONLIGHT |  |  | 642084 | Aan | 0 | 36 | Moonlight | LED | 11 | [9 empty] | 5030 - UITL EL VAST |  |  | 1087400 | Aan | 0
111984 | 1090175 | 1090175 | 51.9731 | 5.3197 | 150364.0459 | 442740.2065 | https://lmsapp.nl/qr/asset/report/b6470008-e902-47d8-a21e-365980d1fb6d | 36 | Wijk bij Duurstede | Kortland | TUSSEN WIJKERSLOOT EN VOGELPOE | 3961 NR |  |  |  | Gemeente Wijk bij Duurstede | 2025-01-14 | In bedrijf |  |  |  | Gemeente Wijk bij Duurstede | Stedin |  |  | 1992-04-01 |  |  | Bemeterd |  | OB00255187 |  | Nacht | NVT | [10 empty] | Openbare verlichting | [5 empty] | 30 - MAST 6,0 M ST - EL TYPE 0 | 1 | 1992-04-01 |  | In bedrijf |  | 452312 - Nicole White Moonlight LED 36W | 1 | 2013-12-04 |  | In bedrijf | [11 empty] | LED 36W WHITE MOONLIGHT | 1 |  |  | In bedrijf | [5 empty] | 5030 - UITL EL VAST | 1 |  |  | In bedrijf | [5 empty] | 30 - MAST 6,0 M ST - EL TYPE 0 |  |  | 173521 | Aan | 0 | 6 | CILINDRISCH | STAAL | 6005 MOSGROEN | 40 | GESCHILDERD | NVT |  | 452312 - Nicole White Moonlight LED 36W |  |  | 1090144 | Aan | 0 | [13 empty] | LED 36W WHITE MOONLIGHT |  |  | 642084 | Aan | 0 | 36 | Moonlight | LED | 11 | [9 empty] | 5030 - UITL EL VAST |  |  | 1087400 | Aan | 0
111983 | 1090176 | 1090176 | 51.9728 | 5.3196 | 150351.9157 | 442714.1468 | https://lmsapp.nl/qr/asset/report/ec9ac88c-668e-4248-9c26-3fddc4f95979 | 36 | Wijk bij Duurstede | Kortland | TUSSEN VOGELPOEL EN MOLENVLIET | 3961 NR |  |  |  | Gemeente Wijk bij Duurstede | 2025-01-14 | In bedrijf |  |  |  | Gemeente Wijk bij Duurstede | Stedin |  |  | 1992-04-01 |  |  | Bemeterd |  | OB00255188 |  | Nacht | NVT | [10 empty] | Openbare verlichting | [5 empty] | 30 - MAST 6,0 M ST - EL TYPE 0 | 1 | 1992-04-01 |  | In bedrijf |  | 452312 - Nicole White Moonlight LED 36W | 1 | 2013-12-04 |  | In bedrijf | [11 empty] | LED 36W WHITE MOONLIGHT | 1 |  |  | In bedrijf | [5 empty] | 5030 - UITL EL VAST | 1 |  |  | In bedrijf | [5 empty] | 30 - MAST 6,0 M ST - EL TYPE 0 |  |  | 173521 | Aan | 0 | 6 | CILINDRISCH | STAAL | 6005 MOSGROEN | 40 | GESCHILDERD | NVT |  | 452312 - Nicole White Moonlight LED 36W |  |  | 1090144 | Aan | 0 | [13 empty] | LED 36W WHITE MOONLIGHT |  |  | 642084 | Aan | 0 | 36 | Moonlight | LED | 11 | [9 empty] | 5030 - UITL EL VAST |  |  | 1087400 | Aan | 0
111980 | 1090177 | 1090177 | 51.9721 | 5.319 | 150312.9455 | 442629.117 | https://lmsapp.nl/qr/asset/report/e7b4cef9-0fa2-49bf-b202-0d8682547839 | 36 | Wijk bij Duurstede | Kortland | TUSSEN VOGELPOEL EN MOLENVLIET | 3961 NR |  |  |  | Gemeente Wijk bij Duurstede | 2025-01-14 | In bedrijf |  |  |  | Gemeente Wijk bij Duurstede | Stedin |  |  | 1992-04-01 |  |  | Bemeterd |  | OB00255190 |  | Nacht | NVT | [10 empty] | Openbare verlichting | [5 empty] | 30 - MAST 6,0 M ST - EL TYPE 0 | 1 | 1992-04-01 |  | In bedrijf |  | 452312 - Nicole White Moonlight LED 36W | 1 | 2013-12-04 |  | In bedrijf | [11 empty] | LED 36W WHITE MOONLIGHT | 1 |  |  | In bedrijf | [5 empty] | 5030 - UITL EL VAST | 1 |  |  | In bedrijf | [5 empty] | 30 - MAST 6,0 M ST - EL TYPE 0 |  |  | 173521 | Aan | 0 | 6 | CILINDRISCH | STAAL | 6005 MOSGROEN | 40 | GESCHILDERD | NVT |  | 452312 - Nicole White Moonlight LED 36W |  |  | 1090144 | Aan | 0 | [13 empty] | LED 36W WHITE MOONLIGHT |  |  | 642084 | Aan | 0 | 36 | Moonlight | LED | 11 | [9 empty] | 5030 - UITL EL VAST |  |  | 1087400 | Aan | 0
111979 | 1090178 | 1090178 | 51.9718 | 5.3188 | 150302.3255 | 442605.6072 | https://lmsapp.nl/qr/asset/report/9ca32456-ec94-41e7-8073-9b98efa43e8d | 36 | Wijk bij Duurstede | Kortland | TUSSEN VOGELPOEL EN MOLENVLIET | 3961 NR |  |  |  | Gemeente Wijk bij Duurstede | 2025-01-14 | In bedrijf |  |  |  | Gemeente Wijk bij Duurstede | Stedin |  |  | 1992-04-01 |  |  | Bemeterd |  | OB00255191 |  | Nacht | NVT | [10 empty] | Openbare verlichting | [5 empty] | 30 - MAST 6,0 M ST - EL TYPE 0 | 1 | 1992-04-01 |  | In bedrijf |  | 452312 - Nicole White Moonlight LED 36W | 1 | 2013-12-04 |  | In bedrijf | [11 empty] | LED 36W WHITE MOONLIGHT | 1 |  |  | In bedrijf | [5 empty] | 5030 - UITL EL VAST | 1 |  |  | In bedrijf | [5 empty] | 30 - MAST 6,0 M ST - EL TYPE 0 |  |  | 173521 | Aan | 0 | 6 | CILINDRISCH | STAAL | 6005 MOSGROEN | 40 | GESCHILDERD | NVT |  | 452312 - Nicole White Moonlight LED 36W |  |  | 1090144 | Aan | 0 | [13 empty] | LED 36W WHITE MOONLIGHT |  |  | 642084 | Aan | 0 | 36 | Moonlight | LED | 11 | [9 empty] | 5030 - UITL EL VAST |  |  | 1087400 | Aan | 0
111978 | 1090179 | 1090179 | 51.9716 | 5.3187 | 150290.0259 | 442579.0172 | https://lmsapp.nl/qr/asset/report/a37a02f1-74a2-4b6d-9f37-36cda297b7db | 36 | Wijk bij Duurstede | Kortland | TUSSEN VOGELPOEL EN MOLENVLIET | 3961 NR |  |  |  | Gemeente Wijk bij Duurstede | 2025-01-14 | In bedrijf |  |  |  | Gemeente Wijk bij Duurstede | Stedin |  |  | 1992-04-01 |  |  | Bemeterd |  | OB00255192 |  | Nacht | NVT | [10 empty] | Openbare verlichting | [5 empty] | 30 - MAST 6,0 M ST - EL TYPE 0 | 1 | 1992-04-01 |  | In bedrijf |  | 452312 - Nicole White Moonlight LED 36W | 1 | 2013-12-04 |  | In bedrijf | [11 empty] | LED 36W WHITE MOONLIGHT | 1 |  |  | In bedrijf | [5 empty] | 5030 - UITL EL VAST | 1 |  |  | In bedrijf | [5 empty] | 30 - MAST 6,0 M ST - EL TYPE 0 |  |  | 173521 | Aan | 0 | 6 | CILINDRISCH | STAAL | 6005 MOSGROEN | 40 | GESCHILDERD | NVT |  | 452312 - Nicole White Moonlight LED 36W |  |  | 1090144 | Aan | 0 | [13 empty] | LED 36W WHITE MOONLIGHT |  |  | 642084 | Aan | 0 | 36 | Moonlight | LED | 11 | [9 empty] | 5030 - UITL EL VAST |  |  | 1087400 | Aan | 0
111977 | 1090180 | 1090180 | 51.9713 | 5.3184 | 150271.8158 | 442546.5072 | https://lmsapp.nl/qr/asset/report/70548119-9bed-4870-ab70-46bd1c3f9ebd | 36 | Wijk bij Duurstede | Kortland | TUSSEN VOGELPOEL EN MOLENVLIET | 3961 NR |  |  |  | Gemeente Wijk bij Duurstede | 2025-01-14 | In bedrijf |  |  |  | Gemeente Wijk bij Duurstede | Stedin |  |  | 1992-04-01 |  |  | Bemeterd |  | OB00255193 |  | Nacht | NVT | [10 empty] | Openbare verlichting | [5 empty] | 30 - MAST 6,0 M ST - EL TYPE 0 | 1 | 1992-04-01 |  | In bedrijf |  | 452312 - Nicole White Moonlight LED 36W | 1 | 2013-12-04 |  | In bedrijf | [11 empty] | LED 36W WHITE MOONLIGHT | 1 |  |  | In bedrijf | [5 empty] | 5030 - UITL EL VAST | 1 |  |  | In bedrijf | [5 empty] | 30 - MAST 6,0 M ST - EL TYPE 0 |  |  | 173521 | Aan | 0 | 6 | CILINDRISCH | STAAL | 6005 MOSGROEN | 40 | GESCHILDERD | NVT |  | 452312 - Nicole White Moonlight LED 36W |  |  | 1090144 | Aan | 0 | [13 empty] | LED 36W WHITE MOONLIGHT |  |  | 642084 | Aan | 0 | 36 | Moonlight | LED | 11 | [9 empty] | 5030 - UITL EL VAST |  |  | 1087400 | Aan | 0
111976 | 1090181 | 1090181 | 51.9711 | 5.3182 | 150257.8158 | 442525.0067 | https://lmsapp.nl/qr/asset/report/30d7b89d-2e9e-46e7-8a34-b1f91bce99f5 | 36 | Wijk bij Duurstede | Kortland | TUSSEN VOGELPOEL EN MOLENVLIET | 3961 NR |  |  |  | Gemeente Wijk bij Duurstede | 2025-01-14 | In bedrijf |  |  |  | Gemeente Wijk bij Duurstede | Stedin |  |  | 1992-04-01 |  |  | Bemeterd |  | OB00255194 |  | Nacht | NVT | [10 empty] | Openbare verlichting | [5 empty] | 30 - MAST 6,0 M ST - EL TYPE 0 | 1 | 1992-04-01 |  | In bedrijf |  | 452312 - Nicole White Moonlight LED 36W | 1 | 2013-12-04 |  | In bedrijf | [11 empty] | LED 36W WHITE MOONLIGHT | 1 |  |  | In bedrijf | [5 empty] | 5030 - UITL EL VAST | 1 |  |  | In bedrijf | [5 empty] | 30 - MAST 6,0 M ST - EL TYPE 0 |  |  | 173521 | Aan | 0 | 6 | CILINDRISCH | STAAL | 6005 MOSGROEN | 40 | GESCHILDERD | NVT |  | 452312 - Nicole White Moonlight LED 36W |  |  | 1090144 | Aan | 0 | [13 empty] | LED 36W WHITE MOONLIGHT |  |  | 642084 | Aan | 0 | 36 | Moonlight | LED | 11 | [9 empty] | 5030 - UITL EL VAST |  |  | 1087400 | Aan | 0
111993 | 1090182 | 1090182 | 51.9752 | 5.3214 | 150480.4759 | 442979.0872 | https://lmsapp.nl/qr/asset/report/a521b857-adc1-4426-929d-073cf5efd9b8 | 36 | Wijk bij Duurstede | Kortland | TUSSEN WIJKERSLOOT EN VOGELPOE | 3961 NR |  |  |  | Gemeente Wijk bij Duurstede | 2025-01-14 | In bedrijf |  |  |  | Gemeente Wijk bij Duurstede | Stedin |  |  | 1992-04-02 |  |  | Bemeterd |  | OB00255178 |  | Nacht | NVT | [10 empty] | Openbare verlichting | [5 empty] | 30 - MAST 6,0 M ST - EL TYPE 0 | 1 | 1992-04-02 |  | In bedrijf |  | 452312 - Nicole White Moonlight LED 36W | 1 | 2013-12-04 |  | In bedrijf | [11 empty] | LED 36W WHITE MOONLIGHT | 1 |  |  | In bedrijf | [5 empty] | 5030 - UITL EL VAST | 1 |  |  | In bedrijf | [5 empty] | 30 - MAST 6,0 M ST - EL TYPE 0 |  |  | 173521 | Aan | 0 | 6 | CILINDRISCH | STAAL | 6005 MOSGROEN | 40 | GESCHILDERD | NVT |  | 452312 - Nicole White Moonlight LED 36W |  |  | 1090144 | Aan | 0 | [13 empty] | LED 36W WHITE MOONLIGHT |  |  | 642084 | Aan | 0 | 36 | Moonlight | LED | 11 | [9 empty] | 5030 - UITL EL VAST |  |  | 1087400 | Aan | 0
111992 | 1090183 | 1090183 | 51.975 | 5.3213 | 150469.7757 | 442954.8573 | https://lmsapp.nl/qr/asset/report/32bbf55c-226c-4444-9131-5c5493431deb | 36 | Wijk bij Duurstede | Kortland | TUSSEN WIJKERSLOOT EN VOGELPOE | 3961 NR |  |  |  | Gemeente Wijk bij Duurstede | 2025-01-14 | In bedrijf |  |  |  | Gemeente Wijk bij Duurstede | Stedin |  |  | 1992-04-02 |  |  | Bemeterd |  | OB00255179 |  | Nacht | NVT | [10 empty] | Openbare verlichting | [5 empty] | 30 - MAST 6,0 M ST - EL TYPE 0 | 1 | 1992-04-02 |  | In bedrijf |  | 452312 - Nicole White Moonlight LED 36W | 1 | 2013-12-04 |  | In bedrijf | [11 empty] | LED 36W WHITE MOONLIGHT | 1 |  |  | In bedrijf | [5 empty] | 5030 - UITL EL VAST | 1 |  |  | In bedrijf | [5 empty] | 30 - MAST 6,0 M ST - EL TYPE 0 |  |  | 173521 | Aan | 0 | 6 | CILINDRISCH | STAAL | 6005 MOSGROEN | 40 | GESCHILDERD | NVT |  | 452312 - Nicole White Moonlight LED 36W |  |  | 1090144 | Aan | 0 | [13 empty] | LED 36W WHITE MOONLIGHT |  |  | 642084 | Aan | 0 | 36 | Moonlight | LED | 11 | [9 empty] | 5030 - UITL EL VAST |  |  | 1087400 | Aan | 0
111991 | 1090184 | 1090184 | 51.9748 | 5.3211 | 150455.1955 | 442928.567 | https://lmsapp.nl/qr/asset/report/b17185ac-d182-4585-b93b-7f78b5b5f62a | 36 | Wijk bij Duurstede | Kortland | TUSSEN WIJKERSLOOT EN VOGELPOE | 3961 NR |  |  |  | Gemeente Wijk bij Duurstede | 2025-01-14 | In bedrijf |  |  |  | Gemeente Wijk bij Duurstede | Stedin |  |  | 1992-04-02 |  |  | Bemeterd |  | OB00255180 |  | Nacht | NVT | [10 empty] | Openbare verlichting | [5 empty] | 30 - MAST 6,0 M ST - EL TYPE 0 | 1 | 1992-04-02 |  | In bedrijf |  | 452312 - Nicole White Moonlight LED 36W | 1 | 2013-12-04 |  | In bedrijf | [11 empty] | LED 36W WHITE MOONLIGHT | 1 |  |  | In bedrijf | [5 empty] | 5030 - UITL EL VAST | 1 |  |  | In bedrijf | [5 empty] | 30 - MAST 6,0 M ST - EL TYPE 0 |  |  | 173521 | Aan | 0 | 6 | CILINDRISCH | STAAL | 6005 MOSGROEN | 40 | GESCHILDERD | NVT |  | 452312 - Nicole White Moonlight LED 36W |  |  | 1090144 | Aan | 0 | [13 empty] | LED 36W WHITE MOONLIGHT |  |  | 642084 | Aan | 0 | 36 | Moonlight | LED | 11 | [9 empty] | 5030 - UITL EL VAST |  |  | 1087400 | Aan | 0
111989 | 1090185 | 1090185 | 51.9743 | 5.3207 | 150429.0556 | 442878.6464 | https://lmsapp.nl/qr/asset/report/8f099deb-7340-455d-a774-cb15b4b0dfbe | 36 | Wijk bij Duurstede | Kortland | TUSSEN WIJKERSLOOT EN VOGELPOE | 3961 NR |  |  |  | Gemeente Wijk bij Duurstede | 2025-01-14 | In bedrijf |  |  |  | Gemeente Wijk bij Duurstede | Stedin |  |  | 1992-04-02 |  |  | Bemeterd |  | OB00255182 |  | Nacht | NVT | [10 empty] | Openbare verlichting | [5 empty] | 30 - MAST 6,0 M ST - EL TYPE 0 | 1 | 1992-04-02 |  | In bedrijf |  | 452312 - Nicole White Moonlight LED 36W | 1 | 2013-12-04 |  | In bedrijf | [11 empty] | LED 36W WHITE MOONLIGHT | 1 |  |  | In bedrijf | [5 empty] | 5030 - UITL EL VAST | 1 |  |  | In bedrijf | [5 empty] | 30 - MAST 6,0 M ST - EL TYPE 0 |  |  | 173521 | Aan | 0 | 6 | CILINDRISCH | STAAL | 6005 MOSGROEN | 40 | GESCHILDERD | NVT |  | 452312 - Nicole White Moonlight LED 36W |  |  | 1090144 | Aan | 0 | [13 empty] | LED 36W WHITE MOONLIGHT |  |  | 642084 | Aan | 0 | 36 | Moonlight | LED | 11 | [9 empty] | 5030 - UITL EL VAST |  |  | 1087400 | Aan | 0
111988 | 1090186 | 1090186 | 51.974 | 5.3205 | 150415.1954 | 442850.4464 | https://lmsapp.nl/qr/asset/report/1448eaf2-786d-4c44-bc0a-a789e3cc11af | 36 | Wijk bij Duurstede | Kortland | TUSSEN VOGELPOELWEG EN WIJKERS | 3961 NR |  |  |  | Gemeente Wijk bij Duurstede | 2025-01-14 | In bedrijf |  |  |  | Gemeente Wijk bij Duurstede | Stedin |  |  | 1992-04-02 |  |  | Bemeterd |  | OB00255183 |  | Nacht | NVT | [10 empty] | Openbare verlichting | [5 empty] | 30 - MAST 6,0 M ST - EL TYPE 0 | 1 | 1992-04-02 |  | In bedrijf |  | 452312 - Nicole White Moonlight LED 36W | 1 | 2013-12-04 |  | In bedrijf | [11 empty] | LED 36W WHITE MOONLIGHT | 1 |  |  | In bedrijf | [5 empty] | 5030 - UITL EL VAST | 1 |  |  | In bedrijf | [5 empty] | 30 - MAST 6,0 M ST - EL TYPE 0 |  |  | 173521 | Aan | 0 | 6 | CILINDRISCH | STAAL | 6005 MOSGROEN | 40 | GESCHILDERD | NVT |  | 452312 - Nicole White Moonlight LED 36W |  |  | 1090144 | Aan | 0 | [13 empty] | LED 36W WHITE MOONLIGHT |  |  | 642084 | Aan | 0 | 36 | Moonlight | LED | 11 | [9 empty] | 5030 - UITL EL VAST |  |  | 1087400 | Aan | 0
111987 | 1090187 | 1090187 | 51.9738 | 5.3203 | 150402.4858 | 442823.5672 | https://lmsapp.nl/qr/asset/report/142cd08b-7f23-4336-891c-cbd90840dc95 | 36 | Wijk bij Duurstede | Kortland | TUSSEN WIJKERSLOOT EN VOGELPOE | 3961 NR |  |  |  | Gemeente Wijk bij Duurstede | 2025-01-14 | In bedrijf |  |  |  | Gemeente Wijk bij Duurstede | Stedin |  |  | 1992-04-02 |  |  | Bemeterd |  | OB00255184 |  | Nacht | NVT | [10 empty] | Openbare verlichting | [5 empty] | 30 - MAST 6,0 M ST - EL TYPE 0 | 1 | 1992-04-02 |  | In bedrijf |  | 452312 - Nicole White Moonlight LED 36W | 1 | 2013-12-04 |  | In bedrijf | [11 empty] | LED 36W WHITE MOONLIGHT | 1 |  |  | In bedrijf | [5 empty] | 5030 - UITL EL VAST | 1 |  |  | In bedrijf | [5 empty] | 30 - MAST 6,0 M ST - EL TYPE 0 |  |  | 173521 | Aan | 0 | 6 | CILINDRISCH | STAAL | 6005 MOSGROEN | 40 | GESCHILDERD | NVT |  | 452312 - Nicole White Moonlight LED 36W |  |  | 1090144 | Aan | 0 | [13 empty] | LED 36W WHITE MOONLIGHT |  |  | 642084 | Aan | 0 | 36 | Moonlight | LED | 11 | [9 empty] | 5030 - UITL EL VAST |  |  | 1087400 | Aan | 0
111986 | 1090188 | 1090188 | 51.9736 | 5.3201 | 150389.8152 | 442795.917 | https://lmsapp.nl/qr/asset/report/dd1283d0-c4d4-48ad-8520-87682d98ce92 | 36 | Wijk bij Duurstede | Kortland | TUSSEN WIJKERSLOOT EN VOGELPOE | 3961 NR |  |  |  | Gemeente Wijk bij Duurstede | 2025-01-14 | In bedrijf |  |  |  | Gemeente Wijk bij Duurstede | Stedin |  |  | 1992-04-02 |  |  | Bemeterd |  | OB00255185 |  | Nacht | NVT | [10 empty] | Openbare verlichting | [5 empty] | 30 - MAST 6,0 M ST - EL TYPE 0 | 1 | 1992-04-02 |  | In bedrijf |  | 452312 - Nicole White Moonlight LED 36W | 1 | 2013-12-04 |  | In bedrijf | [11 empty] | LED 36W WHITE MOONLIGHT | 1 |  |  | In bedrijf | [5 empty] | 5030 - UITL EL VAST | 1 |  |  | In bedrijf | [5 empty] | 30 - MAST 6,0 M ST - EL TYPE 0 |  |  | 173521 | Aan | 0 | 6 | CILINDRISCH | STAAL | 6005 MOSGROEN | 40 | GESCHILDERD | NVT |  | 452312 - Nicole White Moonlight LED 36W |  |  | 1090144 | Aan | 0 | [13 empty] | LED 36W WHITE MOONLIGHT |  |  | 642084 | Aan | 0 | 36 | Moonlight | LED | 11 | [9 empty] | 5030 - UITL EL VAST |  |  | 1087400 | Aan | 0
112001 | 1090189 | 1090189 | 51.971 | 5.3178 | 150230.3559 | 442508.9272 | https://lmsapp.nl/qr/asset/report/2484072d-3db8-497b-8084-9ccce364f5d1 | 37 | Wijk bij Duurstede | Kortland | TER HOOGTE VAN MOLENVLIET | 3961 NR |  |  |  | Gemeente Wijk bij Duurstede | 2025-01-14 | In bedrijf |  |  |  | Gemeente Wijk bij Duurstede | Stedin |  |  | 1992-04-03 |  |  | Bemeterd |  | OB00255176 |  | Nacht | NVT | [10 empty] | Openbare verlichting | [5 empty] | 26 - MAST 5,7 M ST VERL TYPE II (7,0 M) | 1 | 1992-04-03 |  | In bedrijf |  | 452312 - Nicole White Moonlight LED 36W | 1 | 2013-12-04 |  | In bedrijf | [11 empty] | LED 36W WHITE MOONLIGHT | 1 |  |  | In bedrijf | LED DRIVER | 1 | 2023-03-23 |  | In bedrijf | 5007 - UITL EL 15 GR. TYPE A | 1 |  |  | In bedrijf | [5 empty] | 26 - MAST 5,7 M ST VERL TYPE II (7,0 M) |  |  | 173603 | Aan | 0 | 7 | CILINDRISCH | STAAL | 6005 MOSGROEN | 40 | GESCHILDERD | NVT |  | 452312 - Nicole White Moonlight LED 36W |  |  | 1090144 | Aan | 0 | [13 empty] | LED 36W WHITE MOONLIGHT |  |  | 642084 | Aan | 0 | 36 | Moonlight | LED | 11 | LED DRIVER |  |  | 44123 | Aan | 0 | 20 | 1 |  | 5007 - UITL EL 15 GR. TYPE A |  |  | 1087498 | Aan | 0
112000 | 1090190 | 1090190 | 51.9708 | 5.3174 | 150201.4957 | 442485.3571 | https://lmsapp.nl/qr/asset/report/871a8fdd-58f4-42bb-b65d-b694b04d7252 | 36 | Wijk bij Duurstede | Kortland | HOEK KORTLAND | 3961 NR |  |  |  | Gemeente Wijk bij Duurstede | 2025-01-14 | In bedrijf |  |  |  | Gemeente Wijk bij Duurstede | Stedin |  |  | 1992-04-03 |  |  | Bemeterd |  | OB00255177 |  | Nacht | NVT | [10 empty] | Openbare verlichting | [5 empty] | 26 - MAST 5,7 M ST VERL TYPE II (7,0 M) | 1 | 1992-04-03 |  | In bedrijf |  | 452312 - Nicole White Moonlight LED 36W | 1 | 2013-12-04 |  | In bedrijf | [11 empty] | LED 36W WHITE MOONLIGHT | 1 |  |  | In bedrijf | [5 empty] | 5007 - UITL EL 15 GR. TYPE A | 1 |  |  | In bedrijf | [5 empty] | 26 - MAST 5,7 M ST VERL TYPE II (7,0 M) |  |  | 173603 | Aan | 0 | 7 | CILINDRISCH | STAAL | 6005 MOSGROEN | 40 | GESCHILDERD | NVT |  | 452312 - Nicole White Moonlight LED 36W |  |  | 1090144 | Aan | 0 | [13 empty] | LED 36W WHITE MOONLIGHT |  |  | 642084 | Aan | 0 | 36 | Moonlight | LED | 11 | [9 empty] | 5007 - UITL EL 15 GR. TYPE A |  |  | 1087498 | Aan | 0
146563 | 1090191 | 1090191 | 51.9782 | 5.3449 | 152091.9453 | 443312.4764 | https://lmsapp.nl/qr/asset/report/4d0e2473-1598-47a8-8e7c-6bc0af560681 | 66 | WIJK BIJ DUURSTEDE | Nieuweweg | VOOR NR 11 | 3962 EV |  |  |  | Gemeente Wijk bij Duurstede | 2025-01-14 | In bedrijf |  |  |  | Gemeente Wijk bij Duurstede | Stedin |  |  | 1999-07-01 |  |  | Bemeterd |  | OB00254173 |  | Nacht | NVT | [10 empty] | Openbare verlichting | [5 empty] | 234 - MAST 7,8 M ST VERL ( 9 ,0M) | 1 | 1999-07-01 |  | In bedrijf |  | ARM SGS 253 CPO-T 60W K EB I OC PC GR LS | 1 | 2013-12-04 |  | In bedrijf | [11 empty] | Retrofit LED SGS253 CPO60 5760lm D3A | 1 | 2023-06-02 |  | In bedrijf | [5 empty] | 5223 - UITL EL 1,5 M 5 GR | 1 |  |  | In bedrijf | [5 empty] | 234 - MAST 7,8 M ST VERL ( 9 ,0M) |  |  | 174862 | Aan | 0 | 9 | CILINDRISCH | STAAL | 6005 MOSGROEN | 40 | GESCHILDERD | NVT |  | ARM SGS 253 CPO-T 60W K EB I OC PC GR LS |  | Philips | 1020743 | Aan | 0 | [5 empty] | NVT | [5 empty] | 66 |  | Retrofit LED SGS253 CPO60 5760lm D3A |  | INDUSTRIA | 1584665 | Aan | 0 | 42.2 | 3000K | LED | 11 | [9 empty] | 5223 - UITL EL 1,5 M 5 GR |  |  | 1087931 | Aan | 0
158277 | 1090192 | 1090192 | 51.9755 | 5.3215 | 150488.7359 | 443009.2071 | https://lmsapp.nl/qr/asset/report/3ca33443-75f1-4352-8d11-830f1158c27d | 36 | Wijk bij Duurstede | Kortland | BIJ WATERGEMAAL | 3961 NR |  |  |  | Gemeente Wijk bij Duurstede | 2025-01-14 | In bedrijf |  |  |  | Gemeente Wijk bij Duurstede | Stedin |  |  | 2000-02-29 |  |  | Bemeterd |  | OB00255174 |  | Nacht | NVT | [10 empty] | Openbare verlichting | [5 empty] | 230 - MAST 6 M ST - EL UITL 5 GR | 1 | 2000-02-29 |  | In bedrijf |  | 452312 - Nicole White Moonlight LED 36W | 1 | 2013-12-04 |  | In bedrijf | [11 empty] | LED 36W WHITE MOONLIGHT | 1 |  |  | In bedrijf | [5 empty] | 5230 - UITL EL VAST | 1 |  |  | In bedrijf | [5 empty] | 230 - MAST 6 M ST - EL UITL 5 GR |  |  | 173525 | Aan | 0 | 6 | CILINDRISCH | STAAL | 6005 MOSGROEN | 40 | GESCHILDERD | NVT |  | 452312 - Nicole White Moonlight LED 36W |  |  | 1090144 | Aan | 0 | [13 empty] | LED 36W WHITE MOONLIGHT |  |  | 642084 | Aan | 0 | 36 | Moonlight | LED | 11 | [9 empty] | 5230 - UITL EL VAST |  |  | 1087707 | Aan | 0
166692 | 1090193 | 1090193 | 51.9726 | 5.3194 | 150337.8554 | 442683.7567 | https://lmsapp.nl/qr/asset/report/3e4cab04-dc9b-4e2c-9edd-d4799f067c14 | 36 | Wijk bij Duurstede | Kortland | TUSSEN VOLGELPOEL EN MOLENVLIE | 3961 NR |  |  |  | Gemeente Wijk bij Duurstede | 2025-01-14 | In bedrijf |  |  |  | Gemeente Wijk bij Duurstede | Stedin |  |  | 2002-01-14 |  |  | Bemeterd |  | OB00255173 |  | Nacht | NVT | [10 empty] | Openbare verlichting | [5 empty] | 230 - MAST 6 M ST - EL UITL 5 GR | 1 | 2023-07-11 |  | In bedrijf |  | 452312 - Nicole White Moonlight LED 36W | 1 | 2023-07-11 |  | In bedrijf | [11 empty] | LED 36W WHITE MOONLIGHT | 1 | 2023-07-11 |  | In bedrijf | [5 empty] | 5030 - UITL EL VAST | 1 |  |  | In bedrijf | [5 empty] | 230 - MAST 6 M ST - EL UITL 5 GR |  |  | 173525 | Aan | 0 | 6 | CILINDRISCH | STAAL | 6005 MOSGROEN | 40 | GESCHILDERD | NVT |  | 452312 - Nicole White Moonlight LED 36W |  |  | 1090144 | Aan | 0 | [13 empty] | LED 36W WHITE MOONLIGHT |  |  | 642084 | Aan | 0 | 36 | Moonlight | LED | 11 | [9 empty] | 5030 - UITL EL VAST |  |  | 1087400 | Aan | 0
111990 | 1090194 | 1090194 | 51.9745 | 5.3209 | 150441.3258 | 442902.4665 | https://lmsapp.nl/qr/asset/report/c6d268af-6c33-4b00-9e94-e1e21d89cab1 | 36 | Wijk bij Duurstede | Kortland | TUSSEN WIJKERSLOOT EN VOGELPOE | 3961 NR |  |  |  | Gemeente Wijk bij Duurstede | 2025-01-14 | In bedrijf |  |  |  | Gemeente Wijk bij Duurstede | Stedin |  |  | 2007-01-09 |  |  | Bemeterd |  | OB00255181 |  | Nacht | NVT | [10 empty] | Openbare verlichting | [5 empty] | 230 - MAST 6 M ST - EL UITL 5 GR | 1 | 2007-01-09 |  | In bedrijf |  | 452312 - Nicole White Moonlight LED 36W | 1 | 2013-12-04 |  | In bedrijf | [11 empty] | LED 36W WHITE MOONLIGHT | 1 |  |  | In bedrijf | [15 empty] | 230 - MAST 6 M ST - EL UITL 5 GR |  |  | 173525 | Aan | 0 | 6 | CILINDRISCH | STAAL | 6005 MOSGROEN | 40 | GESCHILDERD | NVT |  | 452312 - Nicole White Moonlight LED 36W |  |  | 1090144 | Aan | 0 | [13 empty] | LED 36W WHITE MOONLIGHT |  |  | 642084 | Aan | 0 | 36 | Moonlight | LED | 11
220695 | 1090195 | 1090195 | 51.9779 | 5.3438 | 152017.5337 | 443272.5282 | https://lmsapp.nl/qr/asset/report/2a60ec85-8bd8-49bb-b2ec-adbfef4a827f | 99 | WIJK BIJ DUURSTEDE | Zandweg | HOEK FRANKENWEG | 3962 EE |  |  |  | Gemeente Wijk bij Duurstede | 2025-01-14 | In bedrijf |  |  |  | Gemeente Wijk bij Duurstede | Stedin |  |  | 2010-09-28 |  |  | Bemeterd |  | OB00255775 |  | Nacht | NVT | [10 empty] | Openbare verlichting | [5 empty] | 1310 - MAST AL 8,0 M VERL EL 1,0 M GESCH | 1 | 2010-09-28 |  | In bedrijf |  | 425312 - SGS 253 GB CPO 90W NV LUMISTEP | 1 | 2013-12-04 |  | In bedrijf | [11 empty] | Retrofit LED SGS253 CPO60 5760lm D3A | 1 | 2023-06-02 |  | In bedrijf | [15 empty] | 1310 - MAST AL 8,0 M VERL EL 1,0 M GESCH |  |  | 1088653 | Aan | 0 | 8 | [7 empty] | 425312 - SGS 253 GB CPO 90W NV LUMISTEP |  | Philips | 1020739 | Aan | 0 | [5 empty] | NVT | [5 empty] | 99 |  | Retrofit LED SGS253 CPO60 5760lm D3A |  | INDUSTRIA | 1584665 | Aan | 0 | 42.2 | 3000K | LED | 11
212740 | 1090198 | 1090198 | 51.9821 | 5.3407 | 151804.2393 | 443743.904 | https://lmsapp.nl/qr/asset/report/723725f1-7c44-4527-a01f-2f140f48c98b | 42.2 | WIJK BIJ DUURSTEDE | Zandweg | NST NR 184 | 3962 EE |  |  |  | Gemeente Wijk bij Duurstede | 2025-01-14 | In bedrijf |  |  |  | Gemeente Wijk bij Duurstede | Stedin |  |  | 2010-09-28 |  |  | Bemeterd |  | OB00258162 |  | Nacht | NVT | [10 empty] | Openbare verlichting | [5 empty] | 1310 - MAST AL 8,0 M VERL EL 1,0 M GESCH | 1 | 2010-09-28 |  | In bedrijf |  | 425212 - SGS 253 GB CPO 60W NV LUMISTEP | 1 | 2013-12-04 |  | In bedrijf | [11 empty] | Retrofit LED SGS253 CPO60 5760lm D3A | 1 | 2023-06-02 |  | In bedrijf | [15 empty] | 1310 - MAST AL 8,0 M VERL EL 1,0 M GESCH |  |  | 1088653 | Aan | 0 | 8 | [7 empty] | 425212 - SGS 253 GB CPO 60W NV LUMISTEP |  |  | 1090196 | Aan | 0 | [13 empty] | Retrofit LED SGS253 CPO60 5760lm D3A |  | INDUSTRIA | 1584665 | Aan | 0 | 42.2 | 3000K | LED | 11
212739 | 1090199 | 1090199 | 51.9821 | 5.3402 | 151770.0413 | 443750.2231 | https://lmsapp.nl/qr/asset/report/dd4da3db-f77a-4822-a97f-f829f86aea43 | 42.2 | WIJK BIJ DUURSTEDE | Zandweg | 1E LINKS VA ZANDWEG | 3962 EE |  |  |  | Gemeente Wijk bij Duurstede | 2025-01-14 | In bedrijf |  |  |  | Gemeente Wijk bij Duurstede | Stedin |  |  | 2010-09-28 |  |  | Bemeterd |  | OB00258163 |  | Nacht | NVT | [10 empty] | Openbare verlichting | [5 empty] | 1310 - MAST AL 8,0 M VERL EL 1,0 M GESCH | 1 | 2010-09-28 |  | In bedrijf |  | 425212 - SGS 253 GB CPO 60W NV LUMISTEP | 1 | 2013-12-04 |  | In bedrijf | [11 empty] | Retrofit LED SGS253 CPO60 5760lm D3A | 1 | 2023-06-02 |  | In bedrijf | [15 empty] | 1310 - MAST AL 8,0 M VERL EL 1,0 M GESCH |  |  | 1088653 | Aan | 0 | 8 | [7 empty] | 425212 - SGS 253 GB CPO 60W NV LUMISTEP |  |  | 1090196 | Aan | 0 | [13 empty] | Retrofit LED SGS253 CPO60 5760lm D3A |  | INDUSTRIA | 1584665 | Aan | 0 | 42.2 | 3000K | LED | 11
212738 | 1090200 | 1090200 | 51.982 | 5.3404 | 151784.9836 | 443731.2441 | https://lmsapp.nl/qr/asset/report/f9e5b44f-14b1-4eeb-83d4-9c53dfc40dc7 | 99 | WIJK BIJ DUURSTEDE | Zandweg | SCHUIN TO NR 184 | 3962 EE |  |  |  | Gemeente Wijk bij Duurstede | 2025-01-14 | In bedrijf |  |  |  | Gemeente Wijk bij Duurstede | Stedin |  |  | 2010-09-28 |  |  | Bemeterd |  | OB00258164 |  | Nacht | NVT | [10 empty] | Openbare verlichting | [5 empty] | 1310 - MAST AL 8,0 M VERL EL 1,0 M GESCH | 1 | 2010-09-28 |  | In bedrijf |  | 425312 - SGS 253 GB CPO 90W NV LUMISTEP | 1 | 2013-12-04 |  | In bedrijf | [11 empty] | Retrofit LED SGS253 CPO60 5760lm D3A | 1 | 2023-06-02 |  | In bedrijf | [15 empty] | 1310 - MAST AL 8,0 M VERL EL 1,0 M GESCH |  |  | 1088653 | Aan | 0 | 8 | [7 empty] | 425312 - SGS 253 GB CPO 90W NV LUMISTEP |  | Philips | 1020739 | Aan | 0 | [5 empty] | NVT | [5 empty] | 99 |  | Retrofit LED SGS253 CPO60 5760lm D3A |  | INDUSTRIA | 1584665 | Aan | 0 | 42.2 | 3000K | LED | 11
212589 | 1090201 | 1090201 | 51.9819 | 5.3409 | 151817.8917 | 443718.7367 | https://lmsapp.nl/qr/asset/report/c7849043-091a-4c3a-988a-199715d205a5 | 99 | WIJK BIJ DUURSTEDE | Zandweg | THV KRUISING REMUS/BOERKERWG | 3962 EE |  |  |  | Gemeente Wijk bij Duurstede | 2025-01-14 | In bedrijf |  |  |  | Gemeente Wijk bij Duurstede | Stedin |  |  | 2010-09-28 |  |  | Bemeterd |  | OB00258166 |  | Nacht | NVT | [10 empty] | Openbare verlichting | [5 empty] | 1310 - MAST AL 8,0 M VERL EL 1,0 M GESCH | 1 | 2010-09-28 |  | In bedrijf |  | 425312 - SGS 253 GB CPO 90W NV LUMISTEP | 1 | 2013-12-04 |  | In bedrijf | [11 empty] | Retrofit LED SGS253 CPO60 5760lm D3A | 1 | 2023-06-02 |  | In bedrijf | [15 empty] | 1310 - MAST AL 8,0 M VERL EL 1,0 M GESCH |  |  | 1088653 | Aan | 0 | 8 | [7 empty] | 425312 - SGS 253 GB CPO 90W NV LUMISTEP |  | Philips | 1020739 | Aan | 0 | [5 empty] | NVT | [5 empty] | 99 |  | Retrofit LED SGS253 CPO60 5760lm D3A |  | INDUSTRIA | 1584665 | Aan | 0 | 42.2 | 3000K | LED | 11
212571 | 1090202 | 1090202 | 51.978 | 5.3439 | 152024.2684 | 443286.494 | https://lmsapp.nl/qr/asset/report/8ff35875-14e0-43f0-bf15-5d7f240020a8 | 99 | WIJK BIJ DUURSTEDE | Zandweg | HOEK FRANKENWG | 3962 EE |  |  |  | Gemeente Wijk bij Duurstede | 2025-01-14 | In bedrijf |  |  |  | Gemeente Wijk bij Duurstede | Stedin |  |  | 2010-09-28 |  |  | Bemeterd |  | OB00258184 |  | Nacht | NVT | [10 empty] | Openbare verlichting | [5 empty] | 1310 - MAST AL 8,0 M VERL EL 1,0 M GESCH | 1 | 2010-09-28 |  | In bedrijf |  | 425312 - SGS 253 GB CPO 90W NV LUMISTEP | 1 | 2013-12-04 |  | In bedrijf | [11 empty] | Retrofit LED SGS253 CPO60 5760lm D3A | 1 | 2023-06-02 |  | In bedrijf | [15 empty] | 1310 - MAST AL 8,0 M VERL EL 1,0 M GESCH |  |  | 1088653 | Aan | 0 | 8 | [7 empty] | 425312 - SGS 253 GB CPO 90W NV LUMISTEP |  | Philips | 1020739 | Aan | 0 | [5 empty] | NVT | [5 empty] | 99 |  | Retrofit LED SGS253 CPO60 5760lm D3A |  | INDUSTRIA | 1584665 | Aan | 0 | 42.2 | 3000K | LED | 11
212570 | 1090203 | 1090203 | 51.9779 | 5.3441 | 152037.9939 | 443280.4201 | https://lmsapp.nl/qr/asset/report/b70f21e0-1539-4d53-a2fc-b87b3f0aa842 | 99 | WIJK BIJ DUURSTEDE | Zandweg | HOEK NIEUWENWG | 3962 EE |  |  |  | Gemeente Wijk bij Duurstede | 2025-01-14 | In bedrijf |  |  |  | Gemeente Wijk bij Duurstede | Stedin |  |  | 2010-09-28 |  |  | Bemeterd |  | OB00258185 |  | Nacht | NVT | [10 empty] | Openbare verlichting | [5 empty] | 1310 - MAST AL 8,0 M VERL EL 1,0 M GESCH | 1 | 2010-09-28 |  | In bedrijf |  | 425312 - SGS 253 GB CPO 90W NV LUMISTEP | 1 | 2013-12-04 |  | In bedrijf | [11 empty] | Retrofit LED SGS253 CPO60 5760lm D3A | 1 | 2023-06-02 |  | In bedrijf | [15 empty] | 1310 - MAST AL 8,0 M VERL EL 1,0 M GESCH |  |  | 1088653 | Aan | 0 | 8 | [7 empty] | 425312 - SGS 253 GB CPO 90W NV LUMISTEP |  | Philips | 1020739 | Aan | 0 | [5 empty] | NVT | [5 empty] | 99 |  | Retrofit LED SGS253 CPO60 5760lm D3A |  | INDUSTRIA | 1584665 | Aan | 0 | 42.2 | 3000K | LED | 11
212569 | 1090204 | 1090204 | 51.9778 | 5.344 | 152032.9639 | 443266.4072 | https://lmsapp.nl/qr/asset/report/992aab6f-3471-4d60-8436-fd419ea1a1f0 | 99 | WIJK BIJ DUURSTEDE | Zandweg | HOEK NIEUWENWG | 3962 EE |  |  |  | Gemeente Wijk bij Duurstede | 2025-01-14 | In bedrijf |  |  |  | Gemeente Wijk bij Duurstede | Stedin |  |  | 2010-09-28 |  |  | Bemeterd |  | OB00258186 |  | Nacht | NVT | [10 empty] | Openbare verlichting | [5 empty] | 1310 - MAST AL 8,0 M VERL EL 1,0 M GESCH | 1 | 2010-09-28 |  | In bedrijf |  | 425312 - SGS 253 GB CPO 90W NV LUMISTEP | 1 | 2013-12-04 |  | In bedrijf | [11 empty] | Retrofit LED SGS253 CPO60 5760lm D3A | 1 | 2023-06-02 |  | In bedrijf | [15 empty] | 1310 - MAST AL 8,0 M VERL EL 1,0 M GESCH |  |  | 1088653 | Aan | 0 | 8 | [7 empty] | 425312 - SGS 253 GB CPO 90W NV LUMISTEP |  | Philips | 1020739 | Aan | 0 | [5 empty] | NVT | [5 empty] | 99 |  | Retrofit LED SGS253 CPO60 5760lm D3A |  | INDUSTRIA | 1584665 | Aan | 0 | 42.2 | 3000K | LED | 11
111981 | 1090205 | 1090205 | 51.9723 | 5.3192 | 150325.6653 | 442657.1164 | https://lmsapp.nl/qr/asset/report/35eb81d1-b567-485b-a3c7-d347c609adb6 | 36 | Wijk bij Duurstede | Kortland | TUSSEN VOGELPOEL EN MOLENVLIET | 3961 NR |  |  |  | Gemeente Wijk bij Duurstede | 2025-01-14 | In bedrijf |  |  |  | Gemeente Wijk bij Duurstede | Stedin |  |  | 2011-10-20 |  |  | Bemeterd |  | OB00255189 |  | Nacht | NVT | [10 empty] | Openbare verlichting | [5 empty] | 230 - MAST 6 M ST - EL UITL 5 GR | 1 | 2011-10-20 |  | In bedrijf |  | 452312 - Nicole White Moonlight LED 36W | 1 | 2013-12-04 |  | In bedrijf | [11 empty] | LED 36W WHITE MOONLIGHT | 1 |  |  | In bedrijf | [15 empty] | 230 - MAST 6 M ST - EL UITL 5 GR |  |  | 173525 | Aan | 0 | 6 | CILINDRISCH | STAAL | 6005 MOSGROEN | 40 | GESCHILDERD | NVT |  | 452312 - Nicole White Moonlight LED 36W |  |  | 1090144 | Aan | 0 | [13 empty] | LED 36W WHITE MOONLIGHT |  |  | 642084 | Aan | 0 | 36 | Moonlight | LED | 11
9494 | 1090206 | 1090206 | 51.9762 | 5.322 | 150521.0955 | 443094.5969 | https://lmsapp.nl/qr/asset/report/117d7a9c-daa9-4992-a58b-056735e886f7 | 36 | Wijk bij Duurstede | Kortland | H WYKERSLOOT PWS NO 132 (S13) | 3961 NR |  |  |  | Gemeente Wijk bij Duurstede | 2025-01-14 | In bedrijf |  |  |  | Gemeente Wijk bij Duurstede | Stedin |  |  | 2012-09-27 |  |  | Bemeterd |  | OB00254181 |  | Nacht | NVT | [10 empty] | Openbare verlichting | [5 empty] | 230 - MAST 6 M ST - EL UITL 5 GR | 1 | 2012-09-27 |  | In bedrijf |  | 452312 - Nicole White Moonlight LED 36W | 1 | 2013-12-04 |  | In bedrijf | [11 empty] | LED 36W WHITE MOONLIGHT | 1 |  |  | In bedrijf | [5 empty] | 5881 - VASTE EL TBV 6 M TYPE 0 | 1 |  |  | In bedrijf | [5 empty] | 230 - MAST 6 M ST - EL UITL 5 GR |  |  | 173525 | Aan | 0 | 6 | CILINDRISCH | STAAL | 6005 MOSGROEN | 40 | GESCHILDERD | NVT |  | 452312 - Nicole White Moonlight LED 36W |  |  | 1090144 | Aan | 0 | [13 empty] | LED 36W WHITE MOONLIGHT |  |  | 642084 | Aan | 0 | 36 | Moonlight | LED | 11 | [9 empty] | 5881 - VASTE EL TBV 6 M TYPE 0 |  |  | 1087509 | Aan | 0
222067 | 1090207 | 1090207 | 51.9852 | 5.3349 | 151405.2563 | 444095.0482 | https://lmsapp.nl/qr/asset/report/3e3bb2ce-8449-40d3-a125-2ac3caa600db | 12 | Wijk bij Duurstede | Vitruvius | V NR. 20 | 3962 SE |  |  |  | Gemeente Wijk bij Duurstede | 2025-01-14 | In bedrijf |  |  |  | Gemeente Wijk bij Duurstede | Stedin |  |  | 2013-04-12 |  |  | Bemeterd |  | OB00254155 |  | Nacht | NVT | [10 empty] | Openbare verlichting | [5 empty] | 219 - MAST 4,0m ST CONISCH OPZ 60MM PC | 1 | 2013-04-12 |  | In bedrijf |  | 441017 - BDS 100 LED 12 2S/830 DRW LS8 D | 1 | 2013-12-04 |  | In bedrijf | [11 empty] | LED 12 2S/830 CLO LS8 66% | 1 |  |  | In bedrijf | [15 empty] | 219 - MAST 4,0m ST CONISCH OPZ 60MM PC |  |  | 641174 | Aan | 0 |  |  |  | Thermisch verzinkt | 40 |  |  |  | 441017 - BDS 100 LED 12 2S/830 DRW LS8 D |  |  | 1089533 | Aan | 0 | [13 empty] | LED 12 2S/830 CLO LS8 66% |  |  | 1017252 | Aan | 0 | 12
222066 | 1090208 | 1090208 | 51.9851 | 5.3346 | 151388.1626 | 444083.1482 | https://lmsapp.nl/qr/asset/report/32e33943-c8f9-47b8-8063-9b4b003d2e71 | 12 | Wijk bij Duurstede | Vitruvius | V NR. 24 | 3962 SE |  |  |  | Gemeente Wijk bij Duurstede | 2025-01-14 | In bedrijf |  |  |  | Gemeente Wijk bij Duurstede | Stedin |  |  | 2013-04-12 |  |  | Bemeterd |  | OB00254538 |  | Nacht | NVT | [10 empty] | Openbare verlichting | [5 empty] | 219 - MAST 4,0m ST CONISCH OPZ 60MM PC | 1 | 2013-04-12 |  | In bedrijf |  | 441017 - BDS 100 LED 12 2S/830 DRW LS8 D | 1 | 2013-12-04 |  | In bedrijf | [11 empty] | LED 12 2S/830 CLO LS8 66% | 1 |  |  | In bedrijf | [15 empty] | 219 - MAST 4,0m ST CONISCH OPZ 60MM PC |  |  | 641174 | Aan | 0 |  |  |  | Thermisch verzinkt | 40 |  |  |  | 441017 - BDS 100 LED 12 2S/830 DRW LS8 D |  |  | 1089533 | Aan | 0 | [13 empty] | LED 12 2S/830 CLO LS8 66% |  |  | 1017252 | Aan | 0 | 12
222065 | 1090209 | 1090209 | 51.985 | 5.3343 | 151368.2065 | 444069.4747 | https://lmsapp.nl/qr/asset/report/a1d1d0bf-b8ef-4520-9730-278b74273ef8 | 12 | Wijk bij Duurstede | Vitruvius | NST NR. 24 | 3962 SE |  |  |  | Gemeente Wijk bij Duurstede | 2025-01-14 | In bedrijf |  |  |  | Gemeente Wijk bij Duurstede | Stedin |  |  | 2013-04-12 |  |  | Bemeterd |  | OB00254539 |  | Nacht | NVT | [10 empty] | Openbare verlichting | [5 empty] | 219 - MAST 4,0m ST CONISCH OPZ 60MM PC | 1 | 2013-04-12 |  | In bedrijf |  | 441017 - BDS 100 LED 12 2S/830 DRW LS8 D | 1 | 2013-12-04 |  | In bedrijf | [11 empty] | LED 12 2S/830 CLO LS8 66% | 1 |  |  | In bedrijf | [15 empty] | 219 - MAST 4,0m ST CONISCH OPZ 60MM PC |  |  | 641174 | Aan | 0 |  |  |  | Thermisch verzinkt | 40 |  |  |  | 441017 - BDS 100 LED 12 2S/830 DRW LS8 D |  |  | 1089533 | Aan | 0 | [13 empty] | LED 12 2S/830 CLO LS8 66% |  |  | 1017252 | Aan | 0 | 12
218799 | 1090210 | 1090210 | 51.9835 | 5.3383 | 151638.6723 | 443899.5525 | https://lmsapp.nl/qr/asset/report/2507b969-46c3-4dd6-989b-680745a69512 | 12 | Wijk bij Duurstede | Vitruvius | ACHTER NR. 82 | 3962 SE |  |  |  | Gemeente Wijk bij Duurstede | 2025-01-14 | In bedrijf |  |  |  | Gemeente Wijk bij Duurstede | Stedin |  |  | 2013-04-12 |  |  | Bemeterd |  | OB00254541 |  | Nacht | NVT | [10 empty] | Openbare verlichting | [5 empty] | 219 - MAST 4,0m ST CONISCH OPZ 60MM PC | 1 | 2013-04-12 |  | In bedrijf |  | 441017 - BDS 100 LED 12 2S/830 DRW LS8 D | 1 | 2013-12-04 |  | In bedrijf | [11 empty] | LED 12 2S/830 CLO LS8 66% | 1 |  |  | In bedrijf | [15 empty] | 219 - MAST 4,0m ST CONISCH OPZ 60MM PC |  |  | 641174 | Aan | 0 |  |  |  | Thermisch verzinkt | 40 |  |  |  | 441017 - BDS 100 LED 12 2S/830 DRW LS8 D |  |  | 1089533 | Aan | 0 | [13 empty] | LED 12 2S/830 CLO LS8 66% |  |  | 1017252 | Aan | 0 | 12
218798 | 1090211 | 1090211 | 51.9835 | 5.338 | 151618.5358 | 443895.6409 | https://lmsapp.nl/qr/asset/report/be015f20-4ff8-4de6-b910-16bd19a60b27 | 12 | Wijk bij Duurstede | Vitruvius | ACHTER NR. 82 | 3962 SE |  |  |  | Gemeente Wijk bij Duurstede | 2025-01-14 | In bedrijf |  |  |  | Gemeente Wijk bij Duurstede | Stedin |  |  | 2013-04-12 |  |  | Bemeterd |  | OB00254542 |  | Nacht | NVT | [10 empty] | Openbare verlichting | [5 empty] | 219 - MAST 4,0m ST CONISCH OPZ 60MM PC | 1 | 2013-04-12 |  | In bedrijf |  | 441017 - BDS 100 LED 12 2S/830 DRW LS8 D | 1 | 2013-12-04 |  | In bedrijf | [11 empty] | LED 12 2S/830 CLO LS8 66% | 1 |  |  | In bedrijf | [15 empty] | 219 - MAST 4,0m ST CONISCH OPZ 60MM PC |  |  | 641174 | Aan | 0 |  |  |  | Thermisch verzinkt | 40 |  |  |  | 441017 - BDS 100 LED 12 2S/830 DRW LS8 D |  |  | 1089533 | Aan | 0 | [13 empty] | LED 12 2S/830 CLO LS8 66% |  |  | 1017252 | Aan | 0 | 12
218797 | 1090212 | 1090212 | 51.9834 | 5.3376 | 151594.6409 | 443891.673 | https://lmsapp.nl/qr/asset/report/23af850e-086b-4352-91e5-cc1538049b5f | 12 | Wijk bij Duurstede | Vitruvius | NST. NR. 82 | 3962 SE |  |  |  | Gemeente Wijk bij Duurstede | 2025-01-14 | In bedrijf |  |  |  | Gemeente Wijk bij Duurstede | Stedin |  |  | 2013-04-12 |  |  | Bemeterd |  | OB00254543 |  | Nacht | NVT | [10 empty] | Openbare verlichting | [5 empty] | 219 - MAST 4,0m ST CONISCH OPZ 60MM PC | 1 | 2013-04-12 |  | In bedrijf |  | 441017 - BDS 100 LED 12 2S/830 DRW LS8 D | 1 | 2013-12-04 |  | In bedrijf | [11 empty] | LED 12 2S/830 CLO LS8 66% | 1 |  |  | In bedrijf | [15 empty] | 219 - MAST 4,0m ST CONISCH OPZ 60MM PC |  |  | 641174 | Aan | 0 |  |  |  | Thermisch verzinkt | 40 |  |  |  | 441017 - BDS 100 LED 12 2S/830 DRW LS8 D |  |  | 1089533 | Aan | 0 | [13 empty] | LED 12 2S/830 CLO LS8 66% |  |  | 1017252 | Aan | 0 | 12
222568 | 1090213 | 1090213 | 51.9758 | 5.3215 | 150483.6909 | 443046.9112 | https://lmsapp.nl/qr/asset/report/1f197fd5-4198-4128-bda9-f9749850067f | 36 | Wijk bij Duurstede | Kortland | BIJ WIJKERSLOOT 2 | 3961 NR |  |  |  | Gemeente Wijk bij Duurstede | 2025-01-14 | In bedrijf |  |  |  | Gemeente Wijk bij Duurstede | Stedin |  |  | 2013-04-12 |  |  | Bemeterd |  | OB00255171 |  | Nacht | NVT | [10 empty] | Openbare verlichting | [5 empty] | 230 - MAST 6 M ST - EL UITL 5 GR | 1 | 2013-04-12 |  | In bedrijf |  | 452312 - Nicole White Moonlight LED 36W | 1 | 2013-12-04 |  | In bedrijf | [11 empty] | LED 36W WHITE MOONLIGHT | 1 |  |  | In bedrijf | [15 empty] | 230 - MAST 6 M ST - EL UITL 5 GR |  |  | 173525 | Aan | 0 | 6 | CILINDRISCH | STAAL | 6005 MOSGROEN | 40 | GESCHILDERD | NVT |  | 452312 - Nicole White Moonlight LED 36W |  |  | 1090144 | Aan | 0 | [13 empty] | LED 36W WHITE MOONLIGHT |  |  | 642084 | Aan | 0 | 36 | Moonlight | LED | 11
222567 | 1090214 | 1090214 | 51.9761 | 5.3216 | 150492.3507 | 443075.5677 | https://lmsapp.nl/qr/asset/report/47961a8a-513c-49a1-bd0d-1c5faac90e70 | 36 | Wijk bij Duurstede | Kortland | BIJ WIJKERSLOOT 2 | 3961 NR |  |  |  | Gemeente Wijk bij Duurstede | 2025-01-14 | In bedrijf |  |  |  | Gemeente Wijk bij Duurstede | Stedin |  |  | 2013-04-12 |  |  | Bemeterd |  | OB00255172 |  | Nacht | NVT | [10 empty] | Openbare verlichting | [5 empty] | 230 - MAST 6 M ST - EL UITL 5 GR | 1 | 2013-04-12 |  | In bedrijf |  | 452312 - Nicole White Moonlight LED 36W | 1 | 2013-12-04 |  | In bedrijf | [11 empty] | LED 36W WHITE MOONLIGHT | 1 |  |  | In bedrijf | [15 empty] | 230 - MAST 6 M ST - EL UITL 5 GR |  |  | 173525 | Aan | 0 | 6 | CILINDRISCH | STAAL | 6005 MOSGROEN | 40 | GESCHILDERD | NVT |  | 452312 - Nicole White Moonlight LED 36W |  |  | 1090144 | Aan | 0 | [13 empty] | LED 36W WHITE MOONLIGHT |  |  | 642084 | Aan | 0 | 36 | Moonlight | LED | 11
222068 | 1090215 | 1090215 | 51.9854 | 5.3351 | 151423.9697 | 444107.9663 | https://lmsapp.nl/qr/asset/report/b5e23b60-da40-4249-aaa6-4e4907799c48 | 12 | Wijk bij Duurstede | Frontinus | V NR. 16 | 3962 MB |  |  |  | Gemeente Wijk bij Duurstede | 2025-01-14 | In bedrijf |  |  |  | Gemeente Wijk bij Duurstede | Stedin |  |  | 2013-04-12 |  |  | Bemeterd |  | OB00256733 |  | Nacht | NVT | [10 empty] | Openbare verlichting | [5 empty] | 219 - MAST 4,0m ST CONISCH OPZ 60MM PC | 1 | 2013-04-12 |  | In bedrijf |  | 441017 - BDS 100 LED 12 2S/830 DRW LS8 D | 1 | 2013-12-04 |  | In bedrijf | [11 empty] | LED 12 2S/830 CLO LS8 66% | 1 |  |  | In bedrijf | [15 empty] | 219 - MAST 4,0m ST CONISCH OPZ 60MM PC |  |  | 641174 | Aan | 0 |  |  |  | Thermisch verzinkt | 40 |  |  |  | 441017 - BDS 100 LED 12 2S/830 DRW LS8 D |  |  | 1089533 | Aan | 0 | [13 empty] | LED 12 2S/830 CLO LS8 66% |  |  | 1017252 | Aan | 0 | 12
218796 | 1090216 | 1090216 | 51.9843 | 5.3363 | 151504.7954 | 443993.65 | https://lmsapp.nl/qr/asset/report/166966b6-d3e5-4dc6-8108-b6ead75397e9 | 0 | Wijk bij Duurstede | Remus | V NR. 70 | 3962 KZ |  |  |  | Gemeente Wijk bij Duurstede | 2025-01-14 | In bedrijf |  |  |  | Gemeente Wijk bij Duurstede | Stedin |  |  | 2013-04-12 |  |  | Bemeterd |  | OB00258449 |  | Nacht | NVT | [10 empty] | Openbare verlichting | [5 empty] | 230 - MAST 6 M ST - EL UITL 5 GR | 1 | 2013-04-12 |  | In bedrijf |  | 488012 - LIBRA 2565 LED 20 WRN 4000K RET | 1 | 2013-12-04 |  | In bedrijf | [11 empty] | LIBRA 2565 LED 20 4000K 2350lm | 1 |  |  | In bedrijf | [15 empty] | 230 - MAST 6 M ST - EL UITL 5 GR |  |  | 173525 | Aan | 0 | 6 | CILINDRISCH | STAAL | 6005 MOSGROEN | 40 | GESCHILDERD | NVT |  | 488012 - LIBRA 2565 LED 20 WRN 4000K RET |  |  | 1090094 | Aan | 0 | [13 empty] | LIBRA 2565 LED 20 4000K 2350lm |  |  | 1090095 | Aan | 0
218795 | 1090217 | 1090217 | 51.9841 | 5.3362 | 151492.9198 | 443968.9981 | https://lmsapp.nl/qr/asset/report/91801958-8304-48b2-96b0-07f847a4f0df | 0 | Wijk bij Duurstede | Remus | V NR. 64 | 3962 KZ |  |  |  | Gemeente Wijk bij Duurstede | 2025-01-14 | In bedrijf |  |  |  | Gemeente Wijk bij Duurstede | Stedin |  |  | 2013-04-12 |  |  | Bemeterd |  | OB00258450 |  | Nacht | NVT | [10 empty] | Openbare verlichting | [5 empty] | 230 - MAST 6 M ST - EL UITL 5 GR | 1 | 2013-04-12 |  | In bedrijf |  | 488012 - LIBRA 2565 LED 20 WRN 4000K RET | 1 | 2013-12-04 |  | In bedrijf | [11 empty] | LIBRA 2565 LED 20 4000K 2350lm | 1 |  |  | In bedrijf | [15 empty] | 230 - MAST 6 M ST - EL UITL 5 GR |  |  | 173525 | Aan | 0 | 6 | CILINDRISCH | STAAL | 6005 MOSGROEN | 40 | GESCHILDERD | NVT |  | 488012 - LIBRA 2565 LED 20 WRN 4000K RET |  |  | 1090094 | Aan | 0 | [13 empty] | LIBRA 2565 LED 20 4000K 2350lm |  |  | 1090095 | Aan | 0
112022 | 1090218 | 1090218 | 51.9708 | 5.3178 | 150228.9953 | 442485.8571 | https://lmsapp.nl/qr/asset/report/640a2617-aded-44bb-9828-5bdd1b5f85e1 | 36 | Wijk bij Duurstede | Kortland | 1E MAST RECHTS VANAF MOLENVLIE | 3961 NR |  |  |  | Gemeente Wijk bij Duurstede | 2025-01-14 | In bedrijf |  |  |  | Gemeente Wijk bij Duurstede | Stedin |  |  | 2014-07-02 |  |  | Bemeterd |  | OB00255175 |  | Nacht | NVT | [10 empty] | Openbare verlichting | [5 empty] | 226 - MAST 5,7 M ST VERL (7,0 M) | 1 | 2014-07-02 |  | In bedrijf |  | 452312 - Nicole White Moonlight LED 36W | 1 | 2013-12-04 |  | In bedrijf | [11 empty] | LED 36W WHITE MOONLIGHT | 1 |  |  | In bedrijf | [5 empty] | 5207 - UITL EL 1,0 M 5 GR | 1 |  |  | In bedrijf | [5 empty] | 226 - MAST 5,7 M ST VERL (7,0 M) |  |  | 174510 | Aan | 0 | 7 | CILINDRISCH | THERMISCH VERZINKT | NVT | 40 | NVT | NVT |  | 452312 - Nicole White Moonlight LED 36W |  |  | 1090144 | Aan | 0 | [13 empty] | LED 36W WHITE MOONLIGHT |  |  | 642084 | Aan | 0 | 36 | Moonlight | LED | 11 | [9 empty] | 5207 - UITL EL 1,0 M 5 GR |  |  | 1087916 | Aan | 0
212741 | 1090220 | 1090220 | 51.9823 | 5.3405 | 151791.5997 | 443764.9731 | https://lmsapp.nl/qr/asset/report/73aefde5-8333-4227-ba32-5d62c3f95b6b | 99 | WIJK BIJ DUURSTEDE | Graaf van Lynden van Sandenburgweg | 1E RECHTS VA ZANDWEG | 3962 RB |  |  |  | Gemeente Wijk bij Duurstede | 2025-01-14 | In bedrijf |  |  |  | Gemeente Wijk bij Duurstede | Stedin |  |  | 2017-01-05 |  |  | Bemeterd |  | OB00255417 |  | Nacht | NVT | [10 empty] | Openbare verlichting | [5 empty] | MST 8M VJ UEV L1250 D60 MV TP V080UE048T | 1 | 2017-01-05 |  | In bedrijf |  | 425312 - SGS 253 GB CPO 90W NV LUMISTEP | 1 | 2013-12-04 |  | In bedrijf | [11 empty] | Retrofit LED SGS253 CPO60 5760lm D3A | 1 | 2023-06-02 |  | In bedrijf | [15 empty] | MST 8M VJ UEV L1250 D60 MV TP V080UE048T |  |  | 1090219 | Aan | 0 | 8 |  | STAAL | [5 empty] | 425312 - SGS 253 GB CPO 90W NV LUMISTEP |  | Philips | 1020739 | Aan | 0 | [5 empty] | NVT | [5 empty] | 99 |  | Retrofit LED SGS253 CPO60 5760lm D3A |  | INDUSTRIA | 1584665 | Aan | 0 | 42.2 | 3000K | LED | 11
224481 | 1090221 | 1090221 | 52.0153 | 5.3299 | 151064.5877 | 447436.4011 | https://lmsapp.nl/qr/asset/report/7959de6a-9461-442b-bc9f-6147077f0879 | 19 | Langbroek | Frisodreef | TUSSEN 25 EN PR CLAUSDREEF | 3947 PB |  |  |  | Gemeente Wijk bij Duurstede | 2025-01-14 | In bedrijf |  |  |  | Gemeente Wijk bij Duurstede | Stedin |  |  | 2013-12-16 |  |  | Bemeterd |  | OB00254266 |  | Nacht | NVT | [10 empty] | Openbare verlichting | [5 empty] | 230 - MAST 6 M ST - EL UITL 5 GR | 1 | 2013-12-16 |  | In bedrijf |  | 447715 - LIBRA 2565 LED 20 19W NV | 1 | 2013-12-16 |  | In bedrijf | [11 empty] | LIBRA LED 20 RetroLED 350 mA WW DIM 3A | 1 |  |  | In bedrijf | [15 empty] | 230 - MAST 6 M ST - EL UITL 5 GR |  |  | 173525 | Aan | 0 | 6 | CILINDRISCH | STAAL | 6005 MOSGROEN | 40 | GESCHILDERD | NVT |  | 447715 - LIBRA 2565 LED 20 19W NV |  | INDAL | 1019871 | Aan | 0 | [5 empty] | NVT | [5 empty] | 19 |  | LIBRA LED 20 RetroLED 350 mA WW DIM 3A |  |  | 1019872 | Aan | 0 | 20 |  | RETRO-LED
224482 | 1090222 | 1090222 | 52.0155 | 5.3299 | 151063.3456 | 447463.1062 | https://lmsapp.nl/qr/asset/report/4f239dfc-7af8-431f-82bd-121fe6d33d77 | 19 | LANGBROEK | Prins Clausdreef | VOOR 13 | 3947 PE |  |  |  | Gemeente Wijk bij Duurstede | 2025-01-14 | In bedrijf |  |  |  | Gemeente Wijk bij Duurstede | Stedin |  |  | 2013-12-16 |  |  | Bemeterd |  | OB00254295 |  | Nacht | NVT | [10 empty] | Openbare verlichting | [5 empty] | 230 - MAST 6 M ST - EL UITL 5 GR | 1 | 2013-12-16 |  | In bedrijf |  | 447715 - LIBRA 2565 LED 20 19W NV | 1 | 2013-12-16 |  | In bedrijf | [11 empty] | LIBRA LED 20 RetroLED 350 mA WW DIM 3A | 1 |  |  | In bedrijf | [15 empty] | 230 - MAST 6 M ST - EL UITL 5 GR |  |  | 173525 | Aan | 0 | 6 | CILINDRISCH | STAAL | 6005 MOSGROEN | 40 | GESCHILDERD | NVT |  | 447715 - LIBRA 2565 LED 20 19W NV |  | INDAL | 1019871 | Aan | 0 | [5 empty] | NVT | [5 empty] | 19 |  | LIBRA LED 20 RetroLED 350 mA WW DIM 3A |  |  | 1019872 | Aan | 0 | 20 |  | RETRO-LED
224488 | 1090223 | 1090223 | 52.0149 | 5.3283 | 150953.1068 | 447396.1047 | https://lmsapp.nl/qr/asset/report/cd11aa3d-8da4-4de1-9395-4b920c318558 | 19 | Langbroek | Constantijndreef | 2DE VOORBIJ 16 | 3947 PC |  |  |  | Gemeente Wijk bij Duurstede | 2025-01-14 | In bedrijf |  |  |  | Gemeente Wijk bij Duurstede | Stedin |  |  | 2013-12-16 |  |  | Bemeterd |  | OB00255548 |  | Nacht | NVT | [10 empty] | Openbare verlichting | [5 empty] | 230 - MAST 6 M ST - EL UITL 5 GR | 1 | 2013-12-16 |  | In bedrijf |  | 447715 - LIBRA 2565 LED 20 19W NV | 1 | 2013-12-16 |  | In bedrijf | [11 empty] | LIBRA LED 20 RetroLED 350 mA WW DIM 3A | 1 |  |  | In bedrijf | [15 empty] | 230 - MAST 6 M ST - EL UITL 5 GR |  |  | 173525 | Aan | 0 | 6 | CILINDRISCH | STAAL | 6005 MOSGROEN | 40 | GESCHILDERD | NVT |  | 447715 - LIBRA 2565 LED 20 19W NV |  | INDAL | 1019871 | Aan | 0 | [5 empty] | NVT | [5 empty] | 19 |  | LIBRA LED 20 RetroLED 350 mA WW DIM 3A |  |  | 1019872 | Aan | 0 | 20 |  | RETRO-LED
224487 | 1090224 | 1090224 | 52.0151 | 5.3285 | 150969.4628 | 447417.0191 | https://lmsapp.nl/qr/asset/report/e9a67002-3247-4dfa-98f9-6f50da44eb37 | 19 | Langbroek | Constantijndreef | 1STE VOORBIJ 16 | 3947 PC |  |  |  | Gemeente Wijk bij Duurstede | 2025-01-14 | In bedrijf |  |  |  | Gemeente Wijk bij Duurstede | Stedin |  |  | 2013-12-16 |  |  | Bemeterd |  | OB00255549 |  | Nacht | NVT | [10 empty] | Openbare verlichting | [5 empty] | 230 - MAST 6 M ST - EL UITL 5 GR | 1 | 2013-12-16 |  | In bedrijf |  | 447715 - LIBRA 2565 LED 20 19W NV | 1 | 2013-12-16 |  | In bedrijf | [11 empty] | LIBRA LED 20 RetroLED 350 mA WW DIM 3A | 1 |  |  | In bedrijf | [15 empty] | 230 - MAST 6 M ST - EL UITL 5 GR |  |  | 173525 | Aan | 0 | 6 | CILINDRISCH | STAAL | 6005 MOSGROEN | 40 | GESCHILDERD | NVT |  | 447715 - LIBRA 2565 LED 20 19W NV |  | INDAL | 1019871 | Aan | 0 | [5 empty] | NVT | [5 empty] | 19 |  | LIBRA LED 20 RetroLED 350 mA WW DIM 3A |  |  | 1019872 | Aan | 0 | 20 |  | RETRO-LED
224486 | 1090225 | 1090225 | 52.0153 | 5.3287 | 150986.1754 | 447438.3315 | https://lmsapp.nl/qr/asset/report/c61673fe-fbb5-4a5a-967c-ce98e3e2cd5a | 19 | Langbroek | Constantijndreef | VOOR 18 | 3947 PC |  |  |  | Gemeente Wijk bij Duurstede | 2025-01-14 | In bedrijf |  |  |  | Gemeente Wijk bij Duurstede | Stedin |  |  | 2013-12-16 |  |  | Bemeterd |  | OB00255550 |  | Nacht | NVT | [10 empty] | Openbare verlichting | [5 empty] | 230 - MAST 6 M ST - EL UITL 5 GR | 1 | 2013-12-16 |  | In bedrijf |  | 447715 - LIBRA 2565 LED 20 19W NV | 1 | 2013-12-16 |  | In bedrijf | [11 empty] | LIBRA LED 20 RetroLED 350 mA WW DIM 3A | 1 |  |  | In bedrijf | [15 empty] | 230 - MAST 6 M ST - EL UITL 5 GR |  |  | 173525 | Aan | 0 | 6 | CILINDRISCH | STAAL | 6005 MOSGROEN | 40 | GESCHILDERD | NVT |  | 447715 - LIBRA 2565 LED 20 19W NV |  | INDAL | 1019871 | Aan | 0 | [5 empty] | NVT | [5 empty] | 19 |  | LIBRA LED 20 RetroLED 350 mA WW DIM 3A |  |  | 1019872 | Aan | 0 | 20 |  | RETRO-LED
224485 | 1090226 | 1090226 | 52.0155 | 5.3289 | 151000.1468 | 447456.4086 | https://lmsapp.nl/qr/asset/report/9cab1e60-9985-40fa-97ad-6566258668fa | 19 | Langbroek | Constantijndreef | VOOR 26 | 3947 PC |  |  |  | Gemeente Wijk bij Duurstede | 2025-01-14 | In bedrijf |  |  |  | Gemeente Wijk bij Duurstede | Stedin |  |  | 2013-12-16 |  |  | Bemeterd |  | OB00255551 |  | Nacht | NVT | [10 empty] | Openbare verlichting | [5 empty] | 230 - MAST 6 M ST - EL UITL 5 GR | 1 | 2013-12-16 |  | In bedrijf |  | 447715 - LIBRA 2565 LED 20 19W NV | 1 | 2013-12-16 |  | In bedrijf | [11 empty] | LIBRA LED 20 RetroLED 350 mA WW DIM 3A | 1 |  |  | In bedrijf | [15 empty] | 230 - MAST 6 M ST - EL UITL 5 GR |  |  | 173525 | Aan | 0 | 6 | CILINDRISCH | STAAL | 6005 MOSGROEN | 40 | GESCHILDERD | NVT |  | 447715 - LIBRA 2565 LED 20 19W NV |  | INDAL | 1019871 | Aan | 0 | [5 empty] | NVT | [5 empty] | 19 |  | LIBRA LED 20 RetroLED 350 mA WW DIM 3A |  |  | 1019872 | Aan | 0 | 20 |  | RETRO-LED
224480 | 1090227 | 1090227 | 52.0151 | 5.3296 | 151048.1365 | 447415.2251 | https://lmsapp.nl/qr/asset/report/ec78123e-85b2-4844-ac8b-d54e1d4471eb | 19 | Langbroek | Frisodreef | VOOR 21 | 3947 PB |  |  |  | Gemeente Wijk bij Duurstede | 2025-01-14 | In bedrijf |  |  |  | Gemeente Wijk bij Duurstede | Stedin |  |  | 2013-12-16 |  |  | Bemeterd |  | OB00256735 |  | Nacht | NVT | [10 empty] | Openbare verlichting | [5 empty] | 230 - MAST 6 M ST - EL UITL 5 GR | 1 | 2013-12-16 |  | In bedrijf |  | 447715 - LIBRA 2565 LED 20 19W NV | 1 | 2013-12-16 |  | In bedrijf | [11 empty] | LIBRA LED 20 RetroLED 350 mA WW DIM 3A | 1 |  |  | In bedrijf | [15 empty] | 230 - MAST 6 M ST - EL UITL 5 GR |  |  | 173525 | Aan | 0 | 6 | CILINDRISCH | STAAL | 6005 MOSGROEN | 40 | GESCHILDERD | NVT |  | 447715 - LIBRA 2565 LED 20 19W NV |  | INDAL | 1019871 | Aan | 0 | [5 empty] | NVT | [5 empty] | 19 |  | LIBRA LED 20 RetroLED 350 mA WW DIM 3A |  |  | 1019872 | Aan | 0 | 20 |  | RETRO-LED
224479 | 1090228 | 1090228 | 52.0149 | 5.3294 | 151033.9803 | 447396.9922 | https://lmsapp.nl/qr/asset/report/809ec98f-4047-4c8e-9f05-130cb263f942 | 19 | Langbroek | Frisodreef | VOOR 13 | 3947 PB |  |  |  | Gemeente Wijk bij Duurstede | 2025-01-14 | In bedrijf |  |  |  | Gemeente Wijk bij Duurstede | Stedin |  |  | 2013-12-16 |  |  | Bemeterd |  | OB00256736 |  | Nacht | NVT | [10 empty] | Openbare verlichting | [5 empty] | 230 - MAST 6 M ST - EL UITL 5 GR | 1 | 2013-12-16 |  | In bedrijf |  | 447715 - LIBRA 2565 LED 20 19W NV | 1 | 2013-12-16 |  | In bedrijf | [11 empty] | LIBRA LED 20 RetroLED 350 mA WW DIM 3A | 1 |  |  | In bedrijf | [15 empty] | 230 - MAST 6 M ST - EL UITL 5 GR |  |  | 173525 | Aan | 0 | 6 | CILINDRISCH | STAAL | 6005 MOSGROEN | 40 | GESCHILDERD | NVT |  | 447715 - LIBRA 2565 LED 20 19W NV |  | INDAL | 1019871 | Aan | 0 | [5 empty] | NVT | [5 empty] | 19 |  | LIBRA LED 20 RetroLED 350 mA WW DIM 3A |  |  | 1019872 | Aan | 0 | 20 |  | RETRO-LED
224478 | 1090229 | 1090229 | 52.0147 | 5.3292 | 151019.1727 | 447377.9778 | https://lmsapp.nl/qr/asset/report/fb68fc70-eb8f-409c-90ce-64a2ed7db4b0 | 19 | Langbroek | Frisodreef | 1STE VOORBIJ NR 11 | 3947 PB |  |  |  | Gemeente Wijk bij Duurstede | 2025-01-14 | In bedrijf |  |  |  | Gemeente Wijk bij Duurstede | Stedin |  |  | 2013-12-16 |  |  | Bemeterd |  | OB00256737 |  | Nacht | NVT | [10 empty] | Openbare verlichting | [5 empty] | 230 - MAST 6 M ST - EL UITL 5 GR | 1 | 2013-12-16 |  | In bedrijf |  | 447715 - LIBRA 2565 LED 20 19W NV | 1 | 2013-12-16 |  | In bedrijf | [11 empty] | LIBRA LED 20 RetroLED 350 mA WW DIM 3A | 1 |  |  | In bedrijf | [15 empty] | 230 - MAST 6 M ST - EL UITL 5 GR |  |  | 173525 | Aan | 0 | 6 | CILINDRISCH | STAAL | 6005 MOSGROEN | 40 | GESCHILDERD | NVT |  | 447715 - LIBRA 2565 LED 20 19W NV |  | INDAL | 1019871 | Aan | 0 | [5 empty] | NVT | [5 empty] | 19 |  | LIBRA LED 20 RetroLED 350 mA WW DIM 3A |  |  | 1019872 | Aan | 0 | 20 |  | RETRO-LED
224477 | 1090230 | 1090230 | 52.0146 | 5.329 | 151002.3802 | 447356.3993 | https://lmsapp.nl/qr/asset/report/6d428518-95ca-418c-a458-c8cee357a94e | 19 | Langbroek | Frisodreef | 2E VOORBIJ NR 11 | 3947 PB |  |  |  | Gemeente Wijk bij Duurstede | 2025-01-14 | In bedrijf |  |  |  | Gemeente Wijk bij Duurstede | Stedin |  |  | 2013-12-16 |  |  | Bemeterd |  | OB00256738 |  | Nacht | NVT | [10 empty] | Openbare verlichting | [5 empty] | 230 - MAST 6 M ST - EL UITL 5 GR | 1 | 2013-12-16 |  | In bedrijf |  | 447715 - LIBRA 2565 LED 20 19W NV | 1 | 2013-12-16 |  | In bedrijf | [11 empty] | LIBRA LED 20 RetroLED 350 mA WW DIM 3A | 1 |  |  | In bedrijf | [15 empty] | 230 - MAST 6 M ST - EL UITL 5 GR |  |  | 173525 | Aan | 0 | 6 | CILINDRISCH | STAAL | 6005 MOSGROEN | 40 | GESCHILDERD | NVT |  | 447715 - LIBRA 2565 LED 20 19W NV |  | INDAL | 1019871 | Aan | 0 | [5 empty] | NVT | [5 empty] | 19 |  | LIBRA LED 20 RetroLED 350 mA WW DIM 3A |  |  | 1019872 | Aan | 0 | 20 |  | RETRO-LED
224476 | 1090231 | 1090231 | 52.0144 | 5.3288 | 150987.9316 | 447337.6729 | https://lmsapp.nl/qr/asset/report/6beb5a94-94a9-41a7-b5b9-48e4e7ebb67c | 19 | Langbroek | Frisodreef | T/O MARIJKELAAN 6 | 3947 PB |  |  |  | Gemeente Wijk bij Duurstede | 2025-01-14 | In bedrijf |  |  |  | Gemeente Wijk bij Duurstede | Stedin |  |  | 2013-12-16 |  |  | Bemeterd |  | OB00256739 |  | Nacht | NVT | [10 empty] | Openbare verlichting | [5 empty] | 230 - MAST 6 M ST - EL UITL 5 GR | 1 | 2013-12-16 |  | In bedrijf |  | 447715 - LIBRA 2565 LED 20 19W NV | 1 | 2013-12-16 |  | In bedrijf | [11 empty] | LIBRA LED 20 RetroLED 350 mA WW DIM 3A | 1 |  |  | In bedrijf | [15 empty] | 230 - MAST 6 M ST - EL UITL 5 GR |  |  | 173525 | Aan | 0 | 6 | CILINDRISCH | STAAL | 6005 MOSGROEN | 40 | GESCHILDERD | NVT |  | 447715 - LIBRA 2565 LED 20 19W NV |  | INDAL | 1019871 | Aan | 0 | [5 empty] | NVT | [5 empty] | 19 |  | LIBRA LED 20 RetroLED 350 mA WW DIM 3A |  |  | 1019872 | Aan | 0 | 20 |  | RETRO-LED
224483 | 1090232 | 1090232 | 52.0157 | 5.3294 | 151029.9455 | 447489.0669 | https://lmsapp.nl/qr/asset/report/b5b218cf-3982-40a7-aabb-dad7f3e36dc6 | 19 | LANGBROEK | Prins Clausdreef | VOOR NR.29 | 3947 PE |  |  |  | Gemeente Wijk bij Duurstede | 2025-01-14 | In bedrijf |  |  |  | Gemeente Wijk bij Duurstede | Stedin |  |  | 2013-12-16 |  |  | Bemeterd |  | OB00257328 |  | Nacht | NVT | [10 empty] | Openbare verlichting | [5 empty] | 230 - MAST 6 M ST - EL UITL 5 GR | 1 | 2013-12-16 |  | In bedrijf |  | 447715 - LIBRA 2565 LED 20 19W NV | 1 | 2013-12-16 |  | In bedrijf | [11 empty] | LIBRA LED 20 RetroLED 350 mA WW DIM 3A | 1 |  |  | In bedrijf | [15 empty] | 230 - MAST 6 M ST - EL UITL 5 GR |  |  | 173525 | Aan | 0 | 6 | CILINDRISCH | STAAL | 6005 MOSGROEN | 40 | GESCHILDERD | NVT |  | 447715 - LIBRA 2565 LED 20 19W NV |  | INDAL | 1019871 | Aan | 0 | [5 empty] | NVT | [5 empty] | 19 |  | LIBRA LED 20 RetroLED 350 mA WW DIM 3A |  |  | 1019872 | Aan | 0 | 20 |  | RETRO-LED
224484 | 1090233 | 1090233 | 52.0156 | 5.3292 | 151015.2882 | 447475.7999 | https://lmsapp.nl/qr/asset/report/283a1522-9c08-47f4-8922-84b9c444eb5e | 19 | Langbroek | Constantijndreef | VOOR 32 | 3947 PC |  |  |  | Gemeente Wijk bij Duurstede | 2025-01-14 | In bedrijf |  |  |  | Gemeente Wijk bij Duurstede | Stedin |  |  | 2017-02-20 |  |  | Bemeterd |  | OB00255552 |  | Nacht | NVT | [10 empty] | Openbare verlichting | [5 empty] | Lichtmast 6,0m cilindrisch EU 1,0m 20-5gr 48mm RAL6005 | 1 | 2017-02-20 |  | In bedrijf |  | 447715 - LIBRA 2565 LED 20 19W NV | 1 | 2013-12-16 |  | In bedrijf | [11 empty] | LIBRA LED 20 RetroLED 350 mA WW DIM 3A | 1 |  |  | In bedrijf | [15 empty] | Lichtmast 6,0m cilindrisch EU 1,0m 20-5gr 48mm RAL6005 |  |  | 642157 | Aan | 0 | 6 | CILINDRISCH | Poedercoat | Thermisch verzinkt Gepoedercoat | 40 | Gepoedercoat |  |  | 447715 - LIBRA 2565 LED 20 19W NV |  | INDAL | 1019871 | Aan | 0 | [5 empty] | NVT | [5 empty] | 19 |  | LIBRA LED 20 RetroLED 350 mA WW DIM 3A |  |  | 1019872 | Aan | 0 | 20 |  | RETRO-LED
224499 | 1090234 | 1090234 | 51.9972 | 5.3053 | 149374.0608 | 445426.9752 | https://lmsapp.nl/qr/asset/report/9f5caff4-51e7-46f9-bfe2-bd100f2dd802 | 19 | Cothen | Kampweg | H. TOON VAN DIJKSTRAAT | 3945 CG |  |  |  | Gemeente Wijk bij Duurstede | 2025-01-14 | In bedrijf |  |  |  | Gemeente Wijk bij Duurstede | Stedin |  |  | 2014-03-27 |  |  | Bemeterd |  | OB00256877 |  | Nacht | NVT | [10 empty] | Openbare verlichting | [5 empty] | 230 - MAST 6 M ST - EL UITL 5 GR | 1 | 2014-03-27 |  | In bedrijf |  | 447715 - LIBRA 2565 LED 20 19W NV | 1 | 2014-03-27 |  | In bedrijf | [11 empty] | LIBRA LED 20 RetroLED 350 mA WW DIM 3A | 1 |  |  | In bedrijf | [15 empty] | 230 - MAST 6 M ST - EL UITL 5 GR |  |  | 173525 | Aan | 0 | 6 | CILINDRISCH | STAAL | 6005 MOSGROEN | 40 | GESCHILDERD | NVT |  | 447715 - LIBRA 2565 LED 20 19W NV |  | INDAL | 1019871 | Aan | 0 | [5 empty] | NVT | [5 empty] | 19 |  | LIBRA LED 20 RetroLED 350 mA WW DIM 3A |  |  | 1019872 | Aan | 0 | 20 |  | RETRO-LED
224498 | 1090235 | 1090235 | 51.9973 | 5.3049 | 149345.3823 | 445437.9386 | https://lmsapp.nl/qr/asset/report/6b4a6806-7310-46dd-82a6-ccc2fc1d4742 | 19 | Cothen | Bloemenwaard | L.V NR 15 | 3945 HB |  |  |  | Gemeente Wijk bij Duurstede | 2025-01-14 | In bedrijf |  |  |  | Gemeente Wijk bij Duurstede | Stedin |  |  | 2014-03-27 |  |  | Bemeterd |  | OB00256878 |  | Nacht | NVT | [10 empty] | Openbare verlichting | [5 empty] | 230 - MAST 6 M ST - EL UITL 5 GR | 1 | 2014-03-27 |  | In bedrijf |  | 447715 - LIBRA 2565 LED 20 19W NV | 1 | 2014-03-27 |  | In bedrijf | [16 empty] | LEDDRIVER | 1 | 2024-03-13 |  | In bedrijf | [10 empty] | 230 - MAST 6 M ST - EL UITL 5 GR |  |  | 173525 | Aan | 0 | 6 | CILINDRISCH | STAAL | 6005 MOSGROEN | 40 | GESCHILDERD | NVT |  | 447715 - LIBRA 2565 LED 20 19W NV |  | INDAL | 1019871 | Aan | 0 | [5 empty] | NVT | [5 empty] | 19 | [11 empty] | LEDDRIVER |  |  | 78381 | Aan | 0 | 20 | 1
224497 | 1090236 | 1090236 | 51.9973 | 5.3029 | 149207.0213 | 445440.013 | https://lmsapp.nl/qr/asset/report/04be6ef9-d2ef-4c2b-88d9-4777146b7dbc | 19 | Cothen | Bloemenwaard | R.V NR 35 | 3945 HB |  |  |  | Gemeente Wijk bij Duurstede | 2025-01-14 | In bedrijf |  |  |  | Gemeente Wijk bij Duurstede | Stedin |  |  | 2014-03-27 |  |  | Bemeterd |  | OB00256879 |  | Nacht | NVT | [10 empty] | Openbare verlichting | [5 empty] | 230 - MAST 6 M ST - EL UITL 5 GR | 1 | 2014-03-27 |  | In bedrijf |  | 447715 - LIBRA 2565 LED 20 19W NV | 1 | 2014-03-27 |  | In bedrijf | [11 empty] | LIBRA LED 20 RetroLED 350 mA WW DIM 3A | 1 |  |  | In bedrijf | [15 empty] | 230 - MAST 6 M ST - EL UITL 5 GR |  |  | 173525 | Aan | 0 | 6 | CILINDRISCH | STAAL | 6005 MOSGROEN | 40 | GESCHILDERD | NVT |  | 447715 - LIBRA 2565 LED 20 19W NV |  | INDAL | 1019871 | Aan | 0 | [5 empty] | NVT | [5 empty] | 19 |  | LIBRA LED 20 RetroLED 350 mA WW DIM 3A |  |  | 1019872 | Aan | 0 | 20 |  | RETRO-LED
224495 | 1090237 | 1090237 | 51.9973 | 5.3011 | 149085.4866 | 445441.8287 | https://lmsapp.nl/qr/asset/report/d2cc1ec8-31f9-4b98-99ba-a177721b2115 | 19 | Cothen | Bloemenwaard | V. 49 | 3945 HB |  |  |  | Gemeente Wijk bij Duurstede | 2025-01-14 | In bedrijf |  |  |  | Gemeente Wijk bij Duurstede | Stedin |  |  | 2014-03-27 |  |  | Bemeterd |  | OB00256880 |  | Nacht | NVT | [10 empty] | Openbare verlichting | [5 empty] | 230 - MAST 6 M ST - EL UITL 5 GR | 1 | 2014-03-27 |  | In bedrijf |  | 447715 - LIBRA 2565 LED 20 19W NV | 1 | 2014-03-27 |  | In bedrijf | [11 empty] | LIBRA LED 20 RetroLED 350 mA WW DIM 3A | 1 |  |  | In bedrijf | [15 empty] | 230 - MAST 6 M ST - EL UITL 5 GR |  |  | 173525 | Aan | 0 | 6 | CILINDRISCH | STAAL | 6005 MOSGROEN | 40 | GESCHILDERD | NVT |  | 447715 - LIBRA 2565 LED 20 19W NV |  | INDAL | 1019871 | Aan | 0 | [5 empty] | NVT | [5 empty] | 19 |  | LIBRA LED 20 RetroLED 350 mA WW DIM 3A |  |  | 1019872 | Aan | 0 | 20 |  | RETRO-LED
224496 | 1090238 | 1090238 | 51.9974 | 5.3014 | 149109.0885 | 445451.7751 | https://lmsapp.nl/qr/asset/report/d2c1709c-a11b-483a-bf95-cac5d46a2494 | 19 | Cothen | Bloemenwaard | V. 79 | 3945 HB |  |  |  | Gemeente Wijk bij Duurstede | 2025-01-14 | In bedrijf |  |  |  | Gemeente Wijk bij Duurstede | Stedin |  |  | 2014-03-27 |  |  | Bemeterd |  | OB00256881 |  | Nacht | NVT | [10 empty] | Openbare verlichting | [5 empty] | 230 - MAST 6 M ST - EL UITL 5 GR | 1 | 2014-03-27 |  | In bedrijf |  | 447715 - LIBRA 2565 LED 20 19W NV | 1 | 2014-03-27 |  | In bedrijf | [11 empty] | LIBRA LED 20 RetroLED 350 mA WW DIM 3A | 1 |  |  | In bedrijf | [15 empty] | 230 - MAST 6 M ST - EL UITL 5 GR |  |  | 173525 | Aan | 0 | 6 | CILINDRISCH | STAAL | 6005 MOSGROEN | 40 | GESCHILDERD | NVT |  | 447715 - LIBRA 2565 LED 20 19W NV |  | INDAL | 1019871 | Aan | 0 | [5 empty] | NVT | [5 empty] | 19 |  | LIBRA LED 20 RetroLED 350 mA WW DIM 3A |  |  | 1019872 | Aan | 0 | 20 |  | RETRO-LED
224505 | 1090239 | 1090239 | 51.9971 | 5.3009 | 149071.8366 | 445413.5955 | https://lmsapp.nl/qr/asset/report/8b920430-287d-47f7-9d06-8ab8dc621b90 | 19 | Cothen | Bloemenwaard | NST HEILIGEWAARD 16 | 3945 HB |  |  |  | Gemeente Wijk bij Duurstede | 2025-01-14 | In bedrijf |  |  |  | Gemeente Wijk bij Duurstede | Stedin |  |  | 2014-04-28 |  |  | Bemeterd |  | OB00256871 |  | Nacht | NVT | [10 empty] | Openbare verlichting | [5 empty] | 230 - MAST 6 M ST - EL UITL 5 GR | 1 | 2014-04-28 |  | In bedrijf |  | 447715 - LIBRA 2565 LED 20 19W NV | 1 | 2014-04-28 |  | In bedrijf | [11 empty] | LIBRA LED 20 RetroLED 350 mA WW DIM 3A | 1 |  |  | In bedrijf | [15 empty] | 230 - MAST 6 M ST - EL UITL 5 GR |  |  | 173525 | Aan | 0 | 6 | CILINDRISCH | STAAL | 6005 MOSGROEN | 40 | GESCHILDERD | NVT |  | 447715 - LIBRA 2565 LED 20 19W NV |  | INDAL | 1019871 | Aan | 0 | [5 empty] | NVT | [5 empty] | 19 |  | LIBRA LED 20 RetroLED 350 mA WW DIM 3A |  |  | 1019872 | Aan | 0 | 20 |  | RETRO-LED
224504 | 1090240 | 1090240 | 51.9974 | 5.3019 | 149144.4394 | 445444.6531 | https://lmsapp.nl/qr/asset/report/cfa696c8-7aa5-4278-a3e1-d147b75d3385 | 19 | Cothen | Bloemenwaard | TUSSEN 35 EN APPARTEM. | 3945 HB |  |  |  | Gemeente Wijk bij Duurstede | 2025-01-14 | In bedrijf |  |  |  | Gemeente Wijk bij Duurstede | Stedin |  |  | 2014-04-28 |  |  | Bemeterd |  | OB00256872 |  | Nacht | NVT | [10 empty] | Openbare verlichting | [5 empty] | 230 - MAST 6 M ST - EL UITL 5 GR | 1 | 2014-04-28 |  | In bedrijf |  | 447715 - LIBRA 2565 LED 20 19W NV | 1 | 2014-04-28 |  | In bedrijf | [11 empty] | LIBRA LED 20 RetroLED 350 mA WW DIM 3A | 1 |  |  | In bedrijf | [15 empty] | 230 - MAST 6 M ST - EL UITL 5 GR |  |  | 173525 | Aan | 0 | 6 | CILINDRISCH | STAAL | 6005 MOSGROEN | 40 | GESCHILDERD | NVT |  | 447715 - LIBRA 2565 LED 20 19W NV |  | INDAL | 1019871 | Aan | 0 | [5 empty] | NVT | [5 empty] | 19 |  | LIBRA LED 20 RetroLED 350 mA WW DIM 3A |  |  | 1019872 | Aan | 0 | 20 |  | RETRO-LED
224502 | 1090241 | 1090241 | 51.9973 | 5.3034 | 149246.1865 | 445442.2641 | https://lmsapp.nl/qr/asset/report/e728a3e3-767c-4f4a-b2be-3d190ee7a4f8 | 19 | Cothen | Bloemenwaard | to nr 26 | 3945 HB |  |  |  | Gemeente Wijk bij Duurstede | 2025-01-14 | In bedrijf |  |  |  | Gemeente Wijk bij Duurstede | Stedin |  |  | 2014-04-28 |  |  | Bemeterd |  | OB00256873 |  | Nacht | NVT | [10 empty] | Openbare verlichting | [5 empty] | 230 - MAST 6 M ST - EL UITL 5 GR | 1 | 2014-04-28 |  | In bedrijf |  | 447715 - LIBRA 2565 LED 20 19W NV | 1 | 2014-04-28 |  | In bedrijf | [11 empty] | LIBRA LED 20 RetroLED 350 mA WW DIM 3A | 1 |  |  | In bedrijf | [15 empty] | 230 - MAST 6 M ST - EL UITL 5 GR |  |  | 173525 | Aan | 0 | 6 | CILINDRISCH | STAAL | 6005 MOSGROEN | 40 | GESCHILDERD | NVT |  | 447715 - LIBRA 2565 LED 20 19W NV |  | INDAL | 1019871 | Aan | 0 | [5 empty] | NVT | [5 empty] | 19 |  | LIBRA LED 20 RetroLED 350 mA WW DIM 3A |  |  | 1019872 | Aan | 0 | 20 |  | RETRO-LED
224503 | 1090242 | 1090242 | 51.9973 | 5.3025 | 149181.0918 | 445441.7643 | https://lmsapp.nl/qr/asset/report/cd328ba8-7977-491f-bfd1-62839896fa04 | 19 | Cothen | Bloemenwaard | TUSSEN 35 EN APPARTEM. | 3945 HB |  |  |  | Gemeente Wijk bij Duurstede | 2025-01-14 | In bedrijf |  |  |  | Gemeente Wijk bij Duurstede | Stedin |  |  | 2014-04-28 |  |  | Bemeterd |  | OB00256874 |  | Nacht | NVT | [10 empty] | Openbare verlichting | [5 empty] | 230 - MAST 6 M ST - EL UITL 5 GR | 1 | 2014-04-28 |  | In bedrijf |  | 447715 - LIBRA 2565 LED 20 19W NV | 1 | 2014-04-28 |  | In bedrijf | [11 empty] | LIBRA LED 20 RetroLED 350 mA WW DIM 3A | 1 |  |  | In bedrijf | [15 empty] | 230 - MAST 6 M ST - EL UITL 5 GR |  |  | 173525 | Aan | 0 | 6 | CILINDRISCH | STAAL | 6005 MOSGROEN | 40 | GESCHILDERD | NVT |  | 447715 - LIBRA 2565 LED 20 19W NV |  | INDAL | 1019871 | Aan | 0 | [5 empty] | NVT | [5 empty] | 19 |  | LIBRA LED 20 RetroLED 350 mA WW DIM 3A |  |  | 1019872 | Aan | 0 | 20 |  | RETRO-LED
224501 | 1090243 | 1090243 | 51.9974 | 5.3039 | 149280.7578 | 445447.3946 | https://lmsapp.nl/qr/asset/report/66979de1-3abf-41eb-8573-d9ed02fca0fc | 19 | Cothen | Bloemenwaard | 3E NAAR NR. 28 | 3945 HB |  |  |  | Gemeente Wijk bij Duurstede | 2025-01-14 | In bedrijf |  |  |  | Gemeente Wijk bij Duurstede | Stedin |  |  | 2014-04-28 |  |  | Bemeterd |  | OB00256875 |  | Nacht | NVT | [10 empty] | Openbare verlichting | [5 empty] | 230 - MAST 6 M ST - EL UITL 5 GR | 1 | 2014-04-28 |  | In bedrijf |  | 447715 - LIBRA 2565 LED 20 19W NV | 1 | 2014-04-28 |  | In bedrijf | [11 empty] | LIBRA LED 20 RetroLED 350 mA WW DIM 3A | 1 |  |  | In bedrijf | [15 empty] | 230 - MAST 6 M ST - EL UITL 5 GR |  |  | 173525 | Aan | 0 | 6 | CILINDRISCH | STAAL | 6005 MOSGROEN | 40 | GESCHILDERD | NVT |  | 447715 - LIBRA 2565 LED 20 19W NV |  | INDAL | 1019871 | Aan | 0 | [5 empty] | NVT | [5 empty] | 19 |  | LIBRA LED 20 RetroLED 350 mA WW DIM 3A |  |  | 1019872 | Aan | 0 | 20 |  | RETRO-LED
224500 | 1090244 | 1090244 | 51.9974 | 5.3044 | 149314.7105 | 445445.5557 | https://lmsapp.nl/qr/asset/report/70010553-915e-4957-822e-881dc481fefa | 19 | Cothen | Bloemenwaard | 2E NAAR NR. 28 | 3945 HB |  |  |  | Gemeente Wijk bij Duurstede | 2025-01-14 | In bedrijf |  |  |  | Gemeente Wijk bij Duurstede | Stedin |  |  | 2014-04-28 |  |  | Bemeterd |  | OB00256876 |  | Nacht | NVT | [10 empty] | Openbare verlichting | [5 empty] | 230 - MAST 6 M ST - EL UITL 5 GR | 1 | 2014-04-28 |  | In bedrijf |  | 447715 - LIBRA 2565 LED 20 19W NV | 1 | 2014-04-28 |  | In bedrijf | [11 empty] | LIBRA LED 20 RetroLED 350 mA WW DIM 3A | 1 |  |  | In bedrijf | [15 empty] | 230 - MAST 6 M ST - EL UITL 5 GR |  |  | 173525 | Aan | 0 | 6 | CILINDRISCH | STAAL | 6005 MOSGROEN | 40 | GESCHILDERD | NVT |  | 447715 - LIBRA 2565 LED 20 19W NV |  | INDAL | 1019871 | Aan | 0 | [5 empty] | NVT | [5 empty] | 19 |  | LIBRA LED 20 RetroLED 350 mA WW DIM 3A |  |  | 1019872 | Aan | 0 | 20 |  | RETRO-LED
215602 | 1090245 | 1090245 | 51.9813 | 5.3378 | 151602.6233 | 443659.5936 | https://lmsapp.nl/qr/asset/report/78bfec6b-8363-42ca-b273-bd805dcbda21 | 36 | Wijk bij Duurstede | Remus | 3E MAST LINKS VANAF DE ZANDWG | 3962 KZ |  |  |  | Gemeente Wijk bij Duurstede | 2025-01-14 | In bedrijf |  |  |  | Gemeente Wijk bij Duurstede | Stedin |  |  | 2014-05-13 |  |  | Bemeterd |  | OB00258477 |  | Nacht | NVT | [10 empty] | Openbare verlichting | [5 empty] | 230 - MAST 6 M ST - EL UITL 5 GR | 1 | 2014-05-13 |  | In bedrijf |  | 321112 - CPS 200 PLL 36W HF NV | 1 | 2014-05-13 |  | In bedrijf | [11 empty] | PL-L 36W/830 4P | 1 |  |  | In bedrijf | [15 empty] | 230 - MAST 6 M ST - EL UITL 5 GR |  |  | 173525 | Aan | 0 | 6 | CILINDRISCH | STAAL | 6005 MOSGROEN | 40 | GESCHILDERD | NVT |  | 321112 - CPS 200 PLL 36W HF NV |  |  | 181012 | Aan | 0 | [6 empty] | 20 | [6 empty] | PL-L 36W/830 4P |  | Philips | 1008877 | Aan | 0 | 36 | 3000K | PLL
53962 | 1090246 | 1090246 | 51.9663 | 5.3027 | 149192.1159 | 441990.6866 | https://lmsapp.nl/qr/asset/report/d66aa413-2f40-4acb-b6dc-fae428e9bef8 | 27 | WIJK BIJ DUURSTEDE | Middelweg West | TUSSEN NR 4 EN NR 10 | 3961 NA |  |  |  | Gemeente Wijk bij Duurstede | 2025-01-14 | In bedrijf |  |  |  | Gemeente Wijk bij Duurstede | Stedin |  |  | 2014-05-26 |  |  | Bemeterd |  | OB00254951 |  | Nacht | NVT | [10 empty] | Openbare verlichting | [5 empty] | 230 - MAST 6 M ST - EL UITL 5 GR | 1 | 2014-05-26 |  | In bedrijf |  | 323112 - 2550 PLL 24W HF NV | 1 | 2014-05-26 |  | In bedrijf | [11 empty] | PLL 24W 830 (HF) | 1 |  |  | In bedrijf | [5 empty] | 5230 - UITL EL VAST | 1 |  |  | In bedrijf | [5 empty] | 230 - MAST 6 M ST - EL UITL 5 GR |  |  | 173525 | Aan | 0 | 6 | CILINDRISCH | STAAL | 6005 MOSGROEN | 40 | GESCHILDERD | NVT |  | 323112 - 2550 PLL 24W HF NV |  | INDAL | 173658 | Aan | 0 | [5 empty] | NVT | 20 |  |  |  |  | 27 |  | PLL 24W 830 (HF) |  |  | 173611 | Aan | 0 | 24 |  | PLL | 2 | [9 empty] | 5230 - UITL EL VAST |  |  | 1087707 | Aan | 0
185661 | 1090247 | 1090247 | 51.9795 | 5.3295 | 151034.1284 | 443450.9382 | https://lmsapp.nl/qr/asset/report/a026b355-d0fe-44ec-9017-36b3f686dc73 | 27 | WIJK BIJ DUURSTEDE | Baron van Lyndenstraat | T/O NR. 6 | 3961 VR |  |  |  | Gemeente Wijk bij Duurstede | 2025-01-14 | In bedrijf |  |  |  | Gemeente Wijk bij Duurstede | Stedin |  |  | 2014-07-14 |  |  | Bemeterd |  | OB00255630 |  | Nacht | NVT | [10 empty] | Openbare verlichting | [5 empty] | 5 - MAST 4,5 M ST VERL | 1 | 2014-07-14 |  | In bedrijf |  | ARM 2550 IRIS PLL 18/24W R7035 | 1 | 2014-07-14 |  | In bedrijf | [11 empty] | PL-L 24W/830 4P | 1 |  |  | In bedrijf | [5 empty] | 5000 - GEEN UITLEGGER ! | 1 |  |  | In bedrijf | [5 empty] | 5 - MAST 4,5 M ST VERL |  |  | 641385 | Aan | 0 |  |  |  | Thermisch verzinkt | 40 |  |  |  | ARM 2550 IRIS PLL 18/24W R7035 |  | INDAL | 641205 | Aan | 0 | [5 empty] | NVT | 20 |  | 1800 |  |  | 27 |  | PL-L 24W/830 4P |  | Philips | 619764 | Aan | 0 | 24 | 3000K | PL | 5 | [9 empty] | 5000 - GEEN UITLEGGER ! |  |  | 1088295 | Aan | 0
223292 | 1090248 | 1090248 | 52.0089 | 5.3213 | 150473.5616 | 446728.9233 | https://lmsapp.nl/qr/asset/report/7cdaa129-a669-41e5-80b0-914d33e2286d | 12 | LANGBROEK | Gerrit Achterbergstraat | VOOR NR 51 | 3947 ME |  |  |  | Gemeente Wijk bij Duurstede | 2025-01-14 | In bedrijf |  |  |  | Gemeente Wijk bij Duurstede | Stedin |  |  | 2014-04-08 |  |  | Bemeterd |  | OB00256696 |  | Nacht | NVT | [10 empty] | Openbare verlichting | [5 empty] | 219 - MAST 4,0m ST CONISCH OPZ 60MM PC | 1 | 2014-04-08 |  | In bedrijf |  | 455015 - BDS 100 LED 12/830 DRW UDG LS 8 | 1 | 2014-08-04 |  | In bedrijf | [11 empty] | LED 12 2S/830 CLO LS8 66% | 1 |  |  | In bedrijf | [15 empty] | 219 - MAST 4,0m ST CONISCH OPZ 60MM PC |  |  | 641174 | Aan | 0 |  |  |  | Thermisch verzinkt | 40 |  |  |  | 455015 - BDS 100 LED 12/830 DRW UDG LS 8 |  |  | 1088237 | Aan | 0 | [13 empty] | LED 12 2S/830 CLO LS8 66% |  |  | 1017252 | Aan | 0 | 12
223291 | 1090249 | 1090249 | 52.0088 | 5.3211 | 150464.6286 | 446718.4442 | https://lmsapp.nl/qr/asset/report/63603ff4-cd9f-4f80-8f8d-691e40b9fff8 | 12 | LANGBROEK | Gerrit Achterbergstraat | T/O NR 51 | 3947 ME |  |  |  | Gemeente Wijk bij Duurstede | 2025-01-14 | In bedrijf |  |  |  | Gemeente Wijk bij Duurstede | Stedin |  |  | 2014-04-08 |  |  | Bemeterd |  | OB00256697 |  | Nacht | NVT | [10 empty] | Openbare verlichting | [5 empty] | 219 - MAST 4,0m ST CONISCH OPZ 60MM PC | 1 | 2014-04-08 |  | In bedrijf |  | 455015 - BDS 100 LED 12/830 DRW UDG LS 8 | 1 | 2014-08-04 |  | In bedrijf | [11 empty] | LED 12 2S/830 CLO LS8 66% | 1 |  |  | In bedrijf | [15 empty] | 219 - MAST 4,0m ST CONISCH OPZ 60MM PC |  |  | 641174 | Aan | 0 |  |  |  | Thermisch verzinkt | 40 |  |  |  | 455015 - BDS 100 LED 12/830 DRW UDG LS 8 |  |  | 1088237 | Aan | 0 | [13 empty] | LED 12 2S/830 CLO LS8 66% |  |  | 1017252 | Aan | 0 | 12
223290 | 1090250 | 1090250 | 52.0088 | 5.3215 | 150487.2769 | 446718.3247 | https://lmsapp.nl/qr/asset/report/6ce11ab5-7f32-48b0-ad33-853865ad807c | 12 | LANGBROEK | Gerrit Achterbergstraat | VOOR NR 57 | 3947 ME |  |  |  | Gemeente Wijk bij Duurstede | 2025-01-14 | In bedrijf |  |  |  | Gemeente Wijk bij Duurstede | Stedin |  |  | 2014-04-08 |  |  | Bemeterd |  | OB00256698 |  | Nacht | NVT | [10 empty] | Openbare verlichting | [5 empty] | 219 - MAST 4,0m ST CONISCH OPZ 60MM PC | 1 | 2014-04-08 |  | In bedrijf |  | 455015 - BDS 100 LED 12/830 DRW UDG LS 8 | 1 | 2014-08-04 |  | In bedrijf | [11 empty] | LED 12 2S/830 CLO LS8 66% | 1 |  |  | In bedrijf | [15 empty] | 219 - MAST 4,0m ST CONISCH OPZ 60MM PC |  |  | 641174 | Aan | 0 |  |  |  | Thermisch verzinkt | 40 |  |  |  | 455015 - BDS 100 LED 12/830 DRW UDG LS 8 |  |  | 1088237 | Aan | 0 | [13 empty] | LED 12 2S/830 CLO LS8 66% |  |  | 1017252 | Aan | 0 | 12
223289 | 1090251 | 1090251 | 52.0087 | 5.3214 | 150479.1156 | 446707.1807 | https://lmsapp.nl/qr/asset/report/b84d09eb-12e4-4172-8d79-45d2baabe1e6 | 12 | LANGBROEK | Gerrit Achterbergstraat | T/O NR 57 | 3947 ME |  |  |  | Gemeente Wijk bij Duurstede | 2025-01-14 | In bedrijf |  |  |  | Gemeente Wijk bij Duurstede | Stedin |  |  | 2014-04-08 |  |  | Bemeterd |  | OB00256699 |  | Nacht | NVT | [10 empty] | Openbare verlichting | [5 empty] | 219 - MAST 4,0m ST CONISCH OPZ 60MM PC | 1 | 2014-04-08 |  | In bedrijf |  | 455015 - BDS 100 LED 12/830 DRW UDG LS 8 | 1 | 2014-08-04 |  | In bedrijf | [11 empty] | LED 12 2S/830 CLO LS8 66% | 1 |  |  | In bedrijf | [15 empty] | 219 - MAST 4,0m ST CONISCH OPZ 60MM PC |  |  | 641174 | Aan | 0 |  |  |  | Thermisch verzinkt | 40 |  |  |  | 455015 - BDS 100 LED 12/830 DRW UDG LS 8 |  |  | 1088237 | Aan | 0 | [13 empty] | LED 12 2S/830 CLO LS8 66% |  |  | 1017252 | Aan | 0 | 12
223288 | 1090252 | 1090252 | 52.0086 | 5.3216 | 150499.0548 | 446698.0462 | https://lmsapp.nl/qr/asset/report/a7595bf9-a444-4b66-8134-e334185828c9 | 12 | LANGBROEK | Gerrit Achterbergstraat | NST NR 59 | 3947 ME |  |  |  | Gemeente Wijk bij Duurstede | 2025-01-14 | In bedrijf |  |  |  | Gemeente Wijk bij Duurstede | Stedin |  |  | 2014-04-08 |  |  | Bemeterd |  | OB00256700 |  | Nacht | NVT | [10 empty] | Openbare verlichting | [5 empty] | 219 - MAST 4,0m ST CONISCH OPZ 60MM PC | 1 | 2014-04-08 |  | In bedrijf |  | 455015 - BDS 100 LED 12/830 DRW UDG LS 8 | 1 | 2014-08-04 |  | In bedrijf | [11 empty] | LED 12 2S/830 CLO LS8 66% | 1 |  |  | In bedrijf | [15 empty] | 219 - MAST 4,0m ST CONISCH OPZ 60MM PC |  |  | 641174 | Aan | 0 |  |  |  | Thermisch verzinkt | 40 |  |  |  | 455015 - BDS 100 LED 12/830 DRW UDG LS 8 |  |  | 1088237 | Aan | 0 | [13 empty] | LED 12 2S/830 CLO LS8 66% |  |  | 1017252 | Aan | 0 | 12
223287 | 1090253 | 1090253 | 52.0088 | 5.322 | 150522.8825 | 446712.94 | https://lmsapp.nl/qr/asset/report/93ff98ac-6f71-4c6a-a600-1ceb8d9f1818 | 12 | LANGBROEK | Gerrit Achterbergstraat | VOOR NR 67 | 3947 ME |  |  |  | Gemeente Wijk bij Duurstede | 2025-01-14 | In bedrijf |  |  |  | Gemeente Wijk bij Duurstede | Stedin |  |  | 2014-04-08 |  |  | Bemeterd |  | OB00256701 |  | Nacht | NVT | [10 empty] | Openbare verlichting | [5 empty] | 219 - MAST 4,0m ST CONISCH OPZ 60MM PC | 1 | 2014-04-08 |  | In bedrijf |  | 455015 - BDS 100 LED 12/830 DRW UDG LS 8 | 1 | 2014-08-04 |  | In bedrijf | [11 empty] | LED 12 2S/830 CLO LS8 66% | 1 |  |  | In bedrijf | [15 empty] | 219 - MAST 4,0m ST CONISCH OPZ 60MM PC |  |  | 641174 | Aan | 0 |  |  |  | Thermisch verzinkt | 40 |  |  |  | 455015 - BDS 100 LED 12/830 DRW UDG LS 8 |  |  | 1088237 | Aan | 0 | [13 empty] | LED 12 2S/830 CLO LS8 66% |  |  | 1017252 | Aan | 0 | 12
223286 | 1090254 | 1090254 | 52.0086 | 5.3218 | 150512.1743 | 446699.0224 | https://lmsapp.nl/qr/asset/report/b3279b2b-d655-4ce2-9f74-e51dd24234d9 | 12 | LANGBROEK | Gerrit Achterbergstraat | VOOR NR 61 | 3947 ME |  |  |  | Gemeente Wijk bij Duurstede | 2025-01-14 | In bedrijf |  |  |  | Gemeente Wijk bij Duurstede | Stedin |  |  | 2014-04-08 |  |  | Bemeterd |  | OB00256702 |  | Nacht | NVT | [10 empty] | Openbare verlichting | [5 empty] | 219 - MAST 4,0m ST CONISCH OPZ 60MM PC | 1 | 2014-04-08 |  | In bedrijf |  | 455015 - BDS 100 LED 12/830 DRW UDG LS 8 | 1 | 2014-08-04 |  | In bedrijf | [11 empty] | LED 12 2S/830 CLO LS8 66% | 1 |  |  | In bedrijf | [15 empty] | 219 - MAST 4,0m ST CONISCH OPZ 60MM PC |  |  | 641174 | Aan | 0 |  |  |  | Thermisch verzinkt | 40 |  |  |  | 455015 - BDS 100 LED 12/830 DRW UDG LS 8 |  |  | 1088237 | Aan | 0 | [13 empty] | LED 12 2S/830 CLO LS8 66% |  |  | 1017252 | Aan | 0 | 12
223285 | 1090255 | 1090255 | 52.0089 | 5.3221 | 150531.8291 | 446732.2599 | https://lmsapp.nl/qr/asset/report/e8d1c16d-fbe5-4a2e-b825-35266742d869 | 12 | LANGBROEK | Gerrit Achterbergstraat | VOOR NR 75 | 3947 ME |  |  |  | Gemeente Wijk bij Duurstede | 2025-01-14 | In bedrijf |  |  |  | Gemeente Wijk bij Duurstede | Stedin |  |  | 2014-04-08 |  |  | Bemeterd |  | OB00256703 |  | Nacht | NVT | [10 empty] | Openbare verlichting | [5 empty] | 219 - MAST 4,0m ST CONISCH OPZ 60MM PC | 1 | 2014-04-08 |  | In bedrijf |  | 455015 - BDS 100 LED 12/830 DRW UDG LS 8 | 1 | 2014-08-04 |  | In bedrijf | [11 empty] | LED 12 2S/830 CLO LS8 66% | 1 |  |  | In bedrijf | [15 empty] | 219 - MAST 4,0m ST CONISCH OPZ 60MM PC |  |  | 641174 | Aan | 0 |  |  |  | Thermisch verzinkt | 40 |  |  |  | 455015 - BDS 100 LED 12/830 DRW UDG LS 8 |  |  | 1088237 | Aan | 0 | [13 empty] | LED 12 2S/830 CLO LS8 66% |  |  | 1017252 | Aan | 0 | 12
223284 | 1090256 | 1090256 | 52.0089 | 5.3224 | 150552.3138 | 446730.784 | https://lmsapp.nl/qr/asset/report/434dd6d7-ee5c-4040-9732-1d240778c19b | 12 | LANGBROEK | Gerrit Achterbergstraat | T/O NR 77 | 3947 ME |  |  |  | Gemeente Wijk bij Duurstede | 2025-01-14 | In bedrijf |  |  |  | Gemeente Wijk bij Duurstede | Stedin |  |  | 2014-04-08 |  |  | Bemeterd |  | OB00256704 |  | Nacht | NVT | [10 empty] | Openbare verlichting | [5 empty] | 219 - MAST 4,0m ST CONISCH OPZ 60MM PC | 1 | 2014-04-08 |  | In bedrijf |  | 455015 - BDS 100 LED 12/830 DRW UDG LS 8 | 1 | 2014-08-04 |  | In bedrijf | [11 empty] | LED 12 2S/830 CLO LS8 66% | 1 |  |  | In bedrijf | [15 empty] | 219 - MAST 4,0m ST CONISCH OPZ 60MM PC |  |  | 641174 | Aan | 0 |  |  |  | Thermisch verzinkt | 40 |  |  |  | 455015 - BDS 100 LED 12/830 DRW UDG LS 8 |  |  | 1088237 | Aan | 0 | [13 empty] | LED 12 2S/830 CLO LS8 66% |  |  | 1017252 | Aan | 0 | 12
223283 | 1090257 | 1090257 | 52.0088 | 5.3226 | 150565.0296 | 446713.3697 | https://lmsapp.nl/qr/asset/report/fad32e51-8c27-4ad9-95c5-fa2c246e2df6 | 12 | LANGBROEK | Gerrit Achterbergstraat | 2E VANAF NR 77 | 3947 ME |  |  |  | Gemeente Wijk bij Duurstede | 2025-01-14 | In bedrijf |  |  |  | Gemeente Wijk bij Duurstede | Stedin |  |  | 2014-04-08 |  |  | Bemeterd |  | OB00256705 |  | Nacht | NVT | [10 empty] | Openbare verlichting | [5 empty] | 219 - MAST 4,0m ST CONISCH OPZ 60MM PC | 1 | 2014-04-08 |  | In bedrijf |  | 455015 - BDS 100 LED 12/830 DRW UDG LS 8 | 1 | 2014-08-04 |  | In bedrijf | [11 empty] | LED 12 2S/830 CLO LS8 66% | 1 |  |  | In bedrijf | [15 empty] | 219 - MAST 4,0m ST CONISCH OPZ 60MM PC |  |  | 641174 | Aan | 0 |  |  |  | Thermisch verzinkt | 40 |  |  |  | 455015 - BDS 100 LED 12/830 DRW UDG LS 8 |  |  | 1088237 | Aan | 0 | [13 empty] | LED 12 2S/830 CLO LS8 66% |  |  | 1017252 | Aan | 0 | 12
212751 | 1090259 | 1090259 | 51.9816 | 5.3389 | 151678.1414 | 443689.0973 | https://lmsapp.nl/qr/asset/report/7e9e4c0e-8caa-428e-82eb-88f3ed5b9172 | 36 | Wijk bij Duurstede | Remus | 2E MAST LINKS VANAF DE ZANDWEG | 3962 KZ |  |  |  | Gemeente Wijk bij Duurstede | 2025-01-14 | In bedrijf |  |  |  | Gemeente Wijk bij Duurstede | Stedin |  |  | 2014-08-13 |  |  | Bemeterd |  | OB00258481 |  | Nacht | NVT | [10 empty] | Openbare verlichting | [5 empty] | 230 - MAST 6 M ST - EL UITL 5 GR | 1 | 2014-08-13 |  | In bedrijf |  | 319515 - LIBRA 2565 PLL 36W HF DIM SDU N | 1 | 2014-08-13 |  | In bedrijf | [11 empty] | PLL 36W 830 (HF) DIM 50% NV | 1 |  |  | In bedrijf | [15 empty] | 230 - MAST 6 M ST - EL UITL 5 GR |  |  | 173525 | Aan | 0 | 6 | CILINDRISCH | STAAL | 6005 MOSGROEN | 40 | GESCHILDERD | NVT |  | 319515 - LIBRA 2565 PLL 36W HF DIM SDU N |  |  | 1087505 | Aan | 0 | [13 empty] | PLL 36W 830 (HF) DIM 50% NV |  |  | 1090258 | Aan | 0 | 36 | 3000K | PLL
226319 | 1090260 | 1090260 | 52.0157 | 5.3302 | 151090.2427 | 447486.0523 | https://lmsapp.nl/qr/asset/report/eb3af0ae-d473-42ca-a3dd-7e8f9ad746e1 | 12 | Langbroek | Prins Clausdreef | 11 | 3947 NT |  |  |  | Gemeente Wijk bij Duurstede | 2025-01-14 | In bedrijf |  |  |  | Gemeente Wijk bij Duurstede | Stedin |  |  | 2014-09-09 |  |  | Bemeterd |  | OB00257327 |  | Nacht | NVT | [10 empty] | Openbare verlichting | [5 empty] | 219 - MAST 4,0m ST CONISCH OPZ 60MM PC | 1 | 2014-09-09 |  | In bedrijf |  | 455015 - BDS 100 LED 12/830 DRW UDG LS 8 | 1 | 2014-09-09 |  | In bedrijf | [11 empty] | LED 12 2S/830 CLO LS8 66% | 1 |  |  | In bedrijf | [15 empty] | 219 - MAST 4,0m ST CONISCH OPZ 60MM PC |  |  | 641174 | Aan | 0 |  |  |  | Thermisch verzinkt | 40 |  |  |  | 455015 - BDS 100 LED 12/830 DRW UDG LS 8 |  |  | 1088237 | Aan | 0 | [13 empty] | LED 12 2S/830 CLO LS8 66% |  |  | 1017252 | Aan | 0 | 12
226290 | 1090261 | 1090261 | 51.973 | 5.3406 | 151798.4913 | 442727.8415 | https://lmsapp.nl/qr/asset/report/16a734fb-5f87-41de-80d7-d91a9321c8f0 | 12 | WIJK BIJ DUURSTEDE | David van Bourgondieweg | V. PAD T/O 10 | 3961 VZ |  |  |  | Gemeente Wijk bij Duurstede | 2025-01-14 | In bedrijf |  |  |  | Gemeente Wijk bij Duurstede | Stedin |  |  | 2014-09-09 |  |  | Bemeterd |  | OB00458370 |  | Nacht | NVT | [10 empty] | Openbare verlichting | [5 empty] | 219 - MAST 4,0m ST CONISCH OPZ 60MM PC | 1 | 2014-09-09 |  | In bedrijf |  | 455015 - BDS 100 LED 12/830 DRW UDG LS 8 | 1 | 2014-09-09 |  | In bedrijf | [11 empty] | LED 12 2S/830 CLO LS8 66% | 1 |  |  | In bedrijf | [15 empty] | 219 - MAST 4,0m ST CONISCH OPZ 60MM PC |  |  | 641174 | Aan | 0 |  |  |  | Thermisch verzinkt | 40 |  |  |  | 455015 - BDS 100 LED 12/830 DRW UDG LS 8 |  |  | 1088237 | Aan | 0 | [13 empty] | LED 12 2S/830 CLO LS8 66% |  |  | 1017252 | Aan | 0 | 12
226289 | 1090262 | 1090262 | 51.9732 | 5.3406 | 151798.2414 | 442756.8846 | https://lmsapp.nl/qr/asset/report/e6381e9d-b2ac-44ac-8704-b2a0e64bf7c0 | 12 | WIJK BIJ DUURSTEDE | David van Bourgondieweg | V. PAD T/O 10 | 3961 VZ |  |  |  | Gemeente Wijk bij Duurstede | 2025-01-14 | In bedrijf |  |  |  | Gemeente Wijk bij Duurstede | Stedin |  |  | 2014-09-09 |  |  | Bemeterd |  | OB00458371 |  | Nacht | NVT | [10 empty] | Openbare verlichting | [5 empty] | 219 - MAST 4,0m ST CONISCH OPZ 60MM PC | 1 | 2014-09-09 |  | In bedrijf |  | 455015 - BDS 100 LED 12/830 DRW UDG LS 8 | 1 | 2014-09-09 |  | In bedrijf | [11 empty] | LED 12 2S/830 CLO LS8 66% | 1 |  |  | In bedrijf | [15 empty] | 219 - MAST 4,0m ST CONISCH OPZ 60MM PC |  |  | 641174 | Aan | 0 |  |  |  | Thermisch verzinkt | 40 |  |  |  | 455015 - BDS 100 LED 12/830 DRW UDG LS 8 |  |  | 1088237 | Aan | 0 | [13 empty] | LED 12 2S/830 CLO LS8 66% |  |  | 1017252 | Aan | 0 | 12
226288 | 1090263 | 1090263 | 51.9735 | 5.3406 | 151798.1375 | 442786.9026 | https://lmsapp.nl/qr/asset/report/85299a65-0733-4c5d-8bd3-a4c6750a9050 | 12 | WIJK BIJ DUURSTEDE | David van Bourgondieweg | V. PAD T/O 10 | 3961 VZ |  |  |  | Gemeente Wijk bij Duurstede | 2025-01-14 | In bedrijf |  |  |  | Gemeente Wijk bij Duurstede | Stedin |  |  | 2014-09-09 |  |  | Bemeterd |  | OB00458372 |  | Nacht | NVT | [10 empty] | Openbare verlichting | [5 empty] | 219 - MAST 4,0m ST CONISCH OPZ 60MM PC | 1 | 2014-09-09 |  | In bedrijf |  | 455015 - BDS 100 LED 12/830 DRW UDG LS 8 | 1 | 2014-09-09 |  | In bedrijf | [11 empty] | LED 12 2S/830 CLO LS8 66% | 1 |  |  | In bedrijf | [15 empty] | 219 - MAST 4,0m ST CONISCH OPZ 60MM PC |  |  | 641174 | Aan | 0 |  |  |  | Thermisch verzinkt | 40 |  |  |  | 455015 - BDS 100 LED 12/830 DRW UDG LS 8 |  |  | 1088237 | Aan | 0 | [13 empty] | LED 12 2S/830 CLO LS8 66% |  |  | 1017252 | Aan | 0 | 12
226274 | 1090264 | 1090264 | 51.9737 | 5.3406 | 151797.8367 | 442809.7129 | https://lmsapp.nl/qr/asset/report/f0db9856-c243-4b2c-ac86-26c2ad9046ae | 12 | WIJK BIJ DUURSTEDE | David van Bourgondieweg | V. PAD T/O 10 | 3961 VZ |  |  |  | Gemeente Wijk bij Duurstede | 2025-01-14 | In bedrijf |  |  |  | Gemeente Wijk bij Duurstede | Stedin |  |  | 2014-09-09 |  |  | Bemeterd |  | OB00458373 |  | Nacht | NVT | [10 empty] | Openbare verlichting | [5 empty] | 219 - MAST 4,0m ST CONISCH OPZ 60MM PC | 1 | 2014-09-09 |  | In bedrijf |  | 455015 - BDS 100 LED 12/830 DRW UDG LS 8 | 1 | 2014-09-09 |  | In bedrijf | [11 empty] | LED 12 2S/830 CLO LS8 66% | 1 |  |  | In bedrijf | [15 empty] | 219 - MAST 4,0m ST CONISCH OPZ 60MM PC |  |  | 641174 | Aan | 0 |  |  |  | Thermisch verzinkt | 40 |  |  |  | 455015 - BDS 100 LED 12/830 DRW UDG LS 8 |  |  | 1088237 | Aan | 0 | [13 empty] | LED 12 2S/830 CLO LS8 66% |  |  | 1017252 | Aan | 0 | 12
222088 | 1090265 | 1090265 | 51.9841 | 5.3344 | 151375.8924 | 443970.3988 | https://lmsapp.nl/qr/asset/report/b265b168-91c7-4ff1-82fd-43dc7868f124 | 12 | Wijk bij Duurstede | Remus | ACHTER 170-174 | 3962 KZ |  |  |  | Gemeente Wijk bij Duurstede | 2025-01-14 | In bedrijf |  |  |  | Gemeente Wijk bij Duurstede | Stedin |  |  | 2014-10-15 |  |  | Bemeterd |  | OB00258443 |  | Nacht | NVT | [10 empty] | Openbare verlichting | [5 empty] | 219 - MAST 4,0m ST CONISCH OPZ 60MM PC | 1 | 2014-10-15 |  | In bedrijf |  | 441017 - BDS 100 LED 12 2S/830 DRW LS8 D | 1 | 2014-10-15 |  | In bedrijf | [11 empty] | LED 12 2S/830 CLO LS8 66% | 1 |  |  | In bedrijf | [15 empty] | 219 - MAST 4,0m ST CONISCH OPZ 60MM PC |  |  | 641174 | Aan | 0 |  |  |  | Thermisch verzinkt | 40 |  |  |  | 441017 - BDS 100 LED 12 2S/830 DRW LS8 D |  |  | 1089533 | Aan | 0 | [13 empty] | LED 12 2S/830 CLO LS8 66% |  |  | 1017252 | Aan | 0 | 12
222087 | 1090266 | 1090266 | 51.9841 | 5.3343 | 151366.0677 | 443964.1333 | https://lmsapp.nl/qr/asset/report/34057b64-53d2-420e-bdce-61de61d8746e | 12 | Wijk bij Duurstede | Remus | ACHTER 170-174 | 3962 KZ |  |  |  | Gemeente Wijk bij Duurstede | 2025-01-14 | In bedrijf |  |  |  | Gemeente Wijk bij Duurstede | Stedin |  |  | 2014-10-15 |  |  | Bemeterd |  | OB00258444 |  | Nacht | NVT | [10 empty] | Openbare verlichting | [5 empty] | 219 - MAST 4,0m ST CONISCH OPZ 60MM PC | 1 | 2014-10-15 |  | In bedrijf |  | 441017 - BDS 100 LED 12 2S/830 DRW LS8 D | 1 | 2014-10-15 |  | In bedrijf | [11 empty] | LED 12 2S/830 CLO LS8 66% | 1 |  |  | In bedrijf | [15 empty] | 219 - MAST 4,0m ST CONISCH OPZ 60MM PC |  |  | 641174 | Aan | 0 |  |  |  | Thermisch verzinkt | 40 |  |  |  | 441017 - BDS 100 LED 12 2S/830 DRW LS8 D |  |  | 1089533 | Aan | 0 | [13 empty] | LED 12 2S/830 CLO LS8 66% |  |  | 1017252 | Aan | 0 | 12
80726 | 1090268 | 1090268 | 51.9733 | 5.3455 | 152137.4854 | 442763.2565 | https://lmsapp.nl/qr/asset/report/b954890c-f471-4837-b1f1-4d8c4c1c690e | 15 | WIJK BIJ DUURSTEDE | Veldpoortstraat | VOOR DE BLOKKER | 3961 BK |  |  |  | Gemeente Wijk bij Duurstede | 2025-01-14 | In bedrijf |  |  |  | Gemeente Wijk bij Duurstede | Stedin |  |  | 1994-12-12 |  |  | Bemeterd |  | OB00257094 |  | Nacht | NVT | [10 empty] | Openbare verlichting | [5 empty] | 64 - MAST 3,0 M GY ANTIEK | 1 | 1994-12-12 |  | In bedrijf |  | Mikana klassiek Hollands 1800lm 2500K LED | 1 | 2020-04-01 | Mikana klassiek Hollands 1800lm 2500K LED besteld | In bedrijf | [11 empty] | LED 1800lm | 1 | 2020-04-01 |  | In bedrijf | [15 empty] | 64 - MAST 3,0 M GY ANTIEK |  |  | 173560 | Aan | 0 | 3 | ANTIEK | GIETIJZER | 6005 GROEN MOS | 40 | GESCHILDERD | NVT |  | Mikana klassiek Hollands 1800lm 2500K LED |  | Mikana | 1227409 | Aan | 0 | LED |  |  |  |  | RAL 6009 | 20 |  | 1800 |  |  | 15 | Antiek | LED 1800lm |  |  | 1356990 | Aan | 0 |  | 2500K | LED
53951 | 1090269 | 1090269 | 51.9836 | 5.288 | 148188.3059 | 443911.0268 | https://lmsapp.nl/qr/asset/report/813a6c4d-6cd6-4d3f-b918-d3be3cb78db8 | 27 | WIJK BIJ DUURSTEDE | Wijkersloot | TUSSEN SPIEGELWEG EN NO 27B | 3961 MN |  |  |  | Gemeente Wijk bij Duurstede | 2025-01-14 | In bedrijf |  |  |  | Gemeente Wijk bij Duurstede | Stedin |  |  | 1977-12-31 |  |  | Bemeterd |  | OB00256991 |  | Nacht | NVT | [10 empty] | Openbare verlichting | [5 empty] | 230 - MAST 6 M ST - EL UITL 5 GR | 1 | 1977-12-31 |  | In bedrijf |  | 323112 - 2550 PLL 24W HF NV | 1 | 2014-11-17 |  | In bedrijf | [11 empty] | PLL 24W 830 (HF) | 1 |  |  | In bedrijf | [5 empty] | 5030 - UITL EL VAST | 1 |  |  | In bedrijf | [5 empty] | 230 - MAST 6 M ST - EL UITL 5 GR |  |  | 173525 | Aan | 0 | 6 | CILINDRISCH | STAAL | 6005 MOSGROEN | 40 | GESCHILDERD | NVT |  | 323112 - 2550 PLL 24W HF NV |  | INDAL | 173658 | Aan | 0 | [5 empty] | NVT | 20 |  |  |  |  | 27 |  | PLL 24W 830 (HF) |  |  | 173611 | Aan | 0 | 24 |  | PLL | 2 | [9 empty] | 5030 - UITL EL VAST |  |  | 1087400 | Aan | 0
226275 | 1090270 | 1090270 | 51.9738 | 5.3403 | 151775.0475 | 442824.5459 | https://lmsapp.nl/qr/asset/report/46512b83-3cb1-4845-aa7f-672d59415aea | 12 | WIJK BIJ DUURSTEDE | David van Bourgondieweg | BIJ 12 | 3961 VZ |  |  |  | Gemeente Wijk bij Duurstede | 2025-01-14 | In bedrijf |  |  |  | Gemeente Wijk bij Duurstede | Stedin |  |  | 2014-11-17 |  |  | Bemeterd |  | OB00458366 |  | Nacht | NVT | [10 empty] | Openbare verlichting | [5 empty] | 219 - MAST 4,0m ST CONISCH OPZ 60MM PC | 1 | 2014-11-17 |  | In bedrijf |  | 455015 - BDS 100 LED 12/830 DRW UDG LS 8 | 1 | 2014-11-17 |  | In bedrijf | [11 empty] | LED 12 2S/830 CLO LS8 66% | 1 |  |  | In bedrijf | [15 empty] | 219 - MAST 4,0m ST CONISCH OPZ 60MM PC |  |  | 641174 | Aan | 0 |  |  |  | Thermisch verzinkt | 40 |  |  |  | 455015 - BDS 100 LED 12/830 DRW UDG LS 8 |  |  | 1088237 | Aan | 0 | [13 empty] | LED 12 2S/830 CLO LS8 66% |  |  | 1017252 | Aan | 0 | 12
226273 | 1090271 | 1090271 | 51.9738 | 5.3408 | 151813.2785 | 442821.8201 | https://lmsapp.nl/qr/asset/report/d1e4ba80-043b-49cf-914a-6b94000a37e2 | 12 | WIJK BIJ DUURSTEDE | David van Bourgondieweg | BIJ V. ABCOUDESTR. 13 | 3961 VZ |  |  |  | Gemeente Wijk bij Duurstede | 2025-01-14 | In bedrijf |  |  |  | Gemeente Wijk bij Duurstede | Stedin |  |  | 2014-11-17 |  |  | Bemeterd |  | OB00458367 |  | Nacht | NVT | [10 empty] | Openbare verlichting | [5 empty] | 219 - MAST 4,0m ST CONISCH OPZ 60MM PC | 1 | 2014-11-17 |  | In bedrijf |  | 455015 - BDS 100 LED 12/830 DRW UDG LS 8 | 1 | 2014-11-17 |  | In bedrijf | [11 empty] | LED 12 2S/830 CLO LS8 66% | 1 |  |  | In bedrijf | [15 empty] | 219 - MAST 4,0m ST CONISCH OPZ 60MM PC |  |  | 641174 | Aan | 0 |  |  |  | Thermisch verzinkt | 40 |  |  |  | 455015 - BDS 100 LED 12/830 DRW UDG LS 8 |  |  | 1088237 | Aan | 0 | [13 empty] | LED 12 2S/830 CLO LS8 66% |  |  | 1017252 | Aan | 0 | 12
226272 | 1090272 | 1090272 | 51.9738 | 5.3413 | 151846.0534 | 442826.7838 | https://lmsapp.nl/qr/asset/report/02cbe589-e376-481e-bd12-ab9282571886 | 12 | WIJK BIJ DUURSTEDE | David van Bourgondieweg | BIJ 8 | 3961 VZ |  |  |  | Gemeente Wijk bij Duurstede | 2025-01-14 | In bedrijf |  |  |  | Gemeente Wijk bij Duurstede | Stedin |  |  | 2014-11-17 |  |  | Bemeterd |  | OB00458368 |  | Nacht | NVT | [10 empty] | Openbare verlichting | [5 empty] | 219 - MAST 4,0m ST CONISCH OPZ 60MM PC | 1 | 2014-11-17 |  | In bedrijf |  | 455015 - BDS 100 LED 12/830 DRW UDG LS 8 | 1 | 2014-11-17 |  | In bedrijf | [11 empty] | LED 12 2S/830 CLO LS8 66% | 1 |  |  | In bedrijf | [15 empty] | 219 - MAST 4,0m ST CONISCH OPZ 60MM PC |  |  | 641174 | Aan | 0 |  |  |  | Thermisch verzinkt | 40 |  |  |  | 455015 - BDS 100 LED 12/830 DRW UDG LS 8 |  |  | 1088237 | Aan | 0 | [13 empty] | LED 12 2S/830 CLO LS8 66% |  |  | 1017252 | Aan | 0 | 12
226271 | 1090273 | 1090273 | 51.9738 | 5.3416 | 151863.7987 | 442821.0272 | https://lmsapp.nl/qr/asset/report/f2f652c6-686c-4da9-ac56-d1d6c1210d46 | 12 | WIJK BIJ DUURSTEDE | David van Bourgondieweg | V. 6 | 3961 VZ |  |  |  | Gemeente Wijk bij Duurstede | 2025-01-14 | In bedrijf |  |  |  | Gemeente Wijk bij Duurstede | Stedin |  |  | 2014-11-17 |  |  | Bemeterd |  | OB00458369 |  | Nacht | NVT | [10 empty] | Openbare verlichting | [5 empty] | 219 - MAST 4,0m ST CONISCH OPZ 60MM PC | 1 | 2022-01-27 |  | In bedrijf |  | 455015 - BDS 100 LED 12/830 DRW UDG LS 8 | 1 | 2014-11-17 |  | In bedrijf | [11 empty] | LED 12 2S/830 CLO LS8 66% | 1 |  |  | In bedrijf | [15 empty] | 219 - MAST 4,0m ST CONISCH OPZ 60MM PC |  |  | 641174 | Aan | 0 |  |  |  | Thermisch verzinkt | 40 |  |  |  | 455015 - BDS 100 LED 12/830 DRW UDG LS 8 |  |  | 1088237 | Aan | 0 | [13 empty] | LED 12 2S/830 CLO LS8 66% |  |  | 1017252 | Aan | 0 | 12
226282 | 1090274 | 1090274 | 51.9737 | 5.3387 | 151664.5007 | 442813.2812 | https://lmsapp.nl/qr/asset/report/c85a9e02-eaee-42ef-910f-98701099bf50 | 12 | WIJK BIJ DUURSTEDE | David van Bourgondieweg | AAN HET WATER BIJ NR 21 | 3961 VZ |  |  |  | Gemeente Wijk bij Duurstede | 2025-01-14 | In bedrijf |  |  |  | Gemeente Wijk bij Duurstede | Stedin |  |  | 2014-11-17 |  |  | Bemeterd |  | OB00458374 |  | Nacht | NVT | [10 empty] | Openbare verlichting | [5 empty] | 219 - MAST 4,0m ST CONISCH OPZ 60MM PC | 1 | 2014-11-17 |  | In bedrijf |  | 455015 - BDS 100 LED 12/830 DRW UDG LS 8 | 1 | 2014-11-17 |  | In bedrijf | [11 empty] | LED 12 2S/830 CLO LS8 66% | 1 |  |  | In bedrijf | [15 empty] | 219 - MAST 4,0m ST CONISCH OPZ 60MM PC |  |  | 641174 | Aan | 0 |  |  |  | Thermisch verzinkt | 40 |  |  |  | 455015 - BDS 100 LED 12/830 DRW UDG LS 8 |  |  | 1088237 | Aan | 0 | [13 empty] | LED 12 2S/830 CLO LS8 66% |  |  | 1017252 | Aan | 0 | 12
226281 | 1090275 | 1090275 | 51.9738 | 5.3389 | 151681.5493 | 442826.346 | https://lmsapp.nl/qr/asset/report/dcbd5431-2c39-4998-a1b4-4061723c1e6e | 12 | WIJK BIJ DUURSTEDE | David van Bourgondieweg | HOEK BARON VAN LYNDENSTRAAT NR 13 | 3961 VZ |  |  |  | Gemeente Wijk bij Duurstede | 2025-01-14 | In bedrijf |  |  |  | Gemeente Wijk bij Duurstede | Stedin |  |  | 2014-11-17 |  |  | Bemeterd |  | OB00458375 |  | Nacht | NVT | [10 empty] | Openbare verlichting | [5 empty] | 219 - MAST 4,0m ST CONISCH OPZ 60MM PC | 1 | 2014-11-17 |  | In bedrijf |  | 455015 - BDS 100 LED 12/830 DRW UDG LS 8 | 1 | 2014-11-17 |  | In bedrijf | [11 empty] | LED 12 2S/830 CLO LS8 66% | 1 |  |  | In bedrijf | [15 empty] | 219 - MAST 4,0m ST CONISCH OPZ 60MM PC |  |  | 641174 | Aan | 0 |  |  |  | Thermisch verzinkt | 40 |  |  |  | 455015 - BDS 100 LED 12/830 DRW UDG LS 8 |  |  | 1088237 | Aan | 0 | [13 empty] | LED 12 2S/830 CLO LS8 66% |  |  | 1017252 | Aan | 0 | 12
226280 | 1090276 | 1090276 | 51.9737 | 5.3392 | 151702.8087 | 442812.5561 | https://lmsapp.nl/qr/asset/report/86602115-0e83-4c12-a088-984aaea16f8a | 12 | WIJK BIJ DUURSTEDE | David van Bourgondieweg | TO NR 7 | 3961 VZ |  |  |  | Gemeente Wijk bij Duurstede | 2025-01-14 | In bedrijf |  |  |  | Gemeente Wijk bij Duurstede | Stedin |  |  | 2014-11-17 |  |  | Bemeterd |  | OB00458376 |  | Nacht | NVT | [10 empty] | Openbare verlichting | [5 empty] | 219 - MAST 4,0m ST CONISCH OPZ 60MM PC | 1 | 2014-11-17 |  | In bedrijf |  | 455015 - BDS 100 LED 12/830 DRW UDG LS 8 | 1 | 2014-11-17 |  | In bedrijf | [11 empty] | LED 12 2S/830 CLO LS8 66% | 1 |  |  | In bedrijf | [15 empty] | 219 - MAST 4,0m ST CONISCH OPZ 60MM PC |  |  | 641174 | Aan | 0 |  |  |  | Thermisch verzinkt | 40 |  |  |  | 455015 - BDS 100 LED 12/830 DRW UDG LS 8 |  |  | 1088237 | Aan | 0 | [13 empty] | LED 12 2S/830 CLO LS8 66% |  |  | 1017252 | Aan | 0 | 12
226277 | 1090277 | 1090277 | 51.9739 | 5.3399 | 151746.2855 | 442833.3272 | https://lmsapp.nl/qr/asset/report/e82d685c-223d-40cb-9444-41960b8ef9b3 | 12 | Wijk bij Duurstede | Van Gaasbeekstraat | 13 | 3961 VS |  |  |  | Gemeente Wijk bij Duurstede | 2025-01-14 | In bedrijf |  |  |  | Gemeente Wijk bij Duurstede | Stedin |  |  | 2014-11-17 |  |  | Bemeterd |  | OB00458377 |  | Nacht | NVT | [10 empty] | Openbare verlichting | [5 empty] | 219 - MAST 4,0m ST CONISCH OPZ 60MM PC | 1 | 2014-11-17 |  | In bedrijf |  | 455015 - BDS 100 LED 12/830 DRW UDG LS 8 | 1 | 2014-11-17 |  | In bedrijf | [11 empty] | LED 12 2S/830 CLO LS8 66% | 1 |  |  | In bedrijf | [15 empty] | 219 - MAST 4,0m ST CONISCH OPZ 60MM PC |  |  | 641174 | Aan | 0 |  |  |  | Thermisch verzinkt | 40 |  |  |  | 455015 - BDS 100 LED 12/830 DRW UDG LS 8 |  |  | 1088237 | Aan | 0 | [13 empty] | LED 12 2S/830 CLO LS8 66% |  |  | 1017252 | Aan | 0 | 12
226276 | 1090278 | 1090278 | 51.9737 | 5.3401 | 151764.2366 | 442811.2154 | https://lmsapp.nl/qr/asset/report/cb86eded-e69c-480a-a7d5-25ac12d8edf3 | 12 | WIJK BIJ DUURSTEDE | David van Bourgondieweg | bij 2-27 | 3961 VZ |  |  |  | Gemeente Wijk bij Duurstede | 2025-01-14 | In bedrijf |  |  |  | Gemeente Wijk bij Duurstede | Stedin |  |  | 2014-11-17 |  |  | Bemeterd |  | OB00458378 |  | Nacht | NVT | [10 empty] | Openbare verlichting | [5 empty] | 219 - MAST 4,0m ST CONISCH OPZ 60MM PC | 1 | 2014-11-17 |  | In bedrijf |  | 455015 - BDS 100 LED 12/830 DRW UDG LS 8 | 1 | 2014-11-17 |  | In bedrijf | [11 empty] | LED 12 2S/830 CLO LS8 66% | 1 |  |  | In bedrijf | [15 empty] | 219 - MAST 4,0m ST CONISCH OPZ 60MM PC |  |  | 641174 | Aan | 0 |  |  |  | Thermisch verzinkt | 40 |  |  |  | 455015 - BDS 100 LED 12/830 DRW UDG LS 8 |  |  | 1088237 | Aan | 0 | [13 empty] | LED 12 2S/830 CLO LS8 66% |  |  | 1017252 | Aan | 0 | 12
226278 | 1090279 | 1090279 | 51.9737 | 5.3397 | 151735.3317 | 442811.6847 | https://lmsapp.nl/qr/asset/report/2e3a57a1-0f1e-4f4d-ab07-64c8a22e6276 | 12 | WIJK BIJ DUURSTEDE | David van Bourgondieweg | Bij BRUG | 3961 VZ |  |  |  | Gemeente Wijk bij Duurstede | 2025-01-14 | In bedrijf |  |  |  | Gemeente Wijk bij Duurstede | Stedin |  |  | 2014-11-17 |  |  | Bemeterd |  | OB00458379 |  | Nacht | NVT | [10 empty] | Openbare verlichting | [5 empty] | 219 - MAST 4,0m ST CONISCH OPZ 60MM PC | 1 | 2014-11-17 |  | In bedrijf |  | 455015 - BDS 100 LED 12/830 DRW UDG LS 8 | 1 | 2014-11-17 |  | In bedrijf | [11 empty] | LED 12 2S/830 CLO LS8 66% | 1 |  |  | In bedrijf | [15 empty] | 219 - MAST 4,0m ST CONISCH OPZ 60MM PC |  |  | 641174 | Aan | 0 |  |  |  | Thermisch verzinkt | 40 |  |  |  | 455015 - BDS 100 LED 12/830 DRW UDG LS 8 |  |  | 1088237 | Aan | 0 | [13 empty] | LED 12 2S/830 CLO LS8 66% |  |  | 1017252 | Aan | 0 | 12
226279 | 1090280 | 1090280 | 51.9738 | 5.3393 | 151709.9757 | 442825.594 | https://lmsapp.nl/qr/asset/report/0b7456ce-0137-439c-a304-989fbce23649 | 13 | WIJK BIJ DUURSTEDE | David van Bourgondieweg | to nr 16 | 3961 VZ |  |  |  | Gemeente Wijk bij Duurstede | 2025-01-14 | In bedrijf |  |  |  | Gemeente Wijk bij Duurstede | Stedin |  |  | 2014-11-17 |  |  | Bemeterd |  | OB00458380 |  | Nacht | NVT | [10 empty] | Openbare verlichting | [5 empty] | 219 - MAST 4,0m ST CONISCH OPZ 60MM PC | 1 | 2014-11-17 |  | In bedrijf |  | 455015 - BDS 100 LED 12/830 DRW UDG LS 8 | 1 | 2014-11-17 |  | In bedrijf | [11 empty] | LED 12 2S/830 CLO LS8 66% | 1 |  |  | In bedrijf | LED DRIVER | 1 | 2024-09-12 |  | In bedrijf | [10 empty] | 219 - MAST 4,0m ST CONISCH OPZ 60MM PC |  |  | 641174 | Aan | 0 |  |  |  | Thermisch verzinkt | 40 |  |  |  | 455015 - BDS 100 LED 12/830 DRW UDG LS 8 |  |  | 1088237 | Aan | 0 | [13 empty] | LED 12 2S/830 CLO LS8 66% |  |  | 1017252 | Aan | 0 | 12 |  |  |  | LED DRIVER |  |  | 44123 | Aan | 0 | 20 | 1
226283 | 1090281 | 1090281 | 51.9738 | 5.3384 | 151645.1935 | 442826.9888 | https://lmsapp.nl/qr/asset/report/33dd78bd-ab50-4234-afb5-405b7c96ad8f | 12 | WIJK BIJ DUURSTEDE | David van Bourgondieweg | TUSSEN NR 20-22 | 3961 VZ |  |  |  | Gemeente Wijk bij Duurstede | 2025-01-14 | In bedrijf |  |  |  | Gemeente Wijk bij Duurstede | Stedin |  |  | 2014-11-17 |  |  | Bemeterd |  | OB00458381 |  | Nacht | NVT | [10 empty] | Openbare verlichting | [5 empty] | 219 - MAST 4,0m ST CONISCH OPZ 60MM PC | 1 | 2014-11-17 |  | In bedrijf |  | 455015 - BDS 100 LED 12/830 DRW UDG LS 8 | 1 | 2014-11-17 |  | In bedrijf | [11 empty] | LED 12 2S/830 CLO LS8 66% | 1 |  |  | In bedrijf | [15 empty] | 219 - MAST 4,0m ST CONISCH OPZ 60MM PC |  |  | 641174 | Aan | 0 |  |  |  | Thermisch verzinkt | 40 |  |  |  | 455015 - BDS 100 LED 12/830 DRW UDG LS 8 |  |  | 1088237 | Aan | 0 | [13 empty] | LED 12 2S/830 CLO LS8 66% |  |  | 1017252 | Aan | 0 | 12
226285 | 1090282 | 1090282 | 51.9739 | 5.3379 | 151613.5736 | 442828.1049 | https://lmsapp.nl/qr/asset/report/71b87b5a-4bef-4533-b040-1fea20eddc9c | 12 | WIJK BIJ DUURSTEDE | David van Bourgondieweg | NST NR 11 | 3961 VZ |  |  |  | Gemeente Wijk bij Duurstede | 2025-01-14 | In bedrijf |  |  |  | Gemeente Wijk bij Duurstede | Stedin |  |  | 2014-11-17 |  |  | Bemeterd |  | OB00458382 |  | Nacht | NVT | [10 empty] | Openbare verlichting | [5 empty] | 219 - MAST 4,0m ST CONISCH OPZ 60MM PC | 1 | 2014-11-17 |  | In bedrijf |  | 455015 - BDS 100 LED 12/830 DRW UDG LS 8 | 1 | 2014-11-17 |  | In bedrijf | [11 empty] | LED 12 2S/830 CLO LS8 66% | 1 |  |  | In bedrijf | [15 empty] | 219 - MAST 4,0m ST CONISCH OPZ 60MM PC |  |  | 641174 | Aan | 0 |  |  |  | Thermisch verzinkt | 40 |  |  |  | 455015 - BDS 100 LED 12/830 DRW UDG LS 8 |  |  | 1088237 | Aan | 0 | [13 empty] | LED 12 2S/830 CLO LS8 66% |  |  | 1017252 | Aan | 0 | 12
226286 | 1090283 | 1090283 | 51.9738 | 5.3377 | 151596.9043 | 442818.2465 | https://lmsapp.nl/qr/asset/report/a87fb9a2-cd98-46e8-b24b-edf3f47ba469 | 12 | WIJK BIJ DUURSTEDE | David van Bourgondieweg | TO NR 43 | 3961 VZ |  |  |  | Gemeente Wijk bij Duurstede | 2025-01-14 | In bedrijf |  |  |  | Gemeente Wijk bij Duurstede | Stedin |  |  | 2014-11-17 |  |  | Bemeterd |  | OB00458383 |  | Nacht | NVT | [10 empty] | Openbare verlichting | [5 empty] | 219 - MAST 4,0m ST CONISCH OPZ 60MM PC | 1 | 2014-11-17 |  | In bedrijf |  | 455015 - BDS 100 LED 12/830 DRW UDG LS 8 | 1 | 2014-11-17 |  | In bedrijf | [11 empty] | LED 12 2S/830 CLO LS8 66% | 1 |  |  | In bedrijf | [15 empty] | 219 - MAST 4,0m ST CONISCH OPZ 60MM PC |  |  | 641174 | Aan | 0 |  |  |  | Thermisch verzinkt | 40 |  |  |  | 455015 - BDS 100 LED 12/830 DRW UDG LS 8 |  |  | 1088237 | Aan | 0 | [13 empty] | LED 12 2S/830 CLO LS8 66% |  |  | 1017252 | Aan | 0 | 12
226287 | 1090284 | 1090284 | 51.9738 | 5.3372 | 151566.2027 | 442825.9354 | https://lmsapp.nl/qr/asset/report/fbc7d2ac-1283-4788-ac07-7406f3ecf5ef | 12 | WIJK BIJ DUURSTEDE | David van Bourgondieweg | TO NR 51 | 3961 VZ |  |  |  | Gemeente Wijk bij Duurstede | 2025-01-14 | In bedrijf |  |  |  | Gemeente Wijk bij Duurstede | Stedin |  |  | 2014-11-17 |  |  | Bemeterd |  | OB00458384 |  | Nacht | NVT | [10 empty] | Openbare verlichting | [5 empty] | 219 - MAST 4,0m ST CONISCH OPZ 60MM PC | 1 | 2014-11-17 |  | In bedrijf |  | 455015 - BDS 100 LED 12/830 DRW UDG LS 8 | 1 | 2014-11-17 |  | In bedrijf | [11 empty] | LED 12 2S/830 CLO LS8 66% | 1 |  |  | In bedrijf | [15 empty] | 219 - MAST 4,0m ST CONISCH OPZ 60MM PC |  |  | 641174 | Aan | 0 |  |  |  | Thermisch verzinkt | 40 |  |  |  | 455015 - BDS 100 LED 12/830 DRW UDG LS 8 |  |  | 1088237 | Aan | 0 | [13 empty] | LED 12 2S/830 CLO LS8 66% |  |  | 1017252 | Aan | 0 | 12
225713 | 1090285 | 1090285 | 52.0138 | 5.3196 | 150357.6752 | 447277.1917 | https://lmsapp.nl/qr/asset/report/90bcbe6d-590e-412e-8c40-86b62f32f895 | 19 | Langbroek | Constantijndreef | BIJ SCHOOL MARIJKELAAN 3 | 3947 PC |  |  |  | Gemeente Wijk bij Duurstede | 2025-01-14 | In bedrijf |  |  |  | Gemeente Wijk bij Duurstede | Stedin |  |  | 2015-05-01 |  |  | Bemeterd |  | OB00254191 |  | Nacht | NVT | [10 empty] | Openbare verlichting | [5 empty] | 230 - MAST 6 M ST - EL UITL 5 GR | 1 | 2015-05-01 |  | In bedrijf |  | 447715 - LIBRA 2565 LED 20 19W NV | 1 | 2015-01-05 |  | In bedrijf | [11 empty] | LIBRA LED 20 RetroLED 350 mA WW DIM 3A | 1 |  |  | In bedrijf | [15 empty] | 230 - MAST 6 M ST - EL UITL 5 GR |  |  | 173525 | Aan | 0 | 6 | CILINDRISCH | STAAL | 6005 MOSGROEN | 40 | GESCHILDERD | NVT |  | 447715 - LIBRA 2565 LED 20 19W NV |  | INDAL | 1019871 | Aan | 0 | [5 empty] | NVT | [5 empty] | 19 |  | LIBRA LED 20 RetroLED 350 mA WW DIM 3A |  |  | 1019872 | Aan | 0 | 20 |  | RETRO-LED
228727 | 1090286 | 1090286 | 51.9969 | 5.305 | 149351.1811 | 445396.4552 | https://lmsapp.nl/qr/asset/report/303984cc-cc59-43d2-be30-f84c39c727e8 | 12 | COTHEN | Kampweg | PARKEERPL ACHTER PWA WEG 54 | 3945 CG |  |  |  | Gemeente Wijk bij Duurstede | 2025-01-14 | In bedrijf |  |  |  | Gemeente Wijk bij Duurstede | Stedin |  |  | 2015-10-01 |  |  | Bemeterd |  | OB00256576 |  | Nacht | NVT | [10 empty] | Openbare verlichting | [5 empty] | 219 - MAST 4,0m ST CONISCH OPZ 60MM PC | 1 | 2015-10-01 |  | In bedrijf |  | 455015 - BDS 100 LED 12/830 DRW UDG LS 8 | 1 | 2015-01-10 |  | In bedrijf | [11 empty] | LED 12 2S/830 CLO LS8 66% | 1 |  |  | In bedrijf | [15 empty] | 219 - MAST 4,0m ST CONISCH OPZ 60MM PC |  |  | 641174 | Aan | 0 |  |  |  | Thermisch verzinkt | 40 |  |  |  | 455015 - BDS 100 LED 12/830 DRW UDG LS 8 |  |  | 1088237 | Aan | 0 | [13 empty] | LED 12 2S/830 CLO LS8 66% |  |  | 1017252 | Aan | 0 | 12
228725 | 1090287 | 1090287 | 51.9971 | 5.3048 | 149342.0475 | 445417.402 | https://lmsapp.nl/qr/asset/report/ac948fc3-9926-4a04-8550-1c6f6037ad7e | 12 | COTHEN | Kampweg | PARKEERPL ACHTER PWA WEG 54 | 3945 CG |  |  |  | Gemeente Wijk bij Duurstede | 2025-01-14 | In bedrijf |  |  |  | Gemeente Wijk bij Duurstede | Stedin |  |  | 2015-10-01 |  |  | Bemeterd |  | OB00256577 |  | Nacht | NVT | [10 empty] | Openbare verlichting | [5 empty] | 219 - MAST 4,0m ST CONISCH OPZ 60MM PC | 1 | 2015-10-01 |  | In bedrijf |  | 455015 - BDS 100 LED 12/830 DRW UDG LS 8 | 1 | 2015-01-10 |  | In bedrijf | [11 empty] | LED 12 2S/830 CLO LS8 66% | 1 |  |  | In bedrijf | [15 empty] | 219 - MAST 4,0m ST CONISCH OPZ 60MM PC |  |  | 641174 | Aan | 0 |  |  |  | Thermisch verzinkt | 40 |  |  |  | 455015 - BDS 100 LED 12/830 DRW UDG LS 8 |  |  | 1088237 | Aan | 0 | [13 empty] | LED 12 2S/830 CLO LS8 66% |  |  | 1017252 | Aan | 0 | 12
228726 | 1090288 | 1090288 | 51.9971 | 5.305 | 149357.6355 | 445415.4808 | https://lmsapp.nl/qr/asset/report/36115fe7-ca16-40f3-90e0-1d3c1400eed4 | 12 | COTHEN | Kampweg | PARKEERPL ACHTER PWA WEG 54 | 3945 CG |  |  |  | Gemeente Wijk bij Duurstede | 2025-01-14 | In bedrijf |  |  |  | Gemeente Wijk bij Duurstede | Stedin |  |  | 2015-10-01 |  |  | Bemeterd |  | OB00256578 |  | Nacht | NVT | [10 empty] | Openbare verlichting | [5 empty] | 219 - MAST 4,0m ST CONISCH OPZ 60MM PC | 1 | 2015-10-01 |  | In bedrijf |  | 455015 - BDS 100 LED 12/830 DRW UDG LS 8 | 1 | 2015-01-10 |  | In bedrijf | [11 empty] | LED 12 2S/830 CLO LS8 66% | 1 |  |  | In bedrijf | [15 empty] | 219 - MAST 4,0m ST CONISCH OPZ 60MM PC |  |  | 641174 | Aan | 0 |  |  |  | Thermisch verzinkt | 40 |  |  |  | 455015 - BDS 100 LED 12/830 DRW UDG LS 8 |  |  | 1088237 | Aan | 0 | [13 empty] | LED 12 2S/830 CLO LS8 66% |  |  | 1017252 | Aan | 0 | 12
228730 | 1090289 | 1090289 | 51.9968 | 5.3055 | 149391.9735 | 445379.7151 | https://lmsapp.nl/qr/asset/report/85ca11a2-78b1-4ad9-a106-7ba73b5e5a5b | 12 | COTHEN | Kampweg | PARKEERPL ACHTER PWA WEG 46 | 3945 CG |  |  |  | Gemeente Wijk bij Duurstede | 2025-01-14 | In bedrijf |  |  |  | Gemeente Wijk bij Duurstede | Stedin |  |  | 2015-10-01 |  |  | Bemeterd |  | OB00256579 |  | Nacht | NVT | [10 empty] | Openbare verlichting | [5 empty] | 219 - MAST 4,0m ST CONISCH OPZ 60MM PC | 1 | 2015-10-01 |  | In bedrijf |  | 455015 - BDS 100 LED 12/830 DRW UDG LS 8 | 1 | 2015-01-10 |  | In bedrijf | [11 empty] | LED 12 2S/830 CLO LS8 66% | 1 |  |  | In bedrijf | [15 empty] | 219 - MAST 4,0m ST CONISCH OPZ 60MM PC |  |  | 641174 | Aan | 0 |  |  |  | Thermisch verzinkt | 40 |  |  |  | 455015 - BDS 100 LED 12/830 DRW UDG LS 8 |  |  | 1088237 | Aan | 0 | [13 empty] | LED 12 2S/830 CLO LS8 66% |  |  | 1017252 | Aan | 0 | 12
228729 | 1090290 | 1090290 | 51.9968 | 5.3052 | 149367.117 | 445380.1057 | https://lmsapp.nl/qr/asset/report/3e5a0e8e-c79c-4708-84c4-b4f88e67aa4f | 12 | COTHEN | Kampweg | PARKEERPL ACHTER PWA WEG 48 | 3945 CG |  |  |  | Gemeente Wijk bij Duurstede | 2025-01-14 | In bedrijf |  |  |  | Gemeente Wijk bij Duurstede | Stedin |  |  | 2015-10-01 |  |  | Bemeterd |  | OB00256580 |  | Nacht | NVT | [10 empty] | Openbare verlichting | [5 empty] | 219 - MAST 4,0m ST CONISCH OPZ 60MM PC | 1 | 2015-10-01 |  | In bedrijf |  | 455015 - BDS 100 LED 12/830 DRW UDG LS 8 | 1 | 2015-01-10 |  | In bedrijf | [11 empty] | LED 12 2S/830 CLO LS8 66% | 1 |  |  | In bedrijf | [15 empty] | 219 - MAST 4,0m ST CONISCH OPZ 60MM PC |  |  | 641174 | Aan | 0 |  |  |  | Thermisch verzinkt | 40 |  |  |  | 455015 - BDS 100 LED 12/830 DRW UDG LS 8 |  |  | 1088237 | Aan | 0 | [13 empty] | LED 12 2S/830 CLO LS8 66% |  |  | 1017252 | Aan | 0 | 12
228728 | 1090291 | 1090291 | 51.9969 | 5.3052 | 149371.3067 | 445395.696 | https://lmsapp.nl/qr/asset/report/de87a9ef-5914-46ac-a0d3-174dad1ab3f7 | 12 | COTHEN | Kampweg | PARKEERPL ACHTER PWA WEG 48 | 3945 CG |  |  |  | Gemeente Wijk bij Duurstede | 2025-01-14 | In bedrijf |  |  |  | Gemeente Wijk bij Duurstede | Stedin |  |  | 2015-10-01 |  |  | Bemeterd |  | OB00256581 |  | Nacht | NVT | [10 empty] | Openbare verlichting | [5 empty] | 219 - MAST 4,0m ST CONISCH OPZ 60MM PC | 1 | 2015-10-01 |  | In bedrijf |  | 455015 - BDS 100 LED 12/830 DRW UDG LS 8 | 1 | 2015-01-10 |  | In bedrijf | [11 empty] | LED 12 2S/830 CLO LS8 66% | 1 |  |  | In bedrijf | [15 empty] | 219 - MAST 4,0m ST CONISCH OPZ 60MM PC |  |  | 641174 | Aan | 0 |  |  |  | Thermisch verzinkt | 40 |  |  |  | 455015 - BDS 100 LED 12/830 DRW UDG LS 8 |  |  | 1088237 | Aan | 0 | [13 empty] | LED 12 2S/830 CLO LS8 66% |  |  | 1017252 | Aan | 0 | 12
222099 | 1090292 | 1090292 | 51.9856 | 5.3337 | 151322.4464 | 444134.439 | https://lmsapp.nl/qr/asset/report/c73f5333-8eb3-491b-be2e-dd9dfcd435cd | 12 | Wijk bij Duurstede | Frontinus | NAAST FLARVIUS NR 1 | 3962 MB |  |  |  | Gemeente Wijk bij Duurstede | 2025-01-14 | In bedrijf |  |  |  | Gemeente Wijk bij Duurstede | Stedin |  |  | 2015-10-01 |  |  | Bemeterd |  | OB00256734 |  | Nacht | NVT | [10 empty] | Openbare verlichting | [5 empty] | 19 - MAST 4,0 M ST CONISCH | 1 | 2015-10-01 |  | In bedrijf |  | 441017 - BDS 100 LED 12 2S/830 DRW LS8 D | 1 | 2015-01-10 |  | In bedrijf | [11 empty] | LED 12 BDS 2S/830 DRW | 1 |  |  | In bedrijf | [15 empty] | 19 - MAST 4,0 M ST CONISCH |  |  | 173644 | Aan | 0 | 4 | CONISCH | STAAL | 6005 MOSGROEN | 40 | GESCHILDERD | NVT |  | 441017 - BDS 100 LED 12 2S/830 DRW LS8 D |  |  | 1089533 | Aan | 0 | [13 empty] | LED 12 BDS 2S/830 DRW |  |  | 641196 | Aan | 0 | 12 |  | LED | 11
222101 | 1090293 | 1090293 | 51.9858 | 5.3332 | 151289.3597 | 444152.7162 | https://lmsapp.nl/qr/asset/report/20380981-e2d9-44ea-a618-a612c5587901 | 12 | Wijk bij Duurstede | Flavius | VOOR 2 | 3962 MA |  |  |  | Gemeente Wijk bij Duurstede | 2025-01-14 | In bedrijf |  |  |  | Gemeente Wijk bij Duurstede | Stedin |  |  | 2015-10-01 |  |  | Bemeterd |  | OB00259285 |  | Nacht | NVT | [10 empty] | Openbare verlichting | [5 empty] | 19 - MAST 4,0 M ST CONISCH | 1 | 2015-10-01 |  | In bedrijf |  | 441017 - BDS 100 LED 12 2S/830 DRW LS8 D | 1 | 2015-01-10 |  | In bedrijf | [11 empty] | LED 12 BDS 2S/830 DRW | 1 |  |  | In bedrijf | [15 empty] | 19 - MAST 4,0 M ST CONISCH |  |  | 173644 | Aan | 0 | 4 | CONISCH | STAAL | 6005 MOSGROEN | 40 | GESCHILDERD | NVT |  | 441017 - BDS 100 LED 12 2S/830 DRW LS8 D |  |  | 1089533 | Aan | 0 | [13 empty] | LED 12 BDS 2S/830 DRW |  |  | 641196 | Aan | 0 | 12 |  | LED | 11
222098 | 1090294 | 1090294 | 51.9854 | 5.3336 | 151316.1964 | 444111.8039 | https://lmsapp.nl/qr/asset/report/c3f59961-08af-4cf5-a5fe-9b33efd61344 | 12 | Wijk bij Duurstede | Flavius | VOOR 18 | 3962 MA |  |  |  | Gemeente Wijk bij Duurstede | 2025-01-14 | In bedrijf |  |  |  | Gemeente Wijk bij Duurstede | Stedin |  |  | 2015-10-01 |  |  | Bemeterd |  | OB00259286 |  | Nacht | NVT | [10 empty] | Openbare verlichting | [5 empty] | 19 - MAST 4,0 M ST CONISCH | 1 | 2015-10-01 |  | In bedrijf |  | 441017 - BDS 100 LED 12 2S/830 DRW LS8 D | 1 | 2015-01-10 |  | In bedrijf | [11 empty] | LED 12 BDS 2S/830 DRW | 1 |  |  | In bedrijf | [15 empty] | 19 - MAST 4,0 M ST CONISCH |  |  | 173644 | Aan | 0 | 4 | CONISCH | STAAL | 6005 MOSGROEN | 40 | GESCHILDERD | NVT |  | 441017 - BDS 100 LED 12 2S/830 DRW LS8 D |  |  | 1089533 | Aan | 0 | [13 empty] | LED 12 BDS 2S/830 DRW |  |  | 641196 | Aan | 0 | 12 |  | LED | 11
222097 | 1090295 | 1090295 | 51.9852 | 5.3338 | 151334.8823 | 444088.8322 | https://lmsapp.nl/qr/asset/report/951b7c0a-a59c-4281-bbc2-67a8a4d3d756 | 12 | Wijk bij Duurstede | Flavius | VOOR 24 | 3962 MA |  |  |  | Gemeente Wijk bij Duurstede | 2025-01-14 | In bedrijf |  |  |  | Gemeente Wijk bij Duurstede | Stedin |  |  | 2015-10-01 |  |  | Bemeterd |  | OB00259287 |  | Nacht | NVT | [10 empty] | Openbare verlichting | [5 empty] | 19 - MAST 4,0 M ST CONISCH | 1 | 2015-10-01 |  | In bedrijf |  | 441017 - BDS 100 LED 12 2S/830 DRW LS8 D | 1 | 2015-01-10 |  | In bedrijf | [11 empty] | LED 12 BDS 2S/830 DRW | 1 |  |  | In bedrijf | [15 empty] | 19 - MAST 4,0 M ST CONISCH |  |  | 173644 | Aan | 0 | 4 | CONISCH | STAAL | 6005 MOSGROEN | 40 | GESCHILDERD | NVT |  | 441017 - BDS 100 LED 12 2S/830 DRW LS8 D |  |  | 1089533 | Aan | 0 | [13 empty] | LED 12 BDS 2S/830 DRW |  |  | 641196 | Aan | 0 | 12 |  | LED | 11
222096 | 1090296 | 1090296 | 51.9849 | 5.3342 | 151355.5615 | 444061.5679 | https://lmsapp.nl/qr/asset/report/b3ca2024-8328-4e9b-b326-c64dd7a38ef8 | 12 | Wijk bij Duurstede | Flavius | VOOR 32 | 3962 MA |  |  |  | Gemeente Wijk bij Duurstede | 2025-01-14 | In bedrijf |  |  |  | Gemeente Wijk bij Duurstede | Stedin |  |  | 2015-10-01 |  |  | Bemeterd |  | OB00259288 |  | Nacht | NVT | [10 empty] | Openbare verlichting | [5 empty] | 19 - MAST 4,0 M ST CONISCH | 1 | 2015-10-01 |  | In bedrijf |  | 441017 - BDS 100 LED 12 2S/830 DRW LS8 D | 1 | 2015-01-10 |  | In bedrijf | [11 empty] | LED 12 BDS 2S/830 DRW | 1 |  |  | In bedrijf | [15 empty] | 19 - MAST 4,0 M ST CONISCH |  |  | 173644 | Aan | 0 | 4 | CONISCH | STAAL | 6005 MOSGROEN | 40 | GESCHILDERD | NVT |  | 441017 - BDS 100 LED 12 2S/830 DRW LS8 D |  |  | 1089533 | Aan | 0 | [13 empty] | LED 12 BDS 2S/830 DRW |  |  | 641196 | Aan | 0 | 12 |  | LED | 11
222095 | 1090297 | 1090297 | 51.985 | 5.3342 | 151359.5957 | 444073.4461 | https://lmsapp.nl/qr/asset/report/7c59600f-c68e-4379-aeda-7b0015d762f2 | 12 | Wijk bij Duurstede | Flavius | BIJ 7 | 3962 MA |  |  |  | Gemeente Wijk bij Duurstede | 2025-01-14 | In bedrijf |  |  |  | Gemeente Wijk bij Duurstede | Stedin |  |  | 2015-10-01 |  |  | Bemeterd |  | OB00259289 |  | Nacht | NVT | [10 empty] | Openbare verlichting | [5 empty] | 19 - MAST 4,0 M ST CONISCH | 1 | 2015-10-01 |  | In bedrijf |  | 441017 - BDS 100 LED 12 2S/830 DRW LS8 D | 1 | 2015-01-10 |  | In bedrijf | [11 empty] | LED 12 BDS 2S/830 DRW | 1 |  |  | In bedrijf | [15 empty] | 19 - MAST 4,0 M ST CONISCH |  |  | 173644 | Aan | 0 | 4 | CONISCH | STAAL | 6005 MOSGROEN | 40 | GESCHILDERD | NVT |  | 441017 - BDS 100 LED 12 2S/830 DRW LS8 D |  |  | 1089533 | Aan | 0 | [13 empty] | LED 12 BDS 2S/830 DRW |  |  | 641196 | Aan | 0 | 12 |  | LED | 11
226284 | 1090298 | 1090298 | 51.9737 | 5.3382 | 151629.6356 | 442813.5427 | https://lmsapp.nl/qr/asset/report/5fd02ed1-e88b-47b2-9bee-7d1309802e2a | 12 | WIJK BIJ DUURSTEDE | David van Bourgondieweg | VOOR NR 1 | 3961 VZ |  |  |  | Gemeente Wijk bij Duurstede | 2025-01-14 | In bedrijf |  |  |  | Gemeente Wijk bij Duurstede | Stedin |  |  | 2015-04-02 |  |  | Bemeterd |  | OB00458365 |  | Nacht | NVT | [10 empty] | Openbare verlichting | [5 empty] | 219 - MAST 4,0m ST CONISCH OPZ 60MM PC | 1 | 2015-04-02 |  | In bedrijf |  | 455015 - BDS 100 LED 12/830 DRW UDG LS 8 | 1 | 2015-02-04 |  | In bedrijf | [11 empty] | LED 12 2S/830 CLO LS8 66% | 1 |  |  | In bedrijf | [15 empty] | 219 - MAST 4,0m ST CONISCH OPZ 60MM PC |  |  | 641174 | Aan | 0 |  |  |  | Thermisch verzinkt | 40 |  |  |  | 455015 - BDS 100 LED 12/830 DRW UDG LS 8 |  |  | 1088237 | Aan | 0 | [13 empty] | LED 12 2S/830 CLO LS8 66% |  |  | 1017252 | Aan | 0 | 12
33990 | 1090300 | 1090300 | 51.9719 | 5.3434 | 151989.0353 | 442608.1465 | https://lmsapp.nl/qr/asset/report/5d6047db-039c-4e3c-bbcd-03a115d997ab | 15 | WIJK BIJ DUURSTEDE | Achterstraat | PARKEERPLAATS ACHTER NR.56 | 3961 BJ |  |  |  | Gemeente Wijk bij Duurstede | 2025-01-14 | In bedrijf |  |  |  | Gemeente Wijk bij Duurstede | Stedin |  |  | 2015-12-02 |  |  | Bemeterd |  | OB00256955 |  | Avond | NVT | [10 empty] | Openbare verlichting | [5 empty] | MST 3,1M GY OUD MODEL GRONDLAK 3,775 M | 1 | 2015-12-02 |  | In bedrijf |  | Mikana klassiek Hollands 1800lm 2500K LED | 1 | 2020-04-01 | Mikana klassiek Hollands 1800lm 2500K LED besteld | In bedrijf | [11 empty] | LED 1800lm | 1 | 2020-04-01 |  | In bedrijf | [5 empty] | 5051 - OPZST ANTIEK VAST | 1 |  |  | In bedrijf | [5 empty] | MST 3,1M GY OUD MODEL GRONDLAK 3,775 M |  |  | 1090299 | Aan | 0 | [8 empty] | Mikana klassiek Hollands 1800lm 2500K LED |  | Mikana | 1227409 | Aan | 0 | LED |  |  |  |  | RAL 6009 | 20 |  | 1800 |  |  | 15 | Antiek | LED 1800lm |  |  | 1356990 | Aan | 0 |  | 2500K | LED | [10 empty] | 5051 - OPZST ANTIEK VAST |  |  | 1087308 | Aan | 0
205246 | 1090301 | 1090301 | 51.9744 | 5.3457 | 152145.3953 | 442885.7407 | https://lmsapp.nl/qr/asset/report/0cc06a46-bac4-487d-b974-cbca6bdd523e | 36 | WIJK BIJ DUURSTEDE | Hoogstraat | BIJ NR 1 | 3962 EP |  |  |  | Gemeente Wijk bij Duurstede | 2025-01-14 | In bedrijf |  |  |  | Gemeente Wijk bij Duurstede | Stedin |  |  | 2015-06-03 |  |  | Bemeterd |  | OB00257816 |  | Nacht | NVT | [10 empty] | Openbare verlichting | [5 empty] | Lichtmast 6,0m cilindrisch EU 1,0m 20-5gr 48mm RAL6005 | 1 | 2015-06-03 |  | In bedrijf |  | ARM 2551 IRIS PLL 36W R7035 | 1 | 2015-03-06 |  | In bedrijf | [11 empty] | PL-L 36W/830 4P | 1 |  |  | In bedrijf | [15 empty] | Lichtmast 6,0m cilindrisch EU 1,0m 20-5gr 48mm RAL6005 |  |  | 642157 | Aan | 0 | 6 | CILINDRISCH | Poedercoat | Thermisch verzinkt Gepoedercoat | 40 | Gepoedercoat |  |  | ARM 2551 IRIS PLL 36W R7035 |  |  | 1012368 | Aan | 0 | [13 empty] | PL-L 36W/830 4P |  | Philips | 1008877 | Aan | 0 | 36 | 3000K | PLL
96102 | 1090302 | 1090302 | 52.0122 | 5.3586 | 153036.5354 | 447095.7373 | https://lmsapp.nl/qr/asset/report/8f5bb6da-ba99-455f-8af0-e3e99f703f04 | 27 | LANGBROEK | Gooyerdijk | NR.17 / TO BUNTLAAN | 3947 NA |  |  |  | Gemeente Wijk bij Duurstede | 2025-01-14 | In bedrijf |  |  |  | Gemeente Wijk bij Duurstede | Stedin |  |  | 1991-07-19 |  |  | Bemeterd |  | OB00257866 |  | Nacht | NVT | [10 empty] | Openbare verlichting | [5 empty] | 30 - MAST 6,0 M ST - EL TYPE 0 | 1 | 1991-07-19 |  | In bedrijf |  | 323112 - 2550 PLL 24W HF NV | 1 | 2015-03-27 |  | In bedrijf | [11 empty] | PLL 24W 830 (HF) | 1 |  |  | In bedrijf | [5 empty] | 5030 - UITL EL VAST | 1 |  |  | In bedrijf | [5 empty] | 30 - MAST 6,0 M ST - EL TYPE 0 |  |  | 173521 | Aan | 0 | 6 | CILINDRISCH | STAAL | 6005 MOSGROEN | 40 | GESCHILDERD | NVT |  | 323112 - 2550 PLL 24W HF NV |  | INDAL | 173658 | Aan | 0 | [5 empty] | NVT | 20 |  |  |  |  | 27 |  | PLL 24W 830 (HF) |  |  | 173611 | Aan | 0 | 24 |  | PLL | 2 | [9 empty] | 5030 - UITL EL VAST |  |  | 1087400 | Aan | 0
129068 | 1090303 | 1090303 | 52.0228 | 5.3241 | 150669.9552 | 448269.2665 | https://lmsapp.nl/qr/asset/report/31f31542-968c-4b3b-98a7-e4fbd649901a | 27 | LANGBROEK | Gooyerdijk | NABIJ NR 47 | 3947 NA |  |  |  | Gemeente Wijk bij Duurstede | 2025-01-14 | In bedrijf |  |  |  | Gemeente Wijk bij Duurstede | Stedin |  |  | 2015-05-26 |  |  | Bemeterd |  | OB00254332 |  | Nacht | NVT | [10 empty] | Openbare verlichting | [5 empty] | Lichtmast 6,0m cilindrisch EU 1,0m 20-5gr 48mm RAL6005 | 1 | 2015-05-26 |  | In bedrijf |  | ARM 2550 IRIS PLL 18/24W R7035 | 1 | 2015-05-27 |  | In bedrijf | [11 empty] | PL-L 24W/830 4P | 1 |  |  | In bedrijf | [5 empty] | 5030 - UITL EL VAST | 1 |  |  | In bedrijf | [5 empty] | Lichtmast 6,0m cilindrisch EU 1,0m 20-5gr 48mm RAL6005 |  |  | 642157 | Aan | 0 | 6 | CILINDRISCH | Poedercoat | Thermisch verzinkt Gepoedercoat | 40 | Gepoedercoat |  |  | ARM 2550 IRIS PLL 18/24W R7035 |  | INDAL | 641205 | Aan | 0 | [5 empty] | NVT | 20 |  | 1800 |  |  | 27 |  | PL-L 24W/830 4P |  | Philips | 619764 | Aan | 0 | 24 | 3000K | PL | 5 | [9 empty] | 5030 - UITL EL VAST |  |  | 1087400 | Aan | 0
148816 | 1090306 | 1090306 | 51.9839 | 5.3383 | 151637.9352 | 443950.7269 | https://lmsapp.nl/qr/asset/report/bb9c7587-d6e7-43ab-9575-af2ab47cb20e | 46 | WIJK BIJ DUURSTEDE | Graaf van Lynden van Sandenburgweg | TEGENOVER NR 3 | 3962 RB |  |  |  | Gemeente Wijk bij Duurstede | 2025-01-14 | In bedrijf |  |  |  | Gemeente Wijk bij Duurstede | Stedin |  |  | 2012-08-22 |  |  | Bemeterd |  | OB00255419 |  | Nacht | NVT | [10 empty] | Openbare verlichting | [5 empty] | 253 - MAST 6,7 M ST VERL (8,0 M) | 1 | 2023-10-09 |  | In bedrijf |  | Victoria 730 50W Prgr/Dim 48-60 mm Wide 6560 lumen, 46Watt. Dim 3A | 1 | 2023-10-09 |  | In bedrijf | [16 empty] | LED DRIVER | 1 | 2023-10-09 |  | In bedrijf | [10 empty] | 253 - MAST 6,7 M ST VERL (8,0 M) |  |  | 174931 | Aan | 0 | 8 | CILINDRISCH | STAAL | 6005 MOSGROEN | 40 | GESCHILDERD | NVT |  | Victoria 730 50W Prgr/Dim 48-60 mm Wide 6560 lumen, 46Watt. Dim 3A |  | Innolumis | 1361108 | Aan | 0 | [5 empty] | 3000K | 11 |  | 6560 |  |  | 46 | [11 empty] | LED DRIVER |  |  | 44123 | Aan | 0 | 20 | 1
222093 | 1090307 | 1090307 | 51.9853 | 5.3328 | 151262.9306 | 444102.3731 | https://lmsapp.nl/qr/asset/report/a0273371-3c25-4918-bed8-f7a14c8f0b33 | 12 | Wijk bij Duurstede | Plinius | VOOR 1 | 3962 MD |  |  |  | Gemeente Wijk bij Duurstede | 2025-01-14 | In bedrijf |  |  |  | Gemeente Wijk bij Duurstede | Stedin |  |  | 2015-06-16 |  |  | Bemeterd |  | OB00254297 |  | Nacht | NVT | [10 empty] | Openbare verlichting | [5 empty] | 19 - MAST 4,0 M ST CONISCH | 1 | 2015-06-16 |  | In bedrijf |  | 441017 - BDS 100 LED 12 2S/830 DRW LS8 D | 1 | 2015-06-16 |  | In bedrijf | [11 empty] | LED 12 BDS 2S/830 DRW | 1 |  |  | In bedrijf | [15 empty] | 19 - MAST 4,0 M ST CONISCH |  |  | 173644 | Aan | 0 | 4 | CONISCH | STAAL | 6005 MOSGROEN | 40 | GESCHILDERD | NVT |  | 441017 - BDS 100 LED 12 2S/830 DRW LS8 D |  |  | 1089533 | Aan | 0 | [13 empty] | LED 12 BDS 2S/830 DRW |  |  | 641196 | Aan | 0 | 12 |  | LED | 11
222089 | 1090308 | 1090308 | 51.9846 | 5.3338 | 151330.0147 | 444028.1137 | https://lmsapp.nl/qr/asset/report/c807e7b4-6db9-43da-8a2d-cb6b573b5c53 | 12 | Wijk bij Duurstede | Remus | NAAST 90 | 3962 KZ |  |  |  | Gemeente Wijk bij Duurstede | 2025-01-14 | In bedrijf |  |  |  | Gemeente Wijk bij Duurstede | Stedin |  |  | 2015-06-16 |  |  | Bemeterd |  | OB00254803 |  | Nacht | NVT | [10 empty] | Openbare verlichting | [5 empty] | 19 - MAST 4,0 M ST CONISCH | 1 | 2015-06-16 |  | In bedrijf |  | 441017 - BDS 100 LED 12 2S/830 DRW LS8 D | 1 | 2015-06-16 |  | In bedrijf | [11 empty] | LED 12 BDS 2S/830 DRW | 1 |  |  | In bedrijf | [15 empty] | 19 - MAST 4,0 M ST CONISCH |  |  | 173644 | Aan | 0 | 4 | CONISCH | STAAL | 6005 MOSGROEN | 40 | GESCHILDERD | NVT |  | 441017 - BDS 100 LED 12 2S/830 DRW LS8 D |  |  | 1089533 | Aan | 0 | [13 empty] | LED 12 BDS 2S/830 DRW |  |  | 641196 | Aan | 0 | 12 |  | LED | 11
222092 | 1090309 | 1090309 | 51.9854 | 5.333 | 151277.5887 | 444115.485 | https://lmsapp.nl/qr/asset/report/cda2cebb-5be0-4dca-9901-d2f4c61d78c9 | 12 | Wijk bij Duurstede | Plinius | VOOR 9 | 3962 MD |  |  |  | Gemeente Wijk bij Duurstede | 2025-01-14 | In bedrijf |  |  |  | Gemeente Wijk bij Duurstede | Stedin |  |  | 2015-06-16 |  |  | Bemeterd |  | OB00257346 |  | Nacht | NVT | [10 empty] | Openbare verlichting | [5 empty] | 19 - MAST 4,0 M ST CONISCH | 1 | 2015-06-16 |  | In bedrijf |  | 441017 - BDS 100 LED 12 2S/830 DRW LS8 D | 1 | 2015-06-16 |  | In bedrijf | [11 empty] | LED 12 BDS 2S/830 DRW | 1 |  |  | In bedrijf | [15 empty] | 19 - MAST 4,0 M ST CONISCH |  |  | 173644 | Aan | 0 | 4 | CONISCH | STAAL | 6005 MOSGROEN | 40 | GESCHILDERD | NVT |  | 441017 - BDS 100 LED 12 2S/830 DRW LS8 D |  |  | 1089533 | Aan | 0 | [13 empty] | LED 12 BDS 2S/830 DRW |  |  | 641196 | Aan | 0 | 12 |  | LED | 11
222091 | 1090310 | 1090310 | 51.9855 | 5.3332 | 151291.7884 | 444128.2023 | https://lmsapp.nl/qr/asset/report/aedf6cf2-7b4e-449e-a543-2ebb33e51c6d | 13 | Wijk bij Duurstede | Plinius | VOOR 15 | 3962 MD |  |  |  | Gemeente Wijk bij Duurstede | 2025-01-14 | In bedrijf |  |  |  | Gemeente Wijk bij Duurstede | Stedin |  |  | 2015-06-16 |  |  | Bemeterd |  | OB00257347 |  | Nacht | NVT | [10 empty] | Openbare verlichting | [5 empty] | 19 - MAST 4,0 M ST CONISCH | 1 | 2015-06-16 |  | In bedrijf |  | 441017 - BDS 100 LED 12 2S/830 DRW LS8 D | 1 | 2015-06-16 |  | In bedrijf | [11 empty] | LED 12 BDS 2S/830 DRW | 1 |  |  | In bedrijf | LED DRIVER | 1 | 2022-03-08 |  | In bedrijf | [10 empty] | 19 - MAST 4,0 M ST CONISCH |  |  | 173644 | Aan | 0 | 4 | CONISCH | STAAL | 6005 MOSGROEN | 40 | GESCHILDERD | NVT |  | 441017 - BDS 100 LED 12 2S/830 DRW LS8 D |  |  | 1089533 | Aan | 0 | [13 empty] | LED 12 BDS 2S/830 DRW |  |  | 641196 | Aan | 0 | 12 |  | LED | 11 | LED DRIVER |  |  | 44123 | Aan | 0 | 20 | 1
222094 | 1090311 | 1090311 | 51.9852 | 5.334 | 151342.8604 | 444095.2592 | https://lmsapp.nl/qr/asset/report/b6d6e880-9490-4813-936f-4c5d007bbe59 | 12 | Wijk bij Duurstede | Flavius | VOOR 5-7 | 3962 MA |  |  |  | Gemeente Wijk bij Duurstede | 2025-01-14 | In bedrijf |  |  |  | Gemeente Wijk bij Duurstede | Stedin |  |  | 2015-06-16 |  |  | Bemeterd |  | OB00259290 |  | Nacht | NVT | [10 empty] | Openbare verlichting | [5 empty] | 19 - MAST 4,0 M ST CONISCH | 1 | 2015-06-16 |  | In bedrijf |  | 441017 - BDS 100 LED 12 2S/830 DRW LS8 D | 1 | 2015-06-16 |  | In bedrijf | [11 empty] | LED 12 BDS 2S/830 DRW | 1 |  |  | In bedrijf | [15 empty] | 19 - MAST 4,0 M ST CONISCH |  |  | 173644 | Aan | 0 | 4 | CONISCH | STAAL | 6005 MOSGROEN | 40 | GESCHILDERD | NVT |  | 441017 - BDS 100 LED 12 2S/830 DRW LS8 D |  |  | 1089533 | Aan | 0 | [13 empty] | LED 12 BDS 2S/830 DRW |  |  | 641196 | Aan | 0 | 12 |  | LED | 11
222090 | 1090312 | 1090312 | 51.9854 | 5.3337 | 151325.8486 | 444116.3984 | https://lmsapp.nl/qr/asset/report/1c25754c-4e5d-4742-b722-255f1293c6ae | 12 | Wijk bij Duurstede | Flavius | VOOR 1 | 3962 MA |  |  |  | Gemeente Wijk bij Duurstede | 2025-01-14 | In bedrijf |  |  |  | Gemeente Wijk bij Duurstede | Stedin |  |  | 2015-06-16 |  |  | Bemeterd |  | OB00259291 |  | Nacht | NVT | [10 empty] | Openbare verlichting | [5 empty] | 19 - MAST 4,0 M ST CONISCH | 1 | 2015-06-16 |  | In bedrijf |  | 441017 - BDS 100 LED 12 2S/830 DRW LS8 D | 1 | 2015-06-16 |  | In bedrijf | [11 empty] | LED 12 BDS 2S/830 DRW | 1 |  |  | In bedrijf | [15 empty] | 19 - MAST 4,0 M ST CONISCH |  |  | 173644 | Aan | 0 | 4 | CONISCH | STAAL | 6005 MOSGROEN | 40 | GESCHILDERD | NVT |  | 441017 - BDS 100 LED 12 2S/830 DRW LS8 D |  |  | 1089533 | Aan | 0 | [13 empty] | LED 12 BDS 2S/830 DRW |  |  | 641196 | Aan | 0 | 12 |  | LED | 11
215521 | 1090315 | 1090315 | 51.9719 | 5.3092 | 149640.0076 | 442612.2544 | https://lmsapp.nl/qr/asset/report/61b94cda-8129-4492-abe1-c08f4da1d749 | 24 | WIJK BIJ DUURSTEDE | Lage Maat | LINKS NAAST NR 17 | 3961 NJ |  |  |  | Gemeente Wijk bij Duurstede | 2025-01-14 | In bedrijf |  |  |  | Gemeente Wijk bij Duurstede | Stedin |  |  | 2015-12-07 |  |  | Bemeterd |  | OB00258918 |  | Nacht | NVT | [10 empty] | Openbare verlichting | [5 empty] | MST 4M VZ CN PT D60 R9006 100.C.104 | 1 | 2015-12-07 |  | In bedrijf |  | ARM CDS 711 2000 PLL 24W/840 4M SN R9005 | 1 | 2015-07-12 |  | In bedrijf | [11 empty] | PL-L 24W/830 4P | 1 |  |  | In bedrijf | [15 empty] | MST 4M VZ CN PT D60 R9006 100.C.104 |  |  | 1090313 | Aan | 0 | 4 | PT | [6 empty] | ARM CDS 711 2000 PLL 24W/840 4M SN R9005 |  |  | 1090314 | Aan | 0 | [13 empty] | PL-L 24W/830 4P |  | Philips | 619764 | Aan | 0 | 24 | 3000K | PL | 5
223282 | 1090318 | 1090318 | 52.0086 | 5.3228 | 150576.2517 | 446695.9975 | https://lmsapp.nl/qr/asset/report/1c47cc71-937f-4faa-a173-89d7db88cd62 | 0 | LANGBROEK | Gerrit Achterbergstraat | NST COTHERWEG 45 | 3947 ME |  |  |  | Gemeente Wijk bij Duurstede | 2025-01-14 | In bedrijf |  |  |  | Gemeente Wijk bij Duurstede | Stedin |  |  | 2015-08-20 |  |  | Bemeterd |  | OB00256706 |  | Nacht | NVT | [10 empty] | Openbare verlichting | [5 empty] | Lichtmast 4,0m PT 60mm conisch PC RAL6005 | 1 | 2015-08-20 |  | In bedrijf |  | ARM BDS 100 LED12/830 DRW UDG LS-8 | 1 | 2015-08-20 |  | In bedrijf | [11 empty] | LED 12/830 | 1 |  |  | In bedrijf | [15 empty] | Lichtmast 4,0m PT 60mm conisch PC RAL6005 |  |  | 641319 | Aan | 0 | 4 | CONISCH | STAAL | Thermisch verzinkt Gepoedercoat | 40 | Gepoedercoat |  |  | ARM BDS 100 LED12/830 DRW UDG LS-8 |  |  | 1090316 | Aan | 0 | [13 empty] | LED 12/830 |  |  | 1090317 | Aan | 0
219402 | 1090319 | 1090319 | 51.9769 | 5.3441 | 152036.6887 | 443170.3731 | https://lmsapp.nl/qr/asset/report/c74b241f-6e89-4cdb-9da7-0b1337bae695 | 24 | Wijk bij Duurstede | Veilingklok | THV 23 | 3962 CT |  |  |  | Gemeente Wijk bij Duurstede | 2025-01-14 | In bedrijf |  |  |  | Gemeente Wijk bij Duurstede | Stedin |  |  | 2015-07-09 |  |  | Bemeterd |  | OB00254217 |  | Nacht | NVT | [10 empty] | Openbare verlichting | [5 empty] | 283 - MAST 4,0 M ST CON | 1 | 2015-07-09 |  | In bedrijf |  | 357612 - ALURA PLL 24W HF | 1 | 2015-09-07 |  | In bedrijf | [11 empty] | PL-L 24W/830 4P | 1 |  |  | In bedrijf | [15 empty] | 283 - MAST 4,0 M ST CON |  |  | 1088586 | Aan | 0 | [8 empty] | 357612 - ALURA PLL 24W HF |  |  | 1088576 | Aan | 0 | [13 empty] | PL-L 24W/830 4P |  | Philips | 619764 | Aan | 0 | 24 | 3000K | PL | 5
129149 | 1090323 | 1090323 | 51.9854 | 5.3294 | 151029.3758 | 444108.1571 | https://lmsapp.nl/qr/asset/report/32846bc6-f972-4581-890c-ff0e72448dcc | 5 | WIJK BIJ DUURSTEDE | Geerweg | NABIJ T-SPLITSING AUGUSTUS | 3960 BA |  |  |  | Gemeente Wijk bij Duurstede | 2025-01-14 | In bedrijf |  |  |  | Gemeente Wijk bij Duurstede | Stedin |  |  | 2015-09-25 |  |  | Bemeterd |  | OB00458404 |  | Nacht | NVT | [10 empty] | Openbare verlichting | [5 empty] | MST 10M VZ VJ PT D60 R6005 100.S.203 | 1 | 2015-09-25 |  | In bedrijf |  | ARM SGS 253 SON-T 100W II CR GB GR SND | 1 | 2015-09-25 |  | In bedrijf | [11 empty] | LAMP SHP XO TUB CL 100W E40, HID SHPLu | 1 | 2021-11-15 |  | In bedrijf | E-vsa | 1 | 2021-11-26 |  | In bedrijf | UITH UE L1500 D60 20-5GR R6005 100X162b | 1 |  |  | In bedrijf | [5 empty] | MST 10M VZ VJ PT D60 R6005 100.S.203 |  |  | 1090320 | Aan | 0 | [8 empty] | ARM SGS 253 SON-T 100W II CR GB GR SND |  |  | 1090321 | Aan | 0 | [13 empty] | LAMP SHP XO TUB CL 100W E40, HID SHPLu |  |  | 1087822 | Aan | 0 |  |  |  |  | E-vsa |  |  | 85518 | Aan | 0 | 20 | 5 |  | UITH UE L1500 D60 20-5GR R6005 100X162b |  |  | 1090322 | Aan | 0
227754 | 1090324 | 1090324 | 51.997 | 5.3019 | 149141.7114 | 445407.5952 | https://lmsapp.nl/qr/asset/report/45954214-d0de-4995-a767-7c352a802cb3 | 12 | COTHEN | Ossenwaard | P.PLAATS ACHTER NR. 2 | 3945 PG |  |  |  | Gemeente Wijk bij Duurstede | 2025-01-14 | In bedrijf |  |  |  | Gemeente Wijk bij Duurstede | Stedin |  |  | 2015-10-25 |  |  | Bemeterd |  | OB00256182 |  | Nacht | NVT | [10 empty] | Openbare verlichting | [5 empty] | 219 - MAST 4,0m ST CONISCH OPZ 60MM PC | 1 | 2015-10-25 |  | In bedrijf |  | 455015 - BDS 100 LED 12/830 DRW UDG LS 8 | 1 | 2015-10-25 |  | In bedrijf | [11 empty] | LED 12 2S/830 CLO LS8 66% | 1 |  |  | In bedrijf | [5 empty] | 5030 - UITL EL VAST | 1 |  |  | In bedrijf | [5 empty] | 219 - MAST 4,0m ST CONISCH OPZ 60MM PC |  |  | 641174 | Aan | 0 |  |  |  | Thermisch verzinkt | 40 |  |  |  | 455015 - BDS 100 LED 12/830 DRW UDG LS 8 |  |  | 1088237 | Aan | 0 | [13 empty] | LED 12 2S/830 CLO LS8 66% |  |  | 1017252 | Aan | 0 | 12 | [12 empty] | 5030 - UITL EL VAST |  |  | 1087400 | Aan | 0
227753 | 1090325 | 1090325 | 51.9968 | 5.3018 | 149136.4352 | 445383.7867 | https://lmsapp.nl/qr/asset/report/c341737a-d9e4-4c33-98a8-13b990b433a7 | 12 | COTHEN | Ossenwaard | NST NR. 2 | 3945 PG |  |  |  | Gemeente Wijk bij Duurstede | 2025-01-14 | In bedrijf |  |  |  | Gemeente Wijk bij Duurstede | Stedin |  |  | 2015-10-25 |  |  | Bemeterd |  | OB00256183 |  | Nacht | NVT | [10 empty] | Openbare verlichting | [5 empty] | 219 - MAST 4,0m ST CONISCH OPZ 60MM PC | 1 | 2015-10-25 |  | In bedrijf |  | 455015 - BDS 100 LED 12/830 DRW UDG LS 8 | 1 | 2015-10-25 |  | In bedrijf | [11 empty] | LED 12 2S/830 CLO LS8 66% | 1 |  |  | In bedrijf | [5 empty] | 5030 - UITL EL VAST | 1 |  |  | In bedrijf | [5 empty] | 219 - MAST 4,0m ST CONISCH OPZ 60MM PC |  |  | 641174 | Aan | 0 |  |  |  | Thermisch verzinkt | 40 |  |  |  | 455015 - BDS 100 LED 12/830 DRW UDG LS 8 |  |  | 1088237 | Aan | 0 | [13 empty] | LED 12 2S/830 CLO LS8 66% |  |  | 1017252 | Aan | 0 | 12 | [12 empty] | 5030 - UITL EL VAST |  |  | 1087400 | Aan | 0
144046 | 1090326 | 1090326 | 51.9944 | 5.314 | 149973.5858 | 445115.3366 | https://lmsapp.nl/qr/asset/report/832d2025-15a0-43c7-b104-1470fc9c7dac | 36 | COTHEN | Tarweveld | T/O OPVELD | 3945 EX |  |  |  | Gemeente Wijk bij Duurstede | 2025-01-14 | In bedrijf |  |  |  | Gemeente Wijk bij Duurstede | Stedin |  |  | 2015-11-20 |  |  | Bemeterd |  | OB00254662 |  | Nacht | NVT | [10 empty] | Openbare verlichting | [5 empty] | Lichtmast 6,0m cilindrisch EU 1,0m 20-5gr 48mm RAL6005 | 1 | 2015-11-20 |  | In bedrijf |  | ARM 2551 IRIS PLL 36W R7035 | 1 | 2015-11-20 |  | In bedrijf | [11 empty] | PL-L 36W/830 4P | 1 |  |  | In bedrijf | [15 empty] | Lichtmast 6,0m cilindrisch EU 1,0m 20-5gr 48mm RAL6005 |  |  | 642157 | Aan | 0 | 6 | CILINDRISCH | Poedercoat | Thermisch verzinkt Gepoedercoat | 40 | Gepoedercoat |  |  | ARM 2551 IRIS PLL 36W R7035 |  |  | 1012368 | Aan | 0 | [13 empty] | PL-L 36W/830 4P |  | Philips | 1008877 | Aan | 0 | 36 | 3000K | PLL
220777 | 1090327 | 1090327 | 51.9842 | 5.3569 | 152919.9658 | 443978.8772 | https://lmsapp.nl/qr/asset/report/2504c368-f441-493a-b05f-7826b81e8573 | 36 | LANGBROEK | Landscheidingsweg | 1E MAST VANAF NIEUWENWEG | 3947 NG |  |  |  | Gemeente Wijk bij Duurstede | 2025-01-14 | In bedrijf |  |  |  | Gemeente Wijk bij Duurstede | Stedin |  |  | 2016-01-01 |  |  | Bemeterd |  | OB00256440 |  | Nacht | NVT | [10 empty] | Openbare verlichting | [5 empty] | 230 - MAST 6 M ST - EL UITL 5 GR | 1 | 2016-01-01 |  | In bedrijf |  | 452312 - Nicole White Moonlight LED 36W | 1 | 2016-01-01 |  | In bedrijf | [11 empty] | LED 36W WHITE MOONLIGHT | 1 |  |  | In bedrijf | [15 empty] | 230 - MAST 6 M ST - EL UITL 5 GR |  |  | 173525 | Aan | 0 | 6 | CILINDRISCH | STAAL | 6005 MOSGROEN | 40 | GESCHILDERD | NVT |  | 452312 - Nicole White Moonlight LED 36W |  |  | 1090144 | Aan | 0 | [13 empty] | LED 36W WHITE MOONLIGHT |  |  | 642084 | Aan | 0 | 36 | Moonlight | LED | 11
229734 | 1090330 | 1090330 | 52.0153 | 5.3295 | 151040.2414 | 447442.376 | https://lmsapp.nl/qr/asset/report/cf478af6-4ac0-4fb1-96f1-1694bfea9c36 | 0 | Langbroek | Prinsenplein | PARKEERTERREIN VOOR NR.3 | 3947 PG |  |  |  | Gemeente Wijk bij Duurstede | 2025-01-14 | In bedrijf |  |  |  | Gemeente Wijk bij Duurstede | Stedin |  |  | 2016-03-01 |  |  | Bemeterd |  | OB00254172 |  | Nacht | NVT | [10 empty] | Openbare verlichting | [5 empty] | 219 - MAST 4,0m ST CONISCH OPZ 60MM PC | 1 | 2016-03-01 |  | In bedrijf |  | 487315 - BDS 100 LED 12 2S/740DRW GR LS8 | 1 | 2016-01-03 |  | In bedrijf | [11 empty] | LIBRA LED 12 | 1 |  |  | In bedrijf | [15 empty] | 219 - MAST 4,0m ST CONISCH OPZ 60MM PC |  |  | 641174 | Aan | 0 |  |  |  | Thermisch verzinkt | 40 |  |  |  | 487315 - BDS 100 LED 12 2S/740DRW GR LS8 |  |  | 1090328 | Aan | 0 | [13 empty] | LIBRA LED 12 |  |  | 1090329 | Aan | 0
229735 | 1090331 | 1090331 | 52.0154 | 5.3293 | 151027.6075 | 447451.2255 | https://lmsapp.nl/qr/asset/report/a170fabb-9c82-4204-9c20-86f19d8234fe | 0 | Langbroek | Prinsenplein | PARKEERTERREIN VOOR NR.3 | 3947 PG |  |  |  | Gemeente Wijk bij Duurstede | 2025-01-14 | In bedrijf |  |  |  | Gemeente Wijk bij Duurstede | Stedin |  |  | 2016-03-01 |  |  | Bemeterd |  | OB00254848 |  | Nacht | NVT | [10 empty] | Openbare verlichting | [5 empty] | 219 - MAST 4,0m ST CONISCH OPZ 60MM PC | 1 | 2016-03-01 |  | In bedrijf |  | 487315 - BDS 100 LED 12 2S/740DRW GR LS8 | 1 | 2016-01-03 |  | In bedrijf | [11 empty] | LIBRA LED 12 | 1 |  |  | In bedrijf | [15 empty] | 219 - MAST 4,0m ST CONISCH OPZ 60MM PC |  |  | 641174 | Aan | 0 |  |  |  | Thermisch verzinkt | 40 |  |  |  | 487315 - BDS 100 LED 12 2S/740DRW GR LS8 |  |  | 1090328 | Aan | 0 | [13 empty] | LIBRA LED 12 |  |  | 1090329 | Aan | 0
230725 | 1090332 | 1090332 | 52.0157 | 5.3296 | 151043.7921 | 447487.6541 | https://lmsapp.nl/qr/asset/report/b687b89c-f9ee-4aa0-a40b-4f7272151b3e | 19 | LANGBROEK | Prins Clausdreef | VOOR NR.25 | 3947 PE |  |  |  | Gemeente Wijk bij Duurstede | 2025-01-14 | In bedrijf |  |  |  | Gemeente Wijk bij Duurstede | Stedin |  |  | 2016-03-01 |  |  | Bemeterd |  | OB00257330 |  | Nacht | NVT | [10 empty] | Openbare verlichting | [5 empty] | 230 - MAST 6 M ST - EL UITL 5 GR | 1 | 2016-03-01 |  | In bedrijf |  | 447715 - LIBRA 2565 LED 20 19W NV | 1 | 2016-01-03 |  | In bedrijf | [11 empty] | LIBRA LED 20 RetroLED 350 mA WW DIM 3A | 1 |  |  | In bedrijf | [15 empty] | 230 - MAST 6 M ST - EL UITL 5 GR |  |  | 173525 | Aan | 0 | 6 | CILINDRISCH | STAAL | 6005 MOSGROEN | 40 | GESCHILDERD | NVT |  | 447715 - LIBRA 2565 LED 20 19W NV |  | INDAL | 1019871 | Aan | 0 | [5 empty] | NVT | [5 empty] | 19 |  | LIBRA LED 20 RetroLED 350 mA WW DIM 3A |  |  | 1019872 | Aan | 0 | 20 |  | RETRO-LED
229733 | 1090333 | 1090333 | 52.016 | 5.3288 | 150987.9225 | 447521.294 | https://lmsapp.nl/qr/asset/report/c4fe56fc-aec5-4452-8260-df71e1ffb751 | 19 | LANGBROEK | Prins Clausdreef | VOOR NR.41 | 3947 PE |  |  |  | Gemeente Wijk bij Duurstede | 2025-01-14 | In bedrijf |  |  |  | Gemeente Wijk bij Duurstede | Stedin |  |  | 2016-03-01 |  |  | Bemeterd |  | OB00257331 |  | Nacht | NVT | [10 empty] | Openbare verlichting | [5 empty] | 230 - MAST 6 M ST - EL UITL 5 GR | 1 | 2016-03-01 |  | In bedrijf |  | 447715 - LIBRA 2565 LED 20 19W NV | 1 | 2016-01-03 |  | In bedrijf | [11 empty] | LIBRA LED 20 RetroLED 350 mA WW DIM 3A | 1 |  |  | In bedrijf | [15 empty] | 230 - MAST 6 M ST - EL UITL 5 GR |  |  | 173525 | Aan | 0 | 6 | CILINDRISCH | STAAL | 6005 MOSGROEN | 40 | GESCHILDERD | NVT |  | 447715 - LIBRA 2565 LED 20 19W NV |  | INDAL | 1019871 | Aan | 0 | [5 empty] | NVT | [5 empty] | 19 |  | LIBRA LED 20 RetroLED 350 mA WW DIM 3A |  |  | 1019872 | Aan | 0 | 20 |  | RETRO-LED
229732 | 1090334 | 1090334 | 52.0159 | 5.329 | 151002.9638 | 447510.0561 | https://lmsapp.nl/qr/asset/report/5298feae-7a84-4f8e-8dc2-691e3a18ee71 | 19 | LANGBROEK | Prins Clausdreef | VOOR NR.39 | 3947 PE |  |  |  | Gemeente Wijk bij Duurstede | 2025-01-14 | In bedrijf |  |  |  | Gemeente Wijk bij Duurstede | Stedin |  |  | 2016-03-01 |  |  | Bemeterd |  | OB00257332 |  | Nacht | NVT | [10 empty] | Openbare verlichting | [5 empty] | 230 - MAST 6 M ST - EL UITL 5 GR | 1 | 2016-03-01 |  | In bedrijf |  | 447715 - LIBRA 2565 LED 20 19W NV | 1 | 2016-01-03 |  | In bedrijf | [11 empty] | LIBRA LED 20 RetroLED 350 mA WW DIM 3A | 1 |  |  | In bedrijf | [15 empty] | 230 - MAST 6 M ST - EL UITL 5 GR |  |  | 173525 | Aan | 0 | 6 | CILINDRISCH | STAAL | 6005 MOSGROEN | 40 | GESCHILDERD | NVT |  | 447715 - LIBRA 2565 LED 20 19W NV |  | INDAL | 1019871 | Aan | 0 | [5 empty] | NVT | [5 empty] | 19 |  | LIBRA LED 20 RetroLED 350 mA WW DIM 3A |  |  | 1019872 | Aan | 0 | 20 |  | RETRO-LED
229731 | 1090335 | 1090335 | 52.0159 | 5.3292 | 151015.7185 | 447500.6346 | https://lmsapp.nl/qr/asset/report/377a229f-f4c7-419e-90a6-e69fe1e44435 | 19 | LANGBROEK | Prins Clausdreef | VOOR NR.31 | 3947 PE |  |  |  | Gemeente Wijk bij Duurstede | 2025-01-14 | In bedrijf |  |  |  | Gemeente Wijk bij Duurstede | Stedin |  |  | 2016-03-01 |  |  | Bemeterd |  | OB00257333 |  | Nacht | NVT | [10 empty] | Openbare verlichting | [5 empty] | 230 - MAST 6 M ST - EL UITL 5 GR | 1 | 2016-03-01 |  | In bedrijf |  | 447715 - LIBRA 2565 LED 20 19W NV | 1 | 2016-01-03 |  | In bedrijf | [11 empty] | LIBRA LED 20 RetroLED 350 mA WW DIM 3A | 1 |  |  | In bedrijf | [15 empty] | 230 - MAST 6 M ST - EL UITL 5 GR |  |  | 173525 | Aan | 0 | 6 | CILINDRISCH | STAAL | 6005 MOSGROEN | 40 | GESCHILDERD | NVT |  | 447715 - LIBRA 2565 LED 20 19W NV |  | INDAL | 1019871 | Aan | 0 | [5 empty] | NVT | [5 empty] | 19 |  | LIBRA LED 20 RetroLED 350 mA WW DIM 3A |  |  | 1019872 | Aan | 0 | 20 |  | RETRO-LED
229730 | 1090336 | 1090336 | 52.0156 | 5.3297 | 151051.4626 | 447472.6404 | https://lmsapp.nl/qr/asset/report/31cd877a-4ef4-43b6-99d9-5e4512d26002 | 19 | LANGBROEK | Prins Clausdreef | VOOR NR.19 | 3947 PE |  |  |  | Gemeente Wijk bij Duurstede | 2025-01-14 | In bedrijf |  |  |  | Gemeente Wijk bij Duurstede | Stedin |  |  | 2016-03-01 |  |  | Bemeterd |  | OB00257334 |  | Nacht | NVT | [10 empty] | Openbare verlichting | [5 empty] | 230 - MAST 6 M ST - EL UITL 5 GR | 1 | 2016-03-01 |  | In bedrijf |  | 447715 - LIBRA 2565 LED 20 19W NV | 1 | 2016-01-03 |  | In bedrijf | [11 empty] | LIBRA LED 20 RetroLED 350 mA WW DIM 3A | 1 |  |  | In bedrijf | [15 empty] | 230 - MAST 6 M ST - EL UITL 5 GR |  |  | 173525 | Aan | 0 | 6 | CILINDRISCH | STAAL | 6005 MOSGROEN | 40 | GESCHILDERD | NVT |  | 447715 - LIBRA 2565 LED 20 19W NV |  | INDAL | 1019871 | Aan | 0 | [5 empty] | NVT | [5 empty] | 19 |  | LIBRA LED 20 RetroLED 350 mA WW DIM 3A |  |  | 1019872 | Aan | 0 | 20 |  | RETRO-LED
229729 | 1090337 | 1090337 | 52.0153 | 5.3303 | 151095.8784 | 447438.0622 | https://lmsapp.nl/qr/asset/report/53571cfd-6d54-4008-90db-8733b70bd02a | 19 | LANGBROEK | Prins Clausdreef | VOOR NR.3 | 3947 PE |  |  |  | Gemeente Wijk bij Duurstede | 2025-01-14 | In bedrijf |  |  |  | Gemeente Wijk bij Duurstede | Stedin |  |  | 2016-03-01 |  |  | Bemeterd |  | OB00257335 |  | Nacht | NVT | [10 empty] | Openbare verlichting | [5 empty] | 230 - MAST 6 M ST - EL UITL 5 GR | 1 | 2016-03-01 |  | In bedrijf |  | 447715 - LIBRA 2565 LED 20 19W NV | 1 | 2016-01-03 |  | In bedrijf | [11 empty] | LIBRA LED 20 RetroLED 350 mA WW DIM 3A | 1 |  |  | In bedrijf | [15 empty] | 230 - MAST 6 M ST - EL UITL 5 GR |  |  | 173525 | Aan | 0 | 6 | CILINDRISCH | STAAL | 6005 MOSGROEN | 40 | GESCHILDERD | NVT |  | 447715 - LIBRA 2565 LED 20 19W NV |  | INDAL | 1019871 | Aan | 0 | [5 empty] | NVT | [5 empty] | 19 |  | LIBRA LED 20 RetroLED 350 mA WW DIM 3A |  |  | 1019872 | Aan | 0 | 20 |  | RETRO-LED
229728 | 1090338 | 1090338 | 52.0152 | 5.3306 | 151111.4153 | 447425.35 | https://lmsapp.nl/qr/asset/report/8184a089-a00f-42c0-ae59-99354d29f79f | 19 | LANGBROEK | Prins Clausdreef | VOOR NR.1 | 3947 PE |  |  |  | Gemeente Wijk bij Duurstede | 2025-01-14 | In bedrijf |  |  |  | Gemeente Wijk bij Duurstede | Stedin |  |  | 2016-03-01 |  |  | Bemeterd |  | OB00257336 |  | Nacht | NVT | [10 empty] | Openbare verlichting | [5 empty] | 230 - MAST 6 M ST - EL UITL 5 GR | 1 | 2016-03-01 |  | In bedrijf |  | 447715 - LIBRA 2565 LED 20 19W NV | 1 | 2016-01-03 |  | In bedrijf | [11 empty] | LIBRA LED 20 RetroLED 350 mA WW DIM 3A | 1 |  |  | In bedrijf | [15 empty] | 230 - MAST 6 M ST - EL UITL 5 GR |  |  | 173525 | Aan | 0 | 6 | CILINDRISCH | STAAL | 6005 MOSGROEN | 40 | GESCHILDERD | NVT |  | 447715 - LIBRA 2565 LED 20 19W NV |  | INDAL | 1019871 | Aan | 0 | [5 empty] | NVT | [5 empty] | 19 |  | LIBRA LED 20 RetroLED 350 mA WW DIM 3A |  |  | 1019872 | Aan | 0 | 20 |  | RETRO-LED
230726 | 1090340 | 1090340 | 51.9771 | 5.344 | 152028.8008 | 443188.4304 | https://lmsapp.nl/qr/asset/report/c8a547ff-4c3e-4dc5-8921-facfd0075943 | 24 | WIJK BIJ DUURSTEDE | Veilingwijzer Noord | THV 25 C | 3960 BA |  |  |  | Gemeente Wijk bij Duurstede | 2025-01-14 | In bedrijf |  |  |  | Gemeente Wijk bij Duurstede | Stedin |  |  | 2016-05-01 |  |  | Bemeterd |  | OB00458289 |  | Nacht | NVT | [10 empty] | Openbare verlichting | [5 empty] | 283 - MAST 4,0 M ST CON RAL 9006 | 1 | 2016-05-01 |  | In bedrijf |  | 357612 - ALURA PLL 24W HF RAL9006 | 1 | 2016-01-05 |  | In bedrijf | [11 empty] | PL-L 24W/830 4P | 1 |  |  | In bedrijf | [15 empty] | 283 - MAST 4,0 M ST CON RAL 9006 |  |  | 173679 | Aan | 0 | 4 | CONISCH | THERMISCH VERZINKT | 9006 WIT ALUMINIUM | 40 | POEDERCOAT | NVT |  | 357612 - ALURA PLL 24W HF RAL9006 |  |  | 1090339 | Aan | 0 | [13 empty] | PL-L 24W/830 4P |  | Philips | 619764 | Aan | 0 | 24 | 3000K | PL | 5
230748 | 1090341 | 1090341 | 52.0162 | 5.3281 | 150942.5728 | 447543.5622 | https://lmsapp.nl/qr/asset/report/47cf5812-1261-4df3-892c-7076c4a27151 | 12 | LANGBROEK | Mauritsdreef | 1E VA HOEK PR MAURITSDREEF | 3947 PD |  |  |  | Gemeente Wijk bij Duurstede | 2025-01-14 | In bedrijf |  |  |  | Gemeente Wijk bij Duurstede | Stedin |  |  | 2016-11-01 |  |  | Bemeterd |  | OB00257487 |  | Nacht | NVT | [10 empty] | Openbare verlichting | [5 empty] | 219 - MAST 4,0m ST CONISCH OPZ 60MM PC | 1 | 2016-11-01 |  | In bedrijf |  | 455015 - BDS 100 LED 12/830 DRW UDG LS 8 | 1 | 2016-01-11 |  | In bedrijf | [11 empty] | LED 12 2S/830 CLO LS8 66% | 1 |  |  | In bedrijf | [15 empty] | 219 - MAST 4,0m ST CONISCH OPZ 60MM PC |  |  | 641174 | Aan | 0 |  |  |  | Thermisch verzinkt | 40 |  |  |  | 455015 - BDS 100 LED 12/830 DRW UDG LS 8 |  |  | 1088237 | Aan | 0 | [13 empty] | LED 12 2S/830 CLO LS8 66% |  |  | 1017252 | Aan | 0 | 12
230747 | 1090342 | 1090342 | 52.0161 | 5.3284 | 150960.5237 | 447529.5414 | https://lmsapp.nl/qr/asset/report/b52329eb-78f0-4018-bfd8-ee48fd6d61bc | 12 | LANGBROEK | Mauritsdreef | HOEK PR MAURITSDREEF | 3947 PD |  |  |  | Gemeente Wijk bij Duurstede | 2025-01-14 | In bedrijf |  |  |  | Gemeente Wijk bij Duurstede | Stedin |  |  | 2016-11-01 |  |  | Bemeterd |  | OB00257488 |  | Nacht | NVT | [10 empty] | Openbare verlichting | [5 empty] | 219 - MAST 4,0m ST CONISCH OPZ 60MM PC | 1 | 2016-11-01 |  | In bedrijf |  | 455015 - BDS 100 LED 12/830 DRW UDG LS 8 | 1 | 2016-01-11 |  | In bedrijf | [11 empty] | LED 12 2S/830 CLO LS8 66% | 1 |  |  | In bedrijf | [15 empty] | 219 - MAST 4,0m ST CONISCH OPZ 60MM PC |  |  | 641174 | Aan | 0 |  |  |  | Thermisch verzinkt | 40 |  |  |  | 455015 - BDS 100 LED 12/830 DRW UDG LS 8 |  |  | 1088237 | Aan | 0 | [13 empty] | LED 12 2S/830 CLO LS8 66% |  |  | 1017252 | Aan | 0 | 12
127472 | 1090343 | 1090343 | 51.9736 | 5.3468 | 152226.0145 | 442803.0212 | https://lmsapp.nl/qr/asset/report/3a4b4667-d3f1-44ce-8bc9-8c5d415d1f99 | 15 | WIJK BIJ DUURSTEDE | Walplantsoen | OP PARKEERPLAATS TEGENOVER AAN | 3961 CA |  |  |  | Gemeente Wijk bij Duurstede | 2025-01-14 | In bedrijf |  |  |  | Gemeente Wijk bij Duurstede | Stedin |  |  | 2016-06-09 |  |  | Bemeterd |  | OB00255860 |  | Nacht | NVT | [10 empty] | Openbare verlichting | [5 empty] | MST 3,1M GY OUD MODEL GRONDLAK 3,775 M | 1 | 2016-06-09 |  | In bedrijf |  | Mikana klassiek Hollands 1800lm 2500K LED | 1 | 2020-04-01 | Mikana klassiek Hollands 1800lm 2500K LED besteld | In bedrijf | [11 empty] | LED 1800lm | 1 | 2020-04-01 |  | In bedrijf | [5 empty] | 5051 - OPZST ANTIEK VAST | 1 |  |  | In bedrijf | Mastdeur | 1 | 2023-09-29 |  | In bedrijf | MST 3,1M GY OUD MODEL GRONDLAK 3,775 M |  |  | 1090299 | Aan | 0 | [8 empty] | Mikana klassiek Hollands 1800lm 2500K LED |  | Mikana | 1227409 | Aan | 0 | LED |  |  |  |  | RAL 6009 | 20 |  | 1800 |  |  | 15 | Antiek | LED 1800lm |  |  | 1356990 | Aan | 0 |  | 2500K | LED | [10 empty] | 5051 - OPZST ANTIEK VAST |  |  | 1087308 | Aan | 0 |  |  | Mastdeur |  | NVT | 90316 | Aan | 0 | Mastdeur
129026 | 1090344 | 1090344 | 52.0069 | 5.3405 | 151794.9255 | 446507.7267 | https://lmsapp.nl/qr/asset/report/974e6334-de31-48ab-aea1-01d709b9e1ab | 27 | LANGBROEK | Langbroekerdijk A | NABIJ SANDENBURG VAN A30 | 3947 BH |  |  |  | Gemeente Wijk bij Duurstede | 2025-01-14 | In bedrijf |  |  |  | Gemeente Wijk bij Duurstede | Stedin |  |  | 2016-03-24 |  |  | Bemeterd |  | OB00256431 |  | Nacht | NVT | [10 empty] | Openbare verlichting | [5 empty] | Lichtmast 6,0m cilindrisch EU 1,0m 20-5gr 48mm RAL6005 | 1 | 2016-03-24 |  | In bedrijf |  | ARM 2550 IRIS PLL 18/24W R7035 | 1 | 2016-03-24 |  | In bedrijf | [11 empty] | PL-L 24W/830 4P | 1 |  |  | In bedrijf | [15 empty] | Lichtmast 6,0m cilindrisch EU 1,0m 20-5gr 48mm RAL6005 |  |  | 642157 | Aan | 0 | 6 | CILINDRISCH | Poedercoat | Thermisch verzinkt Gepoedercoat | 40 | Gepoedercoat |  |  | ARM 2550 IRIS PLL 18/24W R7035 |  | INDAL | 641205 | Aan | 0 | [5 empty] | NVT | 20 |  | 1800 |  |  | 27 |  | PL-L 24W/830 4P |  | Philips | 619764 | Aan | 0 | 24 | 3000K | PL | 5
129991 | 1090345 | 1090345 | 51.9773 | 5.3297 | 151047.8255 | 443212.157 | https://lmsapp.nl/qr/asset/report/00fadc05-dbff-45a5-a591-b7bf96de78c3 | 12 | WIJK BIJ DUURSTEDE | Ringoven | TEGENOVER NR 130 OP SPEELPLAAT | 3961 EG |  |  |  | Gemeente Wijk bij Duurstede | 2025-01-14 | In bedrijf |  |  |  | Gemeente Wijk bij Duurstede | Stedin |  |  | 1996-06-05 |  |  | Bemeterd |  | OB00254224 |  | Nacht | NVT | [10 empty] | Openbare verlichting | [5 empty] | 219 - MAST 4,0m ST CONISCH OPZ 60MM PC | 1 | 1996-06-05 |  | In bedrijf |  | 455015 - BDS 100 LED 12/830 DRW UDG LS 8 | 1 | 2016-04-04 |  | In bedrijf | [11 empty] | LED 12 2S/830 CLO LS8 66% | 1 |  |  | In bedrijf | [15 empty] | 219 - MAST 4,0m ST CONISCH OPZ 60MM PC |  |  | 641174 | Aan | 0 |  |  |  | Thermisch verzinkt | 40 |  |  |  | 455015 - BDS 100 LED 12/830 DRW UDG LS 8 |  |  | 1088237 | Aan | 0 | [13 empty] | LED 12 2S/830 CLO LS8 66% |  |  | 1017252 | Aan | 0 | 12
31202 | 1090347 | 1090347 | 51.9784 | 5.3495 | 152410.2056 | 443329.3363 | https://lmsapp.nl/qr/asset/report/919db85d-6fda-49cf-853a-41ab80a01032 | 14 | WIJK BIJ DUURSTEDE | Nachtegaal | ACHTER NACHTENGAAL 85 | 3962 TJ |  |  |  | Gemeente Wijk bij Duurstede | 2025-01-14 | In bedrijf |  |  |  | Gemeente Wijk bij Duurstede | Stedin |  |  | 1988-11-07 |  |  | Bemeterd |  | OB00257422 |  | Nacht | NVT | [10 empty] | Openbare verlichting | [5 empty] | 1005 - MAST 3,7 M AL PLT | 1 | 1988-11-07 |  | In bedrijf |  | 468019 - KFK LED 1600LM 3000K code 8 OLC | 1 | 2016-05-27 |  | In bedrijf | [11 empty] | LED 14 | 1 |  |  | In bedrijf | [15 empty] | 1005 - MAST 3,7 M AL PLT |  |  | 180143 | Aan | 0 | 4 | CONISCH | ALUMINIUM | NVT | 40 | NVT | NVT |  | 468019 - KFK LED 1600LM 3000K code 8 OLC |  |  | 1090346 | Aan | 0 | [8 empty] | 1600 |  |  |  |  | LED 14 |  |  | 1017456 | Aan | 0 | 14
134875 | 1090348 | 1090348 | 51.9759 | 5.3463 | 152189.6659 | 443049.5864 | https://lmsapp.nl/qr/asset/report/2ae1d051-6416-40d7-b949-72bda3f69f32 | 14 | WIJK BIJ DUURSTEDE | Prins Hendrikweg | BIJ NR 2 | 3962 EK |  |  |  | Gemeente Wijk bij Duurstede | 2025-01-14 | In bedrijf |  |  |  | Gemeente Wijk bij Duurstede | Stedin |  |  | 1996-10-30 |  |  | Bemeterd |  | OB00257317 |  | Nacht | NVT | [10 empty] | Openbare verlichting | [5 empty] | 219 - MAST 4,0m ST CONISCH OPZ 60MM PC | 1 | 1996-10-30 |  | In bedrijf |  | 468019 - KFK LED 1600LM 3000K code 8 OLC | 1 | 2016-05-27 |  | In bedrijf | [11 empty] | LED 14 | 1 |  |  | In bedrijf | [15 empty] | 219 - MAST 4,0m ST CONISCH OPZ 60MM PC |  |  | 641174 | Aan | 0 |  |  |  | Thermisch verzinkt | 40 |  |  |  | 468019 - KFK LED 1600LM 3000K code 8 OLC |  |  | 1090346 | Aan | 0 | [8 empty] | 1600 |  |  |  |  | LED 14 |  |  | 1017456 | Aan | 0 | 14
135357 | 1090349 | 1090349 | 51.9795 | 5.348 | 152308.3454 | 443455.7872 | https://lmsapp.nl/qr/asset/report/5e6fa091-4774-4aec-abc8-83b48b59d90a | 14 | WIJK BIJ DUURSTEDE | Nachtegaal | TER HOOGTE VAN NR 32 | 3962 TJ |  |  |  | Gemeente Wijk bij Duurstede | 2025-01-14 | In bedrijf |  |  |  | Gemeente Wijk bij Duurstede | Stedin |  |  | 1997-02-10 |  |  | Bemeterd |  | OB00256220 |  | Nacht | NVT | [10 empty] | Openbare verlichting | [5 empty] | 219 - MAST 4,0m ST CONISCH OPZ 60MM PC | 1 | 1997-02-10 |  | In bedrijf |  | 468019 - KFK LED 1600LM 3000K code 8 OLC | 1 | 2016-05-27 |  | In bedrijf | [11 empty] | LED 14 | 1 |  |  | In bedrijf | [15 empty] | 219 - MAST 4,0m ST CONISCH OPZ 60MM PC |  |  | 641174 | Aan | 0 |  |  |  | Thermisch verzinkt | 40 |  |  |  | 468019 - KFK LED 1600LM 3000K code 8 OLC |  |  | 1090346 | Aan | 0 | [8 empty] | 1600 |  |  |  |  | LED 14 |  |  | 1017456 | Aan | 0 | 14
140337 | 1090350 | 1090350 | 51.9795 | 5.3483 | 152324.8657 | 443456.9065 | https://lmsapp.nl/qr/asset/report/7a6d785d-ed44-42d3-b71a-2a782311a09b | 14 | WIJK BIJ DUURSTEDE | Nachtegaal | VOOR NR. 30 | 3962 TJ |  |  |  | Gemeente Wijk bij Duurstede | 2025-01-14 | In bedrijf |  |  |  | Gemeente Wijk bij Duurstede | Stedin |  |  | 1997-11-24 |  |  | Bemeterd |  | OB00256219 |  | Nacht | NVT | [10 empty] | Openbare verlichting | [5 empty] | 219 - MAST 4,0m ST CONISCH OPZ 60MM PC | 1 | 1997-11-24 |  | In bedrijf |  | 468019 - KFK LED 1600LM 3000K code 8 OLC | 1 | 2016-05-27 |  | In bedrijf | [11 empty] | LED 14 | 1 |  |  | In bedrijf | [15 empty] | 219 - MAST 4,0m ST CONISCH OPZ 60MM PC |  |  | 641174 | Aan | 0 |  |  |  | Thermisch verzinkt | 40 |  |  |  | 468019 - KFK LED 1600LM 3000K code 8 OLC |  |  | 1090346 | Aan | 0 | [8 empty] | 1600 |  |  |  |  | LED 14 |  |  | 1017456 | Aan | 0 | 14
143014 | 1090351 | 1090351 | 51.9792 | 5.3475 | 152271.6054 | 443421.5164 | https://lmsapp.nl/qr/asset/report/f825f432-723b-4858-9f7f-7724472c3388 | 14 | WIJK BIJ DUURSTEDE | Nachtegaal | TO NIEUWEWEG 57 | 3962 TJ |  |  |  | Gemeente Wijk bij Duurstede | 2025-01-14 | In bedrijf |  |  |  | Gemeente Wijk bij Duurstede | Stedin |  |  | 1998-01-06 |  |  | Bemeterd |  | OB00256218 |  | Nacht | NVT | [10 empty] | Openbare verlichting | [5 empty] | 219 - MAST 4,0m ST CONISCH OPZ 60MM PC | 1 | 1998-01-06 |  | In bedrijf |  | 468019 - KFK LED 1600LM 3000K code 8 OLC | 1 | 2016-05-27 |  | In bedrijf | [11 empty] | LED 14 | 1 |  |  | In bedrijf | [15 empty] | 219 - MAST 4,0m ST CONISCH OPZ 60MM PC |  |  | 641174 | Aan | 0 |  |  |  | Thermisch verzinkt | 40 |  |  |  | 468019 - KFK LED 1600LM 3000K code 8 OLC |  |  | 1090346 | Aan | 0 | [8 empty] | 1600 |  |  |  |  | LED 14 |  |  | 1017456 | Aan | 0 | 14
157529 | 1090352 | 1090352 | 51.9758 | 5.3481 | 152316.1357 | 443049.3168 | https://lmsapp.nl/qr/asset/report/b7da1e30-e905-4034-9f2a-6ff8f614548d | 14 | WIJK BIJ DUURSTEDE | De Kolk | BIJ NR 51 | 3962 GD |  |  |  | Gemeente Wijk bij Duurstede | 2025-01-14 | In bedrijf |  |  |  | Gemeente Wijk bij Duurstede | Stedin |  |  | 2001-02-28 |  |  | Bemeterd |  | OB00258533 |  | Nacht | NVT | [10 empty] | Openbare verlichting | [5 empty] | 219 - MAST 4,0m ST CONISCH OPZ 60MM PC | 1 | 2001-02-28 |  | In bedrijf |  | 468019 - KFK LED 1600LM 3000K code 8 OLC | 1 | 2016-05-27 |  | In bedrijf | [11 empty] | LED 14 | 1 |  |  | In bedrijf | [15 empty] | 219 - MAST 4,0m ST CONISCH OPZ 60MM PC |  |  | 641174 | Aan | 0 |  |  |  | Thermisch verzinkt | 40 |  |  |  | 468019 - KFK LED 1600LM 3000K code 8 OLC |  |  | 1090346 | Aan | 0 | [8 empty] | 1600 |  |  |  |  | LED 14 |  |  | 1017456 | Aan | 0 | 14
55263 | 1090353 | 1090353 | 51.9789 | 5.3496 | 152413.9857 | 443384.9563 | https://lmsapp.nl/qr/asset/report/b4c06dda-d5b3-4a19-bdcc-fb8596c1b154 | 14 | WIJK BIJ DUURSTEDE | Nachtegaal | VOOR NR 91 | 3962 TJ |  |  |  | Gemeente Wijk bij Duurstede | 2025-01-14 | In bedrijf |  |  |  | Gemeente Wijk bij Duurstede | Stedin |  |  | 2003-11-28 |  |  | Bemeterd |  | OB00257406 |  | Nacht | NVT | [10 empty] | Openbare verlichting | [5 empty] | 219 - MAST 4,0m ST CONISCH OPZ 60MM PC | 1 | 2003-11-28 |  | In bedrijf |  | 468019 - KFK LED 1600LM 3000K code 8 OLC | 1 | 2016-05-27 |  | In bedrijf | [11 empty] | LED 14 | 1 |  |  | In bedrijf | [15 empty] | 219 - MAST 4,0m ST CONISCH OPZ 60MM PC |  |  | 641174 | Aan | 0 |  |  |  | Thermisch verzinkt | 40 |  |  |  | 468019 - KFK LED 1600LM 3000K code 8 OLC |  |  | 1090346 | Aan | 0 | [8 empty] | 1600 |  |  |  |  | LED 14 |  |  | 1017456 | Aan | 0 | 14
100190 | 1090356 | 1090356 | 51.981 | 5.3491 | 152381.5656 | 443627.1369 | https://lmsapp.nl/qr/asset/report/8e4d43cb-1362-4848-8221-ec1d97189781 | 14 | WIJK BIJ DUURSTEDE | Nachtegaal | 1E MAST VANAF NIEUWE WEG | 3962 TJ |  |  |  | Gemeente Wijk bij Duurstede | 2025-01-14 | In bedrijf |  |  |  | Gemeente Wijk bij Duurstede | Stedin |  |  | 2005-11-07 |  |  | Bemeterd |  | OB00256257 |  | Nacht | NVT | [10 empty] | Openbare verlichting | [5 empty] | 219 - MAST 4,0m ST CONISCH OPZ 60MM PC | 1 | 2005-11-07 |  | In bedrijf |  | 492412 - LIGHTWELL SRX-14 14W NV | 1 | 2016-05-27 |  | In bedrijf | [11 empty] | LED 14W LW-SRX-14 350mA 3000K NV | 1 |  |  | In bedrijf | [15 empty] | 219 - MAST 4,0m ST CONISCH OPZ 60MM PC |  |  | 641174 | Aan | 0 |  |  |  | Thermisch verzinkt | 40 |  |  |  | 492412 - LIGHTWELL SRX-14 14W NV |  |  | 1090354 | Aan | 0 | [13 empty] | LED 14W LW-SRX-14 350mA 3000K NV |  |  | 1090355 | Aan | 0 | 14 |  | LED
193442 | 1090357 | 1090357 | 51.9772 | 5.3494 | 152399.3626 | 443198.302 | https://lmsapp.nl/qr/asset/report/793102fc-aa1f-4bef-b721-15381d006b2f | 14 | WIJK BIJ DUURSTEDE | Prins Hendrikweg | TO 21 | 3962 EK |  |  |  | Gemeente Wijk bij Duurstede | 2025-01-14 | In bedrijf |  |  |  | Gemeente Wijk bij Duurstede | Stedin |  |  | 2006-06-12 |  |  | Bemeterd |  | OB00257301 |  | Nacht | NVT | [10 empty] | Openbare verlichting | [5 empty] | 219 - MAST 4,0m ST CONISCH OPZ 60MM PC | 1 | 2006-06-12 |  | In bedrijf |  | 468019 - KFK LED 1600LM 3000K code 8 OLC | 1 | 2016-05-27 |  | In bedrijf | [11 empty] | LED 14 | 1 |  |  | In bedrijf | [15 empty] | 219 - MAST 4,0m ST CONISCH OPZ 60MM PC |  |  | 641174 | Aan | 0 |  |  |  | Thermisch verzinkt | 40 |  |  |  | 468019 - KFK LED 1600LM 3000K code 8 OLC |  |  | 1090346 | Aan | 0 | [8 empty] | 1600 |  |  |  |  | LED 14 |  |  | 1017456 | Aan | 0 | 14
193438 | 1090358 | 1090358 | 51.9773 | 5.3457 | 152147.2126 | 443209.9933 | https://lmsapp.nl/qr/asset/report/84be79d1-122e-4e61-bca9-00e8e39e90f0 | 14 | WIJK BIJ DUURSTEDE | Hoogstraat | BIJ NR 63 | 3962 EP |  |  |  | Gemeente Wijk bij Duurstede | 2025-01-14 | In bedrijf |  |  |  | Gemeente Wijk bij Duurstede | Stedin |  |  | 2006-06-12 |  |  | Bemeterd |  | OB00257824 |  | Nacht | NVT | [10 empty] | Openbare verlichting | [5 empty] | 219 - MAST 4,0m ST CONISCH OPZ 60MM PC | 1 | 2006-06-12 |  | In bedrijf |  | 468019 - KFK LED 1600LM 3000K code 8 OLC | 1 | 2016-05-27 |  | In bedrijf | [11 empty] | LED 14 | 1 |  |  | In bedrijf | [15 empty] | 219 - MAST 4,0m ST CONISCH OPZ 60MM PC |  |  | 641174 | Aan | 0 |  |  |  | Thermisch verzinkt | 40 |  |  |  | 468019 - KFK LED 1600LM 3000K code 8 OLC |  |  | 1090346 | Aan | 0 | [8 empty] | 1600 |  |  |  |  | LED 14 |  |  | 1017456 | Aan | 0 | 14
193437 | 1090359 | 1090359 | 51.9775 | 5.3456 | 152139.3815 | 443234.1973 | https://lmsapp.nl/qr/asset/report/9e869bfd-4efe-438b-af5e-1e5239fe4c23 | 14 | WIJK BIJ DUURSTEDE | Hoogstraat | BIJ NR 73 | 3962 EP |  |  |  | Gemeente Wijk bij Duurstede | 2025-01-14 | In bedrijf |  |  |  | Gemeente Wijk bij Duurstede | Stedin |  |  | 2006-06-12 |  |  | Bemeterd |  | OB00257825 |  | Nacht | NVT | [10 empty] | Openbare verlichting | [5 empty] | 219 - MAST 4,0m ST CONISCH OPZ 60MM PC | 1 | 2006-06-12 |  | In bedrijf |  | 468019 - KFK LED 1600LM 3000K code 8 OLC | 1 | 2016-05-27 |  | In bedrijf | [11 empty] | LED 14 | 1 |  |  | In bedrijf | [15 empty] | 219 - MAST 4,0m ST CONISCH OPZ 60MM PC |  |  | 641174 | Aan | 0 |  |  |  | Thermisch verzinkt | 40 |  |  |  | 468019 - KFK LED 1600LM 3000K code 8 OLC |  |  | 1090346 | Aan | 0 | [8 empty] | 1600 |  |  |  |  | LED 14 |  |  | 1017456 | Aan | 0 | 14
100213 | 1090360 | 1090360 | 51.9797 | 5.3502 | 152456.0453 | 443478.6768 | https://lmsapp.nl/qr/asset/report/c6323c5a-91cc-4ea0-9271-1d245e504c56 | 14 | WIJK BIJ DUURSTEDE | Nachtegaal | NACHTENGAAL 51A | 3962 TJ |  |  |  | Gemeente Wijk bij Duurstede | 2025-01-14 | In bedrijf |  |  |  | Gemeente Wijk bij Duurstede | Stedin |  |  | 2006-07-07 |  |  | Bemeterd |  | OB00256236 |  | Nacht | NVT | [10 empty] | Openbare verlichting | [5 empty] | 219 - MAST 4,0m ST CONISCH OPZ 60MM PC | 1 | 2006-07-07 |  | In bedrijf |  | 468019 - KFK LED 1600LM 3000K code 8 OLC | 1 | 2016-05-27 |  | In bedrijf | [11 empty] | LED 14 | 1 |  |  | In bedrijf | [15 empty] | 219 - MAST 4,0m ST CONISCH OPZ 60MM PC |  |  | 641174 | Aan | 0 |  |  |  | Thermisch verzinkt | 40 |  |  |  | 468019 - KFK LED 1600LM 3000K code 8 OLC |  |  | 1090346 | Aan | 0 | [8 empty] | 1600 |  |  |  |  | LED 14 |  |  | 1017456 | Aan | 0 | 14
100205 | 1090361 | 1090361 | 51.9803 | 5.3495 | 152407.3255 | 443540.3472 | https://lmsapp.nl/qr/asset/report/4bf11199-25f3-4cb0-8d52-50396dde982e | 14 | WIJK BIJ DUURSTEDE | Nachtegaal | VOOR NR 6 | 3962 TJ |  |  |  | Gemeente Wijk bij Duurstede | 2025-01-14 | In bedrijf |  |  |  | Gemeente Wijk bij Duurstede | Stedin |  |  | 2007-04-25 |  |  | Bemeterd |  | OB00256244 |  | Nacht | NVT | [10 empty] | Openbare verlichting | [5 empty] | 219 - MAST 4,0m ST CONISCH OPZ 60MM PC | 1 | 2007-04-25 |  | In bedrijf |  | 468019 - KFK LED 1600LM 3000K code 8 OLC | 1 | 2016-05-27 |  | In bedrijf | [11 empty] | LED 14 | 1 |  |  | In bedrijf | [15 empty] | 219 - MAST 4,0m ST CONISCH OPZ 60MM PC |  |  | 641174 | Aan | 0 |  |  |  | Thermisch verzinkt | 40 |  |  |  | 468019 - KFK LED 1600LM 3000K code 8 OLC |  |  | 1090346 | Aan | 0 | [8 empty] | 1600 |  |  |  |  | LED 14 |  |  | 1017456 | Aan | 0 | 14
158434 | 1090362 | 1090362 | 51.9783 | 5.3479 | 152299.8323 | 443321.9537 | https://lmsapp.nl/qr/asset/report/3da92196-9a69-45f2-a39e-340d2e86ea97 | 14 | WIJK BIJ DUURSTEDE | Stroband | TO STROBAND 14 | 3962 TC |  |  |  | Gemeente Wijk bij Duurstede | 2025-01-14 | In bedrijf |  |  |  | Gemeente Wijk bij Duurstede | Stedin |  |  | 2008-01-07 |  |  | Bemeterd |  | OB00254289 |  | Nacht | NVT | [10 empty] | Openbare verlichting | [5 empty] | 219 - MAST 4,0m ST CONISCH OPZ 60MM PC | 1 | 2008-01-07 |  | In bedrijf |  | 468019 - KFK LED 1600LM 3000K code 8 OLC | 1 | 2016-05-27 |  | In bedrijf | [11 empty] | LED 14 | 1 |  |  | In bedrijf | [15 empty] | 219 - MAST 4,0m ST CONISCH OPZ 60MM PC |  |  | 641174 | Aan | 0 |  |  |  | Thermisch verzinkt | 40 |  |  |  | 468019 - KFK LED 1600LM 3000K code 8 OLC |  |  | 1090346 | Aan | 0 | [8 empty] | 1600 |  |  |  |  | LED 14 |  |  | 1017456 | Aan | 0 | 14
100216 | 1090363 | 1090363 | 51.9798 | 5.3492 | 152387.4455 | 443489.6665 | https://lmsapp.nl/qr/asset/report/5f709df7-3e64-4d01-8107-26c64c848f81 | 14 | WIJK BIJ DUURSTEDE | Nachtegaal | NAAST NO 22 | 3962 TJ |  |  |  | Gemeente Wijk bij Duurstede | 2025-01-14 | In bedrijf |  |  |  | Gemeente Wijk bij Duurstede | Stedin |  |  | 2008-09-30 |  |  | Bemeterd |  | OB00256233 |  | Nacht | NVT | [10 empty] | Openbare verlichting | [5 empty] | 219 - MAST 4,0m ST CONISCH OPZ 60MM PC | 1 | 2008-09-30 |  | In bedrijf |  | 468019 - KFK LED 1600LM 3000K code 8 OLC | 1 | 2016-05-27 |  | In bedrijf | [11 empty] | LED 14 | 1 |  |  | In bedrijf | [15 empty] | 219 - MAST 4,0m ST CONISCH OPZ 60MM PC |  |  | 641174 | Aan | 0 |  |  |  | Thermisch verzinkt | 40 |  |  |  | 468019 - KFK LED 1600LM 3000K code 8 OLC |  |  | 1090346 | Aan | 0 | [8 empty] | 1600 |  |  |  |  | LED 14 |  |  | 1017456 | Aan | 0 | 14
55296 | 1090364 | 1090364 | 51.9784 | 5.3498 | 152432.4656 | 443329.6163 | https://lmsapp.nl/qr/asset/report/b22b3789-29eb-484d-8cae-30fe4260aece | 14 | WIJK BIJ DUURSTEDE | Nachtegaal | ACHTER NACHTENGAAL 83 | 3962 TJ |  |  |  | Gemeente Wijk bij Duurstede | 2025-01-14 | In bedrijf |  |  |  | Gemeente Wijk bij Duurstede | Stedin |  |  | 2010-03-17 |  |  | Bemeterd |  | OB00257396 |  | Nacht | NVT | [10 empty] | Openbare verlichting | [5 empty] | 219 - MAST 4,0m ST CONISCH OPZ 60MM PC | 1 | 2010-03-17 |  | In bedrijf |  | 468019 - KFK LED 1600LM 3000K code 8 OLC | 1 | 2016-05-27 |  | In bedrijf | [11 empty] | LED 14 | 1 |  |  | In bedrijf | [15 empty] | 219 - MAST 4,0m ST CONISCH OPZ 60MM PC |  |  | 641174 | Aan | 0 |  |  |  | Thermisch verzinkt | 40 |  |  |  | 468019 - KFK LED 1600LM 3000K code 8 OLC |  |  | 1090346 | Aan | 0 | [8 empty] | 1600 |  |  |  |  | LED 14 |  |  | 1017456 | Aan | 0 | 14
55297 | 1090365 | 1090365 | 51.9784 | 5.3502 | 152456.9653 | 443329.9665 | https://lmsapp.nl/qr/asset/report/a90b15e4-4d4e-433e-b1e4-3851718a8319 | 14 | WIJK BIJ DUURSTEDE | Nachtegaal | HOEK PRINS HENDRIKWEG 16 | 3962 TJ |  |  |  | Gemeente Wijk bij Duurstede | 2025-01-14 | In bedrijf |  |  |  | Gemeente Wijk bij Duurstede | Stedin |  |  | 2010-05-06 |  |  | Bemeterd |  | OB00257395 |  | Nacht | NVT | [10 empty] | Openbare verlichting | [5 empty] | 219 - MAST 4,0m ST CONISCH OPZ 60MM PC | 1 | 2010-05-06 |  | In bedrijf |  | 468019 - KFK LED 1600LM 3000K code 8 OLC | 1 | 2016-05-27 |  | In bedrijf | [11 empty] | LED 14 | 1 |  |  | In bedrijf | [15 empty] | 219 - MAST 4,0m ST CONISCH OPZ 60MM PC |  |  | 641174 | Aan | 0 |  |  |  | Thermisch verzinkt | 40 |  |  |  | 468019 - KFK LED 1600LM 3000K code 8 OLC |  |  | 1090346 | Aan | 0 | [8 empty] | 1600 |  |  |  |  | LED 14 |  |  | 1017456 | Aan | 0 | 14
55274 | 1090366 | 1090366 | 51.9788 | 5.3484 | 152331.8052 | 443383.0268 | https://lmsapp.nl/qr/asset/report/62d693c2-55fc-4e25-b2a4-2bdde7e36624 | 14 | WIJK BIJ DUURSTEDE | Nachtegaal | ACHTER NACHTENGAAL 38 | 3962 TJ |  |  |  | Gemeente Wijk bij Duurstede | 2025-01-14 | In bedrijf |  |  |  | Gemeente Wijk bij Duurstede | Stedin |  |  | 2010-05-10 |  |  | Bemeterd |  | OB00257397 |  | Nacht | NVT | [10 empty] | Openbare verlichting | [5 empty] | 219 - MAST 4,0m ST CONISCH OPZ 60MM PC | 1 | 2010-05-10 |  | In bedrijf |  | 468019 - KFK LED 1600LM 3000K code 8 OLC | 1 | 2016-05-27 |  | In bedrijf | [11 empty] | LED 14 | 1 |  |  | In bedrijf | [15 empty] | 219 - MAST 4,0m ST CONISCH OPZ 60MM PC |  |  | 641174 | Aan | 0 |  |  |  | Thermisch verzinkt | 40 |  |  |  | 468019 - KFK LED 1600LM 3000K code 8 OLC |  |  | 1090346 | Aan | 0 | [8 empty] | 1600 |  |  |  |  | LED 14 |  |  | 1017456 | Aan | 0 | 14
55270 | 1090367 | 1090367 | 51.9794 | 5.3476 | 152281.6859 | 443442.167 | https://lmsapp.nl/qr/asset/report/ccd86b00-e60c-401b-a7c9-68d97065f167 | 14 | WIJK BIJ DUURSTEDE | Nachtegaal | TO NIEUWEWEG 63 | 3962 TJ |  |  |  | Gemeente Wijk bij Duurstede | 2025-01-14 | In bedrijf |  |  |  | Gemeente Wijk bij Duurstede | Stedin |  |  | 2010-05-10 |  |  | Bemeterd |  | OB00257401 |  | Nacht | NVT | [10 empty] | Openbare verlichting | [5 empty] | 219 - MAST 4,0m ST CONISCH OPZ 60MM PC | 1 | 2010-05-10 |  | In bedrijf |  | 468019 - KFK LED 1600LM 3000K code 8 OLC | 1 | 2016-05-27 |  | In bedrijf | [11 empty] | LED 14 | 1 |  |  | In bedrijf | [15 empty] | 219 - MAST 4,0m ST CONISCH OPZ 60MM PC |  |  | 641174 | Aan | 0 |  |  |  | Thermisch verzinkt | 40 |  |  |  | 468019 - KFK LED 1600LM 3000K code 8 OLC |  |  | 1090346 | Aan | 0 | [8 empty] | 1600 |  |  |  |  | LED 14 |  |  | 1017456 | Aan | 0 | 14
100430 | 1090368 | 1090368 | 51.9774 | 5.3495 | 152410.7156 | 443222.0273 | https://lmsapp.nl/qr/asset/report/2c5b9080-a942-4834-bfae-08eccf13f6cb | 14 | WIJK BIJ DUURSTEDE | Prins Hendrikweg | T/O HET SANT | 3962 EK |  |  |  | Gemeente Wijk bij Duurstede | 2025-01-14 | In bedrijf |  |  |  | Gemeente Wijk bij Duurstede | Stedin |  |  | 2011-03-23 |  |  | Bemeterd |  | OB00257321 |  | Nacht | NVT | [10 empty] | Openbare verlichting | [5 empty] | 219 - MAST 4,0m ST CONISCH OPZ 60MM PC | 1 | 2011-03-23 |  | In bedrijf |  | 468019 - KFK LED 1600LM 3000K code 8 OLC | 1 | 2016-05-27 |  | In bedrijf | [11 empty] | LED 14 | 1 |  |  | In bedrijf | [15 empty] | 219 - MAST 4,0m ST CONISCH OPZ 60MM PC |  |  | 641174 | Aan | 0 |  |  |  | Thermisch verzinkt | 40 |  |  |  | 468019 - KFK LED 1600LM 3000K code 8 OLC |  |  | 1090346 | Aan | 0 | [8 empty] | 1600 |  |  |  |  | LED 14 |  |  | 1017456 | Aan | 0 | 14
100195 | 1090369 | 1090369 | 51.9809 | 5.3503 | 152464.3056 | 443606.4172 | https://lmsapp.nl/qr/asset/report/f63f1179-c70a-4ce2-872f-390adb2b2222 | 14 | WIJK BIJ DUURSTEDE | Nachtegaal | VOOR NR 27 | 3962 TJ |  |  |  | Gemeente Wijk bij Duurstede | 2025-01-14 | In bedrijf |  |  |  | Gemeente Wijk bij Duurstede | Stedin |  |  | 2011-04-27 |  |  | Bemeterd |  | OB00256252 |  | Nacht | NVT | [10 empty] | Openbare verlichting | [5 empty] | 219 - MAST 4,0m ST CONISCH OPZ 60MM PC | 1 | 2023-08-24 |  | In bedrijf |  | 468019 - KFK LED 1600LM 3000K code 8 OLC | 1 | 2016-05-27 |  | In bedrijf | [11 empty] | LED 14 | 1 |  |  | In bedrijf | [15 empty] | 219 - MAST 4,0m ST CONISCH OPZ 60MM PC |  |  | 641174 | Aan | 0 |  |  |  | Thermisch verzinkt | 40 |  |  |  | 468019 - KFK LED 1600LM 3000K code 8 OLC |  |  | 1090346 | Aan | 0 | [8 empty] | 1600 |  |  |  |  | LED 14 |  |  | 1017456 | Aan | 0 | 14
230558 | 1090370 | 1090370 | 51.9799 | 5.349 | 152375.3515 | 443502.443 | https://lmsapp.nl/qr/asset/report/fdd13cbb-0930-4e4e-aba5-d9b12c715903 | 14 | WIJK BIJ DUURSTEDE | Nachtegaal | NACHTENGAAL 12 | 3962 TJ |  |  |  | Gemeente Wijk bij Duurstede | 2025-01-14 | In bedrijf |  |  |  | Gemeente Wijk bij Duurstede | Stedin |  |  | 2016-05-27 |  |  | Bemeterd |  | OB00254304 |  | Nacht | NVT | [10 empty] | Openbare verlichting | [5 empty] | 219 - MAST 4,0m ST CONISCH OPZ 60MM PC | 1 | 2016-05-27 |  | In bedrijf |  | 468019 - KFK LED 1600LM 3000K code 8 OLC | 1 | 2016-05-27 |  | In bedrijf | [11 empty] | LED 14 | 1 |  |  | In bedrijf | [15 empty] | 219 - MAST 4,0m ST CONISCH OPZ 60MM PC |  |  | 641174 | Aan | 0 |  |  |  | Thermisch verzinkt | 40 |  |  |  | 468019 - KFK LED 1600LM 3000K code 8 OLC |  |  | 1090346 | Aan | 0 | [8 empty] | 1600 |  |  |  |  | LED 14 |  |  | 1017456 | Aan | 0 | 14
230601 | 1090371 | 1090371 | 51.9781 | 5.3467 | 152218.5679 | 443296.3166 | https://lmsapp.nl/qr/asset/report/654c799f-51ce-4e38-aa4f-4f61b56dedf7 | 14 | WIJK BIJ DUURSTEDE | Keizer | KEIZER 3 | 3962 EZ |  |  |  | Gemeente Wijk bij Duurstede | 2025-01-14 | In bedrijf |  |  |  | Gemeente Wijk bij Duurstede | Stedin |  |  | 2016-05-27 |  |  | Bemeterd |  | OB00254422 |  | Nacht | NVT | [10 empty] | Openbare verlichting | [5 empty] | 219 - MAST 4,0m ST CONISCH OPZ 60MM PC | 1 | 2016-05-27 |  | In bedrijf |  | 468019 - KFK LED 1600LM 3000K code 8 OLC | 1 | 2016-05-27 |  | In bedrijf | [11 empty] | LED 14 | 1 |  |  | In bedrijf | [15 empty] | 219 - MAST 4,0m ST CONISCH OPZ 60MM PC |  |  | 641174 | Aan | 0 |  |  |  | Thermisch verzinkt | 40 |  |  |  | 468019 - KFK LED 1600LM 3000K code 8 OLC |  |  | 1090346 | Aan | 0 | [8 empty] | 1600 |  |  |  |  | LED 14 |  |  | 1017456 | Aan | 0 | 14
230638 | 1090372 | 1090372 | 51.9758 | 5.3465 | 152202.5791 | 443047.176 | https://lmsapp.nl/qr/asset/report/91e5b60f-b828-4542-86be-575991a0ef0d | 14 | WIJK BIJ DUURSTEDE | Prins Hendrikweg | PRINS HENDRIKWEG 2 | 3962 EK |  |  |  | Gemeente Wijk bij Duurstede | 2025-01-14 | In bedrijf |  |  |  | Gemeente Wijk bij Duurstede | Stedin |  |  | 2016-05-27 |  |  | Bemeterd |  | OB00254852 |  | Nacht | NVT | [10 empty] | Openbare verlichting | [5 empty] | 219 - MAST 4,0m ST CONISCH OPZ 60MM PC | 1 | 2016-05-27 |  | In bedrijf |  | 468019 - KFK LED 1600LM 3000K code 8 OLC | 1 | 2016-05-27 |  | In bedrijf | [11 empty] | LED 14 | 1 |  |  | In bedrijf | [15 empty] | 219 - MAST 4,0m ST CONISCH OPZ 60MM PC |  |  | 641174 | Aan | 0 |  |  |  | Thermisch verzinkt | 40 |  |  |  | 468019 - KFK LED 1600LM 3000K code 8 OLC |  |  | 1090346 | Aan | 0 | [8 empty] | 1600 |  |  |  |  | LED 14 |  |  | 1017456 | Aan | 0 | 14
230637 | 1090373 | 1090373 | 51.9758 | 5.3469 | 152229.9263 | 443047.7727 | https://lmsapp.nl/qr/asset/report/18976422-a18a-435d-8bc8-350ed8696e4e | 14 | WIJK BIJ DUURSTEDE | Prins Hendrikweg | PRINS HENDRIKWEG 4 | 3962 EK |  |  |  | Gemeente Wijk bij Duurstede | 2025-01-14 | In bedrijf |  |  |  | Gemeente Wijk bij Duurstede | Stedin |  |  | 2016-05-27 |  |  | Bemeterd |  | OB00254853 |  | Nacht | NVT | [10 empty] | Openbare verlichting | [5 empty] | 219 - MAST 4,0m ST CONISCH OPZ 60MM PC | 1 | 2016-05-27 |  | In bedrijf |  | 468019 - KFK LED 1600LM 3000K code 8 OLC | 1 | 2016-05-27 |  | In bedrijf | [11 empty] | LED 14 | 1 |  |  | In bedrijf | [15 empty] | 219 - MAST 4,0m ST CONISCH OPZ 60MM PC |  |  | 641174 | Aan | 0 |  |  |  | Thermisch verzinkt | 40 |  |  |  | 468019 - KFK LED 1600LM 3000K code 8 OLC |  |  | 1090346 | Aan | 0 | [8 empty] | 1600 |  |  |  |  | LED 14 |  |  | 1017456 | Aan | 0 | 14
230636 | 1090374 | 1090374 | 51.9758 | 5.3474 | 152262.8025 | 443044.487 | https://lmsapp.nl/qr/asset/report/a29eb8e5-0d2e-4402-83f4-1e8f06dbe574 | 14 | WIJK BIJ DUURSTEDE | Prins Hendrikweg | PRINS HENDRIKWEG 4A | 3962 EK |  |  |  | Gemeente Wijk bij Duurstede | 2025-01-14 | In bedrijf |  |  |  | Gemeente Wijk bij Duurstede | Stedin |  |  | 2016-05-27 |  |  | Bemeterd |  | OB00254854 |  | Nacht | NVT | [10 empty] | Openbare verlichting | [5 empty] | 219 - MAST 4,0m ST CONISCH OPZ 60MM PC | 1 | 2016-05-27 |  | In bedrijf |  | 468019 - KFK LED 1600LM 3000K code 8 OLC | 1 | 2016-05-27 |  | In bedrijf | [11 empty] | LED 14 | 1 |  |  | In bedrijf | [15 empty] | 219 - MAST 4,0m ST CONISCH OPZ 60MM PC |  |  | 641174 | Aan | 0 |  |  |  | Thermisch verzinkt | 40 |  |  |  | 468019 - KFK LED 1600LM 3000K code 8 OLC |  |  | 1090346 | Aan | 0 | [8 empty] | 1600 |  |  |  |  | LED 14 |  |  | 1017456 | Aan | 0 | 14
230627 | 1090375 | 1090375 | 51.9758 | 5.3476 | 152275.5342 | 443045.7084 | https://lmsapp.nl/qr/asset/report/fd20bae9-20b3-4976-b601-e18967ac4244 | 14 | WIJK BIJ DUURSTEDE | Prins Hendrikweg | NAAST PRINS HENDRIKWEG 6 | 3962 EK |  |  |  | Gemeente Wijk bij Duurstede | 2025-01-14 | In bedrijf |  |  |  | Gemeente Wijk bij Duurstede | Stedin |  |  | 2016-05-27 |  |  | Bemeterd |  | OB00254855 |  | Nacht | NVT | [10 empty] | Openbare verlichting | [5 empty] | 219 - MAST 4,0m ST CONISCH OPZ 60MM PC | 1 | 2016-05-27 |  | In bedrijf |  | 468019 - KFK LED 1600LM 3000K code 8 OLC | 1 | 2016-05-27 |  | In bedrijf | [11 empty] | LED 14 | 1 |  |  | In bedrijf | [15 empty] | 219 - MAST 4,0m ST CONISCH OPZ 60MM PC |  |  | 641174 | Aan | 0 |  |  |  | Thermisch verzinkt | 40 |  |  |  | 468019 - KFK LED 1600LM 3000K code 8 OLC |  |  | 1090346 | Aan | 0 | [8 empty] | 1600 |  |  |  |  | LED 14 |  |  | 1017456 | Aan | 0 | 14
230626 | 1090376 | 1090376 | 51.976 | 5.3477 | 152287.788 | 443061.2399 | https://lmsapp.nl/qr/asset/report/76f1a828-9308-4576-bb71-258b692e531b | 14 | WIJK BIJ DUURSTEDE | Prins Hendrikweg | PRINS HENDRIKWEG 8 | 3962 EK |  |  |  | Gemeente Wijk bij Duurstede | 2025-01-14 | In bedrijf |  |  |  | Gemeente Wijk bij Duurstede | Stedin |  |  | 2016-05-27 |  |  | Bemeterd |  | OB00254856 |  | Nacht | NVT | [10 empty] | Openbare verlichting | [5 empty] | 219 - MAST 4,0m ST CONISCH OPZ 60MM PC | 1 | 2016-05-27 |  | In bedrijf |  | 468019 - KFK LED 1600LM 3000K code 8 OLC | 1 | 2016-05-27 |  | In bedrijf | [11 empty] | LED 14 | 1 |  |  | In bedrijf | [15 empty] | 219 - MAST 4,0m ST CONISCH OPZ 60MM PC |  |  | 641174 | Aan | 0 |  |  |  | Thermisch verzinkt | 40 |  |  |  | 468019 - KFK LED 1600LM 3000K code 8 OLC |  |  | 1090346 | Aan | 0 | [8 empty] | 1600 |  |  |  |  | LED 14 |  |  | 1017456 | Aan | 0 | 14
230625 | 1090377 | 1090377 | 51.9762 | 5.3481 | 152313.953 | 443086.9518 | https://lmsapp.nl/qr/asset/report/8cecc66e-b8ee-465c-8e00-e4f84b5fa2e2 | 14 | WIJK BIJ DUURSTEDE | Prins Hendrikweg | PRINS HENDRIKWEG 12 | 3962 EK |  |  |  | Gemeente Wijk bij Duurstede | 2025-01-14 | In bedrijf |  |  |  | Gemeente Wijk bij Duurstede | Stedin |  |  | 2016-05-27 |  |  | Bemeterd |  | OB00254857 |  | Nacht | NVT | [10 empty] | Openbare verlichting | [5 empty] | 219 - MAST 4,0m ST CONISCH OPZ 60MM PC | 1 | 2016-05-27 |  | In bedrijf |  | 468019 - KFK LED 1600LM 3000K code 8 OLC | 1 | 2016-05-27 |  | In bedrijf | [11 empty] | LED 14 | 1 |  |  | In bedrijf | [15 empty] | 219 - MAST 4,0m ST CONISCH OPZ 60MM PC |  |  | 641174 | Aan | 0 |  |  |  | Thermisch verzinkt | 40 |  |  |  | 468019 - KFK LED 1600LM 3000K code 8 OLC |  |  | 1090346 | Aan | 0 | [8 empty] | 1600 |  |  |  |  | LED 14 |  |  | 1017456 | Aan | 0 | 14
230621 | 1090378 | 1090378 | 51.9764 | 5.3484 | 152337.127 | 443110.1677 | https://lmsapp.nl/qr/asset/report/727a4345-065b-4575-8e7e-9c9e5b80a202 | 14 | WIJK BIJ DUURSTEDE | Prins Hendrikweg | PRINS HENDRIKWEG 1 | 3962 EK |  |  |  | Gemeente Wijk bij Duurstede | 2025-01-14 | In bedrijf |  |  |  | Gemeente Wijk bij Duurstede | Stedin |  |  | 2016-05-27 |  |  | Bemeterd |  | OB00254858 |  | Nacht | NVT | [10 empty] | Openbare verlichting | [5 empty] | 219 - MAST 4,0m ST CONISCH OPZ 60MM PC | 1 | 2016-05-27 |  | In bedrijf |  | 468019 - KFK LED 1600LM 3000K code 8 OLC | 1 | 2016-05-27 |  | In bedrijf | [11 empty] | LED 14 | 1 |  |  | In bedrijf | [15 empty] | 219 - MAST 4,0m ST CONISCH OPZ 60MM PC |  |  | 641174 | Aan | 0 |  |  |  | Thermisch verzinkt | 40 |  |  |  | 468019 - KFK LED 1600LM 3000K code 8 OLC |  |  | 1090346 | Aan | 0 | [8 empty] | 1600 |  |  |  |  | LED 14 |  |  | 1017456 | Aan | 0 | 14
230600 | 1090379 | 1090379 | 51.9782 | 5.3465 | 152203.473 | 443309.341 | https://lmsapp.nl/qr/asset/report/d91a26cf-aac8-457c-97e7-e0c7e465db84 | 14 | WIJK BIJ DUURSTEDE | Keizer | KEIZER 4 | 3962 EZ |  |  |  | Gemeente Wijk bij Duurstede | 2025-01-14 | In bedrijf |  |  |  | Gemeente Wijk bij Duurstede | Stedin |  |  | 2016-05-27 |  |  | Bemeterd |  | OB00255209 |  | Nacht | NVT | [10 empty] | Openbare verlichting | [5 empty] | 219 - MAST 4,0m ST CONISCH OPZ 60MM PC | 1 | 2016-05-27 |  | In bedrijf |  | 468019 - KFK LED 1600LM 3000K code 8 OLC | 1 | 2016-05-27 |  | In bedrijf | [11 empty] | LED 14 | 1 |  |  | In bedrijf | [15 empty] | 219 - MAST 4,0m ST CONISCH OPZ 60MM PC |  |  | 641174 | Aan | 0 |  |  |  | Thermisch verzinkt | 40 |  |  |  | 468019 - KFK LED 1600LM 3000K code 8 OLC |  |  | 1090346 | Aan | 0 | [8 empty] | 1600 |  |  |  |  | LED 14 |  |  | 1017456 | Aan | 0 | 14
230599 | 1090380 | 1090380 | 51.9784 | 5.3462 | 152181.4014 | 443332.4949 | https://lmsapp.nl/qr/asset/report/dccd51a9-c626-4772-b184-44fc7db8bd6c | 14 | WIJK BIJ DUURSTEDE | Keizer | NAAST NIEUWEWEG 32 | 3962 EZ |  |  |  | Gemeente Wijk bij Duurstede | 2025-01-14 | In bedrijf |  |  |  | Gemeente Wijk bij Duurstede | Stedin |  |  | 2016-05-27 |  |  | Bemeterd |  | OB00255210 |  | Nacht | NVT | [10 empty] | Openbare verlichting | [5 empty] | 219 - MAST 4,0m ST CONISCH OPZ 60MM PC | 1 | 2016-05-27 |  | In bedrijf |  | 468019 - KFK LED 1600LM 3000K code 8 OLC | 1 | 2016-05-27 |  | In bedrijf | [11 empty] | LED 14 | 1 |  |  | In bedrijf | [15 empty] | 219 - MAST 4,0m ST CONISCH OPZ 60MM PC |  |  | 641174 | Aan | 0 |  |  |  | Thermisch verzinkt | 40 |  |  |  | 468019 - KFK LED 1600LM 3000K code 8 OLC |  |  | 1090346 | Aan | 0 | [8 empty] | 1600 |  |  |  |  | LED 14 |  |  | 1017456 | Aan | 0 | 14
230598 | 1090381 | 1090381 | 51.9785 | 5.3462 | 152184.6914 | 443345.5268 | https://lmsapp.nl/qr/asset/report/1055e075-8fbf-432d-933a-0f7907df6d41 | 14 | WIJK BIJ DUURSTEDE | Keizer | NAAST NIEUWEWEG 32 | 3962 EZ |  |  |  | Gemeente Wijk bij Duurstede | 2025-01-14 | In bedrijf |  |  |  | Gemeente Wijk bij Duurstede | Stedin |  |  | 2016-05-27 |  |  | Bemeterd |  | OB00255211 |  | Nacht | NVT | [10 empty] | Openbare verlichting | [5 empty] | 219 - MAST 4,0m ST CONISCH OPZ 60MM PC | 1 | 2016-05-27 |  | In bedrijf |  | 468019 - KFK LED 1600LM 3000K code 8 OLC | 1 | 2016-05-27 |  | In bedrijf | [11 empty] | LED 14 | 1 |  |  | In bedrijf | [15 empty] | 219 - MAST 4,0m ST CONISCH OPZ 60MM PC |  |  | 641174 | Aan | 0 |  |  |  | Thermisch verzinkt | 40 |  |  |  | 468019 - KFK LED 1600LM 3000K code 8 OLC |  |  | 1090346 | Aan | 0 | [8 empty] | 1600 |  |  |  |  | LED 14 |  |  | 1017456 | Aan | 0 | 14
230597 | 1090382 | 1090382 | 51.9783 | 5.3465 | 152202.4267 | 443326.6655 | https://lmsapp.nl/qr/asset/report/96021c31-2119-42c8-943d-86314f1c4919 | 14 | WIJK BIJ DUURSTEDE | Keizer | TO KEIZER 2 | 3962 EZ |  |  |  | Gemeente Wijk bij Duurstede | 2025-01-14 | In bedrijf |  |  |  | Gemeente Wijk bij Duurstede | Stedin |  |  | 2016-05-27 |  |  | Bemeterd |  | OB00255212 |  | Nacht | NVT | [10 empty] | Openbare verlichting | [5 empty] | 219 - MAST 4,0m ST CONISCH OPZ 60MM PC | 1 | 2016-05-27 |  | In bedrijf |  | 468019 - KFK LED 1600LM 3000K code 8 OLC | 1 | 2016-05-27 |  | In bedrijf | [11 empty] | LED 14 | 1 |  |  | In bedrijf | [15 empty] | 219 - MAST 4,0m ST CONISCH OPZ 60MM PC |  |  | 641174 | Aan | 0 |  |  |  | Thermisch verzinkt | 40 |  |  |  | 468019 - KFK LED 1600LM 3000K code 8 OLC |  |  | 1090346 | Aan | 0 | [8 empty] | 1600 |  |  |  |  | LED 14 |  |  | 1017456 | Aan | 0 | 14
230557 | 1090383 | 1090383 | 51.98 | 5.3489 | 152365.7827 | 443511.748 | https://lmsapp.nl/qr/asset/report/929e936f-666e-4b93-867f-ce272b112c7c | 14 | WIJK BIJ DUURSTEDE | Nachtegaal | NACHTENGAAL 20 | 3962 TJ |  |  |  | Gemeente Wijk bij Duurstede | 2025-01-14 | In bedrijf |  |  |  | Gemeente Wijk bij Duurstede | Stedin |  |  | 2016-05-27 |  |  | Bemeterd |  | OB00256195 |  | Nacht | NVT | [10 empty] | Openbare verlichting | [5 empty] | 219 - MAST 4,0m ST CONISCH OPZ 60MM PC | 1 | 2016-05-27 |  | In bedrijf |  | 468019 - KFK LED 1600LM 3000K code 8 OLC | 1 | 2016-05-27 |  | In bedrijf | [11 empty] | LED 14 | 1 |  |  | In bedrijf | [15 empty] | 219 - MAST 4,0m ST CONISCH OPZ 60MM PC |  |  | 641174 | Aan | 0 |  |  |  | Thermisch verzinkt | 40 |  |  |  | 468019 - KFK LED 1600LM 3000K code 8 OLC |  |  | 1090346 | Aan | 0 | [8 empty] | 1600 |  |  |  |  | LED 14 |  |  | 1017456 | Aan | 0 | 14
230556 | 1090384 | 1090384 | 51.9801 | 5.3487 | 152357.9282 | 443526.635 | https://lmsapp.nl/qr/asset/report/127574ec-7c80-44a3-8b1c-5e42afeab1cc | 14 | WIJK BIJ DUURSTEDE | Nachtegaal | NACHTENGAAL 18 | 3962 TJ |  |  |  | Gemeente Wijk bij Duurstede | 2025-01-14 | In bedrijf |  |  |  | Gemeente Wijk bij Duurstede | Stedin |  |  | 2016-05-27 |  |  | Bemeterd |  | OB00256196 |  | Nacht | NVT | [10 empty] | Openbare verlichting | [5 empty] | 219 - MAST 4,0m ST CONISCH OPZ 60MM PC | 1 | 2016-05-27 |  | In bedrijf |  | 468019 - KFK LED 1600LM 3000K code 8 OLC | 1 | 2016-05-27 |  | In bedrijf | [11 empty] | LED 14 | 1 |  |  | In bedrijf | [15 empty] | 219 - MAST 4,0m ST CONISCH OPZ 60MM PC |  |  | 641174 | Aan | 0 |  |  |  | Thermisch verzinkt | 40 |  |  |  | 468019 - KFK LED 1600LM 3000K code 8 OLC |  |  | 1090346 | Aan | 0 | [8 empty] | 1600 |  |  |  |  | LED 14 |  |  | 1017456 | Aan | 0 | 14
230555 | 1090385 | 1090385 | 51.9802 | 5.349 | 152372.0266 | 443533.1473 | https://lmsapp.nl/qr/asset/report/37c1036e-a0a2-4a5f-a0ea-e7ab4b2cf136 | 14 | WIJK BIJ DUURSTEDE | Nachtegaal | NACHTENGAAL 14 | 3962 TJ |  |  |  | Gemeente Wijk bij Duurstede | 2025-01-14 | In bedrijf |  |  |  | Gemeente Wijk bij Duurstede | Stedin |  |  | 2016-05-27 |  |  | Bemeterd |  | OB00256197 |  | Nacht | NVT | [10 empty] | Openbare verlichting | [5 empty] | 219 - MAST 4,0m ST CONISCH OPZ 60MM PC | 1 | 2016-05-27 |  | In bedrijf |  | 468019 - KFK LED 1600LM 3000K code 8 OLC | 1 | 2016-05-27 |  | In bedrijf | [11 empty] | LED 14 | 1 |  |  | In bedrijf | [15 empty] | 219 - MAST 4,0m ST CONISCH OPZ 60MM PC |  |  | 641174 | Aan | 0 |  |  |  | Thermisch verzinkt | 40 |  |  |  | 468019 - KFK LED 1600LM 3000K code 8 OLC |  |  | 1090346 | Aan | 0 | [8 empty] | 1600 |  |  |  |  | LED 14 |  |  | 1017456 | Aan | 0 | 14
230554 | 1090386 | 1090386 | 51.9801 | 5.3494 | 152404.4956 | 443519.0329 | https://lmsapp.nl/qr/asset/report/8a41c715-a385-4a12-8518-8cf389095dcf | 14 | WIJK BIJ DUURSTEDE | Nachtegaal | NACHTENGAAL 10 | 3962 TJ |  |  |  | Gemeente Wijk bij Duurstede | 2025-01-14 | In bedrijf |  |  |  | Gemeente Wijk bij Duurstede | Stedin |  |  | 2016-05-27 |  |  | Bemeterd |  | OB00256198 |  | Nacht | NVT | [10 empty] | Openbare verlichting | [5 empty] | 219 - MAST 4,0m ST CONISCH OPZ 60MM PC | 1 | 2016-05-27 |  | In bedrijf |  | 468019 - KFK LED 1600LM 3000K code 8 OLC | 1 | 2016-05-27 |  | In bedrijf | [11 empty] | LED 14 | 1 |  |  | In bedrijf | [15 empty] | 219 - MAST 4,0m ST CONISCH OPZ 60MM PC |  |  | 641174 | Aan | 0 |  |  |  | Thermisch verzinkt | 40 |  |  |  | 468019 - KFK LED 1600LM 3000K code 8 OLC |  |  | 1090346 | Aan | 0 | [8 empty] | 1600 |  |  |  |  | LED 14 |  |  | 1017456 | Aan | 0 | 14
230553 | 1090387 | 1090387 | 51.9798 | 5.3495 | 152409.6825 | 443493.5123 | https://lmsapp.nl/qr/asset/report/45401ecc-d507-4ecb-947b-ea797f536d42 | 14 | WIJK BIJ DUURSTEDE | Nachtegaal | NACHTENGAAL 67 | 3962 TJ |  |  |  | Gemeente Wijk bij Duurstede | 2025-01-14 | In bedrijf |  |  |  | Gemeente Wijk bij Duurstede | Stedin |  |  | 2016-05-27 |  |  | Bemeterd |  | OB00256199 |  | Nacht | NVT | [10 empty] | Openbare verlichting | [5 empty] | 219 - MAST 4,0m ST CONISCH OPZ 60MM PC | 1 | 2016-05-27 |  | In bedrijf |  | 468019 - KFK LED 1600LM 3000K code 8 OLC | 1 | 2016-05-27 |  | In bedrijf | [11 empty] | LED 14 | 1 |  |  | In bedrijf | [15 empty] | 219 - MAST 4,0m ST CONISCH OPZ 60MM PC |  |  | 641174 | Aan | 0 |  |  |  | Thermisch verzinkt | 40 |  |  |  | 468019 - KFK LED 1600LM 3000K code 8 OLC |  |  | 1090346 | Aan | 0 | [8 empty] | 1600 |  |  |  |  | LED 14 |  |  | 1017456 | Aan | 0 | 14
230552 | 1090388 | 1090388 | 51.9798 | 5.3498 | 152428.7023 | 443489.6585 | https://lmsapp.nl/qr/asset/report/79f7dacb-de95-42f7-b13f-78c6cf78b827 | 14 | WIJK BIJ DUURSTEDE | Nachtegaal | NACHTENGAAL 57 | 3962 TJ |  |  |  | Gemeente Wijk bij Duurstede | 2025-01-14 | In bedrijf |  |  |  | Gemeente Wijk bij Duurstede | Stedin |  |  | 2016-05-27 |  |  | Bemeterd |  | OB00256200 |  | Nacht | NVT | [10 empty] | Openbare verlichting | [5 empty] | 219 - MAST 4,0m ST CONISCH OPZ 60MM PC | 1 | 2016-05-27 |  | In bedrijf |  | 468019 - KFK LED 1600LM 3000K code 8 OLC | 1 | 2016-05-27 |  | In bedrijf | [11 empty] | LED 14 | 1 |  |  | In bedrijf | [15 empty] | 219 - MAST 4,0m ST CONISCH OPZ 60MM PC |  |  | 641174 | Aan | 0 |  |  |  | Thermisch verzinkt | 40 |  |  |  | 468019 - KFK LED 1600LM 3000K code 8 OLC |  |  | 1090346 | Aan | 0 | [8 empty] | 1600 |  |  |  |  | LED 14 |  |  | 1017456 | Aan | 0 | 14
230551 | 1090389 | 1090389 | 51.9799 | 5.35 | 152445.6091 | 443494.4506 | https://lmsapp.nl/qr/asset/report/ab2e99cf-f4e1-4511-a45c-c88f05971eca | 14 | WIJK BIJ DUURSTEDE | Nachtegaal | NAAST NACHTENGAAL 57 | 3962 TJ |  |  |  | Gemeente Wijk bij Duurstede | 2025-01-14 | In bedrijf |  |  |  | Gemeente Wijk bij Duurstede | Stedin |  |  | 2016-05-27 |  |  | Bemeterd |  | OB00256201 |  | Nacht | NVT | [10 empty] | Openbare verlichting | [5 empty] | 219 - MAST 4,0m ST CONISCH OPZ 60MM PC | 1 | 2016-05-27 |  | In bedrijf |  | 468019 - KFK LED 1600LM 3000K code 8 OLC | 1 | 2016-05-27 |  | In bedrijf | [11 empty] | LED 14 | 1 |  |  | In bedrijf | [15 empty] | 219 - MAST 4,0m ST CONISCH OPZ 60MM PC |  |  | 641174 | Aan | 0 |  |  |  | Thermisch verzinkt | 40 |  |  |  | 468019 - KFK LED 1600LM 3000K code 8 OLC |  |  | 1090346 | Aan | 0 | [8 empty] | 1600 |  |  |  |  | LED 14 |  |  | 1017456 | Aan | 0 | 14
230550 | 1090390 | 1090390 | 51.9801 | 5.35 | 152444.5449 | 443517.4458 | https://lmsapp.nl/qr/asset/report/528755dc-9f33-429d-b186-39f2528de4af | 14 | WIJK BIJ DUURSTEDE | Nachtegaal | NAAST NACHTENGAAL 61 | 3962 TJ |  |  |  | Gemeente Wijk bij Duurstede | 2025-01-14 | In bedrijf |  |  |  | Gemeente Wijk bij Duurstede | Stedin |  |  | 2016-05-27 |  |  | Bemeterd |  | OB00256202 |  | Nacht | NVT | [10 empty] | Openbare verlichting | [5 empty] | 219 - MAST 4,0m ST CONISCH OPZ 60MM PC | 1 | 2016-05-27 |  | In bedrijf |  | 468019 - KFK LED 1600LM 3000K code 8 OLC | 1 | 2016-05-27 |  | In bedrijf | [11 empty] | LED 14 | 1 |  |  | In bedrijf | [15 empty] | 219 - MAST 4,0m ST CONISCH OPZ 60MM PC |  |  | 641174 | Aan | 0 |  |  |  | Thermisch verzinkt | 40 |  |  |  | 468019 - KFK LED 1600LM 3000K code 8 OLC |  |  | 1090346 | Aan | 0 | [8 empty] | 1600 |  |  |  |  | LED 14 |  |  | 1017456 | Aan | 0 | 14
230549 | 1090391 | 1090391 | 51.9803 | 5.3507 | 152490.6251 | 443539.3714 | https://lmsapp.nl/qr/asset/report/e37a9c4c-c660-4a72-9fee-ed4dd63ea9ed | 14 | WIJK BIJ DUURSTEDE | Nachtegaal | NAAST NACHTENGAAL 43A | 3962 TJ |  |  |  | Gemeente Wijk bij Duurstede | 2025-01-14 | In bedrijf |  |  |  | Gemeente Wijk bij Duurstede | Stedin |  |  | 2016-05-27 |  |  | Bemeterd |  | OB00256203 |  | Nacht | NVT | [10 empty] | Openbare verlichting | [5 empty] | 219 - MAST 4,0m ST CONISCH OPZ 60MM PC | 1 | 2016-05-27 |  | In bedrijf |  | 468019 - KFK LED 1600LM 3000K code 8 OLC | 1 | 2016-05-27 |  | In bedrijf | [11 empty] | LED 14 | 1 |  |  | In bedrijf | [15 empty] | 219 - MAST 4,0m ST CONISCH OPZ 60MM PC |  |  | 641174 | Aan | 0 |  |  |  | Thermisch verzinkt | 40 |  |  |  | 468019 - KFK LED 1600LM 3000K code 8 OLC |  |  | 1090346 | Aan | 0 | [8 empty] | 1600 |  |  |  |  | LED 14 |  |  | 1017456 | Aan | 0 | 14
230548 | 1090392 | 1090392 | 51.9803 | 5.3503 | 152466.8302 | 443539.6214 | https://lmsapp.nl/qr/asset/report/9865fe57-50f3-4c81-916c-c1cb7c745c29 | 14 | WIJK BIJ DUURSTEDE | Nachtegaal | NACHTENGAAL 41A | 3962 TJ |  |  |  | Gemeente Wijk bij Duurstede | 2025-01-14 | In bedrijf |  |  |  | Gemeente Wijk bij Duurstede | Stedin |  |  | 2016-05-27 |  |  | Bemeterd |  | OB00256204 |  | Nacht | NVT | [10 empty] | Openbare verlichting | [5 empty] | 219 - MAST 4,0m ST CONISCH OPZ 60MM PC | 1 | 2016-05-27 |  | In bedrijf |  | 468019 - KFK LED 1600LM 3000K code 8 OLC | 1 | 2016-05-27 |  | In bedrijf | [11 empty] | LED 14 | 1 |  |  | In bedrijf | [15 empty] | 219 - MAST 4,0m ST CONISCH OPZ 60MM PC |  |  | 641174 | Aan | 0 |  |  |  | Thermisch verzinkt | 40 |  |  |  | 468019 - KFK LED 1600LM 3000K code 8 OLC |  |  | 1090346 | Aan | 0 | [8 empty] | 1600 |  |  |  |  | LED 14 |  |  | 1017456 | Aan | 0 | 14
230547 | 1090393 | 1090393 | 51.9803 | 5.35 | 152444.6338 | 443539.4558 | https://lmsapp.nl/qr/asset/report/46af1565-dba9-4bd9-9bfd-c90febf439fb | 14 | WIJK BIJ DUURSTEDE | Nachtegaal | NACHTENGAAL 39 | 3962 TJ |  |  |  | Gemeente Wijk bij Duurstede | 2025-01-14 | In bedrijf |  |  |  | Gemeente Wijk bij Duurstede | Stedin |  |  | 2016-05-27 |  |  | Bemeterd |  | OB00256205 |  | Nacht | NVT | [10 empty] | Openbare verlichting | [5 empty] | 219 - MAST 4,0m ST CONISCH OPZ 60MM PC | 1 | 2016-05-27 |  | In bedrijf |  | 468019 - KFK LED 1600LM 3000K code 8 OLC | 1 | 2016-05-27 |  | In bedrijf | [11 empty] | LED 14 | 1 |  |  | In bedrijf | [15 empty] | 219 - MAST 4,0m ST CONISCH OPZ 60MM PC |  |  | 641174 | Aan | 0 |  |  |  | Thermisch verzinkt | 40 |  |  |  | 468019 - KFK LED 1600LM 3000K code 8 OLC |  |  | 1090346 | Aan | 0 | [8 empty] | 1600 |  |  |  |  | LED 14 |  |  | 1017456 | Aan | 0 | 14
230546 | 1090394 | 1090394 | 51.9803 | 5.3498 | 152427.7579 | 443539.7048 | https://lmsapp.nl/qr/asset/report/6249b757-5e9d-4cec-b52c-127d8f91c9f9 | 14 | WIJK BIJ DUURSTEDE | Nachtegaal | NACHTENGAAL 37 | 3962 TJ |  |  |  | Gemeente Wijk bij Duurstede | 2025-01-14 | In bedrijf |  |  |  | Gemeente Wijk bij Duurstede | Stedin |  |  | 2016-05-27 |  |  | Bemeterd |  | OB00256206 |  | Nacht | NVT | [10 empty] | Openbare verlichting | [5 empty] | 219 - MAST 4,0m ST CONISCH OPZ 60MM PC | 1 | 2016-05-27 |  | In bedrijf |  | 468019 - KFK LED 1600LM 3000K code 8 OLC | 1 | 2016-05-27 |  | In bedrijf | [11 empty] | LED 14 | 1 |  |  | In bedrijf | [15 empty] | 219 - MAST 4,0m ST CONISCH OPZ 60MM PC |  |  | 641174 | Aan | 0 |  |  |  | Thermisch verzinkt | 40 |  |  |  | 468019 - KFK LED 1600LM 3000K code 8 OLC |  |  | 1090346 | Aan | 0 | [8 empty] | 1600 |  |  |  |  | LED 14 |  |  | 1017456 | Aan | 0 | 14
230545 | 1090395 | 1090395 | 51.9804 | 5.3495 | 152407.389 | 443560.7718 | https://lmsapp.nl/qr/asset/report/3e0045ba-d842-4e29-ac8f-a678f4e60301 | 14 | WIJK BIJ DUURSTEDE | Nachtegaal | NACHTENGAAL 2 | 3962 TJ |  |  |  | Gemeente Wijk bij Duurstede | 2025-01-14 | In bedrijf |  |  |  | Gemeente Wijk bij Duurstede | Stedin |  |  | 2016-05-27 |  |  | Bemeterd |  | OB00256207 |  | Nacht | NVT | [10 empty] | Openbare verlichting | [5 empty] | 219 - MAST 4,0m ST CONISCH OPZ 60MM PC | 1 | 2016-05-27 |  | In bedrijf |  | 468019 - KFK LED 1600LM 3000K code 8 OLC | 1 | 2016-05-27 |  | In bedrijf | [11 empty] | LED 14 | 1 |  |  | In bedrijf | [15 empty] | 219 - MAST 4,0m ST CONISCH OPZ 60MM PC |  |  | 641174 | Aan | 0 |  |  |  | Thermisch verzinkt | 40 |  |  |  | 468019 - KFK LED 1600LM 3000K code 8 OLC |  |  | 1090346 | Aan | 0 | [8 empty] | 1600 |  |  |  |  | LED 14 |  |  | 1017456 | Aan | 0 | 14
230544 | 1090396 | 1090396 | 51.9806 | 5.3495 | 152406.8904 | 443578.3852 | https://lmsapp.nl/qr/asset/report/dbdff624-9204-490d-b56a-6371497e83a8 | 14 | WIJK BIJ DUURSTEDE | Nachtegaal | NAAST NACHTENGAAL 2 | 3962 TJ |  |  |  | Gemeente Wijk bij Duurstede | 2025-01-14 | In bedrijf |  |  |  | Gemeente Wijk bij Duurstede | Stedin |  |  | 2016-05-27 |  |  | Bemeterd |  | OB00256208 |  | Nacht | NVT | [10 empty] | Openbare verlichting | [5 empty] | 219 - MAST 4,0m ST CONISCH OPZ 60MM PC | 1 | 2016-05-27 |  | In bedrijf |  | 468019 - KFK LED 1600LM 3000K code 8 OLC | 1 | 2025-01-16 |  | In bedrijf | [11 empty] | LED 14 | 1 |  |  | In bedrijf | [15 empty] | 219 - MAST 4,0m ST CONISCH OPZ 60MM PC |  |  | 641174 | Aan | 0 |  |  |  | Thermisch verzinkt | 40 |  |  |  | 468019 - KFK LED 1600LM 3000K code 8 OLC |  |  | 1090346 | Aan | 0 | [8 empty] | 1600 |  |  |  |  | LED 14 |  |  | 1017456 | Aan | 0 | 14
230543 | 1090397 | 1090397 | 51.9808 | 5.3494 | 152400.1483 | 443602.8464 | https://lmsapp.nl/qr/asset/report/3a3a2800-f4d3-44da-8a53-e28c196f2c0a | 14 | WIJK BIJ DUURSTEDE | Nachtegaal | NACHTENGAAL 1 | 3962 TJ |  |  |  | Gemeente Wijk bij Duurstede | 2025-01-14 | In bedrijf |  |  |  | Gemeente Wijk bij Duurstede | Stedin |  |  | 2016-05-27 |  |  | Bemeterd |  | OB00256209 |  | Nacht | NVT | [10 empty] | Openbare verlichting | [5 empty] | 219 - MAST 4,0m ST CONISCH OPZ 60MM PC | 1 | 2016-05-27 |  | In bedrijf |  | 468019 - KFK LED 1600LM 3000K code 8 OLC | 1 | 2016-05-27 |  | In bedrijf | [11 empty] | LED 14 | 1 |  |  | In bedrijf | [15 empty] | 219 - MAST 4,0m ST CONISCH OPZ 60MM PC |  |  | 641174 | Aan | 0 |  |  |  | Thermisch verzinkt | 40 |  |  |  | 468019 - KFK LED 1600LM 3000K code 8 OLC |  |  | 1090346 | Aan | 0 | [8 empty] | 1600 |  |  |  |  | LED 14 |  |  | 1017456 | Aan | 0 | 14
230542 | 1090398 | 1090398 | 51.9809 | 5.3492 | 152388.9254 | 443612.318 | https://lmsapp.nl/qr/asset/report/7e859a6e-4762-4db7-8127-f4e95c9e3d6d | 14 | WIJK BIJ DUURSTEDE | Nachtegaal | NAAST NACHTENGAAL 1 | 3962 TJ |  |  |  | Gemeente Wijk bij Duurstede | 2025-01-14 | In bedrijf |  |  |  | Gemeente Wijk bij Duurstede | Stedin |  |  | 2016-05-27 |  |  | Bemeterd |  | OB00256210 |  | Nacht | NVT | [10 empty] | Openbare verlichting | [5 empty] | 219 - MAST 4,0m ST CONISCH OPZ 60MM PC | 1 | 2016-05-27 |  | In bedrijf |  | 468019 - KFK LED 1600LM 3000K code 8 OLC | 1 | 2016-05-27 |  | In bedrijf | [11 empty] | LED 14 | 1 |  |  | In bedrijf | [15 empty] | 219 - MAST 4,0m ST CONISCH OPZ 60MM PC |  |  | 641174 | Aan | 0 |  |  |  | Thermisch verzinkt | 40 |  |  |  | 468019 - KFK LED 1600LM 3000K code 8 OLC |  |  | 1090346 | Aan | 0 | [8 empty] | 1600 |  |  |  |  | LED 14 |  |  | 1017456 | Aan | 0 | 14
230541 | 1090399 | 1090399 | 51.9809 | 5.349 | 152377.8159 | 443615.2822 | https://lmsapp.nl/qr/asset/report/57cac3b6-6298-454c-bb6c-6161b3ef3251 | 14 | WIJK BIJ DUURSTEDE | Nachtegaal | NAAST NACHTENGAAL 1 | 3962 TJ |  |  |  | Gemeente Wijk bij Duurstede | 2025-01-14 | In bedrijf |  |  |  | Gemeente Wijk bij Duurstede | Stedin |  |  | 2016-05-27 |  |  | Bemeterd |  | OB00256211 |  | Nacht | NVT | [10 empty] | Openbare verlichting | [5 empty] | 219 - MAST 4,0m ST CONISCH OPZ 60MM PC | 1 | 2016-05-27 |  | In bedrijf |  | 468019 - KFK LED 1600LM 3000K code 8 OLC | 1 | 2016-05-27 |  | In bedrijf | [11 empty] | LED 14 | 1 |  |  | In bedrijf | [15 empty] | 219 - MAST 4,0m ST CONISCH OPZ 60MM PC |  |  | 641174 | Aan | 0 |  |  |  | Thermisch verzinkt | 40 |  |  |  | 468019 - KFK LED 1600LM 3000K code 8 OLC |  |  | 1090346 | Aan | 0 | [8 empty] | 1600 |  |  |  |  | LED 14 |  |  | 1017456 | Aan | 0 | 14
230540 | 1090400 | 1090400 | 51.9808 | 5.3497 | 152422.605 | 443603.3455 | https://lmsapp.nl/qr/asset/report/bfb203dd-8ef8-4d5d-82b5-c64b1b4196d0 | 14 | WIJK BIJ DUURSTEDE | Nachtegaal | NACHTENGAAL 35 | 3962 TJ |  |  |  | Gemeente Wijk bij Duurstede | 2025-01-14 | In bedrijf |  |  |  | Gemeente Wijk bij Duurstede | Stedin |  |  | 2016-05-27 |  |  | Bemeterd |  | OB00256212 |  | Nacht | NVT | [10 empty] | Openbare verlichting | [5 empty] | 219 - MAST 4,0m ST CONISCH OPZ 60MM PC | 1 | 2016-05-27 |  | In bedrijf |  | 468019 - KFK LED 1600LM 3000K code 8 OLC | 1 | 2016-05-27 |  | In bedrijf | [11 empty] | LED 14 | 1 |  |  | In bedrijf | [15 empty] | 219 - MAST 4,0m ST CONISCH OPZ 60MM PC |  |  | 641174 | Aan | 0 |  |  |  | Thermisch verzinkt | 40 |  |  |  | 468019 - KFK LED 1600LM 3000K code 8 OLC |  |  | 1090346 | Aan | 0 | [8 empty] | 1600 |  |  |  |  | LED 14 |  |  | 1017456 | Aan | 0 | 14
230539 | 1090401 | 1090401 | 51.9809 | 5.35 | 152440.9772 | 443606.0875 | https://lmsapp.nl/qr/asset/report/c731f07d-8d00-4e3c-80f7-84640bfd61db | 14 | WIJK BIJ DUURSTEDE | Nachtegaal | NACHTENGAAL 31 | 3962 TJ |  |  |  | Gemeente Wijk bij Duurstede | 2025-01-14 | In bedrijf |  |  |  | Gemeente Wijk bij Duurstede | Stedin |  |  | 2016-05-27 |  |  | Bemeterd |  | OB00256213 |  | Nacht | NVT | [10 empty] | Openbare verlichting | [5 empty] | 219 - MAST 4,0m ST CONISCH OPZ 60MM PC | 1 | 2016-05-27 |  | In bedrijf |  | 468019 - KFK LED 1600LM 3000K code 8 OLC | 1 | 2016-05-27 |  | In bedrijf | [11 empty] | LED 14 | 1 |  |  | In bedrijf | [15 empty] | 219 - MAST 4,0m ST CONISCH OPZ 60MM PC |  |  | 641174 | Aan | 0 |  |  |  | Thermisch verzinkt | 40 |  |  |  | 468019 - KFK LED 1600LM 3000K code 8 OLC |  |  | 1090346 | Aan | 0 | [8 empty] | 1600 |  |  |  |  | LED 14 |  |  | 1017456 | Aan | 0 | 14
230538 | 1090402 | 1090402 | 51.981 | 5.3503 | 152462.188 | 443623.7199 | https://lmsapp.nl/qr/asset/report/920a38b0-cec2-44ee-b463-4ee4c97d18d6 | 14 | WIJK BIJ DUURSTEDE | Nachtegaal | NAAST NACHTENGAAL 21 | 3962 TJ |  |  |  | Gemeente Wijk bij Duurstede | 2025-01-14 | In bedrijf |  |  |  | Gemeente Wijk bij Duurstede | Stedin |  |  | 2016-05-27 |  |  | Bemeterd |  | OB00256214 |  | Nacht | NVT | [10 empty] | Openbare verlichting | [5 empty] | 219 - MAST 4,0m ST CONISCH OPZ 60MM PC | 1 | 2016-05-27 |  | In bedrijf |  | 468019 - KFK LED 1600LM 3000K code 8 OLC | 1 | 2016-05-27 |  | In bedrijf | [11 empty] | LED 14 | 1 |  |  | In bedrijf | [15 empty] | 219 - MAST 4,0m ST CONISCH OPZ 60MM PC |  |  | 641174 | Aan | 0 |  |  |  | Thermisch verzinkt | 40 |  |  |  | 468019 - KFK LED 1600LM 3000K code 8 OLC |  |  | 1090346 | Aan | 0 | [8 empty] | 1600 |  |  |  |  | LED 14 |  |  | 1017456 | Aan | 0 | 14
230537 | 1090403 | 1090403 | 51.9812 | 5.3503 | 152462.2751 | 443646.5209 | https://lmsapp.nl/qr/asset/report/d6fa5efe-cb1c-46c1-a043-7f942c28c1a0 | 14 | WIJK BIJ DUURSTEDE | Nachtegaal | NACHTENGAAL 19 | 3962 TJ |  |  |  | Gemeente Wijk bij Duurstede | 2025-01-14 | In bedrijf |  |  |  | Gemeente Wijk bij Duurstede | Stedin |  |  | 2016-05-27 |  |  | Bemeterd |  | OB00256215 |  | Nacht | NVT | [10 empty] | Openbare verlichting | [5 empty] | 219 - MAST 4,0m ST CONISCH OPZ 60MM PC | 1 | 2016-05-27 |  | In bedrijf |  | 468019 - KFK LED 1600LM 3000K code 8 OLC | 1 | 2016-05-27 |  | In bedrijf | [11 empty] | LED 14 | 1 |  |  | In bedrijf | [15 empty] | 219 - MAST 4,0m ST CONISCH OPZ 60MM PC |  |  | 641174 | Aan | 0 |  |  |  | Thermisch verzinkt | 40 |  |  |  | 468019 - KFK LED 1600LM 3000K code 8 OLC |  |  | 1090346 | Aan | 0 | [8 empty] | 1600 |  |  |  |  | LED 14 |  |  | 1017456 | Aan | 0 | 14
230536 | 1090404 | 1090404 | 51.9813 | 5.3501 | 152451.052 | 443657.0727 | https://lmsapp.nl/qr/asset/report/e450ca5e-858e-4651-b034-be4f4d2bbbbf | 14 | WIJK BIJ DUURSTEDE | Nachtegaal | NAAST NACHTENGAAL 11 | 3962 TJ |  |  |  | Gemeente Wijk bij Duurstede | 2025-01-14 | In bedrijf |  |  |  | Gemeente Wijk bij Duurstede | Stedin |  |  | 2016-05-27 |  |  | Bemeterd |  | OB00256216 |  | Nacht | NVT | [10 empty] | Openbare verlichting | [5 empty] | 219 - MAST 4,0m ST CONISCH OPZ 60MM PC | 1 | 2016-05-27 |  | In bedrijf |  | 468019 - KFK LED 1600LM 3000K code 8 OLC | 1 | 2016-05-27 |  | In bedrijf | [11 empty] | LED 14 | 1 |  |  | In bedrijf | [15 empty] | 219 - MAST 4,0m ST CONISCH OPZ 60MM PC |  |  | 641174 | Aan | 0 |  |  |  | Thermisch verzinkt | 40 |  |  |  | 468019 - KFK LED 1600LM 3000K code 8 OLC |  |  | 1090346 | Aan | 0 | [8 empty] | 1600 |  |  |  |  | LED 14 |  |  | 1017456 | Aan | 0 | 14
230535 | 1090405 | 1090405 | 51.9815 | 5.3502 | 152461.1128 | 443672.539 | https://lmsapp.nl/qr/asset/report/238bbc31-978e-424d-accc-aa1d638f8e36 | 14 | WIJK BIJ DUURSTEDE | Nachtegaal | NACHTENGAAL 17 | 3962 TJ |  |  |  | Gemeente Wijk bij Duurstede | 2025-01-14 | In bedrijf |  |  |  | Gemeente Wijk bij Duurstede | Stedin |  |  | 2016-05-27 |  |  | Bemeterd |  | OB00256217 |  | Nacht | NVT | [10 empty] | Openbare verlichting | [5 empty] | 219 - MAST 4,0m ST CONISCH OPZ 60MM PC | 1 | 2016-05-27 |  | In bedrijf |  | 468019 - KFK LED 1600LM 3000K code 8 OLC | 1 | 2016-05-27 |  | In bedrijf | [11 empty] | LED 14 | 1 |  |  | In bedrijf | [15 empty] | 219 - MAST 4,0m ST CONISCH OPZ 60MM PC |  |  | 641174 | Aan | 0 |  |  |  | Thermisch verzinkt | 40 |  |  |  | 468019 - KFK LED 1600LM 3000K code 8 OLC |  |  | 1090346 | Aan | 0 | [8 empty] | 1600 |  |  |  |  | LED 14 |  |  | 1017456 | Aan | 0 | 14
230692 | 1090407 | 1090407 | 51.9789 | 5.3474 | 152267.38 | 443388.6122 | https://lmsapp.nl/qr/asset/report/5e859c91-e01a-430a-8e62-3d6485ff4955 | 14 | WIJK BIJ DUURSTEDE | Stroband | STROBAND 27 | 3962 TC |  |  |  | Gemeente Wijk bij Duurstede | 2025-01-14 | In bedrijf |  |  |  | Gemeente Wijk bij Duurstede | Stedin |  |  | 2016-05-27 |  |  | Bemeterd |  | OB00257178 |  | Nacht | NVT | [10 empty] | Openbare verlichting | [5 empty] | 219 - MAST 4,0m ST CONISCH OPZ 60MM PC | 1 | 2016-05-27 |  | In bedrijf |  | 468019 - KFK Easy Light 9005 Ijsmotief | 1 | 2016-05-27 |  | In bedrijf | [11 empty] | LED 14 | 1 |  |  | In bedrijf | [15 empty] | 219 - MAST 4,0m ST CONISCH OPZ 60MM PC |  |  | 641174 | Aan | 0 |  |  |  | Thermisch verzinkt | 40 |  |  |  | 468019 - KFK Easy Light 9005 Ijsmotief |  |  | 1090406 | Aan | 0 | [13 empty] | LED 14 |  |  | 1017456 | Aan | 0 | 14
230681 | 1090408 | 1090408 | 51.9785 | 5.348 | 152305.4513 | 443349.2309 | https://lmsapp.nl/qr/asset/report/8f169f6d-7b3d-4f13-9f8c-607880998e1c | 14 | WIJK BIJ DUURSTEDE | Stroband | NAAST STROBAND 46 | 3962 TC |  |  |  | Gemeente Wijk bij Duurstede | 2025-01-14 | In bedrijf |  |  |  | Gemeente Wijk bij Duurstede | Stedin |  |  | 2016-05-27 |  |  | Bemeterd |  | OB00257179 |  | Nacht | NVT | [10 empty] | Openbare verlichting | [5 empty] | 219 - MAST 4,0m ST CONISCH OPZ 60MM PC | 1 | 2016-05-27 |  | In bedrijf |  | 468019 - KFK Easy Light 9005 Ijsmotief | 1 | 2016-05-27 |  | In bedrijf | [11 empty] | LED 14 | 1 |  |  | In bedrijf | [15 empty] | 219 - MAST 4,0m ST CONISCH OPZ 60MM PC |  |  | 641174 | Aan | 0 |  |  |  | Thermisch verzinkt | 40 |  |  |  | 468019 - KFK Easy Light 9005 Ijsmotief |  |  | 1090406 | Aan | 0 | [13 empty] | LED 14 |  |  | 1017456 | Aan | 0 | 14
230680 | 1090409 | 1090409 | 51.9787 | 5.3481 | 152314.8581 | 443366.7089 | https://lmsapp.nl/qr/asset/report/35b6d72a-5c9b-4efe-8afe-52214202fbd5 | 14 | WIJK BIJ DUURSTEDE | Stroband | ACHTER STROBAND 46 | 3962 TC |  |  |  | Gemeente Wijk bij Duurstede | 2025-01-14 | In bedrijf |  |  |  | Gemeente Wijk bij Duurstede | Stedin |  |  | 2016-05-27 |  |  | Bemeterd |  | OB00257180 |  | Nacht | NVT | [10 empty] | Openbare verlichting | [5 empty] | 219 - MAST 4,0m ST CONISCH OPZ 60MM PC | 1 | 2016-05-27 |  | In bedrijf |  | 468019 - KFK Easy Light 9005 Ijsmotief | 1 | 2016-05-27 |  | In bedrijf | [11 empty] | LED 14 | 1 |  |  | In bedrijf | [15 empty] | 219 - MAST 4,0m ST CONISCH OPZ 60MM PC |  |  | 641174 | Aan | 0 |  |  |  | Thermisch verzinkt | 40 |  |  |  | 468019 - KFK Easy Light 9005 Ijsmotief |  |  | 1090406 | Aan | 0 | [13 empty] | LED 14 |  |  | 1017456 | Aan | 0 | 14
230596 | 1090410 | 1090410 | 51.9783 | 5.3467 | 152215.8764 | 443318.0033 | https://lmsapp.nl/qr/asset/report/433667d7-5a6c-475e-9af3-2e7a6b01909a | 14 | WIJK BIJ DUURSTEDE | Stroband | NAAST KEIZER 1 | 3962 TC |  |  |  | Gemeente Wijk bij Duurstede | 2025-01-14 | In bedrijf |  |  |  | Gemeente Wijk bij Duurstede | Stedin |  |  | 2016-05-27 |  |  | Bemeterd |  | OB00257181 |  | Nacht | NVT | [10 empty] | Openbare verlichting | [5 empty] | 219 - MAST 4,0m ST CONISCH OPZ 60MM PC | 1 | 2016-05-27 |  | In bedrijf |  | 468019 - KFK LED 1600LM 3000K code 8 OLC | 1 | 2016-05-27 |  | In bedrijf | [11 empty] | LED 14 | 1 |  |  | In bedrijf | [15 empty] | 219 - MAST 4,0m ST CONISCH OPZ 60MM PC |  |  | 641174 | Aan | 0 |  |  |  | Thermisch verzinkt | 40 |  |  |  | 468019 - KFK LED 1600LM 3000K code 8 OLC |  |  | 1090346 | Aan | 0 | [8 empty] | 1600 |  |  |  |  | LED 14 |  |  | 1017456 | Aan | 0 | 14
230595 | 1090411 | 1090411 | 51.9783 | 5.347 | 152238.0083 | 443322.784 | https://lmsapp.nl/qr/asset/report/d439e700-cfcf-4416-8d85-65fbd2189377 | 14 | WIJK BIJ DUURSTEDE | Stroband | STROBAND 2 | 3962 TC |  |  |  | Gemeente Wijk bij Duurstede | 2025-01-14 | In bedrijf |  |  |  | Gemeente Wijk bij Duurstede | Stedin |  |  | 2016-05-27 |  |  | Bemeterd |  | OB00257182 |  | Nacht | NVT | [10 empty] | Openbare verlichting | [5 empty] | 219 - MAST 4,0m ST CONISCH OPZ 60MM PC | 1 | 2016-05-27 |  | In bedrijf |  | 468019 - KFK LED 1600LM 3000K code 8 OLC | 1 | 2016-05-27 |  | In bedrijf | [11 empty] | LED 14 | 1 |  |  | In bedrijf | [15 empty] | 219 - MAST 4,0m ST CONISCH OPZ 60MM PC |  |  | 641174 | Aan | 0 |  |  |  | Thermisch verzinkt | 40 |  |  |  | 468019 - KFK LED 1600LM 3000K code 8 OLC |  |  | 1090346 | Aan | 0 | [8 empty] | 1600 |  |  |  |  | LED 14 |  |  | 1017456 | Aan | 0 | 14
230594 | 1090412 | 1090412 | 51.9785 | 5.3473 | 152257.0081 | 443340.4434 | https://lmsapp.nl/qr/asset/report/2c8ee590-8846-4650-a88f-65c6e151c867 | 14 | WIJK BIJ DUURSTEDE | Stroband | STROBAND 1 | 3962 TC |  |  |  | Gemeente Wijk bij Duurstede | 2025-01-14 | In bedrijf |  |  |  | Gemeente Wijk bij Duurstede | Stedin |  |  | 2016-05-27 |  |  | Bemeterd |  | OB00257183 |  | Nacht | NVT | [10 empty] | Openbare verlichting | [5 empty] | 219 - MAST 4,0m ST CONISCH OPZ 60MM PC | 1 | 2016-05-27 |  | In bedrijf |  | 468019 - KFK LED 1600LM 3000K code 8 OLC | 1 | 2016-05-27 |  | In bedrijf | [11 empty] | LED 14 | 1 |  |  | In bedrijf | [15 empty] | 219 - MAST 4,0m ST CONISCH OPZ 60MM PC |  |  | 641174 | Aan | 0 |  |  |  | Thermisch verzinkt | 40 |  |  |  | 468019 - KFK LED 1600LM 3000K code 8 OLC |  |  | 1090346 | Aan | 0 | [8 empty] | 1600 |  |  |  |  | LED 14 |  |  | 1017456 | Aan | 0 | 14
230593 | 1090413 | 1090413 | 51.9787 | 5.3471 | 152247.444 | 443364.7873 | https://lmsapp.nl/qr/asset/report/74967600-625c-4e6a-941c-4f6751002697 | 14 | WIJK BIJ DUURSTEDE | Stroband | STROBAND 11 | 3962 TC |  |  |  | Gemeente Wijk bij Duurstede | 2025-01-14 | In bedrijf |  |  |  | Gemeente Wijk bij Duurstede | Stedin |  |  | 2016-05-27 |  |  | Bemeterd |  | OB00257184 |  | Nacht | NVT | [10 empty] | Openbare verlichting | [5 empty] | 219 - MAST 4,0m ST CONISCH OPZ 60MM PC | 1 | 2016-05-27 |  | In bedrijf |  | 468019 - KFK LED 1600LM 3000K code 8 OLC | 1 | 2016-05-27 |  | In bedrijf | [11 empty] | LED 14 | 1 |  |  | In bedrijf | [15 empty] | 219 - MAST 4,0m ST CONISCH OPZ 60MM PC |  |  | 641174 | Aan | 0 |  |  |  | Thermisch verzinkt | 40 |  |  |  | 468019 - KFK LED 1600LM 3000K code 8 OLC |  |  | 1090346 | Aan | 0 | [8 empty] | 1600 |  |  |  |  | LED 14 |  |  | 1017456 | Aan | 0 | 14
230592 | 1090414 | 1090414 | 51.9788 | 5.3473 | 152256.5593 | 443381.5132 | https://lmsapp.nl/qr/asset/report/07dbdb2c-4fcc-4e16-bece-00566d658d16 | 14 | WIJK BIJ DUURSTEDE | Stroband | STROBAND 19 | 3962 TC |  |  |  | Gemeente Wijk bij Duurstede | 2025-01-14 | In bedrijf |  |  |  | Gemeente Wijk bij Duurstede | Stedin |  |  | 2016-05-27 |  |  | Bemeterd |  | OB00257185 |  | Nacht | NVT | [10 empty] | Openbare verlichting | [5 empty] | 219 - MAST 4,0m ST CONISCH OPZ 60MM PC | 1 | 2016-05-27 |  | In bedrijf |  | 468019 - KFK LED 1600LM 3000K code 8 OLC | 1 | 2016-05-27 |  | In bedrijf | [11 empty] | LED 14 | 1 |  |  | In bedrijf | [15 empty] | 219 - MAST 4,0m ST CONISCH OPZ 60MM PC |  |  | 641174 | Aan | 0 |  |  |  | Thermisch verzinkt | 40 |  |  |  | 468019 - KFK LED 1600LM 3000K code 8 OLC |  |  | 1090346 | Aan | 0 | [8 empty] | 1600 |  |  |  |  | LED 14 |  |  | 1017456 | Aan | 0 | 14
230591 | 1090415 | 1090415 | 51.9788 | 5.3475 | 152275.3887 | 443378.0784 | https://lmsapp.nl/qr/asset/report/1e66b17a-a5ce-4d06-ac16-24f19daa6905 | 14 | WIJK BIJ DUURSTEDE | Stroband | STROBAND 31 | 3962 TC |  |  |  | Gemeente Wijk bij Duurstede | 2025-01-14 | In bedrijf |  |  |  | Gemeente Wijk bij Duurstede | Stedin |  |  | 2016-05-27 |  |  | Bemeterd |  | OB00257186 |  | Nacht | NVT | [10 empty] | Openbare verlichting | [5 empty] | 219 - MAST 4,0m ST CONISCH OPZ 60MM PC | 1 | 2016-05-27 |  | In bedrijf |  | 468019 - KFK LED 1600LM 3000K code 8 OLC | 1 | 2016-05-27 |  | In bedrijf | [11 empty] | LED 14 | 1 |  |  | In bedrijf | [15 empty] | 219 - MAST 4,0m ST CONISCH OPZ 60MM PC |  |  | 641174 | Aan | 0 |  |  |  | Thermisch verzinkt | 40 |  |  |  | 468019 - KFK LED 1600LM 3000K code 8 OLC |  |  | 1090346 | Aan | 0 | [8 empty] | 1600 |  |  |  |  | LED 14 |  |  | 1017456 | Aan | 0 | 14
230590 | 1090416 | 1090416 | 51.9786 | 5.3476 | 152275.6875 | 443357.7671 | https://lmsapp.nl/qr/asset/report/369359c4-053c-444a-beb2-9dfbcdd5fcb2 | 14 | WIJK BIJ DUURSTEDE | Stroband | STROBAND 37 | 3962 TC |  |  |  | Gemeente Wijk bij Duurstede | 2025-01-14 | In bedrijf |  |  |  | Gemeente Wijk bij Duurstede | Stedin |  |  | 2016-05-27 |  |  | Bemeterd |  | OB00257187 |  | Nacht | NVT | [10 empty] | Openbare verlichting | [5 empty] | 219 - MAST 4,0m ST CONISCH OPZ 60MM PC | 1 | 2016-05-27 |  | In bedrijf |  | 468019 - KFK LED 1600LM 3000K code 8 OLC | 1 | 2016-05-27 |  | In bedrijf | [11 empty] | LED 14 | 1 |  |  | In bedrijf | [15 empty] | 219 - MAST 4,0m ST CONISCH OPZ 60MM PC |  |  | 641174 | Aan | 0 |  |  |  | Thermisch verzinkt | 40 |  |  |  | 468019 - KFK LED 1600LM 3000K code 8 OLC |  |  | 1090346 | Aan | 0 | [8 empty] | 1600 |  |  |  |  | LED 14 |  |  | 1017456 | Aan | 0 | 14
230589 | 1090417 | 1090417 | 51.9786 | 5.3474 | 152263.2846 | 443350.8982 | https://lmsapp.nl/qr/asset/report/dfa127f5-de25-40fc-b2ca-495f71a8370c | 14 | WIJK BIJ DUURSTEDE | Stroband | TO STROBAND 1 | 3962 TC |  |  |  | Gemeente Wijk bij Duurstede | 2025-01-14 | In bedrijf |  |  |  | Gemeente Wijk bij Duurstede | Stedin |  |  | 2016-05-27 |  |  | Bemeterd |  | OB00257188 |  | Nacht | NVT | [10 empty] | Openbare verlichting | [5 empty] | 219 - MAST 4,0m ST CONISCH OPZ 60MM PC | 1 | 2016-05-27 |  | In bedrijf |  | 468019 - KFK LED 1600LM 3000K code 8 OLC | 1 | 2016-05-27 |  | In bedrijf | [11 empty] | LED 14 | 1 |  |  | In bedrijf | [15 empty] | 219 - MAST 4,0m ST CONISCH OPZ 60MM PC |  |  | 641174 | Aan | 0 |  |  |  | Thermisch verzinkt | 40 |  |  |  | 468019 - KFK LED 1600LM 3000K code 8 OLC |  |  | 1090346 | Aan | 0 | [8 empty] | 1600 |  |  |  |  | LED 14 |  |  | 1017456 | Aan | 0 | 14
230588 | 1090418 | 1090418 | 51.9784 | 5.3475 | 152273.1472 | 443330.8598 | https://lmsapp.nl/qr/asset/report/b94cabcc-324e-44d4-a476-4f80b55245d4 | 14 | WIJK BIJ DUURSTEDE | Stroband | NAAST STROBAND 8 | 3962 TC |  |  |  | Gemeente Wijk bij Duurstede | 2025-01-14 | In bedrijf |  |  |  | Gemeente Wijk bij Duurstede | Stedin |  |  | 2016-05-27 |  |  | Bemeterd |  | OB00257189 |  | Nacht | NVT | [10 empty] | Openbare verlichting | [5 empty] | 219 - MAST 4,0m ST CONISCH OPZ 60MM PC | 1 | 2016-05-27 |  | In bedrijf |  | 468019 - KFK LED 1600LM 3000K code 8 OLC | 1 | 2016-05-27 |  | In bedrijf | [11 empty] | LED 14 | 1 |  |  | In bedrijf | [15 empty] | 219 - MAST 4,0m ST CONISCH OPZ 60MM PC |  |  | 641174 | Aan | 0 |  |  |  | Thermisch verzinkt | 40 |  |  |  | 468019 - KFK LED 1600LM 3000K code 8 OLC |  |  | 1090346 | Aan | 0 | [8 empty] | 1600 |  |  |  |  | LED 14 |  |  | 1017456 | Aan | 0 | 14
230587 | 1090419 | 1090419 | 51.9782 | 5.3477 | 152284.8035 | 443307.5618 | https://lmsapp.nl/qr/asset/report/924dc3bc-646f-4eca-b5d2-39ca31c605c6 | 14 | WIJK BIJ DUURSTEDE | Stroband | STROBAND 10 | 3962 TC |  |  |  | Gemeente Wijk bij Duurstede | 2025-01-14 | In bedrijf |  |  |  | Gemeente Wijk bij Duurstede | Stedin |  |  | 2016-05-27 |  |  | Bemeterd |  | OB00257190 |  | Nacht | NVT | [10 empty] | Openbare verlichting | [5 empty] | 219 - MAST 4,0m ST CONISCH OPZ 60MM PC | 1 | 2016-05-27 |  | In bedrijf |  | 468019 - KFK LED 1600LM 3000K code 8 OLC | 1 | 2016-05-27 |  | In bedrijf | [11 empty] | LED 14 | 1 |  |  | In bedrijf | [15 empty] | 219 - MAST 4,0m ST CONISCH OPZ 60MM PC |  |  | 641174 | Aan | 0 |  |  |  | Thermisch verzinkt | 40 |  |  |  | 468019 - KFK LED 1600LM 3000K code 8 OLC |  |  | 1090346 | Aan | 0 | [8 empty] | 1600 |  |  |  |  | LED 14 |  |  | 1017456 | Aan | 0 | 14
230586 | 1090420 | 1090420 | 51.9781 | 5.3479 | 152299.4481 | 443297.4061 | https://lmsapp.nl/qr/asset/report/146458cf-4a71-43e7-be16-66e7f376b32f | 14 | WIJK BIJ DUURSTEDE | Stroband | STROBAND 16 | 3962 TC |  |  |  | Gemeente Wijk bij Duurstede | 2025-01-14 | In bedrijf |  |  |  | Gemeente Wijk bij Duurstede | Stedin |  |  | 2016-05-27 |  |  | Bemeterd |  | OB00257191 |  | Nacht | NVT | [10 empty] | Openbare verlichting | [5 empty] | 219 - MAST 4,0m ST CONISCH OPZ 60MM PC | 1 | 2016-05-27 |  | In bedrijf |  | 468019 - KFK LED 1600LM 3000K code 8 OLC | 1 | 2016-05-27 |  | In bedrijf | [11 empty] | LED 14 | 1 |  |  | In bedrijf | [15 empty] | 219 - MAST 4,0m ST CONISCH OPZ 60MM PC |  |  | 641174 | Aan | 0 |  |  |  | Thermisch verzinkt | 40 |  |  |  | 468019 - KFK LED 1600LM 3000K code 8 OLC |  |  | 1090346 | Aan | 0 | [8 empty] | 1600 |  |  |  |  | LED 14 |  |  | 1017456 | Aan | 0 | 14
230585 | 1090421 | 1090421 | 51.978 | 5.3481 | 152312.5989 | 443293.3748 | https://lmsapp.nl/qr/asset/report/d397dc7c-9f0c-4319-ad09-84c7b25d5c69 | 14 | WIJK BIJ DUURSTEDE | Stroband | STROBAND 32 | 3962 TC |  |  |  | Gemeente Wijk bij Duurstede | 2025-01-14 | In bedrijf |  |  |  | Gemeente Wijk bij Duurstede | Stedin |  |  | 2016-05-27 |  |  | Bemeterd |  | OB00257192 |  | Nacht | NVT | [10 empty] | Openbare verlichting | [5 empty] | 219 - MAST 4,0m ST CONISCH OPZ 60MM PC | 1 | 2016-05-27 |  | In bedrijf |  | 468019 - KFK LED 1600LM 3000K code 8 OLC | 1 | 2016-05-27 |  | In bedrijf | [11 empty] | LED 14 | 1 |  |  | In bedrijf | [15 empty] | 219 - MAST 4,0m ST CONISCH OPZ 60MM PC |  |  | 641174 | Aan | 0 |  |  |  | Thermisch verzinkt | 40 |  |  |  | 468019 - KFK LED 1600LM 3000K code 8 OLC |  |  | 1090346 | Aan | 0 | [8 empty] | 1600 |  |  |  |  | LED 14 |  |  | 1017456 | Aan | 0 | 14
230584 | 1090422 | 1090422 | 51.9782 | 5.3482 | 152323.2087 | 443311.8924 | https://lmsapp.nl/qr/asset/report/3ae7c7f9-3b9d-48d9-a330-0afd983e1660 | 14 | WIJK BIJ DUURSTEDE | Stroband | STROBAND 36 | 3962 TC |  |  |  | Gemeente Wijk bij Duurstede | 2025-01-14 | In bedrijf |  |  |  | Gemeente Wijk bij Duurstede | Stedin |  |  | 2016-05-27 |  |  | Bemeterd |  | OB00257193 |  | Nacht | NVT | [10 empty] | Openbare verlichting | [5 empty] | 219 - MAST 4,0m ST CONISCH OPZ 60MM PC | 1 | 2016-05-27 |  | In bedrijf |  | 468019 - KFK LED 1600LM 3000K code 8 OLC | 1 | 2016-05-27 |  | In bedrijf | [11 empty] | LED 14 | 1 |  |  | In bedrijf | [15 empty] | 219 - MAST 4,0m ST CONISCH OPZ 60MM PC |  |  | 641174 | Aan | 0 |  |  |  | Thermisch verzinkt | 40 |  |  |  | 468019 - KFK LED 1600LM 3000K code 8 OLC |  |  | 1090346 | Aan | 0 | [8 empty] | 1600 |  |  |  |  | LED 14 |  |  | 1017456 | Aan | 0 | 14
230583 | 1090423 | 1090423 | 51.9784 | 5.3481 | 152315.1388 | 443334.1448 | https://lmsapp.nl/qr/asset/report/8762cfcc-082d-405c-926f-97daa6da9205 | 14 | WIJK BIJ DUURSTEDE | Stroband | STROBAND 42 | 3962 TC |  |  |  | Gemeente Wijk bij Duurstede | 2025-01-14 | In bedrijf |  |  |  | Gemeente Wijk bij Duurstede | Stedin |  |  | 2016-05-27 |  |  | Bemeterd |  | OB00257194 |  | Nacht | NVT | [10 empty] | Openbare verlichting | [5 empty] | 219 - MAST 4,0m ST CONISCH OPZ 60MM PC | 1 | 2016-05-27 |  | In bedrijf |  | 468019 - KFK LED 1600LM 3000K code 8 OLC | 1 | 2016-05-27 |  | In bedrijf | [11 empty] | LED 14 | 1 |  |  | In bedrijf | [15 empty] | 219 - MAST 4,0m ST CONISCH OPZ 60MM PC |  |  | 641174 | Aan | 0 |  |  |  | Thermisch verzinkt | 40 |  |  |  | 468019 - KFK LED 1600LM 3000K code 8 OLC |  |  | 1090346 | Aan | 0 | [8 empty] | 1600 |  |  |  |  | LED 14 |  |  | 1017456 | Aan | 0 | 14
230620 | 1090424 | 1090424 | 51.9766 | 5.3487 | 152357.0152 | 443137.3963 | https://lmsapp.nl/qr/asset/report/3b2b1a8e-8903-4381-af0d-73ea5c023c8a | 14 | WIJK BIJ DUURSTEDE | Prins Hendrikweg | PRINS HENDRIKWEG 11 | 3962 EK |  |  |  | Gemeente Wijk bij Duurstede | 2025-01-14 | In bedrijf |  |  |  | Gemeente Wijk bij Duurstede | Stedin |  |  | 2016-05-27 |  |  | Bemeterd |  | OB00257298 |  | Nacht | NVT | [10 empty] | Openbare verlichting | [5 empty] | 219 - MAST 4,0m ST CONISCH OPZ 60MM PC | 1 | 2016-05-27 |  | In bedrijf |  | 468019 - KFK LED 1600LM 3000K code 8 OLC | 1 | 2016-05-27 |  | In bedrijf | [11 empty] | LED 14 | 1 |  |  | In bedrijf | [15 empty] | 219 - MAST 4,0m ST CONISCH OPZ 60MM PC |  |  | 641174 | Aan | 0 |  |  |  | Thermisch verzinkt | 40 |  |  |  | 468019 - KFK LED 1600LM 3000K code 8 OLC |  |  | 1090346 | Aan | 0 | [8 empty] | 1600 |  |  |  |  | LED 14 |  |  | 1017456 | Aan | 0 | 14
230619 | 1090425 | 1090425 | 51.9768 | 5.349 | 152374.35 | 443159.3494 | https://lmsapp.nl/qr/asset/report/16304b61-16cf-4d8b-8d53-e55c43b36599 | 14 | WIJK BIJ DUURSTEDE | Prins Hendrikweg | NAAST PRINS HENDRIKWEG 14 | 3962 EK |  |  |  | Gemeente Wijk bij Duurstede | 2025-01-14 | In bedrijf |  |  |  | Gemeente Wijk bij Duurstede | Stedin |  |  | 2016-05-27 |  |  | Bemeterd |  | OB00257299 |  | Nacht | NVT | [10 empty] | Openbare verlichting | [5 empty] | 219 - MAST 4,0m ST CONISCH OPZ 60MM PC | 1 | 2016-05-27 |  | In bedrijf |  | 468019 - KFK LED 1600LM 3000K code 8 OLC | 1 | 2016-05-27 |  | In bedrijf | [11 empty] | LED 14 | 1 |  |  | In bedrijf | [15 empty] | 219 - MAST 4,0m ST CONISCH OPZ 60MM PC |  |  | 641174 | Aan | 0 |  |  |  | Thermisch verzinkt | 40 |  |  |  | 468019 - KFK LED 1600LM 3000K code 8 OLC |  |  | 1090346 | Aan | 0 | [8 empty] | 1600 |  |  |  |  | LED 14 |  |  | 1017456 | Aan | 0 | 14
230618 | 1090426 | 1090426 | 51.977 | 5.3492 | 152385.8568 | 443177.1212 | https://lmsapp.nl/qr/asset/report/436e2431-d55b-4c72-9762-9c5705edd187 | 14 | WIJK BIJ DUURSTEDE | Prins Hendrikweg | PRINS HENDRIKWEG 14 | 3962 EK |  |  |  | Gemeente Wijk bij Duurstede | 2025-01-14 | In bedrijf |  |  |  | Gemeente Wijk bij Duurstede | Stedin |  |  | 2016-05-27 |  |  | Bemeterd |  | OB00257300 |  | Nacht | NVT | [10 empty] | Openbare verlichting | [5 empty] | 219 - MAST 4,0m ST CONISCH OPZ 60MM PC | 1 | 2016-05-27 |  | In bedrijf |  | 468019 - KFK LED 1600LM 3000K code 8 OLC | 1 | 2016-05-27 |  | In bedrijf | [11 empty] | LED 14 | 1 |  |  | In bedrijf | [15 empty] | 219 - MAST 4,0m ST CONISCH OPZ 60MM PC |  |  | 641174 | Aan | 0 |  |  |  | Thermisch verzinkt | 40 |  |  |  | 468019 - KFK LED 1600LM 3000K code 8 OLC |  |  | 1090346 | Aan | 0 | [8 empty] | 1600 |  |  |  |  | LED 14 |  |  | 1017456 | Aan | 0 | 14
230678 | 1090427 | 1090427 | 51.979 | 5.349 | 152374.3897 | 443398.8384 | https://lmsapp.nl/qr/asset/report/020432fc-4251-446e-8b41-931b12283c55 | 14 | WIJK BIJ DUURSTEDE | Nachtegaal | NACHTENGAAL 42 | 3962 TJ |  |  |  | Gemeente Wijk bij Duurstede | 2025-01-14 | In bedrijf |  |  |  | Gemeente Wijk bij Duurstede | Stedin |  |  | 2016-05-27 |  |  | Bemeterd |  | OB00257424 |  | Nacht | NVT | [10 empty] | Openbare verlichting | [5 empty] | 219 - MAST 4,0m ST CONISCH OPZ 60MM PC | 1 | 2016-05-27 |  | In bedrijf |  | 468019 - KFK Easy Light 9005 Ijsmotief | 1 | 2016-05-27 |  | In bedrijf | [11 empty] | LED 14 | 1 |  |  | In bedrijf | [15 empty] | 219 - MAST 4,0m ST CONISCH OPZ 60MM PC |  |  | 641174 | Aan | 0 |  |  |  | Thermisch verzinkt | 40 |  |  |  | 468019 - KFK Easy Light 9005 Ijsmotief |  |  | 1090406 | Aan | 0 | [13 empty] | LED 14 |  |  | 1017456 | Aan | 0 | 14
230677 | 1090428 | 1090428 | 51.9791 | 5.3491 | 152382.2063 | 443409.6953 | https://lmsapp.nl/qr/asset/report/7aeea591-c68e-46e2-a03d-d4f018450740 | 14 | WIJK BIJ DUURSTEDE | Nachtegaal | NAAST NACHTENGAAL 42 | 3962 TJ |  |  |  | Gemeente Wijk bij Duurstede | 2025-01-14 | In bedrijf |  |  |  | Gemeente Wijk bij Duurstede | Stedin |  |  | 2016-05-27 |  |  | Bemeterd |  | OB00257425 |  | Nacht | NVT | [10 empty] | Openbare verlichting | [5 empty] | 219 - MAST 4,0m ST CONISCH OPZ 60MM PC | 1 | 2016-05-27 |  | In bedrijf |  | 468019 - KFK Easy Light 9005 Ijsmotief | 1 | 2016-05-27 |  | In bedrijf | [11 empty] | LED 14 | 1 |  |  | In bedrijf | [15 empty] | 219 - MAST 4,0m ST CONISCH OPZ 60MM PC |  |  | 641174 | Aan | 0 |  |  |  | Thermisch verzinkt | 40 |  |  |  | 468019 - KFK Easy Light 9005 Ijsmotief |  |  | 1090406 | Aan | 0 | [13 empty] | LED 14 |  |  | 1017456 | Aan | 0 | 14
230676 | 1090429 | 1090429 | 51.9792 | 5.3491 | 152384.1939 | 443425.4516 | https://lmsapp.nl/qr/asset/report/d0eae7e5-becd-403f-801b-cce99d26d122 | 14 | WIJK BIJ DUURSTEDE | Nachtegaal | NAAST NACHTENGAAL 44 | 3962 TJ |  |  |  | Gemeente Wijk bij Duurstede | 2025-01-14 | In bedrijf |  |  |  | Gemeente Wijk bij Duurstede | Stedin |  |  | 2016-05-27 |  |  | Bemeterd |  | OB00257426 |  | Nacht | NVT | [10 empty] | Openbare verlichting | [5 empty] | 219 - MAST 4,0m ST CONISCH OPZ 60MM PC | 1 | 2016-05-27 |  | In bedrijf |  | 468019 - KFK Easy Light 9005 Ijsmotief | 1 | 2016-05-27 |  | In bedrijf | [11 empty] | LED 14 | 1 |  |  | In bedrijf | [15 empty] | 219 - MAST 4,0m ST CONISCH OPZ 60MM PC |  |  | 641174 | Aan | 0 |  |  |  | Thermisch verzinkt | 40 |  |  |  | 468019 - KFK Easy Light 9005 Ijsmotief |  |  | 1090406 | Aan | 0 | [13 empty] | LED 14 |  |  | 1017456 | Aan | 0 | 14
230675 | 1090430 | 1090430 | 51.9794 | 5.3492 | 152390.1561 | 443441.3405 | https://lmsapp.nl/qr/asset/report/ff2b2e1c-8a00-42ea-b5a5-adf4e41ad9a3 | 14 | WIJK BIJ DUURSTEDE | Nachtegaal | ACHTER NACHTENGAAL 50 | 3962 TJ |  |  |  | Gemeente Wijk bij Duurstede | 2025-01-14 | In bedrijf |  |  |  | Gemeente Wijk bij Duurstede | Stedin |  |  | 2016-05-27 |  |  | Bemeterd |  | OB00257427 |  | Nacht | NVT | [10 empty] | Openbare verlichting | [5 empty] | 219 - MAST 4,0m ST CONISCH OPZ 60MM PC | 1 | 2016-05-27 |  | In bedrijf |  | 468019 - KFK Easy Light 9005 Ijsmotief | 1 | 2016-05-27 |  | In bedrijf | [11 empty] | LED 14 | 1 |  |  | In bedrijf | [15 empty] | 219 - MAST 4,0m ST CONISCH OPZ 60MM PC |  |  | 641174 | Aan | 0 |  |  |  | Thermisch verzinkt | 40 |  |  |  | 468019 - KFK Easy Light 9005 Ijsmotief |  |  | 1090406 | Aan | 0 | [13 empty] | LED 14 |  |  | 1017456 | Aan | 0 | 14
230674 | 1090431 | 1090431 | 51.9793 | 5.3505 | 152479.321 | 443430.484 | https://lmsapp.nl/qr/asset/report/4f230372-18e1-4c74-9d92-556a1923c03a | 14 | WIJK BIJ DUURSTEDE | Nachtegaal | HOEK PRINS HENDRIKWEG | 3962 TJ |  |  |  | Gemeente Wijk bij Duurstede | 2025-01-14 | In bedrijf |  |  |  | Gemeente Wijk bij Duurstede | Stedin |  |  | 2016-05-27 |  |  | Bemeterd |  | OB00257428 |  | Nacht | NVT | [10 empty] | Openbare verlichting | [5 empty] | 219 - MAST 4,0m ST CONISCH OPZ 60MM PC | 1 | 2016-05-27 |  | In bedrijf |  | 468019 - KFK Easy Light 9005 Ijsmotief | 1 | 2016-05-27 |  | In bedrijf | [11 empty] | LED 14 | 1 |  |  | In bedrijf | [15 empty] | 219 - MAST 4,0m ST CONISCH OPZ 60MM PC |  |  | 641174 | Aan | 0 |  |  |  | Thermisch verzinkt | 40 |  |  |  | 468019 - KFK Easy Light 9005 Ijsmotief |  |  | 1090406 | Aan | 0 | [13 empty] | LED 14 |  |  | 1017456 | Aan | 0 | 14
230673 | 1090432 | 1090432 | 51.9794 | 5.3503 | 152465.9457 | 443443.915 | https://lmsapp.nl/qr/asset/report/9a9dcac1-a3ba-4b91-9d34-7aabb5f738f2 | 14 | WIJK BIJ DUURSTEDE | Nachtegaal | NACHTENGAAL 53 | 3962 TJ |  |  |  | Gemeente Wijk bij Duurstede | 2025-01-14 | In bedrijf |  |  |  | Gemeente Wijk bij Duurstede | Stedin |  |  | 2016-05-27 |  |  | Bemeterd |  | OB00257429 |  | Nacht | NVT | [10 empty] | Openbare verlichting | [5 empty] | 219 - MAST 4,0m ST CONISCH OPZ 60MM PC | 1 | 2016-05-27 |  | In bedrijf |  | 468019 - KFK Easy Light 9005 Ijsmotief | 1 | 2016-05-27 |  | In bedrijf | [11 empty] | LED 14 | 1 |  |  | In bedrijf | [15 empty] | 219 - MAST 4,0m ST CONISCH OPZ 60MM PC |  |  | 641174 | Aan | 0 |  |  |  | Thermisch verzinkt | 40 |  |  |  | 468019 - KFK Easy Light 9005 Ijsmotief |  |  | 1090406 | Aan | 0 | [13 empty] | LED 14 |  |  | 1017456 | Aan | 0 | 14
230672 | 1090433 | 1090433 | 51.9795 | 5.35 | 152444.4824 | 443451.3301 | https://lmsapp.nl/qr/asset/report/370f4b63-32f5-4125-8984-0205d2a4dcde | 14 | WIJK BIJ DUURSTEDE | Nachtegaal | NACHTENGAAL 53A | 3962 TJ |  |  |  | Gemeente Wijk bij Duurstede | 2025-01-14 | In bedrijf |  |  |  | Gemeente Wijk bij Duurstede | Stedin |  |  | 2016-05-27 |  |  | Bemeterd |  | OB00257430 |  | Nacht | NVT | [10 empty] | Openbare verlichting | [5 empty] | 219 - MAST 4,0m ST CONISCH OPZ 60MM PC | 1 | 2016-05-27 |  | In bedrijf |  | 468019 - KFK Easy Light 9005 Ijsmotief | 1 | 2016-05-27 |  | In bedrijf | [11 empty] | LED 14 | 1 |  |  | In bedrijf | [15 empty] | 219 - MAST 4,0m ST CONISCH OPZ 60MM PC |  |  | 641174 | Aan | 0 |  |  |  | Thermisch verzinkt | 40 |  |  |  | 468019 - KFK Easy Light 9005 Ijsmotief |  |  | 1090406 | Aan | 0 | [13 empty] | LED 14 |  |  | 1017456 | Aan | 0 | 14
230671 | 1090434 | 1090434 | 51.9795 | 5.3497 | 152425.4041 | 443454.1102 | https://lmsapp.nl/qr/asset/report/8986599c-b38b-46cc-bd11-b6cfcd38e592 | 14 | WIJK BIJ DUURSTEDE | Nachtegaal | NACHTENGAAL 55A | 3962 TJ |  |  |  | Gemeente Wijk bij Duurstede | 2025-01-14 | In bedrijf |  |  |  | Gemeente Wijk bij Duurstede | Stedin |  |  | 2016-05-27 |  |  | Bemeterd |  | OB00257431 |  | Nacht | NVT | [10 empty] | Openbare verlichting | [5 empty] | 219 - MAST 4,0m ST CONISCH OPZ 60MM PC | 1 | 2016-05-27 |  | In bedrijf |  | 468019 - KFK Easy Light 9005 Ijsmotief | 1 | 2016-05-27 |  | In bedrijf | [11 empty] | LED 14 | 1 |  |  | In bedrijf | [15 empty] | 219 - MAST 4,0m ST CONISCH OPZ 60MM PC |  |  | 641174 | Aan | 0 |  |  |  | Thermisch verzinkt | 40 |  |  |  | 468019 - KFK Easy Light 9005 Ijsmotief |  |  | 1090406 | Aan | 0 | [13 empty] | LED 14 |  |  | 1017456 | Aan | 0 | 14
230670 | 1090435 | 1090435 | 51.9798 | 5.3496 | 152414.9374 | 443485.2253 | https://lmsapp.nl/qr/asset/report/51f828ff-a19b-41c7-b44f-9f9d8ec6f450 | 14 | WIJK BIJ DUURSTEDE | Nachtegaal | NAAST NACHTENGAAL 69 | 3962 TJ |  |  |  | Gemeente Wijk bij Duurstede | 2025-01-14 | In bedrijf |  |  |  | Gemeente Wijk bij Duurstede | Stedin |  |  | 2016-05-27 |  |  | Bemeterd |  | OB00257432 |  | Nacht | NVT | [10 empty] | Openbare verlichting | [5 empty] | 219 - MAST 4,0m ST CONISCH OPZ 60MM PC | 1 | 2016-05-27 |  | In bedrijf |  | 468019 - KFK Easy Light 9005 Ijsmotief | 1 | 2016-05-27 |  | In bedrijf | [11 empty] | LED 14 | 1 |  |  | In bedrijf | [15 empty] | 219 - MAST 4,0m ST CONISCH OPZ 60MM PC |  |  | 641174 | Aan | 0 |  |  |  | Thermisch verzinkt | 40 |  |  |  | 468019 - KFK Easy Light 9005 Ijsmotief |  |  | 1090406 | Aan | 0 | [13 empty] | LED 14 |  |  | 1017456 | Aan | 0 | 14
230582 | 1090436 | 1090436 | 51.9784 | 5.3491 | 152384.5278 | 443331.9419 | https://lmsapp.nl/qr/asset/report/6bb4d85a-d95f-4cb1-bb4c-ce0e0dc715d2 | 14 | WIJK BIJ DUURSTEDE | Nachtegaal | ACHTER NACHTENGAAL 87 | 3962 TJ |  |  |  | Gemeente Wijk bij Duurstede | 2025-01-14 | In bedrijf |  |  |  | Gemeente Wijk bij Duurstede | Stedin |  |  | 2016-05-27 |  |  | Bemeterd |  | OB00257433 |  | Nacht | NVT | [10 empty] | Openbare verlichting | [5 empty] | 219 - MAST 4,0m ST CONISCH OPZ 60MM PC | 1 | 2016-05-27 |  | In bedrijf |  | 468019 - KFK LED 1600LM 3000K code 8 OLC | 1 | 2016-05-27 |  | In bedrijf | [11 empty] | LED 14 | 1 |  |  | In bedrijf | [15 empty] | 219 - MAST 4,0m ST CONISCH OPZ 60MM PC |  |  | 641174 | Aan | 0 |  |  |  | Thermisch verzinkt | 40 |  |  |  | 468019 - KFK LED 1600LM 3000K code 8 OLC |  |  | 1090346 | Aan | 0 | [8 empty] | 1600 |  |  |  |  | LED 14 |  |  | 1017456 | Aan | 0 | 14
230581 | 1090437 | 1090437 | 51.9785 | 5.3489 | 152368.0895 | 443342.6946 | https://lmsapp.nl/qr/asset/report/540b8917-4d33-4180-96bd-392e259773e4 | 14 | WIJK BIJ DUURSTEDE | Nachtegaal | ACHTER NACHTENGAAL 87 | 3962 TJ |  |  |  | Gemeente Wijk bij Duurstede | 2025-01-14 | In bedrijf |  |  |  | Gemeente Wijk bij Duurstede | Stedin |  |  | 2016-05-27 |  |  | Bemeterd |  | OB00257434 |  | Nacht | NVT | [10 empty] | Openbare verlichting | [5 empty] | 219 - MAST 4,0m ST CONISCH OPZ 60MM PC | 1 | 2016-05-27 |  | In bedrijf |  | 468019 - KFK LED 1600LM 3000K code 8 OLC | 1 | 2016-05-27 |  | In bedrijf | [11 empty] | LED 14 | 1 |  |  | In bedrijf | [15 empty] | 219 - MAST 4,0m ST CONISCH OPZ 60MM PC |  |  | 641174 | Aan | 0 |  |  |  | Thermisch verzinkt | 40 |  |  |  | 468019 - KFK LED 1600LM 3000K code 8 OLC |  |  | 1090346 | Aan | 0 | [8 empty] | 1600 |  |  |  |  | LED 14 |  |  | 1017456 | Aan | 0 | 14
230580 | 1090438 | 1090438 | 51.9786 | 5.3487 | 152356.8816 | 443352.9996 | https://lmsapp.nl/qr/asset/report/5cbb07a7-1eb0-4686-83e9-f3d17f89acbb | 14 | WIJK BIJ DUURSTEDE | Nachtegaal | ACHTER NACHTENGAAL 89 | 3962 TJ |  |  |  | Gemeente Wijk bij Duurstede | 2025-01-14 | In bedrijf |  |  |  | Gemeente Wijk bij Duurstede | Stedin |  |  | 2016-05-27 |  |  | Bemeterd |  | OB00257435 |  | Nacht | NVT | [10 empty] | Openbare verlichting | [5 empty] | 219 - MAST 4,0m ST CONISCH OPZ 60MM PC | 1 | 2016-05-27 |  | In bedrijf |  | 468019 - KFK LED 1600LM 3000K code 8 OLC | 1 | 2016-05-27 |  | In bedrijf | [11 empty] | LED 14 | 1 |  |  | In bedrijf | [15 empty] | 219 - MAST 4,0m ST CONISCH OPZ 60MM PC |  |  | 641174 | Aan | 0 |  |  |  | Thermisch verzinkt | 40 |  |  |  | 468019 - KFK LED 1600LM 3000K code 8 OLC |  |  | 1090346 | Aan | 0 | [8 empty] | 1600 |  |  |  |  | LED 14 |  |  | 1017456 | Aan | 0 | 14
230579 | 1090439 | 1090439 | 51.9787 | 5.3486 | 152346.2713 | 443366.8879 | https://lmsapp.nl/qr/asset/report/05a814e9-5cf8-4b43-b2db-9fce75dd0da0 | 14 | WIJK BIJ DUURSTEDE | Nachtegaal | ACHTER NACHTENGAAL 89 | 3962 TJ |  |  |  | Gemeente Wijk bij Duurstede | 2025-01-14 | In bedrijf |  |  |  | Gemeente Wijk bij Duurstede | Stedin |  |  | 2016-05-27 |  |  | Bemeterd |  | OB00257436 |  | Nacht | NVT | [10 empty] | Openbare verlichting | [5 empty] | 219 - MAST 4,0m ST CONISCH OPZ 60MM PC | 1 | 2016-05-27 |  | In bedrijf |  | 468019 - KFK LED 1600LM 3000K code 8 OLC | 1 | 2016-05-27 |  | In bedrijf | [11 empty] | LED 14 | 1 |  |  | In bedrijf | [15 empty] | 219 - MAST 4,0m ST CONISCH OPZ 60MM PC |  |  | 641174 | Aan | 0 |  |  |  | Thermisch verzinkt | 40 |  |  |  | 468019 - KFK LED 1600LM 3000K code 8 OLC |  |  | 1090346 | Aan | 0 | [8 empty] | 1600 |  |  |  |  | LED 14 |  |  | 1017456 | Aan | 0 | 14
230578 | 1090440 | 1090440 | 51.979 | 5.3481 | 152312.7892 | 443398.287 | https://lmsapp.nl/qr/asset/report/fe5b2c70-307c-4bc4-b406-69864223bc51 | 14 | WIJK BIJ DUURSTEDE | Nachtegaal | NAAST NACHTENGAAL 38 | 3962 TJ |  |  |  | Gemeente Wijk bij Duurstede | 2025-01-14 | In bedrijf |  |  |  | Gemeente Wijk bij Duurstede | Stedin |  |  | 2016-05-27 |  |  | Bemeterd |  | OB00257437 |  | Nacht | NVT | [10 empty] | Openbare verlichting | [5 empty] | 219 - MAST 4,0m ST CONISCH OPZ 60MM PC | 1 | 2016-05-27 |  | In bedrijf |  | 468019 - KFK LED 1600LM 3000K code 8 OLC | 1 | 2016-05-27 |  | In bedrijf | [11 empty] | LED 14 | 1 |  |  | In bedrijf | [15 empty] | 219 - MAST 4,0m ST CONISCH OPZ 60MM PC |  |  | 641174 | Aan | 0 |  |  |  | Thermisch verzinkt | 40 |  |  |  | 468019 - KFK LED 1600LM 3000K code 8 OLC |  |  | 1090346 | Aan | 0 | [8 empty] | 1600 |  |  |  |  | LED 14 |  |  | 1017456 | Aan | 0 | 14
230577 | 1090441 | 1090441 | 51.9792 | 5.3478 | 152296.1996 | 443418.0897 | https://lmsapp.nl/qr/asset/report/ad1ee591-1eeb-4106-a782-c77f5d90c764 | 14 | WIJK BIJ DUURSTEDE | Nachtegaal | NAAST NACHTENGAAL 36 | 3962 TJ |  |  |  | Gemeente Wijk bij Duurstede | 2025-01-14 | In bedrijf |  |  |  | Gemeente Wijk bij Duurstede | Stedin |  |  | 2016-05-27 |  |  | Bemeterd |  | OB00257438 |  | Nacht | NVT | [10 empty] | Openbare verlichting | [5 empty] | 219 - MAST 4,0m ST CONISCH OPZ 60MM PC | 1 | 2016-05-27 |  | In bedrijf |  | 468019 - KFK LED 1600LM 3000K code 8 OLC | 1 | 2016-05-27 |  | In bedrijf | [11 empty] | LED 14 | 1 |  |  | In bedrijf | [15 empty] | 219 - MAST 4,0m ST CONISCH OPZ 60MM PC |  |  | 641174 | Aan | 0 |  |  |  | Thermisch verzinkt | 40 |  |  |  | 468019 - KFK LED 1600LM 3000K code 8 OLC |  |  | 1090346 | Aan | 0 | [8 empty] | 1600 |  |  |  |  | LED 14 |  |  | 1017456 | Aan | 0 | 14
230576 | 1090442 | 1090442 | 51.9794 | 5.3478 | 152296.1993 | 443439.2965 | https://lmsapp.nl/qr/asset/report/69ff4d98-d501-40f9-b328-ad4f14dae671 | 14 | WIJK BIJ DUURSTEDE | Nachtegaal | NAAST NACHTENGAAL 34 | 3962 TJ |  |  |  | Gemeente Wijk bij Duurstede | 2025-01-14 | In bedrijf |  |  |  | Gemeente Wijk bij Duurstede | Stedin |  |  | 2016-05-27 |  |  | Bemeterd |  | OB00257439 |  | Nacht | NVT | [10 empty] | Openbare verlichting | [5 empty] | 219 - MAST 4,0m ST CONISCH OPZ 60MM PC | 1 | 2016-05-27 |  | In bedrijf |  | 468019 - KFK LED 1600LM 3000K code 8 OLC | 1 | 2016-05-27 |  | In bedrijf | [11 empty] | LED 14 | 1 |  |  | In bedrijf | [15 empty] | 219 - MAST 4,0m ST CONISCH OPZ 60MM PC |  |  | 641174 | Aan | 0 |  |  |  | Thermisch verzinkt | 40 |  |  |  | 468019 - KFK LED 1600LM 3000K code 8 OLC |  |  | 1090346 | Aan | 0 | [8 empty] | 1600 |  |  |  |  | LED 14 |  |  | 1017456 | Aan | 0 | 14
230575 | 1090443 | 1090443 | 51.9795 | 5.3477 | 152287.6814 | 443455.7249 | https://lmsapp.nl/qr/asset/report/78160d7e-689f-4a24-8f6c-e16e389f143b | 14 | WIJK BIJ DUURSTEDE | Nachtegaal | NAAST NACHTENGAAL 34 | 3962 TJ |  |  |  | Gemeente Wijk bij Duurstede | 2025-01-14 | In bedrijf |  |  |  | Gemeente Wijk bij Duurstede | Stedin |  |  | 2016-05-27 |  |  | Bemeterd |  | OB00257440 |  | Nacht | NVT | [10 empty] | Openbare verlichting | [5 empty] | 219 - MAST 4,0m ST CONISCH OPZ 60MM PC | 1 | 2016-05-27 |  | In bedrijf |  | 468019 - KFK LED 1600LM 3000K code 8 OLC | 1 | 2024-02-15 |  | In bedrijf | [11 empty] | LED 14 | 1 |  |  | In bedrijf | [15 empty] | 219 - MAST 4,0m ST CONISCH OPZ 60MM PC |  |  | 641174 | Aan | 0 |  |  |  | Thermisch verzinkt | 40 |  |  |  | 468019 - KFK LED 1600LM 3000K code 8 OLC |  |  | 1090346 | Aan | 0 | [8 empty] | 1600 |  |  |  |  | LED 14 |  |  | 1017456 | Aan | 0 | 14
230574 | 1090444 | 1090444 | 51.9793 | 5.3487 | 152352.9857 | 443427.7977 | https://lmsapp.nl/qr/asset/report/cc5db5d5-85c1-4d77-ab10-a2eb5fb5ded5 | 14 | WIJK BIJ DUURSTEDE | Nachtegaal | NACHTENGAAL 44 | 3962 TJ |  |  |  | Gemeente Wijk bij Duurstede | 2025-01-14 | In bedrijf |  |  |  | Gemeente Wijk bij Duurstede | Stedin |  |  | 2016-05-27 |  |  | Bemeterd |  | OB00257441 |  | Nacht | NVT | [10 empty] | Openbare verlichting | [5 empty] | 219 - MAST 4,0m ST CONISCH OPZ 60MM PC | 1 | 2016-05-27 |  | In bedrijf |  | 468019 - KFK LED 1600LM 3000K code 8 OLC | 1 | 2016-05-27 |  | In bedrijf | [11 empty] | LED 14 | 1 |  |  | In bedrijf | [15 empty] | 219 - MAST 4,0m ST CONISCH OPZ 60MM PC |  |  | 641174 | Aan | 0 |  |  |  | Thermisch verzinkt | 40 |  |  |  | 468019 - KFK LED 1600LM 3000K code 8 OLC |  |  | 1090346 | Aan | 0 | [8 empty] | 1600 |  |  |  |  | LED 14 |  |  | 1017456 | Aan | 0 | 14
230573 | 1090445 | 1090445 | 51.9792 | 5.3484 | 152336.6974 | 443423.9146 | https://lmsapp.nl/qr/asset/report/16492467-8ebd-4005-82f8-dbc6f6729be4 | 14 | WIJK BIJ DUURSTEDE | Nachtegaal | NACHTENGAAL 36 | 3962 TJ |  |  |  | Gemeente Wijk bij Duurstede | 2025-01-14 | In bedrijf |  |  |  | Gemeente Wijk bij Duurstede | Stedin |  |  | 2016-05-27 |  |  | Bemeterd |  | OB00257442 |  | Nacht | NVT | [10 empty] | Openbare verlichting | [5 empty] | 219 - MAST 4,0m ST CONISCH OPZ 60MM PC | 1 | 2016-05-27 |  | In bedrijf |  | 468019 - KFK LED 1600LM 3000K code 8 OLC | 1 | 2016-05-27 |  | In bedrijf | [11 empty] | LED 14 | 1 |  |  | In bedrijf | [15 empty] | 219 - MAST 4,0m ST CONISCH OPZ 60MM PC |  |  | 641174 | Aan | 0 |  |  |  | Thermisch verzinkt | 40 |  |  |  | 468019 - KFK LED 1600LM 3000K code 8 OLC |  |  | 1090346 | Aan | 0 | [8 empty] | 1600 |  |  |  |  | LED 14 |  |  | 1017456 | Aan | 0 | 14
230572 | 1090446 | 1090446 | 51.9794 | 5.3484 | 152330.8691 | 443441.6866 | https://lmsapp.nl/qr/asset/report/21e40f47-1cbe-4d63-9204-02d886b84b00 | 14 | WIJK BIJ DUURSTEDE | Nachtegaal | NACHTENGAAL 34 | 3962 TJ |  |  |  | Gemeente Wijk bij Duurstede | 2025-01-14 | In bedrijf |  |  |  | Gemeente Wijk bij Duurstede | Stedin |  |  | 2016-05-27 |  |  | Bemeterd |  | OB00257443 |  | Nacht | NVT | [10 empty] | Openbare verlichting | [5 empty] | 219 - MAST 4,0m ST CONISCH OPZ 60MM PC | 1 | 2016-05-27 |  | In bedrijf |  | 468019 - KFK LED 1600LM 3000K code 8 OLC | 1 | 2016-05-27 |  | In bedrijf | [11 empty] | LED 14 | 1 |  |  | In bedrijf | [15 empty] | 219 - MAST 4,0m ST CONISCH OPZ 60MM PC |  |  | 641174 | Aan | 0 |  |  |  | Thermisch verzinkt | 40 |  |  |  | 468019 - KFK LED 1600LM 3000K code 8 OLC |  |  | 1090346 | Aan | 0 | [8 empty] | 1600 |  |  |  |  | LED 14 |  |  | 1017456 | Aan | 0 | 14
230571 | 1090447 | 1090447 | 51.9796 | 5.3485 | 152339.5365 | 443461.8474 | https://lmsapp.nl/qr/asset/report/0c166f27-9309-4ef4-8beb-298e293465ab | 14 | WIJK BIJ DUURSTEDE | Nachtegaal | NACHTENGAAL 28 | 3962 TJ |  |  |  | Gemeente Wijk bij Duurstede | 2025-01-14 | In bedrijf |  |  |  | Gemeente Wijk bij Duurstede | Stedin |  |  | 2016-05-27 |  |  | Bemeterd |  | OB00257444 |  | Nacht | NVT | [10 empty] | Openbare verlichting | [5 empty] | 219 - MAST 4,0m ST CONISCH OPZ 60MM PC | 1 | 2016-05-27 |  | In bedrijf |  | 468019 - KFK LED 1600LM 3000K code 8 OLC | 1 | 2016-05-27 |  | In bedrijf | [11 empty] | LED 14 | 1 |  |  | In bedrijf | [15 empty] | 219 - MAST 4,0m ST CONISCH OPZ 60MM PC |  |  | 641174 | Aan | 0 |  |  |  | Thermisch verzinkt | 40 |  |  |  | 468019 - KFK LED 1600LM 3000K code 8 OLC |  |  | 1090346 | Aan | 0 | [8 empty] | 1600 |  |  |  |  | LED 14 |  |  | 1017456 | Aan | 0 | 14
230570 | 1090448 | 1090448 | 51.9796 | 5.3487 | 152357.1699 | 443468.4189 | https://lmsapp.nl/qr/asset/report/dc5ac04e-1887-4012-84fa-b7cce01f2fe0 | 14 | WIJK BIJ DUURSTEDE | Nachtegaal | NACHTENGAAL 26 | 3962 TJ |  |  |  | Gemeente Wijk bij Duurstede | 2025-01-14 | In bedrijf |  |  |  | Gemeente Wijk bij Duurstede | Stedin |  |  | 2016-05-27 |  |  | Bemeterd |  | OB00257445 |  | Nacht | NVT | [10 empty] | Openbare verlichting | [5 empty] | 219 - MAST 4,0m ST CONISCH OPZ 60MM PC | 1 | 2016-05-27 |  | In bedrijf |  | 468019 - KFK LED 1600LM 3000K code 8 OLC | 1 | 2016-05-27 |  | In bedrijf | [11 empty] | LED 14 | 1 |  |  | In bedrijf | [15 empty] | 219 - MAST 4,0m ST CONISCH OPZ 60MM PC |  |  | 641174 | Aan | 0 |  |  |  | Thermisch verzinkt | 40 |  |  |  | 468019 - KFK LED 1600LM 3000K code 8 OLC |  |  | 1090346 | Aan | 0 | [8 empty] | 1600 |  |  |  |  | LED 14 |  |  | 1017456 | Aan | 0 | 14
230569 | 1090449 | 1090449 | 51.9797 | 5.349 | 152373.1596 | 443474.3928 | https://lmsapp.nl/qr/asset/report/c4147fbb-8dae-49a5-8b23-2d196df48c7c | 14 | WIJK BIJ DUURSTEDE | Nachtegaal | NACHTENGAAL 22 | 3962 TJ |  |  |  | Gemeente Wijk bij Duurstede | 2025-01-14 | In bedrijf |  |  |  | Gemeente Wijk bij Duurstede | Stedin |  |  | 2016-05-27 |  |  | Bemeterd |  | OB00257446 |  | Nacht | NVT | [10 empty] | Openbare verlichting | [5 empty] | 219 - MAST 4,0m ST CONISCH OPZ 60MM PC | 1 | 2016-05-27 |  | In bedrijf |  | 468019 - KFK LED 1600LM 3000K code 8 OLC | 1 | 2016-05-27 |  | In bedrijf | [11 empty] | LED 14 | 1 |  |  | In bedrijf | [15 empty] | 219 - MAST 4,0m ST CONISCH OPZ 60MM PC |  |  | 641174 | Aan | 0 |  |  |  | Thermisch verzinkt | 40 |  |  |  | 468019 - KFK LED 1600LM 3000K code 8 OLC |  |  | 1090346 | Aan | 0 | [8 empty] | 1600 |  |  |  |  | LED 14 |  |  | 1017456 | Aan | 0 | 14
230568 | 1090450 | 1090450 | 51.9788 | 5.3493 | 152398.1619 | 443378.7129 | https://lmsapp.nl/qr/asset/report/524e2d18-4386-4965-ae10-1b4d79c12264 | 14 | WIJK BIJ DUURSTEDE | Nachtegaal | NACHTENGAAL 89 | 3962 TJ |  |  |  | Gemeente Wijk bij Duurstede | 2025-01-14 | In bedrijf |  |  |  | Gemeente Wijk bij Duurstede | Stedin |  |  | 2016-05-27 |  |  | Bemeterd |  | OB00257447 |  | Nacht | NVT | [10 empty] | Openbare verlichting | [5 empty] | 219 - MAST 4,0m ST CONISCH OPZ 60MM PC | 1 | 2016-05-27 |  | In bedrijf |  | 468019 - KFK LED 1600LM 3000K code 8 OLC | 1 | 2016-05-27 |  | In bedrijf | [11 empty] | LED 14 | 1 |  |  | In bedrijf | [15 empty] | 219 - MAST 4,0m ST CONISCH OPZ 60MM PC |  |  | 641174 | Aan | 0 |  |  |  | Thermisch verzinkt | 40 |  |  |  | 468019 - KFK LED 1600LM 3000K code 8 OLC |  |  | 1090346 | Aan | 0 | [8 empty] | 1600 |  |  |  |  | LED 14 |  |  | 1017456 | Aan | 0 | 14
230567 | 1090451 | 1090451 | 51.9787 | 5.3495 | 152412.0596 | 443365.87 | https://lmsapp.nl/qr/asset/report/fc3852c1-527b-413d-9a8c-54284ceb8840 | 14 | WIJK BIJ DUURSTEDE | Nachtegaal | NACHTENGAAL 85 | 3962 TJ |  |  |  | Gemeente Wijk bij Duurstede | 2025-01-14 | In bedrijf |  |  |  | Gemeente Wijk bij Duurstede | Stedin |  |  | 2016-05-27 |  |  | Bemeterd |  | OB00257448 |  | Nacht | NVT | [10 empty] | Openbare verlichting | [5 empty] | 219 - MAST 4,0m ST CONISCH OPZ 60MM PC | 1 | 2016-05-27 |  | In bedrijf |  | 468019 - KFK LED 1600LM 3000K code 8 OLC | 1 | 2016-05-27 |  | In bedrijf | [11 empty] | LED 14 | 1 |  |  | In bedrijf | [15 empty] | 219 - MAST 4,0m ST CONISCH OPZ 60MM PC |  |  | 641174 | Aan | 0 |  |  |  | Thermisch verzinkt | 40 |  |  |  | 468019 - KFK LED 1600LM 3000K code 8 OLC |  |  | 1090346 | Aan | 0 | [8 empty] | 1600 |  |  |  |  | LED 14 |  |  | 1017456 | Aan | 0 | 14
230566 | 1090452 | 1090452 | 51.9787 | 5.3498 | 152430.2911 | 443371.2455 | https://lmsapp.nl/qr/asset/report/10277949-6b87-4509-b29c-aef515b1b757 | 14 | WIJK BIJ DUURSTEDE | Nachtegaal | NACHTENGAAL 83 | 3962 TJ |  |  |  | Gemeente Wijk bij Duurstede | 2025-01-14 | In bedrijf |  |  |  | Gemeente Wijk bij Duurstede | Stedin |  |  | 2016-05-27 |  |  | Bemeterd |  | OB00257449 |  | Nacht | NVT | [10 empty] | Openbare verlichting | [5 empty] | 219 - MAST 4,0m ST CONISCH OPZ 60MM PC | 1 | 2016-05-27 |  | In bedrijf |  | 468019 - KFK LED 1600LM 3000K code 8 OLC | 1 | 2016-05-27 |  | In bedrijf | [11 empty] | LED 14 | 1 |  |  | In bedrijf | [15 empty] | 219 - MAST 4,0m ST CONISCH OPZ 60MM PC |  |  | 641174 | Aan | 0 |  |  |  | Thermisch verzinkt | 40 |  |  |  | 468019 - KFK LED 1600LM 3000K code 8 OLC |  |  | 1090346 | Aan | 0 | [8 empty] | 1600 |  |  |  |  | LED 14 |  |  | 1017456 | Aan | 0 | 14
230565 | 1090453 | 1090453 | 51.9789 | 5.3498 | 152431.1879 | 443389.0773 | https://lmsapp.nl/qr/asset/report/1e7a6420-3324-43e1-b2f5-666ddeecbb3e | 14 | WIJK BIJ DUURSTEDE | Nachtegaal | NACHTENGAAL 79 | 3962 TJ |  |  |  | Gemeente Wijk bij Duurstede | 2025-01-14 | In bedrijf |  |  |  | Gemeente Wijk bij Duurstede | Stedin |  |  | 2016-05-27 |  |  | Bemeterd |  | OB00257450 |  | Nacht | NVT | [10 empty] | Openbare verlichting | [5 empty] | 219 - MAST 4,0m ST CONISCH OPZ 60MM PC | 1 | 2016-05-27 |  | In bedrijf |  | 468019 - KFK LED 1600LM 3000K code 8 OLC | 1 | 2016-05-27 |  | In bedrijf | [11 empty] | LED 14 | 1 |  |  | In bedrijf | [15 empty] | 219 - MAST 4,0m ST CONISCH OPZ 60MM PC |  |  | 641174 | Aan | 0 |  |  |  | Thermisch verzinkt | 40 |  |  |  | 468019 - KFK LED 1600LM 3000K code 8 OLC |  |  | 1090346 | Aan | 0 | [8 empty] | 1600 |  |  |  |  | LED 14 |  |  | 1017456 | Aan | 0 | 14
230564 | 1090454 | 1090454 | 51.9791 | 5.3498 | 152433.2804 | 443407.4459 | https://lmsapp.nl/qr/asset/report/3e927507-b116-4086-8be2-2876b5b44821 | 14 | WIJK BIJ DUURSTEDE | Nachtegaal | NACHTENGAAL 73 | 3962 TJ |  |  |  | Gemeente Wijk bij Duurstede | 2025-01-14 | In bedrijf |  |  |  | Gemeente Wijk bij Duurstede | Stedin |  |  | 2016-05-27 |  |  | Bemeterd |  | OB00257451 |  | Nacht | NVT | [10 empty] | Openbare verlichting | [5 empty] | 219 - MAST 4,0m ST CONISCH OPZ 60MM PC | 1 | 2016-05-27 |  | In bedrijf |  | 468019 - KFK LED 1600LM 3000K code 8 OLC | 1 | 2016-05-27 |  | In bedrijf | [11 empty] | LED 14 | 1 |  |  | In bedrijf | [15 empty] | 219 - MAST 4,0m ST CONISCH OPZ 60MM PC |  |  | 641174 | Aan | 0 |  |  |  | Thermisch verzinkt | 40 |  |  |  | 468019 - KFK LED 1600LM 3000K code 8 OLC |  |  | 1090346 | Aan | 0 | [8 empty] | 1600 |  |  |  |  | LED 14 |  |  | 1017456 | Aan | 0 | 14
230563 | 1090455 | 1090455 | 51.979 | 5.3496 | 152413.7037 | 443404.4598 | https://lmsapp.nl/qr/asset/report/bb91827e-85ee-4f4b-a6be-828416123474 | 14 | WIJK BIJ DUURSTEDE | Nachtegaal | NAAST NACHTENGAAL 93 | 3962 TJ |  |  |  | Gemeente Wijk bij Duurstede | 2025-01-14 | In bedrijf |  |  |  | Gemeente Wijk bij Duurstede | Stedin |  |  | 2016-05-27 |  |  | Bemeterd |  | OB00257452 |  | Nacht | NVT | [10 empty] | Openbare verlichting | [5 empty] | 219 - MAST 4,0m ST CONISCH OPZ 60MM PC | 1 | 2016-05-27 |  | In bedrijf |  | 468019 - KFK LED 1600LM 3000K code 8 OLC | 1 | 2016-05-27 |  | In bedrijf | [11 empty] | LED 14 | 1 |  |  | In bedrijf | [15 empty] | 219 - MAST 4,0m ST CONISCH OPZ 60MM PC |  |  | 641174 | Aan | 0 |  |  |  | Thermisch verzinkt | 40 |  |  |  | 468019 - KFK LED 1600LM 3000K code 8 OLC |  |  | 1090346 | Aan | 0 | [8 empty] | 1600 |  |  |  |  | LED 14 |  |  | 1017456 | Aan | 0 | 14
230562 | 1090456 | 1090456 | 51.9792 | 5.3495 | 152412.5086 | 443427.6075 | https://lmsapp.nl/qr/asset/report/9d3ef673-0e4e-41e6-b2ba-ac91611c3527 | 14 | WIJK BIJ DUURSTEDE | Nachtegaal | NAAST NACHTENGAAL 95 | 3962 TJ |  |  |  | Gemeente Wijk bij Duurstede | 2025-01-14 | In bedrijf |  |  |  | Gemeente Wijk bij Duurstede | Stedin |  |  | 2016-05-27 |  |  | Bemeterd |  | OB00257453 |  | Nacht | NVT | [10 empty] | Openbare verlichting | [5 empty] | 219 - MAST 4,0m ST CONISCH OPZ 60MM PC | 1 | 2016-05-27 |  | In bedrijf |  | 468019 - KFK LED 1600LM 3000K code 8 OLC | 1 | 2016-05-27 |  | In bedrijf | [11 empty] | LED 14 | 1 |  |  | In bedrijf | [15 empty] | 219 - MAST 4,0m ST CONISCH OPZ 60MM PC |  |  | 641174 | Aan | 0 |  |  |  | Thermisch verzinkt | 40 |  |  |  | 468019 - KFK LED 1600LM 3000K code 8 OLC |  |  | 1090346 | Aan | 0 | [8 empty] | 1600 |  |  |  |  | LED 14 |  |  | 1017456 | Aan | 0 | 14
230561 | 1090457 | 1090457 | 51.9795 | 5.3494 | 152405.0363 | 443451.406 | https://lmsapp.nl/qr/asset/report/aeb4f91c-b90e-4c22-b310-18f0e7013d04 | 14 | WIJK BIJ DUURSTEDE | Nachtegaal | NAAST NACHTENGAAL 50 | 3962 TJ |  |  |  | Gemeente Wijk bij Duurstede | 2025-01-14 | In bedrijf |  |  |  | Gemeente Wijk bij Duurstede | Stedin |  |  | 2016-05-27 |  |  | Bemeterd |  | OB00257454 |  | Nacht | NVT | [10 empty] | Openbare verlichting | [5 empty] | 219 - MAST 4,0m ST CONISCH OPZ 60MM PC | 1 | 2016-05-27 |  | In bedrijf |  | 468019 - KFK LED 1600LM 3000K code 8 OLC | 1 | 2016-05-27 |  | In bedrijf | [11 empty] | LED 14 | 1 |  |  | In bedrijf | [15 empty] | 219 - MAST 4,0m ST CONISCH OPZ 60MM PC |  |  | 641174 | Aan | 0 |  |  |  | Thermisch verzinkt | 40 |  |  |  | 468019 - KFK LED 1600LM 3000K code 8 OLC |  |  | 1090346 | Aan | 0 | [8 empty] | 1600 |  |  |  |  | LED 14 |  |  | 1017456 | Aan | 0 | 14
230560 | 1090458 | 1090458 | 51.9796 | 5.3493 | 152398.7602 | 443465.8927 | https://lmsapp.nl/qr/asset/report/33590ac2-862d-4721-b2a4-2d4a0b87d926 | 14 | WIJK BIJ DUURSTEDE | Nachtegaal | NACHTENGAAL 71 | 3962 TJ |  |  |  | Gemeente Wijk bij Duurstede | 2025-01-14 | In bedrijf |  |  |  | Gemeente Wijk bij Duurstede | Stedin |  |  | 2016-05-27 |  |  | Bemeterd |  | OB00257455 |  | Nacht | NVT | [10 empty] | Openbare verlichting | [5 empty] | 219 - MAST 4,0m ST CONISCH OPZ 60MM PC | 1 | 2016-05-27 |  | In bedrijf |  | 468019 - KFK LED 1600LM 3000K code 8 OLC | 1 | 2016-05-27 |  | In bedrijf | [11 empty] | LED 14 | 1 |  |  | In bedrijf | [15 empty] | 219 - MAST 4,0m ST CONISCH OPZ 60MM PC |  |  | 641174 | Aan | 0 |  |  |  | Thermisch verzinkt | 40 |  |  |  | 468019 - KFK LED 1600LM 3000K code 8 OLC |  |  | 1090346 | Aan | 0 | [8 empty] | 1600 |  |  |  |  | LED 14 |  |  | 1017456 | Aan | 0 | 14
230559 | 1090459 | 1090459 | 51.9797 | 5.3493 | 152397.5639 | 443481.4505 | https://lmsapp.nl/qr/asset/report/53329dea-e067-4288-bd3e-ee2c97674c54 | 14 | WIJK BIJ DUURSTEDE | Nachtegaal | NACHTENGAAL 69 | 3962 TJ |  |  |  | Gemeente Wijk bij Duurstede | 2025-01-14 | In bedrijf |  |  |  | Gemeente Wijk bij Duurstede | Stedin |  |  | 2016-05-27 |  |  | Bemeterd |  | OB00257456 |  | Nacht | NVT | [10 empty] | Openbare verlichting | [5 empty] | 219 - MAST 4,0m ST CONISCH OPZ 60MM PC | 1 | 2016-05-27 |  | In bedrijf |  | 468019 - KFK LED 1600LM 3000K code 8 OLC | 1 | 2016-05-27 |  | In bedrijf | [11 empty] | LED 14 | 1 |  |  | In bedrijf | [15 empty] | 219 - MAST 4,0m ST CONISCH OPZ 60MM PC |  |  | 641174 | Aan | 0 |  |  |  | Thermisch verzinkt | 40 |  |  |  | 468019 - KFK LED 1600LM 3000K code 8 OLC |  |  | 1090346 | Aan | 0 | [8 empty] | 1600 |  |  |  |  | LED 14 |  |  | 1017456 | Aan | 0 | 14
230690 | 1090460 | 1090460 | 51.9764 | 5.3464 | 152194.2546 | 443111.4829 | https://lmsapp.nl/qr/asset/report/14bebb9f-e3aa-4781-80a2-fe972876dff5 | 14 | WIJK BIJ DUURSTEDE | Hoogstraat | NAAST HOOGSTRAAT 30 | 3962 EP |  |  |  | Gemeente Wijk bij Duurstede | 2025-01-14 | In bedrijf |  |  |  | Gemeente Wijk bij Duurstede | Stedin |  |  | 2016-05-27 |  |  | Bemeterd |  | OB00257808 |  | Nacht | NVT | [10 empty] | Openbare verlichting | [5 empty] | 219 - MAST 4,0m ST CONISCH OPZ 60MM PC | 1 | 2016-05-27 |  | In bedrijf |  | 492412 - LIGHTWELL SRX-14 14W NV | 1 | 2016-05-27 |  | In bedrijf | [11 empty] | LED 14W LW-SRX-14 350mA 3000K NV | 1 |  |  | In bedrijf | [15 empty] | 219 - MAST 4,0m ST CONISCH OPZ 60MM PC |  |  | 641174 | Aan | 0 |  |  |  | Thermisch verzinkt | 40 |  |  |  | 492412 - LIGHTWELL SRX-14 14W NV |  |  | 1090354 | Aan | 0 | [13 empty] | LED 14W LW-SRX-14 350mA 3000K NV |  |  | 1090355 | Aan | 0 | 14 |  | LED
230689 | 1090461 | 1090461 | 51.9776 | 5.3457 | 152147.6406 | 443248.4959 | https://lmsapp.nl/qr/asset/report/09094e11-b2a0-465b-9b8f-a4a1bacb0b23 | 14 | WIJK BIJ DUURSTEDE | Hoogstraat | HOOGSTRAAT 54 | 3962 EP |  |  |  | Gemeente Wijk bij Duurstede | 2025-01-14 | In bedrijf |  |  |  | Gemeente Wijk bij Duurstede | Stedin |  |  | 2016-05-27 |  |  | Bemeterd |  | OB00257809 |  | Nacht | NVT | [10 empty] | Openbare verlichting | [5 empty] | 219 - MAST 4,0m ST CONISCH OPZ 60MM PC | 1 | 2016-05-27 |  | In bedrijf |  | 468019 - KFK Easy Light 9005 Ijsmotief | 1 | 2016-05-27 |  | In bedrijf | [11 empty] | LED 14 | 1 |  |  | In bedrijf | [15 empty] | 219 - MAST 4,0m ST CONISCH OPZ 60MM PC |  |  | 641174 | Aan | 0 |  |  |  | Thermisch verzinkt | 40 |  |  |  | 468019 - KFK Easy Light 9005 Ijsmotief |  |  | 1090406 | Aan | 0 | [13 empty] | LED 14 |  |  | 1017456 | Aan | 0 | 14
230688 | 1090462 | 1090462 | 51.9779 | 5.3455 | 152135.4341 | 443283.0104 | https://lmsapp.nl/qr/asset/report/5a5b4769-4343-45d5-b32a-2f03e582bbf5 | 14 | WIJK BIJ DUURSTEDE | Hoogstraat | HOOGSTRAAT 64 | 3962 EP |  |  |  | Gemeente Wijk bij Duurstede | 2025-01-14 | In bedrijf |  |  |  | Gemeente Wijk bij Duurstede | Stedin |  |  | 2016-05-27 |  |  | Bemeterd |  | OB00257810 |  | Nacht | NVT | [10 empty] | Openbare verlichting | [5 empty] | 219 - MAST 4,0m ST CONISCH OPZ 60MM PC | 1 | 2016-05-27 |  | In bedrijf |  | 468019 - KFK Easy Light 9005 Ijsmotief | 1 | 2016-05-27 |  | In bedrijf | [11 empty] | LED 14 | 1 |  |  | In bedrijf | [15 empty] | 219 - MAST 4,0m ST CONISCH OPZ 60MM PC |  |  | 641174 | Aan | 0 |  |  |  | Thermisch verzinkt | 40 |  |  |  | 468019 - KFK Easy Light 9005 Ijsmotief |  |  | 1090406 | Aan | 0 | [13 empty] | LED 14 |  |  | 1017456 | Aan | 0 | 14
230687 | 1090463 | 1090463 | 51.9779 | 5.3449 | 152092.5625 | 443272.7449 | https://lmsapp.nl/qr/asset/report/209fd3b3-75d3-4338-8f18-bc8d13e0506c | 14 | WIJK BIJ DUURSTEDE | Hoogstraat | ACHTER HOOGSTRAAT 87 | 3962 EP |  |  |  | Gemeente Wijk bij Duurstede | 2025-01-14 | In bedrijf |  |  |  | Gemeente Wijk bij Duurstede | Stedin |  |  | 2016-05-27 |  |  | Bemeterd |  | OB00257811 |  | Nacht | NVT | [10 empty] | Openbare verlichting | [5 empty] | 219 - MAST 4,0m ST CONISCH OPZ 60MM PC | 1 | 2016-05-27 |  | In bedrijf |  | 468019 - KFK Easy Light 9005 Ijsmotief | 1 | 2016-05-27 |  | In bedrijf | [11 empty] | LED 14 | 1 |  |  | In bedrijf | [15 empty] | 219 - MAST 4,0m ST CONISCH OPZ 60MM PC |  |  | 641174 | Aan | 0 |  |  |  | Thermisch verzinkt | 40 |  |  |  | 468019 - KFK Easy Light 9005 Ijsmotief |  |  | 1090406 | Aan | 0 | [13 empty] | LED 14 |  |  | 1017456 | Aan | 0 | 14
230659 | 1090464 | 1090464 | 51.978 | 5.3452 | 152110.9383 | 443291.2085 | https://lmsapp.nl/qr/asset/report/c3562c15-f343-48ec-809c-834df7bc4fef | 14 | WIJK BIJ DUURSTEDE | Hoogstraat | NAAST NIEUWEWEG 12 | 3962 EP |  |  |  | Gemeente Wijk bij Duurstede | 2025-01-14 | In bedrijf |  |  |  | Gemeente Wijk bij Duurstede | Stedin |  |  | 2016-05-27 |  |  | Bemeterd |  | OB00257812 |  | Nacht | NVT | [10 empty] | Openbare verlichting | [5 empty] | 219 - MAST 4,0m ST CONISCH OPZ 60MM PC | 1 | 2016-05-27 |  | In bedrijf |  | 468019 - KFK LED 1600LM 3000K code 8 OLC | 1 | 2016-05-27 |  | In bedrijf | [11 empty] | LED 14 | 1 |  |  | In bedrijf | [15 empty] | 219 - MAST 4,0m ST CONISCH OPZ 60MM PC |  |  | 641174 | Aan | 0 |  |  |  | Thermisch verzinkt | 40 |  |  |  | 468019 - KFK LED 1600LM 3000K code 8 OLC |  |  | 1090346 | Aan | 0 | [8 empty] | 1600 |  |  |  |  | LED 14 |  |  | 1017456 | Aan | 0 | 14
230658 | 1090465 | 1090465 | 51.9778 | 5.3454 | 152124.7903 | 443270.1318 | https://lmsapp.nl/qr/asset/report/0922429c-fb2c-4f39-b8d2-f4a0d2c43850 | 14 | WIJK BIJ DUURSTEDE | Hoogstraat | HOOGSTRAAT 87 | 3962 EP |  |  |  | Gemeente Wijk bij Duurstede | 2025-01-14 | In bedrijf |  |  |  | Gemeente Wijk bij Duurstede | Stedin |  |  | 2016-05-27 |  |  | Bemeterd |  | OB00257813 |  | Nacht | NVT | [10 empty] | Openbare verlichting | [5 empty] | 219 - MAST 4,0m ST CONISCH OPZ 60MM PC | 1 | 2016-05-27 |  | In bedrijf |  | 468019 - KFK LED 1600LM 3000K code 8 OLC | 1 | 2016-05-27 |  | In bedrijf | [11 empty] | LED 14 | 1 |  |  | In bedrijf | [15 empty] | 219 - MAST 4,0m ST CONISCH OPZ 60MM PC |  |  | 641174 | Aan | 0 |  |  |  | Thermisch verzinkt | 40 |  |  |  | 468019 - KFK LED 1600LM 3000K code 8 OLC |  |  | 1090346 | Aan | 0 | [8 empty] | 1600 |  |  |  |  | LED 14 |  |  | 1017456 | Aan | 0 | 14
230657 | 1090466 | 1090466 | 51.9781 | 5.3454 | 152126.48 | 443297.9296 | https://lmsapp.nl/qr/asset/report/e75c720a-ef2e-470b-aa67-ffed7aee5666 | 14 | WIJK BIJ DUURSTEDE | Hoogstraat | NAAST NIEUWEWEG 18 | 3962 EP |  |  |  | Gemeente Wijk bij Duurstede | 2025-01-14 | In bedrijf |  |  |  | Gemeente Wijk bij Duurstede | Stedin |  |  | 2016-05-27 |  |  | Bemeterd |  | OB00257814 |  | Nacht | NVT | [10 empty] | Openbare verlichting | [5 empty] | 219 - MAST 4,0m ST CONISCH OPZ 60MM PC | 1 | 2016-05-27 |  | In bedrijf |  | 468019 - KFK LED 1600LM 3000K code 8 OLC | 1 | 2016-05-27 |  | In bedrijf | [11 empty] | LED 14 | 1 |  |  | In bedrijf | [15 empty] | 219 - MAST 4,0m ST CONISCH OPZ 60MM PC |  |  | 641174 | Aan | 0 |  |  |  | Thermisch verzinkt | 40 |  |  |  | 468019 - KFK LED 1600LM 3000K code 8 OLC |  |  | 1090346 | Aan | 0 | [8 empty] | 1600 |  |  |  |  | LED 14 |  |  | 1017456 | Aan | 0 | 14
230656 | 1090467 | 1090467 | 51.978 | 5.3457 | 152150.988 | 443289.5657 | https://lmsapp.nl/qr/asset/report/b26f71dd-4aca-467b-8a25-4850a147ab20 | 14 | WIJK BIJ DUURSTEDE | Hoogstraat | ACHTER HOOGSTRAAT 64 | 3962 EP |  |  |  | Gemeente Wijk bij Duurstede | 2025-01-14 | In bedrijf |  |  |  | Gemeente Wijk bij Duurstede | Stedin |  |  | 2016-05-27 |  |  | Bemeterd |  | OB00257815 |  | Nacht | NVT | [10 empty] | Openbare verlichting | [5 empty] | 219 - MAST 4,0m ST CONISCH OPZ 60MM PC | 1 | 2016-05-27 |  | In bedrijf |  | 468019 - KFK LED 1600LM 3000K code 8 OLC | 1 | 2016-05-27 |  | In bedrijf | [11 empty] | LED 14 | 1 |  |  | In bedrijf | [15 empty] | 219 - MAST 4,0m ST CONISCH OPZ 60MM PC |  |  | 641174 | Aan | 0 |  |  |  | Thermisch verzinkt | 40 |  |  |  | 468019 - KFK LED 1600LM 3000K code 8 OLC |  |  | 1090346 | Aan | 0 | [8 empty] | 1600 |  |  |  |  | LED 14 |  |  | 1017456 | Aan | 0 | 14
230635 | 1090468 | 1090468 | 51.9751 | 5.3471 | 152245.9181 | 442967.345 | https://lmsapp.nl/qr/asset/report/3c31fb38-cbad-4225-abcb-f1d4322915eb | 14 | WIJK BIJ DUURSTEDE | Zaagmolen | ZAAGMOLEN 18 | 3962 GA |  |  |  | Gemeente Wijk bij Duurstede | 2025-01-14 | In bedrijf |  |  |  | Gemeente Wijk bij Duurstede | Stedin |  |  | 2016-05-27 |  |  | Bemeterd |  | OB00258224 |  | Nacht | NVT | [10 empty] | Openbare verlichting | [5 empty] | 219 - MAST 4,0m ST CONISCH OPZ 60MM PC | 1 | 2016-05-27 |  | In bedrijf |  | 468019 - KFK LED 1600LM 3000K code 8 OLC | 1 | 2016-05-27 |  | In bedrijf | [11 empty] | LED 14 | 1 |  |  | In bedrijf | [15 empty] | 219 - MAST 4,0m ST CONISCH OPZ 60MM PC |  |  | 641174 | Aan | 0 |  |  |  | Thermisch verzinkt | 40 |  |  |  | 468019 - KFK LED 1600LM 3000K code 8 OLC |  |  | 1090346 | Aan | 0 | [8 empty] | 1600 |  |  |  |  | LED 14 |  |  | 1017456 | Aan | 0 | 14
230634 | 1090469 | 1090469 | 51.9753 | 5.3471 | 152244.4363 | 442989.0743 | https://lmsapp.nl/qr/asset/report/3f48f0a4-8dff-41a5-bc93-f569791f251e | 14 | WIJK BIJ DUURSTEDE | Zaagmolen | ZAAGMOLEN 14 | 3962 GA |  |  |  | Gemeente Wijk bij Duurstede | 2025-01-14 | In bedrijf |  |  |  | Gemeente Wijk bij Duurstede | Stedin |  |  | 2016-05-27 |  |  | Bemeterd |  | OB00258225 |  | Nacht | NVT | [10 empty] | Openbare verlichting | [5 empty] | 219 - MAST 4,0m ST CONISCH OPZ 60MM PC | 1 | 2016-05-27 |  | In bedrijf |  | 468019 - KFK LED 1600LM 3000K code 8 OLC | 1 | 2016-05-27 |  | In bedrijf | [11 empty] | LED 14 | 1 |  |  | In bedrijf | [15 empty] | 219 - MAST 4,0m ST CONISCH OPZ 60MM PC |  |  | 641174 | Aan | 0 |  |  |  | Thermisch verzinkt | 40 |  |  |  | 468019 - KFK LED 1600LM 3000K code 8 OLC |  |  | 1090346 | Aan | 0 | [8 empty] | 1600 |  |  |  |  | LED 14 |  |  | 1017456 | Aan | 0 | 14
230633 | 1090470 | 1090470 | 51.9752 | 5.3473 | 152257.7361 | 442978.4709 | https://lmsapp.nl/qr/asset/report/f8833fc2-ec84-493c-b2f3-56ed9a0e0de0 | 14 | WIJK BIJ DUURSTEDE | Zaagmolen | NAAST ZAAGMOLEN 12 | 3962 GA |  |  |  | Gemeente Wijk bij Duurstede | 2025-01-14 | In bedrijf |  |  |  | Gemeente Wijk bij Duurstede | Stedin |  |  | 2016-05-27 |  |  | Bemeterd |  | OB00258226 |  | Nacht | NVT | [10 empty] | Openbare verlichting | [5 empty] | 219 - MAST 4,0m ST CONISCH OPZ 60MM PC | 1 | 2016-05-27 |  | In bedrijf |  | 468019 - KFK LED 1600LM 3000K code 8 OLC | 1 | 2016-05-27 |  | In bedrijf | [11 empty] | LED 14 | 1 |  |  | In bedrijf | [15 empty] | 219 - MAST 4,0m ST CONISCH OPZ 60MM PC |  |  | 641174 | Aan | 0 |  |  |  | Thermisch verzinkt | 40 |  |  |  | 468019 - KFK LED 1600LM 3000K code 8 OLC |  |  | 1090346 | Aan | 0 | [8 empty] | 1600 |  |  |  |  | LED 14 |  |  | 1017456 | Aan | 0 | 14
230632 | 1090471 | 1090471 | 51.9754 | 5.3475 | 152272.9787 | 442999.8262 | https://lmsapp.nl/qr/asset/report/6ef23397-0acb-4873-8c92-96a86739067d | 14 | WIJK BIJ DUURSTEDE | Zaagmolen | ZAAGMOLEN 10 | 3962 GA |  |  |  | Gemeente Wijk bij Duurstede | 2025-01-14 | In bedrijf |  |  |  | Gemeente Wijk bij Duurstede | Stedin |  |  | 2016-05-27 |  |  | Bemeterd |  | OB00258227 |  | Nacht | NVT | [10 empty] | Openbare verlichting | [5 empty] | 219 - MAST 4,0m ST CONISCH OPZ 60MM PC | 1 | 2016-05-27 |  | In bedrijf |  | 468019 - KFK LED 1600LM 3000K code 8 OLC | 1 | 2016-05-27 |  | In bedrijf | [11 empty] | LED 14 | 1 |  |  | In bedrijf | [15 empty] | 219 - MAST 4,0m ST CONISCH OPZ 60MM PC |  |  | 641174 | Aan | 0 |  |  |  | Thermisch verzinkt | 40 |  |  |  | 468019 - KFK LED 1600LM 3000K code 8 OLC |  |  | 1090346 | Aan | 0 | [8 empty] | 1600 |  |  |  |  | LED 14 |  |  | 1017456 | Aan | 0 | 14
230631 | 1090472 | 1090472 | 51.9756 | 5.3476 | 152279.7037 | 443018.1955 | https://lmsapp.nl/qr/asset/report/94b9f115-f262-4e10-896f-c2074ab1c2da | 14 | WIJK BIJ DUURSTEDE | Zaagmolen | ZAAGMOLEN 6 | 3962 GA |  |  |  | Gemeente Wijk bij Duurstede | 2025-01-14 | In bedrijf |  |  |  | Gemeente Wijk bij Duurstede | Stedin |  |  | 2016-05-27 |  |  | Bemeterd |  | OB00258228 |  | Nacht | NVT | [10 empty] | Openbare verlichting | [5 empty] | 219 - MAST 4,0m ST CONISCH OPZ 60MM PC | 1 | 2016-05-27 |  | In bedrijf |  | 468019 - KFK LED 1600LM 3000K code 8 OLC | 1 | 2016-05-27 |  | In bedrijf | [11 empty] | LED 14 | 1 |  |  | In bedrijf | [15 empty] | 219 - MAST 4,0m ST CONISCH OPZ 60MM PC |  |  | 641174 | Aan | 0 |  |  |  | Thermisch verzinkt | 40 |  |  |  | 468019 - KFK LED 1600LM 3000K code 8 OLC |  |  | 1090346 | Aan | 0 | [8 empty] | 1600 |  |  |  |  | LED 14 |  |  | 1017456 | Aan | 0 | 14
230630 | 1090473 | 1090473 | 51.9756 | 5.3478 | 152291.0613 | 443018.047 | https://lmsapp.nl/qr/asset/report/00b68430-6825-45bc-8beb-93cb13208d19 | 14 | WIJK BIJ DUURSTEDE | Zaagmolen | ZAAGMOLEN 48 | 3962 GA |  |  |  | Gemeente Wijk bij Duurstede | 2025-01-14 | In bedrijf |  |  |  | Gemeente Wijk bij Duurstede | Stedin |  |  | 2016-05-27 |  |  | Bemeterd |  | OB00258229 |  | Nacht | NVT | [10 empty] | Openbare verlichting | [5 empty] | 219 - MAST 4,0m ST CONISCH OPZ 60MM PC | 1 | 2016-05-27 |  | In bedrijf |  | 468019 - KFK LED 1600LM 3000K code 8 OLC | 1 | 2016-05-27 |  | In bedrijf | [11 empty] | LED 14 | 1 |  |  | In bedrijf | [15 empty] | 219 - MAST 4,0m ST CONISCH OPZ 60MM PC |  |  | 641174 | Aan | 0 |  |  |  | Thermisch verzinkt | 40 |  |  |  | 468019 - KFK LED 1600LM 3000K code 8 OLC |  |  | 1090346 | Aan | 0 | [8 empty] | 1600 |  |  |  |  | LED 14 |  |  | 1017456 | Aan | 0 | 14
230629 | 1090474 | 1090474 | 51.9757 | 5.3478 | 152294.0498 | 443027.6046 | https://lmsapp.nl/qr/asset/report/e0ef7cbc-983e-4f70-a5c9-68a3436327a1 | 14 | WIJK BIJ DUURSTEDE | Zaagmolen | ZAAGMOLEN 50 | 3962 GA |  |  |  | Gemeente Wijk bij Duurstede | 2025-01-14 | In bedrijf |  |  |  | Gemeente Wijk bij Duurstede | Stedin |  |  | 2016-05-27 |  |  | Bemeterd |  | OB00258230 |  | Nacht | NVT | [10 empty] | Openbare verlichting | [5 empty] | 219 - MAST 4,0m ST CONISCH OPZ 60MM PC | 1 | 2016-05-27 |  | In bedrijf |  | 468019 - KFK LED 1600LM 3000K code 8 OLC | 1 | 2016-05-27 |  | In bedrijf | [11 empty] | LED 14 | 1 |  |  | In bedrijf | [15 empty] | 219 - MAST 4,0m ST CONISCH OPZ 60MM PC |  |  | 641174 | Aan | 0 |  |  |  | Thermisch verzinkt | 40 |  |  |  | 468019 - KFK LED 1600LM 3000K code 8 OLC |  |  | 1090346 | Aan | 0 | [8 empty] | 1600 |  |  |  |  | LED 14 |  |  | 1017456 | Aan | 0 | 14
230628 | 1090475 | 1090475 | 51.9757 | 5.3477 | 152285.2326 | 443034.4739 | https://lmsapp.nl/qr/asset/report/7404da59-4e61-4f73-99dc-4a2dae6b9703 | 14 | WIJK BIJ DUURSTEDE | Zaagmolen | ZAAGMOLEN 2 | 3962 GA |  |  |  | Gemeente Wijk bij Duurstede | 2025-01-14 | In bedrijf |  |  |  | Gemeente Wijk bij Duurstede | Stedin |  |  | 2016-05-27 |  |  | Bemeterd |  | OB00258231 |  | Nacht | NVT | [10 empty] | Openbare verlichting | [5 empty] | 219 - MAST 4,0m ST CONISCH OPZ 60MM PC | 1 | 2016-05-27 |  | In bedrijf |  | 468019 - KFK LED 1600LM 3000K code 8 OLC | 1 | 2016-05-27 |  | In bedrijf | [11 empty] | LED 14 | 1 |  |  | In bedrijf | [15 empty] | 219 - MAST 4,0m ST CONISCH OPZ 60MM PC |  |  | 641174 | Aan | 0 |  |  |  | Thermisch verzinkt | 40 |  |  |  | 468019 - KFK LED 1600LM 3000K code 8 OLC |  |  | 1090346 | Aan | 0 | [8 empty] | 1600 |  |  |  |  | LED 14 |  |  | 1017456 | Aan | 0 | 14
230691 | 1090476 | 1090476 | 51.976 | 5.3484 | 152330.6697 | 443066.1511 | https://lmsapp.nl/qr/asset/report/d0d3ca8c-2f5e-4a5c-b1f6-a41902484c00 | 22 | WIJK BIJ DUURSTEDE | De Kolk | DE KOLK 47 | 3962 GD |  |  |  | Gemeente Wijk bij Duurstede | 2025-01-14 | In bedrijf |  |  |  | Gemeente Wijk bij Duurstede | Stedin |  |  | 2016-05-27 |  |  | Bemeterd |  | OB00258529 |  | Nacht | NVT | [10 empty] | Openbare verlichting | [5 empty] | 219 - MAST 4,0m ST CONISCH OPZ 60MM PC | 1 | 2016-05-27 |  | In bedrijf |  | Orange Fortika-S22, curved, lens A1, 96 mled, 3000K 1320lm | 1 | 2025-01-08 |  | In bedrijf | [11 empty] | Fortika S22 1320lm 3000K | 1 | 2025-01-08 |  | In bedrijf | LED-DRIVER dim 3A | 1 | 2025-01-08 |  | In bedrijf | [10 empty] | 219 - MAST 4,0m ST CONISCH OPZ 60MM PC |  |  | 641174 | Aan | 0 |  |  |  | Thermisch verzinkt | 40 |  |  |  | Orange Fortika-S22, curved, lens A1, 96 mled, 3000K 1320lm |  | ORANGE | 1188354 | Aan | 0 | [5 empty] | 3000K | 11 |  | 1320 |  |  | 22 |  | Fortika S22 1320lm 3000K | Armatuur lichtstroom ingesteld op 1.800 lm Dimregime 3A: Aan-100% ; 22:00-70% ; 0:00-50% ; 5:00-70% ; 6:00-100% ; Uit | ORANGE | 1961119 | Aan | 0 |  | 3000K | LED |  | LED-DRIVER dim 3A |  | Signify | 1927342 | Aan | 0 | 20 | 1 | Xitanium Driver
230624 | 1090477 | 1090477 | 51.9761 | 5.3486 | 152349.8243 | 443076.5079 | https://lmsapp.nl/qr/asset/report/fef4cf4e-2b16-47d3-b4ae-69ea04728c34 | 14 | WIJK BIJ DUURSTEDE | De Kolk | DE KOLK 45 | 3962 GD |  |  |  | Gemeente Wijk bij Duurstede | 2025-01-14 | In bedrijf |  |  |  | Gemeente Wijk bij Duurstede | Stedin |  |  | 2016-05-27 |  |  | Bemeterd |  | OB00258530 |  | Nacht | NVT | [10 empty] | Openbare verlichting | [5 empty] | 219 - MAST 4,0m ST CONISCH OPZ 60MM PC | 1 | 2016-05-27 |  | In bedrijf |  | 468019 - KFK LED 1600LM 3000K code 8 OLC | 1 | 2016-05-27 |  | In bedrijf | [11 empty] | LED 14 | 1 |  |  | In bedrijf | [15 empty] | 219 - MAST 4,0m ST CONISCH OPZ 60MM PC |  |  | 641174 | Aan | 0 |  |  |  | Thermisch verzinkt | 40 |  |  |  | 468019 - KFK LED 1600LM 3000K code 8 OLC |  |  | 1090346 | Aan | 0 | [8 empty] | 1600 |  |  |  |  | LED 14 |  |  | 1017456 | Aan | 0 | 14
230623 | 1090478 | 1090478 | 51.9762 | 5.3487 | 152353.5606 | 443093.2346 | https://lmsapp.nl/qr/asset/report/ae97dd60-aea3-4b62-89f3-93b0d5325ac1 | 14 | WIJK BIJ DUURSTEDE | De Kolk | DE KOLK 25 | 3962 GD |  |  |  | Gemeente Wijk bij Duurstede | 2025-01-14 | In bedrijf |  |  |  | Gemeente Wijk bij Duurstede | Stedin |  |  | 2016-05-27 |  |  | Bemeterd |  | OB00258531 |  | Nacht | NVT | [10 empty] | Openbare verlichting | [5 empty] | 219 - MAST 4,0m ST CONISCH OPZ 60MM PC | 1 | 2016-05-27 |  | In bedrijf |  | 468019 - KFK LED 1600LM 3000K code 8 OLC | 1 | 2016-05-27 |  | In bedrijf | [11 empty] | LED 14 | 1 |  |  | In bedrijf | [15 empty] | 219 - MAST 4,0m ST CONISCH OPZ 60MM PC |  |  | 641174 | Aan | 0 |  |  |  | Thermisch verzinkt | 40 |  |  |  | 468019 - KFK LED 1600LM 3000K code 8 OLC |  |  | 1090346 | Aan | 0 | [8 empty] | 1600 |  |  |  |  | LED 14 |  |  | 1017456 | Aan | 0 | 14
230622 | 1090479 | 1090479 | 51.9763 | 5.3485 | 152343.1001 | 443100.2538 | https://lmsapp.nl/qr/asset/report/1af6df18-04c1-45a1-939d-2d1847186501 | 14 | WIJK BIJ DUURSTEDE | De Kolk | NAAST DE KOLK 7 | 3962 GD |  |  |  | Gemeente Wijk bij Duurstede | 2025-01-14 | In bedrijf |  |  |  | Gemeente Wijk bij Duurstede | Stedin |  |  | 2016-05-27 |  |  | Bemeterd |  | OB00258532 |  | Nacht | NVT | [10 empty] | Openbare verlichting | [5 empty] | 219 - MAST 4,0m ST CONISCH OPZ 60MM PC | 1 | 2016-05-27 |  | In bedrijf |  | 468019 - KFK LED 1600LM 3000K code 8 OLC | 1 | 2016-05-27 |  | In bedrijf | [11 empty] | LED 14 | 1 |  |  | In bedrijf | [15 empty] | 219 - MAST 4,0m ST CONISCH OPZ 60MM PC |  |  | 641174 | Aan | 0 |  |  |  | Thermisch verzinkt | 40 |  |  |  | 468019 - KFK LED 1600LM 3000K code 8 OLC |  |  | 1090346 | Aan | 0 | [8 empty] | 1600 |  |  |  |  | LED 14 |  |  | 1017456 | Aan | 0 | 14
230653 | 1090480 | 1090480 | 51.9773 | 5.346 | 152165.9435 | 443212.4326 | https://lmsapp.nl/qr/asset/report/c626e5b7-f76c-4395-b537-0effaab89c39 | 14 | WIJK BIJ DUURSTEDE | Mierlo | MIERLO 1 | 3962 EW |  |  |  | Gemeente Wijk bij Duurstede | 2025-01-14 | In bedrijf |  |  |  | Gemeente Wijk bij Duurstede | Stedin |  |  | 2016-05-27 |  |  | Bemeterd |  | OB00258831 |  | Nacht | NVT | [10 empty] | Openbare verlichting | [5 empty] | 219 - MAST 4,0m ST CONISCH OPZ 60MM PC | 1 | 2016-05-27 |  | In bedrijf |  | 468019 - KFK LED 1600LM 3000K code 8 OLC | 1 | 2016-05-27 |  | In bedrijf | [11 empty] | LED 14 | 1 |  |  | In bedrijf | [15 empty] | 219 - MAST 4,0m ST CONISCH OPZ 60MM PC |  |  | 641174 | Aan | 0 |  |  |  | Thermisch verzinkt | 40 |  |  |  | 468019 - KFK LED 1600LM 3000K code 8 OLC |  |  | 1090346 | Aan | 0 | [8 empty] | 1600 |  |  |  |  | LED 14 |  |  | 1017456 | Aan | 0 | 14
230652 | 1090481 | 1090481 | 51.9774 | 5.3463 | 152186.8648 | 443218.7046 | https://lmsapp.nl/qr/asset/report/8263e572-c6c7-40b4-9784-bae2413ee57f | 14 | WIJK BIJ DUURSTEDE | Mierlo | MIERLO 9 | 3962 EW |  |  |  | Gemeente Wijk bij Duurstede | 2025-01-14 | In bedrijf |  |  |  | Gemeente Wijk bij Duurstede | Stedin |  |  | 2016-05-27 |  |  | Bemeterd |  | OB00258832 |  | Nacht | NVT | [10 empty] | Openbare verlichting | [5 empty] | 219 - MAST 4,0m ST CONISCH OPZ 60MM PC | 1 | 2016-05-27 |  | In bedrijf |  | 468019 - KFK LED 1600LM 3000K code 8 OLC | 1 | 2016-05-27 |  | In bedrijf | [11 empty] | LED 14 | 1 |  |  | In bedrijf | [15 empty] | 219 - MAST 4,0m ST CONISCH OPZ 60MM PC |  |  | 641174 | Aan | 0 |  |  |  | Thermisch verzinkt | 40 |  |  |  | 468019 - KFK LED 1600LM 3000K code 8 OLC |  |  | 1090346 | Aan | 0 | [8 empty] | 1600 |  |  |  |  | LED 14 |  |  | 1017456 | Aan | 0 | 14
230651 | 1090482 | 1090482 | 51.9774 | 5.3464 | 152195.8311 | 443224.9778 | https://lmsapp.nl/qr/asset/report/b669c6f0-361c-494b-8b0d-1e5607682f2a | 15 | WIJK BIJ DUURSTEDE | Mierlo | MIERLO 11 | 3962 EW |  |  |  | Gemeente Wijk bij Duurstede | 2025-01-14 | In bedrijf |  |  |  | Gemeente Wijk bij Duurstede | Stedin |  |  | 2016-05-27 |  |  | Bemeterd |  | OB00258833 |  | Nacht | NVT | [10 empty] | Openbare verlichting | [5 empty] | 219 - MAST 4,0m ST CONISCH OPZ 60MM PC | 1 | 2016-05-27 |  | In bedrijf |  | 468019 - KFK LED 1600LM 3000K code 8 OLC | 1 | 2024-09-11 |  | In bedrijf | [11 empty] | LED 14 | 1 | 2024-09-11 |  | In bedrijf | LED DRIVER | 1 | 2024-09-11 |  | In bedrijf | [10 empty] | 219 - MAST 4,0m ST CONISCH OPZ 60MM PC |  |  | 641174 | Aan | 0 |  |  |  | Thermisch verzinkt | 40 |  |  |  | 468019 - KFK LED 1600LM 3000K code 8 OLC |  |  | 1090346 | Aan | 0 | [8 empty] | 1600 |  |  |  |  | LED 14 |  |  | 1017456 | Aan | 0 | 14 |  |  |  | LED DRIVER |  |  | 44123 | Aan | 0 | 20 | 1
230655 | 1090483 | 1090483 | 51.978 | 5.3461 | 152173.5526 | 443292.5524 | https://lmsapp.nl/qr/asset/report/a610441c-f64a-444f-b895-550072da9511 | 14 | WIJK BIJ DUURSTEDE | Keizer | ACHTER KEIZER 6 | 3962 EZ |  |  |  | Gemeente Wijk bij Duurstede | 2025-01-14 | In bedrijf |  |  |  | Gemeente Wijk bij Duurstede | Stedin |  |  | 2016-05-27 |  |  | Bemeterd |  | OB00259054 |  | Nacht | NVT | [10 empty] | Openbare verlichting | [5 empty] | 219 - MAST 4,0m ST CONISCH OPZ 60MM PC | 1 | 2016-05-27 |  | In bedrijf |  | 468019 - KFK LED 1600LM 3000K code 8 OLC | 1 | 2016-05-27 |  | In bedrijf | [11 empty] | LED 14 | 1 |  |  | In bedrijf | [15 empty] | 219 - MAST 4,0m ST CONISCH OPZ 60MM PC |  |  | 641174 | Aan | 0 |  |  |  | Thermisch verzinkt | 40 |  |  |  | 468019 - KFK LED 1600LM 3000K code 8 OLC |  |  | 1090346 | Aan | 0 | [8 empty] | 1600 |  |  |  |  | LED 14 |  |  | 1017456 | Aan | 0 | 14
230654 | 1090484 | 1090484 | 51.9779 | 5.3462 | 152182.967 | 443273.5866 | https://lmsapp.nl/qr/asset/report/c602ab29-7c4b-4f8d-bd4f-8ec066af8abb | 14 | WIJK BIJ DUURSTEDE | Keizer | ACHTER KEIZER 14 | 3962 EZ |  |  |  | Gemeente Wijk bij Duurstede | 2025-01-14 | In bedrijf |  |  |  | Gemeente Wijk bij Duurstede | Stedin |  |  | 2016-05-27 |  |  | Bemeterd |  | OB00259055 |  | Nacht | NVT | [10 empty] | Openbare verlichting | [5 empty] | 219 - MAST 4,0m ST CONISCH OPZ 60MM PC | 1 | 2016-05-27 |  | In bedrijf |  | 468019 - KFK LED 1600LM 3000K code 8 OLC | 1 | 2016-05-27 |  | In bedrijf | [11 empty] | LED 14 | 1 |  |  | In bedrijf | [15 empty] | 219 - MAST 4,0m ST CONISCH OPZ 60MM PC |  |  | 641174 | Aan | 0 |  |  |  | Thermisch verzinkt | 40 |  |  |  | 468019 - KFK LED 1600LM 3000K code 8 OLC |  |  | 1090346 | Aan | 0 | [8 empty] | 1600 |  |  |  |  | LED 14 |  |  | 1017456 | Aan | 0 | 14
230650 | 1090485 | 1090485 | 51.9773 | 5.3465 | 152201.8083 | 443215.868 | https://lmsapp.nl/qr/asset/report/b884992e-715b-479f-bbb8-58800027c212 | 14 | WIJK BIJ DUURSTEDE | Keizer | TO KEIZER 11 | 3962 EZ |  |  |  | Gemeente Wijk bij Duurstede | 2025-01-14 | In bedrijf |  |  |  | Gemeente Wijk bij Duurstede | Stedin |  |  | 2016-05-27 |  |  | Bemeterd |  | OB00259056 |  | Nacht | NVT | [10 empty] | Openbare verlichting | [5 empty] | 219 - MAST 4,0m ST CONISCH OPZ 60MM PC | 1 | 2016-05-27 |  | In bedrijf |  | 468019 - KFK LED 1600LM 3000K code 8 OLC | 1 | 2016-05-27 |  | In bedrijf | [11 empty] | LED 14 | 1 |  |  | In bedrijf | [15 empty] | 219 - MAST 4,0m ST CONISCH OPZ 60MM PC |  |  | 641174 | Aan | 0 |  |  |  | Thermisch verzinkt | 40 |  |  |  | 468019 - KFK LED 1600LM 3000K code 8 OLC |  |  | 1090346 | Aan | 0 | [8 empty] | 1600 |  |  |  |  | LED 14 |  |  | 1017456 | Aan | 0 | 14
230649 | 1090486 | 1090486 | 51.9775 | 5.3465 | 152204.498 | 443232.8922 | https://lmsapp.nl/qr/asset/report/36fe06c9-2f9a-43b3-8a97-f8341558870c | 14 | WIJK BIJ DUURSTEDE | Keizer | KEIZER 22 | 3962 EZ |  |  |  | Gemeente Wijk bij Duurstede | 2025-01-14 | In bedrijf |  |  |  | Gemeente Wijk bij Duurstede | Stedin |  |  | 2016-05-27 |  |  | Bemeterd |  | OB00259057 |  | Nacht | NVT | [10 empty] | Openbare verlichting | [5 empty] | 219 - MAST 4,0m ST CONISCH OPZ 60MM PC | 1 | 2016-05-27 |  | In bedrijf |  | 468019 - KFK LED 1600LM 3000K code 8 OLC | 1 | 2016-05-27 |  | In bedrijf | [11 empty] | LED 14 | 1 |  |  | In bedrijf | [15 empty] | 219 - MAST 4,0m ST CONISCH OPZ 60MM PC |  |  | 641174 | Aan | 0 |  |  |  | Thermisch verzinkt | 40 |  |  |  | 468019 - KFK LED 1600LM 3000K code 8 OLC |  |  | 1090346 | Aan | 0 | [8 empty] | 1600 |  |  |  |  | LED 14 |  |  | 1017456 | Aan | 0 | 14
230648 | 1090487 | 1090487 | 51.9776 | 5.3464 | 152198.5208 | 443248.1256 | https://lmsapp.nl/qr/asset/report/0ecf5ccb-1e87-4e37-8408-baab5f8e81c1 | 14 | WIJK BIJ DUURSTEDE | Keizer | KEIZER 11G | 3962 EZ |  |  |  | Gemeente Wijk bij Duurstede | 2025-01-14 | In bedrijf |  |  |  | Gemeente Wijk bij Duurstede | Stedin |  |  | 2016-05-27 |  |  | Bemeterd |  | OB00259058 |  | Nacht | NVT | [10 empty] | Openbare verlichting | [5 empty] | 219 - MAST 4,0m ST CONISCH OPZ 60MM PC | 1 | 2016-05-27 |  | In bedrijf |  | 468019 - KFK LED 1600LM 3000K code 8 OLC | 1 | 2016-05-27 |  | In bedrijf | [11 empty] | LED 14 | 1 |  |  | In bedrijf | [15 empty] | 219 - MAST 4,0m ST CONISCH OPZ 60MM PC |  |  | 641174 | Aan | 0 |  |  |  | Thermisch verzinkt | 40 |  |  |  | 468019 - KFK LED 1600LM 3000K code 8 OLC |  |  | 1090346 | Aan | 0 | [8 empty] | 1600 |  |  |  |  | LED 14 |  |  | 1017456 | Aan | 0 | 14
230647 | 1090488 | 1090488 | 51.9777 | 5.3467 | 152215.2579 | 443252.1582 | https://lmsapp.nl/qr/asset/report/a1610422-c3e4-4098-b11e-ab1cda7e50cb | 14 | WIJK BIJ DUURSTEDE | Keizer | NAAST KEIZER 20 | 3962 EZ |  |  |  | Gemeente Wijk bij Duurstede | 2025-01-14 | In bedrijf |  |  |  | Gemeente Wijk bij Duurstede | Stedin |  |  | 2016-05-27 |  |  | Bemeterd |  | OB00259059 |  | Nacht | NVT | [10 empty] | Openbare verlichting | [5 empty] | 219 - MAST 4,0m ST CONISCH OPZ 60MM PC | 1 | 2016-05-27 |  | In bedrijf |  | 468019 - KFK LED 1600LM 3000K code 8 OLC | 1 | 2016-05-27 |  | In bedrijf | [11 empty] | LED 14 | 1 |  |  | In bedrijf | [15 empty] | 219 - MAST 4,0m ST CONISCH OPZ 60MM PC |  |  | 641174 | Aan | 0 |  |  |  | Thermisch verzinkt | 40 |  |  |  | 468019 - KFK LED 1600LM 3000K code 8 OLC |  |  | 1090346 | Aan | 0 | [8 empty] | 1600 |  |  |  |  | LED 14 |  |  | 1017456 | Aan | 0 | 14
230646 | 1090489 | 1090489 | 51.9776 | 5.3469 | 152228.5578 | 443247.9642 | https://lmsapp.nl/qr/asset/report/b2e75ed9-33d4-4f1b-894c-84dcc25eb3a7 | 14 | WIJK BIJ DUURSTEDE | Keizer | NAAST KEIZER 20 | 3962 EZ |  |  |  | Gemeente Wijk bij Duurstede | 2025-01-14 | In bedrijf |  |  |  | Gemeente Wijk bij Duurstede | Stedin |  |  | 2016-05-27 |  |  | Bemeterd |  | OB00259060 |  | Nacht | NVT | [10 empty] | Openbare verlichting | [5 empty] | 219 - MAST 4,0m ST CONISCH OPZ 60MM PC | 1 | 2016-05-27 |  | In bedrijf |  | 468019 - KFK LED 1600LM 3000K code 8 OLC | 1 | 2016-05-27 |  | In bedrijf | [11 empty] | LED 14 | 1 |  |  | In bedrijf | [15 empty] | 219 - MAST 4,0m ST CONISCH OPZ 60MM PC |  |  | 641174 | Aan | 0 |  |  |  | Thermisch verzinkt | 40 |  |  |  | 468019 - KFK LED 1600LM 3000K code 8 OLC |  |  | 1090346 | Aan | 0 | [8 empty] | 1600 |  |  |  |  | LED 14 |  |  | 1017456 | Aan | 0 | 14
230645 | 1090490 | 1090490 | 51.9771 | 5.3474 | 152265.4931 | 443185.4941 | https://lmsapp.nl/qr/asset/report/c6087801-0086-44ed-ad31-41ab757ed152 | 14 | WIJK BIJ DUURSTEDE | Keizer | TUSSEN KEIZER 38 EN 60 | 3962 EZ |  |  |  | Gemeente Wijk bij Duurstede | 2025-01-14 | In bedrijf |  |  |  | Gemeente Wijk bij Duurstede | Stedin |  |  | 2016-05-27 |  |  | Bemeterd |  | OB00259061 |  | Nacht | NVT | [10 empty] | Openbare verlichting | [5 empty] | 219 - MAST 4,0m ST CONISCH OPZ 60MM PC | 1 | 2016-05-27 |  | In bedrijf |  | 468019 - KFK LED 1600LM 3000K code 8 OLC | 1 | 2016-05-27 |  | In bedrijf | [11 empty] | LED 14 | 1 |  |  | In bedrijf | [15 empty] | 219 - MAST 4,0m ST CONISCH OPZ 60MM PC |  |  | 641174 | Aan | 0 |  |  |  | Thermisch verzinkt | 40 |  |  |  | 468019 - KFK LED 1600LM 3000K code 8 OLC |  |  | 1090346 | Aan | 0 | [8 empty] | 1600 |  |  |  |  | LED 14 |  |  | 1017456 | Aan | 0 | 14
230644 | 1090491 | 1090491 | 51.9769 | 5.3472 | 152251.297 | 443169.5142 | https://lmsapp.nl/qr/asset/report/9ef850bf-5a80-4542-9405-ef75451df7f2 | 14 | WIJK BIJ DUURSTEDE | Keizer | NAAST KEIZER 40 | 3962 EZ |  |  |  | Gemeente Wijk bij Duurstede | 2025-01-14 | In bedrijf |  |  |  | Gemeente Wijk bij Duurstede | Stedin |  |  | 2016-05-27 |  |  | Bemeterd |  | OB00259062 |  | Nacht | NVT | [10 empty] | Openbare verlichting | [5 empty] | 219 - MAST 4,0m ST CONISCH OPZ 60MM PC | 1 | 2016-05-27 |  | In bedrijf |  | 468019 - KFK LED 1600LM 3000K code 8 OLC | 1 | 2016-05-27 |  | In bedrijf | [11 empty] | LED 14 | 1 |  |  | In bedrijf | [15 empty] | 219 - MAST 4,0m ST CONISCH OPZ 60MM PC |  |  | 641174 | Aan | 0 |  |  |  | Thermisch verzinkt | 40 |  |  |  | 468019 - KFK LED 1600LM 3000K code 8 OLC |  |  | 1090346 | Aan | 0 | [8 empty] | 1600 |  |  |  |  | LED 14 |  |  | 1017456 | Aan | 0 | 14
230643 | 1090492 | 1090492 | 51.9768 | 5.3468 | 152226.6352 | 443153.3121 | https://lmsapp.nl/qr/asset/report/d78632a2-9094-4e24-8b55-7734087f51ad | 14 | WIJK BIJ DUURSTEDE | Keizer | NAAST KEIZER 42 | 3962 EZ |  |  |  | Gemeente Wijk bij Duurstede | 2025-01-14 | In bedrijf |  |  |  | Gemeente Wijk bij Duurstede | Stedin |  |  | 2016-05-27 |  |  | Bemeterd |  | OB00259063 |  | Nacht | NVT | [10 empty] | Openbare verlichting | [5 empty] | 219 - MAST 4,0m ST CONISCH OPZ 60MM PC | 1 | 2016-05-27 |  | In bedrijf |  | 468019 - KFK LED 1600LM 3000K code 8 OLC | 1 | 2016-05-27 |  | In bedrijf | [11 empty] | LED 14 | 1 |  |  | In bedrijf | [15 empty] | 219 - MAST 4,0m ST CONISCH OPZ 60MM PC |  |  | 641174 | Aan | 0 |  |  |  | Thermisch verzinkt | 40 |  |  |  | 468019 - KFK LED 1600LM 3000K code 8 OLC |  |  | 1090346 | Aan | 0 | [8 empty] | 1600 |  |  |  |  | LED 14 |  |  | 1017456 | Aan | 0 | 14
230642 | 1090493 | 1090493 | 51.9768 | 5.3472 | 152251.2922 | 443151.9678 | https://lmsapp.nl/qr/asset/report/983299e5-a8d1-4904-a830-82894d4b3cbe | 14 | WIJK BIJ DUURSTEDE | Keizer | KEIZER 58 | 3962 EZ |  |  |  | Gemeente Wijk bij Duurstede | 2025-01-14 | In bedrijf |  |  |  | Gemeente Wijk bij Duurstede | Stedin |  |  | 2016-05-27 |  |  | Bemeterd |  | OB00259064 |  | Nacht | NVT | [10 empty] | Openbare verlichting | [5 empty] | 219 - MAST 4,0m ST CONISCH OPZ 60MM PC | 1 | 2016-05-27 |  | In bedrijf |  | 468019 - KFK LED 1600LM 3000K code 8 OLC | 1 | 2016-05-27 |  | In bedrijf | [11 empty] | LED 14 | 1 |  |  | In bedrijf | [15 empty] | 219 - MAST 4,0m ST CONISCH OPZ 60MM PC |  |  | 641174 | Aan | 0 |  |  |  | Thermisch verzinkt | 40 |  |  |  | 468019 - KFK LED 1600LM 3000K code 8 OLC |  |  | 1090346 | Aan | 0 | [8 empty] | 1600 |  |  |  |  | LED 14 |  |  | 1017456 | Aan | 0 | 14
230641 | 1090494 | 1090494 | 51.9766 | 5.3472 | 152250.0969 | 443133.5988 | https://lmsapp.nl/qr/asset/report/2f7be0be-d3b8-4574-9d9d-8b3da325d20d | 14 | WIJK BIJ DUURSTEDE | Keizer | KEIZER 54 | 3962 EZ |  |  |  | Gemeente Wijk bij Duurstede | 2025-01-14 | In bedrijf |  |  |  | Gemeente Wijk bij Duurstede | Stedin |  |  | 2016-05-27 |  |  | Bemeterd |  | OB00259065 |  | Nacht | NVT | [10 empty] | Openbare verlichting | [5 empty] | 219 - MAST 4,0m ST CONISCH OPZ 60MM PC | 1 | 2016-05-27 |  | In bedrijf |  | 468019 - KFK LED 1600LM 3000K code 8 OLC | 1 | 2016-05-27 |  | In bedrijf | [11 empty] | LED 14 | 1 |  |  | In bedrijf | [15 empty] | 219 - MAST 4,0m ST CONISCH OPZ 60MM PC |  |  | 641174 | Aan | 0 |  |  |  | Thermisch verzinkt | 40 |  |  |  | 468019 - KFK LED 1600LM 3000K code 8 OLC |  |  | 1090346 | Aan | 0 | [8 empty] | 1600 |  |  |  |  | LED 14 |  |  | 1017456 | Aan | 0 | 14
230640 | 1090495 | 1090495 | 51.9764 | 5.3472 | 152250.9938 | 443115.2297 | https://lmsapp.nl/qr/asset/report/fc745a70-7e07-4f45-b388-061f4adb0021 | 14 | WIJK BIJ DUURSTEDE | Keizer | KEIZER 50 | 3962 EZ |  |  |  | Gemeente Wijk bij Duurstede | 2025-01-14 | In bedrijf |  |  |  | Gemeente Wijk bij Duurstede | Stedin |  |  | 2016-05-27 |  |  | Bemeterd |  | OB00259066 |  | Nacht | NVT | [10 empty] | Openbare verlichting | [5 empty] | 219 - MAST 4,0m ST CONISCH OPZ 60MM PC | 1 | 2016-05-27 |  | In bedrijf |  | 468019 - KFK LED 1600LM 3000K code 8 OLC | 1 | 2016-05-27 |  | In bedrijf | [11 empty] | LED 14 | 1 |  |  | In bedrijf | [15 empty] | 219 - MAST 4,0m ST CONISCH OPZ 60MM PC |  |  | 641174 | Aan | 0 |  |  |  | Thermisch verzinkt | 40 |  |  |  | 468019 - KFK LED 1600LM 3000K code 8 OLC |  |  | 1090346 | Aan | 0 | [8 empty] | 1600 |  |  |  |  | LED 14 |  |  | 1017456 | Aan | 0 | 14
230639 | 1090496 | 1090496 | 51.9764 | 5.3467 | 152219.3129 | 443114.7822 | https://lmsapp.nl/qr/asset/report/60ee4446-c80f-4619-8479-f4a22baf4980 | 14 | WIJK BIJ DUURSTEDE | Keizer | ACHTER HOOGSTRAAT 30 | 3962 EZ |  |  |  | Gemeente Wijk bij Duurstede | 2025-01-14 | In bedrijf |  |  |  | Gemeente Wijk bij Duurstede | Stedin |  |  | 2016-05-27 |  |  | Bemeterd |  | OB00259067 |  | Nacht | NVT | [10 empty] | Openbare verlichting | [5 empty] | 219 - MAST 4,0m ST CONISCH OPZ 60MM PC | 1 | 2016-05-27 |  | In bedrijf |  | 468019 - KFK LED 1600LM 3000K code 8 OLC | 1 | 2016-05-27 |  | In bedrijf | [11 empty] | LED 14 | 1 |  |  | In bedrijf | [15 empty] | 219 - MAST 4,0m ST CONISCH OPZ 60MM PC |  |  | 641174 | Aan | 0 |  |  |  | Thermisch verzinkt | 40 |  |  |  | 468019 - KFK LED 1600LM 3000K code 8 OLC |  |  | 1090346 | Aan | 0 | [8 empty] | 1600 |  |  |  |  | LED 14 |  |  | 1017456 | Aan | 0 | 14
230617 | 1090497 | 1090497 | 51.9769 | 5.3488 | 152358.36 | 443171.595 | https://lmsapp.nl/qr/asset/report/8d4a01a2-18fd-40b4-b621-1621034f4881 | 14 | WIJK BIJ DUURSTEDE | Keizer | NAAST ACHTER KEIZER 51 | 3962 EZ |  |  |  | Gemeente Wijk bij Duurstede | 2025-01-14 | In bedrijf |  |  |  | Gemeente Wijk bij Duurstede | Stedin |  |  | 2016-05-27 |  |  | Bemeterd |  | OB00259068 |  | Nacht | NVT | [10 empty] | Openbare verlichting | [5 empty] | 219 - MAST 4,0m ST CONISCH OPZ 60MM PC | 1 | 2016-05-27 |  | In bedrijf |  | 468019 - KFK LED 1600LM 3000K code 8 OLC | 1 | 2016-05-27 |  | In bedrijf | [11 empty] | LED 14 | 1 |  |  | In bedrijf | [15 empty] | 219 - MAST 4,0m ST CONISCH OPZ 60MM PC |  |  | 641174 | Aan | 0 |  |  |  | Thermisch verzinkt | 40 |  |  |  | 468019 - KFK LED 1600LM 3000K code 8 OLC |  |  | 1090346 | Aan | 0 | [8 empty] | 1600 |  |  |  |  | LED 14 |  |  | 1017456 | Aan | 0 | 14
230616 | 1090498 | 1090498 | 51.9768 | 5.3488 | 152358.3605 | 443158.3042 | https://lmsapp.nl/qr/asset/report/381612cc-17b1-4993-a784-d7323aa237a0 | 14 | WIJK BIJ DUURSTEDE | Keizer | NAAST KEIZER 51 | 3962 EZ |  |  |  | Gemeente Wijk bij Duurstede | 2025-01-14 | In bedrijf |  |  |  | Gemeente Wijk bij Duurstede | Stedin |  |  | 2016-05-27 |  |  | Bemeterd |  | OB00259069 |  | Nacht | NVT | [10 empty] | Openbare verlichting | [5 empty] | 219 - MAST 4,0m ST CONISCH OPZ 60MM PC | 1 | 2016-05-27 |  | In bedrijf |  | 468019 - KFK LED 1600LM 3000K code 8 OLC | 1 | 2016-05-27 |  | In bedrijf | [11 empty] | LED 14 | 1 |  |  | In bedrijf | [15 empty] | 219 - MAST 4,0m ST CONISCH OPZ 60MM PC |  |  | 641174 | Aan | 0 |  |  |  | Thermisch verzinkt | 40 |  |  |  | 468019 - KFK LED 1600LM 3000K code 8 OLC |  |  | 1090346 | Aan | 0 | [8 empty] | 1600 |  |  |  |  | LED 14 |  |  | 1017456 | Aan | 0 | 14
230615 | 1090499 | 1090499 | 51.9767 | 5.3487 | 152352.653 | 443146.5306 | https://lmsapp.nl/qr/asset/report/fdb0b016-7f0e-4131-a0ef-450b43a7112f | 14 | WIJK BIJ DUURSTEDE | Keizer | TO PRINS HENDRIKWEG 11 | 3962 EZ |  |  |  | Gemeente Wijk bij Duurstede | 2025-01-14 | In bedrijf |  |  |  | Gemeente Wijk bij Duurstede | Stedin |  |  | 2016-05-27 |  |  | Bemeterd |  | OB00259070 |  | Nacht | NVT | [10 empty] | Openbare verlichting | [5 empty] | 219 - MAST 4,0m ST CONISCH OPZ 60MM PC | 1 | 2016-05-27 |  | In bedrijf |  | 468019 - KFK LED 1600LM 3000K code 8 OLC | 1 | 2016-05-27 |  | In bedrijf | [11 empty] | LED 14 | 1 |  |  | In bedrijf | [15 empty] | 219 - MAST 4,0m ST CONISCH OPZ 60MM PC |  |  | 641174 | Aan | 0 |  |  |  | Thermisch verzinkt | 40 |  |  |  | 468019 - KFK LED 1600LM 3000K code 8 OLC |  |  | 1090346 | Aan | 0 | [8 empty] | 1600 |  |  |  |  | LED 14 |  |  | 1017456 | Aan | 0 | 14
230614 | 1090500 | 1090500 | 51.9769 | 5.3484 | 152332.7776 | 443162.659 | https://lmsapp.nl/qr/asset/report/2b83191b-a655-41b7-a985-9a7d3abf36e7 | 14 | WIJK BIJ DUURSTEDE | Keizer | KEIZER 51 | 3962 EZ |  |  |  | Gemeente Wijk bij Duurstede | 2025-01-14 | In bedrijf |  |  |  | Gemeente Wijk bij Duurstede | Stedin |  |  | 2016-05-27 |  |  | Bemeterd |  | OB00259071 |  | Nacht | NVT | [10 empty] | Openbare verlichting | [5 empty] | 219 - MAST 4,0m ST CONISCH OPZ 60MM PC | 1 | 2016-05-27 |  | In bedrijf |  | 468019 - KFK LED 1600LM 3000K code 8 OLC | 1 | 2016-05-27 |  | In bedrijf | [11 empty] | LED 14 | 1 |  |  | In bedrijf | [15 empty] | 219 - MAST 4,0m ST CONISCH OPZ 60MM PC |  |  | 641174 | Aan | 0 |  |  |  | Thermisch verzinkt | 40 |  |  |  | 468019 - KFK LED 1600LM 3000K code 8 OLC |  |  | 1090346 | Aan | 0 | [8 empty] | 1600 |  |  |  |  | LED 14 |  |  | 1017456 | Aan | 0 | 14
230613 | 1090501 | 1090501 | 51.977 | 5.3481 | 152314.6956 | 443173.7109 | https://lmsapp.nl/qr/asset/report/c2213cb7-e589-422b-b106-46128098a65b | 14 | WIJK BIJ DUURSTEDE | Keizer | KEIZER 43 | 3962 EZ |  |  |  | Gemeente Wijk bij Duurstede | 2025-01-14 | In bedrijf |  |  |  | Gemeente Wijk bij Duurstede | Stedin |  |  | 2016-05-27 |  |  | Bemeterd |  | OB00259072 |  | Nacht | NVT | [10 empty] | Openbare verlichting | [5 empty] | 219 - MAST 4,0m ST CONISCH OPZ 60MM PC | 1 | 2016-05-27 |  | In bedrijf |  | 468019 - KFK LED 1600LM 3000K code 8 OLC | 1 | 2016-05-27 |  | In bedrijf | [11 empty] | LED 14 | 1 |  |  | In bedrijf | [15 empty] | 219 - MAST 4,0m ST CONISCH OPZ 60MM PC |  |  | 641174 | Aan | 0 |  |  |  | Thermisch verzinkt | 40 |  |  |  | 468019 - KFK LED 1600LM 3000K code 8 OLC |  |  | 1090346 | Aan | 0 | [8 empty] | 1600 |  |  |  |  | LED 14 |  |  | 1017456 | Aan | 0 | 14
230612 | 1090502 | 1090502 | 51.9771 | 5.3479 | 152299.1452 | 443188.0782 | https://lmsapp.nl/qr/asset/report/0b8d0f9e-25f8-4533-af42-9e62c582e06c | 14 | WIJK BIJ DUURSTEDE | Keizer | KEIZER 37 | 3962 EZ |  |  |  | Gemeente Wijk bij Duurstede | 2025-01-14 | In bedrijf |  |  |  | Gemeente Wijk bij Duurstede | Stedin |  |  | 2016-05-27 |  |  | Bemeterd |  | OB00259073 |  | Nacht | NVT | [10 empty] | Openbare verlichting | [5 empty] | 219 - MAST 4,0m ST CONISCH OPZ 60MM PC | 1 | 2016-05-27 |  | In bedrijf |  | 468019 - KFK LED 1600LM 3000K code 8 OLC | 1 | 2016-05-27 |  | In bedrijf | [11 empty] | LED 14 | 1 |  |  | In bedrijf | [15 empty] | 219 - MAST 4,0m ST CONISCH OPZ 60MM PC |  |  | 641174 | Aan | 0 |  |  |  | Thermisch verzinkt | 40 |  |  |  | 468019 - KFK LED 1600LM 3000K code 8 OLC |  |  | 1090346 | Aan | 0 | [8 empty] | 1600 |  |  |  |  | LED 14 |  |  | 1017456 | Aan | 0 | 14
230611 | 1090503 | 1090503 | 51.9772 | 5.3477 | 152282.8569 | 443198.3827 | https://lmsapp.nl/qr/asset/report/ccc3d043-1601-49b4-b138-17e86fa2b28c | 14 | WIJK BIJ DUURSTEDE | Keizer | KEIZER 33 | 3962 EZ |  |  |  | Gemeente Wijk bij Duurstede | 2025-01-14 | In bedrijf |  |  |  | Gemeente Wijk bij Duurstede | Stedin |  |  | 2016-05-27 |  |  | Bemeterd |  | OB00259074 |  | Nacht | NVT | [10 empty] | Openbare verlichting | [5 empty] | 219 - MAST 4,0m ST CONISCH OPZ 60MM PC | 1 | 2016-05-27 |  | In bedrijf |  | 468019 - KFK LED 1600LM 3000K code 8 OLC | 1 | 2016-05-27 |  | In bedrijf | [11 empty] | LED 14 | 1 |  |  | In bedrijf | [15 empty] | 219 - MAST 4,0m ST CONISCH OPZ 60MM PC |  |  | 641174 | Aan | 0 |  |  |  | Thermisch verzinkt | 40 |  |  |  | 468019 - KFK LED 1600LM 3000K code 8 OLC |  |  | 1090346 | Aan | 0 | [8 empty] | 1600 |  |  |  |  | LED 14 |  |  | 1017456 | Aan | 0 | 14
230610 | 1090504 | 1090504 | 51.9773 | 5.3475 | 152270.7265 | 443210.5308 | https://lmsapp.nl/qr/asset/report/479d7cc6-43bd-4d74-8cc2-7abdf2090593 | 14 | WIJK BIJ DUURSTEDE | Keizer | KEIZER 31 | 3962 EZ |  |  |  | Gemeente Wijk bij Duurstede | 2025-01-14 | In bedrijf |  |  |  | Gemeente Wijk bij Duurstede | Stedin |  |  | 2016-05-27 |  |  | Bemeterd |  | OB00259075 |  | Nacht | NVT | [10 empty] | Openbare verlichting | [5 empty] | 219 - MAST 4,0m ST CONISCH OPZ 60MM PC | 1 | 2016-05-27 |  | In bedrijf |  | 468019 - KFK LED 1600LM 3000K code 8 OLC | 1 | 2016-05-27 |  | In bedrijf | [11 empty] | LED 14 | 1 |  |  | In bedrijf | [15 empty] | 219 - MAST 4,0m ST CONISCH OPZ 60MM PC |  |  | 641174 | Aan | 0 |  |  |  | Thermisch verzinkt | 40 |  |  |  | 468019 - KFK LED 1600LM 3000K code 8 OLC |  |  | 1090346 | Aan | 0 | [8 empty] | 1600 |  |  |  |  | LED 14 |  |  | 1017456 | Aan | 0 | 14
230609 | 1090505 | 1090505 | 51.9774 | 5.3473 | 152256.9781 | 443226.6595 | https://lmsapp.nl/qr/asset/report/312553b8-c9b1-4406-b35e-4c748e74e1ec | 14 | WIJK BIJ DUURSTEDE | Keizer | KEIZER 25 | 3962 EZ |  |  |  | Gemeente Wijk bij Duurstede | 2025-01-14 | In bedrijf |  |  |  | Gemeente Wijk bij Duurstede | Stedin |  |  | 2016-05-27 |  |  | Bemeterd |  | OB00259076 |  | Nacht | NVT | [10 empty] | Openbare verlichting | [5 empty] | 219 - MAST 4,0m ST CONISCH OPZ 60MM PC | 1 | 2016-05-27 |  | In bedrijf |  | 468019 - KFK LED 1600LM 3000K code 8 OLC | 1 | 2016-05-27 |  | In bedrijf | [11 empty] | LED 14 | 1 |  |  | In bedrijf | [15 empty] | 219 - MAST 4,0m ST CONISCH OPZ 60MM PC |  |  | 641174 | Aan | 0 |  |  |  | Thermisch verzinkt | 40 |  |  |  | 468019 - KFK LED 1600LM 3000K code 8 OLC |  |  | 1090346 | Aan | 0 | [8 empty] | 1600 |  |  |  |  | LED 14 |  |  | 1017456 | Aan | 0 | 14
230608 | 1090506 | 1090506 | 51.9776 | 5.3471 | 152247.4142 | 443239.2046 | https://lmsapp.nl/qr/asset/report/3a7e42c5-062c-4512-8668-e235769515cc | 14 | WIJK BIJ DUURSTEDE | Keizer | KEIZER 21 | 3962 EZ |  |  |  | Gemeente Wijk bij Duurstede | 2025-01-14 | In bedrijf |  |  |  | Gemeente Wijk bij Duurstede | Stedin |  |  | 2016-05-27 |  |  | Bemeterd |  | OB00259077 |  | Nacht | NVT | [10 empty] | Openbare verlichting | [5 empty] | 219 - MAST 4,0m ST CONISCH OPZ 60MM PC | 1 | 2016-05-27 |  | In bedrijf |  | 468019 - KFK LED 1600LM 3000K code 8 OLC | 1 | 2016-05-27 |  | In bedrijf | [11 empty] | LED 14 | 1 |  |  | In bedrijf | [15 empty] | 219 - MAST 4,0m ST CONISCH OPZ 60MM PC |  |  | 641174 | Aan | 0 |  |  |  | Thermisch verzinkt | 40 |  |  |  | 468019 - KFK LED 1600LM 3000K code 8 OLC |  |  | 1090346 | Aan | 0 | [8 empty] | 1600 |  |  |  |  | LED 14 |  |  | 1017456 | Aan | 0 | 14
230606 | 1090507 | 1090507 | 51.9776 | 5.3477 | 152282.5318 | 443246.2235 | https://lmsapp.nl/qr/asset/report/1da988b4-4b5c-4d1b-9ba8-827566996ce4 | 14 | WIJK BIJ DUURSTEDE | Keizer | ACHTER KEIZER 23 | 3962 EZ |  |  |  | Gemeente Wijk bij Duurstede | 2025-01-14 | In bedrijf |  |  |  | Gemeente Wijk bij Duurstede | Stedin |  |  | 2016-05-27 |  |  | Bemeterd |  | OB00259078 |  | Nacht | NVT | [10 empty] | Openbare verlichting | [5 empty] | 219 - MAST 4,0m ST CONISCH OPZ 60MM PC | 1 | 2016-05-27 |  | In bedrijf |  | 468019 - KFK LED 1600LM 3000K code 8 OLC | 1 | 2016-05-27 |  | In bedrijf | [11 empty] | LED 14 | 1 |  |  | In bedrijf | [15 empty] | 219 - MAST 4,0m ST CONISCH OPZ 60MM PC |  |  | 641174 | Aan | 0 |  |  |  | Thermisch verzinkt | 40 |  |  |  | 468019 - KFK LED 1600LM 3000K code 8 OLC |  |  | 1090346 | Aan | 0 | [8 empty] | 1600 |  |  |  |  | LED 14 |  |  | 1017456 | Aan | 0 | 14
230605 | 1090508 | 1090508 | 51.9778 | 5.3474 | 152267.8867 | 443270.865 | https://lmsapp.nl/qr/asset/report/9ec36818-7c81-406e-9d7d-c627886bb22c | 14 | WIJK BIJ DUURSTEDE | Keizer | ACHTER KEIZER 17 | 3962 EZ |  |  |  | Gemeente Wijk bij Duurstede | 2025-01-14 | In bedrijf |  |  |  | Gemeente Wijk bij Duurstede | Stedin |  |  | 2016-05-27 |  |  | Bemeterd |  | OB00259079 |  | Nacht | NVT | [10 empty] | Openbare verlichting | [5 empty] | 219 - MAST 4,0m ST CONISCH OPZ 60MM PC | 1 | 2016-05-27 |  | In bedrijf |  | 468019 - KFK LED 1600LM 3000K code 8 OLC | 1 | 2016-05-27 |  | In bedrijf | [11 empty] | LED 14 | 1 |  |  | In bedrijf | [15 empty] | 219 - MAST 4,0m ST CONISCH OPZ 60MM PC |  |  | 641174 | Aan | 0 |  |  |  | Thermisch verzinkt | 40 |  |  |  | 468019 - KFK LED 1600LM 3000K code 8 OLC |  |  | 1090346 | Aan | 0 | [8 empty] | 1600 |  |  |  |  | LED 14 |  |  | 1017456 | Aan | 0 | 14
230604 | 1090509 | 1090509 | 51.9777 | 5.3472 | 152253.8395 | 443260.262 | https://lmsapp.nl/qr/asset/report/1f073442-aecc-4bee-b9a9-b00b4ccd800b | 14 | WIJK BIJ DUURSTEDE | Keizer | NAAST KEIZER 17 | 3962 EZ |  |  |  | Gemeente Wijk bij Duurstede | 2025-01-14 | In bedrijf |  |  |  | Gemeente Wijk bij Duurstede | Stedin |  |  | 2016-05-27 |  |  | Bemeterd |  | OB00259080 |  | Nacht | NVT | [10 empty] | Openbare verlichting | [5 empty] | 219 - MAST 4,0m ST CONISCH OPZ 60MM PC | 1 | 2016-05-27 |  | In bedrijf |  | 468019 - KFK LED 1600LM 3000K code 8 OLC | 1 | 2016-05-27 |  | In bedrijf | [11 empty] | LED 14 | 1 |  |  | In bedrijf | [15 empty] | 219 - MAST 4,0m ST CONISCH OPZ 60MM PC |  |  | 641174 | Aan | 0 |  |  |  | Thermisch verzinkt | 40 |  |  |  | 468019 - KFK LED 1600LM 3000K code 8 OLC |  |  | 1090346 | Aan | 0 | [8 empty] | 1600 |  |  |  |  | LED 14 |  |  | 1017456 | Aan | 0 | 14
230603 | 1090510 | 1090510 | 51.9777 | 5.347 | 152238.7436 | 443255.6487 | https://lmsapp.nl/qr/asset/report/626e6eea-a618-4598-8efe-bf24e2c8e98a | 14 | WIJK BIJ DUURSTEDE | Keizer | KEIZER 17 | 3962 EZ |  |  |  | Gemeente Wijk bij Duurstede | 2025-01-14 | In bedrijf |  |  |  | Gemeente Wijk bij Duurstede | Stedin |  |  | 2016-05-27 |  |  | Bemeterd |  | OB00259081 |  | Nacht | NVT | [10 empty] | Openbare verlichting | [5 empty] | 219 - MAST 4,0m ST CONISCH OPZ 60MM PC | 1 | 2016-05-27 |  | In bedrijf |  | 468019 - KFK LED 1600LM 3000K code 8 OLC | 1 | 2016-05-27 |  | In bedrijf | [11 empty] | LED 14 | 1 |  |  | In bedrijf | [15 empty] | 219 - MAST 4,0m ST CONISCH OPZ 60MM PC |  |  | 641174 | Aan | 0 |  |  |  | Thermisch verzinkt | 40 |  |  |  | 468019 - KFK LED 1600LM 3000K code 8 OLC |  |  | 1090346 | Aan | 0 | [8 empty] | 1600 |  |  |  |  | LED 14 |  |  | 1017456 | Aan | 0 | 14
230602 | 1090511 | 1090511 | 51.9779 | 5.3469 | 152231.5687 | 443274.513 | https://lmsapp.nl/qr/asset/report/39183345-d7f0-42ae-b6ce-299d875182f6 | 14 | WIJK BIJ DUURSTEDE | Keizer | KEIZER 13 | 3962 EZ |  |  |  | Gemeente Wijk bij Duurstede | 2025-01-14 | In bedrijf |  |  |  | Gemeente Wijk bij Duurstede | Stedin |  |  | 2016-05-27 |  |  | Bemeterd |  | OB00259082 |  | Nacht | NVT | [10 empty] | Openbare verlichting | [5 empty] | 219 - MAST 4,0m ST CONISCH OPZ 60MM PC | 1 | 2016-05-27 |  | In bedrijf |  | 468019 - KFK LED 1600LM 3000K code 8 OLC | 1 | 2016-05-27 |  | In bedrijf | [11 empty] | LED 14 | 1 |  |  | In bedrijf | [15 empty] | 219 - MAST 4,0m ST CONISCH OPZ 60MM PC |  |  | 641174 | Aan | 0 |  |  |  | Thermisch verzinkt | 40 |  |  |  | 468019 - KFK LED 1600LM 3000K code 8 OLC |  |  | 1090346 | Aan | 0 | [8 empty] | 1600 |  |  |  |  | LED 14 |  |  | 1017456 | Aan | 0 | 14
230686 | 1090512 | 1090512 | 51.9778 | 5.3483 | 152326.3795 | 443270.7466 | https://lmsapp.nl/qr/asset/report/510fbc1e-85bc-4522-9318-16cb5348ed72 | 14 | WIJK BIJ DUURSTEDE | 't Sant | SANT 30 | 3962 TB |  |  |  | Gemeente Wijk bij Duurstede | 2025-01-14 | In bedrijf |  |  |  | Gemeente Wijk bij Duurstede | Stedin |  |  | 2016-05-27 |  |  | Bemeterd |  | OB00458280 |  | Nacht | NVT | [10 empty] | Openbare verlichting | [5 empty] | 219 - MAST 4,0m ST CONISCH OPZ 60MM PC | 1 | 2016-05-27 |  | In bedrijf |  | 468019 - KFK Easy Light 9005 Ijsmotief | 1 | 2016-05-27 |  | In bedrijf | [11 empty] | LED 14 | 1 |  |  | In bedrijf | [15 empty] | 219 - MAST 4,0m ST CONISCH OPZ 60MM PC |  |  | 641174 | Aan | 0 |  |  |  | Thermisch verzinkt | 40 |  |  |  | 468019 - KFK Easy Light 9005 Ijsmotief |  |  | 1090406 | Aan | 0 | [13 empty] | LED 14 |  |  | 1017456 | Aan | 0 | 14
230685 | 1090513 | 1090513 | 51.9779 | 5.3485 | 152340.0255 | 443280.4121 | https://lmsapp.nl/qr/asset/report/3c7000ae-2f86-4df3-aa8c-f1c2f679d62d | 14 | WIJK BIJ DUURSTEDE | 't Sant | SANT 34 | 3962 TB |  |  |  | Gemeente Wijk bij Duurstede | 2025-01-14 | In bedrijf |  |  |  | Gemeente Wijk bij Duurstede | Stedin |  |  | 2016-05-27 |  |  | Bemeterd |  | OB00458414 |  | Nacht | NVT | [10 empty] | Openbare verlichting | [5 empty] | 219 - MAST 4,0m ST CONISCH OPZ 60MM PC | 1 | 2016-05-27 |  | In bedrijf |  | 468019 - KFK Easy Light 9005 Ijsmotief | 1 | 2016-05-27 |  | In bedrijf | [11 empty] | LED 14 | 1 |  |  | In bedrijf | [15 empty] | 219 - MAST 4,0m ST CONISCH OPZ 60MM PC |  |  | 641174 | Aan | 0 |  |  |  | Thermisch verzinkt | 40 |  |  |  | 468019 - KFK Easy Light 9005 Ijsmotief |  |  | 1090406 | Aan | 0 | [13 empty] | LED 14 |  |  | 1017456 | Aan | 0 | 14
230684 | 1090514 | 1090514 | 51.978 | 5.3488 | 152364.2708 | 443286.3704 | https://lmsapp.nl/qr/asset/report/35acd40f-bc83-4b52-b2db-71b3a3b7daf8 | 14 | WIJK BIJ DUURSTEDE | 't Sant | SANT 14 | 3962 TB |  |  |  | Gemeente Wijk bij Duurstede | 2025-01-14 | In bedrijf |  |  |  | Gemeente Wijk bij Duurstede | Stedin |  |  | 2016-05-27 |  |  | Bemeterd |  | OB00458415 |  | Nacht | NVT | [10 empty] | Openbare verlichting | [5 empty] | 219 - MAST 4,0m ST CONISCH OPZ 60MM PC | 1 | 2016-05-27 |  | In bedrijf |  | 468019 - KFK Easy Light 9005 Ijsmotief | 1 | 2016-05-27 |  | In bedrijf | [11 empty] | LED 14 | 1 |  |  | In bedrijf | [15 empty] | 219 - MAST 4,0m ST CONISCH OPZ 60MM PC |  |  | 641174 | Aan | 0 |  |  |  | Thermisch verzinkt | 40 |  |  |  | 468019 - KFK Easy Light 9005 Ijsmotief |  |  | 1090406 | Aan | 0 | [13 empty] | LED 14 |  |  | 1017456 | Aan | 0 | 14
230683 | 1090515 | 1090515 | 51.9781 | 5.3486 | 152349.0347 | 443295.5071 | https://lmsapp.nl/qr/asset/report/8f86ffde-1516-4164-9cf8-4d94354f6a0b | 14 | WIJK BIJ DUURSTEDE | 't Sant | SANT 12 | 3962 TB |  |  |  | Gemeente Wijk bij Duurstede | 2025-01-14 | In bedrijf |  |  |  | Gemeente Wijk bij Duurstede | Stedin |  |  | 2016-05-27 |  |  | Bemeterd |  | OB00458416 |  | Nacht | NVT | [10 empty] | Openbare verlichting | [5 empty] | 219 - MAST 4,0m ST CONISCH OPZ 60MM PC | 1 | 2016-05-27 |  | In bedrijf |  | 468019 - KFK Easy Light 9005 Ijsmotief | 1 | 2016-05-27 |  | In bedrijf | [11 empty] | LED 14 | 1 |  |  | In bedrijf | [15 empty] | 219 - MAST 4,0m ST CONISCH OPZ 60MM PC |  |  | 641174 | Aan | 0 |  |  |  | Thermisch verzinkt | 40 |  |  |  | 468019 - KFK Easy Light 9005 Ijsmotief |  |  | 1090406 | Aan | 0 | [13 empty] | LED 14 |  |  | 1017456 | Aan | 0 | 14
230682 | 1090516 | 1090516 | 51.9783 | 5.3488 | 152358.1769 | 443316.8236 | https://lmsapp.nl/qr/asset/report/7c1ba176-6528-4e9d-aae4-b58dc969e38e | 14 | WIJK BIJ DUURSTEDE | 't Sant | ACHTER SANT 38 | 3962 TB |  |  |  | Gemeente Wijk bij Duurstede | 2025-01-14 | In bedrijf |  |  |  | Gemeente Wijk bij Duurstede | Stedin |  |  | 2016-05-27 |  |  | Bemeterd |  | OB00458417 |  | Nacht | NVT | [10 empty] | Openbare verlichting | [5 empty] | 219 - MAST 4,0m ST CONISCH OPZ 60MM PC | 1 | 2016-05-27 |  | In bedrijf |  | 468019 - KFK Easy Light 9005 Ijsmotief | 1 | 2016-05-27 |  | In bedrijf | [11 empty] | LED 14 | 1 |  |  | In bedrijf | [15 empty] | 219 - MAST 4,0m ST CONISCH OPZ 60MM PC |  |  | 641174 | Aan | 0 |  |  |  | Thermisch verzinkt | 40 |  |  |  | 468019 - KFK Easy Light 9005 Ijsmotief |  |  | 1090406 | Aan | 0 | [13 empty] | LED 14 |  |  | 1017456 | Aan | 0 | 14
230669 | 1090517 | 1090517 | 51.9777 | 5.348 | 152303.8147 | 443258.4681 | https://lmsapp.nl/qr/asset/report/e6de39f6-771c-4dbb-b72a-134c213fbff4 | 14 | WIJK BIJ DUURSTEDE | 't Sant | SANT 26 | 3962 TB |  |  |  | Gemeente Wijk bij Duurstede | 2025-01-14 | In bedrijf |  |  |  | Gemeente Wijk bij Duurstede | Stedin |  |  | 2016-05-27 |  |  | Bemeterd |  | OB00458418 |  | Nacht | NVT | [10 empty] | Openbare verlichting | [5 empty] | 219 - MAST 4,0m ST CONISCH OPZ 60MM PC | 1 | 2016-05-27 |  | In bedrijf |  | 468019 - KFK LED 1600LM 3000K code 8 OLC | 1 | 2016-05-27 |  | In bedrijf | [11 empty] | LED 14 | 1 |  |  | In bedrijf | [15 empty] | 219 - MAST 4,0m ST CONISCH OPZ 60MM PC |  |  | 641174 | Aan | 0 |  |  |  | Thermisch verzinkt | 40 |  |  |  | 468019 - KFK LED 1600LM 3000K code 8 OLC |  |  | 1090346 | Aan | 0 | [8 empty] | 1600 |  |  |  |  | LED 14 |  |  | 1017456 | Aan | 0 | 14
230668 | 1090518 | 1090518 | 51.978 | 5.349 | 152376.7445 | 443288.0383 | https://lmsapp.nl/qr/asset/report/c6be7800-ee7b-47cb-a414-af293ba50c86 | 14 | WIJK BIJ DUURSTEDE | 't Sant | SANT 10 | 3962 TB |  |  |  | Gemeente Wijk bij Duurstede | 2025-01-14 | In bedrijf |  |  |  | Gemeente Wijk bij Duurstede | Stedin |  |  | 2016-05-27 |  |  | Bemeterd |  | OB00458419 |  | Nacht | NVT | [10 empty] | Openbare verlichting | [5 empty] | 219 - MAST 4,0m ST CONISCH OPZ 60MM PC | 1 | 2016-05-27 |  | In bedrijf |  | 468019 - KFK LED 1600LM 3000K code 8 OLC | 1 | 2016-05-27 |  | In bedrijf | [11 empty] | LED 14 | 1 |  |  | In bedrijf | [15 empty] | 219 - MAST 4,0m ST CONISCH OPZ 60MM PC |  |  | 641174 | Aan | 0 |  |  |  | Thermisch verzinkt | 40 |  |  |  | 468019 - KFK LED 1600LM 3000K code 8 OLC |  |  | 1090346 | Aan | 0 | [8 empty] | 1600 |  |  |  |  | LED 14 |  |  | 1017456 | Aan | 0 | 14
230667 | 1090519 | 1090519 | 51.9779 | 5.3492 | 152389.8951 | 443280.7207 | https://lmsapp.nl/qr/asset/report/5662fd21-7508-41ce-998a-1b02e2806f15 | 14 | WIJK BIJ DUURSTEDE | 't Sant | SANT 6 | 3962 TB |  |  |  | Gemeente Wijk bij Duurstede | 2025-01-14 | In bedrijf |  |  |  | Gemeente Wijk bij Duurstede | Stedin |  |  | 2016-05-27 |  |  | Bemeterd |  | OB00458420 |  | Nacht | NVT | [10 empty] | Openbare verlichting | [5 empty] | 219 - MAST 4,0m ST CONISCH OPZ 60MM PC | 1 | 2016-05-27 |  | In bedrijf |  | 468019 - KFK LED 1600LM 3000K code 8 OLC | 1 | 2016-05-27 |  | In bedrijf | [11 empty] | LED 14 | 1 |  |  | In bedrijf | [15 empty] | 219 - MAST 4,0m ST CONISCH OPZ 60MM PC |  |  | 641174 | Aan | 0 |  |  |  | Thermisch verzinkt | 40 |  |  |  | 468019 - KFK LED 1600LM 3000K code 8 OLC |  |  | 1090346 | Aan | 0 | [8 empty] | 1600 |  |  |  |  | LED 14 |  |  | 1017456 | Aan | 0 | 14
230666 | 1090520 | 1090520 | 51.9778 | 5.3489 | 152370.3191 | 443266.9807 | https://lmsapp.nl/qr/asset/report/97080bcc-7855-454d-8d28-7138a4c36ef1 | 14 | WIJK BIJ DUURSTEDE | 't Sant | SANT 16 | 3962 TB |  |  |  | Gemeente Wijk bij Duurstede | 2025-01-14 | In bedrijf |  |  |  | Gemeente Wijk bij Duurstede | Stedin |  |  | 2016-05-27 |  |  | Bemeterd |  | OB00458421 |  | Nacht | NVT | [10 empty] | Openbare verlichting | [5 empty] | 219 - MAST 4,0m ST CONISCH OPZ 60MM PC | 1 | 2016-05-27 |  | In bedrijf |  | 468019 - KFK LED 1600LM 3000K code 8 OLC | 1 | 2016-05-27 |  | In bedrijf | [11 empty] | LED 14 | 1 |  |  | In bedrijf | [15 empty] | 219 - MAST 4,0m ST CONISCH OPZ 60MM PC |  |  | 641174 | Aan | 0 |  |  |  | Thermisch verzinkt | 40 |  |  |  | 468019 - KFK LED 1600LM 3000K code 8 OLC |  |  | 1090346 | Aan | 0 | [8 empty] | 1600 |  |  |  |  | LED 14 |  |  | 1017456 | Aan | 0 | 14
230665 | 1090521 | 1090521 | 51.9774 | 5.3493 | 152398.8617 | 443222.029 | https://lmsapp.nl/qr/asset/report/672466f1-219c-4397-b2da-0a1e50f1ea71 | 14 | WIJK BIJ DUURSTEDE | 't Sant | HOEK PRINS HENDRIKWEG | 3962 TB |  |  |  | Gemeente Wijk bij Duurstede | 2025-01-14 | In bedrijf |  |  |  | Gemeente Wijk bij Duurstede | Stedin |  |  | 2016-05-27 |  |  | Bemeterd |  | OB00458422 |  | Nacht | NVT | [10 empty] | Openbare verlichting | [5 empty] | 219 - MAST 4,0m ST CONISCH OPZ 60MM PC | 1 | 2016-05-27 |  | In bedrijf |  | 468019 - KFK LED 1600LM 3000K code 8 OLC | 1 | 2016-05-27 |  | In bedrijf | [11 empty] | LED 14 | 1 |  |  | In bedrijf | [15 empty] | 219 - MAST 4,0m ST CONISCH OPZ 60MM PC |  |  | 641174 | Aan | 0 |  |  |  | Thermisch verzinkt | 40 |  |  |  | 468019 - KFK LED 1600LM 3000K code 8 OLC |  |  | 1090346 | Aan | 0 | [8 empty] | 1600 |  |  |  |  | LED 14 |  |  | 1017456 | Aan | 0 | 14
230664 | 1090522 | 1090522 | 51.9775 | 5.3491 | 152379.584 | 443233.8267 | https://lmsapp.nl/qr/asset/report/da178f77-6cc8-4ad1-9469-5f0d38ba8ec8 | 14 | WIJK BIJ DUURSTEDE | 't Sant | SANT 7 | 3962 TB |  |  |  | Gemeente Wijk bij Duurstede | 2025-01-14 | In bedrijf |  |  |  | Gemeente Wijk bij Duurstede | Stedin |  |  | 2016-05-27 |  |  | Bemeterd |  | OB00458423 |  | Nacht | NVT | [10 empty] | Openbare verlichting | [5 empty] | 219 - MAST 4,0m ST CONISCH OPZ 60MM PC | 1 | 2016-05-27 |  | In bedrijf |  | 468019 - KFK LED 1600LM 3000K code 8 OLC | 1 | 2016-05-27 |  | In bedrijf | [11 empty] | LED 14 | 1 |  |  | In bedrijf | [15 empty] | 219 - MAST 4,0m ST CONISCH OPZ 60MM PC |  |  | 641174 | Aan | 0 |  |  |  | Thermisch verzinkt | 40 |  |  |  | 468019 - KFK LED 1600LM 3000K code 8 OLC |  |  | 1090346 | Aan | 0 | [8 empty] | 1600 |  |  |  |  | LED 14 |  |  | 1017456 | Aan | 0 | 14
230663 | 1090523 | 1090523 | 51.9776 | 5.3488 | 152360.6059 | 443248.3135 | https://lmsapp.nl/qr/asset/report/edb128d5-42ff-427c-8d2c-36380a47f3f5 | 14 | WIJK BIJ DUURSTEDE | 't Sant | SANT 22 | 3962 TB |  |  |  | Gemeente Wijk bij Duurstede | 2025-01-14 | In bedrijf |  |  |  | Gemeente Wijk bij Duurstede | Stedin |  |  | 2016-05-27 |  |  | Bemeterd |  | OB00458424 |  | Nacht | NVT | [10 empty] | Openbare verlichting | [5 empty] | 219 - MAST 4,0m ST CONISCH OPZ 60MM PC | 1 | 2016-05-27 |  | In bedrijf |  | 468019 - KFK LED 1600LM 3000K code 8 OLC | 1 | 2016-05-27 |  | In bedrijf | [11 empty] | LED 14 | 1 |  |  | In bedrijf | [15 empty] | 219 - MAST 4,0m ST CONISCH OPZ 60MM PC |  |  | 641174 | Aan | 0 |  |  |  | Thermisch verzinkt | 40 |  |  |  | 468019 - KFK LED 1600LM 3000K code 8 OLC |  |  | 1090346 | Aan | 0 | [8 empty] | 1600 |  |  |  |  | LED 14 |  |  | 1017456 | Aan | 0 | 14
230662 | 1090524 | 1090524 | 51.9776 | 5.3486 | 152345.3627 | 443243.0858 | https://lmsapp.nl/qr/asset/report/be84da16-d8bb-43a5-8670-5280b0857d8e | 14 | WIJK BIJ DUURSTEDE | 't Sant | SANT 24 | 3962 TB |  |  |  | Gemeente Wijk bij Duurstede | 2025-01-14 | In bedrijf |  |  |  | Gemeente Wijk bij Duurstede | Stedin |  |  | 2016-05-27 |  |  | Bemeterd |  | OB00458425 |  | Nacht | NVT | [10 empty] | Openbare verlichting | [5 empty] | 219 - MAST 4,0m ST CONISCH OPZ 60MM PC | 1 | 2016-05-27 |  | In bedrijf |  | 468019 - KFK LED 1600LM 3000K code 8 OLC | 1 | 2016-05-27 |  | In bedrijf | [11 empty] | LED 14 | 1 |  |  | In bedrijf | [15 empty] | 219 - MAST 4,0m ST CONISCH OPZ 60MM PC |  |  | 641174 | Aan | 0 |  |  |  | Thermisch verzinkt | 40 |  |  |  | 468019 - KFK LED 1600LM 3000K code 8 OLC |  |  | 1090346 | Aan | 0 | [8 empty] | 1600 |  |  |  |  | LED 14 |  |  | 1017456 | Aan | 0 | 14
230661 | 1090525 | 1090525 | 51.9775 | 5.3484 | 152335.9484 | 443237.5602 | https://lmsapp.nl/qr/asset/report/9a423e59-2999-47df-81f9-544eed2476b3 | 14 | WIJK BIJ DUURSTEDE | 't Sant | SANT 28 | 3962 TB |  |  |  | Gemeente Wijk bij Duurstede | 2025-01-14 | In bedrijf |  |  |  | Gemeente Wijk bij Duurstede | Stedin |  |  | 2016-05-27 |  |  | Bemeterd |  | OB00458426 |  | Nacht | NVT | [10 empty] | Openbare verlichting | [5 empty] | 219 - MAST 4,0m ST CONISCH OPZ 60MM PC | 1 | 2016-05-27 |  | In bedrijf |  | 468019 - KFK LED 1600LM 3000K code 8 OLC | 1 | 2016-05-27 |  | In bedrijf | [11 empty] | LED 14 | 1 |  |  | In bedrijf | [15 empty] | 219 - MAST 4,0m ST CONISCH OPZ 60MM PC |  |  | 641174 | Aan | 0 |  |  |  | Thermisch verzinkt | 40 |  |  |  | 468019 - KFK LED 1600LM 3000K code 8 OLC |  |  | 1090346 | Aan | 0 | [8 empty] | 1600 |  |  |  |  | LED 14 |  |  | 1017456 | Aan | 0 | 14
230660 | 1090526 | 1090526 | 51.9774 | 5.3481 | 152311.4408 | 443227.2552 | https://lmsapp.nl/qr/asset/report/385ccb3f-2463-4592-8669-1fc7da5758dd | 14 | WIJK BIJ DUURSTEDE | 't Sant | SANT 36 | 3962 TB |  |  |  | Gemeente Wijk bij Duurstede | 2025-01-14 | In bedrijf |  |  |  | Gemeente Wijk bij Duurstede | Stedin |  |  | 2016-05-27 |  |  | Bemeterd |  | OB00458427 |  | Nacht | NVT | [10 empty] | Openbare verlichting | [5 empty] | 219 - MAST 4,0m ST CONISCH OPZ 60MM PC | 1 | 2016-05-27 |  | In bedrijf |  | 468019 - KFK LED 1600LM 3000K code 8 OLC | 1 | 2016-05-27 |  | In bedrijf | [11 empty] | LED 14 | 1 |  |  | In bedrijf | [15 empty] | 219 - MAST 4,0m ST CONISCH OPZ 60MM PC |  |  | 641174 | Aan | 0 |  |  |  | Thermisch verzinkt | 40 |  |  |  | 468019 - KFK LED 1600LM 3000K code 8 OLC |  |  | 1090346 | Aan | 0 | [8 empty] | 1600 |  |  |  |  | LED 14 |  |  | 1017456 | Aan | 0 | 14
230607 | 1090527 | 1090527 | 51.9774 | 5.3479 | 152302.855 | 443224.4195 | https://lmsapp.nl/qr/asset/report/0cd6e8d5-8bbc-43a4-aee6-38f5148277c0 | 14 | WIJK BIJ DUURSTEDE | 't Sant | ACHTER KEIZER 31 | 3962 TB |  |  |  | Gemeente Wijk bij Duurstede | 2025-01-14 | In bedrijf |  |  |  | Gemeente Wijk bij Duurstede | Stedin |  |  | 2016-05-27 |  |  | Bemeterd |  | OB00458428 |  | Nacht | NVT | [10 empty] | Openbare verlichting | [5 empty] | 219 - MAST 4,0m ST CONISCH OPZ 60MM PC | 1 | 2016-05-27 |  | In bedrijf |  | 468019 - KFK LED 1600LM 3000K code 8 OLC | 1 | 2016-05-27 |  | In bedrijf | [11 empty] | LED 14 | 1 |  |  | In bedrijf | [15 empty] | 219 - MAST 4,0m ST CONISCH OPZ 60MM PC |  |  | 641174 | Aan | 0 |  |  |  | Thermisch verzinkt | 40 |  |  |  | 468019 - KFK LED 1600LM 3000K code 8 OLC |  |  | 1090346 | Aan | 0 | [8 empty] | 1600 |  |  |  |  | LED 14 |  |  | 1017456 | Aan | 0 | 14
230679 | 1090528 | 1090528 | 51.9789 | 5.3488 | 152362.9778 | 443387.0055 | https://lmsapp.nl/qr/asset/report/274ca4b6-5e98-4d65-8332-7a92127293ca | 14 | WIJK BIJ DUURSTEDE | Nachtegaal | NACHTENGAAL 40 | 3962 TJ |  |  |  | Gemeente Wijk bij Duurstede | 2025-01-14 | In bedrijf |  |  |  | Gemeente Wijk bij Duurstede | Stedin |  |  | 2017-06-29 |  |  | Bemeterd |  | OB00257423 |  | Nacht | NVT | [10 empty] | Openbare verlichting | [5 empty] | 219 - MAST 4,0m ST CONISCH OPZ 60MM PC | 1 | 2017-06-29 |  | In bedrijf |  | 468019 - KFK Easy Light 9005 Ijsmotief | 1 | 2016-05-27 |  | In bedrijf | [11 empty] | LED 14 | 1 |  |  | In bedrijf | [15 empty] | 219 - MAST 4,0m ST CONISCH OPZ 60MM PC |  |  | 641174 | Aan | 0 |  |  |  | Thermisch verzinkt | 40 |  |  |  | 468019 - KFK Easy Light 9005 Ijsmotief |  |  | 1090406 | Aan | 0 | [13 empty] | LED 14 |  |  | 1017456 | Aan | 0 | 14
222107 | 1090529 | 1090529 | 51.9857 | 5.3322 | 151224.0641 | 444145.5287 | https://lmsapp.nl/qr/asset/report/f27488de-0286-4c5d-a109-d95ccd5bbde9 | 12 | Wijk bij Duurstede | Remus | BIJ 118 | 3962 KZ |  |  |  | Gemeente Wijk bij Duurstede | 2025-01-14 | In bedrijf |  |  |  | Gemeente Wijk bij Duurstede | Stedin |  |  | 2016-12-06 |  |  | Bemeterd |  | OB00258437 |  | Nacht | NVT | [10 empty] | Openbare verlichting | [5 empty] | 19 - MAST 4,0 M ST CONISCH | 1 | 2016-12-06 |  | In bedrijf |  | 441017 - BDS 100 LED 12 2S/830 DRW LS8 D | 1 | 2016-06-12 |  | In bedrijf | [11 empty] | LED 12 BDS 2S/830 DRW | 1 |  |  | In bedrijf | [15 empty] | 19 - MAST 4,0 M ST CONISCH |  |  | 173644 | Aan | 0 | 4 | CONISCH | STAAL | 6005 MOSGROEN | 40 | GESCHILDERD | NVT |  | 441017 - BDS 100 LED 12 2S/830 DRW LS8 D |  |  | 1089533 | Aan | 0 | [13 empty] | LED 12 BDS 2S/830 DRW |  |  | 641196 | Aan | 0 | 12 |  | LED | 11
80744 | 1090530 | 1090530 | 51.9714 | 5.3443 | 152053.0858 | 442557.5865 | https://lmsapp.nl/qr/asset/report/c7bdaa38-bb47-4b7c-b2c2-40d2d7d3f0fa | 15 | WIJK BIJ DUURSTEDE | Volderstraat | VOOR NR 37 | 3961 BA |  |  |  | Gemeente Wijk bij Duurstede | 2025-01-14 | In bedrijf |  |  |  | Gemeente Wijk bij Duurstede | Stedin |  |  | 1994-12-08 |  |  | Bemeterd |  | OB00258295 |  | Nacht | NVT | [10 empty] | Openbare verlichting | [5 empty] | 64 - MAST 3,0 M GY ANTIEK | 1 | 1994-12-08 |  | In bedrijf |  | Mikana klassiek Hollands 1800lm 2500K LED | 1 | 2020-04-01 | Mikana klassiek Hollands 1800lm 2500K LED besteld | In bedrijf | [11 empty] | LED 1800lm | 1 | 2020-04-01 |  | In bedrijf | [5 empty] | 5051 - OPZST ANTIEK VAST | 1 |  |  | In bedrijf | [5 empty] | 64 - MAST 3,0 M GY ANTIEK |  |  | 173560 | Aan | 0 | 3 | ANTIEK | GIETIJZER | 6005 GROEN MOS | 40 | GESCHILDERD | NVT |  | Mikana klassiek Hollands 1800lm 2500K LED |  | Mikana | 1227409 | Aan | 0 | LED |  |  |  |  | RAL 6009 | 20 |  | 1800 |  |  | 15 | Antiek | LED 1800lm |  |  | 1356990 | Aan | 0 |  | 2500K | LED | [10 empty] | 5051 - OPZST ANTIEK VAST |  |  | 1087308 | Aan | 0
230745 | 1090531 | 1090531 | 52.0165 | 5.329 | 151003.9754 | 447577.5599 | https://lmsapp.nl/qr/asset/report/32453443-af10-4670-9a60-f9aab0895421 | 12 | LANGBROEK | Mauritsdreef | ACHTER CLUBGEBOUW SVL | 3947 PD |  |  |  | Gemeente Wijk bij Duurstede | 2025-01-14 | In bedrijf |  |  |  | Gemeente Wijk bij Duurstede | Stedin |  |  | 2016-06-21 |  |  | Bemeterd |  | OB00254308 |  | Nacht | NVT | [10 empty] | Openbare verlichting | [5 empty] | 219 - MAST 4,0m ST CONISCH OPZ 60MM PC | 1 | 2016-06-21 |  | In bedrijf |  | 455015 - BDS 100 LED 12/830 DRW UDG LS 8 | 1 | 2016-06-21 |  | In bedrijf | [11 empty] | LED 12 2S/830 CLO LS8 66% | 1 |  |  | In bedrijf | [15 empty] | 219 - MAST 4,0m ST CONISCH OPZ 60MM PC |  |  | 641174 | Aan | 0 |  |  |  | Thermisch verzinkt | 40 |  |  |  | 455015 - BDS 100 LED 12/830 DRW UDG LS 8 |  |  | 1088237 | Aan | 0 | [13 empty] | LED 12 2S/830 CLO LS8 66% |  |  | 1017252 | Aan | 0 | 12
230754 | 1090532 | 1090532 | 52.0147 | 5.3267 | 150849.4075 | 447378.0536 | https://lmsapp.nl/qr/asset/report/aaa350bb-d9b0-47c3-bd21-415901cbb5bc | 12 | LANGBROEK | Mauritsdreef | ACHTER MARIJKELAAN 52 | 3947 PD |  |  |  | Gemeente Wijk bij Duurstede | 2025-01-14 | In bedrijf |  |  |  | Gemeente Wijk bij Duurstede | Stedin |  |  | 2016-06-21 |  |  | Bemeterd |  | OB00257489 |  | Nacht | NVT | [10 empty] | Openbare verlichting | [5 empty] | 219 - MAST 4,0m ST CONISCH OPZ 60MM PC | 1 | 2016-06-21 |  | In bedrijf |  | 455015 - BDS 100 LED 12/830 DRW UDG LS 8 | 1 | 2016-06-21 |  | In bedrijf | [11 empty] | LED 12 2S/830 CLO LS8 66% | 1 |  |  | In bedrijf | [15 empty] | 219 - MAST 4,0m ST CONISCH OPZ 60MM PC |  |  | 641174 | Aan | 0 |  |  |  | Thermisch verzinkt | 40 |  |  |  | 455015 - BDS 100 LED 12/830 DRW UDG LS 8 |  |  | 1088237 | Aan | 0 | [13 empty] | LED 12 2S/830 CLO LS8 66% |  |  | 1017252 | Aan | 0 | 12
230753 | 1090533 | 1090533 | 52.015 | 5.327 | 150867.291 | 447400.8989 | https://lmsapp.nl/qr/asset/report/66bc29ed-dc51-44c9-8852-18874f25801c | 12 | LANGBROEK | Mauritsdreef | ACHTER CONSTATIJNHOF 2 | 3947 PD |  |  |  | Gemeente Wijk bij Duurstede | 2025-01-14 | In bedrijf |  |  |  | Gemeente Wijk bij Duurstede | Stedin |  |  | 2016-06-21 |  |  | Bemeterd |  | OB00257490 |  | Nacht | NVT | [10 empty] | Openbare verlichting | [5 empty] | 219 - MAST 4,0m ST CONISCH OPZ 60MM PC | 1 | 2022-03-23 |  | In bedrijf |  | 455015 - BDS 100 LED 12/830 DRW UDG LS 8 | 1 | 2016-06-21 |  | In bedrijf | [11 empty] | LED 12 2S/830 CLO LS8 66% | 1 |  |  | In bedrijf | [15 empty] | 219 - MAST 4,0m ST CONISCH OPZ 60MM PC |  |  | 641174 | Aan | 0 |  |  |  | Thermisch verzinkt | 40 |  |  |  | 455015 - BDS 100 LED 12/830 DRW UDG LS 8 |  |  | 1088237 | Aan | 0 | [13 empty] | LED 12 2S/830 CLO LS8 66% |  |  | 1017252 | Aan | 0 | 12
230752 | 1090534 | 1090534 | 52.0152 | 5.3273 | 150889.8133 | 447430.021 | https://lmsapp.nl/qr/asset/report/87ea7386-109f-4f90-bd86-020dbd42e5fe | 12 | LANGBROEK | Mauritsdreef | ACHTER CONSTATIJNHOF 8 | 3947 PD |  |  |  | Gemeente Wijk bij Duurstede | 2025-01-14 | In bedrijf |  |  |  | Gemeente Wijk bij Duurstede | Stedin |  |  | 2016-06-21 |  |  | Bemeterd |  | OB00257491 |  | Nacht | NVT | [10 empty] | Openbare verlichting | [5 empty] | 219 - MAST 4,0m ST CONISCH OPZ 60MM PC | 1 | 2016-06-21 |  | In bedrijf |  | 455015 - BDS 100 LED 12/830 DRW UDG LS 8 | 1 | 2016-06-21 |  | In bedrijf | [11 empty] | LED 12 2S/830 CLO LS8 66% | 1 |  |  | In bedrijf | [15 empty] | 219 - MAST 4,0m ST CONISCH OPZ 60MM PC |  |  | 641174 | Aan | 0 |  |  |  | Thermisch verzinkt | 40 |  |  |  | 455015 - BDS 100 LED 12/830 DRW UDG LS 8 |  |  | 1088237 | Aan | 0 | [13 empty] | LED 12 2S/830 CLO LS8 66% |  |  | 1017252 | Aan | 0 | 12
230751 | 1090535 | 1090535 | 52.0155 | 5.3276 | 150910.4226 | 447456.3344 | https://lmsapp.nl/qr/asset/report/783ba55e-9f0b-45ba-92b1-91a1fd3b7d54 | 12 | LANGBROEK | Mauritsdreef | ACHTER CONSTATIJNHOF 12 | 3947 PD |  |  |  | Gemeente Wijk bij Duurstede | 2025-01-14 | In bedrijf |  |  |  | Gemeente Wijk bij Duurstede | Stedin |  |  | 2016-06-21 |  |  | Bemeterd |  | OB00257492 |  | Nacht | NVT | [10 empty] | Openbare verlichting | [5 empty] | 219 - MAST 4,0m ST CONISCH OPZ 60MM PC | 1 | 2023-01-17 |  | In bedrijf |  | 455015 - BDS 100 LED 12/830 DRW UDG LS 8 | 1 | 2023-01-17 |  | In bedrijf | [11 empty] | LED 12 2S/830 CLO LS8 66% | 1 | 2023-01-17 |  | In bedrijf | [15 empty] | 219 - MAST 4,0m ST CONISCH OPZ 60MM PC |  |  | 641174 | Aan | 0 |  |  |  | Thermisch verzinkt | 40 |  |  |  | 455015 - BDS 100 LED 12/830 DRW UDG LS 8 |  |  | 1088237 | Aan | 0 | [13 empty] | LED 12 2S/830 CLO LS8 66% |  |  | 1017252 | Aan | 0 | 12
230750 | 1090536 | 1090536 | 52.0157 | 5.3279 | 150931.1088 | 447482.9382 | https://lmsapp.nl/qr/asset/report/bb2b12dd-b151-4bf2-8e36-a469a4244d74 | 12 | LANGBROEK | Mauritsdreef | ACHTER CONSTATIJNHOF 20 | 3947 PD |  |  |  | Gemeente Wijk bij Duurstede | 2025-01-14 | In bedrijf |  |  |  | Gemeente Wijk bij Duurstede | Stedin |  |  | 2016-06-21 |  |  | Bemeterd |  | OB00257493 |  | Nacht | NVT | [10 empty] | Openbare verlichting | [5 empty] | 219 - MAST 4,0m ST CONISCH OPZ 60MM PC | 1 | 2016-06-21 |  | In bedrijf |  | 455015 - BDS 100 LED 12/830 DRW UDG LS 8 | 1 | 2016-06-21 |  | In bedrijf | [11 empty] | LED 12 2S/830 CLO LS8 66% | 1 |  |  | In bedrijf | [15 empty] | 219 - MAST 4,0m ST CONISCH OPZ 60MM PC |  |  | 641174 | Aan | 0 |  |  |  | Thermisch verzinkt | 40 |  |  |  | 455015 - BDS 100 LED 12/830 DRW UDG LS 8 |  |  | 1088237 | Aan | 0 | [13 empty] | LED 12 2S/830 CLO LS8 66% |  |  | 1017252 | Aan | 0 | 12
230749 | 1090537 | 1090537 | 52.0159 | 5.3282 | 150951.7556 | 447509.462 | https://lmsapp.nl/qr/asset/report/9b15fd3d-2c5a-4eb1-9ff9-92c4784327cf | 12 | LANGBROEK | Mauritsdreef | ACHTER CONSTATIJNHOF 30 | 3947 PD |  |  |  | Gemeente Wijk bij Duurstede | 2025-01-14 | In bedrijf |  |  |  | Gemeente Wijk bij Duurstede | Stedin |  |  | 2016-06-21 |  |  | Bemeterd |  | OB00257494 |  | Nacht | NVT | [10 empty] | Openbare verlichting | [5 empty] | 219 - MAST 4,0m ST CONISCH OPZ 60MM PC | 1 | 2016-06-21 |  | In bedrijf |  | 455015 - BDS 100 LED 12/830 DRW UDG LS 8 | 1 | 2016-06-21 |  | In bedrijf | [11 empty] | LED 12 2S/830 CLO LS8 66% | 1 |  |  | In bedrijf | [15 empty] | 219 - MAST 4,0m ST CONISCH OPZ 60MM PC |  |  | 641174 | Aan | 0 |  |  |  | Thermisch verzinkt | 40 |  |  |  | 455015 - BDS 100 LED 12/830 DRW UDG LS 8 |  |  | 1088237 | Aan | 0 | [13 empty] | LED 12 2S/830 CLO LS8 66% |  |  | 1017252 | Aan | 0 | 12
230746 | 1090538 | 1090538 | 52.0162 | 5.3285 | 150972.635 | 447537.0093 | https://lmsapp.nl/qr/asset/report/09db0113-40c9-40c3-8376-b70fd6a42b48 | 12 | LANGBROEK | Mauritsdreef | HOEK PR CLAUSDREEF | 3947 PD |  |  |  | Gemeente Wijk bij Duurstede | 2025-01-14 | In bedrijf |  |  |  | Gemeente Wijk bij Duurstede | Stedin |  |  | 2016-06-21 |  |  | Bemeterd |  | OB00257495 |  | Nacht | NVT | [10 empty] | Openbare verlichting | [5 empty] | 219 - MAST 4,0m ST CONISCH OPZ 60MM PC | 1 | 2016-06-21 |  | In bedrijf |  | 455015 - BDS 100 LED 12/830 DRW UDG LS 8 | 1 | 2016-06-21 |  | In bedrijf | [11 empty] | LED 12 2S/830 CLO LS8 66% | 1 |  |  | In bedrijf | [15 empty] | 219 - MAST 4,0m ST CONISCH OPZ 60MM PC |  |  | 641174 | Aan | 0 |  |  |  | Thermisch verzinkt | 40 |  |  |  | 455015 - BDS 100 LED 12/830 DRW UDG LS 8 |  |  | 1088237 | Aan | 0 | [13 empty] | LED 12 2S/830 CLO LS8 66% |  |  | 1017252 | Aan | 0 | 12
148982 | 1090539 | 1090539 | 51.9657 | 5.3371 | 151557.0058 | 441925.9869 | https://lmsapp.nl/qr/asset/report/70717ff4-25ed-4136-8a19-0f370984c147 | 43 | WIJK BIJ DUURSTEDE | Lekdijk Oost | BIJ SPORTPARK MARIENHOVE NR 15 | 3961 MB |  |  |  | Gemeente Wijk bij Duurstede | 2025-01-14 | In bedrijf |  |  |  | Gemeente Wijk bij Duurstede | Stedin |  |  | 2016-06-24 |  |  | Bemeterd |  | OB00255075 |  | Nacht | NVT | [10 empty] | Openbare verlichting | [5 empty] | 5 - MAST 4,5 M ST VERL | 1 | 2016-06-24 |  | In bedrijf |  | Siteco SL21iQmc, ST1.0a,5110lm 730, SR, D4i, LST, Zhaga | 1 | 2025-05-27 |  | In bedrijf | [11 empty] | LED IN: 5110lm max / 730 Bluetooth programmeerbaar | 1 | 2025-05-27 |  | In bedrijf | [15 empty] | 5 - MAST 4,5 M ST VERL |  |  | 641385 | Aan | 0 |  |  |  | Thermisch verzinkt | 40 |  |  |  | Siteco SL21iQmc, ST1.0a,5110lm 730, SR, D4i, LST, Zhaga |  |  |  | Aan | 0 | LED | 5XE1D31V08DB |  |  |  | 3000K | 20 |  | 5110 |  |  | 43 | Koffer | LED IN: 5110lm max / 730 Bluetooth programmeerbaar |  |  |  | Aan | 0 | 43 | 3000K | LED | 20
148981 | 1090540 | 1090540 | 51.9657 | 5.3368 | 151535.8256 | 441924.0468 | https://lmsapp.nl/qr/asset/report/e1b7fdde-5b12-4567-a450-1df6c3b48ffe | 43 | WIJK BIJ DUURSTEDE | Lekdijk Oost | BIJ SPORTPARK MARIENHOVE NR 15 | 3961 MB |  |  |  | Gemeente Wijk bij Duurstede | 2025-01-14 | In bedrijf |  |  |  | Gemeente Wijk bij Duurstede | Stedin |  |  | 2016-06-24 |  |  | Bemeterd |  | OB00255076 |  | Nacht | NVT | [10 empty] | Openbare verlichting | [5 empty] | 5 - MAST 4,5 M ST VERL | 1 | 2016-06-24 |  | In bedrijf |  | Siteco SL21iQmc, ST1.0a,5110lm 730, SR, D4i, LST, Zhaga | 1 | 2025-05-27 |  | In bedrijf | [11 empty] | LED IN: 5110lm max / 730 Bluetooth programmeerbaar | 1 | 2025-05-27 |  | In bedrijf | [15 empty] | 5 - MAST 4,5 M ST VERL |  |  | 641385 | Aan | 0 |  |  |  | Thermisch verzinkt | 40 |  |  |  | Siteco SL21iQmc, ST1.0a,5110lm 730, SR, D4i, LST, Zhaga |  |  |  | Aan | 0 | LED | 5XE1D31V08DB |  |  |  | 3000K | 20 |  | 5110 |  |  | 43 | Koffer | LED IN: 5110lm max / 730 Bluetooth programmeerbaar |  |  |  | Aan | 0 | 43 | 3000K | LED | 20
222106 | 1090541 | 1090541 | 51.9847 | 5.336 | 151484.5395 | 444030.5171 | https://lmsapp.nl/qr/asset/report/41fe4f47-ccef-47ef-9d90-6d90eea2d90e | 12 | Wijk bij Duurstede | Remus | LINKS VOOR 110 | 3962 KZ |  |  |  | Gemeente Wijk bij Duurstede | 2025-01-14 | In bedrijf |  |  |  | Gemeente Wijk bij Duurstede | Stedin |  |  | 2016-06-24 |  |  | Bemeterd |  | OB00258438 |  | Nacht | NVT | [10 empty] | Openbare verlichting | [5 empty] | 19 - MAST 4,0 M ST CONISCH | 1 | 2016-06-24 |  | In bedrijf |  | 441017 - BDS 100 LED 12 2S/830 DRW LS8 D | 1 | 2016-06-24 |  | In bedrijf | [11 empty] | LED 12 BDS 2S/830 DRW | 1 |  |  | In bedrijf | [15 empty] | 19 - MAST 4,0 M ST CONISCH |  |  | 173644 | Aan | 0 | 4 | CONISCH | STAAL | 6005 MOSGROEN | 40 | GESCHILDERD | NVT |  | 441017 - BDS 100 LED 12 2S/830 DRW LS8 D |  |  | 1089533 | Aan | 0 | [13 empty] | LED 12 BDS 2S/830 DRW |  |  | 641196 | Aan | 0 | 12 |  | LED | 11
222105 | 1090542 | 1090542 | 51.9847 | 5.3362 | 151498.0338 | 444034.1202 | https://lmsapp.nl/qr/asset/report/e5356c11-c2e2-4802-9081-f3b5b4a8d279 | 12 | Wijk bij Duurstede | Remus | NAAST 110 | 3962 KZ |  |  |  | Gemeente Wijk bij Duurstede | 2025-01-14 | In bedrijf |  |  |  | Gemeente Wijk bij Duurstede | Stedin |  |  | 2016-06-24 |  |  | Bemeterd |  | OB00258439 |  | Nacht | NVT | [10 empty] | Openbare verlichting | [5 empty] | 19 - MAST 4,0 M ST CONISCH | 1 | 2016-06-24 |  | In bedrijf |  | 441017 - BDS 100 LED 12 2S/830 DRW LS8 D | 1 | 2016-06-24 |  | In bedrijf | [11 empty] | LED 12 BDS 2S/830 DRW | 1 |  |  | In bedrijf | [15 empty] | 19 - MAST 4,0 M ST CONISCH |  |  | 173644 | Aan | 0 | 4 | CONISCH | STAAL | 6005 MOSGROEN | 40 | GESCHILDERD | NVT |  | 441017 - BDS 100 LED 12 2S/830 DRW LS8 D |  |  | 1089533 | Aan | 0 | [13 empty] | LED 12 BDS 2S/830 DRW |  |  | 641196 | Aan | 0 | 12 |  | LED | 11
222104 | 1090543 | 1090543 | 51.9848 | 5.3364 | 151507.4667 | 444050.2448 | https://lmsapp.nl/qr/asset/report/16a2bf48-b1c3-410a-a6c9-8c603dfa7e4f | 12 | Wijk bij Duurstede | Remus | VOETPAD ACHTER 110 | 3962 KZ |  |  |  | Gemeente Wijk bij Duurstede | 2025-01-14 | In bedrijf |  |  |  | Gemeente Wijk bij Duurstede | Stedin |  |  | 2016-06-24 |  |  | Bemeterd |  | OB00258440 |  | Nacht | NVT | [10 empty] | Openbare verlichting | [5 empty] | 19 - MAST 4,0 M ST CONISCH | 1 | 2016-06-24 |  | In bedrijf |  | 441017 - BDS 100 LED 12 2S/830 DRW LS8 D | 1 | 2016-06-24 |  | In bedrijf | [11 empty] | LED 12 BDS 2S/830 DRW | 1 |  |  | In bedrijf | [15 empty] | 19 - MAST 4,0 M ST CONISCH |  |  | 173644 | Aan | 0 | 4 | CONISCH | STAAL | 6005 MOSGROEN | 40 | GESCHILDERD | NVT |  | 441017 - BDS 100 LED 12 2S/830 DRW LS8 D |  |  | 1089533 | Aan | 0 | [13 empty] | LED 12 BDS 2S/830 DRW |  |  | 641196 | Aan | 0 | 12 |  | LED | 11
222103 | 1090544 | 1090544 | 51.9847 | 5.3365 | 151519.6558 | 444031.2736 | https://lmsapp.nl/qr/asset/report/765174cb-d47a-49a7-ae17-d3a825fa968a | 12 | Wijk bij Duurstede | Remus | VOETPAD ACHTER 106 | 3962 KZ |  |  |  | Gemeente Wijk bij Duurstede | 2025-01-14 | In bedrijf |  |  |  | Gemeente Wijk bij Duurstede | Stedin |  |  | 2016-06-24 |  |  | Bemeterd |  | OB00258441 |  | Nacht | NVT | [10 empty] | Openbare verlichting | [5 empty] | 19 - MAST 4,0 M ST CONISCH | 1 | 2016-06-24 |  | In bedrijf |  | 441017 - BDS 100 LED 12 2S/830 DRW LS8 D | 1 | 2016-06-24 |  | In bedrijf | [11 empty] | LED 12 BDS 2S/830 DRW | 1 |  |  | In bedrijf | [15 empty] | 19 - MAST 4,0 M ST CONISCH |  |  | 173644 | Aan | 0 | 4 | CONISCH | STAAL | 6005 MOSGROEN | 40 | GESCHILDERD | NVT |  | 441017 - BDS 100 LED 12 2S/830 DRW LS8 D |  |  | 1089533 | Aan | 0 | [13 empty] | LED 12 BDS 2S/830 DRW |  |  | 641196 | Aan | 0 | 12 |  | LED | 11
222102 | 1090545 | 1090545 | 51.9845 | 5.3367 | 151531.8183 | 444011.3935 | https://lmsapp.nl/qr/asset/report/d243e52e-1f5c-4421-aa23-e2e505dc3850 | 12 | Wijk bij Duurstede | Remus | VOETPAD ACHTER 98 | 3962 KZ |  |  |  | Gemeente Wijk bij Duurstede | 2025-01-14 | In bedrijf |  |  |  | Gemeente Wijk bij Duurstede | Stedin |  |  | 2016-06-24 |  |  | Bemeterd |  | OB00258442 |  | Nacht | NVT | [10 empty] | Openbare verlichting | [5 empty] | 19 - MAST 4,0 M ST CONISCH | 1 | 2016-06-24 |  | In bedrijf |  | 441017 - BDS 100 LED 12 2S/830 DRW LS8 D | 1 | 2016-06-24 |  | In bedrijf | [11 empty] | LED 12 BDS 2S/830 DRW | 1 |  |  | In bedrijf | [15 empty] | 19 - MAST 4,0 M ST CONISCH |  |  | 173644 | Aan | 0 | 4 | CONISCH | STAAL | 6005 MOSGROEN | 40 | GESCHILDERD | NVT |  | 441017 - BDS 100 LED 12 2S/830 DRW LS8 D |  |  | 1089533 | Aan | 0 | [13 empty] | LED 12 BDS 2S/830 DRW |  |  | 641196 | Aan | 0 | 12 |  | LED | 11
230762 | 1090546 | 1090546 | 51.9982 | 5.3055 | 149389.1809 | 445533.7144 | https://lmsapp.nl/qr/asset/report/a9ef6e34-725d-4854-9953-43bfe9cfc475 | 12 | Cothen | Toon van Dijkstraat | VOOR 26 | 3945 HG |  |  |  | Gemeente Wijk bij Duurstede | 2025-01-14 | In bedrijf |  |  |  | Gemeente Wijk bij Duurstede | Stedin |  |  | 2016-09-20 |  |  | Bemeterd |  | OB00254159 |  | Nacht | NVT | [10 empty] | Openbare verlichting | [5 empty] | 219 - MAST 4,0m ST CONISCH OPZ 60MM PC | 1 | 2016-09-20 |  | In bedrijf |  | 455015 - BDS 100 LED 12/830 DRW UDG LS 8 | 1 | 2016-09-20 |  | In bedrijf | [11 empty] | LED 12 2S/830 CLO LS8 66% | 1 |  |  | In bedrijf | [15 empty] | 219 - MAST 4,0m ST CONISCH OPZ 60MM PC |  |  | 641174 | Aan | 0 |  |  |  | Thermisch verzinkt | 40 |  |  |  | 455015 - BDS 100 LED 12/830 DRW UDG LS 8 |  |  | 1088237 | Aan | 0 | [13 empty] | LED 12 2S/830 CLO LS8 66% |  |  | 1017252 | Aan | 0 | 12
230772 | 1090547 | 1090547 | 51.9975 | 5.3027 | 149195.1343 | 445457.2706 | https://lmsapp.nl/qr/asset/report/a43c3367-987f-49d7-bb68-cdcda74c1bed | 12 | Cothen | Riederwaard | VOOR 31 | 3945 HE |  |  |  | Gemeente Wijk bij Duurstede | 2025-01-14 | In bedrijf |  |  |  | Gemeente Wijk bij Duurstede | Stedin |  |  | 2016-09-20 |  |  | Bemeterd |  | OB00254227 |  | Nacht | NVT | [10 empty] | Openbare verlichting | [5 empty] | 219 - MAST 4,0m ST CONISCH OPZ 60MM PC | 1 | 2016-09-20 |  | In bedrijf |  | 455015 - BDS 100 LED 12/830 DRW UDG LS 8 | 1 | 2016-09-20 |  | In bedrijf | [11 empty] | LED 12 2S/830 CLO LS8 66% | 1 |  |  | In bedrijf | [15 empty] | 219 - MAST 4,0m ST CONISCH OPZ 60MM PC |  |  | 641174 | Aan | 0 |  |  |  | Thermisch verzinkt | 40 |  |  |  | 455015 - BDS 100 LED 12/830 DRW UDG LS 8 |  |  | 1088237 | Aan | 0 | [13 empty] | LED 12 2S/830 CLO LS8 66% |  |  | 1017252 | Aan | 0 | 12
230761 | 1090548 | 1090548 | 51.998 | 5.3055 | 149388.3808 | 445514.0961 | https://lmsapp.nl/qr/asset/report/ac9d6ba5-4fd2-4b01-b23f-556d0ad391c0 | 12 | Cothen | Toon van Dijkstraat | VOOR 22 | 3945 HG |  |  |  | Gemeente Wijk bij Duurstede | 2025-01-14 | In bedrijf |  |  |  | Gemeente Wijk bij Duurstede | Stedin |  |  | 2016-09-20 |  |  | Bemeterd |  | OB00254634 |  | Nacht | NVT | [10 empty] | Openbare verlichting | [5 empty] | 219 - MAST 4,0m ST CONISCH OPZ 60MM PC | 1 | 2016-09-20 |  | In bedrijf |  | 455015 - BDS 100 LED 12/830 DRW UDG LS 8 | 1 | 2016-09-20 |  | In bedrijf | [11 empty] | LED 12 2S/830 CLO LS8 66% | 1 |  |  | In bedrijf | [15 empty] | 219 - MAST 4,0m ST CONISCH OPZ 60MM PC |  |  | 641174 | Aan | 0 |  |  |  | Thermisch verzinkt | 40 |  |  |  | 455015 - BDS 100 LED 12/830 DRW UDG LS 8 |  |  | 1088237 | Aan | 0 | [13 empty] | LED 12 2S/830 CLO LS8 66% |  |  | 1017252 | Aan | 0 | 12
230760 | 1090549 | 1090549 | 51.9978 | 5.3055 | 149389.0337 | 445494.9535 | https://lmsapp.nl/qr/asset/report/f28dc0e1-6b36-4558-9148-48c928b57a13 | 12 | Cothen | Toon van Dijkstraat | VOOR 20 | 3945 HG |  |  |  | Gemeente Wijk bij Duurstede | 2025-01-14 | In bedrijf |  |  |  | Gemeente Wijk bij Duurstede | Stedin |  |  | 2016-09-20 |  |  | Bemeterd |  | OB00254635 |  | Nacht | NVT | [10 empty] | Openbare verlichting | [5 empty] | 219 - MAST 4,0m ST CONISCH OPZ 60MM PC | 1 | 2016-09-20 |  | In bedrijf |  | 455015 - BDS 100 LED 12/830 DRW UDG LS 8 | 1 | 2016-09-20 |  | In bedrijf | [11 empty] | LED 12 2S/830 CLO LS8 66% | 1 |  |  | In bedrijf | [15 empty] | 219 - MAST 4,0m ST CONISCH OPZ 60MM PC |  |  | 641174 | Aan | 0 |  |  |  | Thermisch verzinkt | 40 |  |  |  | 455015 - BDS 100 LED 12/830 DRW UDG LS 8 |  |  | 1088237 | Aan | 0 | [13 empty] | LED 12 2S/830 CLO LS8 66% |  |  | 1017252 | Aan | 0 | 12
230759 | 1090550 | 1090550 | 51.9976 | 5.3055 | 149386.5468 | 445475.8578 | https://lmsapp.nl/qr/asset/report/79f0b1c9-6c21-4867-9640-21f1651cdc89 | 12 | Cothen | Toon van Dijkstraat | VOOR 14 | 3945 HG |  |  |  | Gemeente Wijk bij Duurstede | 2025-01-14 | In bedrijf |  |  |  | Gemeente Wijk bij Duurstede | Stedin |  |  | 2016-09-20 |  |  | Bemeterd |  | OB00254636 |  | Nacht | NVT | [10 empty] | Openbare verlichting | [5 empty] | 219 - MAST 4,0m ST CONISCH OPZ 60MM PC | 1 | 2016-09-20 |  | In bedrijf |  | 455015 - BDS 100 LED 12/830 DRW UDG LS 8 | 1 | 2016-09-20 |  | In bedrijf | [11 empty] | LED 12 2S/830 CLO LS8 66% | 1 |  |  | In bedrijf | [15 empty] | 219 - MAST 4,0m ST CONISCH OPZ 60MM PC |  |  | 641174 | Aan | 0 |  |  |  | Thermisch verzinkt | 40 |  |  |  | 455015 - BDS 100 LED 12/830 DRW UDG LS 8 |  |  | 1088237 | Aan | 0 | [13 empty] | LED 12 2S/830 CLO LS8 66% |  |  | 1017252 | Aan | 0 | 12
230758 | 1090551 | 1090551 | 51.9975 | 5.3054 | 149380.4273 | 445457.723 | https://lmsapp.nl/qr/asset/report/4f4897f0-587e-424b-bb7a-bddd4d59327e | 12 | Cothen | Toon van Dijkstraat | VOOR 6 | 3945 HG |  |  |  | Gemeente Wijk bij Duurstede | 2025-01-14 | In bedrijf |  |  |  | Gemeente Wijk bij Duurstede | Stedin |  |  | 2016-09-20 |  |  | Bemeterd |  | OB00254637 |  | Nacht | NVT | [10 empty] | Openbare verlichting | [5 empty] | 219 - MAST 4,0m ST CONISCH OPZ 60MM PC | 1 | 2016-09-20 |  | In bedrijf |  | 455015 - BDS 100 LED 12/830 DRW UDG LS 8 | 1 | 2016-09-20 |  | In bedrijf | [11 empty] | LED 12 2S/830 CLO LS8 66% | 1 |  |  | In bedrijf | [15 empty] | 219 - MAST 4,0m ST CONISCH OPZ 60MM PC |  |  | 641174 | Aan | 0 |  |  |  | Thermisch verzinkt | 40 |  |  |  | 455015 - BDS 100 LED 12/830 DRW UDG LS 8 |  |  | 1088237 | Aan | 0 | [13 empty] | LED 12 2S/830 CLO LS8 66% |  |  | 1017252 | Aan | 0 | 12
230757 | 1090552 | 1090552 | 51.9973 | 5.3053 | 149372.6021 | 445441.635 | https://lmsapp.nl/qr/asset/report/0420e5fc-4c14-4ae8-910a-abf8d5640418 | 12 | Cothen | Toon van Dijkstraat | VOOR 2 | 3945 HG |  |  |  | Gemeente Wijk bij Duurstede | 2025-01-14 | In bedrijf |  |  |  | Gemeente Wijk bij Duurstede | Stedin |  |  | 2016-09-20 |  |  | Bemeterd |  | OB00254638 |  | Nacht | NVT | [10 empty] | Openbare verlichting | [5 empty] | 219 - MAST 4,0m ST CONISCH OPZ 60MM PC | 1 | 2016-09-20 |  | In bedrijf |  | 455015 - BDS 100 LED 12/830 DRW UDG LS 8 | 1 | 2016-09-20 |  | In bedrijf | [11 empty] | LED 12 2S/830 CLO LS8 66% | 1 |  |  | In bedrijf | [15 empty] | 219 - MAST 4,0m ST CONISCH OPZ 60MM PC |  |  | 641174 | Aan | 0 |  |  |  | Thermisch verzinkt | 40 |  |  |  | 455015 - BDS 100 LED 12/830 DRW UDG LS 8 |  |  | 1088237 | Aan | 0 | [13 empty] | LED 12 2S/830 CLO LS8 66% |  |  | 1017252 | Aan | 0 | 12
230771 | 1090553 | 1090553 | 51.9977 | 5.3027 | 149194.3511 | 445484.75 | https://lmsapp.nl/qr/asset/report/d22b2fca-5ff0-4716-a8f2-3788ca2f61b5 | 12 | Cothen | Riederwaard | VOOR 27 | 3945 HE |  |  |  | Gemeente Wijk bij Duurstede | 2025-01-14 | In bedrijf |  |  |  | Gemeente Wijk bij Duurstede | Stedin |  |  | 2016-09-20 |  |  | Bemeterd |  | OB00256101 |  | Nacht | NVT | [10 empty] | Openbare verlichting | [5 empty] | 219 - MAST 4,0m ST CONISCH OPZ 60MM PC | 1 | 2016-09-20 |  | In bedrijf |  | 455015 - BDS 100 LED 12/830 DRW UDG LS 8 | 1 | 2016-09-20 |  | In bedrijf | [11 empty] | LED 12 2S/830 CLO LS8 66% | 1 |  |  | In bedrijf | [15 empty] | 219 - MAST 4,0m ST CONISCH OPZ 60MM PC |  |  | 641174 | Aan | 0 |  |  |  | Thermisch verzinkt | 40 |  |  |  | 455015 - BDS 100 LED 12/830 DRW UDG LS 8 |  |  | 1088237 | Aan | 0 | [13 empty] | LED 12 2S/830 CLO LS8 66% |  |  | 1017252 | Aan | 0 | 12
230770 | 1090554 | 1090554 | 51.998 | 5.3033 | 149238.6028 | 445511.4874 | https://lmsapp.nl/qr/asset/report/630fa3c2-f252-41a6-90f2-77a4a3cbc168 | 12 | Cothen | Riederwaard | 6E MAST VANAF TOON VAN DIJKSTR | 3945 HE |  |  |  | Gemeente Wijk bij Duurstede | 2025-01-14 | In bedrijf |  |  |  | Gemeente Wijk bij Duurstede | Stedin |  |  | 2016-09-20 |  |  | Bemeterd |  | OB00256102 |  | Nacht | NVT | [10 empty] | Openbare verlichting | [5 empty] | 219 - MAST 4,0m ST CONISCH OPZ 60MM PC | 1 | 2016-09-20 |  | In bedrijf |  | 455015 - BDS 100 LED 12/830 DRW UDG LS 8 | 1 | 2016-09-20 |  | In bedrijf | [11 empty] | LED 12 2S/830 CLO LS8 66% | 1 |  |  | In bedrijf | [15 empty] | 219 - MAST 4,0m ST CONISCH OPZ 60MM PC |  |  | 641174 | Aan | 0 |  |  |  | Thermisch verzinkt | 40 |  |  |  | 455015 - BDS 100 LED 12/830 DRW UDG LS 8 |  |  | 1088237 | Aan | 0 | [13 empty] | LED 12 2S/830 CLO LS8 66% |  |  | 1017252 | Aan | 0 | 12
230769 | 1090555 | 1090555 | 51.998 | 5.3037 | 149264.4674 | 445521.7945 | https://lmsapp.nl/qr/asset/report/f5ebceff-cdd4-4273-9880-b9df6fd47a7e | 12 | Cothen | Riederwaard | 5E MAST VANAF TOON VAN DIJKSTR | 3945 HE |  |  |  | Gemeente Wijk bij Duurstede | 2025-01-14 | In bedrijf |  |  |  | Gemeente Wijk bij Duurstede | Stedin |  |  | 2016-09-20 |  |  | Bemeterd |  | OB00256103 |  | Nacht | NVT | [10 empty] | Openbare verlichting | [5 empty] | 219 - MAST 4,0m ST CONISCH OPZ 60MM PC | 1 | 2016-09-20 |  | In bedrijf |  | 455015 - BDS 100 LED 12/830 DRW UDG LS 8 | 1 | 2016-09-20 |  | In bedrijf | [11 empty] | LED 12 2S/830 CLO LS8 66% | 1 |  |  | In bedrijf | [15 empty] | 219 - MAST 4,0m ST CONISCH OPZ 60MM PC |  |  | 641174 | Aan | 0 |  |  |  | Thermisch verzinkt | 40 |  |  |  | 455015 - BDS 100 LED 12/830 DRW UDG LS 8 |  |  | 1088237 | Aan | 0 | [13 empty] | LED 12 2S/830 CLO LS8 66% |  |  | 1017252 | Aan | 0 | 12
230768 | 1090556 | 1090556 | 51.9981 | 5.3041 | 149290.2045 | 445522.1867 | https://lmsapp.nl/qr/asset/report/d7ba81c4-dbdb-42b4-b8ad-2b464a92909d | 12 | Cothen | Riederwaard | 4E MAST VANAF TOON VAN DIJKSTR | 3945 HE |  |  |  | Gemeente Wijk bij Duurstede | 2025-01-14 | In bedrijf |  |  |  | Gemeente Wijk bij Duurstede | Stedin |  |  | 2016-09-20 |  |  | Bemeterd |  | OB00256104 |  | Nacht | NVT | [10 empty] | Openbare verlichting | [5 empty] | 219 - MAST 4,0m ST CONISCH OPZ 60MM PC | 1 | 2016-09-20 |  | In bedrijf |  | 455015 - BDS 100 LED 12/830 DRW UDG LS 8 | 1 | 2016-09-20 |  | In bedrijf | [11 empty] | LED 12 2S/830 CLO LS8 66% | 1 |  |  | In bedrijf | [15 empty] | 219 - MAST 4,0m ST CONISCH OPZ 60MM PC |  |  | 641174 | Aan | 0 |  |  |  | Thermisch verzinkt | 40 |  |  |  | 455015 - BDS 100 LED 12/830 DRW UDG LS 8 |  |  | 1088237 | Aan | 0 | [13 empty] | LED 12 2S/830 CLO LS8 66% |  |  | 1017252 | Aan | 0 | 12
230765 | 1090557 | 1090557 | 51.9981 | 5.3045 | 149318.9081 | 445522.9684 | https://lmsapp.nl/qr/asset/report/269c8b18-a8ef-4a3a-a2f1-7967e00897a2 | 12 | Cothen | Riederwaard | 3E MAST VANAF TOON VAN DIJKSTR | 3945 HE |  |  |  | Gemeente Wijk bij Duurstede | 2025-01-14 | In bedrijf |  |  |  | Gemeente Wijk bij Duurstede | Stedin |  |  | 2016-09-20 |  |  | Bemeterd |  | OB00256105 |  | Nacht | NVT | [10 empty] | Openbare verlichting | [5 empty] | 219 - MAST 4,0m ST CONISCH OPZ 60MM PC | 1 | 2016-09-20 |  | In bedrijf |  | 455015 - BDS 100 LED 12/830 DRW UDG LS 8 | 1 | 2016-09-20 |  | In bedrijf | [11 empty] | LED 12 2S/830 CLO LS8 66% | 1 |  |  | In bedrijf | [15 empty] | 219 - MAST 4,0m ST CONISCH OPZ 60MM PC |  |  | 641174 | Aan | 0 |  |  |  | Thermisch verzinkt | 40 |  |  |  | 455015 - BDS 100 LED 12/830 DRW UDG LS 8 |  |  | 1088237 | Aan | 0 | [13 empty] | LED 12 2S/830 CLO LS8 66% |  |  | 1017252 | Aan | 0 | 12
230764 | 1090558 | 1090558 | 51.9981 | 5.3049 | 149348.0891 | 445529.8444 | https://lmsapp.nl/qr/asset/report/9d680f04-5e95-4d28-832e-f80a89ab17be | 12 | Cothen | Riederwaard | 2E MAST VANAF TOON VAN DIJKSTR | 3945 HE |  |  |  | Gemeente Wijk bij Duurstede | 2025-01-14 | In bedrijf |  |  |  | Gemeente Wijk bij Duurstede | Stedin |  |  | 2016-09-20 |  |  | Bemeterd |  | OB00256106 |  | Nacht | NVT | [10 empty] | Openbare verlichting | [5 empty] | 219 - MAST 4,0m ST CONISCH OPZ 60MM PC | 1 | 2016-09-20 |  | In bedrijf |  | 455015 - BDS 100 LED 12/830 DRW UDG LS 8 | 1 | 2016-09-20 |  | In bedrijf | [11 empty] | LED 12 2S/830 CLO LS8 66% | 1 |  |  | In bedrijf | [15 empty] | 219 - MAST 4,0m ST CONISCH OPZ 60MM PC |  |  | 641174 | Aan | 0 |  |  |  | Thermisch verzinkt | 40 |  |  |  | 455015 - BDS 100 LED 12/830 DRW UDG LS 8 |  |  | 1088237 | Aan | 0 | [13 empty] | LED 12 2S/830 CLO LS8 66% |  |  | 1017252 | Aan | 0 | 12
230763 | 1090559 | 1090559 | 51.9982 | 5.3053 | 149376.2895 | 445538.1669 | https://lmsapp.nl/qr/asset/report/5d41b605-a021-45c9-9ef3-2afa6321c154 | 12 | Cothen | Riederwaard | 1E MAST VANAF TOON VAN DIJKSTR | 3945 HE |  |  |  | Gemeente Wijk bij Duurstede | 2025-01-14 | In bedrijf |  |  |  | Gemeente Wijk bij Duurstede | Stedin |  |  | 2016-09-20 |  |  | Bemeterd |  | OB00256107 |  | Nacht | NVT | [10 empty] | Openbare verlichting | [5 empty] | 219 - MAST 4,0m ST CONISCH OPZ 60MM PC | 1 | 2016-09-20 |  | In bedrijf |  | 455015 - BDS 100 LED 12/830 DRW UDG LS 8 | 1 | 2016-09-20 |  | In bedrijf | [11 empty] | LED 12 2S/830 CLO LS8 66% | 1 |  |  | In bedrijf | [15 empty] | 219 - MAST 4,0m ST CONISCH OPZ 60MM PC |  |  | 641174 | Aan | 0 |  |  |  | Thermisch verzinkt | 40 |  |  |  | 455015 - BDS 100 LED 12/830 DRW UDG LS 8 |  |  | 1088237 | Aan | 0 | [13 empty] | LED 12 2S/830 CLO LS8 66% |  |  | 1017252 | Aan | 0 | 12
237151 | 1090561 | 1090561 | 51.9715 | 5.3207 | 150431.6458 | 442567.6277 | https://lmsapp.nl/qr/asset/report/53f4e790-125f-44ce-8eae-6ecece22bd96 | 0 | WIJK BIJ DUURSTEDE | Hunze | ACHTER NR 26 | 3961 JC |  |  |  | Gemeente Wijk bij Duurstede | 2025-01-14 | In bedrijf |  |  |  | Gemeente Wijk bij Duurstede | Stedin |  |  | 2020-06-26 |  |  | Bemeterd |  | OB00255321 |  | Nacht | NVT | [10 empty] | Openbare verlichting | [5 empty] | 4m Aluminium Nedal | 1 | 2020-06-26 |  | In bedrijf |  | ARM BDS 100 LED12/830 DRW UDG LS-8 | 1 | 2016-10-28 |  | In bedrijf | [11 empty] | BDS 100 LED12/830 DRW UDG LS-8 | 1 |  |  | In bedrijf | [15 empty] | 4m Aluminium Nedal |  |  | 1088236 | Aan | 0 | 4 |  | ALUMINIUM | [5 empty] | ARM BDS 100 LED12/830 DRW UDG LS-8 |  |  | 1090316 | Aan | 0 | [13 empty] | BDS 100 LED12/830 DRW UDG LS-8 |  |  | 1090560 | Aan | 0 |  |  | LED
40351 | 1090562 | 1090562 | 51.9706 | 5.3438 | 152016.1358 | 442469.6073 | https://lmsapp.nl/qr/asset/report/f8b0ee9a-1a33-4f59-9c00-093c14ddbbdb | 15 | WIJK BIJ DUURSTEDE | Langs de Wal | T.O. VOLDERSTRAAT | 3961 AB |  |  |  | Gemeente Wijk bij Duurstede | 2025-01-14 | In bedrijf |  |  |  | Gemeente Wijk bij Duurstede | Stedin |  |  | 1970-12-31 |  |  | Bemeterd |  | OB00257570 |  | Nacht | NVT | [10 empty] | Openbare verlichting | [5 empty] | 64 - MAST 3,0 M GY ANTIEK | 1 | 1970-12-31 |  | In bedrijf |  | Mikana klassiek Hollands 1800lm 2500K LED | 1 | 2020-04-01 | Mikana klassiek Hollands 1800lm 2500K LED besteld | In bedrijf | [11 empty] | LED 1800lm | 1 | 2020-04-01 |  | In bedrijf | [5 empty] | 5051 - OPZST ANTIEK VAST | 1 |  |  | In bedrijf | [5 empty] | 64 - MAST 3,0 M GY ANTIEK |  |  | 173560 | Aan | 0 | 3 | ANTIEK | GIETIJZER | 6005 GROEN MOS | 40 | GESCHILDERD | NVT |  | Mikana klassiek Hollands 1800lm 2500K LED |  | Mikana | 1227409 | Aan | 0 | LED |  |  |  |  | RAL 6009 | 20 |  | 1800 |  |  | 15 | Antiek | LED 1800lm |  |  | 1356990 | Aan | 0 |  | 2500K | LED | [10 empty] | 5051 - OPZST ANTIEK VAST |  |  | 1087308 | Aan | 0
129685 | 1090563 | 1090563 | 51.9712 | 5.3447 | 152076.1855 | 442534.3169 | https://lmsapp.nl/qr/asset/report/0166ce3d-e6e0-4b61-b0ab-1a24dba3294b | 20 | WIJK BIJ DUURSTEDE | Mazijk | NR 16 BIJ SPEELTUIN | 3961 BN |  |  |  | Gemeente Wijk bij Duurstede | 2025-01-14 | In bedrijf |  |  |  | Gemeente Wijk bij Duurstede | Stedin |  |  | 1996-04-24 |  |  | Bemeterd |  | OB00254307 |  | Nacht | NVT | [10 empty] | Openbare verlichting | [5 empty] | 64 - MAST 3,0 M GY ANTIEK | 1 | 1996-04-24 |  | In bedrijf |  | VERV ARM LMB457 2XPLL 24W+E27M5D60 R6009 | 1 | 2016-11-03 |  | In bedrijf | [11 empty] | LAMP MASTER PLE 20W E27 KL.827 | 1 |  |  | In bedrijf | [5 empty] | 5051 - OPZST ANTIEK VAST | 1 |  |  | In bedrijf | [5 empty] | 64 - MAST 3,0 M GY ANTIEK |  |  | 173560 | Aan | 0 | 3 | ANTIEK | GIETIJZER | 6005 GROEN MOS | 40 | GESCHILDERD | NVT |  | VERV ARM LMB457 2XPLL 24W+E27M5D60 R6009 |  |  | 641934 | Aan | 0 | [6 empty] | 20 |  | 1800 |  |  |  |  | LAMP MASTER PLE 20W E27 KL.827 |  |  | 1087310 | Aan | 0 | 20 | [12 empty] | 5051 - OPZST ANTIEK VAST |  |  | 1087308 | Aan | 0
231606 | 1090567 | 1090567 | 51.9734 | 5.3392 | 151702.8068 | 442773.1387 | https://lmsapp.nl/qr/asset/report/9358a3a3-dba5-4e2f-9963-4d1e2595775f | 0 | WIJK BIJ DUURSTEDE | Dirk Fockstraat | P.PLAATS ACHTR DAVID V BOUR.7 | 3961 DN |  |  |  | Gemeente Wijk bij Duurstede | 2025-01-14 | In bedrijf |  |  |  | Gemeente Wijk bij Duurstede | Stedin |  |  | 2016-11-11 |  |  | Bemeterd |  | OB00256817 |  | Nacht | NVT | [10 empty] | Openbare verlichting | [5 empty] | MST 4M VZ CN PT D60 100.C.104 | 1 | 2016-11-11 |  | In bedrijf |  | 440912 - BDS 100 LED 12 2S/830 DRW SGR N | 1 | 2016-11-11 |  | In bedrijf | [11 empty] | LED 12 2S/830 | 1 |  |  | In bedrijf | [15 empty] | MST 4M VZ CN PT D60 100.C.104 |  |  | 1090564 | Aan | 0 | 4 | PT | [6 empty] | 440912 - BDS 100 LED 12 2S/830 DRW SGR N |  |  | 1090565 | Aan | 0 | [13 empty] | LED 12 2S/830 |  |  | 1090566 | Aan | 0
231604 | 1090570 | 1090570 | 51.9734 | 5.3389 | 151679.2879 | 442779.5215 | https://lmsapp.nl/qr/asset/report/1390f3e8-c49e-49d5-b2b7-a94811703716 | 0 | WIJK BIJ DUURSTEDE | Dirk Fockstraat | P.PLAATS ACHTR DAVID V BOUR.50 | 3961 DN |  |  |  | Gemeente Wijk bij Duurstede | 2025-01-14 | In bedrijf |  |  |  | Gemeente Wijk bij Duurstede | Stedin |  |  | 2016-11-11 |  |  | Bemeterd |  | OB00256818 |  | Nacht | Indal 3A | [10 empty] | Openbare verlichting | [5 empty] | 228 - MAST 4,7 M ST VERL (6,0 M) | 1 | 2016-11-11 |  | In bedrijf |  | 496319 - LUMA MICRO 12 LED 1500lm WW R5 | 1 | 2016-11-11 |  | In bedrijf | [11 empty] | 12LED/830 | 1 |  |  | In bedrijf | [5 empty] | 5216 - UITL DL 1,0 M 5 GR | 1 |  |  | In bedrijf | [5 empty] | 228 - MAST 4,7 M ST VERL (6,0 M) |  |  | 173989 | Aan | 0 | 6 | CILINDRISCH | STAAL | 6005 MOSGROEN | 40 | GESCHILDERD | NVT |  | 496319 - LUMA MICRO 12 LED 1500lm WW R5 |  |  | 1090568 | Aan | 0 | [13 empty] | 12LED/830 |  |  | 1090569 | Aan | 0 |  |  | LED | [10 empty] | 5216 - UITL DL 1,0 M 5 GR |  |  | 1088380 | Aan | 0
231602 | 1090571 | 1090571 | 51.9734 | 5.3384 | 151646.3432 | 442780.0987 | https://lmsapp.nl/qr/asset/report/90ddc196-5568-441b-b5ab-2d946fbfa2e0 | 0 | WIJK BIJ DUURSTEDE | Dirk Fockstraat | P.PLAATS ACHTR DAVID V BOUR.50 | 3961 DN |  |  |  | Gemeente Wijk bij Duurstede | 2025-01-14 | In bedrijf |  |  |  | Gemeente Wijk bij Duurstede | Stedin |  |  | 2016-11-11 |  |  | Bemeterd |  | OB00256819 |  | Nacht | Indal 3A | [10 empty] | Openbare verlichting | [5 empty] | 228 - MAST 4,7 M ST VERL (6,0 M) | 1 | 2016-11-11 |  | In bedrijf |  | 496319 - LUMA MICRO 12 LED 1500lm WW R5 | 1 | 2016-11-11 |  | In bedrijf | [11 empty] | 12LED/830 | 1 |  |  | In bedrijf | [5 empty] | 5216 - UITL DL 1,0 M 5 GR | 1 |  |  | In bedrijf | [5 empty] | 228 - MAST 4,7 M ST VERL (6,0 M) |  |  | 173989 | Aan | 0 | 6 | CILINDRISCH | STAAL | 6005 MOSGROEN | 40 | GESCHILDERD | NVT |  | 496319 - LUMA MICRO 12 LED 1500lm WW R5 |  |  | 1090568 | Aan | 0 | [13 empty] | 12LED/830 |  |  | 1090569 | Aan | 0 |  |  | LED | [10 empty] | 5216 - UITL DL 1,0 M 5 GR |  |  | 1088380 | Aan | 0
231605 | 1090572 | 1090572 | 51.9736 | 5.3392 | 151704.4998 | 442801.1477 | https://lmsapp.nl/qr/asset/report/3cf715cc-b42e-413f-a46c-9f366f7e3018 | 0 | WIJK BIJ DUURSTEDE | David van Bourgondieweg | P.PLAATS ACHTR DAVID V BOUR.7 | 3961 VZ |  |  |  | Gemeente Wijk bij Duurstede | 2025-01-14 | In bedrijf |  |  |  | Gemeente Wijk bij Duurstede | Stedin |  |  | 2016-11-11 |  |  | Bemeterd |  | OB00458363 |  | Nacht | NVT | [10 empty] | Openbare verlichting | [5 empty] | MST 4M VZ CN PT D60 100.C.104 | 1 | 2016-11-11 |  | In bedrijf |  | 440912 - BDS 100 LED 12 2S/830 DRW SGR N | 1 | 2016-11-11 |  | In bedrijf | [11 empty] | LED 12 2S/830 | 1 |  |  | In bedrijf | [15 empty] | MST 4M VZ CN PT D60 100.C.104 |  |  | 1090564 | Aan | 0 | 4 | PT | [6 empty] | 440912 - BDS 100 LED 12 2S/830 DRW SGR N |  |  | 1090565 | Aan | 0 | [13 empty] | LED 12 2S/830 |  |  | 1090566 | Aan | 0
231603 | 1090573 | 1090573 | 51.9736 | 5.3386 | 151662.5272 | 442801.8153 | https://lmsapp.nl/qr/asset/report/0c57813f-580c-45ec-9566-a7e9e8f2e05c | 0 | WIJK BIJ DUURSTEDE | David van Bourgondieweg | P.PLAATS ACHTR DAVID V BOUR.19 | 3961 VZ |  |  |  | Gemeente Wijk bij Duurstede | 2025-01-14 | In bedrijf |  |  |  | Gemeente Wijk bij Duurstede | Stedin |  |  | 2016-11-11 |  |  | Bemeterd |  | OB00458364 |  | Nacht | NVT | [10 empty] | Openbare verlichting | [5 empty] | MST 4M VZ CN PT D60 100.C.104 | 1 | 2016-11-11 |  | In bedrijf |  | 440912 - BDS 100 LED 12 2S/830 DRW SGR N | 1 | 2016-11-11 |  | In bedrijf | [11 empty] | LED 12 2S/830 | 1 |  |  | In bedrijf | [15 empty] | MST 4M VZ CN PT D60 100.C.104 |  |  | 1090564 | Aan | 0 | 4 | PT | [6 empty] | 440912 - BDS 100 LED 12 2S/830 DRW SGR N |  |  | 1090565 | Aan | 0 | [13 empty] | LED 12 2S/830 |  |  | 1090566 | Aan | 0
231600 | 1090574 | 1090574 | 51.9734 | 5.3379 | 151611.0465 | 442780.5508 | https://lmsapp.nl/qr/asset/report/fbf4c204-96a8-472f-9259-2a6f01fe90a5 | 0 | WIJK BIJ DUURSTEDE | Dirk Fockstraat | PARKEERPLAATS TO 39 | 3961 DN |  |  |  | Gemeente Wijk bij Duurstede | 2025-01-14 | In bedrijf |  |  |  | Gemeente Wijk bij Duurstede | Stedin |  |  | 2016-11-11 |  |  | Bemeterd |  | OB00254268 |  | Nacht | Indal 3A | [10 empty] | Openbare verlichting | [5 empty] | 228 - MAST 4,7 M ST VERL (6,0 M) | 1 | 2016-11-11 |  | In bedrijf |  | 496319 - LUMA MICRO 12 LED 1500lm WW R5 | 1 | 2016-11-11 |  | In bedrijf | [11 empty] | 12LED/830 | 1 |  |  | In bedrijf | [5 empty] | 5216 - UITL DL 1,0 M 5 GR | 1 |  |  | In bedrijf | [5 empty] | 228 - MAST 4,7 M ST VERL (6,0 M) |  |  | 173989 | Aan | 0 | 6 | CILINDRISCH | STAAL | 6005 MOSGROEN | 40 | GESCHILDERD | NVT |  | 496319 - LUMA MICRO 12 LED 1500lm WW R5 |  |  | 1090568 | Aan | 0 | [13 empty] | 12LED/830 |  |  | 1090569 | Aan | 0 |  |  | LED | [10 empty] | 5216 - UITL DL 1,0 M 5 GR |  |  | 1088380 | Aan | 0
231601 | 1090575 | 1090575 | 51.9736 | 5.3381 | 151627.5646 | 442802.3638 | https://lmsapp.nl/qr/asset/report/81d084d7-7435-4eb2-8cfe-c7a3df60be7a | 0 | WIJK BIJ DUURSTEDE | Dirk Fockstraat | BIJ 33 | 3961 DN |  |  |  | Gemeente Wijk bij Duurstede | 2025-01-14 | In bedrijf |  |  |  | Gemeente Wijk bij Duurstede | Stedin |  |  | 2016-11-11 |  |  | Bemeterd |  | OB00256820 |  | Nacht | NVT | [10 empty] | Openbare verlichting | [5 empty] | MST 4M VZ CN PT D60 100.C.104 | 1 | 2016-11-11 |  | In bedrijf |  | 440912 - BDS 100 LED 12 2S/830 DRW SGR N | 1 | 2016-11-11 |  | In bedrijf | [11 empty] | LED 12 2S/830 | 1 |  |  | In bedrijf | [15 empty] | MST 4M VZ CN PT D60 100.C.104 |  |  | 1090564 | Aan | 0 | 4 | PT | [6 empty] | 440912 - BDS 100 LED 12 2S/830 DRW SGR N |  |  | 1090565 | Aan | 0 | [13 empty] | LED 12 2S/830 |  |  | 1090566 | Aan | 0
144647 | 1090576 | 1090576 | 52.0154 | 5.3301 | 151076.6018 | 447452.8356 | https://lmsapp.nl/qr/asset/report/e4b5c1e8-b24b-4efd-8871-a27ed756595b | 19 | LANGBROEK | Prins Clausdreef | VOOR NR.9 | 3947 PE |  |  |  | Gemeente Wijk bij Duurstede | 2025-01-14 | In bedrijf |  |  |  | Gemeente Wijk bij Duurstede | Stedin |  |  | 1998-09-22 |  |  | Bemeterd |  | OB00257329 |  | Nacht | NVT | [10 empty] | Openbare verlichting | [5 empty] | 230 - MAST 6 M ST - EL UITL 5 GR | 1 | 1998-09-22 |  | In bedrijf |  | 447715 - LIBRA 2565 LED 20 19W NV | 1 | 2017-01-01 |  | In bedrijf | [11 empty] | PL-L 36W/830 4P | 1 | 2024-01-16 |  | In bedrijf | [5 empty] | 5230 - UITL EL VAST | 1 |  |  | In bedrijf | [5 empty] | 230 - MAST 6 M ST - EL UITL 5 GR |  |  | 173525 | Aan | 0 | 6 | CILINDRISCH | STAAL | 6005 MOSGROEN | 40 | GESCHILDERD | NVT |  | 447715 - LIBRA 2565 LED 20 19W NV |  | INDAL | 1019871 | Aan | 0 | [5 empty] | NVT | [5 empty] | 19 |  | PL-L 36W/830 4P |  | Philips | 1008877 | Aan | 0 | 36 | 3000K | PLL | [10 empty] | 5230 - UITL EL VAST |  |  | 1087707 | Aan | 0
54390 | 1090579 | 1090579 | 51.9737 | 5.3418 | 151882.6503 | 442813.9829 | https://lmsapp.nl/qr/asset/report/431066ae-bbb3-4e90-9b7f-4bfc71108d14 | 0 | WIJK BIJ DUURSTEDE | David van Bourgondieweg | HOEK JACOB VAN RUISDAELSTRAAT | 3961 VZ |  |  |  | Gemeente Wijk bij Duurstede | 2025-01-14 | In bedrijf |  |  |  | Gemeente Wijk bij Duurstede | Stedin |  |  | 2007-10-15 |  |  | Bemeterd |  | OB00458357 |  | Nacht | NVT | [10 empty] | Openbare verlichting | [5 empty] | 230 - MAST 6 M ST - EL UITL 5 GR | 1 | 2007-10-15 |  | In bedrijf |  | 497012 - LUMA MICRO 12 LED 1600lm WW R5 GREY | 1 | 2017-01-01 |  | In bedrijf | [11 empty] | LED/WW | 1 |  |  | In bedrijf | [15 empty] | 230 - MAST 6 M ST - EL UITL 5 GR |  |  | 173525 | Aan | 0 | 6 | CILINDRISCH | STAAL | 6005 MOSGROEN | 40 | GESCHILDERD | NVT |  | 497012 - LUMA MICRO 12 LED 1600lm WW R5 GREY |  |  | 1090577 | Aan | 0 | [8 empty] | 1600 |  |  |  |  | LED/WW |  |  | 1090578 | Aan | 0
54362 | 1090580 | 1090580 | 51.9747 | 5.3417 | 151876.5254 | 442923.3169 | https://lmsapp.nl/qr/asset/report/a01a3378-920f-40aa-acf4-8286bff0b5bf | 0 | WIJK BIJ DUURSTEDE | Jacob van Ruisdaelstraat | VOOR NR 2 | 3961 CL |  |  |  | Gemeente Wijk bij Duurstede | 2025-01-14 | In bedrijf |  |  |  | Gemeente Wijk bij Duurstede | Stedin |  |  | 2014-10-28 |  |  | Bemeterd |  | OB00259110 |  | Nacht | NVT | [10 empty] | Openbare verlichting | [5 empty] | 230 - MAST 6 M ST - EL UITL 5 GR | 1 | 2014-10-28 |  | In bedrijf |  | 497012 - LUMA MICRO 12 LED 1600lm WW R5 GREY | 1 | 2017-01-01 |  | In bedrijf | [11 empty] | LED/WW | 1 |  |  | In bedrijf | [15 empty] | 230 - MAST 6 M ST - EL UITL 5 GR |  |  | 173525 | Aan | 0 | 6 | CILINDRISCH | STAAL | 6005 MOSGROEN | 40 | GESCHILDERD | NVT |  | 497012 - LUMA MICRO 12 LED 1600lm WW R5 GREY |  |  | 1090577 | Aan | 0 | [8 empty] | 1600 |  |  |  |  | LED/WW |  |  | 1090578 | Aan | 0
54365 | 1090581 | 1090581 | 51.9737 | 5.3418 | 151877.6563 | 442805.2267 | https://lmsapp.nl/qr/asset/report/f40ff87c-79eb-4c5e-8a62-c4d092382420 | 0 | Wijk bij Duurstede | David van BourgondiÃ«weg | 109 | 3961 VZ |  |  |  | Gemeente Wijk bij Duurstede | 2025-01-14 | In bedrijf |  |  |  | Gemeente Wijk bij Duurstede | Stedin |  |  | 2016-07-26 |  |  |  |  | OB00259107 |  | Nacht | NVT | [10 empty] | Openbare verlichting | [5 empty] | 230 - MAST 6 M ST - EL UITL 5 GR | 1 | 2022-06-14 |  | In bedrijf |  | 497012 - LUMA MICRO 12 LED 1600lm WW R5 GREY | 1 | 2017-01-01 |  | In bedrijf | [11 empty] | LED/WW | 1 |  |  | In bedrijf | [15 empty] | 230 - MAST 6 M ST - EL UITL 5 GR |  |  | 173525 | Aan | 0 | 6 | CILINDRISCH | STAAL | 6005 MOSGROEN | 40 | GESCHILDERD | NVT |  | 497012 - LUMA MICRO 12 LED 1600lm WW R5 GREY |  |  | 1090577 | Aan | 0 | [8 empty] | 1600 |  |  |  |  | LED/WW |  |  | 1090578 | Aan | 0
233144 | 1090582 | 1090582 | 51.9752 | 5.3405 | 151793.3955 | 442976.5772 | https://lmsapp.nl/qr/asset/report/327df898-c071-431f-bb0e-3e0067875dfe | 18 | WIJK BIJ DUURSTEDE | Steenstraat | NST 30 GEMEENTEHUIS | 3961 VM |  |  |  | Gemeente Wijk bij Duurstede | 2025-01-14 | In bedrijf |  |  |  | Gemeente Wijk bij Duurstede | Stedin |  |  | 2017-06-01 |  |  | Bemeterd |  | OB00255959 |  | Nacht | NVT | [10 empty] | Openbare verlichting | [5 empty] | 219 - MAST 4,0 M ST CONISCH OPZ 60MM PC | 1 | 2017-06-01 |  | In bedrijf |  | 456012 - STELA ROUND 18 LED WW 350 mA NV | 1 | 2017-01-06 |  | In bedrijf | [11 empty] | LED 18W NV | 1 |  |  | In bedrijf | [15 empty] | 219 - MAST 4,0 M ST CONISCH OPZ 60MM PC |  |  | 641221 | Aan | 0 |  |  |  |  | 40 |  |  |  | 456012 - STELA ROUND 18 LED WW 350 mA NV |  |  | 1089950 | Aan | 0 | [13 empty] | LED 18W NV |  |  | 1016963 | Aan | 0 | 18 |  | LED
233448 | 1090583 | 1090583 | 51.9737 | 5.3475 | 152272.8356 | 442810.1371 | https://lmsapp.nl/qr/asset/report/778e0761-8d84-4461-b5d4-5abed717d6c2 | 24 | WIJK BIJ DUURSTEDE | Singel | NST 49 1E VA SINGEL | 3961 CE |  |  |  | Gemeente Wijk bij Duurstede | 2025-01-14 | In bedrijf |  |  |  | Gemeente Wijk bij Duurstede | Stedin |  |  | 2017-06-01 |  |  | Bemeterd |  | OB00258363 |  | Nacht | NVT | [10 empty] | Openbare verlichting | [5 empty] | 5 - MAST 4,5 M ST VERL | 1 | 2017-06-01 |  | In bedrijf |  | 357012 - LIBRA 2565 PLL 24W HF NV RAL 90 | 1 | 2017-01-06 |  | In bedrijf | [11 empty] | PLL 24W/830 | 1 |  |  | In bedrijf | [15 empty] | 5 - MAST 4,5 M ST VERL |  |  | 641385 | Aan | 0 |  |  |  | Thermisch verzinkt | 40 |  |  |  | 357012 - LIBRA 2565 PLL 24W HF NV RAL 90 |  |  | 1017401 | Aan | 0 | [13 empty] | PLL 24W/830 |  |  | 1088851 | Aan | 0 | 24 |  | PLL
233447 | 1090584 | 1090584 | 51.974 | 5.3476 | 152276.4554 | 442845.5672 | https://lmsapp.nl/qr/asset/report/b3cb34e9-9201-43bf-9c35-6b284603d65b | 24 | WIJK BIJ DUURSTEDE | Singel | NST 49 TO KROMMERIJNDER TO | 3961 CE |  |  |  | Gemeente Wijk bij Duurstede | 2025-01-14 | In bedrijf |  |  |  | Gemeente Wijk bij Duurstede | Stedin |  |  | 2017-06-01 |  |  | Bemeterd |  | OB00258364 |  | Nacht | NVT | [10 empty] | Openbare verlichting | [5 empty] | 5 - MAST 4,5 M ST VERL | 1 | 2017-06-01 |  | In bedrijf |  | 357012 - LIBRA 2565 PLL 24W HF NV RAL 90 | 1 | 2017-01-06 |  | In bedrijf | [11 empty] | PLL 24W/830 | 1 |  |  | In bedrijf | [15 empty] | 5 - MAST 4,5 M ST VERL |  |  | 641385 | Aan | 0 |  |  |  | Thermisch verzinkt | 40 |  |  |  | 357012 - LIBRA 2565 PLL 24W HF NV RAL 90 |  |  | 1017401 | Aan | 0 | [13 empty] | PLL 24W/830 |  |  | 1088851 | Aan | 0 | 24 |  | PLL
233446 | 1090585 | 1090585 | 51.9741 | 5.3473 | 152256.4253 | 442849.4666 | https://lmsapp.nl/qr/asset/report/461a7dce-30ca-4f20-bfbf-ef9d9cc5fb23 | 24 | WIJK BIJ DUURSTEDE | Singel | NST 48 2E VA SINGEL | 3961 CE |  |  |  | Gemeente Wijk bij Duurstede | 2025-01-14 | In bedrijf |  |  |  | Gemeente Wijk bij Duurstede | Stedin |  |  | 2017-06-01 |  |  | Bemeterd |  | OB00258365 |  | Nacht | NVT | [10 empty] | Openbare verlichting | [5 empty] | 5 - MAST 4,5 M ST VERL | 1 | 2017-06-01 |  | In bedrijf |  | 357012 - LIBRA 2565 PLL 24W HF NV RAL 90 | 1 | 2017-01-06 |  | In bedrijf | [11 empty] | PLL 24W/830 | 1 |  |  | In bedrijf | [15 empty] | 5 - MAST 4,5 M ST VERL |  |  | 641385 | Aan | 0 |  |  |  | Thermisch verzinkt | 40 |  |  |  | 357012 - LIBRA 2565 PLL 24W HF NV RAL 90 |  |  | 1017401 | Aan | 0 | [13 empty] | PLL 24W/830 |  |  | 1088851 | Aan | 0 | 24 |  | PLL
233445 | 1090586 | 1090586 | 51.9739 | 5.3471 | 152242.6653 | 442827.4564 | https://lmsapp.nl/qr/asset/report/3be09e15-57c6-45d8-807d-09ced0015a94 | 24 | WIJK BIJ DUURSTEDE | Singel | NST 48 1E VA SINGEL | 3961 CE |  |  |  | Gemeente Wijk bij Duurstede | 2025-01-14 | In bedrijf |  |  |  | Gemeente Wijk bij Duurstede | Stedin |  |  | 2017-06-01 |  |  | Bemeterd |  | OB00258366 |  | Nacht | NVT | [10 empty] | Openbare verlichting | [5 empty] | 5 - MAST 4,5 M ST VERL | 1 | 2017-06-01 |  | In bedrijf |  | 357012 - LIBRA 2565 PLL 24W HF NV RAL 90 | 1 | 2017-01-06 |  | In bedrijf | [11 empty] | PLL 24W/830 | 1 |  |  | In bedrijf | [15 empty] | 5 - MAST 4,5 M ST VERL |  |  | 641385 | Aan | 0 |  |  |  | Thermisch verzinkt | 40 |  |  |  | 357012 - LIBRA 2565 PLL 24W HF NV RAL 90 |  |  | 1017401 | Aan | 0 | [13 empty] | PLL 24W/830 |  |  | 1088851 | Aan | 0 | 24 |  | PLL
231608 | 1090589 | 1090589 | 51.9733 | 5.3397 | 151734.326 | 442768.8202 | https://lmsapp.nl/qr/asset/report/46a85231-2daa-4250-8a4e-15fdca6b6177 | 0 | WIJK BIJ DUURSTEDE | Dirk Fockstraat | AAN GEVEL NO 5 | 3961 DN |  |  |  | Gemeente Wijk bij Duurstede | 2025-01-14 | In bedrijf |  |  |  | Gemeente Wijk bij Duurstede | Stedin |  |  | 2017-07-01 |  |  | Bemeterd |  | OB00256815 |  | Nacht | NVT | [10 empty] | Openbare verlichting | [5 empty] | TUNNEL/GEVEL-BEVESTIGING | 1 | 2017-07-01 |  | In bedrijf |  | 496419 - LUMA MICRO 12 LED 1200lm WW R7 | 1 | 2017-01-07 |  | In bedrijf | [11 empty] | 12LED/830 | 1 |  |  | In bedrijf | [15 empty] | TUNNEL/GEVEL-BEVESTIGING |  |  | 1090587 | Aan | 0 | [8 empty] | 496419 - LUMA MICRO 12 LED 1200lm WW R7 |  |  | 1090588 | Aan | 0 | [13 empty] | 12LED/830 |  |  | 1090569 | Aan | 0 |  |  | LED
231607 | 1090590 | 1090590 | 51.9733 | 5.3394 | 151715.0811 | 442769.1121 | https://lmsapp.nl/qr/asset/report/160f0c1d-e236-4085-936b-18b962160495 | 0 | WIJK BIJ DUURSTEDE | Dirk Fockstraat | AAN GEVEL NO 5 | 3961 DN |  |  |  | Gemeente Wijk bij Duurstede | 2025-01-14 | In bedrijf |  |  |  | Gemeente Wijk bij Duurstede | Stedin |  |  | 2017-07-01 |  |  | Bemeterd |  | OB00256816 |  | Nacht | NVT | [10 empty] | Openbare verlichting | [5 empty] | TUNNEL/GEVEL-BEVESTIGING | 1 | 2017-07-01 |  | In bedrijf |  | 496419 - LUMA MICRO 12 LED 1200lm WW R7 | 1 | 2017-01-07 |  | In bedrijf | [11 empty] | 12LED/830 | 1 |  |  | In bedrijf | [15 empty] | TUNNEL/GEVEL-BEVESTIGING |  |  | 1090587 | Aan | 0 | [8 empty] | 496419 - LUMA MICRO 12 LED 1200lm WW R7 |  |  | 1090588 | Aan | 0 | [13 empty] | 12LED/830 |  |  | 1090569 | Aan | 0 |  |  | LED
233444 | 1090592 | 1090592 | 51.9739 | 5.3164 | 150138.2657 | 442833.6066 | https://lmsapp.nl/qr/asset/report/41db95a2-35ac-459c-9bc6-4e9e919db623 | 31 | WIJK BIJ DUURSTEDE | Vogelpoelweg | VR 8 | 3961 NL |  |  |  | Gemeente Wijk bij Duurstede | 2025-01-14 | In bedrijf |  |  |  | Gemeente Wijk bij Duurstede | Stedin |  |  | 2017-12-01 |  |  | Bemeterd |  | OB00254362 |  | Nacht | NVT | [10 empty] | Openbare verlichting | [5 empty] | 253 - MAST 6,7 M ST VERL (8,0 M) | 1 | 2017-12-01 |  | In bedrijf |  | 467115 - LIBRA LED 2950lm WW DW50 2A ALU | 1 | 2017-01-12 |  | In bedrijf | [11 empty] | LED/830 | 1 | 2024-03-06 |  | In bedrijf | LED DRIVER | 1 | 2024-03-06 |  | In bedrijf | 5207 - UITL EL 1,0 M 5 GR | 1 |  |  | In bedrijf | [5 empty] | 253 - MAST 6,7 M ST VERL (8,0 M) |  |  | 174931 | Aan | 0 | 8 | CILINDRISCH | STAAL | 6005 MOSGROEN | 40 | GESCHILDERD | NVT |  | 467115 - LIBRA LED 2950lm WW DW50 2A ALU |  |  | 1090591 | Aan | 0 | [13 empty] | LED/830 |  |  | 641726 | Aan | 0 | 30 |  | LED | 11 | LED DRIVER |  |  | 44123 | Aan | 0 | 20 | 1 |  | 5207 - UITL EL 1,0 M 5 GR |  |  | 1087916 | Aan | 0
220467 | 1090593 | 1090593 | 51.9725 | 5.327 | 150865.8419 | 442681.8127 | https://lmsapp.nl/qr/asset/report/18d3acba-6948-4eab-bf32-acabc8072a15 | 0 | WIJK BIJ DUURSTEDE | Kombuis | BIJ 1-17 | 3961 JN |  |  |  | Gemeente Wijk bij Duurstede | 2025-01-14 | In bedrijf |  |  |  | Gemeente Wijk bij Duurstede | Stedin |  |  | 2016-10-28 |  |  | Bemeterd |  | OB00257629 |  | Nacht | NVT | [10 empty] | Openbare verlichting | [5 empty] | Lichtmast 4,0m PT 60mm conisch PC RAL6005 | 1 | 2016-10-28 |  | In bedrijf |  | ARM BDS 100 LED12/830 DRW UDG LS-8 | 1 | 2017-01-19 |  | In bedrijf | [11 empty] | BDS 100 LED12/830 DRW UDG LS-8 | 1 |  |  | In bedrijf | [15 empty] | Lichtmast 4,0m PT 60mm conisch PC RAL6005 |  |  | 641319 | Aan | 0 | 4 | CONISCH | STAAL | Thermisch verzinkt Gepoedercoat | 40 | Gepoedercoat |  |  | ARM BDS 100 LED12/830 DRW UDG LS-8 |  |  | 1090316 | Aan | 0 | [13 empty] | BDS 100 LED12/830 DRW UDG LS-8 |  |  | 1090560 | Aan | 0 |  |  | LED
129791 | 1090594 | 1090594 | 51.9736 | 5.3398 | 151744.6453 | 442800.4773 | https://lmsapp.nl/qr/asset/report/a2cf1d1f-6203-4152-92ed-84743665e662 | 0 | WIJK BIJ DUURSTEDE | David van Bourgondieweg | NAAST 5 | 3961 VZ |  |  |  | Gemeente Wijk bij Duurstede | 2025-01-14 | In bedrijf |  |  |  | Gemeente Wijk bij Duurstede | Stedin |  |  | 1997-07-14 |  |  | Bemeterd |  | OB00458362 |  | Nacht | NVT | [10 empty] | Openbare verlichting | [5 empty] | 19 - MAST 4,0 M ST CONISCH | 1 | 1997-07-14 |  | In bedrijf |  | 440912 - BDS 100 LED 12 2S/830 DRW SGR N | 1 | 2017-02-10 |  | In bedrijf | [11 empty] | LED 12 2S/830 | 1 |  |  | In bedrijf | [15 empty] | 19 - MAST 4,0 M ST CONISCH |  |  | 173644 | Aan | 0 | 4 | CONISCH | STAAL | 6005 MOSGROEN | 40 | GESCHILDERD | NVT |  | 440912 - BDS 100 LED 12 2S/830 DRW SGR N |  |  | 1090565 | Aan | 0 | [13 empty] | LED 12 2S/830 |  |  | 1090566 | Aan | 0
143304 | 1090595 | 1090595 | 51.9734 | 5.3398 | 151744.2427 | 442779.5256 | https://lmsapp.nl/qr/asset/report/e57eec05-c545-4f2b-82c4-cf8726865629 | 0 | WIJK BIJ DUURSTEDE | David van Bourgondieweg | OP VOETPAD NAAR BEJAARDENTEHUI | 3961 VZ |  |  |  | Gemeente Wijk bij Duurstede | 2025-01-14 | In bedrijf |  |  |  | Gemeente Wijk bij Duurstede | Stedin |  |  | 1998-02-05 |  |  | Bemeterd |  | OB00458359 |  | Nacht | NVT | [10 empty] | Openbare verlichting | [5 empty] | 219 - MAST 4,0m ST CONISCH OPZ 60MM PC | 1 | 1998-02-05 |  | In bedrijf |  | 440912 - BDS 100 LED 12 2S/830 DRW SGR N | 1 | 2017-02-10 |  | In bedrijf | [11 empty] | LED 12 2S/830 | 1 |  |  | In bedrijf | [15 empty] | 219 - MAST 4,0m ST CONISCH OPZ 60MM PC |  |  | 641174 | Aan | 0 |  |  |  | Thermisch verzinkt | 40 |  |  |  | 440912 - BDS 100 LED 12 2S/830 DRW SGR N |  |  | 1090565 | Aan | 0 | [13 empty] | LED 12 2S/830 |  |  | 1090566 | Aan | 0
129084 | 1090596 | 1090596 | 51.9913 | 5.3843 | 154801.0652 | 444763.1666 | https://lmsapp.nl/qr/asset/report/219ba9d4-ccab-430b-8bd6-9e036e06a5d5 | 29 | LANGBROEK | Langbroekerdijk B | BIJ NR B30 | 3947 BB |  |  |  | Gemeente Wijk bij Duurstede | 2025-01-14 | In bedrijf |  |  |  | Gemeente Wijk bij Duurstede | Stedin |  |  | 2017-02-20 |  |  | Bemeterd |  | OB00256377 |  | Nacht | NVT | [10 empty] | Openbare verlichting | [5 empty] | 30 - MAST 6,0 M ST - EL TYPE 0 | 1 | 2017-02-20 |  | In bedrijf |  | ARM SGS 150 2550 PLL 24W R7035 | 1 | 2017-02-20 |  | In bedrijf | [11 empty] | PL-L 24W/830 4P | 1 | 2022-02-08 |  | In bedrijf | E-vsa | 1 | 2022-02-08 |  | In bedrijf | [10 empty] | 30 - MAST 6,0 M ST - EL TYPE 0 |  |  | 173521 | Aan | 0 | 6 | CILINDRISCH | STAAL | 6005 MOSGROEN | 40 | GESCHILDERD | NVT |  | ARM SGS 150 2550 PLL 24W R7035 |  |  | 643141 | Aan | 0 | [6 empty] | 20 |  | 1800 |  |  |  |  | PL-L 24W/830 4P |  | Philips | 619764 | Aan | 0 | 24 | 3000K | PL | 5 | E-vsa |  |  | 85518 | Aan | 0 | 20 | 5
148180 | 1090598 | 1090598 | 52.0061 | 5.3422 | 151907.5659 | 446409.9671 | https://lmsapp.nl/qr/asset/report/14057ded-3e63-43fd-893b-562607642bb7 | 24 | LANGBROEK | Langbroekerdijk A | NABIJ SANDENBURG LINKS VAN NR. | 3947 BH |  |  |  | Gemeente Wijk bij Duurstede | 2025-01-14 | In bedrijf |  |  |  | Gemeente Wijk bij Duurstede | Stedin |  |  | 2017-10-05 |  |  | Bemeterd |  | OB00256416 |  | Nacht | NVT | [10 empty] | Openbare verlichting | [5 empty] | Lichtmast 6,0m cilindrisch EU 1,0m 20-5gr 48mm RAL6005 | 1 | 2017-10-05 |  | In bedrijf |  | VERV ARM SGS 150 2550 PLL 24W R7035 | 1 | 2017-04-19 |  | In bedrijf | [11 empty] | PL-L 24W/830 4P | 1 | 2025-05-28 |  | In bedrijf | [15 empty] | Lichtmast 6,0m cilindrisch EU 1,0m 20-5gr 48mm RAL6005 |  |  | 642157 | Aan | 0 | 6 | CILINDRISCH | Poedercoat | Thermisch verzinkt Gepoedercoat | 40 | Gepoedercoat |  |  | VERV ARM SGS 150 2550 PLL 24W R7035 |  |  | 1090597 | Aan | 0 | [13 empty] | PL-L 24W/830 4P |  | Philips | 619764 | Aan | 0 | 24 | 3000K | PL | 5
129036 | 1090599 | 1090599 | 52.0062 | 5.3415 | 151860.3654 | 446431.4069 | https://lmsapp.nl/qr/asset/report/91fe3080-2e47-4324-b3fc-a73cf2e10d02 | 24 | LANGBROEK | Langbroekerdijk A | NABIJ SANDENBURG LINKS VAN NR | 3947 BH |  |  |  | Gemeente Wijk bij Duurstede | 2025-01-14 | In bedrijf |  |  |  | Gemeente Wijk bij Duurstede | Stedin |  |  | 2017-10-05 |  |  | Bemeterd |  | OB00256423 |  | Nacht | NVT | [10 empty] | Openbare verlichting | [5 empty] | Lichtmast 6,0m cilindrisch EU 1,0m 20-5gr 48mm RAL6005 | 1 | 2017-10-05 |  | In bedrijf |  | VERV ARM SGS 150 2550 PLL 24W R7035 | 1 | 2017-05-10 |  | In bedrijf | [11 empty] | PL-L 24W/830 4P | 1 |  |  | In bedrijf | [15 empty] | Lichtmast 6,0m cilindrisch EU 1,0m 20-5gr 48mm RAL6005 |  |  | 642157 | Aan | 0 | 6 | CILINDRISCH | Poedercoat | Thermisch verzinkt Gepoedercoat | 40 | Gepoedercoat |  |  | VERV ARM SGS 150 2550 PLL 24W R7035 |  |  | 1090597 | Aan | 0 | [13 empty] | PL-L 24W/830 4P |  | Philips | 619764 | Aan | 0 | 24 | 3000K | PL | 5
212579 | 1090600 | 1090600 | 51.9797 | 5.3428 | 151946.2475 | 443480.7975 | https://lmsapp.nl/qr/asset/report/c51b7b69-eca9-4b4f-8219-b7852b39ec7d | 66 | WIJK BIJ DUURSTEDE | Zandweg | VOOR NR. 160 | 3962 EE |  |  |  | Gemeente Wijk bij Duurstede | 2025-01-14 | In bedrijf |  |  |  | Gemeente Wijk bij Duurstede | Stedin |  |  | 2010-09-28 |  |  | Bemeterd |  | OB00258176 |  | Nacht | NVT | [10 empty] | Openbare verlichting | [5 empty] | 1310 - MAST AL 8,0 M VERL EL 1,0 M GESCH | 1 | 2010-09-28 |  | In bedrijf |  | ARM SGS 253 CPO-T 60W K EB I OC PC GR LS | 1 | 2017-05-29 |  | In bedrijf | [11 empty] | Retrofit LED SGS253 CPO60 5760lm D3A | 1 | 2023-06-02 |  | In bedrijf | [15 empty] | 1310 - MAST AL 8,0 M VERL EL 1,0 M GESCH |  |  | 1088653 | Aan | 0 | 8 | [7 empty] | ARM SGS 253 CPO-T 60W K EB I OC PC GR LS |  | Philips | 1020743 | Aan | 0 | [5 empty] | NVT | [5 empty] | 66 |  | Retrofit LED SGS253 CPO60 5760lm D3A |  | INDUSTRIA | 1584665 | Aan | 0 | 42.2 | 3000K | LED | 11
233179 | 1090603 | 1090603 | 51.9752 | 5.3371 | 151557.5764 | 442972.4515 | https://lmsapp.nl/qr/asset/report/69e1b016-d286-4684-a928-77d41fb9aaeb | 0 | WIJK BIJ DUURSTEDE | Boterslootweg | 1E MAST LINKS VANAF FRANKENWEG | 3960 BA |  |  |  | Gemeente Wijk bij Duurstede | 2025-01-14 | In bedrijf |  |  |  | Gemeente Wijk bij Duurstede | Stedin |  |  | 2010-07-02 |  |  | Bemeterd |  | OB00458318 |  | Nacht | NVT | [10 empty] | Openbare verlichting | [5 empty] | 1310 - MAST AL 8,0 M VERL EL 1,0 M GESCH | 1 | 2010-07-02 |  | In bedrijf |  | 489412 - Luma 1 20-LED 2500 | 1 | 2017-06-20 |  | In bedrijf | [11 empty] | LED 20 | 1 |  |  | In bedrijf | [15 empty] | 1310 - MAST AL 8,0 M VERL EL 1,0 M GESCH |  |  | 1088653 | Aan | 0 | 8 | [7 empty] | 489412 - Luma 1 20-LED 2500 |  |  | 1090601 | Aan | 0 | [13 empty] | LED 20 |  |  | 1090602 | Aan | 0
233168 | 1090604 | 1090604 | 51.9752 | 5.3368 | 151534.0453 | 442975.5073 | https://lmsapp.nl/qr/asset/report/28f70437-9047-4c72-b7d6-3ea0e04bf2b6 | 0 | WIJK BIJ DUURSTEDE | Boterslootweg | 2E MAST LINKS VANAF FRANKENWEG | 3960 BA |  |  |  | Gemeente Wijk bij Duurstede | 2025-01-14 | In bedrijf |  |  |  | Gemeente Wijk bij Duurstede | Stedin |  |  | 2010-07-02 |  |  | Bemeterd |  | OB00458319 |  | Nacht | NVT | [10 empty] | Openbare verlichting | [5 empty] | 1310 - MAST AL 8,0 M VERL EL 1,0 M GESCH | 1 | 2010-07-02 |  | In bedrijf |  | 489412 - Luma 1 20-LED 2500 | 1 | 2017-06-20 |  | In bedrijf | [11 empty] | LED 20 | 1 |  |  | In bedrijf | [15 empty] | 1310 - MAST AL 8,0 M VERL EL 1,0 M GESCH |  |  | 1088653 | Aan | 0 | 8 | [7 empty] | 489412 - Luma 1 20-LED 2500 |  |  | 1090601 | Aan | 0 | [13 empty] | LED 20 |  |  | 1090602 | Aan | 0
233173 | 1090605 | 1090605 | 51.9753 | 5.3375 | 151583.6118 | 442986.3185 | https://lmsapp.nl/qr/asset/report/17037062-c4a1-4c08-a779-f07ceecc3d51 | 0 | WIJK BIJ DUURSTEDE | Frankenweg | 1E MAST RECHTS VAN STEENSTR | 3962 CD |  |  |  | Gemeente Wijk bij Duurstede | 2025-01-14 | In bedrijf |  |  |  | Gemeente Wijk bij Duurstede | Stedin |  |  | 2010-08-20 |  |  | Bemeterd |  | OB00259233 |  | Nacht | Indal 3A | [10 empty] | Openbare verlichting | [5 empty] | 1311 - MAST 8,0 M VERL DL 1,0 M GESCHIKT | 1 | 2010-08-20 |  | In bedrijf |  | 489412 - Luma 1 20-LED 2500 | 1 | 2017-06-20 |  | In bedrijf | [11 empty] | LED 20 | 1 |  |  | In bedrijf | [15 empty] | 1311 - MAST 8,0 M VERL DL 1,0 M GESCHIKT |  |  | 1088742 | Aan | 0 | 8 | [7 empty] | 489412 - Luma 1 20-LED 2500 |  |  | 1090601 | Aan | 0 | [13 empty] | LED 20 |  |  | 1090602 | Aan | 0
233172 | 1090606 | 1090606 | 51.9756 | 5.3376 | 151592.3616 | 443016.9439 | https://lmsapp.nl/qr/asset/report/9f8d47f7-30a4-48e8-aa71-f545a0a910eb | 0 | WIJK BIJ DUURSTEDE | Frankenweg | 2E MAST IN MIDDENBERM VANAF ST | 3962 CD |  |  |  | Gemeente Wijk bij Duurstede | 2025-01-14 | In bedrijf |  |  |  | Gemeente Wijk bij Duurstede | Stedin |  |  | 2010-08-20 |  |  | Bemeterd |  | OB00259234 |  | Nacht | Indal 3A | [10 empty] | Openbare verlichting | [5 empty] | 1311 - MAST 8,0 M VERL DL 1,0 M GESCHIKT | 1 | 2010-08-20 |  | In bedrijf |  | 489412 - Luma 1 20-LED 2500 | 1 | 2017-06-20 |  | In bedrijf | [11 empty] | LED 20 | 1 |  |  | In bedrijf | [15 empty] | 1311 - MAST 8,0 M VERL DL 1,0 M GESCHIKT |  |  | 1088742 | Aan | 0 | 8 | [7 empty] | 489412 - Luma 1 20-LED 2500 |  |  | 1090601 | Aan | 0 | [13 empty] | LED 20 |  |  | 1090602 | Aan | 0
233175 | 1090607 | 1090607 | 51.9747 | 5.3373 | 151571.0748 | 442919.8476 | https://lmsapp.nl/qr/asset/report/3760bc19-ab5a-4c0f-a5eb-17a8294deae7 | 0 | WIJK BIJ DUURSTEDE | Hordenweg | TUSSEN STEENSTR EN GANSFORTSTR | 3961 KB |  |  |  | Gemeente Wijk bij Duurstede | 2025-01-14 | In bedrijf |  |  |  | Gemeente Wijk bij Duurstede | Stedin |  |  | 2010-09-28 |  |  | Bemeterd |  | OB00255338 |  | Nacht | NVT | [10 empty] | Openbare verlichting | [5 empty] | 1310 - MAST AL 8,0 M VERL EL 1,0 M GESCH | 1 | 2010-09-28 |  | In bedrijf |  | 489412 - Luma 1 20-LED 2500 | 1 | 2017-06-20 |  | In bedrijf | [11 empty] | LED 20 | 1 |  |  | In bedrijf | [15 empty] | 1310 - MAST AL 8,0 M VERL EL 1,0 M GESCH |  |  | 1088653 | Aan | 0 | 8 | [7 empty] | 489412 - Luma 1 20-LED 2500 |  |  | 1090601 | Aan | 0 | [13 empty] | LED 20 |  |  | 1090602 | Aan | 0
233174 | 1090608 | 1090608 | 51.9749 | 5.3373 | 151571.8476 | 442941.6156 | https://lmsapp.nl/qr/asset/report/a037e14b-de86-422b-b875-f92e62c0574e | 0 | WIJK BIJ DUURSTEDE | Hordenweg | 2E VA STEENSTRAAT | 3961 KB |  |  |  | Gemeente Wijk bij Duurstede | 2025-01-14 | In bedrijf |  |  |  | Gemeente Wijk bij Duurstede | Stedin |  |  | 2010-09-28 |  |  | Bemeterd |  | OB00255339 |  | Nacht | Indal 3A | [10 empty] | Openbare verlichting | [5 empty] | 1311 - MAST 8,0 M VERL DL 1,0 M GESCHIKT | 1 | 2010-09-28 |  | In bedrijf |  | 489412 - Luma 1 20-LED 2500 | 1 | 2017-06-20 |  | In bedrijf | [11 empty] | LED 20 | 1 |  |  | In bedrijf | [15 empty] | 1311 - MAST 8,0 M VERL DL 1,0 M GESCHIKT |  |  | 1088742 | Aan | 0 | 8 | [7 empty] | 489412 - Luma 1 20-LED 2500 |  |  | 1090601 | Aan | 0 | [13 empty] | LED 20 |  |  | 1090602 | Aan | 0
233169 | 1090609 | 1090609 | 51.9751 | 5.3374 | 151576.9142 | 442962.5163 | https://lmsapp.nl/qr/asset/report/bc2af9d4-a700-415b-8986-b5dafae2b890 | 0 | WIJK BIJ DUURSTEDE | Hordenweg | 1E VA STEENSTR AAT | 3961 KB |  |  |  | Gemeente Wijk bij Duurstede | 2025-01-14 | In bedrijf |  |  |  | Gemeente Wijk bij Duurstede | Stedin |  |  | 2010-09-28 |  |  | Bemeterd |  | OB00255340 |  | Nacht | Indal 3A | [10 empty] | Openbare verlichting | [5 empty] | 1311 - MAST 8,0 M VERL DL 1,0 M GESCHIKT | 1 | 2010-09-28 |  | In bedrijf |  | 489412 - Luma 1 20-LED 2500 | 1 | 2017-06-20 |  | In bedrijf | [11 empty] | LED 20 | 1 |  |  | In bedrijf | [15 empty] | 1311 - MAST 8,0 M VERL DL 1,0 M GESCHIKT |  |  | 1088742 | Aan | 0 | 8 | [7 empty] | 489412 - Luma 1 20-LED 2500 |  |  | 1090601 | Aan | 0 | [13 empty] | LED 20 |  |  | 1090602 | Aan | 0
233171 | 1090611 | 1090611 | 51.9751 | 5.3373 | 151572.6755 | 442966.5067 | https://lmsapp.nl/qr/asset/report/ea7a9e52-e152-4150-8fb6-05a3f3d68be2 | 0 | WIJK BIJ DUURSTEDE | Hordenweg | ROTONDE HORDENWEG | 3961 KB |  |  |  | Gemeente Wijk bij Duurstede | 2025-01-14 | In bedrijf |  |  |  | Gemeente Wijk bij Duurstede | Stedin |  |  | 2017-06-20 |  |  | Bemeterd |  | OB00254327 |  | Nacht | NVT | [10 empty] | Openbare verlichting | [5 empty] | 1310 - MAST 8,0 M AL VERL EL 1,0 M VOOR | 1 | 2017-06-20 |  | In bedrijf |  | 489412 - Luma 1 20-LED 2500 | 1 | 2017-06-20 |  | In bedrijf | [11 empty] | LED 20 | 1 |  |  | In bedrijf | [15 empty] | 1310 - MAST 8,0 M AL VERL EL 1,0 M VOOR |  |  | 1090610 | Aan | 0 | 8 | [7 empty] | 489412 - Luma 1 20-LED 2500 |  |  | 1090601 | Aan | 0 | [13 empty] | LED 20 |  |  | 1090602 | Aan | 0
233170 | 1090612 | 1090612 | 51.9753 | 5.3374 | 151577.4858 | 442989.577 | https://lmsapp.nl/qr/asset/report/b8bab52b-d697-4051-8ec1-e486e1b8d288 | 0 | WIJK BIJ DUURSTEDE | Frankenweg | ROTONDE HORDENWEG | 3962 CD |  |  |  | Gemeente Wijk bij Duurstede | 2025-01-14 | In bedrijf |  |  |  | Gemeente Wijk bij Duurstede | Stedin |  |  | 2017-06-20 |  |  | Bemeterd |  | OB00254438 |  | Nacht | NVT | [10 empty] | Openbare verlichting | [5 empty] | 1310 - MAST 8,0 M AL VERL EL 1,0 M VOOR | 1 | 2017-06-20 |  | In bedrijf |  | 489412 - Luma 1 20-LED 2500 | 1 | 2017-06-20 |  | In bedrijf | [11 empty] | LED 20 | 1 |  |  | In bedrijf | [15 empty] | 1310 - MAST 8,0 M AL VERL EL 1,0 M VOOR |  |  | 1090610 | Aan | 0 | 8 | [7 empty] | 489412 - Luma 1 20-LED 2500 |  |  | 1090601 | Aan | 0 | [13 empty] | LED 20 |  |  | 1090602 | Aan | 0
233180 | 1090613 | 1090613 | 51.975 | 5.3385 | 151656.5355 | 442960.3364 | https://lmsapp.nl/qr/asset/report/0aee5688-bd3b-472d-a25b-b3408e812c4c | 28 | WIJK BIJ DUURSTEDE | Steenstraat | ROTONDE HORDENWEG | 3961 VM |  |  |  | Gemeente Wijk bij Duurstede | 2025-01-14 | In bedrijf |  |  |  | Gemeente Wijk bij Duurstede | Stedin |  |  | 2017-06-20 |  |  | Bemeterd |  | OB00255976 |  | Nacht | NVT | [10 empty] | Openbare verlichting | [5 empty] | 230 - MAST 6 M ST - EL UITL 5 GR | 1 | 2017-06-20 |  | In bedrijf |  | 432212 - LIBRA 66 RETOLED 28 LED NV | 1 | 2017-06-20 |  | In bedrijf | [11 empty] | LIBRA LED 28 350mA | 1 |  |  | In bedrijf | [15 empty] | 230 - MAST 6 M ST - EL UITL 5 GR |  |  | 173525 | Aan | 0 | 6 | CILINDRISCH | STAAL | 6005 MOSGROEN | 40 | GESCHILDERD | NVT |  | 432212 - LIBRA 66 RETOLED 28 LED NV |  |  | 1090008 | Aan | 0 | [13 empty] | LIBRA LED 28 350mA |  |  | 1090009 | Aan | 0 | 28
233178 | 1090614 | 1090614 | 51.9752 | 5.3379 | 151610.5955 | 442972.017 | https://lmsapp.nl/qr/asset/report/5a89dc59-3d0f-40f8-a2e8-02aa7499eb1f | 0 | WIJK BIJ DUURSTEDE | Steenstraat | ROTONDE HORDENWEG | 3961 VM |  |  |  | Gemeente Wijk bij Duurstede | 2025-01-14 | In bedrijf |  |  |  | Gemeente Wijk bij Duurstede | Stedin |  |  | 2017-06-20 |  |  | Bemeterd |  | OB00255977 |  | Nacht | NVT | [10 empty] | Openbare verlichting | [5 empty] | 1310 - MAST 8,0 M AL VERL EL 1,0 M VOOR | 1 | 2017-06-20 |  | In bedrijf |  | 489412 - Luma 1 20-LED 2500 | 1 | 2017-06-20 |  | In bedrijf | [11 empty] | LED 20 | 1 |  |  | In bedrijf | [15 empty] | 1310 - MAST 8,0 M AL VERL EL 1,0 M VOOR |  |  | 1090610 | Aan | 0 | 8 | [7 empty] | 489412 - Luma 1 20-LED 2500 |  |  | 1090601 | Aan | 0 | [13 empty] | LED 20 |  |  | 1090602 | Aan | 0
233177 | 1090615 | 1090615 | 51.9751 | 5.3377 | 151596.7158 | 442961.5271 | https://lmsapp.nl/qr/asset/report/86cf4857-6b99-45f4-af9d-bfe88aa1bda8 | 0 | WIJK BIJ DUURSTEDE | Steenstraat | ROTONDE HORDENWEG | 3961 VM |  |  |  | Gemeente Wijk bij Duurstede | 2025-01-14 | In bedrijf |  |  |  | Gemeente Wijk bij Duurstede | Stedin |  |  | 2017-06-20 |  |  | Bemeterd |  | OB00255978 |  | Nacht | NVT | [10 empty] | Openbare verlichting | [5 empty] | 1310 - MAST 8,0 M AL VERL EL 1,0 M VOOR | 1 | 2017-06-20 |  | In bedrijf |  | 489412 - Luma 1 20-LED 2500 | 1 | 2017-06-20 |  | In bedrijf | [11 empty] | LED 20 | 1 |  |  | In bedrijf | [15 empty] | 1310 - MAST 8,0 M AL VERL EL 1,0 M VOOR |  |  | 1090610 | Aan | 0 | 8 | [7 empty] | 489412 - Luma 1 20-LED 2500 |  |  | 1090601 | Aan | 0 | [13 empty] | LED 20 |  |  | 1090602 | Aan | 0
233176 | 1090616 | 1090616 | 51.9753 | 5.3377 | 151601.6157 | 442984.0366 | https://lmsapp.nl/qr/asset/report/f0091f65-bc10-4a50-81ea-815a8c8346fc | 0 | WIJK BIJ DUURSTEDE | Steenstraat | ROTONDE HORDENWEG | 3961 VM |  |  |  | Gemeente Wijk bij Duurstede | 2025-01-14 | In bedrijf |  |  |  | Gemeente Wijk bij Duurstede | Stedin |  |  | 2017-06-20 |  |  | Bemeterd |  | OB00255979 |  | Nacht | Indal 3A | [10 empty] | Openbare verlichting | [5 empty] | 1311 - MAST 8,0 M VERL DL 1,0 M GESCHIKT | 1 | 2017-06-20 |  | In bedrijf |  | 489412 - Luma 1 20-LED 2500 | 1 | 2017-06-20 |  | In bedrijf | [11 empty] | LED 20 | 1 |  |  | In bedrijf | [15 empty] | 1311 - MAST 8,0 M VERL DL 1,0 M GESCHIKT |  |  | 1088742 | Aan | 0 | 8 | [7 empty] | 489412 - Luma 1 20-LED 2500 |  |  | 1090601 | Aan | 0 | [13 empty] | LED 20 |  |  | 1090602 | Aan | 0
233443 | 1090617 | 1090617 | 51.9743 | 5.3203 | 150400.2157 | 442874.5173 | https://lmsapp.nl/qr/asset/report/9ec43b24-a4f2-4b56-9f5d-e4bffaa589c2 | 30 | Wijk bij Duurstede | Weegmaat | HOEK KORTLAND | 3961 NN |  |  |  | Gemeente Wijk bij Duurstede | 2025-01-14 | In bedrijf |  |  |  | Gemeente Wijk bij Duurstede | Stedin |  |  | 2017-08-17 |  |  | Bemeterd |  | OB00254212 |  | Nacht | NVT | [10 empty] | Openbare verlichting | [5 empty] | 253 - MAST 6,7 M ST VERL (8,0 M) | 1 | 2017-08-17 |  | In bedrijf |  | 467115 - LIBRA LED 2950lm WW DW50 2A ALU | 1 | 2017-08-17 |  | In bedrijf | [11 empty] | LED/830 | 1 |  |  | In bedrijf | [5 empty] | 5207 - UITL EL 1,0 M 5 GR | 1 |  |  | In bedrijf | [5 empty] | 253 - MAST 6,7 M ST VERL (8,0 M) |  |  | 174931 | Aan | 0 | 8 | CILINDRISCH | STAAL | 6005 MOSGROEN | 40 | GESCHILDERD | NVT |  | 467115 - LIBRA LED 2950lm WW DW50 2A ALU |  |  | 1090591 | Aan | 0 | [13 empty] | LED/830 |  |  | 641726 | Aan | 0 | 30 |  | LED | 11 | [9 empty] | 5207 - UITL EL 1,0 M 5 GR |  |  | 1087916 | Aan | 0
233442 | 1090618 | 1090618 | 51.9744 | 5.3199 | 150376.3153 | 442885.8765 | https://lmsapp.nl/qr/asset/report/3d7aeabd-f6ea-4438-9efa-2f7679c17a66 | 30 | Wijk bij Duurstede | Weegmaat | 2E HOEK KORTLAND | 3961 NN |  |  |  | Gemeente Wijk bij Duurstede | 2025-01-14 | In bedrijf |  |  |  | Gemeente Wijk bij Duurstede | Stedin |  |  | 2017-08-17 |  |  | Bemeterd |  | OB00255808 |  | Nacht | NVT | [10 empty] | Openbare verlichting | [5 empty] | 253 - MAST 6,7 M ST VERL (8,0 M) | 1 | 2017-08-17 |  | In bedrijf |  | 467115 - LIBRA LED 2950lm WW DW50 2A ALU | 1 | 2017-08-17 |  | In bedrijf | [11 empty] | LED/830 | 1 |  |  | In bedrijf | [5 empty] | 5207 - UITL EL 1,0 M 5 GR | 1 |  |  | In bedrijf | [5 empty] | 253 - MAST 6,7 M ST VERL (8,0 M) |  |  | 174931 | Aan | 0 | 8 | CILINDRISCH | STAAL | 6005 MOSGROEN | 40 | GESCHILDERD | NVT |  | 467115 - LIBRA LED 2950lm WW DW50 2A ALU |  |  | 1090591 | Aan | 0 | [13 empty] | LED/830 |  |  | 641726 | Aan | 0 | 30 |  | LED | 11 | [9 empty] | 5207 - UITL EL 1,0 M 5 GR |  |  | 1087916 | Aan | 0
233441 | 1090619 | 1090619 | 51.9745 | 5.3196 | 150352.0052 | 442896.9769 | https://lmsapp.nl/qr/asset/report/84711a5d-97c6-4e57-bd7f-81be63aca09a | 30 | Wijk bij Duurstede | Weegmaat | 3E HOEK KORTLAND | 3961 NN |  |  |  | Gemeente Wijk bij Duurstede | 2025-01-14 | In bedrijf |  |  |  | Gemeente Wijk bij Duurstede | Stedin |  |  | 2017-08-17 |  |  | Bemeterd |  | OB00255809 |  | Nacht | NVT | [10 empty] | Openbare verlichting | [5 empty] | 253 - MAST 6,7 M ST VERL (8,0 M) | 1 | 2017-08-17 |  | In bedrijf |  | 467115 - LIBRA LED 2950lm WW DW50 2A ALU | 1 | 2017-08-17 |  | In bedrijf | [11 empty] | LED/830 | 1 |  |  | In bedrijf | [5 empty] | 5207 - UITL EL 1,0 M 5 GR | 1 |  |  | In bedrijf | [5 empty] | 253 - MAST 6,7 M ST VERL (8,0 M) |  |  | 174931 | Aan | 0 | 8 | CILINDRISCH | STAAL | 6005 MOSGROEN | 40 | GESCHILDERD | NVT |  | 467115 - LIBRA LED 2950lm WW DW50 2A ALU |  |  | 1090591 | Aan | 0 | [13 empty] | LED/830 |  |  | 641726 | Aan | 0 | 30 |  | LED | 11 | [9 empty] | 5207 - UITL EL 1,0 M 5 GR |  |  | 1087916 | Aan | 0
233440 | 1090620 | 1090620 | 51.9746 | 5.3192 | 150327.7555 | 442907.8471 | https://lmsapp.nl/qr/asset/report/5a851529-fb6b-48fa-81f6-3f4521e83855 | 30 | Wijk bij Duurstede | Weegmaat | 4E HOEK KORTLAND | 3961 NN |  |  |  | Gemeente Wijk bij Duurstede | 2025-01-14 | In bedrijf |  |  |  | Gemeente Wijk bij Duurstede | Stedin |  |  | 2017-08-17 |  |  | Bemeterd |  | OB00255810 |  | Nacht | NVT | [10 empty] | Openbare verlichting | [5 empty] | 253 - MAST 6,7 M ST VERL (8,0 M) | 1 | 2017-08-17 |  | In bedrijf |  | 467115 - LIBRA LED 2950lm WW DW50 2A ALU | 1 | 2017-08-17 |  | In bedrijf | [11 empty] | LED/830 | 1 |  |  | In bedrijf | [5 empty] | 5207 - UITL EL 1,0 M 5 GR | 1 |  |  | In bedrijf | [5 empty] | 253 - MAST 6,7 M ST VERL (8,0 M) |  |  | 174931 | Aan | 0 | 8 | CILINDRISCH | STAAL | 6005 MOSGROEN | 40 | GESCHILDERD | NVT |  | 467115 - LIBRA LED 2950lm WW DW50 2A ALU |  |  | 1090591 | Aan | 0 | [13 empty] | LED/830 |  |  | 641726 | Aan | 0 | 30 |  | LED | 11 | [9 empty] | 5207 - UITL EL 1,0 M 5 GR |  |  | 1087916 | Aan | 0
233439 | 1090621 | 1090621 | 51.9747 | 5.3189 | 150303.9358 | 442919.1564 | https://lmsapp.nl/qr/asset/report/3c070c4d-1fdd-42d0-ae2e-3f3920644125 | 30 | Wijk bij Duurstede | Weegmaat | 5E HOEK KORTLAND | 3961 NN |  |  |  | Gemeente Wijk bij Duurstede | 2025-01-14 | In bedrijf |  |  |  | Gemeente Wijk bij Duurstede | Stedin |  |  | 2017-08-17 |  |  | Bemeterd |  | OB00255811 |  | Nacht | NVT | [10 empty] | Openbare verlichting | [5 empty] | 253 - MAST 6,7 M ST VERL (8,0 M) | 1 | 2017-08-17 |  | In bedrijf |  | 467115 - LIBRA LED 2950lm WW DW50 2A ALU | 1 | 2017-08-17 |  | In bedrijf | [11 empty] | LED/830 | 1 |  |  | In bedrijf | [5 empty] | 5207 - UITL EL 1,0 M 5 GR | 1 |  |  | In bedrijf | [5 empty] | 253 - MAST 6,7 M ST VERL (8,0 M) |  |  | 174931 | Aan | 0 | 8 | CILINDRISCH | STAAL | 6005 MOSGROEN | 40 | GESCHILDERD | NVT |  | 467115 - LIBRA LED 2950lm WW DW50 2A ALU |  |  | 1090591 | Aan | 0 | [13 empty] | LED/830 |  |  | 641726 | Aan | 0 | 30 |  | LED | 11 | [9 empty] | 5207 - UITL EL 1,0 M 5 GR |  |  | 1087916 | Aan | 0
233438 | 1090622 | 1090622 | 51.9748 | 5.3185 | 150280.1654 | 442930.2167 | https://lmsapp.nl/qr/asset/report/5eba76c1-1a3c-4767-b872-e37cd09aaf68 | 30 | Wijk bij Duurstede | Weegmaat | 6E HOEK KORTLAND | 3961 NN |  |  |  | Gemeente Wijk bij Duurstede | 2025-01-14 | In bedrijf |  |  |  | Gemeente Wijk bij Duurstede | Stedin |  |  | 2017-08-17 |  |  | Bemeterd |  | OB00255812 |  | Nacht | NVT | [10 empty] | Openbare verlichting | [5 empty] | 253 - MAST 6,7 M ST VERL (8,0 M) | 1 | 2017-08-17 |  | In bedrijf |  | 467115 - LIBRA LED 2950lm WW DW50 2A ALU | 1 | 2017-08-17 |  | In bedrijf | [11 empty] | LED/830 | 1 |  |  | In bedrijf | [5 empty] | 5207 - UITL EL 1,0 M 5 GR | 1 |  |  | In bedrijf | [5 empty] | 253 - MAST 6,7 M ST VERL (8,0 M) |  |  | 174931 | Aan | 0 | 8 | CILINDRISCH | STAAL | 6005 MOSGROEN | 40 | GESCHILDERD | NVT |  | 467115 - LIBRA LED 2950lm WW DW50 2A ALU |  |  | 1090591 | Aan | 0 | [13 empty] | LED/830 |  |  | 641726 | Aan | 0 | 30 |  | LED | 11 | [9 empty] | 5207 - UITL EL 1,0 M 5 GR |  |  | 1087916 | Aan | 0
233437 | 1090623 | 1090623 | 51.9749 | 5.3182 | 150255.7255 | 442940.9071 | https://lmsapp.nl/qr/asset/report/aff3c6eb-30a9-4e1b-96bf-d96cb879cf63 | 30 | Wijk bij Duurstede | Weegmaat | 7E HOEK KORTLAND | 3961 NN |  |  |  | Gemeente Wijk bij Duurstede | 2025-01-14 | In bedrijf |  |  |  | Gemeente Wijk bij Duurstede | Stedin |  |  | 2017-08-17 |  |  | Bemeterd |  | OB00255813 |  | Nacht | NVT | [10 empty] | Openbare verlichting | [5 empty] | 253 - MAST 6,7 M ST VERL (8,0 M) | 1 | 2017-08-17 |  | In bedrijf |  | 467115 - LIBRA LED 2950lm WW DW50 2A ALU | 1 | 2017-08-17 |  | In bedrijf | [11 empty] | LED/830 | 1 |  |  | In bedrijf | [5 empty] | 5207 - UITL EL 1,0 M 5 GR | 1 |  |  | In bedrijf | [5 empty] | 253 - MAST 6,7 M ST VERL (8,0 M) |  |  | 174931 | Aan | 0 | 8 | CILINDRISCH | STAAL | 6005 MOSGROEN | 40 | GESCHILDERD | NVT |  | 467115 - LIBRA LED 2950lm WW DW50 2A ALU |  |  | 1090591 | Aan | 0 | [13 empty] | LED/830 |  |  | 641726 | Aan | 0 | 30 |  | LED | 11 | [9 empty] | 5207 - UITL EL 1,0 M 5 GR |  |  | 1087916 | Aan | 0
233436 | 1090624 | 1090624 | 51.975 | 5.3178 | 150233.1554 | 442951.6371 | https://lmsapp.nl/qr/asset/report/c7fe1c46-d7e8-4518-871f-677c98df78c1 | 30 | Wijk bij Duurstede | Weegmaat | 8E HOEK KORTLAND | 3961 NN |  |  |  | Gemeente Wijk bij Duurstede | 2025-01-14 | In bedrijf |  |  |  | Gemeente Wijk bij Duurstede | Stedin |  |  | 2017-08-17 |  |  | Bemeterd |  | OB00255814 |  | Nacht | NVT | [10 empty] | Openbare verlichting | [5 empty] | 253 - MAST 6,7 M ST VERL (8,0 M) | 1 | 2017-08-17 |  | In bedrijf |  | 467115 - LIBRA LED 2950lm WW DW50 2A ALU | 1 | 2017-08-17 |  | In bedrijf | [11 empty] | LED/830 | 1 |  |  | In bedrijf | [5 empty] | 5207 - UITL EL 1,0 M 5 GR | 1 |  |  | In bedrijf | [5 empty] | 253 - MAST 6,7 M ST VERL (8,0 M) |  |  | 174931 | Aan | 0 | 8 | CILINDRISCH | STAAL | 6005 MOSGROEN | 40 | GESCHILDERD | NVT |  | 467115 - LIBRA LED 2950lm WW DW50 2A ALU |  |  | 1090591 | Aan | 0 | [13 empty] | LED/830 |  |  | 641726 | Aan | 0 | 30 |  | LED | 11 | [9 empty] | 5207 - UITL EL 1,0 M 5 GR |  |  | 1087916 | Aan | 0
233435 | 1090625 | 1090625 | 51.9751 | 5.3174 | 150205.9552 | 442964.0371 | https://lmsapp.nl/qr/asset/report/f51400ae-383b-41b4-b95a-71a9af3a8f33 | 30 | Wijk bij Duurstede | Weegmaat | 9E HOEK KORTLAND | 3961 NN |  |  |  | Gemeente Wijk bij Duurstede | 2025-01-14 | In bedrijf |  |  |  | Gemeente Wijk bij Duurstede | Stedin |  |  | 2017-08-17 |  |  | Bemeterd |  | OB00255815 |  | Nacht | NVT | [10 empty] | Openbare verlichting | [5 empty] | 253 - MAST 6,7 M ST VERL (8,0 M) | 1 | 2017-08-17 |  | In bedrijf |  | 467115 - LIBRA LED 2950lm WW DW50 2A ALU | 1 | 2017-08-17 |  | In bedrijf | [11 empty] | LED/830 | 1 |  |  | In bedrijf | [5 empty] | 5207 - UITL EL 1,0 M 5 GR | 1 |  |  | In bedrijf | [5 empty] | 253 - MAST 6,7 M ST VERL (8,0 M) |  |  | 174931 | Aan | 0 | 8 | CILINDRISCH | STAAL | 6005 MOSGROEN | 40 | GESCHILDERD | NVT |  | 467115 - LIBRA LED 2950lm WW DW50 2A ALU |  |  | 1090591 | Aan | 0 | [13 empty] | LED/830 |  |  | 641726 | Aan | 0 | 30 |  | LED | 11 | [9 empty] | 5207 - UITL EL 1,0 M 5 GR |  |  | 1087916 | Aan | 0
233434 | 1090627 | 1090627 | 51.9752 | 5.317 | 150178.2353 | 442976.657 | https://lmsapp.nl/qr/asset/report/6091b846-52a8-416f-9221-80d8b890a0b2 | 30 | Wijk bij Duurstede | Weegmaat | 10E HOEK KORTLAND | 3961 NN |  |  |  | Gemeente Wijk bij Duurstede | 2025-01-14 | In bedrijf |  |  |  | Gemeente Wijk bij Duurstede | Stedin |  |  | 2017-08-17 |  |  | Bemeterd |  | OB00255816 |  | Nacht | NVT | [10 empty] | Openbare verlichting | [5 empty] | 253 - MAST 6,7 M ST VERL (8,0 M) | 1 | 2017-08-17 |  | In bedrijf |  | 467115 - LIBRA LED 2950lm WW DW50 2A ALU | 1 | 2017-08-17 |  | In bedrijf | [11 empty] | LED/830 | 1 |  |  | In bedrijf | [5 empty] | 5207 - UITL EL 1,0 M 5GR | 1 |  |  | In bedrijf | [5 empty] | 253 - MAST 6,7 M ST VERL (8,0 M) |  |  | 174931 | Aan | 0 | 8 | CILINDRISCH | STAAL | 6005 MOSGROEN | 40 | GESCHILDERD | NVT |  | 467115 - LIBRA LED 2950lm WW DW50 2A ALU |  |  | 1090591 | Aan | 0 | [13 empty] | LED/830 |  |  | 641726 | Aan | 0 | 30 |  | LED | 11 | [9 empty] | 5207 - UITL EL 1,0 M 5GR |  |  | 1090626 | Aan | 0
140275 | 1090630 | 1090630 | 51.9824 | 5.3426 | 151938.3744 | 443773.211 | https://lmsapp.nl/qr/asset/report/42b9a780-d802-4033-a5bc-06925086662c | 0 | WIJK BIJ DUURSTEDE | Bramengaard | TEGENOVER NR 26 | 3962 JX |  |  |  | Gemeente Wijk bij Duurstede | 2025-01-14 | In bedrijf |  |  |  | Gemeente Wijk bij Duurstede | Stedin |  |  | 1998-01-01 |  |  | Bemeterd |  | OB00258054 |  | Nacht | NVT | [10 empty] | Openbare verlichting | [5 empty] | 219 - MAST 4,0m ST CONISCH OPZ 60MM PC | 1 | 1998-01-01 |  | In bedrijf |  | 467912 - KFK 1200lm 3000K 7 9005 Ijsmotief | 1 | 2018-01-01 |  | In bedrijf | [11 empty] | 1200lm 3000K 7 9005 Ijsmotief | 1 |  |  | In bedrijf | [15 empty] | 219 - MAST 4,0m ST CONISCH OPZ 60MM PC |  |  | 641174 | Aan | 0 |  |  |  | Thermisch verzinkt | 40 |  |  |  | 467912 - KFK 1200lm 3000K 7 9005 Ijsmotief |  |  | 1088115 | Aan | 0 | [13 empty] | 1200lm 3000K 7 9005 Ijsmotief |  |  | 1088116 | Aan | 0
180488 | 1090631 | 1090631 | 51.9709 | 5.3289 | 150991.5995 | 442501.4048 | https://lmsapp.nl/qr/asset/report/a82d5ad3-a27b-46d6-b24a-4d3e6eebd62d | 12 | WIJK BIJ DUURSTEDE | Klipper | NAAST NR. 56 | 3961 KH |  |  |  | Gemeente Wijk bij Duurstede | 2025-01-14 | In bedrijf |  |  |  | Gemeente Wijk bij Duurstede | Stedin |  |  | 2004-06-23 |  |  | Bemeterd |  | OB00257698 |  | Nacht | NVT | [10 empty] | Openbare verlichting | [5 empty] | 219 - MAST 4,0m ST CONISCH OPZ 60MM PC | 1 | 2004-06-23 |  | In bedrijf |  | 455015 - BDS 100 LED 12/830 DRW UDG LS 8 | 1 | 2018-01-01 |  | In bedrijf | [11 empty] | LED 12 2S/830 CLO LS8 66% | 1 |  |  | In bedrijf | [15 empty] | 219 - MAST 4,0m ST CONISCH OPZ 60MM PC |  |  | 641174 | Aan | 0 |  |  |  | Thermisch verzinkt | 40 |  |  |  | 455015 - BDS 100 LED 12/830 DRW UDG LS 8 |  |  | 1088237 | Aan | 0 | [13 empty] | LED 12 2S/830 CLO LS8 66% |  |  | 1017252 | Aan | 0 | 12
100265 | 1090633 | 1090633 | 51.968 | 5.3378 | 151607.2457 | 442180.8271 | https://lmsapp.nl/qr/asset/report/6bb4f324-d981-4f0b-9593-d303b4dbb951 | 0 | WIJK BIJ DUURSTEDE | Hoge Hoffweg | 6E VA SINGEL | 3961 DH |  |  |  | Gemeente Wijk bij Duurstede | 2025-01-14 | In bedrijf |  |  |  | Gemeente Wijk bij Duurstede | Stedin |  |  | 2016-08-31 |  |  | Bemeterd |  | OB00256661 |  | Nacht | NVT | [10 empty] | Openbare verlichting | [5 empty] | Lichtmast 4,0m PT 60mm conisch PC RAL6005 | 1 | 2016-08-31 |  | In bedrijf |  | alexia 1200lm | 1 | 2018-01-01 |  | In bedrijf | [11 empty] | LED/WW | 1 |  |  | In bedrijf | [15 empty] | Lichtmast 4,0m PT 60mm conisch PC RAL6005 |  |  | 641319 | Aan | 0 | 4 | CONISCH | STAAL | Thermisch verzinkt Gepoedercoat | 40 | Gepoedercoat |  |  | alexia 1200lm |  |  | 1090632 | Aan | 0 | [13 empty] | LED/WW |  |  | 1090578 | Aan | 0
236150 | 1090634 | 1090634 | 51.9681 | 5.3399 | 151749.8353 | 442191.0772 | https://lmsapp.nl/qr/asset/report/3b6afb65-f0cf-4f89-9f86-1d6747edfae3 | 0 | WIJK BIJ DUURSTEDE | Singel | 4E VA SINGEL | 3961 CE |  |  |  | Gemeente Wijk bij Duurstede | 2025-01-14 | In bedrijf |  |  |  | Gemeente Wijk bij Duurstede | Stedin |  |  | 2018-01-01 |  |  | Bemeterd |  | OB00254370 |  | Nacht | NVT | [10 empty] | Openbare verlichting | [5 empty] | 5 - MAST 4,5 M ST VERL | 1 | 2018-01-01 |  | In bedrijf |  | alexia 1200lm | 1 | 2018-01-01 |  | In bedrijf | [11 empty] | LED/WW | 1 |  |  | In bedrijf | [15 empty] | 5 - MAST 4,5 M ST VERL |  |  | 641385 | Aan | 0 |  |  |  | Thermisch verzinkt | 40 |  |  |  | alexia 1200lm |  |  | 1090632 | Aan | 0 | [13 empty] | LED/WW |  |  | 1090578 | Aan | 0
236152 | 1090635 | 1090635 | 51.9683 | 5.3413 | 151848.1956 | 442206.607 | https://lmsapp.nl/qr/asset/report/5e1e0dfd-398e-4ba2-b1c2-d5e09d1c50dc | 0 | WIJK BIJ DUURSTEDE | Singel | 1E VA SINGEL NABIJ SINGEL NR.1 | 3961 CE |  |  |  | Gemeente Wijk bij Duurstede | 2025-01-14 | In bedrijf |  |  |  | Gemeente Wijk bij Duurstede | Stedin |  |  | 2018-01-01 |  |  | Bemeterd |  | OB00258392 |  | Nacht | NVT | [10 empty] | Openbare verlichting | [5 empty] | 5 - MAST 4,5 M ST VERL | 1 | 2018-01-01 |  | In bedrijf |  | alexia 1200lm | 1 | 2018-01-01 |  | In bedrijf | [11 empty] | LED/WW | 1 |  |  | In bedrijf | [15 empty] | 5 - MAST 4,5 M ST VERL |  |  | 641385 | Aan | 0 |  |  |  | Thermisch verzinkt | 40 |  |  |  | alexia 1200lm |  |  | 1090632 | Aan | 0 | [13 empty] | LED/WW |  |  | 1090578 | Aan | 0
236151 | 1090636 | 1090636 | 51.9681 | 5.3404 | 151782.4256 | 442189.0168 | https://lmsapp.nl/qr/asset/report/bc78cdc7-5b32-4454-a4bc-d4ecef5824d4 | 0 | WIJK BIJ DUURSTEDE | Singel | 3E VA SINGEL | 3961 CE |  |  |  | Gemeente Wijk bij Duurstede | 2025-01-14 | In bedrijf |  |  |  | Gemeente Wijk bij Duurstede | Stedin |  |  | 2018-01-01 |  |  | Bemeterd |  | OB00258393 |  | Nacht | NVT | [10 empty] | Openbare verlichting | [5 empty] | 5 - MAST 4,5 M ST VERL | 1 | 2018-01-01 |  | In bedrijf |  | alexia 1200lm | 1 | 2018-01-01 |  | In bedrijf | [11 empty] | LED/WW | 1 |  |  | In bedrijf | [15 empty] | 5 - MAST 4,5 M ST VERL |  |  | 641385 | Aan | 0 |  |  |  | Thermisch verzinkt | 40 |  |  |  | alexia 1200lm |  |  | 1090632 | Aan | 0 | [13 empty] | LED/WW |  |  | 1090578 | Aan | 0
188902 | 1090637 | 1090637 | 51.9922 | 5.3104 | 149722.5698 | 444867.5366 | https://lmsapp.nl/qr/asset/report/3386e8be-9a95-4fda-9f02-06e2d3e6ad05 | 18 | COTHEN | Nieuwland | WANDELPAD 7E LM VA NIEUWLAND | 3945 EP |  |  |  | Gemeente Wijk bij Duurstede | 2025-01-14 | In bedrijf |  |  |  | Gemeente Wijk bij Duurstede | Stedin |  |  | 2005-05-25 |  |  | Bemeterd |  | OB00254870 |  | Nacht | NVT | [10 empty] | Openbare verlichting | [5 empty] | 5 - MAST 4,5 M ST VERL | 1 | 2005-05-25 |  | In bedrijf |  | ARM 2000 KEGEL PLL 24W/840 4M SN R9005 | 1 | 2018-01-24 |  | In bedrijf | [11 empty] | PL-L 24W/830 4P | 1 |  |  | In bedrijf | [15 empty] | 5 - MAST 4,5 M ST VERL |  |  | 641385 | Aan | 0 |  |  |  | Thermisch verzinkt | 40 |  |  |  | ARM 2000 KEGEL PLL 24W/840 4M SN R9005 |  | INDAL | 641175 | Aan | 0 | [5 empty] | NVT | 20 |  | 1800 |  |  | 18 |  | PL-L 24W/830 4P |  | Philips | 619764 | Aan | 0 | 24 | 3000K | PL | 5
157351 | 1090638 | 1090638 | 51.9969 | 5.278 | 147498.4556 | 445394.5572 | https://lmsapp.nl/qr/asset/report/65eb2000-64c3-44a8-9113-be9a5d2c5917 | 22 | COTHEN | Smidsdijk | 3DE MAST VANAF OSSENWAARD | 3945 LB |  |  |  | Gemeente Wijk bij Duurstede | 2025-01-14 | In bedrijf |  |  |  | Gemeente Wijk bij Duurstede | Stedin |  |  | 2018-02-20 |  |  | Bemeterd |  | OB00255986 |  | Nacht | NVT | [10 empty] | Openbare verlichting | [5 empty] | 230 - MAST 6 M ST - EL UITL 5 GR | 1 | 2025-07-03 |  | In bedrijf |  | Orange Fortika-S22, curved, lens A1, 96 mled, 3000K 1320lm | 1 | 2025-07-03 |  | In bedrijf | [11 empty] | Fortika S22 1320lm 3000K | 1 | 2025-07-03 |  | In bedrijf | [15 empty] | 230 - MAST 6 M ST - EL UITL 5 GR |  |  | 173525 | Aan | 0 | 6 | CILINDRISCH | STAAL | 6005 MOSGROEN | 40 | GESCHILDERD | NVT |  | Orange Fortika-S22, curved, lens A1, 96 mled, 3000K 1320lm |  | ORANGE | 1188354 | Aan | 0 | [5 empty] | 3000K | 11 |  | 1320 |  |  | 22 |  | Fortika S22 1320lm 3000K | Armatuur lichtstroom ingesteld op 1.800 lm Dimregime 3A: Aan-100% ; 22:00-70% ; 0:00-50% ; 5:00-70% ; 6:00-100% ; Uit | ORANGE | 1961119 | Aan | 0 |  | 3000K | LED
234887 | 1090640 | 1090640 | 52.015 | 5.3305 | 151105.686 | 447404.2677 | https://lmsapp.nl/qr/asset/report/ff6b6002-d71c-450b-9139-d8ba1f7dd5b7 | 20 | LANGBROEK | Alexanderdreef | Alexanderdreef 12A | 3947 PA |  |  |  | Gemeente Wijk bij Duurstede | 2025-01-14 | In bedrijf |  |  |  | Gemeente Wijk bij Duurstede | Stedin |  |  | 2018-09-06 |  |  | Bemeterd |  | OB19004889 |  | Nacht | NVT | [10 empty] | Openbare verlichting | [5 empty] | 230 - MAST 6 M ST - EL UITL 5 GR | 1 | 2018-09-06 |  | In bedrijf |  | 447715 - LIBRA 2565 LED 22 NV | 1 | 2018-09-06 |  | In bedrijf | [11 empty] | LIBRA LED 20 RetroLED 350 mA WW DIM 3A | 1 |  |  | In bedrijf | [15 empty] | 230 - MAST 6 M ST - EL UITL 5 GR |  |  | 173525 | Aan | 0 | 6 | CILINDRISCH | STAAL | 6005 MOSGROEN | 40 | GESCHILDERD | NVT |  | 447715 - LIBRA 2565 LED 22 NV |  |  | 1090639 | Aan | 0 | [13 empty] | LIBRA LED 20 RetroLED 350 mA WW DIM 3A |  |  | 1019872 | Aan | 0 | 20 |  | RETRO-LED
234878 | 1090641 | 1090641 | 52.0148 | 5.3303 | 151091.3562 | 447385.8368 | https://lmsapp.nl/qr/asset/report/401c3088-2a42-4c75-ab46-9df894ec5402 | 20 | LANGBROEK | Alexanderdreef | erfgrens Alexanderdreef 10-10A | 3947 PA |  |  |  | Gemeente Wijk bij Duurstede | 2025-01-14 | In bedrijf |  |  |  | Gemeente Wijk bij Duurstede | Stedin |  |  | 2018-09-06 |  |  | Bemeterd |  | OB19004890 |  | Nacht | NVT | [10 empty] | Openbare verlichting | [5 empty] | 230 - MAST 6 M ST - EL UITL 5 GR | 1 | 2018-09-06 |  | In bedrijf |  | 447715 - LIBRA 2565 LED 22 NV | 1 | 2018-09-06 |  | In bedrijf | [11 empty] | LIBRA LED 20 RetroLED 350 mA WW DIM 3A | 1 |  |  | In bedrijf | [15 empty] | 230 - MAST 6 M ST - EL UITL 5 GR |  |  | 173525 | Aan | 0 | 6 | CILINDRISCH | STAAL | 6005 MOSGROEN | 40 | GESCHILDERD | NVT |  | 447715 - LIBRA 2565 LED 22 NV |  |  | 1090639 | Aan | 0 | [13 empty] | LIBRA LED 20 RetroLED 350 mA WW DIM 3A |  |  | 1019872 | Aan | 0 | 20 |  | RETRO-LED
234879 | 1090642 | 1090642 | 52.0147 | 5.3301 | 151076.7459 | 447367.0468 | https://lmsapp.nl/qr/asset/report/49d0d06d-5c6b-4f88-a1f6-0f307e19fb23 | 20 | LANGBROEK | Alexanderdreef | Alexanderdreef 8 | 3947 PA |  |  |  | Gemeente Wijk bij Duurstede | 2025-01-14 | In bedrijf |  |  |  | Gemeente Wijk bij Duurstede | Stedin |  |  | 2018-09-06 |  |  | Bemeterd |  | OB19004891 |  | Nacht | NVT | [10 empty] | Openbare verlichting | [5 empty] | 230 - MAST 6 M ST - EL UITL 5 GR | 1 | 2018-09-06 |  | In bedrijf |  | 447715 - LIBRA 2565 LED 22 NV | 1 | 2018-09-06 |  | In bedrijf | [11 empty] | LIBRA LED 20 RetroLED 350 mA WW DIM 3A | 1 |  |  | In bedrijf | [15 empty] | 230 - MAST 6 M ST - EL UITL 5 GR |  |  | 173525 | Aan | 0 | 6 | CILINDRISCH | STAAL | 6005 MOSGROEN | 40 | GESCHILDERD | NVT |  | 447715 - LIBRA 2565 LED 22 NV |  |  | 1090639 | Aan | 0 | [13 empty] | LIBRA LED 20 RetroLED 350 mA WW DIM 3A |  |  | 1019872 | Aan | 0 | 20 |  | RETRO-LED
234845 | 1090644 | 1090644 | 52.0156 | 5.33 | 151074.0455 | 447467.9565 | https://lmsapp.nl/qr/asset/report/016793c2-c838-4425-8eaa-6f8732dede0e | 12 | LANGBROEK | Prins Clausdreef | Prins Clausdreef naast 13 | 3947 PE |  |  |  | Gemeente Wijk bij Duurstede | 2025-01-14 | In bedrijf |  |  |  | Gemeente Wijk bij Duurstede | Stedin |  |  | 2018-09-06 |  |  | Bemeterd |  | OB19004892 |  | Nacht | NVT | [10 empty] | Openbare verlichting | [5 empty] | 219 - MAST 4,0 M ST CONISCH OPZ 60MM PC | 1 | 2018-09-06 |  | In bedrijf |  | 455015 - BDS100LED 12/830 DRW LS8 NV DARKGREY | 1 | 2018-09-06 |  | In bedrijf | [11 empty] | LED 12 2S/830 CLO LS8 66% | 1 |  |  | In bedrijf | [15 empty] | 219 - MAST 4,0 M ST CONISCH OPZ 60MM PC |  |  | 641221 | Aan | 0 |  |  |  |  | 40 |  |  |  | 455015 - BDS100LED 12/830 DRW LS8 NV DARKGREY |  |  | 1090643 | Aan | 0 | [13 empty] | LED 12 2S/830 CLO LS8 66% |  |  | 1017252 | Aan | 0 | 12
135356 | 1090645 | 1090645 | 51.9815 | 5.3461 | 152173.1059 | 443673.2073 | https://lmsapp.nl/qr/asset/report/7ed5bd5c-6988-4e3e-a081-cabe0e50415e | 0 | WIJK BIJ DUURSTEDE | Zonnewijzer | VOOR NR 12 (VOETPAD) | 3962 HT |  |  |  | Gemeente Wijk bij Duurstede | 2025-01-14 | In bedrijf |  |  |  | Gemeente Wijk bij Duurstede | Stedin |  |  | 1997-02-10 |  |  | Bemeterd |  | OB00254208 |  | Nacht | NVT | [10 empty] | Openbare verlichting | [5 empty] | 219 - MAST 4,0m ST CONISCH OPZ 60MM PC | 1 | 1997-02-10 |  | In bedrijf |  | 467912 - KFK 1200lm 3000K 7 9005 Ijsmotief | 1 | 2018-09-13 |  | In bedrijf | [11 empty] | 1200lm 3000K 7 9005 Ijsmotief | 1 |  |  | In bedrijf | [15 empty] | 219 - MAST 4,0m ST CONISCH OPZ 60MM PC |  |  | 641174 | Aan | 0 |  |  |  | Thermisch verzinkt | 40 |  |  |  | 467912 - KFK 1200lm 3000K 7 9005 Ijsmotief |  |  | 1088115 | Aan | 0 | [13 empty] | 1200lm 3000K 7 9005 Ijsmotief |  |  | 1088116 | Aan | 0
135703 | 1090646 | 1090646 | 51.9796 | 5.3471 | 152242.6854 | 443464.2473 | https://lmsapp.nl/qr/asset/report/5045b11f-d9a1-4a9c-abc2-1b9b463efad3 | 0 | WIJK BIJ DUURSTEDE | Oude Pyramide | VOOR NR 1 | 3962 HL |  |  |  | Gemeente Wijk bij Duurstede | 2025-01-14 | In bedrijf |  |  |  | Gemeente Wijk bij Duurstede | Stedin |  |  | 1997-03-26 |  |  | Bemeterd |  | OB00256168 |  | Nacht | NVT | [10 empty] | Openbare verlichting | [5 empty] | 219 - MAST 4,0m ST CONISCH OPZ 60MM PC | 1 | 1997-03-26 |  | In bedrijf |  | 467912 - KFK 1200lm 3000K 7 9005 Ijsmotief | 1 | 2018-09-13 |  | In bedrijf | [11 empty] | 1200lm 3000K 7 9005 Ijsmotief | 1 |  |  | In bedrijf | [15 empty] | 219 - MAST 4,0m ST CONISCH OPZ 60MM PC |  |  | 641174 | Aan | 0 |  |  |  | Thermisch verzinkt | 40 |  |  |  | 467912 - KFK 1200lm 3000K 7 9005 Ijsmotief |  |  | 1088115 | Aan | 0 | [13 empty] | 1200lm 3000K 7 9005 Ijsmotief |  |  | 1088116 | Aan | 0
135705 | 1090647 | 1090647 | 51.9817 | 5.3444 | 152056.2356 | 443696.9168 | https://lmsapp.nl/qr/asset/report/c8a02fe5-c37b-4019-99d2-40e37d8f313d | 0 | WIJK BIJ DUURSTEDE | Notengaard | ACHTER NR 15 BIJ INGANG SCHOOL | 3962 JD |  |  |  | Gemeente Wijk bij Duurstede | 2025-01-14 | In bedrijf |  |  |  | Gemeente Wijk bij Duurstede | Stedin |  |  | 1997-03-28 |  |  | Bemeterd |  | OB00258717 |  | Nacht | NVT | [10 empty] | Openbare verlichting | [5 empty] | 219 - MAST 4,0m ST CONISCH OPZ 60MM PC | 1 | 1997-03-28 |  | In bedrijf |  | 467912 - KFK 1200lm 3000K 7 9005 Ijsmotief | 1 | 2018-09-13 |  | In bedrijf | [11 empty] | 1200lm 3000K 7 9005 Ijsmotief | 1 |  |  | In bedrijf | [15 empty] | 219 - MAST 4,0m ST CONISCH OPZ 60MM PC |  |  | 641174 | Aan | 0 |  |  |  | Thermisch verzinkt | 40 |  |  |  | 467912 - KFK 1200lm 3000K 7 9005 Ijsmotief |  |  | 1088115 | Aan | 0 | [13 empty] | 1200lm 3000K 7 9005 Ijsmotief |  |  | 1088116 | Aan | 0
140183 | 1090648 | 1090648 | 51.9811 | 5.3426 | 151932.6155 | 443634.5167 | https://lmsapp.nl/qr/asset/report/4103fe79-5067-4101-9996-f91915e2c341 | 0 | WIJK BIJ DUURSTEDE | Appelgaard | TUSSEN NR 4 - 6 | 3962 JB |  |  |  | Gemeente Wijk bij Duurstede | 2025-01-14 | In bedrijf |  |  |  | Gemeente Wijk bij Duurstede | Stedin |  |  | 1997-09-17 |  |  | Bemeterd |  | OB00258089 |  | Nacht | NVT | [10 empty] | Openbare verlichting | [5 empty] | 219 - MAST 4,0m ST CONISCH OPZ 60MM PC | 1 | 1997-09-17 |  | In bedrijf |  | 467912 - KFK 1200lm 3000K 7 9005 Ijsmotief | 1 | 2018-09-13 |  | In bedrijf | [11 empty] | 1200lm 3000K 7 9005 Ijsmotief | 1 |  |  | In bedrijf | [15 empty] | 219 - MAST 4,0m ST CONISCH OPZ 60MM PC |  |  | 641174 | Aan | 0 |  |  |  | Thermisch verzinkt | 40 |  |  |  | 467912 - KFK 1200lm 3000K 7 9005 Ijsmotief |  |  | 1088115 | Aan | 0 | [13 empty] | 1200lm 3000K 7 9005 Ijsmotief |  |  | 1088116 | Aan | 0
140653 | 1090649 | 1090649 | 51.9839 | 5.3455 | 152134.6355 | 443945.3168 | https://lmsapp.nl/qr/asset/report/c7c4af98-de0e-4b2f-9919-3784846d1ffe | 0 | WIJK BIJ DUURSTEDE | Kersengaard | TEGENOVER NR 2 | 3962 JP |  |  |  | Gemeente Wijk bij Duurstede | 2025-01-14 | In bedrijf |  |  |  | Gemeente Wijk bij Duurstede | Stedin |  |  | 1998-01-01 |  |  | Bemeterd |  | OB00254245 |  | Nacht | NVT | [10 empty] | Openbare verlichting | [5 empty] | 219 - MAST 4,0m ST CONISCH OPZ 60MM PC | 1 | 1998-01-01 |  | In bedrijf |  | 467912 - KFK 1200lm 3000K 7 9005 Ijsmotief | 1 | 2018-09-13 |  | In bedrijf | [11 empty] | 1200lm 3000K 7 9005 Ijsmotief | 1 |  |  | In bedrijf | [15 empty] | 219 - MAST 4,0m ST CONISCH OPZ 60MM PC |  |  | 641174 | Aan | 0 |  |  |  | Thermisch verzinkt | 40 |  |  |  | 467912 - KFK 1200lm 3000K 7 9005 Ijsmotief |  |  | 1088115 | Aan | 0 | [13 empty] | 1200lm 3000K 7 9005 Ijsmotief |  |  | 1088116 | Aan | 0
138361 | 1090650 | 1090650 | 51.98 | 5.3433 | 151981.8257 | 443516.6664 | https://lmsapp.nl/qr/asset/report/c22d7794-204d-44a6-b2de-d516fd8a0e21 | 0 | WIJK BIJ DUURSTEDE | Hoogstraat | VOOR NR 143 | 3962 EP |  |  |  | Gemeente Wijk bij Duurstede | 2025-01-14 | In bedrijf |  |  |  | Gemeente Wijk bij Duurstede | Stedin |  |  | 1998-01-01 |  |  | Bemeterd |  | OB00254329 |  | Nacht | NVT | [10 empty] | Openbare verlichting | [5 empty] | 219 - MAST 4,0m ST CONISCH OPZ 60MM PC | 1 | 1998-01-01 |  | In bedrijf |  | 467912 - KFK 1200lm 3000K 7 9005 Ijsmotief | 1 | 2018-09-13 |  | In bedrijf | [11 empty] | 1200lm 3000K 7 9005 Ijsmotief | 1 |  |  | In bedrijf | [15 empty] | 219 - MAST 4,0m ST CONISCH OPZ 60MM PC |  |  | 641174 | Aan | 0 |  |  |  | Thermisch verzinkt | 40 |  |  |  | 467912 - KFK 1200lm 3000K 7 9005 Ijsmotief |  |  | 1088115 | Aan | 0 | [13 empty] | 1200lm 3000K 7 9005 Ijsmotief |  |  | 1088116 | Aan | 0
140271 | 1090651 | 1090651 | 51.9821 | 5.3434 | 151992.6757 | 443742.777 | https://lmsapp.nl/qr/asset/report/0ae6961b-34b6-4054-b28a-acfadad7ef2d | 0 | WIJK BIJ DUURSTEDE | Bramengaard | TEGENOVER NR 1 | 3962 JX |  |  |  | Gemeente Wijk bij Duurstede | 2025-01-14 | In bedrijf |  |  |  | Gemeente Wijk bij Duurstede | Stedin |  |  | 1998-01-01 |  |  | Bemeterd |  | OB00254344 |  | Nacht | NVT | [10 empty] | Openbare verlichting | [5 empty] | 219 - MAST 4,0m ST CONISCH OPZ 60MM PC | 1 | 1998-01-01 |  | In bedrijf |  | 467912 - KFK 1200lm 3000K 7 9005 Ijsmotief | 1 | 2018-09-13 |  | In bedrijf | [11 empty] | 1200lm 3000K 7 9005 Ijsmotief | 1 |  |  | In bedrijf | [15 empty] | 219 - MAST 4,0m ST CONISCH OPZ 60MM PC |  |  | 641174 | Aan | 0 |  |  |  | Thermisch verzinkt | 40 |  |  |  | 467912 - KFK 1200lm 3000K 7 9005 Ijsmotief |  |  | 1088115 | Aan | 0 | [13 empty] | 1200lm 3000K 7 9005 Ijsmotief |  |  | 1088116 | Aan | 0
140600 | 1090652 | 1090652 | 51.9832 | 5.3484 | 152336.3757 | 443869.1766 | https://lmsapp.nl/qr/asset/report/b78e7492-b83f-40ab-9192-432e7bf93a4e | 0 | WIJK BIJ DUURSTEDE | Kruisbessengaard | 5E MAST OP VOETPAD TEGENOVER N | 3962 JK |  |  |  | Gemeente Wijk bij Duurstede | 2025-01-14 | In bedrijf |  |  |  | Gemeente Wijk bij Duurstede | Stedin |  |  | 1998-01-01 |  |  | Bemeterd |  | OB00254415 |  | Nacht | NVT | [10 empty] | Openbare verlichting | [5 empty] | 219 - MAST 4,0m ST CONISCH OPZ 60MM PC | 1 | 1998-01-01 |  | In bedrijf |  | 467912 - KFK 1200lm 3000K 7 9005 Ijsmotief | 1 | 2018-09-13 |  | In bedrijf | [11 empty] | 1200lm 3000K 7 9005 Ijsmotief | 1 |  |  | In bedrijf | [15 empty] | 219 - MAST 4,0m ST CONISCH OPZ 60MM PC |  |  | 641174 | Aan | 0 |  |  |  | Thermisch verzinkt | 40 |  |  |  | 467912 - KFK 1200lm 3000K 7 9005 Ijsmotief |  |  | 1088115 | Aan | 0 | [13 empty] | 1200lm 3000K 7 9005 Ijsmotief |  |  | 1088116 | Aan | 0
143243 | 1090653 | 1090653 | 51.9817 | 5.3477 | 152287.9057 | 443697.4168 | https://lmsapp.nl/qr/asset/report/60dbbbf8-7f2b-4e74-b101-e656940f12e6 | 0 | WIJK BIJ DUURSTEDE | Nieuwe Pyramide | VOOR NR 63 | 3962 HW |  |  |  | Gemeente Wijk bij Duurstede | 2025-01-14 | In bedrijf |  |  |  | Gemeente Wijk bij Duurstede | Stedin |  |  | 1998-01-01 |  |  | Bemeterd |  | OB00254909 |  | Nacht | NVT | [10 empty] | Openbare verlichting | [5 empty] | 219 - MAST 4,0m ST CONISCH OPZ 60MM PC | 1 | 1998-01-01 |  | In bedrijf |  | 467912 - KFK 1200lm 3000K 7 9005 Ijsmotief | 1 | 2018-09-13 |  | In bedrijf | [11 empty] | 1200lm 3000K 7 9005 Ijsmotief | 1 |  |  | In bedrijf | [15 empty] | 219 - MAST 4,0m ST CONISCH OPZ 60MM PC |  |  | 641174 | Aan | 0 |  |  |  | Thermisch verzinkt | 40 |  |  |  | 467912 - KFK 1200lm 3000K 7 9005 Ijsmotief |  |  | 1088115 | Aan | 0 | [13 empty] | 1200lm 3000K 7 9005 Ijsmotief |  |  | 1088116 | Aan | 0
143242 | 1090654 | 1090654 | 51.9817 | 5.3475 | 152272.2255 | 443703.4366 | https://lmsapp.nl/qr/asset/report/4407ad98-acf6-4226-a0b0-eeab3758ac37 | 0 | WIJK BIJ DUURSTEDE | Nieuwe Pyramide | VOOR NR 96 | 3962 HW |  |  |  | Gemeente Wijk bij Duurstede | 2025-01-14 | In bedrijf |  |  |  | Gemeente Wijk bij Duurstede | Stedin |  |  | 1998-01-01 |  |  | Bemeterd |  | OB00254910 |  | Nacht | NVT | [10 empty] | Openbare verlichting | [5 empty] | 219 - MAST 4,0m ST CONISCH OPZ 60MM PC | 1 | 1998-01-01 |  | In bedrijf |  | 467912 - KFK 1200lm 3000K 7 9005 Ijsmotief | 1 | 2018-09-13 |  | In bedrijf | [11 empty] | 1200lm 3000K 7 9005 Ijsmotief | 1 |  |  | In bedrijf | [15 empty] | 219 - MAST 4,0m ST CONISCH OPZ 60MM PC |  |  | 641174 | Aan | 0 |  |  |  | Thermisch verzinkt | 40 |  |  |  | 467912 - KFK 1200lm 3000K 7 9005 Ijsmotief |  |  | 1088115 | Aan | 0 | [13 empty] | 1200lm 3000K 7 9005 Ijsmotief |  |  | 1088116 | Aan | 0
143241 | 1090655 | 1090655 | 51.9818 | 5.3474 | 152264.8057 | 443716.9473 | https://lmsapp.nl/qr/asset/report/18f87fa4-7f81-40c2-813e-85ff7561d6b2 | 0 | WIJK BIJ DUURSTEDE | Nieuwe Pyramide | SCHUIN VOOR NR 94 | 3962 HW |  |  |  | Gemeente Wijk bij Duurstede | 2025-01-14 | In bedrijf |  |  |  | Gemeente Wijk bij Duurstede | Stedin |  |  | 1998-01-01 |  |  | Bemeterd |  | OB00254911 |  | Nacht | NVT | [10 empty] | Openbare verlichting | [5 empty] | 219 - MAST 4,0m ST CONISCH OPZ 60MM PC | 1 | 1998-01-01 |  | In bedrijf |  | 467912 - KFK 1200lm 3000K 7 9005 Ijsmotief | 1 | 2018-09-13 |  | In bedrijf | [11 empty] | 1200lm 3000K 7 9005 Ijsmotief | 1 |  |  | In bedrijf | [15 empty] | 219 - MAST 4,0m ST CONISCH OPZ 60MM PC |  |  | 641174 | Aan | 0 |  |  |  | Thermisch verzinkt | 40 |  |  |  | 467912 - KFK 1200lm 3000K 7 9005 Ijsmotief |  |  | 1088115 | Aan | 0 | [13 empty] | 1200lm 3000K 7 9005 Ijsmotief |  |  | 1088116 | Aan | 0
143240 | 1090656 | 1090656 | 51.9819 | 5.3471 | 152247.3055 | 443726.5372 | https://lmsapp.nl/qr/asset/report/4510e1cd-dd48-4ade-bb89-9d51e9b37e24 | 0 | WIJK BIJ DUURSTEDE | Nieuwe Pyramide | VOOR NR 88 OP VOETPAD | 3962 HW |  |  |  | Gemeente Wijk bij Duurstede | 2025-01-14 | In bedrijf |  |  |  | Gemeente Wijk bij Duurstede | Stedin |  |  | 1998-01-01 |  |  | Bemeterd |  | OB00254912 |  | Nacht | NVT | [10 empty] | Openbare verlichting | [5 empty] | 219 - MAST 4,0m ST CONISCH OPZ 60MM PC | 1 | 1998-01-01 |  | In bedrijf |  | 467912 - KFK 1200lm 3000K 7 9005 Ijsmotief | 1 | 2018-09-13 |  | In bedrijf | [11 empty] | 1200lm 3000K 7 9005 Ijsmotief | 1 |  |  | In bedrijf | [15 empty] | 219 - MAST 4,0m ST CONISCH OPZ 60MM PC |  |  | 641174 | Aan | 0 |  |  |  | Thermisch verzinkt | 40 |  |  |  | 467912 - KFK 1200lm 3000K 7 9005 Ijsmotief |  |  | 1088115 | Aan | 0 | [13 empty] | 1200lm 3000K 7 9005 Ijsmotief |  |  | 1088116 | Aan | 0
143239 | 1090657 | 1090657 | 51.982 | 5.3475 | 152271.1058 | 443737.7367 | https://lmsapp.nl/qr/asset/report/090b96d8-353d-4699-bbb8-fa96f379017f | 0 | WIJK BIJ DUURSTEDE | Nieuwe Pyramide | VOOR NR 55 | 3962 HW |  |  |  | Gemeente Wijk bij Duurstede | 2025-01-14 | In bedrijf |  |  |  | Gemeente Wijk bij Duurstede | Stedin |  |  | 1998-01-01 |  |  | Bemeterd |  | OB00254913 |  | Nacht | NVT | [10 empty] | Openbare verlichting | [5 empty] | 219 - MAST 4,0m ST CONISCH OPZ 60MM PC | 1 | 1998-01-01 |  | In bedrijf |  | 467912 - KFK 1200lm 3000K 7 9005 Ijsmotief | 1 | 2018-09-13 |  | In bedrijf | [11 empty] | 1200lm 3000K 7 9005 Ijsmotief | 1 |  |  | In bedrijf | [15 empty] | 219 - MAST 4,0m ST CONISCH OPZ 60MM PC |  |  | 641174 | Aan | 0 |  |  |  | Thermisch verzinkt | 40 |  |  |  | 467912 - KFK 1200lm 3000K 7 9005 Ijsmotief |  |  | 1088115 | Aan | 0 | [13 empty] | 1200lm 3000K 7 9005 Ijsmotief |  |  | 1088116 | Aan | 0
143238 | 1090658 | 1090658 | 51.9822 | 5.3474 | 152266.3452 | 443760.9765 | https://lmsapp.nl/qr/asset/report/9989363e-6c5a-432a-aecb-576b0f73791b | 0 | WIJK BIJ DUURSTEDE | Nieuwe Pyramide | VOOR NR 82 | 3962 HW |  |  |  | Gemeente Wijk bij Duurstede | 2025-01-14 | In bedrijf |  |  |  | Gemeente Wijk bij Duurstede | Stedin |  |  | 1998-01-01 |  |  | Bemeterd |  | OB00254914 |  | Nacht | NVT | [10 empty] | Openbare verlichting | [5 empty] | 219 - MAST 4,0m ST CONISCH OPZ 60MM PC | 1 | 1998-01-01 |  | In bedrijf |  | 467912 - KFK 1200lm 3000K 7 9005 Ijsmotief | 1 | 2018-09-13 |  | In bedrijf | [11 empty] | 1200lm 3000K 7 9005 Ijsmotief | 1 |  |  | In bedrijf | [15 empty] | 219 - MAST 4,0m ST CONISCH OPZ 60MM PC |  |  | 641174 | Aan | 0 |  |  |  | Thermisch verzinkt | 40 |  |  |  | 467912 - KFK 1200lm 3000K 7 9005 Ijsmotief |  |  | 1088115 | Aan | 0 | [13 empty] | 1200lm 3000K 7 9005 Ijsmotief |  |  | 1088116 | Aan | 0
143237 | 1090659 | 1090659 | 51.9824 | 5.3476 | 152277.6855 | 443773.7171 | https://lmsapp.nl/qr/asset/report/2ee6d712-f43f-4ca1-8944-9d3f9ee7db6e | 0 | WIJK BIJ DUURSTEDE | Nieuwe Pyramide | TEGENOVER NR 47 | 3962 HW |  |  |  | Gemeente Wijk bij Duurstede | 2025-01-14 | In bedrijf |  |  |  | Gemeente Wijk bij Duurstede | Stedin |  |  | 1998-01-01 |  |  | Bemeterd |  | OB00254915 |  | Nacht | NVT | [10 empty] | Openbare verlichting | [5 empty] | 219 - MAST 4,0m ST CONISCH OPZ 60MM PC | 1 | 1998-01-01 |  | In bedrijf |  | 467912 - KFK 1200lm 3000K 7 9005 Ijsmotief | 1 | 2018-09-13 |  | In bedrijf | [11 empty] | 1200lm 3000K 7 9005 Ijsmotief | 1 |  |  | In bedrijf | [15 empty] | 219 - MAST 4,0m ST CONISCH OPZ 60MM PC |  |  | 641174 | Aan | 0 |  |  |  | Thermisch verzinkt | 40 |  |  |  | 467912 - KFK 1200lm 3000K 7 9005 Ijsmotief |  |  | 1088115 | Aan | 0 | [13 empty] | 1200lm 3000K 7 9005 Ijsmotief |  |  | 1088116 | Aan | 0
143235 | 1090660 | 1090660 | 51.9826 | 5.348 | 152305.6856 | 443801.4373 | https://lmsapp.nl/qr/asset/report/b08f84d2-ef36-4a13-8b42-4550ef82af41 | 0 | WIJK BIJ DUURSTEDE | Nieuwe Pyramide | VOOR NR 60 | 3962 HW |  |  |  | Gemeente Wijk bij Duurstede | 2025-01-14 | In bedrijf |  |  |  | Gemeente Wijk bij Duurstede | Stedin |  |  | 1998-01-01 |  |  | Bemeterd |  | OB00254917 |  | Nacht | NVT | [10 empty] | Openbare verlichting | [5 empty] | 219 - MAST 4,0m ST CONISCH OPZ 60MM PC | 1 | 1998-01-01 |  | In bedrijf |  | 467912 - KFK 1200lm 3000K 7 9005 Ijsmotief | 1 | 2018-09-13 |  | In bedrijf | [11 empty] | 1200lm 3000K 7 9005 Ijsmotief | 1 |  |  | In bedrijf | [15 empty] | 219 - MAST 4,0m ST CONISCH OPZ 60MM PC |  |  | 641174 | Aan | 0 |  |  |  | Thermisch verzinkt | 40 |  |  |  | 467912 - KFK 1200lm 3000K 7 9005 Ijsmotief |  |  | 1088115 | Aan | 0 | [13 empty] | 1200lm 3000K 7 9005 Ijsmotief |  |  | 1088116 | Aan | 0
143234 | 1090661 | 1090661 | 51.9826 | 5.3484 | 152331.7253 | 443795.2764 | https://lmsapp.nl/qr/asset/report/4a4c3e47-f5e5-4004-b6c7-99b0f966d997 | 0 | WIJK BIJ DUURSTEDE | Nieuwe Pyramide | NAAST NR 33 | 3962 HW |  |  |  | Gemeente Wijk bij Duurstede | 2025-01-14 | In bedrijf |  |  |  | Gemeente Wijk bij Duurstede | Stedin |  |  | 1998-01-01 |  |  | Bemeterd |  | OB00254918 |  | Nacht | NVT | [10 empty] | Openbare verlichting | [5 empty] | 219 - MAST 4,0m ST CONISCH OPZ 60MM PC | 1 | 1998-01-01 |  | In bedrijf |  | 467912 - KFK 1200lm 3000K 7 9005 Ijsmotief | 1 | 2018-09-13 |  | In bedrijf | [11 empty] | 1200lm 3000K 7 9005 Ijsmotief | 1 |  |  | In bedrijf | [15 empty] | 219 - MAST 4,0m ST CONISCH OPZ 60MM PC |  |  | 641174 | Aan | 0 |  |  |  | Thermisch verzinkt | 40 |  |  |  | 467912 - KFK 1200lm 3000K 7 9005 Ijsmotief |  |  | 1088115 | Aan | 0 | [13 empty] | 1200lm 3000K 7 9005 Ijsmotief |  |  | 1088116 | Aan | 0
143233 | 1090662 | 1090662 | 51.9826 | 5.3485 | 152342.9252 | 443804.2367 | https://lmsapp.nl/qr/asset/report/e9f6ac48-e4f2-44f6-9bec-878eaac822ea | 0 | WIJK BIJ DUURSTEDE | Nieuwe Pyramide | TEGENOVER NR 31 | 3962 HW |  |  |  | Gemeente Wijk bij Duurstede | 2025-01-14 | In bedrijf |  |  |  | Gemeente Wijk bij Duurstede | Stedin |  |  | 1998-01-01 |  |  | Bemeterd |  | OB00254919 |  | Nacht | NVT | [10 empty] | Openbare verlichting | [5 empty] | 219 - MAST 4,0m ST CONISCH OPZ 60MM PC | 1 | 1998-01-01 |  | In bedrijf |  | 467912 - KFK 1200lm 3000K 7 9005 Ijsmotief | 1 | 2018-09-13 |  | In bedrijf | [11 empty] | 1200lm 3000K 7 9005 Ijsmotief | 1 |  |  | In bedrijf | [15 empty] | 219 - MAST 4,0m ST CONISCH OPZ 60MM PC |  |  | 641174 | Aan | 0 |  |  |  | Thermisch verzinkt | 40 |  |  |  | 467912 - KFK 1200lm 3000K 7 9005 Ijsmotief |  |  | 1088115 | Aan | 0 | [13 empty] | 1200lm 3000K 7 9005 Ijsmotief |  |  | 1088116 | Aan | 0
143231 | 1090663 | 1090663 | 51.9829 | 5.3489 | 152365.4658 | 443832.7968 | https://lmsapp.nl/qr/asset/report/0924e82b-19a3-4705-896e-e47acb693525 | 0 | WIJK BIJ DUURSTEDE | Nieuwe Pyramide | TEGENOVER NR 44 | 3962 HW |  |  |  | Gemeente Wijk bij Duurstede | 2025-01-14 | In bedrijf |  |  |  | Gemeente Wijk bij Duurstede | Stedin |  |  | 1998-01-01 |  |  | Bemeterd |  | OB00254920 |  | Nacht | NVT | [10 empty] | Openbare verlichting | [5 empty] | 219 - MAST 4,0m ST CONISCH OPZ 60MM PC | 1 | 1998-01-01 |  | In bedrijf |  | 467912 - KFK 1200lm 3000K 7 9005 Ijsmotief | 1 | 2018-09-13 |  | In bedrijf | [11 empty] | 1200lm 3000K 7 9005 Ijsmotief | 1 |  |  | In bedrijf | [15 empty] | 219 - MAST 4,0m ST CONISCH OPZ 60MM PC |  |  | 641174 | Aan | 0 |  |  |  | Thermisch verzinkt | 40 |  |  |  | 467912 - KFK 1200lm 3000K 7 9005 Ijsmotief |  |  | 1088115 | Aan | 0 | [13 empty] | 1200lm 3000K 7 9005 Ijsmotief |  |  | 1088116 | Aan | 0
143230 | 1090664 | 1090664 | 51.9826 | 5.3489 | 152366.0253 | 443804.5872 | https://lmsapp.nl/qr/asset/report/15d92fe6-1339-447d-82e2-d65dd42e0192 | 0 | WIJK BIJ DUURSTEDE | Nieuwe Pyramide | VOOR NR 27 | 3962 HW |  |  |  | Gemeente Wijk bij Duurstede | 2025-01-14 | In bedrijf |  |  |  | Gemeente Wijk bij Duurstede | Stedin |  |  | 1998-01-01 |  |  | Bemeterd |  | OB00254921 |  | Nacht | NVT | [10 empty] | Openbare verlichting | [5 empty] | 219 - MAST 4,0m ST CONISCH OPZ 60MM PC | 1 | 1998-01-01 |  | In bedrijf |  | 467912 - KFK 1200lm 3000K 7 9005 Ijsmotief | 1 | 2018-09-13 |  | In bedrijf | [11 empty] | 1200lm 3000K 7 9005 Ijsmotief | 1 |  |  | In bedrijf | [15 empty] | 219 - MAST 4,0m ST CONISCH OPZ 60MM PC |  |  | 641174 | Aan | 0 |  |  |  | Thermisch verzinkt | 40 |  |  |  | 467912 - KFK 1200lm 3000K 7 9005 Ijsmotief |  |  | 1088115 | Aan | 0 | [13 empty] | 1200lm 3000K 7 9005 Ijsmotief |  |  | 1088116 | Aan | 0
143228 | 1090665 | 1090665 | 51.9827 | 5.3491 | 152382.9654 | 443809.3468 | https://lmsapp.nl/qr/asset/report/f43d5cd8-aa33-4f54-9603-1f6b27f4f704 | 0 | WIJK BIJ DUURSTEDE | Nieuwe Pyramide | VOOR NR 36 | 3962 HW |  |  |  | Gemeente Wijk bij Duurstede | 2025-01-14 | In bedrijf |  |  |  | Gemeente Wijk bij Duurstede | Stedin |  |  | 1998-01-01 |  |  | Bemeterd |  | OB00254922 |  | Nacht | NVT | [10 empty] | Openbare verlichting | [5 empty] | 219 - MAST 4,0m ST CONISCH OPZ 60MM PC | 1 | 1998-01-01 |  | In bedrijf |  | 467912 - KFK 1200lm 3000K 7 9005 Ijsmotief | 1 | 2018-09-13 |  | In bedrijf | [11 empty] | 1200lm 3000K 7 9005 Ijsmotief | 1 |  |  | In bedrijf | [15 empty] | 219 - MAST 4,0m ST CONISCH OPZ 60MM PC |  |  | 641174 | Aan | 0 |  |  |  | Thermisch verzinkt | 40 |  |  |  | 467912 - KFK 1200lm 3000K 7 9005 Ijsmotief |  |  | 1088115 | Aan | 0 | [13 empty] | 1200lm 3000K 7 9005 Ijsmotief |  |  | 1088116 | Aan | 0
143227 | 1090666 | 1090666 | 51.9826 | 5.3493 | 152397.1055 | 443799.8269 | https://lmsapp.nl/qr/asset/report/a8e098a3-ed1c-421f-b9fd-e39277b1dd96 | 0 | WIJK BIJ DUURSTEDE | Nieuwe Pyramide | VOOR NR 23 | 3962 HW |  |  |  | Gemeente Wijk bij Duurstede | 2025-01-14 | In bedrijf |  |  |  | Gemeente Wijk bij Duurstede | Stedin |  |  | 1998-01-01 |  |  | Bemeterd |  | OB00254923 |  | Nacht | NVT | [10 empty] | Openbare verlichting | [5 empty] | 219 - MAST 4,0m ST CONISCH OPZ 60MM PC | 1 | 1998-01-01 |  | In bedrijf |  | 467912 - KFK 1200lm 3000K 7 9005 Ijsmotief | 1 | 2018-09-13 |  | In bedrijf | [11 empty] | 1200lm 3000K 7 9005 Ijsmotief | 1 |  |  | In bedrijf | [15 empty] | 219 - MAST 4,0m ST CONISCH OPZ 60MM PC |  |  | 641174 | Aan | 0 |  |  |  | Thermisch verzinkt | 40 |  |  |  | 467912 - KFK 1200lm 3000K 7 9005 Ijsmotief |  |  | 1088115 | Aan | 0 | [13 empty] | 1200lm 3000K 7 9005 Ijsmotief |  |  | 1088116 | Aan | 0
143226 | 1090667 | 1090667 | 51.9825 | 5.3495 | 152410.5456 | 443788.8366 | https://lmsapp.nl/qr/asset/report/d1c1dc4e-819a-4611-9e19-888bb83ae21e | 0 | WIJK BIJ DUURSTEDE | Nieuwe Pyramide | TEGENOVER NR 28 | 3962 HW |  |  |  | Gemeente Wijk bij Duurstede | 2025-01-14 | In bedrijf |  |  |  | Gemeente Wijk bij Duurstede | Stedin |  |  | 1998-01-01 |  |  | Bemeterd |  | OB00254924 |  | Nacht | NVT | [10 empty] | Openbare verlichting | [5 empty] | 219 - MAST 4,0m ST CONISCH OPZ 60MM PC | 1 | 1998-01-01 |  | In bedrijf |  | 467912 - KFK 1200lm 3000K 7 9005 Ijsmotief | 1 | 2018-09-13 |  | In bedrijf | [11 empty] | 1200lm 3000K 7 9005 Ijsmotief | 1 |  |  | In bedrijf | [15 empty] | 219 - MAST 4,0m ST CONISCH OPZ 60MM PC |  |  | 641174 | Aan | 0 |  |  |  | Thermisch verzinkt | 40 |  |  |  | 467912 - KFK 1200lm 3000K 7 9005 Ijsmotief |  |  | 1088115 | Aan | 0 | [13 empty] | 1200lm 3000K 7 9005 Ijsmotief |  |  | 1088116 | Aan | 0
143225 | 1090668 | 1090668 | 51.9824 | 5.3497 | 152420.4856 | 443780.7865 | https://lmsapp.nl/qr/asset/report/67954dd9-2304-4ebe-ac14-821f66464804 | 0 | WIJK BIJ DUURSTEDE | Nieuwe Pyramide | VOOR NR 24 | 3962 HW |  |  |  | Gemeente Wijk bij Duurstede | 2025-01-14 | In bedrijf |  |  |  | Gemeente Wijk bij Duurstede | Stedin |  |  | 1998-01-01 |  |  | Bemeterd |  | OB00254925 |  | Nacht | NVT | [10 empty] | Openbare verlichting | [5 empty] | 219 - MAST 4,0m ST CONISCH OPZ 60MM PC | 1 | 1998-01-01 |  | In bedrijf |  | 467912 - KFK 1200lm 3000K 7 9005 Ijsmotief | 1 | 2018-09-13 |  | In bedrijf | [11 empty] | 1200lm 3000K 7 9005 Ijsmotief | 1 |  |  | In bedrijf | [15 empty] | 219 - MAST 4,0m ST CONISCH OPZ 60MM PC |  |  | 641174 | Aan | 0 |  |  |  | Thermisch verzinkt | 40 |  |  |  | 467912 - KFK 1200lm 3000K 7 9005 Ijsmotief |  |  | 1088115 | Aan | 0 | [13 empty] | 1200lm 3000K 7 9005 Ijsmotief |  |  | 1088116 | Aan | 0
143224 | 1090669 | 1090669 | 51.9822 | 5.3502 | 152458.5657 | 443755.7263 | https://lmsapp.nl/qr/asset/report/208856f9-bb24-4fc4-b42b-cbcf9c92e1a1 | 0 | WIJK BIJ DUURSTEDE | Nieuwe Pyramide | VOOR NR 20 | 3962 HW |  |  |  | Gemeente Wijk bij Duurstede | 2025-01-14 | In bedrijf |  |  |  | Gemeente Wijk bij Duurstede | Stedin |  |  | 1998-01-01 |  |  | Bemeterd |  | OB00254926 |  | Nacht | NVT | [10 empty] | Openbare verlichting | [5 empty] | 219 - MAST 4,0m ST CONISCH OPZ 60MM PC | 1 | 1998-01-01 |  | In bedrijf |  | 467912 - KFK 1200lm 3000K 7 9005 Ijsmotief | 1 | 2018-09-13 |  | In bedrijf | [11 empty] | 1200lm 3000K 7 9005 Ijsmotief | 1 |  |  | In bedrijf | [15 empty] | 219 - MAST 4,0m ST CONISCH OPZ 60MM PC |  |  | 641174 | Aan | 0 |  |  |  | Thermisch verzinkt | 40 |  |  |  | 467912 - KFK 1200lm 3000K 7 9005 Ijsmotief |  |  | 1088115 | Aan | 0 | [13 empty] | 1200lm 3000K 7 9005 Ijsmotief |  |  | 1088116 | Aan | 0
143223 | 1090670 | 1090670 | 51.9824 | 5.3499 | 152434.3454 | 443773.7167 | https://lmsapp.nl/qr/asset/report/9036d884-8d7e-4edf-ab4f-48a9d8c50f0d | 0 | WIJK BIJ DUURSTEDE | Nieuwe Pyramide | VOOR NR 22 | 3962 HW |  |  |  | Gemeente Wijk bij Duurstede | 2025-01-14 | In bedrijf |  |  |  | Gemeente Wijk bij Duurstede | Stedin |  |  | 1998-01-01 |  |  | Bemeterd |  | OB00254927 |  | Nacht | NVT | [10 empty] | Openbare verlichting | [5 empty] | 219 - MAST 4,0m ST CONISCH OPZ 60MM PC | 1 | 1998-01-01 |  | In bedrijf |  | 467912 - KFK 1200lm 3000K 7 9005 Ijsmotief | 1 | 2018-09-13 |  | In bedrijf | [11 empty] | 1200lm 3000K 7 9005 Ijsmotief | 1 |  |  | In bedrijf | [15 empty] | 219 - MAST 4,0m ST CONISCH OPZ 60MM PC |  |  | 641174 | Aan | 0 |  |  |  | Thermisch verzinkt | 40 |  |  |  | 467912 - KFK 1200lm 3000K 7 9005 Ijsmotief |  |  | 1088115 | Aan | 0 | [13 empty] | 1200lm 3000K 7 9005 Ijsmotief |  |  | 1088116 | Aan | 0
143222 | 1090671 | 1090671 | 51.9823 | 5.3495 | 152412.3657 | 443765.5962 | https://lmsapp.nl/qr/asset/report/513625e5-8fa2-4e30-902a-33eac276abd5 | 0 | WIJK BIJ DUURSTEDE | Nieuwe Pyramide | VOOR NR 17 | 3962 HW |  |  |  | Gemeente Wijk bij Duurstede | 2025-01-14 | In bedrijf |  |  |  | Gemeente Wijk bij Duurstede | Stedin |  |  | 1998-01-01 |  |  | Bemeterd |  | OB00254928 |  | Nacht | NVT | [10 empty] | Openbare verlichting | [5 empty] | 219 - MAST 4,0m ST CONISCH OPZ 60MM PC | 1 | 1998-01-01 |  | In bedrijf |  | 467912 - KFK 1200lm 3000K 7 9005 Ijsmotief | 1 | 2018-09-13 |  | In bedrijf | [11 empty] | 1200lm 3000K 7 9005 Ijsmotief | 1 |  |  | In bedrijf | [15 empty] | 219 - MAST 4,0m ST CONISCH OPZ 60MM PC |  |  | 641174 | Aan | 0 |  |  |  | Thermisch verzinkt | 40 |  |  |  | 467912 - KFK 1200lm 3000K 7 9005 Ijsmotief |  |  | 1088115 | Aan | 0 | [13 empty] | 1200lm 3000K 7 9005 Ijsmotief |  |  | 1088116 | Aan | 0
143221 | 1090672 | 1090672 | 51.9821 | 5.3493 | 152398.0857 | 443742.5667 | https://lmsapp.nl/qr/asset/report/b0ab2ccd-0ed8-4939-91f5-a833c28aeea0 | 0 | WIJK BIJ DUURSTEDE | Nieuwe Pyramide | VOOR NR 12 | 3962 HW |  |  |  | Gemeente Wijk bij Duurstede | 2025-01-14 | In bedrijf |  |  |  | Gemeente Wijk bij Duurstede | Stedin |  |  | 1998-01-01 |  |  | Bemeterd |  | OB00254929 |  | Nacht | NVT | [10 empty] | Openbare verlichting | [5 empty] | 219 - MAST 4,0m ST CONISCH OPZ 60MM PC | 1 | 1998-01-01 |  | In bedrijf |  | 467912 - KFK 1200lm 3000K 7 9005 Ijsmotief | 1 | 2018-09-13 |  | In bedrijf | [11 empty] | 1200lm 3000K 7 9005 Ijsmotief | 1 |  |  | In bedrijf | [15 empty] | 219 - MAST 4,0m ST CONISCH OPZ 60MM PC |  |  | 641174 | Aan | 0 |  |  |  | Thermisch verzinkt | 40 |  |  |  | 467912 - KFK 1200lm 3000K 7 9005 Ijsmotief |  |  | 1088115 | Aan | 0 | [13 empty] | 1200lm 3000K 7 9005 Ijsmotief |  |  | 1088116 | Aan | 0
143219 | 1090673 | 1090673 | 51.982 | 5.349 | 152376.5258 | 443728.4271 | https://lmsapp.nl/qr/asset/report/57c67e54-d14c-4b0b-ac49-536476cfefc7 | 0 | WIJK BIJ DUURSTEDE | Nieuwe Pyramide | TEGENOVER NR 12 | 3962 HW |  |  |  | Gemeente Wijk bij Duurstede | 2025-01-14 | In bedrijf |  |  |  | Gemeente Wijk bij Duurstede | Stedin |  |  | 1998-01-01 |  |  | Bemeterd |  | OB00254930 |  | Nacht | NVT | [10 empty] | Openbare verlichting | [5 empty] | 219 - MAST 4,0m ST CONISCH OPZ 60MM PC | 1 | 1998-01-01 |  | In bedrijf |  | 467912 - KFK 1200lm 3000K 7 9005 Ijsmotief | 1 | 2018-09-13 |  | In bedrijf | [11 empty] | 1200lm 3000K 7 9005 Ijsmotief | 1 |  |  | In bedrijf | [15 empty] | 219 - MAST 4,0m ST CONISCH OPZ 60MM PC |  |  | 641174 | Aan | 0 |  |  |  | Thermisch verzinkt | 40 |  |  |  | 467912 - KFK 1200lm 3000K 7 9005 Ijsmotief |  |  | 1088115 | Aan | 0 | [13 empty] | 1200lm 3000K 7 9005 Ijsmotief |  |  | 1088116 | Aan | 0
143218 | 1090674 | 1090674 | 51.982 | 5.3488 | 152361.4053 | 443731.577 | https://lmsapp.nl/qr/asset/report/a7cc72e8-dfe5-4a2f-b8bb-e12ea0067bc5 | 0 | WIJK BIJ DUURSTEDE | Nieuwe Pyramide | VOOR NR 7 | 3962 HW |  |  |  | Gemeente Wijk bij Duurstede | 2025-01-14 | In bedrijf |  |  |  | Gemeente Wijk bij Duurstede | Stedin |  |  | 1998-01-01 |  |  | Bemeterd |  | OB00254931 |  | Nacht | NVT | [10 empty] | Openbare verlichting | [5 empty] | 219 - MAST 4,0m ST CONISCH OPZ 60MM PC | 1 | 1998-01-01 |  | In bedrijf |  | 467912 - KFK 1200lm 3000K 7 9005 Ijsmotief | 1 | 2018-09-13 |  | In bedrijf | [11 empty] | 1200lm 3000K 7 9005 Ijsmotief | 1 |  |  | In bedrijf | [15 empty] | 219 - MAST 4,0m ST CONISCH OPZ 60MM PC |  |  | 641174 | Aan | 0 |  |  |  | Thermisch verzinkt | 40 |  |  |  | 467912 - KFK 1200lm 3000K 7 9005 Ijsmotief |  |  | 1088115 | Aan | 0 | [13 empty] | 1200lm 3000K 7 9005 Ijsmotief |  |  | 1088116 | Aan | 0
143217 | 1090675 | 1090675 | 51.9818 | 5.3489 | 152367.8457 | 443715.5469 | https://lmsapp.nl/qr/asset/report/a357f6eb-0630-483a-aba8-f218dd76feb8 | 0 | WIJK BIJ DUURSTEDE | Nieuwe Pyramide | VOOR NR 8 | 3962 HW |  |  |  | Gemeente Wijk bij Duurstede | 2025-01-14 | In bedrijf |  |  |  | Gemeente Wijk bij Duurstede | Stedin |  |  | 1998-01-01 |  |  | Bemeterd |  | OB00254932 |  | Nacht | NVT | [10 empty] | Openbare verlichting | [5 empty] | 219 - MAST 4,0m ST CONISCH OPZ 60MM PC | 1 | 1998-01-01 |  | In bedrijf |  | 467912 - KFK 1200lm 3000K 7 9005 Ijsmotief | 1 | 2018-09-13 |  | In bedrijf | [11 empty] | 1200lm 3000K 7 9005 Ijsmotief | 1 |  |  | In bedrijf | [15 empty] | 219 - MAST 4,0m ST CONISCH OPZ 60MM PC |  |  | 641174 | Aan | 0 |  |  |  | Thermisch verzinkt | 40 |  |  |  | 467912 - KFK 1200lm 3000K 7 9005 Ijsmotief |  |  | 1088115 | Aan | 0 | [13 empty] | 1200lm 3000K 7 9005 Ijsmotief |  |  | 1088116 | Aan | 0
143216 | 1090676 | 1090676 | 51.9816 | 5.3487 | 152353.2852 | 443686.3562 | https://lmsapp.nl/qr/asset/report/3a4519cd-7969-4254-9da2-16922ff59de3 | 0 | WIJK BIJ DUURSTEDE | Nieuwe Pyramide | TEGENOVER NR 2 | 3962 HW |  |  |  | Gemeente Wijk bij Duurstede | 2025-01-14 | In bedrijf |  |  |  | Gemeente Wijk bij Duurstede | Stedin |  |  | 1998-01-01 |  |  | Bemeterd |  | OB00254933 |  | Nacht | NVT | [10 empty] | Openbare verlichting | [5 empty] | 219 - MAST 4,0m ST CONISCH OPZ 60MM PC | 1 | 1998-01-01 |  | In bedrijf |  | 467912 - KFK 1200lm 3000K 7 9005 Ijsmotief | 1 | 2018-09-13 |  | In bedrijf | [11 empty] | 1200lm 3000K 7 9005 Ijsmotief | 1 |  |  | In bedrijf | [15 empty] | 219 - MAST 4,0m ST CONISCH OPZ 60MM PC |  |  | 641174 | Aan | 0 |  |  |  | Thermisch verzinkt | 40 |  |  |  | 467912 - KFK 1200lm 3000K 7 9005 Ijsmotief |  |  | 1088115 | Aan | 0 | [13 empty] | 1200lm 3000K 7 9005 Ijsmotief |  |  | 1088116 | Aan | 0
143215 | 1090677 | 1090677 | 51.9814 | 5.3485 | 152343.6257 | 443670.327 | https://lmsapp.nl/qr/asset/report/971d6a06-919b-4ca0-b148-02f87bbad213 | 0 | WIJK BIJ DUURSTEDE | Nieuwe Pyramide | SCHUIN VOOR NR 2 | 3962 HW |  |  |  | Gemeente Wijk bij Duurstede | 2025-01-14 | In bedrijf |  |  |  | Gemeente Wijk bij Duurstede | Stedin |  |  | 1998-01-01 |  |  | Bemeterd |  | OB00254934 |  | Nacht | NVT | [10 empty] | Openbare verlichting | [5 empty] | 219 - MAST 4,0m ST CONISCH OPZ 60MM PC | 1 | 1998-01-01 |  | In bedrijf |  | 467912 - KFK 1200lm 3000K 7 9005 Ijsmotief | 1 | 2018-09-13 |  | In bedrijf | [11 empty] | 1200lm 3000K 7 9005 Ijsmotief | 1 |  |  | In bedrijf | [15 empty] | 219 - MAST 4,0m ST CONISCH OPZ 60MM PC |  |  | 641174 | Aan | 0 |  |  |  | Thermisch verzinkt | 40 |  |  |  | 467912 - KFK 1200lm 3000K 7 9005 Ijsmotief |  |  | 1088115 | Aan | 0 | [13 empty] | 1200lm 3000K 7 9005 Ijsmotief |  |  | 1088116 | Aan | 0
140292 | 1090678 | 1090678 | 51.9833 | 5.3441 | 152038.3158 | 443879.0968 | https://lmsapp.nl/qr/asset/report/04e927b3-5ca4-4b87-a05e-6d604bb07135 | 0 | WIJK BIJ DUURSTEDE | Druivengaard | ACHTER NR 32 OP VOETPAD | 3962 JV |  |  |  | Gemeente Wijk bij Duurstede | 2025-01-14 | In bedrijf |  |  |  | Gemeente Wijk bij Duurstede | Stedin |  |  | 1998-01-01 |  |  | Bemeterd |  | OB00255490 |  | Nacht | NVT | [10 empty] | Openbare verlichting | [5 empty] | 219 - MAST 4,0m ST CONISCH OPZ 60MM PC | 1 | 1998-01-01 |  | In bedrijf |  | 467912 - KFK 1200lm 3000K 7 9005 Ijsmotief | 1 | 2018-09-13 |  | In bedrijf | [11 empty] | 1200lm 3000K 7 9005 Ijsmotief | 1 |  |  | In bedrijf | [15 empty] | 219 - MAST 4,0m ST CONISCH OPZ 60MM PC |  |  | 641174 | Aan | 0 |  |  |  | Thermisch verzinkt | 40 |  |  |  | 467912 - KFK 1200lm 3000K 7 9005 Ijsmotief |  |  | 1088115 | Aan | 0 | [13 empty] | 1200lm 3000K 7 9005 Ijsmotief |  |  | 1088116 | Aan | 0
140291 | 1090679 | 1090679 | 51.9834 | 5.344 | 152031.0354 | 443892.1973 | https://lmsapp.nl/qr/asset/report/6bac90ee-4ecb-4e58-9396-9514b0683e35 | 0 | WIJK BIJ DUURSTEDE | Druivengaard | NAAST NR 32 OP VOETPAD | 3962 JV |  |  |  | Gemeente Wijk bij Duurstede | 2025-01-14 | In bedrijf |  |  |  | Gemeente Wijk bij Duurstede | Stedin |  |  | 1998-01-01 |  |  | Bemeterd |  | OB00255491 |  | Nacht | NVT | [10 empty] | Openbare verlichting | [5 empty] | 219 - MAST 4,0m ST CONISCH OPZ 60MM PC | 1 | 1998-01-01 |  | In bedrijf |  | 467912 - KFK 1200lm 3000K 7 9005 Ijsmotief | 1 | 2018-09-13 |  | In bedrijf | [11 empty] | 1200lm 3000K 7 9005 Ijsmotief | 1 |  |  | In bedrijf | [15 empty] | 219 - MAST 4,0m ST CONISCH OPZ 60MM PC |  |  | 641174 | Aan | 0 |  |  |  | Thermisch verzinkt | 40 |  |  |  | 467912 - KFK 1200lm 3000K 7 9005 Ijsmotief |  |  | 1088115 | Aan | 0 | [13 empty] | 1200lm 3000K 7 9005 Ijsmotief |  |  | 1088116 | Aan | 0
140290 | 1090680 | 1090680 | 51.9831 | 5.3432 | 151979.3753 | 443856.2164 | https://lmsapp.nl/qr/asset/report/f3d5ee48-7355-4595-8260-c18717b203ee | 0 | WIJK BIJ DUURSTEDE | Druivengaard | VOOR NR 18 | 3962 JV |  |  |  | Gemeente Wijk bij Duurstede | 2025-01-14 | In bedrijf |  |  |  | Gemeente Wijk bij Duurstede | Stedin |  |  | 1998-01-01 |  |  | Bemeterd |  | OB00255492 |  | Nacht | NVT | [10 empty] | Openbare verlichting | [5 empty] | 219 - MAST 4,0m ST CONISCH OPZ 60MM PC | 1 | 1998-01-01 |  | In bedrijf |  | 467912 - KFK 1200lm 3000K 7 9005 Ijsmotief | 1 | 2018-09-13 |  | In bedrijf | [11 empty] | 1200lm 3000K 7 9005 Ijsmotief | 1 |  |  | In bedrijf | [15 empty] | 219 - MAST 4,0m ST CONISCH OPZ 60MM PC |  |  | 641174 | Aan | 0 |  |  |  | Thermisch verzinkt | 40 |  |  |  | 467912 - KFK 1200lm 3000K 7 9005 Ijsmotief |  |  | 1088115 | Aan | 0 | [13 empty] | 1200lm 3000K 7 9005 Ijsmotief |  |  | 1088116 | Aan | 0
140289 | 1090681 | 1090681 | 51.9831 | 5.3427 | 151940.4558 | 443857.337 | https://lmsapp.nl/qr/asset/report/df5510a9-90c8-420e-b9bb-909fa81d8e7e | 1 | WIJK BIJ DUURSTEDE | Druivengaard | OP FIETSPAD NAAR LANGBROEKSEWE | 3962 JV |  |  |  | Gemeente Wijk bij Duurstede | 2025-01-14 | In bedrijf |  |  |  | Gemeente Wijk bij Duurstede | Stedin |  |  | 1998-01-01 |  |  | Bemeterd |  | OB00255493 |  | Nacht | NVT | [10 empty] | Openbare verlichting | [5 empty] | 219 - MAST 4,0m ST CONISCH OPZ 60MM PC | 1 | 2024-07-04 |  | In bedrijf |  | 467912 - KFK 1200lm 3000K 7 9005 Ijsmotief | 1 | 2024-07-04 |  | In bedrijf | [11 empty] | 1200lm 3000K 7 9005 Ijsmotief | 1 | 2024-07-04 |  | In bedrijf | LED-DRIVER dim 3A | 1 | 2024-07-04 |  | In bedrijf | [10 empty] | 219 - MAST 4,0m ST CONISCH OPZ 60MM PC |  |  | 641174 | Aan | 0 |  |  |  | Thermisch verzinkt | 40 |  |  |  | 467912 - KFK 1200lm 3000K 7 9005 Ijsmotief |  |  | 1088115 | Aan | 0 | [13 empty] | 1200lm 3000K 7 9005 Ijsmotief |  |  | 1088116 | Aan | 0 |  |  |  |  | LED-DRIVER dim 3A |  | Signify | 1927342 | Aan | 0 | 20 | 1 | Xitanium Driver
140288 | 1090682 | 1090682 | 51.983 | 5.3431 | 151969.9954 | 443840.537 | https://lmsapp.nl/qr/asset/report/91f991e5-16a0-4b79-8223-6e798edfc199 | 0 | WIJK BIJ DUURSTEDE | Druivengaard | OP FIETSPAD NAAR LANGBROEKSEWE | 3962 JV |  |  |  | Gemeente Wijk bij Duurstede | 2025-01-14 | In bedrijf |  |  |  | Gemeente Wijk bij Duurstede | Stedin |  |  | 1998-01-01 |  |  | Bemeterd |  | OB00255494 |  | Nacht | NVT | [10 empty] | Openbare verlichting | [5 empty] | 219 - MAST 4,0m ST CONISCH OPZ 60MM PC | 1 | 1998-01-01 |  | In bedrijf |  | 467912 - KFK 1200lm 3000K 7 9005 Ijsmotief | 1 | 2018-09-13 |  | In bedrijf | [11 empty] | 1200lm 3000K 7 9005 Ijsmotief | 1 |  |  | In bedrijf | [15 empty] | 219 - MAST 4,0m ST CONISCH OPZ 60MM PC |  |  | 641174 | Aan | 0 |  |  |  | Thermisch verzinkt | 40 |  |  |  | 467912 - KFK 1200lm 3000K 7 9005 Ijsmotief |  |  | 1088115 | Aan | 0 | [13 empty] | 1200lm 3000K 7 9005 Ijsmotief |  |  | 1088116 | Aan | 0
140287 | 1090683 | 1090683 | 51.9829 | 5.3428 | 151951.3752 | 443832.2763 | https://lmsapp.nl/qr/asset/report/0dc0fab1-2ee7-41e4-b55b-af2b76c9bff3 | 0 | WIJK BIJ DUURSTEDE | Druivengaard | OP PARKEERPLAATS NAAST NR 15 | 3962 JV |  |  |  | Gemeente Wijk bij Duurstede | 2025-01-14 | In bedrijf |  |  |  | Gemeente Wijk bij Duurstede | Stedin |  |  | 1998-01-01 |  |  | Bemeterd |  | OB00255495 |  | Nacht | NVT | [10 empty] | Openbare verlichting | [5 empty] | 219 - MAST 4,0m ST CONISCH OPZ 60MM PC | 1 | 1998-01-01 |  | In bedrijf |  | 467912 - KFK 1200lm 3000K 7 9005 Ijsmotief | 1 | 2018-09-13 |  | In bedrijf | [11 empty] | 1200lm 3000K 7 9005 Ijsmotief | 1 |  |  | In bedrijf | [15 empty] | 219 - MAST 4,0m ST CONISCH OPZ 60MM PC |  |  | 641174 | Aan | 0 |  |  |  | Thermisch verzinkt | 40 |  |  |  | 467912 - KFK 1200lm 3000K 7 9005 Ijsmotief |  |  | 1088115 | Aan | 0 | [13 empty] | 1200lm 3000K 7 9005 Ijsmotief |  |  | 1088116 | Aan | 0
140286 | 1090684 | 1090684 | 51.9828 | 5.3431 | 151967.1957 | 443819.817 | https://lmsapp.nl/qr/asset/report/ff238761-bcd6-44c2-ba86-6fe3b44be961 | 0 | WIJK BIJ DUURSTEDE | Druivengaard | OP VOETPAD NAAST NR 15 | 3962 JV |  |  |  | Gemeente Wijk bij Duurstede | 2025-01-14 | In bedrijf |  |  |  | Gemeente Wijk bij Duurstede | Stedin |  |  | 1998-01-01 |  |  | Bemeterd |  | OB00255496 |  | Nacht | NVT | [10 empty] | Openbare verlichting | [5 empty] | 219 - MAST 4,0m ST CONISCH OPZ 60MM PC | 1 | 1998-01-01 |  | In bedrijf |  | 467912 - KFK 1200lm 3000K 7 9005 Ijsmotief | 1 | 2018-09-13 |  | In bedrijf | [11 empty] | 1200lm 3000K 7 9005 Ijsmotief | 1 |  |  | In bedrijf | [15 empty] | 219 - MAST 4,0m ST CONISCH OPZ 60MM PC |  |  | 641174 | Aan | 0 |  |  |  | Thermisch verzinkt | 40 |  |  |  | 467912 - KFK 1200lm 3000K 7 9005 Ijsmotief |  |  | 1088115 | Aan | 0 | [13 empty] | 1200lm 3000K 7 9005 Ijsmotief |  |  | 1088116 | Aan | 0
140285 | 1090685 | 1090685 | 51.9828 | 5.3433 | 151983.7155 | 443820.657 | https://lmsapp.nl/qr/asset/report/db684438-859a-4db4-881a-31a1e6ef0f30 | 0 | WIJK BIJ DUURSTEDE | Druivengaard | VOOR NR 15 | 3962 JV |  |  |  | Gemeente Wijk bij Duurstede | 2025-01-14 | In bedrijf |  |  |  | Gemeente Wijk bij Duurstede | Stedin |  |  | 1998-01-01 |  |  | Bemeterd |  | OB00255497 |  | Nacht | NVT | [10 empty] | Openbare verlichting | [5 empty] | 219 - MAST 4,0m ST CONISCH OPZ 60MM PC | 1 | 1998-01-01 |  | In bedrijf |  | 467912 - KFK 1200lm 3000K 7 9005 Ijsmotief | 1 | 2018-09-13 |  | In bedrijf | [11 empty] | 1200lm 3000K 7 9005 Ijsmotief | 1 |  |  | In bedrijf | [15 empty] | 219 - MAST 4,0m ST CONISCH OPZ 60MM PC |  |  | 641174 | Aan | 0 |  |  |  | Thermisch verzinkt | 40 |  |  |  | 467912 - KFK 1200lm 3000K 7 9005 Ijsmotief |  |  | 1088115 | Aan | 0 | [13 empty] | 1200lm 3000K 7 9005 Ijsmotief |  |  | 1088116 | Aan | 0
140284 | 1090686 | 1090686 | 51.9827 | 5.3436 | 152002.8958 | 443812.1165 | https://lmsapp.nl/qr/asset/report/9615f518-bce7-4286-a633-cef211b6caae | 0 | WIJK BIJ DUURSTEDE | Druivengaard | VOOR NR 8 | 3962 JV |  |  |  | Gemeente Wijk bij Duurstede | 2025-01-14 | In bedrijf |  |  |  | Gemeente Wijk bij Duurstede | Stedin |  |  | 1998-01-01 |  |  | Bemeterd |  | OB00255498 |  | Nacht | NVT | [10 empty] | Openbare verlichting | [5 empty] | 219 - MAST 4,0m ST CONISCH OPZ 60MM PC | 1 | 1998-01-01 |  | In bedrijf |  | 467912 - KFK 1200lm 3000K 7 9005 Ijsmotief | 1 | 2018-09-13 |  | In bedrijf | [11 empty] | 1200lm 3000K 7 9005 Ijsmotief | 1 |  |  | In bedrijf | [15 empty] | 219 - MAST 4,0m ST CONISCH OPZ 60MM PC |  |  | 641174 | Aan | 0 |  |  |  | Thermisch verzinkt | 40 |  |  |  | 467912 - KFK 1200lm 3000K 7 9005 Ijsmotief |  |  | 1088115 | Aan | 0 | [13 empty] | 1200lm 3000K 7 9005 Ijsmotief |  |  | 1088116 | Aan | 0
140283 | 1090687 | 1090687 | 51.9825 | 5.3437 | 152011.1558 | 443793.2167 | https://lmsapp.nl/qr/asset/report/14e27f57-c4d5-4e49-88e5-5f270aa8a491 | 0 | WIJK BIJ DUURSTEDE | Druivengaard | VOOR NR 1 | 3962 JV |  |  |  | Gemeente Wijk bij Duurstede | 2025-01-14 | In bedrijf |  |  |  | Gemeente Wijk bij Duurstede | Stedin |  |  | 1998-01-01 |  |  | Bemeterd |  | OB00255499 |  | Nacht | NVT | [10 empty] | Openbare verlichting | [5 empty] | 219 - MAST 4,0m ST CONISCH OPZ 60MM PC | 1 | 1998-01-01 |  | In bedrijf |  | 467912 - KFK 1200lm 3000K 7 9005 Ijsmotief | 1 | 2018-09-13 |  | In bedrijf | [11 empty] | 1200lm 3000K 7 9005 Ijsmotief | 1 |  |  | In bedrijf | [15 empty] | 219 - MAST 4,0m ST CONISCH OPZ 60MM PC |  |  | 641174 | Aan | 0 |  |  |  | Thermisch verzinkt | 40 |  |  |  | 467912 - KFK 1200lm 3000K 7 9005 Ijsmotief |  |  | 1088115 | Aan | 0 | [13 empty] | 1200lm 3000K 7 9005 Ijsmotief |  |  | 1088116 | Aan | 0
140282 | 1090688 | 1090688 | 51.9825 | 5.344 | 152029.4958 | 443785.3766 | https://lmsapp.nl/qr/asset/report/24aa1a84-5ebb-4d8a-98bf-6a76440decb4 | 0 | WIJK BIJ DUURSTEDE | Druivengaard | VOOR NR 2 | 3962 JV |  |  |  | Gemeente Wijk bij Duurstede | 2025-01-14 | In bedrijf |  |  |  | Gemeente Wijk bij Duurstede | Stedin |  |  | 1998-01-01 |  |  | Bemeterd |  | OB00255500 |  | Nacht | NVT | [10 empty] | Openbare verlichting | [5 empty] | 219 - MAST 4,0m ST CONISCH OPZ 60MM PC | 1 | 1998-01-01 |  | In bedrijf |  | 467912 - KFK 1200lm 3000K 7 9005 Ijsmotief | 1 | 2018-09-13 |  | In bedrijf | [11 empty] | 1200lm 3000K 7 9005 Ijsmotief | 1 |  |  | In bedrijf | [15 empty] | 219 - MAST 4,0m ST CONISCH OPZ 60MM PC |  |  | 641174 | Aan | 0 |  |  |  | Thermisch verzinkt | 40 |  |  |  | 467912 - KFK 1200lm 3000K 7 9005 Ijsmotief |  |  | 1088115 | Aan | 0 | [13 empty] | 1200lm 3000K 7 9005 Ijsmotief |  |  | 1088116 | Aan | 0
143599 | 1090689 | 1090689 | 51.9829 | 5.345 | 152100.4753 | 443831.3566 | https://lmsapp.nl/qr/asset/report/06def022-a4f6-4b94-a9f4-324a6426d17e | 0 | WIJK BIJ DUURSTEDE | Appelgaard | LINKS VOOR NR 40 | 3962 JB |  |  |  | Gemeente Wijk bij Duurstede | 2025-01-14 | In bedrijf |  |  |  | Gemeente Wijk bij Duurstede | Stedin |  |  | 1998-01-01 |  |  | Bemeterd |  | OB00255697 |  | Nacht | NVT | [10 empty] | Openbare verlichting | [5 empty] | 219 - MAST 4,0m ST CONISCH OPZ 60MM PC | 1 | 1998-01-01 |  | In bedrijf |  | 467912 - KFK 1200lm 3000K 7 9005 Ijsmotief | 1 | 2018-09-13 |  | In bedrijf | [11 empty] | 1200lm 3000K 7 9005 Ijsmotief | 1 |  |  | In bedrijf | [15 empty] | 219 - MAST 4,0m ST CONISCH OPZ 60MM PC |  |  | 641174 | Aan | 0 |  |  |  | Thermisch verzinkt | 40 |  |  |  | 467912 - KFK 1200lm 3000K 7 9005 Ijsmotief |  |  | 1088115 | Aan | 0 | [13 empty] | 1200lm 3000K 7 9005 Ijsmotief |  |  | 1088116 | Aan | 0
143214 | 1090690 | 1090690 | 51.9812 | 5.342 | 151892.9955 | 443645.3364 | https://lmsapp.nl/qr/asset/report/e76028f8-4942-4f99-94da-38f68281563e | 0 | WIJK BIJ DUURSTEDE | Appelgaard | TUSSEN NR 3 EN 5 | 3962 JB |  |  |  | Gemeente Wijk bij Duurstede | 2025-01-14 | In bedrijf |  |  |  | Gemeente Wijk bij Duurstede | Stedin |  |  | 1998-01-01 |  |  | Bemeterd |  | OB00255698 |  | Nacht | NVT | [10 empty] | Openbare verlichting | [5 empty] | 219 - MAST 4,0m ST CONISCH OPZ 60MM PC | 1 | 1998-01-01 |  | In bedrijf |  | 467912 - KFK 1200lm 3000K 7 9005 Ijsmotief | 1 | 2018-09-13 |  | In bedrijf | [11 empty] | 1200lm 3000K 7 9005 Ijsmotief | 1 |  |  | In bedrijf | [15 empty] | 219 - MAST 4,0m ST CONISCH OPZ 60MM PC |  |  | 641174 | Aan | 0 |  |  |  | Thermisch verzinkt | 40 |  |  |  | 467912 - KFK 1200lm 3000K 7 9005 Ijsmotief |  |  | 1088115 | Aan | 0 | [13 empty] | 1200lm 3000K 7 9005 Ijsmotief |  |  | 1088116 | Aan | 0
143213 | 1090691 | 1090691 | 51.9814 | 5.3424 | 151919.1757 | 443670.5367 | https://lmsapp.nl/qr/asset/report/57dbeb83-597b-42a9-9b69-05a1aac14c5b | 0 | WIJK BIJ DUURSTEDE | Appelgaard | ACHTER NR 11 | 3962 JB |  |  |  | Gemeente Wijk bij Duurstede | 2025-01-14 | In bedrijf |  |  |  | Gemeente Wijk bij Duurstede | Stedin |  |  | 1998-01-01 |  |  | Bemeterd |  | OB00255699 |  | Nacht | NVT | [10 empty] | Openbare verlichting | [5 empty] | 219 - MAST 4,0m ST CONISCH OPZ 60MM PC | 1 | 1998-01-01 |  | In bedrijf |  | 467912 - KFK 1200lm 3000K 7 9005 Ijsmotief | 1 | 2018-09-13 |  | In bedrijf | [11 empty] | 1200lm 3000K 7 9005 Ijsmotief | 1 |  |  | In bedrijf | [15 empty] | 219 - MAST 4,0m ST CONISCH OPZ 60MM PC |  |  | 641174 | Aan | 0 |  |  |  | Thermisch verzinkt | 40 |  |  |  | 467912 - KFK 1200lm 3000K 7 9005 Ijsmotief |  |  | 1088115 | Aan | 0 | [13 empty] | 1200lm 3000K 7 9005 Ijsmotief |  |  | 1088116 | Aan | 0
143212 | 1090692 | 1090692 | 51.9813 | 5.3428 | 151948.9958 | 443655.7969 | https://lmsapp.nl/qr/asset/report/ea6fbce1-ab7c-4bb7-ad1a-efbeef9237cc | 0 | WIJK BIJ DUURSTEDE | Appelgaard | VOOR NR 15 | 3962 JB |  |  |  | Gemeente Wijk bij Duurstede | 2025-01-14 | In bedrijf |  |  |  | Gemeente Wijk bij Duurstede | Stedin |  |  | 1998-01-01 |  |  | Bemeterd |  | OB00255700 |  | Nacht | NVT | [10 empty] | Openbare verlichting | [5 empty] | 219 - MAST 4,0m ST CONISCH OPZ 60MM PC | 1 | 1998-01-01 |  | In bedrijf |  | 467912 - KFK 1200lm 3000K 7 9005 Ijsmotief | 1 | 2018-09-13 |  | In bedrijf | [11 empty] | 1200lm 3000K 7 9005 Ijsmotief | 1 |  |  | In bedrijf | [15 empty] | 219 - MAST 4,0m ST CONISCH OPZ 60MM PC |  |  | 641174 | Aan | 0 |  |  |  | Thermisch verzinkt | 40 |  |  |  | 467912 - KFK 1200lm 3000K 7 9005 Ijsmotief |  |  | 1088115 | Aan | 0 | [13 empty] | 1200lm 3000K 7 9005 Ijsmotief |  |  | 1088116 | Aan | 0
143211 | 1090693 | 1090693 | 51.9813 | 5.3431 | 151968.7356 | 443660.4166 | https://lmsapp.nl/qr/asset/report/c38e58a2-d4fc-4804-a5b5-bdfbf47ee474 | 0 | WIJK BIJ DUURSTEDE | Appelgaard | VOOR NR 16 | 3962 JB |  |  |  | Gemeente Wijk bij Duurstede | 2025-01-14 | In bedrijf |  |  |  | Gemeente Wijk bij Duurstede | Stedin |  |  | 1998-01-01 |  |  | Bemeterd |  | OB00255701 |  | Nacht | NVT | [10 empty] | Openbare verlichting | [5 empty] | 219 - MAST 4,0m ST CONISCH OPZ 60MM PC | 1 | 1998-01-01 |  | In bedrijf |  | 467912 - KFK 1200lm 3000K 7 9005 Ijsmotief | 1 | 2018-09-13 |  | In bedrijf | [11 empty] | 1200lm 3000K 7 9005 Ijsmotief | 1 |  |  | In bedrijf | [15 empty] | 219 - MAST 4,0m ST CONISCH OPZ 60MM PC |  |  | 641174 | Aan | 0 |  |  |  | Thermisch verzinkt | 40 |  |  |  | 467912 - KFK 1200lm 3000K 7 9005 Ijsmotief |  |  | 1088115 | Aan | 0 | [13 empty] | 1200lm 3000K 7 9005 Ijsmotief |  |  | 1088116 | Aan | 0
143210 | 1090694 | 1090694 | 51.9815 | 5.3433 | 151981.7554 | 443679.1767 | https://lmsapp.nl/qr/asset/report/d8a18136-fc09-4231-a7c9-0c68e562d6df | 0 | WIJK BIJ DUURSTEDE | Appelgaard | VOOR NR 27 | 3962 JB |  |  |  | Gemeente Wijk bij Duurstede | 2025-01-14 | In bedrijf |  |  |  | Gemeente Wijk bij Duurstede | Stedin |  |  | 1998-01-01 |  |  | Bemeterd |  | OB00255702 |  | Nacht | NVT | [10 empty] | Openbare verlichting | [5 empty] | 219 - MAST 4,0m ST CONISCH OPZ 60MM PC | 1 | 1998-01-01 |  | In bedrijf |  | 467912 - KFK 1200lm 3000K 7 9005 Ijsmotief | 1 | 2018-09-13 |  | In bedrijf | [11 empty] | 1200lm 3000K 7 9005 Ijsmotief | 1 |  |  | In bedrijf | [15 empty] | 219 - MAST 4,0m ST CONISCH OPZ 60MM PC |  |  | 641174 | Aan | 0 |  |  |  | Thermisch verzinkt | 40 |  |  |  | 467912 - KFK 1200lm 3000K 7 9005 Ijsmotief |  |  | 1088115 | Aan | 0 | [13 empty] | 1200lm 3000K 7 9005 Ijsmotief |  |  | 1088116 | Aan | 0
143209 | 1090695 | 1090695 | 51.9817 | 5.3435 | 152000.3758 | 443694.9963 | https://lmsapp.nl/qr/asset/report/53df2d98-66fa-410e-82fd-9cdacf33e1b6 | 0 | WIJK BIJ DUURSTEDE | Appelgaard | TEGENOVER NR 31 | 3962 JB |  |  |  | Gemeente Wijk bij Duurstede | 2025-01-14 | In bedrijf |  |  |  | Gemeente Wijk bij Duurstede | Stedin |  |  | 1998-01-01 |  |  | Bemeterd |  | OB00255703 |  | Nacht | NVT | [10 empty] | Openbare verlichting | [5 empty] | 219 - MAST 4,0m ST CONISCH OPZ 60MM PC | 1 | 2023-06-22 |  | In bedrijf |  | 467912 - KFK 1200lm 3000K 7 9005 Ijsmotief | 1 | 2018-09-13 |  | In bedrijf | [11 empty] | 1200lm 3000K 7 9005 Ijsmotief | 1 |  |  | In bedrijf | [15 empty] | 219 - MAST 4,0m ST CONISCH OPZ 60MM PC |  |  | 641174 | Aan | 0 |  |  |  | Thermisch verzinkt | 40 |  |  |  | 467912 - KFK 1200lm 3000K 7 9005 Ijsmotief |  |  | 1088115 | Aan | 0 | [13 empty] | 1200lm 3000K 7 9005 Ijsmotief |  |  | 1088116 | Aan | 0
143258 | 1090696 | 1090696 | 51.9808 | 5.3446 | 152073.4255 | 443605.8571 | https://lmsapp.nl/qr/asset/report/27142821-c8b4-4a11-b7b8-c20f40c51895 | 0 | WIJK BIJ DUURSTEDE | Zonnewijzer | TER HOOGTE VAN PROMENADE | 3962 HT |  |  |  | Gemeente Wijk bij Duurstede | 2025-01-14 | In bedrijf |  |  |  | Gemeente Wijk bij Duurstede | Stedin |  |  | 1998-01-01 |  |  | Bemeterd |  | OB00255721 |  | Nacht | NVT | [10 empty] | Openbare verlichting | [5 empty] | 219 - MAST 4,0m ST CONISCH OPZ 60MM PC | 1 | 1998-01-01 |  | In bedrijf |  | 467912 - KFK 1200lm 3000K 7 9005 Ijsmotief | 1 | 2018-09-13 |  | In bedrijf | [11 empty] | 1200lm 3000K 7 9005 Ijsmotief | 1 |  |  | In bedrijf | [10 empty] | Mastdeur | 1 | 2023-05-09 |  | In bedrijf | 219 - MAST 4,0m ST CONISCH OPZ 60MM PC |  |  | 641174 | Aan | 0 |  |  |  | Thermisch verzinkt | 40 |  |  |  | 467912 - KFK 1200lm 3000K 7 9005 Ijsmotief |  |  | 1088115 | Aan | 0 | [13 empty] | 1200lm 3000K 7 9005 Ijsmotief |  |  | 1088116 | Aan | 0 | [21 empty] | Mastdeur |  | NVT | 90316 | Aan | 0 | Mastdeur
143257 | 1090697 | 1090697 | 51.9808 | 5.3449 | 152093.4455 | 443600.6764 | https://lmsapp.nl/qr/asset/report/618f49a8-72cb-4515-a466-d0c57a51ec74 | 0 | WIJK BIJ DUURSTEDE | Zonnewijzer | TER HOOGTE VAN BASISSCHOOL DE | 3962 HT |  |  |  | Gemeente Wijk bij Duurstede | 2025-01-14 | In bedrijf |  |  |  | Gemeente Wijk bij Duurstede | Stedin |  |  | 1998-01-01 |  |  | Bemeterd |  | OB00255722 |  | Nacht | NVT | [10 empty] | Openbare verlichting | [5 empty] | 219 - MAST 4,0m ST CONISCH OPZ 60MM PC | 1 | 1998-01-01 |  | In bedrijf |  | 467912 - KFK 1200lm 3000K 7 9005 Ijsmotief | 1 | 2018-09-13 |  | In bedrijf | [11 empty] | 1200lm 3000K 7 9005 Ijsmotief | 1 |  |  | In bedrijf | [15 empty] | 219 - MAST 4,0m ST CONISCH OPZ 60MM PC |  |  | 641174 | Aan | 0 |  |  |  | Thermisch verzinkt | 40 |  |  |  | 467912 - KFK 1200lm 3000K 7 9005 Ijsmotief |  |  | 1088115 | Aan | 0 | [13 empty] | 1200lm 3000K 7 9005 Ijsmotief |  |  | 1088116 | Aan | 0
143256 | 1090698 | 1090698 | 51.981 | 5.3455 | 152138.1058 | 443625.1762 | https://lmsapp.nl/qr/asset/report/cf1107c2-4f8d-427f-ac8a-79ce4c921975 | 0 | WIJK BIJ DUURSTEDE | Zonnewijzer | TER HOOGTE VAN BASISSCHOOL DE | 3962 HT |  |  |  | Gemeente Wijk bij Duurstede | 2025-01-14 | In bedrijf |  |  |  | Gemeente Wijk bij Duurstede | Stedin |  |  | 1998-01-01 |  |  | Bemeterd |  | OB00255723 |  | Nacht | NVT | [10 empty] | Openbare verlichting | [5 empty] | 219 - MAST 4,0m ST CONISCH OPZ 60MM PC | 1 | 1998-01-01 |  | In bedrijf |  | 467912 - KFK 1200lm 3000K 7 9005 Ijsmotief | 1 | 2018-09-13 |  | In bedrijf | [11 empty] | 1200lm 3000K 7 9005 Ijsmotief | 1 |  |  | In bedrijf | [15 empty] | 219 - MAST 4,0m ST CONISCH OPZ 60MM PC |  |  | 641174 | Aan | 0 |  |  |  | Thermisch verzinkt | 40 |  |  |  | 467912 - KFK 1200lm 3000K 7 9005 Ijsmotief |  |  | 1088115 | Aan | 0 | [13 empty] | 1200lm 3000K 7 9005 Ijsmotief |  |  | 1088116 | Aan | 0
143255 | 1090699 | 1090699 | 51.9812 | 5.3457 | 152146.3658 | 443639.8063 | https://lmsapp.nl/qr/asset/report/06d2d278-7074-4590-948d-50416ce2ed4c | 0 | WIJK BIJ DUURSTEDE | Zonnewijzer | VOOR NR 2 | 3962 HT |  |  |  | Gemeente Wijk bij Duurstede | 2025-01-14 | In bedrijf |  |  |  | Gemeente Wijk bij Duurstede | Stedin |  |  | 1998-01-01 |  |  | Bemeterd |  | OB00255724 |  | Nacht | NVT | [10 empty] | Openbare verlichting | [5 empty] | 219 - MAST 4,0m ST CONISCH OPZ 60MM PC | 1 | 1998-01-01 |  | In bedrijf |  | 467912 - KFK 1200lm 3000K 7 9005 Ijsmotief | 1 | 2018-09-13 |  | In bedrijf | [11 empty] | 1200lm 3000K 7 9005 Ijsmotief | 1 |  |  | In bedrijf | [15 empty] | 219 - MAST 4,0m ST CONISCH OPZ 60MM PC |  |  | 641174 | Aan | 0 |  |  |  | Thermisch verzinkt | 40 |  |  |  | 467912 - KFK 1200lm 3000K 7 9005 Ijsmotief |  |  | 1088115 | Aan | 0 | [13 empty] | 1200lm 3000K 7 9005 Ijsmotief |  |  | 1088116 | Aan | 0
143254 | 1090700 | 1090700 | 51.9814 | 5.3457 | 152148.1858 | 443672.5672 | https://lmsapp.nl/qr/asset/report/b8ed4446-5952-4d43-9c9e-9695df764354 | 0 | WIJK BIJ DUURSTEDE | Zonnewijzer | TEGENOVER NR 16 | 3962 HT |  |  |  | Gemeente Wijk bij Duurstede | 2025-01-14 | In bedrijf |  |  |  | Gemeente Wijk bij Duurstede | Stedin |  |  | 1998-01-01 |  |  | Bemeterd |  | OB00255725 |  | Nacht | NVT | [10 empty] | Openbare verlichting | [5 empty] | 219 - MAST 4,0m ST CONISCH OPZ 60MM PC | 1 | 1998-01-01 |  | In bedrijf |  | 467912 - KFK 1200lm 3000K 7 9005 Ijsmotief | 1 | 2018-09-13 |  | In bedrijf | [11 empty] | 1200lm 3000K 7 9005 Ijsmotief | 1 |  |  | In bedrijf | [15 empty] | 219 - MAST 4,0m ST CONISCH OPZ 60MM PC |  |  | 641174 | Aan | 0 |  |  |  | Thermisch verzinkt | 40 |  |  |  | 467912 - KFK 1200lm 3000K 7 9005 Ijsmotief |  |  | 1088115 | Aan | 0 | [13 empty] | 1200lm 3000K 7 9005 Ijsmotief |  |  | 1088116 | Aan | 0
143252 | 1090701 | 1090701 | 51.9816 | 5.346 | 152171.9855 | 443691.6867 | https://lmsapp.nl/qr/asset/report/32d5e366-6b2f-4b14-80a4-a1dc2b630852 | 0 | WIJK BIJ DUURSTEDE | Zonnewijzer | VOOR NR 18 | 3962 HT |  |  |  | Gemeente Wijk bij Duurstede | 2025-01-14 | In bedrijf |  |  |  | Gemeente Wijk bij Duurstede | Stedin |  |  | 1998-01-01 |  |  | Bemeterd |  | OB00255727 |  | Nacht | NVT | [10 empty] | Openbare verlichting | [5 empty] | 219 - MAST 4,0m ST CONISCH OPZ 60MM PC | 1 | 1998-01-01 |  | In bedrijf |  | 467912 - KFK 1200lm 3000K 7 9005 Ijsmotief | 1 | 2018-09-13 |  | In bedrijf | [11 empty] | 1200lm 3000K 7 9005 Ijsmotief | 1 |  |  | In bedrijf | [15 empty] | 219 - MAST 4,0m ST CONISCH OPZ 60MM PC |  |  | 641174 | Aan | 0 |  |  |  | Thermisch verzinkt | 40 |  |  |  | 467912 - KFK 1200lm 3000K 7 9005 Ijsmotief |  |  | 1088115 | Aan | 0 | [13 empty] | 1200lm 3000K 7 9005 Ijsmotief |  |  | 1088116 | Aan | 0
143251 | 1090702 | 1090702 | 51.9817 | 5.346 | 152168.3452 | 443702.8768 | https://lmsapp.nl/qr/asset/report/ab401911-8218-46b0-af4c-3c37b3d4eafe | 0 | WIJK BIJ DUURSTEDE | Zonnewijzer | BIJ NR 26 IN SPEELWEIDE | 3962 HT |  |  |  | Gemeente Wijk bij Duurstede | 2025-01-14 | In bedrijf |  |  |  | Gemeente Wijk bij Duurstede | Stedin |  |  | 1998-01-01 |  |  | Bemeterd |  | OB00255728 |  | Nacht | NVT | [10 empty] | Openbare verlichting | [5 empty] | 219 - MAST 4,0m ST CONISCH OPZ 60MM PC | 1 | 1998-01-01 |  | In bedrijf |  | 467912 - KFK 1200lm 3000K 7 9005 Ijsmotief | 1 | 2018-09-13 |  | In bedrijf | [11 empty] | 1200lm 3000K 7 9005 Ijsmotief | 1 |  |  | In bedrijf | [15 empty] | 219 - MAST 4,0m ST CONISCH OPZ 60MM PC |  |  | 641174 | Aan | 0 |  |  |  | Thermisch verzinkt | 40 |  |  |  | 467912 - KFK 1200lm 3000K 7 9005 Ijsmotief |  |  | 1088115 | Aan | 0 | [13 empty] | 1200lm 3000K 7 9005 Ijsmotief |  |  | 1088116 | Aan | 0
143250 | 1090703 | 1090703 | 51.9819 | 5.3462 | 152181.5058 | 443720.7272 | https://lmsapp.nl/qr/asset/report/92b24f90-0080-4c1c-9a8c-87489bc6d9ed | 0 | WIJK BIJ DUURSTEDE | Zonnewijzer | OP VOETPAD VOOR NR 26 | 3962 HT |  |  |  | Gemeente Wijk bij Duurstede | 2025-01-14 | In bedrijf |  |  |  | Gemeente Wijk bij Duurstede | Stedin |  |  | 1998-01-01 |  |  | Bemeterd |  | OB00255729 |  | Nacht | NVT | [10 empty] | Openbare verlichting | [5 empty] | 219 - MAST 4,0m ST CONISCH OPZ 60MM PC | 1 | 1998-01-01 |  | In bedrijf |  | 467912 - KFK 1200lm 3000K 7 9005 Ijsmotief | 1 | 2018-09-13 |  | In bedrijf | [11 empty] | 1200lm 3000K 7 9005 Ijsmotief | 1 |  |  | In bedrijf | [15 empty] | 219 - MAST 4,0m ST CONISCH OPZ 60MM PC |  |  | 641174 | Aan | 0 |  |  |  | Thermisch verzinkt | 40 |  |  |  | 467912 - KFK 1200lm 3000K 7 9005 Ijsmotief |  |  | 1088115 | Aan | 0 | [13 empty] | 1200lm 3000K 7 9005 Ijsmotief |  |  | 1088116 | Aan | 0
143246 | 1090704 | 1090704 | 51.9821 | 5.3464 | 152199.9852 | 443740.1168 | https://lmsapp.nl/qr/asset/report/1407a45b-7a0b-42bb-b304-49da71f44bb5 | 0 | WIJK BIJ DUURSTEDE | Zonnewijzer | RECHTS VOOR NR 28 | 3962 HT |  |  |  | Gemeente Wijk bij Duurstede | 2025-01-14 | In bedrijf |  |  |  | Gemeente Wijk bij Duurstede | Stedin |  |  | 1998-01-01 |  |  | Bemeterd |  | OB00255730 |  | Nacht | NVT | [10 empty] | Openbare verlichting | [5 empty] | 219 - MAST 4,0m ST CONISCH OPZ 60MM PC | 1 | 1998-01-01 |  | In bedrijf |  | 467912 - KFK 1200lm 3000K 7 9005 Ijsmotief | 1 | 2018-09-13 |  | In bedrijf | [11 empty] | 1200lm 3000K 7 9005 Ijsmotief | 1 |  |  | In bedrijf | [15 empty] | 219 - MAST 4,0m ST CONISCH OPZ 60MM PC |  |  | 641174 | Aan | 0 |  |  |  | Thermisch verzinkt | 40 |  |  |  | 467912 - KFK 1200lm 3000K 7 9005 Ijsmotief |  |  | 1088115 | Aan | 0 | [13 empty] | 1200lm 3000K 7 9005 Ijsmotief |  |  | 1088116 | Aan | 0
143245 | 1090705 | 1090705 | 51.982 | 5.3468 | 152221.6858 | 443737.3166 | https://lmsapp.nl/qr/asset/report/07a06098-f738-4c3b-a325-2398962cb64f | 0 | WIJK BIJ DUURSTEDE | Zonnewijzer | VOOR NR 34 | 3962 HT |  |  |  | Gemeente Wijk bij Duurstede | 2025-01-14 | In bedrijf |  |  |  | Gemeente Wijk bij Duurstede | Stedin |  |  | 1998-01-01 |  |  | Bemeterd |  | OB00255731 |  | Nacht | NVT | [10 empty] | Openbare verlichting | [5 empty] | 219 - MAST 4,0m ST CONISCH OPZ 60MM PC | 1 | 1998-01-01 |  | In bedrijf |  | 467912 - KFK 1200lm 3000K 7 9005 Ijsmotief | 1 | 2018-09-13 |  | In bedrijf | [11 empty] | 1200lm 3000K 7 9005 Ijsmotief | 1 |  |  | In bedrijf | [15 empty] | 219 - MAST 4,0m ST CONISCH OPZ 60MM PC |  |  | 641174 | Aan | 0 |  |  |  | Thermisch verzinkt | 40 |  |  |  | 467912 - KFK 1200lm 3000K 7 9005 Ijsmotief |  |  | 1088115 | Aan | 0 | [13 empty] | 1200lm 3000K 7 9005 Ijsmotief |  |  | 1088116 | Aan | 0
143244 | 1090706 | 1090706 | 51.9821 | 5.347 | 152238.4746 | 443740.9143 | https://lmsapp.nl/qr/asset/report/430c00de-4e04-4bd2-af2a-bb0261bae519 | 0 | WIJK BIJ DUURSTEDE | Zonnewijzer | VOOR NR 40 | 3962 HT |  |  |  | Gemeente Wijk bij Duurstede | 2025-01-14 | In bedrijf |  |  |  | Gemeente Wijk bij Duurstede | Stedin |  |  | 1998-01-01 |  |  | Bemeterd |  | OB00255732 |  | Nacht | NVT | [10 empty] | Openbare verlichting | [5 empty] | 219 - MAST 4,0m ST CONISCH OPZ 60MM PC | 1 | 1998-01-01 |  | In bedrijf |  | 467912 - KFK 1200lm 3000K 7 9005 Ijsmotief | 1 | 2018-09-13 |  | In bedrijf | [11 empty] | 1200lm 3000K 7 9005 Ijsmotief | 1 |  |  | In bedrijf | [15 empty] | 219 - MAST 4,0m ST CONISCH OPZ 60MM PC |  |  | 641174 | Aan | 0 |  |  |  | Thermisch verzinkt | 40 |  |  |  | 467912 - KFK 1200lm 3000K 7 9005 Ijsmotief |  |  | 1088115 | Aan | 0 | [13 empty] | 1200lm 3000K 7 9005 Ijsmotief |  |  | 1088116 | Aan | 0
140673 | 1090707 | 1090707 | 51.9832 | 5.3473 | 152258.1152 | 443864.1166 | https://lmsapp.nl/qr/asset/report/ccbda85c-9723-435e-bcd1-d35d6977d7c7 | 0 | WIJK BIJ DUURSTEDE | Kersengaard | VOOR NR 23 | 3962 JP |  |  |  | Gemeente Wijk bij Duurstede | 2025-01-14 | In bedrijf |  |  |  | Gemeente Wijk bij Duurstede | Stedin |  |  | 1998-01-01 |  |  | Bemeterd |  | OB00256475 |  | Nacht | NVT | [10 empty] | Openbare verlichting | [5 empty] | 219 - MAST 4,0m ST CONISCH OPZ 60MM PC | 1 | 1998-01-01 |  | In bedrijf |  | 467912 - KFK 1200lm 3000K 7 9005 Ijsmotief | 1 | 2018-09-13 |  | In bedrijf | [11 empty] | 1200lm 3000K 7 9005 Ijsmotief | 1 |  |  | In bedrijf | [15 empty] | 219 - MAST 4,0m ST CONISCH OPZ 60MM PC |  |  | 641174 | Aan | 0 |  |  |  | Thermisch verzinkt | 40 |  |  |  | 467912 - KFK 1200lm 3000K 7 9005 Ijsmotief |  |  | 1088115 | Aan | 0 | [13 empty] | 1200lm 3000K 7 9005 Ijsmotief |  |  | 1088116 | Aan | 0
140672 | 1090708 | 1090708 | 51.9832 | 5.3475 | 152275.3354 | 443867.4772 | https://lmsapp.nl/qr/asset/report/936a48fd-cb8e-4643-96e2-23e80c20aa42 | 0 | WIJK BIJ DUURSTEDE | Kersengaard | VOOR NR 19 | 3962 JP |  |  |  | Gemeente Wijk bij Duurstede | 2025-01-14 | In bedrijf |  |  |  | Gemeente Wijk bij Duurstede | Stedin |  |  | 1998-01-01 |  |  | Bemeterd |  | OB00256476 |  | Nacht | NVT | [10 empty] | Openbare verlichting | [5 empty] | 219 - MAST 4,0m ST CONISCH OPZ 60MM PC | 1 | 1998-01-01 |  | In bedrijf |  | 467912 - KFK 1200lm 3000K 7 9005 Ijsmotief | 1 | 2018-09-13 |  | In bedrijf | [11 empty] | 1200lm 3000K 7 9005 Ijsmotief | 1 |  |  | In bedrijf | [15 empty] | 219 - MAST 4,0m ST CONISCH OPZ 60MM PC |  |  | 641174 | Aan | 0 |  |  |  | Thermisch verzinkt | 40 |  |  |  | 467912 - KFK 1200lm 3000K 7 9005 Ijsmotief |  |  | 1088115 | Aan | 0 | [13 empty] | 1200lm 3000K 7 9005 Ijsmotief |  |  | 1088116 | Aan | 0
140671 | 1090709 | 1090709 | 51.9833 | 5.3478 | 152290.5952 | 443878.8171 | https://lmsapp.nl/qr/asset/report/dd86c98a-5330-4e29-a090-a551671b2f30 | 0 | WIJK BIJ DUURSTEDE | Kersengaard | VOOR NR 15 | 3962 JP |  |  |  | Gemeente Wijk bij Duurstede | 2025-01-14 | In bedrijf |  |  |  | Gemeente Wijk bij Duurstede | Stedin |  |  | 1998-01-01 |  |  | Bemeterd |  | OB00256477 |  | Nacht | NVT | [10 empty] | Openbare verlichting | [5 empty] | 219 - MAST 4,0m ST CONISCH OPZ 60MM PC | 1 | 1998-01-01 |  | In bedrijf |  | 467912 - KFK 1200lm 3000K 7 9005 Ijsmotief | 1 | 2018-09-13 |  | In bedrijf | [11 empty] | 1200lm 3000K 7 9005 Ijsmotief | 1 |  |  | In bedrijf | [15 empty] | 219 - MAST 4,0m ST CONISCH OPZ 60MM PC |  |  | 641174 | Aan | 0 |  |  |  | Thermisch verzinkt | 40 |  |  |  | 467912 - KFK 1200lm 3000K 7 9005 Ijsmotief |  |  | 1088115 | Aan | 0 | [13 empty] | 1200lm 3000K 7 9005 Ijsmotief |  |  | 1088116 | Aan | 0
140670 | 1090710 | 1090710 | 51.9834 | 5.3479 | 152297.4558 | 443892.3968 | https://lmsapp.nl/qr/asset/report/4db89a71-db1f-45da-b8ac-a669c2fbf859 | 0 | WIJK BIJ DUURSTEDE | Kersengaard | VOOR NR 13 | 3962 JP |  |  |  | Gemeente Wijk bij Duurstede | 2025-01-14 | In bedrijf |  |  |  | Gemeente Wijk bij Duurstede | Stedin |  |  | 1998-01-01 |  |  | Bemeterd |  | OB00256478 |  | Nacht | NVT | [10 empty] | Openbare verlichting | [5 empty] | 219 - MAST 4,0m ST CONISCH OPZ 60MM PC | 1 | 1998-01-01 |  | In bedrijf |  | 467912 - KFK 1200lm 3000K 7 9005 Ijsmotief | 1 | 2018-09-13 |  | In bedrijf | [11 empty] | 1200lm 3000K 7 9005 Ijsmotief | 1 |  |  | In bedrijf | [15 empty] | 219 - MAST 4,0m ST CONISCH OPZ 60MM PC |  |  | 641174 | Aan | 0 |  |  |  | Thermisch verzinkt | 40 |  |  |  | 467912 - KFK 1200lm 3000K 7 9005 Ijsmotief |  |  | 1088115 | Aan | 0 | [13 empty] | 1200lm 3000K 7 9005 Ijsmotief |  |  | 1088116 | Aan | 0
140669 | 1090711 | 1090711 | 51.9836 | 5.3479 | 152298.5758 | 443911.8563 | https://lmsapp.nl/qr/asset/report/ad140462-6082-4e9c-a5c7-0bb95ada6008 | 0 | WIJK BIJ DUURSTEDE | Kersengaard | VOOR NR 11 | 3962 JP |  |  |  | Gemeente Wijk bij Duurstede | 2025-01-14 | In bedrijf |  |  |  | Gemeente Wijk bij Duurstede | Stedin |  |  | 1998-01-01 |  |  | Bemeterd |  | OB00256479 |  | Nacht | NVT | [10 empty] | Openbare verlichting | [5 empty] | 219 - MAST 4,0m ST CONISCH OPZ 60MM PC | 1 | 1998-01-01 |  | In bedrijf |  | 467912 - KFK 1200lm 3000K 7 9005 Ijsmotief | 1 | 2018-09-13 |  | In bedrijf | [11 empty] | 1200lm 3000K 7 9005 Ijsmotief | 1 |  |  | In bedrijf | [15 empty] | 219 - MAST 4,0m ST CONISCH OPZ 60MM PC |  |  | 641174 | Aan | 0 |  |  |  | Thermisch verzinkt | 40 |  |  |  | 467912 - KFK 1200lm 3000K 7 9005 Ijsmotief |  |  | 1088115 | Aan | 0 | [13 empty] | 1200lm 3000K 7 9005 Ijsmotief |  |  | 1088116 | Aan | 0
140668 | 1090712 | 1090712 | 51.9838 | 5.3477 | 152283.5953 | 443932.7173 | https://lmsapp.nl/qr/asset/report/62d35e28-4360-4b66-83af-8091aa2e2a43 | 0 | WIJK BIJ DUURSTEDE | Kersengaard | TEGENOVER NR 24 | 3962 JP |  |  |  | Gemeente Wijk bij Duurstede | 2025-01-14 | In bedrijf |  |  |  | Gemeente Wijk bij Duurstede | Stedin |  |  | 1998-01-01 |  |  | Bemeterd |  | OB00256480 |  | Nacht | NVT | [10 empty] | Openbare verlichting | [5 empty] | 219 - MAST 4,0m ST CONISCH OPZ 60MM PC | 1 | 1998-01-01 |  | In bedrijf |  | 467912 - KFK 1200lm 3000K 7 9005 Ijsmotief | 1 | 2018-09-13 |  | In bedrijf | [11 empty] | 1200lm 3000K 7 9005 Ijsmotief | 1 |  |  | In bedrijf | [15 empty] | 219 - MAST 4,0m ST CONISCH OPZ 60MM PC |  |  | 641174 | Aan | 0 |  |  |  | Thermisch verzinkt | 40 |  |  |  | 467912 - KFK 1200lm 3000K 7 9005 Ijsmotief |  |  | 1088115 | Aan | 0 | [13 empty] | 1200lm 3000K 7 9005 Ijsmotief |  |  | 1088116 | Aan | 0
140667 | 1090713 | 1090713 | 51.9839 | 5.3475 | 152269.8757 | 443943.7771 | https://lmsapp.nl/qr/asset/report/6a73e984-5805-4d78-8d7d-401731fa381a | 0 | WIJK BIJ DUURSTEDE | Kersengaard | TEGENOVER NR 20 | 3962 JP |  |  |  | Gemeente Wijk bij Duurstede | 2025-01-14 | In bedrijf |  |  |  | Gemeente Wijk bij Duurstede | Stedin |  |  | 1998-01-01 |  |  | Bemeterd |  | OB00256481 |  | Nacht | NVT | [10 empty] | Openbare verlichting | [5 empty] | 219 - MAST 4,0m ST CONISCH OPZ 60MM PC | 1 | 1998-01-01 |  | In bedrijf |  | 467912 - KFK 1200lm 3000K 7 9005 Ijsmotief | 1 | 2018-09-13 |  | In bedrijf | [11 empty] | 1200lm 3000K 7 9005 Ijsmotief | 1 |  |  | In bedrijf | [15 empty] | 219 - MAST 4,0m ST CONISCH OPZ 60MM PC |  |  | 641174 | Aan | 0 |  |  |  | Thermisch verzinkt | 40 |  |  |  | 467912 - KFK 1200lm 3000K 7 9005 Ijsmotief |  |  | 1088115 | Aan | 0 | [13 empty] | 1200lm 3000K 7 9005 Ijsmotief |  |  | 1088116 | Aan | 0
140666 | 1090714 | 1090714 | 51.984 | 5.3473 | 152257.1356 | 443954.4169 | https://lmsapp.nl/qr/asset/report/103cc140-4e7a-40ef-af5e-abcec3159836 | 0 | WIJK BIJ DUURSTEDE | Kersengaard | TEGENOVER NR 18 | 3962 JP |  |  |  | Gemeente Wijk bij Duurstede | 2025-01-14 | In bedrijf |  |  |  | Gemeente Wijk bij Duurstede | Stedin |  |  | 1998-01-01 |  |  | Bemeterd |  | OB00256482 |  | Nacht | NVT | [10 empty] | Openbare verlichting | [5 empty] | 219 - MAST 4,0m ST CONISCH OPZ 60MM PC | 1 | 1998-01-01 |  | In bedrijf |  | 467912 - KFK 1200lm 3000K 7 9005 Ijsmotief | 1 | 2018-09-13 |  | In bedrijf | [11 empty] | 1200lm 3000K 7 9005 Ijsmotief | 1 |  |  | In bedrijf | [15 empty] | 219 - MAST 4,0m ST CONISCH OPZ 60MM PC |  |  | 641174 | Aan | 0 |  |  |  | Thermisch verzinkt | 40 |  |  |  | 467912 - KFK 1200lm 3000K 7 9005 Ijsmotief |  |  | 1088115 | Aan | 0 | [13 empty] | 1200lm 3000K 7 9005 Ijsmotief |  |  | 1088116 | Aan | 0
140665 | 1090715 | 1090715 | 51.9841 | 5.3471 | 152244.3955 | 443965.0568 | https://lmsapp.nl/qr/asset/report/a41cf955-0dea-43a7-ab90-a55ba8efeb63 | 0 | WIJK BIJ DUURSTEDE | Kersengaard | TEGENOVER NR16 | 3962 JP |  |  |  | Gemeente Wijk bij Duurstede | 2025-01-14 | In bedrijf |  |  |  | Gemeente Wijk bij Duurstede | Stedin |  |  | 1998-01-01 |  |  | Bemeterd |  | OB00256483 |  | Nacht | NVT | [10 empty] | Openbare verlichting | [5 empty] | 219 - MAST 4,0m ST CONISCH OPZ 60MM PC | 1 | 1998-01-01 |  | In bedrijf |  | 467912 - KFK 1200lm 3000K 7 9005 Ijsmotief | 1 | 2018-09-13 |  | In bedrijf | [11 empty] | 1200lm 3000K 7 9005 Ijsmotief | 1 |  |  | In bedrijf | [15 empty] | 219 - MAST 4,0m ST CONISCH OPZ 60MM PC |  |  | 641174 | Aan | 0 |  |  |  | Thermisch verzinkt | 40 |  |  |  | 467912 - KFK 1200lm 3000K 7 9005 Ijsmotief |  |  | 1088115 | Aan | 0 | [13 empty] | 1200lm 3000K 7 9005 Ijsmotief |  |  | 1088116 | Aan | 0
140664 | 1090716 | 1090716 | 51.9842 | 5.3469 | 152230.8157 | 443976.5371 | https://lmsapp.nl/qr/asset/report/be36fa9c-8ee5-4868-b4fa-0ecd14b20ae1 | 0 | WIJK BIJ DUURSTEDE | Kersengaard | TEGENOVER NR 12 | 3962 JP |  |  |  | Gemeente Wijk bij Duurstede | 2025-01-14 | In bedrijf |  |  |  | Gemeente Wijk bij Duurstede | Stedin |  |  | 1998-01-01 |  |  | Bemeterd |  | OB00256484 |  | Nacht | NVT | [10 empty] | Openbare verlichting | [5 empty] | 219 - MAST 4,0m ST CONISCH OPZ 60MM PC | 1 | 1998-01-01 |  | In bedrijf |  | 467912 - KFK 1200lm 3000K 7 9005 Ijsmotief | 1 | 2018-09-13 |  | In bedrijf | [11 empty] | 1200lm 3000K 7 9005 Ijsmotief | 1 |  |  | In bedrijf | [15 empty] | 219 - MAST 4,0m ST CONISCH OPZ 60MM PC |  |  | 641174 | Aan | 0 |  |  |  | Thermisch verzinkt | 40 |  |  |  | 467912 - KFK 1200lm 3000K 7 9005 Ijsmotief |  |  | 1088115 | Aan | 0 | [13 empty] | 1200lm 3000K 7 9005 Ijsmotief |  |  | 1088116 | Aan | 0
140663 | 1090717 | 1090717 | 51.9843 | 5.3467 | 152219.6158 | 443985.7766 | https://lmsapp.nl/qr/asset/report/90291073-8a35-4faf-afc9-83cbd330ee3f | 0 | WIJK BIJ DUURSTEDE | Kersengaard | RECHTS TEGENOVER NR 10 | 3962 JP |  |  |  | Gemeente Wijk bij Duurstede | 2025-01-14 | In bedrijf |  |  |  | Gemeente Wijk bij Duurstede | Stedin |  |  | 1998-01-01 |  |  | Bemeterd |  | OB00256485 |  | Nacht | NVT | [10 empty] | Openbare verlichting | [5 empty] | 219 - MAST 4,0m ST CONISCH OPZ 60MM PC | 1 | 1998-01-01 |  | In bedrijf |  | 467912 - KFK 1200lm 3000K 7 9005 Ijsmotief | 1 | 2018-09-13 |  | In bedrijf | [11 empty] | 1200lm 3000K 7 9005 Ijsmotief | 1 |  |  | In bedrijf | [15 empty] | 219 - MAST 4,0m ST CONISCH OPZ 60MM PC |  |  | 641174 | Aan | 0 |  |  |  | Thermisch verzinkt | 40 |  |  |  | 467912 - KFK 1200lm 3000K 7 9005 Ijsmotief |  |  | 1088115 | Aan | 0 | [13 empty] | 1200lm 3000K 7 9005 Ijsmotief |  |  | 1088116 | Aan | 0
140662 | 1090718 | 1090718 | 51.9841 | 5.3465 | 152201.6958 | 443962.5371 | https://lmsapp.nl/qr/asset/report/eb3a2eb6-3cae-4cea-9024-6958d991bdf1 | 0 | WIJK BIJ DUURSTEDE | Kersengaard | RECHTS TEGENOVER NR 9 | 3962 JP |  |  |  | Gemeente Wijk bij Duurstede | 2025-01-14 | In bedrijf |  |  |  | Gemeente Wijk bij Duurstede | Stedin |  |  | 1998-01-01 |  |  | Bemeterd |  | OB00256486 |  | Nacht | NVT | [10 empty] | Openbare verlichting | [5 empty] | 219 - MAST 4,0m ST CONISCH OPZ 60MM PC | 1 | 1998-01-01 |  | In bedrijf |  | 467912 - KFK 1200lm 3000K 7 9005 Ijsmotief | 1 | 2018-09-13 |  | In bedrijf | [11 empty] | 1200lm 3000K 7 9005 Ijsmotief | 1 |  |  | In bedrijf | [15 empty] | 219 - MAST 4,0m ST CONISCH OPZ 60MM PC |  |  | 641174 | Aan | 0 |  |  |  | Thermisch verzinkt | 40 |  |  |  | 467912 - KFK 1200lm 3000K 7 9005 Ijsmotief |  |  | 1088115 | Aan | 0 | [13 empty] | 1200lm 3000K 7 9005 Ijsmotief |  |  | 1088116 | Aan | 0
140661 | 1090719 | 1090719 | 51.9842 | 5.3462 | 152185.1754 | 443973.0368 | https://lmsapp.nl/qr/asset/report/318b5d75-52cf-4069-89a6-b6622f7f8451 | 0 | WIJK BIJ DUURSTEDE | Kersengaard | TEGENOVER NR 9 | 3962 JP |  |  |  | Gemeente Wijk bij Duurstede | 2025-01-14 | In bedrijf |  |  |  | Gemeente Wijk bij Duurstede | Stedin |  |  | 1998-01-01 |  |  | Bemeterd |  | OB00256487 |  | Nacht | NVT | [10 empty] | Openbare verlichting | [5 empty] | 219 - MAST 4,0m ST CONISCH OPZ 60MM PC | 1 | 1998-01-01 |  | In bedrijf |  | 467912 - KFK 1200lm 3000K 7 9005 Ijsmotief | 1 | 2018-09-13 |  | In bedrijf | [11 empty] | 1200lm 3000K 7 9005 Ijsmotief | 1 |  |  | In bedrijf | [15 empty] | 219 - MAST 4,0m ST CONISCH OPZ 60MM PC |  |  | 641174 | Aan | 0 |  |  |  | Thermisch verzinkt | 40 |  |  |  | 467912 - KFK 1200lm 3000K 7 9005 Ijsmotief |  |  | 1088115 | Aan | 0 | [13 empty] | 1200lm 3000K 7 9005 Ijsmotief |  |  | 1088116 | Aan | 0
140660 | 1090720 | 1090720 | 51.9842 | 5.3461 | 152173.6952 | 443981.0171 | https://lmsapp.nl/qr/asset/report/73b0cf84-baee-4cd0-9c97-ac40a9f15369 | 0 | WIJK BIJ DUURSTEDE | Kersengaard | RECHTS TEGENOVER NR 7 | 3962 JP |  |  |  | Gemeente Wijk bij Duurstede | 2025-01-14 | In bedrijf |  |  |  | Gemeente Wijk bij Duurstede | Stedin |  |  | 1998-01-01 |  |  | Bemeterd |  | OB00256488 |  | Nacht | NVT | [10 empty] | Openbare verlichting | [5 empty] | 219 - MAST 4,0m ST CONISCH OPZ 60MM PC | 1 | 1998-01-01 |  | In bedrijf |  | 467912 - KFK 1200lm 3000K 7 9005 Ijsmotief | 1 | 2018-09-13 |  | In bedrijf | [11 empty] | 1200lm 3000K 7 9005 Ijsmotief | 1 |  |  | In bedrijf | [15 empty] | 219 - MAST 4,0m ST CONISCH OPZ 60MM PC |  |  | 641174 | Aan | 0 |  |  |  | Thermisch verzinkt | 40 |  |  |  | 467912 - KFK 1200lm 3000K 7 9005 Ijsmotief |  |  | 1088115 | Aan | 0 | [13 empty] | 1200lm 3000K 7 9005 Ijsmotief |  |  | 1088116 | Aan | 0
140659 | 1090721 | 1090721 | 51.9843 | 5.346 | 152167.5356 | 443992.637 | https://lmsapp.nl/qr/asset/report/3a3f7e2b-9258-4488-a9cc-26f646af8e09 | 0 | WIJK BIJ DUURSTEDE | Kersengaard | TEGENOVER NR 7 | 3962 JP |  |  |  | Gemeente Wijk bij Duurstede | 2025-01-14 | In bedrijf |  |  |  | Gemeente Wijk bij Duurstede | Stedin |  |  | 1998-01-01 |  |  | Bemeterd |  | OB00256489 |  | Nacht | NVT | [10 empty] | Openbare verlichting | [5 empty] | 219 - MAST 4,0m ST CONISCH OPZ 60MM PC | 1 | 1998-01-01 |  | In bedrijf |  | 467912 - KFK 1200lm 3000K 7 9005 Ijsmotief | 1 | 2018-09-13 |  | In bedrijf | [11 empty] | 1200lm 3000K 7 9005 Ijsmotief | 1 |  |  | In bedrijf | [15 empty] | 219 - MAST 4,0m ST CONISCH OPZ 60MM PC |  |  | 641174 | Aan | 0 |  |  |  | Thermisch verzinkt | 40 |  |  |  | 467912 - KFK 1200lm 3000K 7 9005 Ijsmotief |  |  | 1088115 | Aan | 0 | [13 empty] | 1200lm 3000K 7 9005 Ijsmotief |  |  | 1088116 | Aan | 0
140658 | 1090722 | 1090722 | 51.9844 | 5.3458 | 152156.6156 | 444005.657 | https://lmsapp.nl/qr/asset/report/527859a0-c43b-404d-810e-6357d4e4918c | 0 | WIJK BIJ DUURSTEDE | Kersengaard | VOOR NR 5 | 3962 JP |  |  |  | Gemeente Wijk bij Duurstede | 2025-01-14 | In bedrijf |  |  |  | Gemeente Wijk bij Duurstede | Stedin |  |  | 1998-01-01 |  |  | Bemeterd |  | OB00256490 |  | Nacht | NVT | [10 empty] | Openbare verlichting | [5 empty] | 219 - MAST 4,0m ST CONISCH OPZ 60MM PC | 1 | 1998-01-01 |  | In bedrijf |  | 467912 - KFK 1200lm 3000K 7 9005 Ijsmotief | 1 | 2018-09-13 |  | In bedrijf | [11 empty] | 1200lm 3000K 7 9005 Ijsmotief | 1 |  |  | In bedrijf | [15 empty] | 219 - MAST 4,0m ST CONISCH OPZ 60MM PC |  |  | 641174 | Aan | 0 |  |  |  | Thermisch verzinkt | 40 |  |  |  | 467912 - KFK 1200lm 3000K 7 9005 Ijsmotief |  |  | 1088115 | Aan | 0 | [13 empty] | 1200lm 3000K 7 9005 Ijsmotief |  |  | 1088116 | Aan | 0
140657 | 1090723 | 1090723 | 51.9843 | 5.3456 | 152143.0353 | 443992.7766 | https://lmsapp.nl/qr/asset/report/99610289-6a89-4028-b05f-6818c2f721ab | 0 | WIJK BIJ DUURSTEDE | Kersengaard | VOOR NR 6 | 3962 JP |  |  |  | Gemeente Wijk bij Duurstede | 2025-01-14 | In bedrijf |  |  |  | Gemeente Wijk bij Duurstede | Stedin |  |  | 1998-01-01 |  |  | Bemeterd |  | OB00256491 |  | Nacht | NVT | [10 empty] | Openbare verlichting | [5 empty] | 219 - MAST 4,0m ST CONISCH OPZ 60MM PC | 1 | 1998-01-01 |  | In bedrijf |  | 467912 - KFK 1200lm 3000K 7 9005 Ijsmotief | 1 | 2018-09-13 |  | In bedrijf | [11 empty] | 1200lm 3000K 7 9005 Ijsmotief | 1 |  |  | In bedrijf | [15 empty] | 219 - MAST 4,0m ST CONISCH OPZ 60MM PC |  |  | 641174 | Aan | 0 |  |  |  | Thermisch verzinkt | 40 |  |  |  | 467912 - KFK 1200lm 3000K 7 9005 Ijsmotief |  |  | 1088115 | Aan | 0 | [13 empty] | 1200lm 3000K 7 9005 Ijsmotief |  |  | 1088116 | Aan | 0
140656 | 1090724 | 1090724 | 51.9842 | 5.3455 | 152131.9754 | 443982.2769 | https://lmsapp.nl/qr/asset/report/93e8ae6c-2591-47a2-84cf-a7c3e3e7f965 | 0 | WIJK BIJ DUURSTEDE | Kersengaard | VOOR NR 4 | 3962 JP |  |  |  | Gemeente Wijk bij Duurstede | 2025-01-14 | In bedrijf |  |  |  | Gemeente Wijk bij Duurstede | Stedin |  |  | 1998-01-01 |  |  | Bemeterd |  | OB00256492 |  | Nacht | NVT | [10 empty] | Openbare verlichting | [5 empty] | 219 - MAST 4,0m ST CONISCH OPZ 60MM PC | 1 | 1998-01-01 |  | In bedrijf |  | 467912 - KFK 1200lm 3000K 7 9005 Ijsmotief | 1 | 2018-09-13 |  | In bedrijf | [11 empty] | 1200lm 3000K 7 9005 Ijsmotief | 1 |  |  | In bedrijf | [15 empty] | 219 - MAST 4,0m ST CONISCH OPZ 60MM PC |  |  | 641174 | Aan | 0 |  |  |  | Thermisch verzinkt | 40 |  |  |  | 467912 - KFK 1200lm 3000K 7 9005 Ijsmotief |  |  | 1088115 | Aan | 0 | [13 empty] | 1200lm 3000K 7 9005 Ijsmotief |  |  | 1088116 | Aan | 0
140655 | 1090725 | 1090725 | 51.9842 | 5.3452 | 152116.8556 | 443973.177 | https://lmsapp.nl/qr/asset/report/d1dae326-9f51-4f66-9019-422a0b8ea62a | 0 | WIJK BIJ DUURSTEDE | Kersengaard | LINKS VOOR NR 1 | 3962 JP |  |  |  | Gemeente Wijk bij Duurstede | 2025-01-14 | In bedrijf |  |  |  | Gemeente Wijk bij Duurstede | Stedin |  |  | 1998-01-01 |  |  | Bemeterd |  | OB00256493 |  | Nacht | NVT | [10 empty] | Openbare verlichting | [5 empty] | 219 - MAST 4,0m ST CONISCH OPZ 60MM PC | 1 | 1998-01-01 |  | In bedrijf |  | 467912 - KFK 1200lm 3000K 7 9005 Ijsmotief | 1 | 2018-09-13 |  | In bedrijf | [11 empty] | 1200lm 3000K 7 9005 Ijsmotief | 1 |  |  | In bedrijf | [15 empty] | 219 - MAST 4,0m ST CONISCH OPZ 60MM PC |  |  | 641174 | Aan | 0 |  |  |  | Thermisch verzinkt | 40 |  |  |  | 467912 - KFK 1200lm 3000K 7 9005 Ijsmotief |  |  | 1088115 | Aan | 0 | [13 empty] | 1200lm 3000K 7 9005 Ijsmotief |  |  | 1088116 | Aan | 0
140654 | 1090726 | 1090726 | 51.9841 | 5.3454 | 152128.1956 | 443964.0763 | https://lmsapp.nl/qr/asset/report/42586441-c727-495a-8772-6c5cfeb75964 | 0 | WIJK BIJ DUURSTEDE | Kersengaard | NAAST NR 4 | 3962 JP |  |  |  | Gemeente Wijk bij Duurstede | 2025-01-14 | In bedrijf |  |  |  | Gemeente Wijk bij Duurstede | Stedin |  |  | 1998-01-01 |  |  | Bemeterd |  | OB00256494 |  | Nacht | NVT | [10 empty] | Openbare verlichting | [5 empty] | 219 - MAST 4,0m ST CONISCH OPZ 60MM PC | 1 | 1998-01-01 |  | In bedrijf |  | 467912 - KFK 1200lm 3000K 7 9005 Ijsmotief | 1 | 2018-09-13 |  | In bedrijf | [11 empty] | 1200lm 3000K 7 9005 Ijsmotief | 1 |  |  | In bedrijf | [15 empty] | 219 - MAST 4,0m ST CONISCH OPZ 60MM PC |  |  | 641174 | Aan | 0 |  |  |  | Thermisch verzinkt | 40 |  |  |  | 467912 - KFK 1200lm 3000K 7 9005 Ijsmotief |  |  | 1088115 | Aan | 0 | [13 empty] | 1200lm 3000K 7 9005 Ijsmotief |  |  | 1088116 | Aan | 0
138360 | 1090727 | 1090727 | 51.9802 | 5.3432 | 151978.4654 | 443538.0866 | https://lmsapp.nl/qr/asset/report/0377b97f-d22f-4d8e-8d01-7666a32cf78e | 0 | WIJK BIJ DUURSTEDE | Hoogstraat | TER HOOGTE VAN ABRIKOZENGAARD | 3962 EP |  |  |  | Gemeente Wijk bij Duurstede | 2025-01-14 | In bedrijf |  |  |  | Gemeente Wijk bij Duurstede | Stedin |  |  | 1998-01-01 |  |  | Bemeterd |  | OB00256616 |  | Nacht | NVT | [10 empty] | Openbare verlichting | [5 empty] | 219 - MAST 4,0m ST CONISCH OPZ 60MM PC | 1 | 1998-01-01 |  | In bedrijf |  | 467912 - KFK 1200lm 3000K 7 9005 Ijsmotief | 1 | 2018-09-13 |  | In bedrijf | [11 empty] | 1200lm 3000K 7 9005 Ijsmotief | 1 |  |  | In bedrijf | [15 empty] | 219 - MAST 4,0m ST CONISCH OPZ 60MM PC |  |  | 641174 | Aan | 0 |  |  |  | Thermisch verzinkt | 40 |  |  |  | 467912 - KFK 1200lm 3000K 7 9005 Ijsmotief |  |  | 1088115 | Aan | 0 | [13 empty] | 1200lm 3000K 7 9005 Ijsmotief |  |  | 1088116 | Aan | 0
138359 | 1090728 | 1090728 | 51.9806 | 5.3428 | 151947.8052 | 443580.2973 | https://lmsapp.nl/qr/asset/report/d05b6138-4d86-485b-ba15-dd9a29273d89 | 0 | WIJK BIJ DUURSTEDE | Hoogstraat | VOOR NR 100 | 3962 EP |  |  |  | Gemeente Wijk bij Duurstede | 2025-01-14 | In bedrijf |  |  |  | Gemeente Wijk bij Duurstede | Stedin |  |  | 1998-01-01 |  |  | Bemeterd |  | OB00256617 |  | Nacht | NVT | [10 empty] | Openbare verlichting | [5 empty] | 219 - MAST 4,0m ST CONISCH OPZ 60MM PC | 1 | 1998-01-01 |  | In bedrijf |  | 467912 - KFK 1200lm 3000K 7 9005 Ijsmotief | 1 | 2018-09-13 |  | In bedrijf | [11 empty] | 1200lm 3000K 7 9005 Ijsmotief | 1 |  |  | In bedrijf | [15 empty] | 219 - MAST 4,0m ST CONISCH OPZ 60MM PC |  |  | 641174 | Aan | 0 |  |  |  | Thermisch verzinkt | 40 |  |  |  | 467912 - KFK 1200lm 3000K 7 9005 Ijsmotief |  |  | 1088115 | Aan | 0 | [13 empty] | 1200lm 3000K 7 9005 Ijsmotief |  |  | 1088116 | Aan | 0
138358 | 1090729 | 1090729 | 51.9808 | 5.3424 | 151922.8856 | 443601.2968 | https://lmsapp.nl/qr/asset/report/959e4be9-4a43-4622-9aad-6a3078daadb3 | 0 | WIJK BIJ DUURSTEDE | Hoogstraat | TEGENOVER NR 106 | 3962 EP |  |  |  | Gemeente Wijk bij Duurstede | 2025-01-14 | In bedrijf |  |  |  | Gemeente Wijk bij Duurstede | Stedin |  |  | 1998-01-01 |  |  | Bemeterd |  | OB00256618 |  | Nacht | NVT | [10 empty] | Openbare verlichting | [5 empty] | 219 - MAST 4,0m ST CONISCH OPZ 60MM PC | 1 | 1998-01-01 |  | In bedrijf |  | 467912 - KFK 1200lm 3000K 7 9005 Ijsmotief | 1 | 2018-09-13 |  | In bedrijf | [11 empty] | 1200lm 3000K 7 9005 Ijsmotief | 1 |  |  | In bedrijf | [15 empty] | 219 - MAST 4,0m ST CONISCH OPZ 60MM PC |  |  | 641174 | Aan | 0 |  |  |  | Thermisch verzinkt | 40 |  |  |  | 467912 - KFK 1200lm 3000K 7 9005 Ijsmotief |  |  | 1088115 | Aan | 0 | [13 empty] | 1200lm 3000K 7 9005 Ijsmotief |  |  | 1088116 | Aan | 0
140266 | 1090730 | 1090730 | 51.9816 | 5.3437 | 152013.3954 | 443683.8973 | https://lmsapp.nl/qr/asset/report/1ed7a3d6-47b4-4663-b5e0-dca6213b82ed | 1 | WIJK BIJ DUURSTEDE | Abrikozengaard | RECHTS ACHTER NR 26 NOTENGAARD | 3962 HS |  |  |  | Gemeente Wijk bij Duurstede | 2025-01-14 | In bedrijf |  |  |  | Gemeente Wijk bij Duurstede | Stedin |  |  | 1998-01-01 |  |  | Bemeterd |  | OB00256977 |  | Nacht | NVT | [10 empty] | Openbare verlichting | [5 empty] | 219 - MAST 4,0m ST CONISCH OPZ 60MM PC | 1 | 1998-01-01 |  | In bedrijf |  | 467912 - KFK 1200lm 3000K 7 9005 Ijsmotief | 1 | 2025-01-16 |  | In bedrijf | [11 empty] | 1200lm 3000K 7 9005 Ijsmotief | 1 | 2025-01-16 |  | In bedrijf | LED-DRIVER dim 3A | 1 | 2025-01-16 |  | In bedrijf | [10 empty] | 219 - MAST 4,0m ST CONISCH OPZ 60MM PC |  |  | 641174 | Aan | 0 |  |  |  | Thermisch verzinkt | 40 |  |  |  | 467912 - KFK 1200lm 3000K 7 9005 Ijsmotief |  |  | 1088115 | Aan | 0 | [13 empty] | 1200lm 3000K 7 9005 Ijsmotief |  |  | 1088116 | Aan | 0 |  |  |  |  | LED-DRIVER dim 3A |  | Signify | 1927342 | Aan | 0 | 20 | 1 | Xitanium Driver
140265 | 1090731 | 1090731 | 51.9813 | 5.3434 | 151987.4955 | 443657.8563 | https://lmsapp.nl/qr/asset/report/ca33c3ad-98e6-4866-9183-4dc5fb64c229 | 0 | WIJK BIJ DUURSTEDE | Abrikozengaard | NAAST NR 25 PARKEERPLAATS | 3962 HS |  |  |  | Gemeente Wijk bij Duurstede | 2025-01-14 | In bedrijf |  |  |  | Gemeente Wijk bij Duurstede | Stedin |  |  | 1998-01-01 |  |  | Bemeterd |  | OB00256978 |  | Nacht | NVT | [10 empty] | Openbare verlichting | [5 empty] | 219 - MAST 4,0m ST CONISCH OPZ 60MM PC | 1 | 1998-01-01 |  | In bedrijf |  | 467912 - KFK 1200lm 3000K 7 9005 Ijsmotief | 1 | 2018-09-13 |  | In bedrijf | [11 empty] | 1200lm 3000K 7 9005 Ijsmotief | 1 |  |  | In bedrijf | [15 empty] | 219 - MAST 4,0m ST CONISCH OPZ 60MM PC |  |  | 641174 | Aan | 0 |  |  |  | Thermisch verzinkt | 40 |  |  |  | 467912 - KFK 1200lm 3000K 7 9005 Ijsmotief |  |  | 1088115 | Aan | 0 | [13 empty] | 1200lm 3000K 7 9005 Ijsmotief |  |  | 1088116 | Aan | 0
140264 | 1090732 | 1090732 | 51.9812 | 5.3435 | 151994.2156 | 443645.9566 | https://lmsapp.nl/qr/asset/report/4227d4ec-0d2b-4fd6-832a-0f424280e319 | 0 | WIJK BIJ DUURSTEDE | Abrikozengaard | VOOR NR 25 | 3962 HS |  |  |  | Gemeente Wijk bij Duurstede | 2025-01-14 | In bedrijf |  |  |  | Gemeente Wijk bij Duurstede | Stedin |  |  | 1998-01-01 |  |  | Bemeterd |  | OB00256979 |  | Nacht | NVT | [10 empty] | Openbare verlichting | [5 empty] | 219 - MAST 4,0m ST CONISCH OPZ 60MM PC | 1 | 1998-01-01 |  | In bedrijf |  | 467912 - KFK 1200lm 3000K 7 9005 Ijsmotief | 1 | 2018-09-13 |  | In bedrijf | [11 empty] | 1200lm 3000K 7 9005 Ijsmotief | 1 |  |  | In bedrijf | [15 empty] | 219 - MAST 4,0m ST CONISCH OPZ 60MM PC |  |  | 641174 | Aan | 0 |  |  |  | Thermisch verzinkt | 40 |  |  |  | 467912 - KFK 1200lm 3000K 7 9005 Ijsmotief |  |  | 1088115 | Aan | 0 | [13 empty] | 1200lm 3000K 7 9005 Ijsmotief |  |  | 1088116 | Aan | 0
140263 | 1090733 | 1090733 | 51.9811 | 5.3437 | 152009.3254 | 443636.4173 | https://lmsapp.nl/qr/asset/report/dcfee165-35fd-4377-b12b-de901982ead2 | 0 | WIJK BIJ DUURSTEDE | Abrikozengaard | OPENBARE SCHOOL DE WERKSCHUIT | 3962 HS |  |  |  | Gemeente Wijk bij Duurstede | 2025-01-14 | In bedrijf |  |  |  | Gemeente Wijk bij Duurstede | Stedin |  |  | 1998-01-01 |  |  | Bemeterd |  | OB00256980 |  | Nacht | NVT | [10 empty] | Openbare verlichting | [5 empty] | 219 - MAST 4,0m ST CONISCH OPZ 60MM PC | 1 | 1998-01-01 |  | In bedrijf |  | 467912 - KFK 1200lm 3000K 7 9005 Ijsmotief | 1 | 2018-09-13 |  | In bedrijf | [11 empty] | 1200lm 3000K 7 9005 Ijsmotief | 1 |  |  | In bedrijf | [15 empty] | 219 - MAST 4,0m ST CONISCH OPZ 60MM PC |  |  | 641174 | Aan | 0 |  |  |  | Thermisch verzinkt | 40 |  |  |  | 467912 - KFK 1200lm 3000K 7 9005 Ijsmotief |  |  | 1088115 | Aan | 0 | [13 empty] | 1200lm 3000K 7 9005 Ijsmotief |  |  | 1088116 | Aan | 0
140262 | 1090734 | 1090734 | 51.981 | 5.3437 | 152010.8654 | 443617.5171 | https://lmsapp.nl/qr/asset/report/9203a816-9128-4b26-9e69-7b3e51014fb5 | 0 | WIJK BIJ DUURSTEDE | Abrikozengaard | VOOR NR 19 | 3962 HS |  |  |  | Gemeente Wijk bij Duurstede | 2025-01-14 | In bedrijf |  |  |  | Gemeente Wijk bij Duurstede | Stedin |  |  | 1998-01-01 |  |  | Bemeterd |  | OB00256981 |  | Nacht | NVT | [10 empty] | Openbare verlichting | [5 empty] | 219 - MAST 4,0m ST CONISCH OPZ 60MM PC | 1 | 1998-01-01 |  | In bedrijf |  | 467912 - KFK 1200lm 3000K 7 9005 Ijsmotief | 1 | 2018-09-13 |  | In bedrijf | [11 empty] | 1200lm 3000K 7 9005 Ijsmotief | 1 |  |  | In bedrijf | [15 empty] | 219 - MAST 4,0m ST CONISCH OPZ 60MM PC |  |  | 641174 | Aan | 0 |  |  |  | Thermisch verzinkt | 40 |  |  |  | 467912 - KFK 1200lm 3000K 7 9005 Ijsmotief |  |  | 1088115 | Aan | 0 | [13 empty] | 1200lm 3000K 7 9005 Ijsmotief |  |  | 1088116 | Aan | 0
140261 | 1090735 | 1090735 | 51.9809 | 5.344 | 152032.5659 | 443613.737 | https://lmsapp.nl/qr/asset/report/b097dce2-9dc6-417d-86da-2f3af1b32d55 | 0 | WIJK BIJ DUURSTEDE | Abrikozengaard | OPENBARE SCHOOL DE WERKSCHUIT | 3962 HS |  |  |  | Gemeente Wijk bij Duurstede | 2025-01-14 | In bedrijf |  |  |  | Gemeente Wijk bij Duurstede | Stedin |  |  | 1998-01-01 |  |  | Bemeterd |  | OB00256982 |  | Nacht | NVT | [10 empty] | Openbare verlichting | [5 empty] | 219 - MAST 4,0m ST CONISCH OPZ 60MM PC | 1 | 1998-01-01 |  | In bedrijf |  | 467912 - KFK 1200lm 3000K 7 9005 Ijsmotief | 1 | 2018-09-13 |  | In bedrijf | [11 empty] | 1200lm 3000K 7 9005 Ijsmotief | 1 |  |  | In bedrijf | [15 empty] | 219 - MAST 4,0m ST CONISCH OPZ 60MM PC |  |  | 641174 | Aan | 0 |  |  |  | Thermisch verzinkt | 40 |  |  |  | 467912 - KFK 1200lm 3000K 7 9005 Ijsmotief |  |  | 1088115 | Aan | 0 | [13 empty] | 1200lm 3000K 7 9005 Ijsmotief |  |  | 1088116 | Aan | 0
140260 | 1090736 | 1090736 | 51.9806 | 5.3438 | 152016.1855 | 443582.7972 | https://lmsapp.nl/qr/asset/report/a1b734ac-56f5-450b-870d-0e4337557526 | 0 | WIJK BIJ DUURSTEDE | Abrikozengaard | VOOR NR 10 | 3962 HS |  |  |  | Gemeente Wijk bij Duurstede | 2025-01-14 | In bedrijf |  |  |  | Gemeente Wijk bij Duurstede | Stedin |  |  | 1998-01-01 |  |  | Bemeterd |  | OB00256983 |  | Nacht | NVT | [10 empty] | Openbare verlichting | [5 empty] | 219 - MAST 4,0m ST CONISCH OPZ 60MM PC | 1 | 1998-01-01 |  | In bedrijf |  | 467912 - KFK 1200lm 3000K 7 9005 Ijsmotief | 1 | 2018-09-13 |  | In bedrijf | [11 empty] | 1200lm 3000K 7 9005 Ijsmotief | 1 |  |  | In bedrijf | [15 empty] | 219 - MAST 4,0m ST CONISCH OPZ 60MM PC |  |  | 641174 | Aan | 0 |  |  |  | Thermisch verzinkt | 40 |  |  |  | 467912 - KFK 1200lm 3000K 7 9005 Ijsmotief |  |  | 1088115 | Aan | 0 | [13 empty] | 1200lm 3000K 7 9005 Ijsmotief |  |  | 1088116 | Aan | 0
143275 | 1090737 | 1090737 | 51.9812 | 5.3472 | 152248.7756 | 443647.4569 | https://lmsapp.nl/qr/asset/report/d3209f02-d1fe-4d3f-aee0-8606d1040275 | 0 | WIJK BIJ DUURSTEDE | Koksboomgaard | TEGENOVER NR 2 | 3962 HN |  |  |  | Gemeente Wijk bij Duurstede | 2025-01-14 | In bedrijf |  |  |  | Gemeente Wijk bij Duurstede | Stedin |  |  | 1998-01-01 |  |  | Bemeterd |  | OB00257642 |  | Nacht | NVT | [10 empty] | Openbare verlichting | [5 empty] | 219 - MAST 4,0m ST CONISCH OPZ 60MM PC | 1 | 1998-01-01 |  | In bedrijf |  | 467912 - KFK 1200lm 3000K 7 9005 Ijsmotief | 1 | 2018-09-13 |  | In bedrijf | [11 empty] | 1200lm 3000K 7 9005 Ijsmotief | 1 |  |  | In bedrijf | [15 empty] | 219 - MAST 4,0m ST CONISCH OPZ 60MM PC |  |  | 641174 | Aan | 0 |  |  |  | Thermisch verzinkt | 40 |  |  |  | 467912 - KFK 1200lm 3000K 7 9005 Ijsmotief |  |  | 1088115 | Aan | 0 | [13 empty] | 1200lm 3000K 7 9005 Ijsmotief |  |  | 1088116 | Aan | 0
143274 | 1090738 | 1090738 | 51.9812 | 5.3469 | 152229.5954 | 443646.8967 | https://lmsapp.nl/qr/asset/report/48abd1a4-c3de-4c57-acd2-0f2524ae6834 | 0 | WIJK BIJ DUURSTEDE | Koksboomgaard | TEGENOVER NR 8 | 3962 HN |  |  |  | Gemeente Wijk bij Duurstede | 2025-01-14 | In bedrijf |  |  |  | Gemeente Wijk bij Duurstede | Stedin |  |  | 1998-01-01 |  |  | Bemeterd |  | OB00257643 |  | Nacht | NVT | [10 empty] | Openbare verlichting | [5 empty] | 219 - MAST 4,0m ST CONISCH OPZ 60MM PC | 1 | 1998-01-01 |  | In bedrijf |  | 467912 - KFK 1200lm 3000K 7 9005 Ijsmotief | 1 | 2018-09-13 |  | In bedrijf | [11 empty] | 1200lm 3000K 7 9005 Ijsmotief | 1 |  |  | In bedrijf | [15 empty] | 219 - MAST 4,0m ST CONISCH OPZ 60MM PC |  |  | 641174 | Aan | 0 |  |  |  | Thermisch verzinkt | 40 |  |  |  | 467912 - KFK 1200lm 3000K 7 9005 Ijsmotief |  |  | 1088115 | Aan | 0 | [13 empty] | 1200lm 3000K 7 9005 Ijsmotief |  |  | 1088116 | Aan | 0
143273 | 1090739 | 1090739 | 51.9811 | 5.3468 | 152224.2756 | 443631.5673 | https://lmsapp.nl/qr/asset/report/e11511ef-2291-414c-a154-a7658b5e3b0f | 0 | WIJK BIJ DUURSTEDE | Koksboomgaard | NAAST NR 1 | 3962 HN |  |  |  | Gemeente Wijk bij Duurstede | 2025-01-14 | In bedrijf |  |  |  | Gemeente Wijk bij Duurstede | Stedin |  |  | 1998-01-01 |  |  | Bemeterd |  | OB00257644 |  | Nacht | NVT | [10 empty] | Openbare verlichting | [5 empty] | 219 - MAST 4,0m ST CONISCH OPZ 60MM PC | 1 | 1998-01-01 |  | In bedrijf |  | 467912 - KFK 1200lm 3000K 7 9005 Ijsmotief | 1 | 2018-09-13 |  | In bedrijf | [11 empty] | 1200lm 3000K 7 9005 Ijsmotief | 1 |  |  | In bedrijf | [15 empty] | 219 - MAST 4,0m ST CONISCH OPZ 60MM PC |  |  | 641174 | Aan | 0 |  |  |  | Thermisch verzinkt | 40 |  |  |  | 467912 - KFK 1200lm 3000K 7 9005 Ijsmotief |  |  | 1088115 | Aan | 0 | [13 empty] | 1200lm 3000K 7 9005 Ijsmotief |  |  | 1088116 | Aan | 0
143272 | 1090740 | 1090740 | 51.9809 | 5.3467 | 152217.1352 | 443616.2367 | https://lmsapp.nl/qr/asset/report/40b6456a-3251-4601-9e68-0b92878878f1 | 0 | WIJK BIJ DUURSTEDE | Koksboomgaard | ACHTER NR 1 OP PARKEERPLAATS | 3962 HN |  |  |  | Gemeente Wijk bij Duurstede | 2025-01-14 | In bedrijf |  |  |  | Gemeente Wijk bij Duurstede | Stedin |  |  | 1998-01-01 |  |  | Bemeterd |  | OB00257645 |  | Nacht | NVT | [10 empty] | Openbare verlichting | [5 empty] | 219 - MAST 4,0m ST CONISCH OPZ 60MM PC | 1 | 1998-01-01 |  | In bedrijf |  | 467912 - KFK 1200lm 3000K 7 9005 Ijsmotief | 1 | 2018-09-13 |  | In bedrijf | [11 empty] | 1200lm 3000K 7 9005 Ijsmotief | 1 |  |  | In bedrijf | [15 empty] | 219 - MAST 4,0m ST CONISCH OPZ 60MM PC |  |  | 641174 | Aan | 0 |  |  |  | Thermisch verzinkt | 40 |  |  |  | 467912 - KFK 1200lm 3000K 7 9005 Ijsmotief |  |  | 1088115 | Aan | 0 | [13 empty] | 1200lm 3000K 7 9005 Ijsmotief |  |  | 1088116 | Aan | 0
143271 | 1090741 | 1090741 | 51.981 | 5.3464 | 152195.2956 | 443619.5966 | https://lmsapp.nl/qr/asset/report/13d1741e-12c9-4298-846f-851719bbf693 | 0 | WIJK BIJ DUURSTEDE | Koksboomgaard | ACHTER NR 5 OP PARKEERPLAATS | 3962 HN |  |  |  | Gemeente Wijk bij Duurstede | 2025-01-14 | In bedrijf |  |  |  | Gemeente Wijk bij Duurstede | Stedin |  |  | 1998-01-01 |  |  | Bemeterd |  | OB00257646 |  | Nacht | NVT | [10 empty] | Openbare verlichting | [5 empty] | 219 - MAST 4,0m ST CONISCH OPZ 60MM PC | 1 | 1998-01-01 |  | In bedrijf |  | 467912 - KFK 1200lm 3000K 7 9005 Ijsmotief | 1 | 2018-09-13 |  | In bedrijf | [11 empty] | 1200lm 3000K 7 9005 Ijsmotief | 1 |  |  | In bedrijf | [15 empty] | 219 - MAST 4,0m ST CONISCH OPZ 60MM PC |  |  | 641174 | Aan | 0 |  |  |  | Thermisch verzinkt | 40 |  |  |  | 467912 - KFK 1200lm 3000K 7 9005 Ijsmotief |  |  | 1088115 | Aan | 0 | [13 empty] | 1200lm 3000K 7 9005 Ijsmotief |  |  | 1088116 | Aan | 0
143270 | 1090742 | 1090742 | 51.9813 | 5.3467 | 152216.4355 | 443651.3766 | https://lmsapp.nl/qr/asset/report/76b492f8-265b-4faa-811b-a5d25c7db748 | 0 | WIJK BIJ DUURSTEDE | Koksboomgaard | VOOR NR 1 | 3962 HN |  |  |  | Gemeente Wijk bij Duurstede | 2025-01-14 | In bedrijf |  |  |  | Gemeente Wijk bij Duurstede | Stedin |  |  | 1998-01-01 |  |  | Bemeterd |  | OB00257647 |  | Nacht | NVT | [10 empty] | Openbare verlichting | [5 empty] | 219 - MAST 4,0m ST CONISCH OPZ 60MM PC | 1 | 1998-01-01 |  | In bedrijf |  | 467912 - KFK 1200lm 3000K 7 9005 Ijsmotief | 1 | 2018-09-13 |  | In bedrijf | [11 empty] | 1200lm 3000K 7 9005 Ijsmotief | 1 |  |  | In bedrijf | [15 empty] | 219 - MAST 4,0m ST CONISCH OPZ 60MM PC |  |  | 641174 | Aan | 0 |  |  |  | Thermisch verzinkt | 40 |  |  |  | 467912 - KFK 1200lm 3000K 7 9005 Ijsmotief |  |  | 1088115 | Aan | 0 | [13 empty] | 1200lm 3000K 7 9005 Ijsmotief |  |  | 1088116 | Aan | 0
143269 | 1090743 | 1090743 | 51.9813 | 5.3464 | 152198.2357 | 443655.847 | https://lmsapp.nl/qr/asset/report/066a32c3-df44-406e-9f46-c943443a4ed9 | 0 | WIJK BIJ DUURSTEDE | Koksboomgaard | VOOR NR 7 | 3962 HN |  |  |  | Gemeente Wijk bij Duurstede | 2025-01-14 | In bedrijf |  |  |  | Gemeente Wijk bij Duurstede | Stedin |  |  | 1998-01-01 |  |  | Bemeterd |  | OB00257648 |  | Nacht | NVT | [10 empty] | Openbare verlichting | [5 empty] | 219 - MAST 4,0m ST CONISCH OPZ 60MM PC | 1 | 1998-01-01 |  | In bedrijf |  | 467912 - KFK 1200lm 3000K 7 9005 Ijsmotief | 1 | 2018-09-13 |  | In bedrijf | [11 empty] | 1200lm 3000K 7 9005 Ijsmotief | 1 |  |  | In bedrijf | [15 empty] | 219 - MAST 4,0m ST CONISCH OPZ 60MM PC |  |  | 641174 | Aan | 0 |  |  |  | Thermisch verzinkt | 40 |  |  |  | 467912 - KFK 1200lm 3000K 7 9005 Ijsmotief |  |  | 1088115 | Aan | 0 | [13 empty] | 1200lm 3000K 7 9005 Ijsmotief |  |  | 1088116 | Aan | 0
143268 | 1090744 | 1090744 | 51.9813 | 5.3461 | 152174.8556 | 443656.1272 | https://lmsapp.nl/qr/asset/report/5f6ffa8a-bb57-4ccf-988b-459546575ab2 | 0 | WIJK BIJ DUURSTEDE | Koksboomgaard | SCHUIN VOOR NR 13 | 3962 HN |  |  |  | Gemeente Wijk bij Duurstede | 2025-01-14 | In bedrijf |  |  |  | Gemeente Wijk bij Duurstede | Stedin |  |  | 1998-01-01 |  |  | Bemeterd |  | OB00257649 |  | Nacht | NVT | [10 empty] | Openbare verlichting | [5 empty] | 219 - MAST 4,0m ST CONISCH OPZ 60MM PC | 1 | 1998-01-01 |  | In bedrijf |  | 467912 - KFK 1200lm 3000K 7 9005 Ijsmotief | 1 | 2018-09-13 |  | In bedrijf | [11 empty] | 1200lm 3000K 7 9005 Ijsmotief | 1 |  |  | In bedrijf | [15 empty] | 219 - MAST 4,0m ST CONISCH OPZ 60MM PC |  |  | 641174 | Aan | 0 |  |  |  | Thermisch verzinkt | 40 |  |  |  | 467912 - KFK 1200lm 3000K 7 9005 Ijsmotief |  |  | 1088115 | Aan | 0 | [13 empty] | 1200lm 3000K 7 9005 Ijsmotief |  |  | 1088116 | Aan | 0
143267 | 1090745 | 1090745 | 51.9814 | 5.3466 | 152213.9155 | 443668.7163 | https://lmsapp.nl/qr/asset/report/1c39f78d-ccfc-491c-a803-939842b9d2c6 | 0 | WIJK BIJ DUURSTEDE | Koksboomgaard | NAAST NR 10 | 3962 HN |  |  |  | Gemeente Wijk bij Duurstede | 2025-01-14 | In bedrijf |  |  |  | Gemeente Wijk bij Duurstede | Stedin |  |  | 1998-01-01 |  |  | Bemeterd |  | OB00257650 |  | Nacht | NVT | [10 empty] | Openbare verlichting | [5 empty] | 219 - MAST 4,0m ST CONISCH OPZ 60MM PC | 1 | 1998-01-01 |  | In bedrijf |  | 467912 - KFK 1200lm 3000K 7 9005 Ijsmotief | 1 | 2018-09-13 |  | In bedrijf | [11 empty] | 1200lm 3000K 7 9005 Ijsmotief | 1 |  |  | In bedrijf | [15 empty] | 219 - MAST 4,0m ST CONISCH OPZ 60MM PC |  |  | 641174 | Aan | 0 |  |  |  | Thermisch verzinkt | 40 |  |  |  | 467912 - KFK 1200lm 3000K 7 9005 Ijsmotief |  |  | 1088115 | Aan | 0 | [13 empty] | 1200lm 3000K 7 9005 Ijsmotief |  |  | 1088116 | Aan | 0
143266 | 1090746 | 1090746 | 51.9816 | 5.3466 | 152211.2556 | 443684.9569 | https://lmsapp.nl/qr/asset/report/a4cc76df-4872-47ca-9b62-5f834385a2bc | 0 | WIJK BIJ DUURSTEDE | Koksboomgaard | SCHUIN ACHTER NR 10 OP PARKEER | 3962 HN |  |  |  | Gemeente Wijk bij Duurstede | 2025-01-14 | In bedrijf |  |  |  | Gemeente Wijk bij Duurstede | Stedin |  |  | 1998-01-01 |  |  | Bemeterd |  | OB00257651 |  | Nacht | NVT | [10 empty] | Openbare verlichting | [5 empty] | 219 - MAST 4,0m ST CONISCH OPZ 60MM PC | 1 | 1998-01-01 |  | In bedrijf |  | 467912 - KFK 1200lm 3000K 7 9005 Ijsmotief | 1 | 2018-09-13 |  | In bedrijf | [11 empty] | 1200lm 3000K 7 9005 Ijsmotief | 1 |  |  | In bedrijf | [15 empty] | 219 - MAST 4,0m ST CONISCH OPZ 60MM PC |  |  | 641174 | Aan | 0 |  |  |  | Thermisch verzinkt | 40 |  |  |  | 467912 - KFK 1200lm 3000K 7 9005 Ijsmotief |  |  | 1088115 | Aan | 0 | [13 empty] | 1200lm 3000K 7 9005 Ijsmotief |  |  | 1088116 | Aan | 0
143265 | 1090747 | 1090747 | 51.9817 | 5.3467 | 152216.2956 | 443703.7867 | https://lmsapp.nl/qr/asset/report/0cf2b70b-1a30-4dd4-b8a0-438071c39cb2 | 0 | WIJK BIJ DUURSTEDE | Koksboomgaard | ACHTER NR 10 BIJ PARKEERPLAATS | 3962 HN |  |  |  | Gemeente Wijk bij Duurstede | 2025-01-14 | In bedrijf |  |  |  | Gemeente Wijk bij Duurstede | Stedin |  |  | 1998-01-01 |  |  | Bemeterd |  | OB00257652 |  | Nacht | NVT | [10 empty] | Openbare verlichting | [5 empty] | 219 - MAST 4,0m ST CONISCH OPZ 60MM PC | 1 | 1998-01-01 |  | In bedrijf |  | 467912 - KFK 1200lm 3000K 7 9005 Ijsmotief | 1 | 2018-09-13 |  | In bedrijf | [11 empty] | 1200lm 3000K 7 9005 Ijsmotief | 1 |  |  | In bedrijf | [15 empty] | 219 - MAST 4,0m ST CONISCH OPZ 60MM PC |  |  | 641174 | Aan | 0 |  |  |  | Thermisch verzinkt | 40 |  |  |  | 467912 - KFK 1200lm 3000K 7 9005 Ijsmotief |  |  | 1088115 | Aan | 0 | [13 empty] | 1200lm 3000K 7 9005 Ijsmotief |  |  | 1088116 | Aan | 0
143264 | 1090748 | 1090748 | 51.9816 | 5.3471 | 152244.4352 | 443688.9472 | https://lmsapp.nl/qr/asset/report/65264357-f480-440f-8419-0482dbf06f7e | 0 | WIJK BIJ DUURSTEDE | Koksboomgaard | ACHTER NR 2 | 3962 HN |  |  |  | Gemeente Wijk bij Duurstede | 2025-01-14 | In bedrijf |  |  |  | Gemeente Wijk bij Duurstede | Stedin |  |  | 1998-01-01 |  |  | Bemeterd |  | OB00257653 |  | Nacht | NVT | [10 empty] | Openbare verlichting | [5 empty] | 219 - MAST 4,0m ST CONISCH OPZ 60MM PC | 1 | 1998-01-01 |  | In bedrijf |  | 467912 - KFK 1200lm 3000K 7 9005 Ijsmotief | 1 | 2018-09-13 |  | In bedrijf | [11 empty] | 1200lm 3000K 7 9005 Ijsmotief | 1 |  |  | In bedrijf | [15 empty] | 219 - MAST 4,0m ST CONISCH OPZ 60MM PC |  |  | 641174 | Aan | 0 |  |  |  | Thermisch verzinkt | 40 |  |  |  | 467912 - KFK 1200lm 3000K 7 9005 Ijsmotief |  |  | 1088115 | Aan | 0 | [13 empty] | 1200lm 3000K 7 9005 Ijsmotief |  |  | 1088116 | Aan | 0
140258 | 1090749 | 1090749 | 51.981 | 5.3429 | 151957.6652 | 443617.4568 | https://lmsapp.nl/qr/asset/report/1235e190-e6ac-4f0e-a218-fabd3ce49072 | 0 | WIJK BIJ DUURSTEDE | Hoogstraat | ACHTER NR 106 | 3962 EP |  |  |  | Gemeente Wijk bij Duurstede | 2025-01-14 | In bedrijf |  |  |  | Gemeente Wijk bij Duurstede | Stedin |  |  | 1998-01-01 |  |  | Bemeterd |  | OB00257832 |  | Nacht | NVT | [10 empty] | Openbare verlichting | [5 empty] | 219 - MAST 4,0m ST CONISCH OPZ 60MM PC | 1 | 1998-01-01 |  | In bedrijf |  | 467912 - KFK 1200lm 3000K 7 9005 Ijsmotief | 1 | 2018-09-13 |  | In bedrijf | [11 empty] | 1200lm 3000K 7 9005 Ijsmotief | 1 |  |  | In bedrijf | [15 empty] | 219 - MAST 4,0m ST CONISCH OPZ 60MM PC |  |  | 641174 | Aan | 0 |  |  |  | Thermisch verzinkt | 40 |  |  |  | 467912 - KFK 1200lm 3000K 7 9005 Ijsmotief |  |  | 1088115 | Aan | 0 | [13 empty] | 1200lm 3000K 7 9005 Ijsmotief |  |  | 1088116 | Aan | 0
140257 | 1090750 | 1090750 | 51.9808 | 5.3432 | 151975.0256 | 443602.0572 | https://lmsapp.nl/qr/asset/report/16ec77e3-d1a3-46fa-a868-f74d10037a93 | 0 | WIJK BIJ DUURSTEDE | Hoogstraat | ACHTER NR 100 | 3962 EP |  |  |  | Gemeente Wijk bij Duurstede | 2025-01-14 | In bedrijf |  |  |  | Gemeente Wijk bij Duurstede | Stedin |  |  | 1998-01-01 |  |  | Bemeterd |  | OB00257833 |  | Nacht | NVT | [10 empty] | Openbare verlichting | [5 empty] | 219 - MAST 4,0m ST CONISCH OPZ 60MM PC | 1 | 1998-01-01 |  | In bedrijf |  | 467912 - KFK 1200lm 3000K 7 9005 Ijsmotief | 1 | 2018-09-13 |  | In bedrijf | [11 empty] | 1200lm 3000K 7 9005 Ijsmotief | 1 |  |  | In bedrijf | [15 empty] | 219 - MAST 4,0m ST CONISCH OPZ 60MM PC |  |  | 641174 | Aan | 0 |  |  |  | Thermisch verzinkt | 40 |  |  |  | 467912 - KFK 1200lm 3000K 7 9005 Ijsmotief |  |  | 1088115 | Aan | 0 | [13 empty] | 1200lm 3000K 7 9005 Ijsmotief |  |  | 1088116 | Aan | 0
140256 | 1090751 | 1090751 | 51.9785 | 5.3452 | 152111.5258 | 443347.3564 | https://lmsapp.nl/qr/asset/report/48d4c134-f7b6-45d9-8878-5a106fffe637 | 0 | WIJK BIJ DUURSTEDE | Hoogstraat | VOOR NR 68 | 3962 EP |  |  |  | Gemeente Wijk bij Duurstede | 2025-01-14 | In bedrijf |  |  |  | Gemeente Wijk bij Duurstede | Stedin |  |  | 1998-01-01 |  |  | Bemeterd |  | OB00257834 |  | Nacht | NVT | [10 empty] | Openbare verlichting | [5 empty] | 219 - MAST 4,0m ST CONISCH OPZ 60MM PC | 1 | 1998-01-01 |  | In bedrijf |  | 467912 - KFK 1200lm 3000K 7 9005 Ijsmotief | 1 | 2018-09-13 |  | In bedrijf | [11 empty] | 1200lm 3000K 7 9005 Ijsmotief | 1 |  |  | In bedrijf | [15 empty] | 219 - MAST 4,0m ST CONISCH OPZ 60MM PC |  |  | 641174 | Aan | 0 |  |  |  | Thermisch verzinkt | 40 |  |  |  | 467912 - KFK 1200lm 3000K 7 9005 Ijsmotief |  |  | 1088115 | Aan | 0 | [13 empty] | 1200lm 3000K 7 9005 Ijsmotief |  |  | 1088116 | Aan | 0
140255 | 1090752 | 1090752 | 51.9787 | 5.345 | 152102.2855 | 443364.857 | https://lmsapp.nl/qr/asset/report/c8548973-1f95-4d7d-b511-b68dccd74a76 | 0 | WIJK BIJ DUURSTEDE | Hoogstraat | VOOR NR 76 | 3962 EP |  |  |  | Gemeente Wijk bij Duurstede | 2025-01-14 | In bedrijf |  |  |  | Gemeente Wijk bij Duurstede | Stedin |  |  | 1998-01-01 |  |  | Bemeterd |  | OB00257835 |  | Nacht | NVT | [10 empty] | Openbare verlichting | [5 empty] | 219 - MAST 4,0m ST CONISCH OPZ 60MM PC | 1 | 1998-01-01 |  | In bedrijf |  | 467912 - KFK 1200lm 3000K 7 9005 Ijsmotief | 1 | 2018-09-13 |  | In bedrijf | [11 empty] | 1200lm 3000K 7 9005 Ijsmotief | 1 | 2018-09-13 |  | In bedrijf | [10 empty] | Afschermkap | 1 | 2022-11-29 |  | In bedrijf | 219 - MAST 4,0m ST CONISCH OPZ 60MM PC |  |  | 641174 | Aan | 0 |  |  |  | Thermisch verzinkt | 40 |  |  |  | 467912 - KFK 1200lm 3000K 7 9005 Ijsmotief |  |  | 1088115 | Aan | 0 | [13 empty] | 1200lm 3000K 7 9005 Ijsmotief |  |  | 1088116 | Aan | 0 | [21 empty] | Afschermkap |  | ONBEKEND | 1142257 | Aan | 0 | Afscherming
140254 | 1090753 | 1090753 | 51.9783 | 5.3449 | 152092.9858 | 443324.8364 | https://lmsapp.nl/qr/asset/report/4959406c-c155-406c-bdca-32596acc73fe | 0 | WIJK BIJ DUURSTEDE | Hoogstraat | NAAST NR 89 OP PARKEERPLAATS | 3962 EP |  |  |  | Gemeente Wijk bij Duurstede | 2025-01-14 | In bedrijf |  |  |  | Gemeente Wijk bij Duurstede | Stedin |  |  | 1998-01-01 |  |  | Bemeterd |  | OB00257836 |  | Nacht | NVT | [10 empty] | Openbare verlichting | [5 empty] | 219 - MAST 4,0m ST CONISCH OPZ 60MM PC | 1 | 1998-01-01 |  | In bedrijf |  | 467912 - KFK 1200lm 3000K 7 9005 Ijsmotief | 1 | 2018-09-13 |  | In bedrijf | [11 empty] | 1200lm 3000K 7 9005 Ijsmotief | 1 |  |  | In bedrijf | [15 empty] | 219 - MAST 4,0m ST CONISCH OPZ 60MM PC |  |  | 641174 | Aan | 0 |  |  |  | Thermisch verzinkt | 40 |  |  |  | 467912 - KFK 1200lm 3000K 7 9005 Ijsmotief |  |  | 1088115 | Aan | 0 | [13 empty] | 1200lm 3000K 7 9005 Ijsmotief |  |  | 1088116 | Aan | 0
140253 | 1090754 | 1090754 | 51.9786 | 5.3448 | 152083.8658 | 443350.7569 | https://lmsapp.nl/qr/asset/report/963a92ed-746f-4ea4-8261-77ac8122139b | 0 | WIJK BIJ DUURSTEDE | Hoogstraat | VOOR NR 91 | 3962 EP |  |  |  | Gemeente Wijk bij Duurstede | 2025-01-14 | In bedrijf |  |  |  | Gemeente Wijk bij Duurstede | Stedin |  |  | 1998-01-01 |  |  | Bemeterd |  | OB00257837 |  | Nacht | NVT | [10 empty] | Openbare verlichting | [5 empty] | 219 - MAST 4,0m ST CONISCH OPZ 60MM PC | 1 | 1998-01-01 |  | In bedrijf |  | 467912 - KFK 1200lm 3000K 7 9005 Ijsmotief | 1 | 2018-09-13 |  | In bedrijf | [11 empty] | 1200lm 3000K 7 9005 Ijsmotief | 1 |  |  | In bedrijf | [15 empty] | 219 - MAST 4,0m ST CONISCH OPZ 60MM PC |  |  | 641174 | Aan | 0 |  |  |  | Thermisch verzinkt | 40 |  |  |  | 467912 - KFK 1200lm 3000K 7 9005 Ijsmotief |  |  | 1088115 | Aan | 0 | [13 empty] | 1200lm 3000K 7 9005 Ijsmotief |  |  | 1088116 | Aan | 0
140252 | 1090755 | 1090755 | 51.9788 | 5.3446 | 152072.0255 | 443372.3566 | https://lmsapp.nl/qr/asset/report/9d449f4a-181b-49aa-8e82-86a200f93985 | 0 | WIJK BIJ DUURSTEDE | Hoogstraat | VOOR NR 99 | 3962 EP |  |  |  | Gemeente Wijk bij Duurstede | 2025-01-14 | In bedrijf |  |  |  | Gemeente Wijk bij Duurstede | Stedin |  |  | 1998-01-01 |  |  | Bemeterd |  | OB00257838 |  | Nacht | NVT | [10 empty] | Openbare verlichting | [5 empty] | 219 - MAST 4,0m ST CONISCH OPZ 60MM PC | 1 | 1998-01-01 |  | In bedrijf |  | 467912 - KFK 1200lm 3000K 7 9005 Ijsmotief | 1 | 2018-09-13 |  | In bedrijf | [11 empty] | 1200lm 3000K 7 9005 Ijsmotief | 1 |  |  | In bedrijf | [15 empty] | 219 - MAST 4,0m ST CONISCH OPZ 60MM PC |  |  | 641174 | Aan | 0 |  |  |  | Thermisch verzinkt | 40 |  |  |  | 467912 - KFK 1200lm 3000K 7 9005 Ijsmotief |  |  | 1088115 | Aan | 0 | [13 empty] | 1200lm 3000K 7 9005 Ijsmotief |  |  | 1088116 | Aan | 0
140251 | 1090756 | 1090756 | 51.979 | 5.3444 | 152059.2253 | 443396.0363 | https://lmsapp.nl/qr/asset/report/0df7cc25-f053-41ba-a7a5-ffcc908d8867 | 0 | WIJK BIJ DUURSTEDE | Hoogstraat | VOOR NR 105 | 3962 EP |  |  |  | Gemeente Wijk bij Duurstede | 2025-01-14 | In bedrijf |  |  |  | Gemeente Wijk bij Duurstede | Stedin |  |  | 1998-01-01 |  |  | Bemeterd |  | OB00257839 |  | Nacht | NVT | [10 empty] | Openbare verlichting | [5 empty] | 219 - MAST 4,0m ST CONISCH OPZ 60MM PC | 1 | 1998-01-01 |  | In bedrijf |  | 467912 - KFK 1200lm 3000K 7 9005 Ijsmotief | 1 | 2018-09-13 |  | In bedrijf | [11 empty] | 1200lm 3000K 7 9005 Ijsmotief | 1 |  |  | In bedrijf | [15 empty] | 219 - MAST 4,0m ST CONISCH OPZ 60MM PC |  |  | 641174 | Aan | 0 |  |  |  | Thermisch verzinkt | 40 |  |  |  | 467912 - KFK 1200lm 3000K 7 9005 Ijsmotief |  |  | 1088115 | Aan | 0 | [13 empty] | 1200lm 3000K 7 9005 Ijsmotief |  |  | 1088116 | Aan | 0
140250 | 1090757 | 1090757 | 51.9792 | 5.3443 | 152054.5857 | 443425.1573 | https://lmsapp.nl/qr/asset/report/1f4e6e47-3901-428c-a7a2-45f731f5656a | 0 | WIJK BIJ DUURSTEDE | Hoogstraat | VOOR NR 78 | 3962 EP |  |  |  | Gemeente Wijk bij Duurstede | 2025-01-14 | In bedrijf |  |  |  | Gemeente Wijk bij Duurstede | Stedin |  |  | 1998-01-01 |  |  | Bemeterd |  | OB00257840 |  | Nacht | NVT | [10 empty] | Openbare verlichting | [5 empty] | 219 - MAST 4,0m ST CONISCH OPZ 60MM PC | 1 | 1998-01-01 |  | In bedrijf |  | 467912 - KFK 1200lm 3000K 7 9005 Ijsmotief | 1 | 2018-09-13 |  | In bedrijf | [11 empty] | 1200lm 3000K 7 9005 Ijsmotief | 1 |  |  | In bedrijf | [15 empty] | 219 - MAST 4,0m ST CONISCH OPZ 60MM PC |  |  | 641174 | Aan | 0 |  |  |  | Thermisch verzinkt | 40 |  |  |  | 467912 - KFK 1200lm 3000K 7 9005 Ijsmotief |  |  | 1088115 | Aan | 0 | [13 empty] | 1200lm 3000K 7 9005 Ijsmotief |  |  | 1088116 | Aan | 0
138365 | 1090758 | 1090758 | 51.9794 | 5.344 | 152033.3052 | 443441.1564 | https://lmsapp.nl/qr/asset/report/261813ce-b516-41e8-824f-f1e394225ffa | 0 | WIJK BIJ DUURSTEDE | Hoogstraat | VOOR NR 119 | 3962 EP |  |  |  | Gemeente Wijk bij Duurstede | 2025-01-14 | In bedrijf |  |  |  | Gemeente Wijk bij Duurstede | Stedin |  |  | 1998-01-01 |  |  | Bemeterd |  | OB00257841 |  | Nacht | NVT | [10 empty] | Openbare verlichting | [5 empty] | 219 - MAST 4,0m ST CONISCH OPZ 60MM PC | 1 | 1998-01-01 |  | In bedrijf |  | 467912 - KFK 1200lm 3000K 7 9005 Ijsmotief | 1 | 2018-09-13 |  | In bedrijf | [11 empty] | 1200lm 3000K 7 9005 Ijsmotief | 1 |  |  | In bedrijf | [15 empty] | 219 - MAST 4,0m ST CONISCH OPZ 60MM PC |  |  | 641174 | Aan | 0 |  |  |  | Thermisch verzinkt | 40 |  |  |  | 467912 - KFK 1200lm 3000K 7 9005 Ijsmotief |  |  | 1088115 | Aan | 0 | [13 empty] | 1200lm 3000K 7 9005 Ijsmotief |  |  | 1088116 | Aan | 0
138364 | 1090759 | 1090759 | 51.9795 | 5.344 | 152032.5055 | 443460.8372 | https://lmsapp.nl/qr/asset/report/da4be238-954c-40e2-98db-afe34bf25c35 | 0 | WIJK BIJ DUURSTEDE | Hoogstraat | VOOR NR 92 | 3962 EP |  |  |  | Gemeente Wijk bij Duurstede | 2025-01-14 | In bedrijf |  |  |  | Gemeente Wijk bij Duurstede | Stedin |  |  | 1998-01-01 |  |  | Bemeterd |  | OB00257842 |  | Nacht | NVT | [10 empty] | Openbare verlichting | [5 empty] | 219 - MAST 4,0m ST CONISCH OPZ 60MM PC | 1 | 1998-01-01 |  | In bedrijf |  | 467912 - KFK 1200lm 3000K 7 9005 Ijsmotief | 1 | 2018-09-13 |  | In bedrijf | [11 empty] | 1200lm 3000K 7 9005 Ijsmotief | 1 |  |  | In bedrijf | [15 empty] | 219 - MAST 4,0m ST CONISCH OPZ 60MM PC |  |  | 641174 | Aan | 0 |  |  |  | Thermisch verzinkt | 40 |  |  |  | 467912 - KFK 1200lm 3000K 7 9005 Ijsmotief |  |  | 1088115 | Aan | 0 | [13 empty] | 1200lm 3000K 7 9005 Ijsmotief |  |  | 1088116 | Aan | 0
138363 | 1090760 | 1090760 | 51.9797 | 5.3437 | 152008.9856 | 443478.1172 | https://lmsapp.nl/qr/asset/report/7831ce61-07f1-443c-a56f-f56bdec399b1 | 0 | WIJK BIJ DUURSTEDE | Hoogstraat | VOOR NR 131 | 3962 EP |  |  |  | Gemeente Wijk bij Duurstede | 2025-01-14 | In bedrijf |  |  |  | Gemeente Wijk bij Duurstede | Stedin |  |  | 1998-01-01 |  |  | Bemeterd |  | OB00257843 |  | Nacht | NVT | [10 empty] | Openbare verlichting | [5 empty] | 219 - MAST 4,0m ST CONISCH OPZ 60MM PC | 1 | 1998-01-01 |  | In bedrijf |  | 467912 - KFK 1200lm 3000K 7 9005 Ijsmotief | 1 | 2018-09-13 |  | In bedrijf | [11 empty] | 1200lm 3000K 7 9005 Ijsmotief | 1 |  |  | In bedrijf | [15 empty] | 219 - MAST 4,0m ST CONISCH OPZ 60MM PC |  |  | 641174 | Aan | 0 |  |  |  | Thermisch verzinkt | 40 |  |  |  | 467912 - KFK 1200lm 3000K 7 9005 Ijsmotief |  |  | 1088115 | Aan | 0 | [13 empty] | 1200lm 3000K 7 9005 Ijsmotief |  |  | 1088116 | Aan | 0
138362 | 1090761 | 1090761 | 51.98 | 5.3436 | 152006.9058 | 443507.7163 | https://lmsapp.nl/qr/asset/report/ed4566b7-3b82-4534-8d31-84757e31eb71 | 0 | WIJK BIJ DUURSTEDE | Hoogstraat | TEGENOVER NR 137 | 3962 EP |  |  |  | Gemeente Wijk bij Duurstede | 2025-01-14 | In bedrijf |  |  |  | Gemeente Wijk bij Duurstede | Stedin |  |  | 1998-01-01 |  |  | Bemeterd |  | OB00257844 |  | Nacht | NVT | [10 empty] | Openbare verlichting | [5 empty] | 219 - MAST 4,0m ST CONISCH OPZ 60MM PC | 1 | 1998-01-01 |  | In bedrijf |  | 467912 - KFK 1200lm 3000K 7 9005 Ijsmotief | 1 | 2018-09-13 |  | In bedrijf | [11 empty] | 1200lm 3000K 7 9005 Ijsmotief | 1 |  |  | In bedrijf | [15 empty] | 219 - MAST 4,0m ST CONISCH OPZ 60MM PC |  |  | 641174 | Aan | 0 |  |  |  | Thermisch verzinkt | 40 |  |  |  | 467912 - KFK 1200lm 3000K 7 9005 Ijsmotief |  |  | 1088115 | Aan | 0 | [13 empty] | 1200lm 3000K 7 9005 Ijsmotief |  |  | 1088116 | Aan | 0
140280 | 1090762 | 1090762 | 51.9817 | 5.3423 | 151913.8555 | 443704.9764 | https://lmsapp.nl/qr/asset/report/eb2132bb-6cea-4db0-9e23-d168503cf2ef | 0 | WIJK BIJ DUURSTEDE | Bramengaard | TEGENOVER NR 52 | 3962 JX |  |  |  | Gemeente Wijk bij Duurstede | 2025-01-14 | In bedrijf |  |  |  | Gemeente Wijk bij Duurstede | Stedin |  |  | 1998-01-01 |  |  | Bemeterd |  | OB00258049 |  | Nacht | NVT | [10 empty] | Openbare verlichting | [5 empty] | 219 - MAST 4,0m ST CONISCH OPZ 60MM PC | 1 | 1998-01-01 |  | In bedrijf |  | 467912 - KFK 1200lm 3000K 7 9005 Ijsmotief | 1 | 2018-09-13 |  | In bedrijf | [11 empty] | 1200lm 3000K 7 9005 Ijsmotief | 1 |  |  | In bedrijf | [15 empty] | 219 - MAST 4,0m ST CONISCH OPZ 60MM PC |  |  | 641174 | Aan | 0 |  |  |  | Thermisch verzinkt | 40 |  |  |  | 467912 - KFK 1200lm 3000K 7 9005 Ijsmotief |  |  | 1088115 | Aan | 0 | [13 empty] | 1200lm 3000K 7 9005 Ijsmotief |  |  | 1088116 | Aan | 0
140279 | 1090763 | 1090763 | 51.982 | 5.3428 | 151952.6358 | 443730.5963 | https://lmsapp.nl/qr/asset/report/67c5cc1b-12c9-432c-9a04-7ae3a2f1f8b0 | 0 | WIJK BIJ DUURSTEDE | Bramengaard | TEGENOVER NR 66 | 3962 JX |  |  |  | Gemeente Wijk bij Duurstede | 2025-01-14 | In bedrijf |  |  |  | Gemeente Wijk bij Duurstede | Stedin |  |  | 1998-01-01 |  |  | Bemeterd |  | OB00258050 |  | Nacht | NVT | [10 empty] | Openbare verlichting | [5 empty] | 219 - MAST 4,0m ST CONISCH OPZ 60MM PC | 1 | 1998-01-01 |  | In bedrijf |  | 467912 - KFK 1200lm 3000K 7 9005 Ijsmotief | 1 | 2018-09-13 |  | In bedrijf | [11 empty] | 1200lm 3000K 7 9005 Ijsmotief | 1 |  |  | In bedrijf | [15 empty] | 219 - MAST 4,0m ST CONISCH OPZ 60MM PC |  |  | 641174 | Aan | 0 |  |  |  | Thermisch verzinkt | 40 |  |  |  | 467912 - KFK 1200lm 3000K 7 9005 Ijsmotief |  |  | 1088115 | Aan | 0 | [13 empty] | 1200lm 3000K 7 9005 Ijsmotief |  |  | 1088116 | Aan | 0
140278 | 1090764 | 1090764 | 51.9819 | 5.3426 | 151934.5758 | 443724.7163 | https://lmsapp.nl/qr/asset/report/ae902b41-e286-47f0-9690-67bace64571e | 0 | WIJK BIJ DUURSTEDE | Bramengaard | TEGENOVER NR 50 | 3962 JX |  |  |  | Gemeente Wijk bij Duurstede | 2025-01-14 | In bedrijf |  |  |  | Gemeente Wijk bij Duurstede | Stedin |  |  | 1998-01-01 |  |  | Bemeterd |  | OB00258051 |  | Nacht | NVT | [10 empty] | Openbare verlichting | [5 empty] | 219 - MAST 4,0m ST CONISCH OPZ 60MM PC | 1 | 1998-01-01 |  | In bedrijf |  | 467912 - KFK 1200lm 3000K 7 9005 Ijsmotief | 1 | 2018-09-13 |  | In bedrijf | [11 empty] | 1200lm 3000K 7 9005 Ijsmotief | 1 |  |  | In bedrijf | [15 empty] | 219 - MAST 4,0m ST CONISCH OPZ 60MM PC |  |  | 641174 | Aan | 0 |  |  |  | Thermisch verzinkt | 40 |  |  |  | 467912 - KFK 1200lm 3000K 7 9005 Ijsmotief |  |  | 1088115 | Aan | 0 | [13 empty] | 1200lm 3000K 7 9005 Ijsmotief |  |  | 1088116 | Aan | 0
140277 | 1090765 | 1090765 | 51.9821 | 5.3424 | 151920.8553 | 443745.1571 | https://lmsapp.nl/qr/asset/report/a6913b58-018b-46af-83a7-b96491e2b5fa | 0 | WIJK BIJ DUURSTEDE | Bramengaard | TEGENOVER NR 42 | 3962 JX |  |  |  | Gemeente Wijk bij Duurstede | 2025-01-14 | In bedrijf |  |  |  | Gemeente Wijk bij Duurstede | Stedin |  |  | 1998-01-01 |  |  | Bemeterd |  | OB00258052 |  | Nacht | NVT | [10 empty] | Openbare verlichting | [5 empty] | 219 - MAST 4,0m ST CONISCH OPZ 60MM PC | 1 | 1998-01-01 |  | In bedrijf |  | 467912 - KFK 1200lm 3000K 7 9005 Ijsmotief | 1 | 2018-09-13 |  | In bedrijf | [11 empty] | 1200lm 3000K 7 9005 Ijsmotief | 1 |  |  | In bedrijf | [15 empty] | 219 - MAST 4,0m ST CONISCH OPZ 60MM PC |  |  | 641174 | Aan | 0 |  |  |  | Thermisch verzinkt | 40 |  |  |  | 467912 - KFK 1200lm 3000K 7 9005 Ijsmotief |  |  | 1088115 | Aan | 0 | [13 empty] | 1200lm 3000K 7 9005 Ijsmotief |  |  | 1088116 | Aan | 0
140276 | 1090766 | 1090766 | 51.9822 | 5.3424 | 151922.6756 | 443761.5364 | https://lmsapp.nl/qr/asset/report/053a695e-d239-4875-a5d7-cb0b48569c3e | 0 | WIJK BIJ DUURSTEDE | Bramengaard | TEGENOVER NR 34 | 3962 JX |  |  |  | Gemeente Wijk bij Duurstede | 2025-01-14 | In bedrijf |  |  |  | Gemeente Wijk bij Duurstede | Stedin |  |  | 1998-01-01 |  |  | Bemeterd |  | OB00258053 |  | Nacht | NVT | [10 empty] | Openbare verlichting | [5 empty] | 219 - MAST 4,0m ST CONISCH OPZ 60MM PC | 1 | 1998-01-01 |  | In bedrijf |  | 467912 - KFK 1200lm 3000K 7 9005 Ijsmotief | 1 | 2018-09-13 |  | In bedrijf | [11 empty] | 1200lm 3000K 7 9005 Ijsmotief | 1 |  |  | In bedrijf | [15 empty] | 219 - MAST 4,0m ST CONISCH OPZ 60MM PC |  |  | 641174 | Aan | 0 |  |  |  | Thermisch verzinkt | 40 |  |  |  | 467912 - KFK 1200lm 3000K 7 9005 Ijsmotief |  |  | 1088115 | Aan | 0 | [13 empty] | 1200lm 3000K 7 9005 Ijsmotief |  |  | 1088116 | Aan | 0
140274 | 1090767 | 1090767 | 51.9827 | 5.3426 | 151938.3559 | 443815.9973 | https://lmsapp.nl/qr/asset/report/3f4b62ed-5119-4095-ba08-740b1d3fd96c | 0 | WIJK BIJ DUURSTEDE | Bramengaard | VOOR NR 24 OP VOETPAD | 3962 JX |  |  |  | Gemeente Wijk bij Duurstede | 2025-01-14 | In bedrijf |  |  |  | Gemeente Wijk bij Duurstede | Stedin |  |  | 1998-01-01 |  |  | Bemeterd |  | OB00258055 |  | Nacht | NVT | [10 empty] | Openbare verlichting | [5 empty] | 219 - MAST 4,0m ST CONISCH OPZ 60MM PC | 1 | 1998-01-01 |  | In bedrijf |  | 467912 - KFK 1200lm 3000K 7 9005 Ijsmotief | 1 | 2018-09-13 |  | In bedrijf | [11 empty] | 1200lm 3000K 7 9005 Ijsmotief | 1 |  |  | In bedrijf | [15 empty] | 219 - MAST 4,0m ST CONISCH OPZ 60MM PC |  |  | 641174 | Aan | 0 |  |  |  | Thermisch verzinkt | 40 |  |  |  | 467912 - KFK 1200lm 3000K 7 9005 Ijsmotief |  |  | 1088115 | Aan | 0 | [13 empty] | 1200lm 3000K 7 9005 Ijsmotief |  |  | 1088116 | Aan | 0
140273 | 1090768 | 1090768 | 51.9826 | 5.3426 | 151938.9154 | 443797.3769 | https://lmsapp.nl/qr/asset/report/ee961454-162c-4858-ae90-e3f5aca7f411 | 0 | WIJK BIJ DUURSTEDE | Bramengaard | VOOR NR 18 OP VOETPAD | 3962 JX |  |  |  | Gemeente Wijk bij Duurstede | 2025-01-14 | In bedrijf |  |  |  | Gemeente Wijk bij Duurstede | Stedin |  |  | 1998-01-01 |  |  | Bemeterd |  | OB00258056 |  | Nacht | NVT | [10 empty] | Openbare verlichting | [5 empty] | 219 - MAST 4,0m ST CONISCH OPZ 60MM PC | 1 | 1998-01-01 |  | In bedrijf |  | 467912 - KFK 1200lm 3000K 7 9005 Ijsmotief | 1 | 2018-09-13 |  | In bedrijf | [11 empty] | 1200lm 3000K 7 9005 Ijsmotief | 1 |  |  | In bedrijf | [10 empty] | Afschermkap | 1 | 2021-12-06 |  | In bedrijf | 219 - MAST 4,0m ST CONISCH OPZ 60MM PC |  |  | 641174 | Aan | 0 |  |  |  | Thermisch verzinkt | 40 |  |  |  | 467912 - KFK 1200lm 3000K 7 9005 Ijsmotief |  |  | 1088115 | Aan | 0 | [13 empty] | 1200lm 3000K 7 9005 Ijsmotief |  |  | 1088116 | Aan | 0 | [21 empty] | Afschermkap |  | ONBEKEND | 1142257 | Aan | 0 | Afscherming
140272 | 1090769 | 1090769 | 51.9823 | 5.343 | 151962.4357 | 443772.3163 | https://lmsapp.nl/qr/asset/report/3c8b3122-41fb-4a11-bec3-48aa1207bc24 | 0 | WIJK BIJ DUURSTEDE | Bramengaard | TEGENOVER NR 13 | 3962 JX |  |  |  | Gemeente Wijk bij Duurstede | 2025-01-14 | In bedrijf |  |  |  | Gemeente Wijk bij Duurstede | Stedin |  |  | 1998-01-01 |  |  | Bemeterd |  | OB00258057 |  | Nacht | NVT | [10 empty] | Openbare verlichting | [5 empty] | 219 - MAST 4,0m ST CONISCH OPZ 60MM PC | 1 | 1998-01-01 |  | In bedrijf |  | 467912 - KFK 1200lm 3000K 7 9005 Ijsmotief | 1 | 2018-09-13 |  | In bedrijf | [11 empty] | 1200lm 3000K 7 9005 Ijsmotief | 1 |  |  | In bedrijf | [15 empty] | 219 - MAST 4,0m ST CONISCH OPZ 60MM PC |  |  | 641174 | Aan | 0 |  |  |  | Thermisch verzinkt | 40 |  |  |  | 467912 - KFK 1200lm 3000K 7 9005 Ijsmotief |  |  | 1088115 | Aan | 0 | [13 empty] | 1200lm 3000K 7 9005 Ijsmotief |  |  | 1088116 | Aan | 0
143208 | 1090770 | 1090770 | 51.9818 | 5.3434 | 151993.3758 | 443710.8168 | https://lmsapp.nl/qr/asset/report/0b06a930-094a-44ad-86e9-5dd63a8558dd | 0 | WIJK BIJ DUURSTEDE | Appelgaard | VOOR NR 35 | 3962 JB |  |  |  | Gemeente Wijk bij Duurstede | 2025-01-14 | In bedrijf |  |  |  | Gemeente Wijk bij Duurstede | Stedin |  |  | 1998-01-01 |  |  | Bemeterd |  | OB00258068 |  | Nacht | NVT | [10 empty] | Openbare verlichting | [5 empty] | 219 - MAST 4,0m ST CONISCH OPZ 60MM PC | 1 | 2022-01-13 |  | In bedrijf |  | 467912 - KFK 1200lm 3000K 7 9005 Ijsmotief | 1 | 2018-09-13 |  | In bedrijf | [11 empty] | 1200lm 3000K 7 9005 Ijsmotief | 1 |  |  | In bedrijf | [15 empty] | 219 - MAST 4,0m ST CONISCH OPZ 60MM PC |  |  | 641174 | Aan | 0 |  |  |  | Thermisch verzinkt | 40 |  |  |  | 467912 - KFK 1200lm 3000K 7 9005 Ijsmotief |  |  | 1088115 | Aan | 0 | [13 empty] | 1200lm 3000K 7 9005 Ijsmotief |  |  | 1088116 | Aan | 0
143207 | 1090771 | 1090771 | 51.9819 | 5.3435 | 152000.6553 | 443725.7966 | https://lmsapp.nl/qr/asset/report/af59445b-cc97-4e71-b697-09b84a63a82f | 0 | WIJK BIJ DUURSTEDE | Appelgaard | TEGENOVER NR 37 | 3962 JB |  |  |  | Gemeente Wijk bij Duurstede | 2025-01-14 | In bedrijf |  |  |  | Gemeente Wijk bij Duurstede | Stedin |  |  | 1998-01-01 |  |  | Bemeterd |  | OB00258069 |  | Nacht | NVT | [10 empty] | Openbare verlichting | [5 empty] | 219 - MAST 4,0m ST CONISCH OPZ 60MM PC | 1 | 1998-01-01 |  | In bedrijf |  | 467912 - KFK 1200lm 3000K 7 9005 Ijsmotief | 1 | 2018-09-13 |  | In bedrijf | [11 empty] | 1200lm 3000K 7 9005 Ijsmotief | 1 |  |  | In bedrijf | [15 empty] | 219 - MAST 4,0m ST CONISCH OPZ 60MM PC |  |  | 641174 | Aan | 0 |  |  |  | Thermisch verzinkt | 40 |  |  |  | 467912 - KFK 1200lm 3000K 7 9005 Ijsmotief |  |  | 1088115 | Aan | 0 | [13 empty] | 1200lm 3000K 7 9005 Ijsmotief |  |  | 1088116 | Aan | 0
143206 | 1090772 | 1090772 | 51.9821 | 5.3437 | 152011.9954 | 443742.7366 | https://lmsapp.nl/qr/asset/report/eac845f7-2d2a-436c-afd9-dcfbe77b8b92 | 0 | WIJK BIJ DUURSTEDE | Appelgaard | TEGENOVER NR 43 | 3962 JB |  |  |  | Gemeente Wijk bij Duurstede | 2025-01-14 | In bedrijf |  |  |  | Gemeente Wijk bij Duurstede | Stedin |  |  | 1998-01-01 |  |  | Bemeterd |  | OB00258070 |  | Nacht | NVT | [10 empty] | Openbare verlichting | [5 empty] | 219 - MAST 4,0m ST CONISCH OPZ 60MM PC | 1 | 1998-01-01 |  | In bedrijf |  | 467912 - KFK 1200lm 3000K 7 9005 Ijsmotief | 1 | 2018-09-13 |  | In bedrijf | [11 empty] | 1200lm 3000K 7 9005 Ijsmotief | 1 |  |  | In bedrijf | [15 empty] | 219 - MAST 4,0m ST CONISCH OPZ 60MM PC |  |  | 641174 | Aan | 0 |  |  |  | Thermisch verzinkt | 40 |  |  |  | 467912 - KFK 1200lm 3000K 7 9005 Ijsmotief |  |  | 1088115 | Aan | 0 | [13 empty] | 1200lm 3000K 7 9005 Ijsmotief |  |  | 1088116 | Aan | 0
143205 | 1090773 | 1090773 | 51.9822 | 5.3438 | 152020.2553 | 443761.4963 | https://lmsapp.nl/qr/asset/report/b3a0087b-a287-4ed4-b826-cb26c21c1347 | 0 | WIJK BIJ DUURSTEDE | Appelgaard | VOOR NR 49 | 3962 JB |  |  |  | Gemeente Wijk bij Duurstede | 2025-01-14 | In bedrijf |  |  |  | Gemeente Wijk bij Duurstede | Stedin |  |  | 1998-01-01 |  |  | Bemeterd |  | OB00258071 |  | Nacht | NVT | [10 empty] | Openbare verlichting | [5 empty] | 219 - MAST 4,0m ST CONISCH OPZ 60MM PC | 1 | 1998-01-01 |  | In bedrijf |  | 467912 - KFK 1200lm 3000K 7 9005 Ijsmotief | 1 | 2018-09-13 |  | In bedrijf | [11 empty] | 1200lm 3000K 7 9005 Ijsmotief | 1 |  |  | In bedrijf | [15 empty] | 219 - MAST 4,0m ST CONISCH OPZ 60MM PC |  |  | 641174 | Aan | 0 |  |  |  | Thermisch verzinkt | 40 |  |  |  | 467912 - KFK 1200lm 3000K 7 9005 Ijsmotief |  |  | 1088115 | Aan | 0 | [13 empty] | 1200lm 3000K 7 9005 Ijsmotief |  |  | 1088116 | Aan | 0
143204 | 1090774 | 1090774 | 51.9822 | 5.344 | 152031.4555 | 443757.1573 | https://lmsapp.nl/qr/asset/report/6088ace7-b0b5-4ffd-9cad-f81fec5cf1ee | 0 | WIJK BIJ DUURSTEDE | Appelgaard | TEGENOVER NR 51 | 3962 JB |  |  |  | Gemeente Wijk bij Duurstede | 2025-01-14 | In bedrijf |  |  |  | Gemeente Wijk bij Duurstede | Stedin |  |  | 1998-01-01 |  |  | Bemeterd |  | OB00258072 |  | Nacht | NVT | [10 empty] | Openbare verlichting | [5 empty] | 219 - MAST 4,0m ST CONISCH OPZ 60MM PC | 1 | 1998-01-01 |  | In bedrijf |  | 467912 - KFK 1200lm 3000K 7 9005 Ijsmotief | 1 | 2018-09-13 |  | In bedrijf | [11 empty] | 1200lm 3000K 7 9005 Ijsmotief | 1 |  |  | In bedrijf | [10 empty] | Mastdeur | 1 | 2025-01-15 |  | In bedrijf | 219 - MAST 4,0m ST CONISCH OPZ 60MM PC |  |  | 641174 | Aan | 0 |  |  |  | Thermisch verzinkt | 40 |  |  |  | 467912 - KFK 1200lm 3000K 7 9005 Ijsmotief |  |  | 1088115 | Aan | 0 | [13 empty] | 1200lm 3000K 7 9005 Ijsmotief |  |  | 1088116 | Aan | 0 | [21 empty] | Mastdeur |  | NVT | 90316 | Aan | 0 | Mastdeur
143203 | 1090775 | 1090775 | 51.9825 | 5.3441 | 152041.9557 | 443790.0565 | https://lmsapp.nl/qr/asset/report/efdb5a14-3544-411e-bedf-0670c35a55d3 | 0 | WIJK BIJ DUURSTEDE | Appelgaard | VOOR NR 53 | 3962 JB |  |  |  | Gemeente Wijk bij Duurstede | 2025-01-14 | In bedrijf |  |  |  | Gemeente Wijk bij Duurstede | Stedin |  |  | 1998-01-01 |  |  | Bemeterd |  | OB00258073 |  | Nacht | NVT | [10 empty] | Openbare verlichting | [5 empty] | 219 - MAST 4,0m ST CONISCH OPZ 60MM PC | 1 | 1998-01-01 |  | In bedrijf |  | 467912 - KFK 1200lm 3000K 7 9005 Ijsmotief | 1 | 2018-09-13 |  | In bedrijf | [11 empty] | 1200lm 3000K 7 9005 Ijsmotief | 1 |  |  | In bedrijf | [15 empty] | 219 - MAST 4,0m ST CONISCH OPZ 60MM PC |  |  | 641174 | Aan | 0 |  |  |  | Thermisch verzinkt | 40 |  |  |  | 467912 - KFK 1200lm 3000K 7 9005 Ijsmotief |  |  | 1088115 | Aan | 0 | [13 empty] | 1200lm 3000K 7 9005 Ijsmotief |  |  | 1088116 | Aan | 0
143202 | 1090776 | 1090776 | 51.9824 | 5.3443 | 152051.7559 | 443782.3573 | https://lmsapp.nl/qr/asset/report/47a73c13-7038-43da-834d-37df4ddec8b7 | 0 | WIJK BIJ DUURSTEDE | Appelgaard | VOOR NR 26 | 3962 JB |  |  |  | Gemeente Wijk bij Duurstede | 2025-01-14 | In bedrijf |  |  |  | Gemeente Wijk bij Duurstede | Stedin |  |  | 1998-01-01 |  |  | Bemeterd |  | OB00258074 |  | Nacht | NVT | [10 empty] | Openbare verlichting | [5 empty] | 219 - MAST 4,0m ST CONISCH OPZ 60MM PC | 1 | 1998-01-01 |  | In bedrijf |  | 467912 - KFK 1200lm 3000K 7 9005 Ijsmotief | 1 | 2018-09-13 |  | In bedrijf | [11 empty] | 1200lm 3000K 7 9005 Ijsmotief | 1 |  |  | In bedrijf | [15 empty] | 219 - MAST 4,0m ST CONISCH OPZ 60MM PC |  |  | 641174 | Aan | 0 |  |  |  | Thermisch verzinkt | 40 |  |  |  | 467912 - KFK 1200lm 3000K 7 9005 Ijsmotief |  |  | 1088115 | Aan | 0 | [13 empty] | 1200lm 3000K 7 9005 Ijsmotief |  |  | 1088116 | Aan | 0
143201 | 1090777 | 1090777 | 51.9825 | 5.3445 | 152067.5754 | 443787.3969 | https://lmsapp.nl/qr/asset/report/ad8c132b-9901-488a-9cb2-5d2f63a46171 | 0 | WIJK BIJ DUURSTEDE | Appelgaard | VOOR NR 30 | 3962 JB |  |  |  | Gemeente Wijk bij Duurstede | 2025-01-14 | In bedrijf |  |  |  | Gemeente Wijk bij Duurstede | Stedin |  |  | 1998-01-01 |  |  | Bemeterd |  | OB00258075 |  | Nacht | NVT | [10 empty] | Openbare verlichting | [5 empty] | 219 - MAST 4,0m ST CONISCH OPZ 60MM PC | 1 | 1998-01-01 |  | In bedrijf |  | 467912 - KFK 1200lm 3000K 7 9005 Ijsmotief | 1 | 2018-09-13 |  | In bedrijf | [11 empty] | 1200lm 3000K 7 9005 Ijsmotief | 1 |  |  | In bedrijf | [15 empty] | 219 - MAST 4,0m ST CONISCH OPZ 60MM PC |  |  | 641174 | Aan | 0 |  |  |  | Thermisch verzinkt | 40 |  |  |  | 467912 - KFK 1200lm 3000K 7 9005 Ijsmotief |  |  | 1088115 | Aan | 0 | [13 empty] | 1200lm 3000K 7 9005 Ijsmotief |  |  | 1088116 | Aan | 0
143200 | 1090778 | 1090778 | 51.9826 | 5.3444 | 152057.4958 | 443799.017 | https://lmsapp.nl/qr/asset/report/60fb2a12-3b5d-48fa-b11c-1a0d4772cc5b | 0 | WIJK BIJ DUURSTEDE | Appelgaard | VOOR NR 55 | 3962 JB |  |  |  | Gemeente Wijk bij Duurstede | 2025-01-14 | In bedrijf |  |  |  | Gemeente Wijk bij Duurstede | Stedin |  |  | 1998-01-01 |  |  | Bemeterd |  | OB00258076 |  | Nacht | NVT | [10 empty] | Openbare verlichting | [5 empty] | 219 - MAST 4,0m ST CONISCH OPZ 60MM PC | 1 | 1998-01-01 |  | In bedrijf |  | 467912 - KFK 1200lm 3000K 7 9005 Ijsmotief | 1 | 2018-09-13 |  | In bedrijf | [11 empty] | 1200lm 3000K 7 9005 Ijsmotief | 1 |  |  | In bedrijf | [15 empty] | 219 - MAST 4,0m ST CONISCH OPZ 60MM PC |  |  | 641174 | Aan | 0 |  |  |  | Thermisch verzinkt | 40 |  |  |  | 467912 - KFK 1200lm 3000K 7 9005 Ijsmotief |  |  | 1088115 | Aan | 0 | [13 empty] | 1200lm 3000K 7 9005 Ijsmotief |  |  | 1088116 | Aan | 0
143149 | 1090779 | 1090779 | 51.983 | 5.3443 | 152053.2957 | 443849.4168 | https://lmsapp.nl/qr/asset/report/33f36388-2e6b-4512-9370-b4fd640bc0aa | 0 | WIJK BIJ DUURSTEDE | Appelgaard | OP SPEELPLAATS ACHTER NR 57 | 3962 JB |  |  |  | Gemeente Wijk bij Duurstede | 2025-01-14 | In bedrijf |  |  |  | Gemeente Wijk bij Duurstede | Stedin |  |  | 1998-01-01 |  |  | Bemeterd |  | OB00258077 |  | Nacht | NVT | [10 empty] | Openbare verlichting | [5 empty] | 219 - MAST 4,0m ST CONISCH OPZ 60MM PC | 1 | 1998-01-01 |  | In bedrijf |  | 467912 - KFK 1200lm 3000K 7 9005 Ijsmotief | 1 | 2023-01-11 |  | In bedrijf | [31 empty] | 219 - MAST 4,0m ST CONISCH OPZ 60MM PC |  |  | 641174 | Aan | 0 |  |  |  | Thermisch verzinkt | 40 |  |  |  | 467912 - KFK 1200lm 3000K 7 9005 Ijsmotief |  |  | 1088115 | Aan | 0
143148 | 1090780 | 1090780 | 51.9832 | 5.3445 | 152067.7154 | 443864.6773 | https://lmsapp.nl/qr/asset/report/e72a4644-193f-4477-b9bb-0a1cd680a5f0 | 0 | WIJK BIJ DUURSTEDE | Appelgaard | OP SPEELPLAATS ACHTER NR 57 | 3962 JB |  |  |  | Gemeente Wijk bij Duurstede | 2025-01-14 | In bedrijf |  |  |  | Gemeente Wijk bij Duurstede | Stedin |  |  | 1998-01-01 |  |  | Bemeterd |  | OB00258078 |  | Nacht | NVT | [10 empty] | Openbare verlichting | [5 empty] | 219 - MAST 4,0m ST CONISCH OPZ 60MM PC | 1 | 1998-01-01 |  | In bedrijf |  | 467912 - KFK 1200lm 3000K 7 9005 Ijsmotief | 1 | 2018-09-13 |  | In bedrijf | [11 empty] | 1200lm 3000K 7 9005 Ijsmotief | 1 |  |  | In bedrijf | [15 empty] | 219 - MAST 4,0m ST CONISCH OPZ 60MM PC |  |  | 641174 | Aan | 0 |  |  |  | Thermisch verzinkt | 40 |  |  |  | 467912 - KFK 1200lm 3000K 7 9005 Ijsmotief |  |  | 1088115 | Aan | 0 | [13 empty] | 1200lm 3000K 7 9005 Ijsmotief |  |  | 1088116 | Aan | 0
143147 | 1090781 | 1090781 | 51.9833 | 5.3443 | 152052.3152 | 443877.1371 | https://lmsapp.nl/qr/asset/report/283aa82b-f9f7-4dbe-8ee2-8d7b499f898f | 0 | WIJK BIJ DUURSTEDE | Appelgaard | OP SPEELPLAATS ACHTER NR 57 | 3962 JB |  |  |  | Gemeente Wijk bij Duurstede | 2025-01-14 | In bedrijf |  |  |  | Gemeente Wijk bij Duurstede | Stedin |  |  | 1998-01-01 |  |  | Bemeterd |  | OB00258079 |  | Nacht | NVT | [10 empty] | Openbare verlichting | [5 empty] | 219 - MAST 4,0m ST CONISCH OPZ 60MM PC | 1 | 1998-01-01 |  | In bedrijf |  | 467912 - KFK 1200lm 3000K 7 9005 Ijsmotief | 1 | 2018-09-13 |  | In bedrijf | [11 empty] | 1200lm 3000K 7 9005 Ijsmotief | 1 |  |  | In bedrijf | [15 empty] | 219 - MAST 4,0m ST CONISCH OPZ 60MM PC |  |  | 641174 | Aan | 0 |  |  |  | Thermisch verzinkt | 40 |  |  |  | 467912 - KFK 1200lm 3000K 7 9005 Ijsmotief |  |  | 1088115 | Aan | 0 | [13 empty] | 1200lm 3000K 7 9005 Ijsmotief |  |  | 1088116 | Aan | 0
143146 | 1090782 | 1090782 | 51.9832 | 5.344 | 152032.5753 | 443867.1968 | https://lmsapp.nl/qr/asset/report/ccaaab55-c15e-4fc3-8b81-07c193a639ca | 0 | WIJK BIJ DUURSTEDE | Appelgaard | OP SPEELPLAATS ACHTER NR 57 | 3962 JB |  |  |  | Gemeente Wijk bij Duurstede | 2025-01-14 | In bedrijf |  |  |  | Gemeente Wijk bij Duurstede | Stedin |  |  | 1998-01-01 |  |  | Bemeterd |  | OB00258080 |  | Nacht | NVT | [10 empty] | Openbare verlichting | [5 empty] | 219 - MAST 4,0m ST CONISCH OPZ 60MM PC | 1 | 1998-01-01 |  | In bedrijf |  | 467912 - KFK 1200lm 3000K 7 9005 Ijsmotief | 1 | 2018-09-13 |  | In bedrijf | [11 empty] | 1200lm 3000K 7 9005 Ijsmotief | 1 |  |  | In bedrijf | [15 empty] | 219 - MAST 4,0m ST CONISCH OPZ 60MM PC |  |  | 641174 | Aan | 0 |  |  |  | Thermisch verzinkt | 40 |  |  |  | 467912 - KFK 1200lm 3000K 7 9005 Ijsmotief |  |  | 1088115 | Aan | 0 | [13 empty] | 1200lm 3000K 7 9005 Ijsmotief |  |  | 1088116 | Aan | 0
143145 | 1090783 | 1090783 | 51.9831 | 5.3439 | 152025.0157 | 443854.4568 | https://lmsapp.nl/qr/asset/report/bfb2d853-6b89-42f9-b5a8-85d570770cad | 0 | WIJK BIJ DUURSTEDE | Appelgaard | OP SPEELPLAATS ACHTER NR 57 | 3962 JB |  |  |  | Gemeente Wijk bij Duurstede | 2025-01-14 | In bedrijf |  |  |  | Gemeente Wijk bij Duurstede | Stedin |  |  | 1998-01-01 |  |  | Bemeterd |  | OB00258081 |  | Nacht | NVT | [10 empty] | Openbare verlichting | [5 empty] | 219 - MAST 4,0m ST CONISCH OPZ 60MM PC | 1 | 1998-01-01 |  | In bedrijf |  | 467912 - KFK 1200lm 3000K 7 9005 Ijsmotief | 1 | 2018-09-13 |  | In bedrijf | [11 empty] | 1200lm 3000K 7 9005 Ijsmotief | 1 |  |  | In bedrijf | [15 empty] | 219 - MAST 4,0m ST CONISCH OPZ 60MM PC |  |  | 641174 | Aan | 0 |  |  |  | Thermisch verzinkt | 40 |  |  |  | 467912 - KFK 1200lm 3000K 7 9005 Ijsmotief |  |  | 1088115 | Aan | 0 | [13 empty] | 1200lm 3000K 7 9005 Ijsmotief |  |  | 1088116 | Aan | 0
143144 | 1090784 | 1090784 | 51.9829 | 5.3439 | 152022.4953 | 443838.4973 | https://lmsapp.nl/qr/asset/report/60e4f7d0-24b4-4abd-b7a5-09d2dc302297 | 0 | WIJK BIJ DUURSTEDE | Appelgaard | OP SPEELPLAATS ACHTER NR 57 | 3962 JB |  |  |  | Gemeente Wijk bij Duurstede | 2025-01-14 | In bedrijf |  |  |  | Gemeente Wijk bij Duurstede | Stedin |  |  | 1998-01-01 |  |  | Bemeterd |  | OB00258082 |  | Nacht | NVT | [10 empty] | Openbare verlichting | [5 empty] | 219 - MAST 4,0m ST CONISCH OPZ 60MM PC | 1 | 1998-01-01 |  | In bedrijf |  | 467912 - KFK 1200lm 3000K 7 9005 Ijsmotief | 1 | 2018-09-13 |  | In bedrijf | [11 empty] | 1200lm 3000K 7 9005 Ijsmotief | 1 |  |  | In bedrijf | [15 empty] | 219 - MAST 4,0m ST CONISCH OPZ 60MM PC |  |  | 641174 | Aan | 0 |  |  |  | Thermisch verzinkt | 40 |  |  |  | 467912 - KFK 1200lm 3000K 7 9005 Ijsmotief |  |  | 1088115 | Aan | 0 | [13 empty] | 1200lm 3000K 7 9005 Ijsmotief |  |  | 1088116 | Aan | 0
143143 | 1090785 | 1090785 | 51.9828 | 5.3441 | 152035.6556 | 443826.457 | https://lmsapp.nl/qr/asset/report/ec2e8040-df3c-42df-9a56-3187d29f1252 | 0 | WIJK BIJ DUURSTEDE | Appelgaard | OP SPEELPLAATS ACHTER NR 57 | 3962 JB |  |  |  | Gemeente Wijk bij Duurstede | 2025-01-14 | In bedrijf |  |  |  | Gemeente Wijk bij Duurstede | Stedin |  |  | 1998-01-01 |  |  | Bemeterd |  | OB00258083 |  | Nacht | NVT | [10 empty] | Openbare verlichting | [5 empty] | 219 - MAST 4,0m ST CONISCH OPZ 60MM PC | 1 | 1998-01-01 |  | In bedrijf |  | 467912 - KFK 1200lm 3000K 7 9005 Ijsmotief | 1 | 2018-09-13 |  | In bedrijf | [11 empty] | 1200lm 3000K 7 9005 Ijsmotief | 1 |  |  | In bedrijf | [15 empty] | 219 - MAST 4,0m ST CONISCH OPZ 60MM PC |  |  | 641174 | Aan | 0 |  |  |  | Thermisch verzinkt | 40 |  |  |  | 467912 - KFK 1200lm 3000K 7 9005 Ijsmotief |  |  | 1088115 | Aan | 0 | [13 empty] | 1200lm 3000K 7 9005 Ijsmotief |  |  | 1088116 | Aan | 0
143142 | 1090786 | 1090786 | 51.9829 | 5.3443 | 152051.4759 | 443829.5373 | https://lmsapp.nl/qr/asset/report/94c609e9-ad3d-40de-b36d-ddb0800a602c | 0 | WIJK BIJ DUURSTEDE | Appelgaard | SCHUIN ACHTER NR 57 | 3962 JB |  |  |  | Gemeente Wijk bij Duurstede | 2025-01-14 | In bedrijf |  |  |  | Gemeente Wijk bij Duurstede | Stedin |  |  | 1998-01-01 |  |  | Bemeterd |  | OB00258084 |  | Nacht | NVT | [10 empty] | Openbare verlichting | [5 empty] | 219 - MAST 4,0m ST CONISCH OPZ 60MM PC | 1 | 1998-01-01 |  | In bedrijf |  | 467912 - KFK 1200lm 3000K 7 9005 Ijsmotief | 1 | 2018-09-13 |  | In bedrijf | [11 empty] | 1200lm 3000K 7 9005 Ijsmotief | 1 |  |  | In bedrijf | [15 empty] | 219 - MAST 4,0m ST CONISCH OPZ 60MM PC |  |  | 641174 | Aan | 0 |  |  |  | Thermisch verzinkt | 40 |  |  |  | 467912 - KFK 1200lm 3000K 7 9005 Ijsmotief |  |  | 1088115 | Aan | 0 | [13 empty] | 1200lm 3000K 7 9005 Ijsmotief |  |  | 1088116 | Aan | 0
143141 | 1090787 | 1090787 | 51.9828 | 5.3444 | 152059.3157 | 443820.157 | https://lmsapp.nl/qr/asset/report/f5af3191-93c7-480c-a320-196041ecb529 | 0 | WIJK BIJ DUURSTEDE | Appelgaard | VOETPAD NAAST NR 57 | 3962 JB |  |  |  | Gemeente Wijk bij Duurstede | 2025-01-14 | In bedrijf |  |  |  | Gemeente Wijk bij Duurstede | Stedin |  |  | 1998-01-01 |  |  | Bemeterd |  | OB00258085 |  | Nacht | NVT | [10 empty] | Openbare verlichting | [5 empty] | 219 - MAST 4,0m ST CONISCH OPZ 60MM PC | 1 | 1998-01-01 |  | In bedrijf |  | 467912 - KFK 1200lm 3000K 7 9005 Ijsmotief | 1 | 2018-09-13 |  | In bedrijf | [11 empty] | 1200lm 3000K 7 9005 Ijsmotief | 1 |  |  | In bedrijf | [15 empty] | 219 - MAST 4,0m ST CONISCH OPZ 60MM PC |  |  | 641174 | Aan | 0 |  |  |  | Thermisch verzinkt | 40 |  |  |  | 467912 - KFK 1200lm 3000K 7 9005 Ijsmotief |  |  | 1088115 | Aan | 0 | [13 empty] | 1200lm 3000K 7 9005 Ijsmotief |  |  | 1088116 | Aan | 0
143140 | 1090788 | 1090788 | 51.9828 | 5.3447 | 152082.8358 | 443824.4967 | https://lmsapp.nl/qr/asset/report/ee15db6e-ff00-4260-b9ed-14d7a813f828 | 0 | WIJK BIJ DUURSTEDE | Appelgaard | VOOR NR 61 | 3962 JB |  |  |  | Gemeente Wijk bij Duurstede | 2025-01-14 | In bedrijf |  |  |  | Gemeente Wijk bij Duurstede | Stedin |  |  | 1998-01-01 |  |  | Bemeterd |  | OB00258086 |  | Nacht | NVT | [10 empty] | Openbare verlichting | [5 empty] | 219 - MAST 4,0m ST CONISCH OPZ 60MM PC | 1 | 1998-01-01 |  | In bedrijf |  | 467912 - KFK 1200lm 3000K 7 9005 Ijsmotief | 1 | 2018-09-13 |  | In bedrijf | [11 empty] | 1200lm 3000K 7 9005 Ijsmotief | 1 |  |  | In bedrijf | [15 empty] | 219 - MAST 4,0m ST CONISCH OPZ 60MM PC |  |  | 641174 | Aan | 0 |  |  |  | Thermisch verzinkt | 40 |  |  |  | 467912 - KFK 1200lm 3000K 7 9005 Ijsmotief |  |  | 1088115 | Aan | 0 | [13 empty] | 1200lm 3000K 7 9005 Ijsmotief |  |  | 1088116 | Aan | 0
140259 | 1090789 | 1090789 | 51.9805 | 5.3435 | 152000.6453 | 443566.8366 | https://lmsapp.nl/qr/asset/report/d788ff6f-6fec-4e42-bf72-2821e72ee0d0 | 0 | WIJK BIJ DUURSTEDE | Abrikozengaard | TEGENOVER NR 9 | 3962 HS |  |  |  | Gemeente Wijk bij Duurstede | 2025-01-14 | In bedrijf |  |  |  | Gemeente Wijk bij Duurstede | Stedin |  |  | 1998-01-01 |  |  | Bemeterd |  | OB00258641 |  | Nacht | NVT | [10 empty] | Openbare verlichting | [5 empty] | 219 - MAST 4,0m ST CONISCH OPZ 60MM PC | 1 | 1998-01-01 |  | In bedrijf |  | 467912 - KFK 1200lm 3000K 7 9005 Ijsmotief | 1 | 2018-09-13 |  | In bedrijf | [11 empty] | 1200lm 3000K 7 9005 Ijsmotief | 1 |  |  | In bedrijf | [15 empty] | 219 - MAST 4,0m ST CONISCH OPZ 60MM PC |  |  | 641174 | Aan | 0 |  |  |  | Thermisch verzinkt | 40 |  |  |  | 467912 - KFK 1200lm 3000K 7 9005 Ijsmotief |  |  | 1088115 | Aan | 0 | [13 empty] | 1200lm 3000K 7 9005 Ijsmotief |  |  | 1088116 | Aan | 0
140270 | 1090790 | 1090790 | 51.9819 | 5.344 | 152034.3954 | 443722.8171 | https://lmsapp.nl/qr/asset/report/bd3f37a1-342e-44ae-85b6-4c7d8c662ac4 | 0 | WIJK BIJ DUURSTEDE | Notengaard | VOOR NR 7 | 3962 JD |  |  |  | Gemeente Wijk bij Duurstede | 2025-01-14 | In bedrijf |  |  |  | Gemeente Wijk bij Duurstede | Stedin |  |  | 1998-01-01 |  |  | Bemeterd |  | OB00258713 |  | Nacht | NVT | [10 empty] | Openbare verlichting | [5 empty] | 219 - MAST 4,0m ST CONISCH OPZ 60MM PC | 1 | 1998-01-01 |  | In bedrijf |  | 467912 - KFK 1200lm 3000K 7 9005 Ijsmotief | 1 | 2018-09-13 |  | In bedrijf | [11 empty] | 1200lm 3000K 7 9005 Ijsmotief | 1 |  |  | In bedrijf | [15 empty] | 219 - MAST 4,0m ST CONISCH OPZ 60MM PC |  |  | 641174 | Aan | 0 |  |  |  | Thermisch verzinkt | 40 |  |  |  | 467912 - KFK 1200lm 3000K 7 9005 Ijsmotief |  |  | 1088115 | Aan | 0 | [13 empty] | 1200lm 3000K 7 9005 Ijsmotief |  |  | 1088116 | Aan | 0
140269 | 1090791 | 1090791 | 51.9818 | 5.3439 | 152028.5158 | 443706.1564 | https://lmsapp.nl/qr/asset/report/29f886c3-accb-4e76-805a-5e6dbfc6b58e | 0 | WIJK BIJ DUURSTEDE | Notengaard | VOOR NR 12 | 3962 JD |  |  |  | Gemeente Wijk bij Duurstede | 2025-01-14 | In bedrijf |  |  |  | Gemeente Wijk bij Duurstede | Stedin |  |  | 1998-01-01 |  |  | Bemeterd |  | OB00258714 |  | Nacht | NVT | [10 empty] | Openbare verlichting | [5 empty] | 219 - MAST 4,0m ST CONISCH OPZ 60MM PC | 1 | 1998-01-01 |  | In bedrijf |  | 467912 - KFK 1200lm 3000K 7 9005 Ijsmotief | 1 | 2018-09-13 |  | In bedrijf | [11 empty] | 1200lm 3000K 7 9005 Ijsmotief | 1 |  |  | In bedrijf | [15 empty] | 219 - MAST 4,0m ST CONISCH OPZ 60MM PC |  |  | 641174 | Aan | 0 |  |  |  | Thermisch verzinkt | 40 |  |  |  | 467912 - KFK 1200lm 3000K 7 9005 Ijsmotief |  |  | 1088115 | Aan | 0 | [13 empty] | 1200lm 3000K 7 9005 Ijsmotief |  |  | 1088116 | Aan | 0
140268 | 1090792 | 1090792 | 51.9817 | 5.3441 | 152040.8354 | 443697.3364 | https://lmsapp.nl/qr/asset/report/b53c782a-e29a-4dc3-a409-2c5813052f21 | 0 | WIJK BIJ DUURSTEDE | Notengaard | NAAST NR 15 | 3962 JD |  |  |  | Gemeente Wijk bij Duurstede | 2025-01-14 | In bedrijf |  |  |  | Gemeente Wijk bij Duurstede | Stedin |  |  | 1998-01-01 |  |  | Bemeterd |  | OB00258715 |  | Nacht | NVT | [10 empty] | Openbare verlichting | [5 empty] | 219 - MAST 4,0m ST CONISCH OPZ 60MM PC | 1 | 1998-01-01 |  | In bedrijf |  | 467912 - KFK 1200lm 3000K 7 9005 Ijsmotief | 1 | 2018-09-13 |  | In bedrijf | [11 empty] | 1200lm 3000K 7 9005 Ijsmotief | 1 |  |  | In bedrijf | [15 empty] | 219 - MAST 4,0m ST CONISCH OPZ 60MM PC |  |  | 641174 | Aan | 0 |  |  |  | Thermisch verzinkt | 40 |  |  |  | 467912 - KFK 1200lm 3000K 7 9005 Ijsmotief |  |  | 1088115 | Aan | 0 | [13 empty] | 1200lm 3000K 7 9005 Ijsmotief |  |  | 1088116 | Aan | 0
140267 | 1090793 | 1090793 | 51.9816 | 5.3439 | 152025.7158 | 443689.0768 | https://lmsapp.nl/qr/asset/report/1f051d36-45e7-4c4e-9347-974f15eb4da5 | 0 | WIJK BIJ DUURSTEDE | Notengaard | NAAST NR 16 | 3962 JD |  |  |  | Gemeente Wijk bij Duurstede | 2025-01-14 | In bedrijf |  |  |  | Gemeente Wijk bij Duurstede | Stedin |  |  | 1998-01-01 |  |  | Bemeterd |  | OB00258716 |  | Nacht | NVT | [10 empty] | Openbare verlichting | [5 empty] | 219 - MAST 4,0m ST CONISCH OPZ 60MM PC | 1 | 1998-01-01 |  | In bedrijf |  | 467912 - KFK 1200lm 3000K 7 9005 Ijsmotief | 1 | 2018-09-13 |  | In bedrijf | [11 empty] | 1200lm 3000K 7 9005 Ijsmotief | 1 |  |  | In bedrijf | [15 empty] | 219 - MAST 4,0m ST CONISCH OPZ 60MM PC |  |  | 641174 | Aan | 0 |  |  |  | Thermisch verzinkt | 40 |  |  |  | 467912 - KFK 1200lm 3000K 7 9005 Ijsmotief |  |  | 1088115 | Aan | 0 | [13 empty] | 1200lm 3000K 7 9005 Ijsmotief |  |  | 1088116 | Aan | 0
143263 | 1090794 | 1090794 | 51.9806 | 5.3459 | 152164.6356 | 443581.8465 | https://lmsapp.nl/qr/asset/report/98a6d863-2d68-4d3d-a506-a43382a9305d | 0 | WIJK BIJ DUURSTEDE | Molenakker | VOOR NR 3 | 3962 HJ |  |  |  | Gemeente Wijk bij Duurstede | 2025-01-14 | In bedrijf |  |  |  | Gemeente Wijk bij Duurstede | Stedin |  |  | 1998-01-01 |  |  | Bemeterd |  | OB00258798 |  | Nacht | NVT | [10 empty] | Openbare verlichting | [5 empty] | 219 - MAST 4,0m ST CONISCH OPZ 60MM PC | 1 | 1998-01-01 |  | In bedrijf |  | 467912 - KFK 1200lm 3000K 7 9005 Ijsmotief | 1 | 2018-09-13 |  | In bedrijf | [11 empty] | 1200lm 3000K 7 9005 Ijsmotief | 1 |  |  | In bedrijf | [15 empty] | 219 - MAST 4,0m ST CONISCH OPZ 60MM PC |  |  | 641174 | Aan | 0 |  |  |  | Thermisch verzinkt | 40 |  |  |  | 467912 - KFK 1200lm 3000K 7 9005 Ijsmotief |  |  | 1088115 | Aan | 0 | [13 empty] | 1200lm 3000K 7 9005 Ijsmotief |  |  | 1088116 | Aan | 0
143262 | 1090795 | 1090795 | 51.9807 | 5.3456 | 152139.4358 | 443586.607 | https://lmsapp.nl/qr/asset/report/3d3168c9-151d-4e24-b5dc-c5852ae67402 | 0 | WIJK BIJ DUURSTEDE | Molenakker | VOOR NR 24 | 3962 HJ |  |  |  | Gemeente Wijk bij Duurstede | 2025-01-14 | In bedrijf |  |  |  | Gemeente Wijk bij Duurstede | Stedin |  |  | 1998-01-01 |  |  | Bemeterd |  | OB00258799 |  | Nacht | NVT | [10 empty] | Openbare verlichting | [5 empty] | 219 - MAST 4,0m ST CONISCH OPZ 60MM PC | 1 | 1998-01-01 |  | In bedrijf |  | 467912 - KFK 1200lm 3000K 7 9005 Ijsmotief | 1 | 2018-09-13 |  | In bedrijf | [11 empty] | 1200lm 3000K 7 9005 Ijsmotief | 1 |  |  | In bedrijf | [15 empty] | 219 - MAST 4,0m ST CONISCH OPZ 60MM PC |  |  | 641174 | Aan | 0 |  |  |  | Thermisch verzinkt | 40 |  |  |  | 467912 - KFK 1200lm 3000K 7 9005 Ijsmotief |  |  | 1088115 | Aan | 0 | [13 empty] | 1200lm 3000K 7 9005 Ijsmotief |  |  | 1088116 | Aan | 0
143261 | 1090796 | 1090796 | 51.9805 | 5.3453 | 152122.4957 | 443570.5768 | https://lmsapp.nl/qr/asset/report/1d95d9cc-da63-4116-974b-a71d42e62af4 | 0 | WIJK BIJ DUURSTEDE | Molenakker | VOOR NR 15 | 3962 HJ |  |  |  | Gemeente Wijk bij Duurstede | 2025-01-14 | In bedrijf |  |  |  | Gemeente Wijk bij Duurstede | Stedin |  |  | 1998-01-01 |  |  | Bemeterd |  | OB00258800 |  | Nacht | NVT | [10 empty] | Openbare verlichting | [5 empty] | 219 - MAST 4,0m ST CONISCH OPZ 60MM PC | 1 | 1998-01-01 |  | In bedrijf |  | 467912 - KFK 1200lm 3000K 7 9005 Ijsmotief | 1 | 2018-09-13 |  | In bedrijf | [11 empty] | 1200lm 3000K 7 9005 Ijsmotief | 1 |  |  | In bedrijf | [15 empty] | 219 - MAST 4,0m ST CONISCH OPZ 60MM PC |  |  | 641174 | Aan | 0 |  |  |  | Thermisch verzinkt | 40 |  |  |  | 467912 - KFK 1200lm 3000K 7 9005 Ijsmotief |  |  | 1088115 | Aan | 0 | [13 empty] | 1200lm 3000K 7 9005 Ijsmotief |  |  | 1088116 | Aan | 0
143260 | 1090797 | 1090797 | 51.9808 | 5.3458 | 152158.8956 | 443601.2363 | https://lmsapp.nl/qr/asset/report/c26e8b12-3103-4ce1-a78e-68ca05505acf | 0 | WIJK BIJ DUURSTEDE | Molenakker | NAAST NR 18 | 3962 HJ |  |  |  | Gemeente Wijk bij Duurstede | 2025-01-14 | In bedrijf |  |  |  | Gemeente Wijk bij Duurstede | Stedin |  |  | 1998-01-01 |  |  | Bemeterd |  | OB00258801 |  | Nacht | NVT | [10 empty] | Openbare verlichting | [5 empty] | 219 - MAST 4,0m ST CONISCH OPZ 60MM PC | 1 | 1998-01-01 |  | In bedrijf |  | 467912 - KFK 1200lm 3000K 7 9005 Ijsmotief | 1 | 2018-09-13 |  | In bedrijf | [11 empty] | 1200lm 3000K 7 9005 Ijsmotief | 1 |  |  | In bedrijf | [15 empty] | 219 - MAST 4,0m ST CONISCH OPZ 60MM PC |  |  | 641174 | Aan | 0 |  |  |  | Thermisch verzinkt | 40 |  |  |  | 467912 - KFK 1200lm 3000K 7 9005 Ijsmotief |  |  | 1088115 | Aan | 0 | [13 empty] | 1200lm 3000K 7 9005 Ijsmotief |  |  | 1088116 | Aan | 0
143259 | 1090798 | 1090798 | 51.981 | 5.3458 | 152154.9755 | 443621.8868 | https://lmsapp.nl/qr/asset/report/cb503ccd-ece9-4711-9a5f-f56b56bf30cf | 0 | WIJK BIJ DUURSTEDE | Molenakker | SCHUIN VOOR NR 16 | 3962 HJ |  |  |  | Gemeente Wijk bij Duurstede | 2025-01-14 | In bedrijf |  |  |  | Gemeente Wijk bij Duurstede | Stedin |  |  | 1998-01-01 |  |  | Bemeterd |  | OB00258802 |  | Nacht | NVT | [10 empty] | Openbare verlichting | [5 empty] | 219 - MAST 4,0m ST CONISCH OPZ 60MM PC | 1 | 1998-01-01 |  | In bedrijf |  | 467912 - KFK 1200lm 3000K 7 9005 Ijsmotief | 1 | 2018-09-13 |  | In bedrijf | [11 empty] | 1200lm 3000K 7 9005 Ijsmotief | 1 |  |  | In bedrijf | [15 empty] | 219 - MAST 4,0m ST CONISCH OPZ 60MM PC |  |  | 641174 | Aan | 0 |  |  |  | Thermisch verzinkt | 40 |  |  |  | 467912 - KFK 1200lm 3000K 7 9005 Ijsmotief |  |  | 1088115 | Aan | 0 | [13 empty] | 1200lm 3000K 7 9005 Ijsmotief |  |  | 1088116 | Aan | 0
143139 | 1090799 | 1090799 | 51.9826 | 5.3448 | 152088.4357 | 443801.5166 | https://lmsapp.nl/qr/asset/report/d6665425-646b-4ccd-83b9-40e75eb81f31 | 0 | WIJK BIJ DUURSTEDE | Moerbeiengaard | 1E VANAF APPELGAARD | 3962 JG |  |  |  | Gemeente Wijk bij Duurstede | 2025-01-14 | In bedrijf |  |  |  | Gemeente Wijk bij Duurstede | Stedin |  |  | 1998-01-01 |  |  | Bemeterd |  | OB00258804 |  | Nacht | NVT | [10 empty] | Openbare verlichting | [5 empty] | 219 - MAST 4,0m ST CONISCH OPZ 60MM PC | 1 | 1998-01-01 |  | In bedrijf |  | 467912 - KFK 1200lm 3000K 7 9005 Ijsmotief | 1 | 2018-09-13 |  | In bedrijf | [11 empty] | 1200lm 3000K 7 9005 Ijsmotief | 1 |  |  | In bedrijf | [15 empty] | 219 - MAST 4,0m ST CONISCH OPZ 60MM PC |  |  | 641174 | Aan | 0 |  |  |  | Thermisch verzinkt | 40 |  |  |  | 467912 - KFK 1200lm 3000K 7 9005 Ijsmotief |  |  | 1088115 | Aan | 0 | [13 empty] | 1200lm 3000K 7 9005 Ijsmotief |  |  | 1088116 | Aan | 0
143138 | 1090800 | 1090800 | 51.9825 | 5.345 | 152102.5755 | 443787.6569 | https://lmsapp.nl/qr/asset/report/30c95f1b-922e-4870-9f40-6f023c5d966b | 0 | WIJK BIJ DUURSTEDE | Moerbeiengaard | VOOR NR 1 | 3962 JG |  |  |  | Gemeente Wijk bij Duurstede | 2025-01-14 | In bedrijf |  |  |  | Gemeente Wijk bij Duurstede | Stedin |  |  | 1998-01-01 |  |  | Bemeterd |  | OB00258805 |  | Nacht | NVT | [10 empty] | Openbare verlichting | [5 empty] | 219 - MAST 4,0m ST CONISCH OPZ 60MM PC | 1 | 1998-01-01 |  | In bedrijf |  | 467912 - KFK 1200lm 3000K 7 9005 Ijsmotief | 1 | 2018-09-13 |  | In bedrijf | [11 empty] | 1200lm 3000K 7 9005 Ijsmotief | 1 |  |  | In bedrijf | [15 empty] | 219 - MAST 4,0m ST CONISCH OPZ 60MM PC |  |  | 641174 | Aan | 0 |  |  |  | Thermisch verzinkt | 40 |  |  |  | 467912 - KFK 1200lm 3000K 7 9005 Ijsmotief |  |  | 1088115 | Aan | 0 | [13 empty] | 1200lm 3000K 7 9005 Ijsmotief |  |  | 1088116 | Aan | 0
143137 | 1090801 | 1090801 | 51.9824 | 5.3452 | 152115.7353 | 443774.2172 | https://lmsapp.nl/qr/asset/report/c669caca-08c4-47ed-8bca-f4548db1be5a | 0 | WIJK BIJ DUURSTEDE | Moerbeiengaard | VOOR NR 7 | 3962 JG |  |  |  | Gemeente Wijk bij Duurstede | 2025-01-14 | In bedrijf |  |  |  | Gemeente Wijk bij Duurstede | Stedin |  |  | 1998-01-01 |  |  | Bemeterd |  | OB00258806 |  | Nacht | NVT | [10 empty] | Openbare verlichting | [5 empty] | 219 - MAST 4,0m ST CONISCH OPZ 60MM PC | 1 | 1998-01-01 |  | In bedrijf |  | 467912 - KFK 1200lm 3000K 7 9005 Ijsmotief | 1 | 2018-09-13 |  | In bedrijf | [11 empty] | 1200lm 3000K 7 9005 Ijsmotief | 1 |  |  | In bedrijf | [15 empty] | 219 - MAST 4,0m ST CONISCH OPZ 60MM PC |  |  | 641174 | Aan | 0 |  |  |  | Thermisch verzinkt | 40 |  |  |  | 467912 - KFK 1200lm 3000K 7 9005 Ijsmotief |  |  | 1088115 | Aan | 0 | [13 empty] | 1200lm 3000K 7 9005 Ijsmotief |  |  | 1088116 | Aan | 0
143136 | 1090802 | 1090802 | 51.9822 | 5.3453 | 152119.3756 | 443758.5367 | https://lmsapp.nl/qr/asset/report/b36a1f12-73d9-4b4e-9d79-e7248bba3926 | 0 | WIJK BIJ DUURSTEDE | Moerbeiengaard | TEGENOVER NR 13 | 3962 JG |  |  |  | Gemeente Wijk bij Duurstede | 2025-01-14 | In bedrijf |  |  |  | Gemeente Wijk bij Duurstede | Stedin |  |  | 1998-01-01 |  |  | Bemeterd |  | OB00258807 |  | Nacht | NVT | [10 empty] | Openbare verlichting | [5 empty] | 219 - MAST 4,0m ST CONISCH OPZ 60MM PC | 1 | 1998-01-01 |  | In bedrijf |  | 467912 - KFK 1200lm 3000K 7 9005 Ijsmotief | 1 | 2018-09-13 |  | In bedrijf | [11 empty] | 1200lm 3000K 7 9005 Ijsmotief | 1 |  |  | In bedrijf | [15 empty] | 219 - MAST 4,0m ST CONISCH OPZ 60MM PC |  |  | 641174 | Aan | 0 |  |  |  | Thermisch verzinkt | 40 |  |  |  | 467912 - KFK 1200lm 3000K 7 9005 Ijsmotief |  |  | 1088115 | Aan | 0 | [13 empty] | 1200lm 3000K 7 9005 Ijsmotief |  |  | 1088116 | Aan | 0
143135 | 1090803 | 1090803 | 51.9821 | 5.3453 | 152119.5158 | 443739.4971 | https://lmsapp.nl/qr/asset/report/21d1a4af-6659-46ee-b236-10656c7c37ad | 0 | WIJK BIJ DUURSTEDE | Moerbeiengaard | TEGENOVER NR 12 | 3962 JG |  |  |  | Gemeente Wijk bij Duurstede | 2025-01-14 | In bedrijf |  |  |  | Gemeente Wijk bij Duurstede | Stedin |  |  | 1998-01-01 |  |  | Bemeterd |  | OB00258808 |  | Nacht | NVT | [10 empty] | Openbare verlichting | [5 empty] | 219 - MAST 4,0m ST CONISCH OPZ 60MM PC | 1 | 1998-01-01 |  | In bedrijf |  | 467912 - KFK 1200lm 3000K 7 9005 Ijsmotief | 1 | 2018-09-13 |  | In bedrijf | [11 empty] | 1200lm 3000K 7 9005 Ijsmotief | 1 |  |  | In bedrijf | [15 empty] | 219 - MAST 4,0m ST CONISCH OPZ 60MM PC |  |  | 641174 | Aan | 0 |  |  |  | Thermisch verzinkt | 40 |  |  |  | 467912 - KFK 1200lm 3000K 7 9005 Ijsmotief |  |  | 1088115 | Aan | 0 | [13 empty] | 1200lm 3000K 7 9005 Ijsmotief |  |  | 1088116 | Aan | 0
143134 | 1090804 | 1090804 | 51.9817 | 5.3457 | 152151.4357 | 443699.8768 | https://lmsapp.nl/qr/asset/report/eaf81bb8-505b-4ae2-9273-e63d19318805 | 0 | WIJK BIJ DUURSTEDE | Moerbeiengaard | OP VOETPAD ACHTER NR 30 | 3962 JG |  |  |  | Gemeente Wijk bij Duurstede | 2025-01-14 | In bedrijf |  |  |  | Gemeente Wijk bij Duurstede | Stedin |  |  | 1998-01-01 |  |  | Bemeterd |  | OB00258809 |  | Nacht | NVT | [10 empty] | Openbare verlichting | [5 empty] | 219 - MAST 4,0m ST CONISCH OPZ 60MM PC | 1 | 1998-01-01 |  | In bedrijf |  | 467912 - KFK 1200lm 3000K 7 9005 Ijsmotief | 1 | 2018-09-13 |  | In bedrijf | [11 empty] | 1200lm 3000K 7 9005 Ijsmotief | 1 |  |  | In bedrijf | [15 empty] | 219 - MAST 4,0m ST CONISCH OPZ 60MM PC |  |  | 641174 | Aan | 0 |  |  |  | Thermisch verzinkt | 40 |  |  |  | 467912 - KFK 1200lm 3000K 7 9005 Ijsmotief |  |  | 1088115 | Aan | 0 | [13 empty] | 1200lm 3000K 7 9005 Ijsmotief |  |  | 1088116 | Aan | 0
143133 | 1090805 | 1090805 | 51.9817 | 5.3453 | 152120.4957 | 443705.3372 | https://lmsapp.nl/qr/asset/report/661031b3-4868-462b-a9f2-7b5fc118dee0 | 0 | WIJK BIJ DUURSTEDE | Moerbeiengaard | OP VOETPAD NAAST NR 26 | 3962 JG |  |  |  | Gemeente Wijk bij Duurstede | 2025-01-14 | In bedrijf |  |  |  | Gemeente Wijk bij Duurstede | Stedin |  |  | 1998-01-01 |  |  | Bemeterd |  | OB00258810 |  | Nacht | NVT | [10 empty] | Openbare verlichting | [5 empty] | 219 - MAST 4,0m ST CONISCH OPZ 60MM PC | 1 | 1998-01-01 |  | In bedrijf |  | 467912 - KFK 1200lm 3000K 7 9005 Ijsmotief | 1 | 2018-09-13 |  | In bedrijf | [11 empty] | 1200lm 3000K 7 9005 Ijsmotief | 1 |  |  | In bedrijf | [15 empty] | 219 - MAST 4,0m ST CONISCH OPZ 60MM PC |  |  | 641174 | Aan | 0 |  |  |  | Thermisch verzinkt | 40 |  |  |  | 467912 - KFK 1200lm 3000K 7 9005 Ijsmotief |  |  | 1088115 | Aan | 0 | [13 empty] | 1200lm 3000K 7 9005 Ijsmotief |  |  | 1088116 | Aan | 0
143131 | 1090806 | 1090806 | 51.982 | 5.3456 | 152145.1355 | 443730.3972 | https://lmsapp.nl/qr/asset/report/a8e690db-0363-4a9d-8e1d-81514e187ec3 | 0 | WIJK BIJ DUURSTEDE | Moerbeiengaard | VOOR NR 30 | 3962 JG |  |  |  | Gemeente Wijk bij Duurstede | 2025-01-14 | In bedrijf |  |  |  | Gemeente Wijk bij Duurstede | Stedin |  |  | 1998-01-01 |  |  | Bemeterd |  | OB00258812 |  | Nacht | NVT | [10 empty] | Openbare verlichting | [5 empty] | 219 - MAST 4,0m ST CONISCH OPZ 60MM PC | 1 | 1998-01-01 |  | In bedrijf |  | 467912 - KFK 1200lm 3000K 7 9005 Ijsmotief | 1 | 2018-09-13 |  | In bedrijf | [11 empty] | 1200lm 3000K 7 9005 Ijsmotief | 1 |  |  | In bedrijf | [15 empty] | 219 - MAST 4,0m ST CONISCH OPZ 60MM PC |  |  | 641174 | Aan | 0 |  |  |  | Thermisch verzinkt | 40 |  |  |  | 467912 - KFK 1200lm 3000K 7 9005 Ijsmotief |  |  | 1088115 | Aan | 0 | [13 empty] | 1200lm 3000K 7 9005 Ijsmotief |  |  | 1088116 | Aan | 0
143130 | 1090807 | 1090807 | 51.9821 | 5.3458 | 152158.4358 | 443742.5768 | https://lmsapp.nl/qr/asset/report/571eb219-c926-4218-889f-6824567995dd | 0 | WIJK BIJ DUURSTEDE | Moerbeiengaard | VOOR NR 38 | 3962 JG |  |  |  | Gemeente Wijk bij Duurstede | 2025-01-14 | In bedrijf |  |  |  | Gemeente Wijk bij Duurstede | Stedin |  |  | 1998-01-01 |  |  | Bemeterd |  | OB00258813 |  | Nacht | NVT | [10 empty] | Openbare verlichting | [5 empty] | 219 - MAST 4,0m ST CONISCH OPZ 60MM PC | 1 | 1998-01-01 |  | In bedrijf |  | 467912 - KFK 1200lm 3000K 7 9005 Ijsmotief | 1 | 2018-09-13 |  | In bedrijf | [11 empty] | 1200lm 3000K 7 9005 Ijsmotief | 1 |  |  | In bedrijf | [15 empty] | 219 - MAST 4,0m ST CONISCH OPZ 60MM PC |  |  | 641174 | Aan | 0 |  |  |  | Thermisch verzinkt | 40 |  |  |  | 467912 - KFK 1200lm 3000K 7 9005 Ijsmotief |  |  | 1088115 | Aan | 0 | [13 empty] | 1200lm 3000K 7 9005 Ijsmotief |  |  | 1088116 | Aan | 0
143129 | 1090808 | 1090808 | 51.9822 | 5.346 | 152167.8157 | 443751.6767 | https://lmsapp.nl/qr/asset/report/ff9ca08b-3a26-45d4-b86e-dfa7f65f63f4 | 0 | WIJK BIJ DUURSTEDE | Moerbeiengaard | VOOR NR 42 | 3962 JG |  |  |  | Gemeente Wijk bij Duurstede | 2025-01-14 | In bedrijf |  |  |  | Gemeente Wijk bij Duurstede | Stedin |  |  | 1998-01-01 |  |  | Bemeterd |  | OB00258814 |  | Nacht | NVT | [10 empty] | Openbare verlichting | [5 empty] | 219 - MAST 4,0m ST CONISCH OPZ 60MM PC | 1 | 1998-01-01 |  | In bedrijf |  | 467912 - KFK 1200lm 3000K 7 9005 Ijsmotief | 1 | 2018-09-13 |  | In bedrijf | [11 empty] | 1200lm 3000K 7 9005 Ijsmotief | 1 |  |  | In bedrijf | [15 empty] | 219 - MAST 4,0m ST CONISCH OPZ 60MM PC |  |  | 641174 | Aan | 0 |  |  |  | Thermisch verzinkt | 40 |  |  |  | 467912 - KFK 1200lm 3000K 7 9005 Ijsmotief |  |  | 1088115 | Aan | 0 | [13 empty] | 1200lm 3000K 7 9005 Ijsmotief |  |  | 1088116 | Aan | 0
143128 | 1090809 | 1090809 | 51.9823 | 5.346 | 152168.6553 | 443771.2765 | https://lmsapp.nl/qr/asset/report/7949dad0-1ebc-4e41-8cb6-3989f011977a | 0 | WIJK BIJ DUURSTEDE | Moerbeiengaard | VOOR NR 50 | 3962 JG |  |  |  | Gemeente Wijk bij Duurstede | 2025-01-14 | In bedrijf |  |  |  | Gemeente Wijk bij Duurstede | Stedin |  |  | 1998-01-01 |  |  | Bemeterd |  | OB00258815 |  | Nacht | NVT | [10 empty] | Openbare verlichting | [5 empty] | 219 - MAST 4,0m ST CONISCH OPZ 60MM PC | 1 | 1998-01-01 |  | In bedrijf |  | 467912 - KFK 1200lm 3000K 7 9005 Ijsmotief | 1 | 2018-09-13 |  | In bedrijf | [11 empty] | 1200lm 3000K 7 9005 Ijsmotief | 1 |  |  | In bedrijf | [15 empty] | 219 - MAST 4,0m ST CONISCH OPZ 60MM PC |  |  | 641174 | Aan | 0 |  |  |  | Thermisch verzinkt | 40 |  |  |  | 467912 - KFK 1200lm 3000K 7 9005 Ijsmotief |  |  | 1088115 | Aan | 0 | [13 empty] | 1200lm 3000K 7 9005 Ijsmotief |  |  | 1088116 | Aan | 0
143126 | 1090810 | 1090810 | 51.9825 | 5.346 | 152166.9755 | 443786.9569 | https://lmsapp.nl/qr/asset/report/2b53a587-260a-400c-9305-03f6480a382b | 0 | WIJK BIJ DUURSTEDE | Moerbeiengaard | NAAST NR 27 | 3962 JG |  |  |  | Gemeente Wijk bij Duurstede | 2025-01-14 | In bedrijf |  |  |  | Gemeente Wijk bij Duurstede | Stedin |  |  | 1998-01-01 |  |  | Bemeterd |  | OB00258816 |  | Nacht | NVT | [10 empty] | Openbare verlichting | [5 empty] | 219 - MAST 4,0m ST CONISCH OPZ 60MM PC | 1 | 1998-01-01 |  | In bedrijf |  | 467912 - KFK 1200lm 3000K 7 9005 Ijsmotief | 1 | 2018-09-13 |  | In bedrijf | [11 empty] | 1200lm 3000K 7 9005 Ijsmotief | 1 |  |  | In bedrijf | [15 empty] | 219 - MAST 4,0m ST CONISCH OPZ 60MM PC |  |  | 641174 | Aan | 0 |  |  |  | Thermisch verzinkt | 40 |  |  |  | 467912 - KFK 1200lm 3000K 7 9005 Ijsmotief |  |  | 1088115 | Aan | 0 | [13 empty] | 1200lm 3000K 7 9005 Ijsmotief |  |  | 1088116 | Aan | 0
143125 | 1090811 | 1090811 | 51.9824 | 5.3457 | 152151.4353 | 443782.4765 | https://lmsapp.nl/qr/asset/report/135b5c2a-b1a8-4053-8edb-dc52465cf342 | 0 | WIJK BIJ DUURSTEDE | Moerbeiengaard | ACHTER NR 27 OP PARKEERPLAATS | 3962 JG |  |  |  | Gemeente Wijk bij Duurstede | 2025-01-14 | In bedrijf |  |  |  | Gemeente Wijk bij Duurstede | Stedin |  |  | 1998-01-01 |  |  | Bemeterd |  | OB00258817 |  | Nacht | NVT | [10 empty] | Openbare verlichting | [5 empty] | 219 - MAST 4,0m ST CONISCH OPZ 60MM PC | 1 | 1998-01-01 |  | In bedrijf |  | 467912 - KFK 1200lm 3000K 7 9005 Ijsmotief | 1 | 2018-09-13 |  | In bedrijf | [11 empty] | 1200lm 3000K 7 9005 Ijsmotief | 1 |  |  | In bedrijf | [15 empty] | 219 - MAST 4,0m ST CONISCH OPZ 60MM PC |  |  | 641174 | Aan | 0 |  |  |  | Thermisch verzinkt | 40 |  |  |  | 467912 - KFK 1200lm 3000K 7 9005 Ijsmotief |  |  | 1088115 | Aan | 0 | [13 empty] | 1200lm 3000K 7 9005 Ijsmotief |  |  | 1088116 | Aan | 0
140620 | 1090812 | 1090812 | 51.9826 | 5.3455 | 152135.0558 | 443796.3363 | https://lmsapp.nl/qr/asset/report/daf319fc-4f91-4418-add5-bdaf89135ddb | 0 | WIJK BIJ DUURSTEDE | Moerbeiengaard | ACHTER NR 27 OP PARKEERPLAATS | 3962 JG |  |  |  | Gemeente Wijk bij Duurstede | 2025-01-14 | In bedrijf |  |  |  | Gemeente Wijk bij Duurstede | Stedin |  |  | 1998-01-01 |  |  | Bemeterd |  | OB00258818 |  | Nacht | NVT | [10 empty] | Openbare verlichting | [5 empty] | 219 - MAST 4,0m ST CONISCH OPZ 60MM PC | 1 | 1998-01-01 |  | In bedrijf |  | 467912 - KFK 1200lm 3000K 7 9005 Ijsmotief | 1 | 2018-09-13 |  | In bedrijf | [11 empty] | 1200lm 3000K 7 9005 Ijsmotief | 1 |  |  | In bedrijf | [15 empty] | 219 - MAST 4,0m ST CONISCH OPZ 60MM PC |  |  | 641174 | Aan | 0 |  |  |  | Thermisch verzinkt | 40 |  |  |  | 467912 - KFK 1200lm 3000K 7 9005 Ijsmotief |  |  | 1088115 | Aan | 0 | [13 empty] | 1200lm 3000K 7 9005 Ijsmotief |  |  | 1088116 | Aan | 0
140619 | 1090813 | 1090813 | 51.9825 | 5.3463 | 152187.9755 | 443793.2567 | https://lmsapp.nl/qr/asset/report/b4531298-1643-43f6-b3f9-c35f56c885c0 | 0 | WIJK BIJ DUURSTEDE | Moerbeiengaard | 1E MAST VANAF KRUISBESSENGAARD | 3962 JG |  |  |  | Gemeente Wijk bij Duurstede | 2025-01-14 | In bedrijf |  |  |  | Gemeente Wijk bij Duurstede | Stedin |  |  | 1998-01-01 |  |  | Bemeterd |  | OB00258819 |  | Nacht | NVT | [10 empty] | Openbare verlichting | [5 empty] | 219 - MAST 4,0m ST CONISCH OPZ 60MM PC | 1 | 1998-01-01 |  | In bedrijf |  | 467912 - KFK 1200lm 3000K 7 9005 Ijsmotief | 1 | 2018-09-13 |  | In bedrijf | [11 empty] | 1200lm 3000K 7 9005 Ijsmotief | 1 |  |  | In bedrijf | [15 empty] | 219 - MAST 4,0m ST CONISCH OPZ 60MM PC |  |  | 641174 | Aan | 0 |  |  |  | Thermisch verzinkt | 40 |  |  |  | 467912 - KFK 1200lm 3000K 7 9005 Ijsmotief |  |  | 1088115 | Aan | 0 | [13 empty] | 1200lm 3000K 7 9005 Ijsmotief |  |  | 1088116 | Aan | 0
140699 | 1090814 | 1090814 | 51.9831 | 5.3482 | 152323.6358 | 443855.1772 | https://lmsapp.nl/qr/asset/report/75daad85-490a-49e2-aa78-01cc49846404 | 0 | WIJK BIJ DUURSTEDE | Kruisbessengaard | 4E MAST OP VOETPAD TEGENOVER N | 3962 JK |  |  |  | Gemeente Wijk bij Duurstede | 2025-01-14 | In bedrijf |  |  |  | Gemeente Wijk bij Duurstede | Stedin |  |  | 1998-01-01 |  |  | Bemeterd |  | OB00258939 |  | Nacht | NVT | [10 empty] | Openbare verlichting | [5 empty] | 219 - MAST 4,0m ST CONISCH OPZ 60MM PC | 1 | 1998-01-01 |  | In bedrijf |  | 467912 - KFK 1200lm 3000K 7 9005 Ijsmotief | 1 | 2018-09-13 |  | In bedrijf | [11 empty] | 1200lm 3000K 7 9005 Ijsmotief | 1 |  |  | In bedrijf | [15 empty] | 219 - MAST 4,0m ST CONISCH OPZ 60MM PC |  |  | 641174 | Aan | 0 |  |  |  | Thermisch verzinkt | 40 |  |  |  | 467912 - KFK 1200lm 3000K 7 9005 Ijsmotief |  |  | 1088115 | Aan | 0 | [13 empty] | 1200lm 3000K 7 9005 Ijsmotief |  |  | 1088116 | Aan | 0
140698 | 1090815 | 1090815 | 51.983 | 5.348 | 152303.6155 | 443845.6565 | https://lmsapp.nl/qr/asset/report/c39c3385-c816-4c81-860e-f71719258774 | 0 | WIJK BIJ DUURSTEDE | Kruisbessengaard | 3E MAST OP VOETPAD TEGENOVER N | 3962 JK |  |  |  | Gemeente Wijk bij Duurstede | 2025-01-14 | In bedrijf |  |  |  | Gemeente Wijk bij Duurstede | Stedin |  |  | 1998-01-01 |  |  | Bemeterd |  | OB00258940 |  | Nacht | NVT | [10 empty] | Openbare verlichting | [5 empty] | 219 - MAST 4,0m ST CONISCH OPZ 60MM PC | 1 | 1998-01-01 |  | In bedrijf |  | 467912 - KFK 1200lm 3000K 7 9005 Ijsmotief | 1 | 2018-09-13 |  | In bedrijf | [11 empty] | 1200lm 3000K 7 9005 Ijsmotief | 1 |  |  | In bedrijf | [15 empty] | 219 - MAST 4,0m ST CONISCH OPZ 60MM PC |  |  | 641174 | Aan | 0 |  |  |  | Thermisch verzinkt | 40 |  |  |  | 467912 - KFK 1200lm 3000K 7 9005 Ijsmotief |  |  | 1088115 | Aan | 0 | [13 empty] | 1200lm 3000K 7 9005 Ijsmotief |  |  | 1088116 | Aan | 0
140697 | 1090816 | 1090816 | 51.9829 | 5.3477 | 152287.7952 | 443837.1172 | https://lmsapp.nl/qr/asset/report/21595029-4d91-49a2-8277-8dc6209603d6 | 0 | WIJK BIJ DUURSTEDE | Kruisbessengaard | 2E MAST OP VOETPAD TEGENOVER N | 3962 JK |  |  |  | Gemeente Wijk bij Duurstede | 2025-01-14 | In bedrijf |  |  |  | Gemeente Wijk bij Duurstede | Stedin |  |  | 1998-01-01 |  |  | Bemeterd |  | OB00258941 |  | Nacht | NVT | [10 empty] | Openbare verlichting | [5 empty] | 219 - MAST 4,0m ST CONISCH OPZ 60MM PC | 1 | 1998-01-01 |  | In bedrijf |  | 467912 - KFK 1200lm 3000K 7 9005 Ijsmotief | 1 | 2018-09-13 |  | In bedrijf | [11 empty] | 1200lm 3000K 7 9005 Ijsmotief | 1 |  |  | In bedrijf | [15 empty] | 219 - MAST 4,0m ST CONISCH OPZ 60MM PC |  |  | 641174 | Aan | 0 |  |  |  | Thermisch verzinkt | 40 |  |  |  | 467912 - KFK 1200lm 3000K 7 9005 Ijsmotief |  |  | 1088115 | Aan | 0 | [13 empty] | 1200lm 3000K 7 9005 Ijsmotief |  |  | 1088116 | Aan | 0
140696 | 1090817 | 1090817 | 51.9828 | 5.3474 | 152267.7752 | 443822.1372 | https://lmsapp.nl/qr/asset/report/13d5b9d5-d731-4a4e-b474-2aa684567330 | 0 | WIJK BIJ DUURSTEDE | Kruisbessengaard | 1E MAST OP VOETPAD TEGENOVER N | 3962 JK |  |  |  | Gemeente Wijk bij Duurstede | 2025-01-14 | In bedrijf |  |  |  | Gemeente Wijk bij Duurstede | Stedin |  |  | 1998-01-01 |  |  | Bemeterd |  | OB00258942 |  | Nacht | NVT | [10 empty] | Openbare verlichting | [5 empty] | 219 - MAST 4,0m ST CONISCH OPZ 60MM PC | 1 | 1998-01-01 |  | In bedrijf |  | 467912 - KFK 1200lm 3000K 7 9005 Ijsmotief | 1 | 2018-09-13 |  | In bedrijf | [11 empty] | 1200lm 3000K 7 9005 Ijsmotief | 1 |  |  | In bedrijf | [15 empty] | 219 - MAST 4,0m ST CONISCH OPZ 60MM PC |  |  | 641174 | Aan | 0 |  |  |  | Thermisch verzinkt | 40 |  |  |  | 467912 - KFK 1200lm 3000K 7 9005 Ijsmotief |  |  | 1088115 | Aan | 0 | [13 empty] | 1200lm 3000K 7 9005 Ijsmotief |  |  | 1088116 | Aan | 0
140695 | 1090818 | 1090818 | 51.9827 | 5.3472 | 152251.1152 | 443808.4172 | https://lmsapp.nl/qr/asset/report/b77127c7-234b-4ac0-8635-f6deecc576a5 | 0 | WIJK BIJ DUURSTEDE | Kruisbessengaard | SCHUIN TEGENOVER NR 68 | 3962 JK |  |  |  | Gemeente Wijk bij Duurstede | 2025-01-14 | In bedrijf |  |  |  | Gemeente Wijk bij Duurstede | Stedin |  |  | 1998-01-01 |  |  | Bemeterd |  | OB00258943 |  | Nacht | NVT | [10 empty] | Openbare verlichting | [5 empty] | 219 - MAST 4,0m ST CONISCH OPZ 60MM PC | 1 | 1998-01-01 |  | In bedrijf |  | 467912 - KFK 1200lm 3000K 7 9005 Ijsmotief | 1 | 2018-09-13 |  | In bedrijf | [11 empty] | 1200lm 3000K 7 9005 Ijsmotief | 1 |  |  | In bedrijf | [15 empty] | 219 - MAST 4,0m ST CONISCH OPZ 60MM PC |  |  | 641174 | Aan | 0 |  |  |  | Thermisch verzinkt | 40 |  |  |  | 467912 - KFK 1200lm 3000K 7 9005 Ijsmotief |  |  | 1088115 | Aan | 0 | [13 empty] | 1200lm 3000K 7 9005 Ijsmotief |  |  | 1088116 | Aan | 0
140694 | 1090819 | 1090819 | 51.9828 | 5.3473 | 152256.8553 | 443825.3563 | https://lmsapp.nl/qr/asset/report/c8f1c31d-6234-4666-a280-dcfc90714d4f | 0 | WIJK BIJ DUURSTEDE | Kruisbessengaard | TEGENOVER NR 66 OP PARKEERPLAA | 3962 JK |  |  |  | Gemeente Wijk bij Duurstede | 2025-01-14 | In bedrijf |  |  |  | Gemeente Wijk bij Duurstede | Stedin |  |  | 1998-01-01 |  |  | Bemeterd |  | OB00258944 |  | Nacht | NVT | [10 empty] | Openbare verlichting | [5 empty] | 219 - MAST 4,0m ST CONISCH OPZ 60MM PC | 1 | 1998-01-01 |  | In bedrijf |  | 467912 - KFK 1200lm 3000K 7 9005 Ijsmotief | 1 | 2018-09-13 |  | In bedrijf | [11 empty] | 1200lm 3000K 7 9005 Ijsmotief | 1 |  |  | In bedrijf | [15 empty] | 219 - MAST 4,0m ST CONISCH OPZ 60MM PC |  |  | 641174 | Aan | 0 |  |  |  | Thermisch verzinkt | 40 |  |  |  | 467912 - KFK 1200lm 3000K 7 9005 Ijsmotief |  |  | 1088115 | Aan | 0 | [13 empty] | 1200lm 3000K 7 9005 Ijsmotief |  |  | 1088116 | Aan | 0
140693 | 1090820 | 1090820 | 51.983 | 5.3472 | 152249.9954 | 443843.4171 | https://lmsapp.nl/qr/asset/report/2cf5d20d-759f-4af4-97b6-c4fbc4bad104 | 0 | WIJK BIJ DUURSTEDE | Kruisbessengaard | TEGENOVER NR 62/64 | 3962 JK |  |  |  | Gemeente Wijk bij Duurstede | 2025-01-14 | In bedrijf |  |  |  | Gemeente Wijk bij Duurstede | Stedin |  |  | 1998-01-01 |  |  | Bemeterd |  | OB00258945 |  | Nacht | NVT | [10 empty] | Openbare verlichting | [5 empty] | 219 - MAST 4,0m ST CONISCH OPZ 60MM PC | 1 | 1998-01-01 |  | In bedrijf |  | 467912 - KFK 1200lm 3000K 7 9005 Ijsmotief | 1 | 2018-09-13 |  | In bedrijf | [11 empty] | 1200lm 3000K 7 9005 Ijsmotief | 1 |  |  | In bedrijf | [15 empty] | 219 - MAST 4,0m ST CONISCH OPZ 60MM PC |  |  | 641174 | Aan | 0 |  |  |  | Thermisch verzinkt | 40 |  |  |  | 467912 - KFK 1200lm 3000K 7 9005 Ijsmotief |  |  | 1088115 | Aan | 0 | [13 empty] | 1200lm 3000K 7 9005 Ijsmotief |  |  | 1088116 | Aan | 0
140692 | 1090821 | 1090821 | 51.9831 | 5.3471 | 152247.0556 | 443860.4968 | https://lmsapp.nl/qr/asset/report/0b430571-b9da-426c-9463-53c613ebd02a | 0 | WIJK BIJ DUURSTEDE | Kruisbessengaard | TEGENOVER NR 60 | 3962 JK |  |  |  | Gemeente Wijk bij Duurstede | 2025-01-14 | In bedrijf |  |  |  | Gemeente Wijk bij Duurstede | Stedin |  |  | 1998-01-01 |  |  | Bemeterd |  | OB00258946 |  | Nacht | NVT | [10 empty] | Openbare verlichting | [5 empty] | 219 - MAST 4,0m ST CONISCH OPZ 60MM PC | 1 | 1998-01-01 |  | In bedrijf |  | 467912 - KFK 1200lm 3000K 7 9005 Ijsmotief | 1 | 2018-09-13 |  | In bedrijf | [11 empty] | 1200lm 3000K 7 9005 Ijsmotief | 1 |  |  | In bedrijf | [15 empty] | 219 - MAST 4,0m ST CONISCH OPZ 60MM PC |  |  | 641174 | Aan | 0 |  |  |  | Thermisch verzinkt | 40 |  |  |  | 467912 - KFK 1200lm 3000K 7 9005 Ijsmotief |  |  | 1088115 | Aan | 0 | [13 empty] | 1200lm 3000K 7 9005 Ijsmotief |  |  | 1088116 | Aan | 0
140691 | 1090822 | 1090822 | 51.9833 | 5.3468 | 152225.3554 | 443873.0764 | https://lmsapp.nl/qr/asset/report/7fe9d027-10c6-4f68-9c9d-38aa4a6ac1fd | 0 | WIJK BIJ DUURSTEDE | Kruisbessengaard | VOOR NR 52 | 3962 JK |  |  |  | Gemeente Wijk bij Duurstede | 2025-01-14 | In bedrijf |  |  |  | Gemeente Wijk bij Duurstede | Stedin |  |  | 1998-01-01 |  |  | Bemeterd |  | OB00258947 |  | Nacht | NVT | [10 empty] | Openbare verlichting | [5 empty] | 219 - MAST 4,0m ST CONISCH OPZ 60MM PC | 1 | 1998-01-01 |  | In bedrijf |  | 467912 - KFK 1200lm 3000K 7 9005 Ijsmotief | 1 | 2018-09-13 |  | In bedrijf | [11 empty] | 1200lm 3000K 7 9005 Ijsmotief | 1 |  |  | In bedrijf | [15 empty] | 219 - MAST 4,0m ST CONISCH OPZ 60MM PC |  |  | 641174 | Aan | 0 |  |  |  | Thermisch verzinkt | 40 |  |  |  | 467912 - KFK 1200lm 3000K 7 9005 Ijsmotief |  |  | 1088115 | Aan | 0 | [13 empty] | 1200lm 3000K 7 9005 Ijsmotief |  |  | 1088116 | Aan | 0
140690 | 1090823 | 1090823 | 51.9835 | 5.3467 | 152218.7758 | 443898.2765 | https://lmsapp.nl/qr/asset/report/5632ba50-9e69-4fe3-9721-d46c913a9344 | 0 | WIJK BIJ DUURSTEDE | Kruisbessengaard | VOOR NR 21 | 3962 JK |  |  |  | Gemeente Wijk bij Duurstede | 2025-01-14 | In bedrijf |  |  |  | Gemeente Wijk bij Duurstede | Stedin |  |  | 1998-01-01 |  |  | Bemeterd |  | OB00258948 |  | Nacht | NVT | [10 empty] | Openbare verlichting | [5 empty] | 219 - MAST 4,0m ST CONISCH OPZ 60MM PC | 1 | 1998-01-01 |  | In bedrijf |  | 467912 - KFK 1200lm 3000K 7 9005 Ijsmotief | 1 | 2018-09-13 |  | In bedrijf | [11 empty] | 1200lm 3000K 7 9005 Ijsmotief | 1 |  |  | In bedrijf | [15 empty] | 219 - MAST 4,0m ST CONISCH OPZ 60MM PC |  |  | 641174 | Aan | 0 |  |  |  | Thermisch verzinkt | 40 |  |  |  | 467912 - KFK 1200lm 3000K 7 9005 Ijsmotief |  |  | 1088115 | Aan | 0 | [13 empty] | 1200lm 3000K 7 9005 Ijsmotief |  |  | 1088116 | Aan | 0
140689 | 1090824 | 1090824 | 51.9839 | 5.347 | 152240.6158 | 443941.3967 | https://lmsapp.nl/qr/asset/report/85ec5001-4207-404c-a5dc-b607e45c16f5 | 0 | WIJK BIJ DUURSTEDE | Kruisbessengaard | OP VOETPAD NAAST NR 19 | 3962 JK |  |  |  | Gemeente Wijk bij Duurstede | 2025-01-14 | In bedrijf |  |  |  | Gemeente Wijk bij Duurstede | Stedin |  |  | 1998-01-01 |  |  | Bemeterd |  | OB00258949 |  | Nacht | NVT | [10 empty] | Openbare verlichting | [5 empty] | 219 - MAST 4,0m ST CONISCH OPZ 60MM PC | 1 | 1998-01-01 |  | In bedrijf |  | 467912 - KFK 1200lm 3000K 7 9005 Ijsmotief | 1 | 2018-09-13 |  | In bedrijf | [11 empty] | 1200lm 3000K 7 9005 Ijsmotief | 1 |  |  | In bedrijf | [15 empty] | 219 - MAST 4,0m ST CONISCH OPZ 60MM PC |  |  | 641174 | Aan | 0 |  |  |  | Thermisch verzinkt | 40 |  |  |  | 467912 - KFK 1200lm 3000K 7 9005 Ijsmotief |  |  | 1088115 | Aan | 0 | [13 empty] | 1200lm 3000K 7 9005 Ijsmotief |  |  | 1088116 | Aan | 0
140688 | 1090825 | 1090825 | 51.9837 | 5.3469 | 152228.8558 | 443924.3162 | https://lmsapp.nl/qr/asset/report/650ff865-8070-42b1-b13b-880caf45f0ce | 0 | WIJK BIJ DUURSTEDE | Kruisbessengaard | OP VOETPAD NAAST NR 19 | 3962 JK |  |  |  | Gemeente Wijk bij Duurstede | 2025-01-14 | In bedrijf |  |  |  | Gemeente Wijk bij Duurstede | Stedin |  |  | 1998-01-01 |  |  | Bemeterd |  | OB00258950 |  | Nacht | NVT | [10 empty] | Openbare verlichting | [5 empty] | 219 - MAST 4,0m ST CONISCH OPZ 60MM PC | 1 | 1998-01-01 |  | In bedrijf |  | 467912 - KFK 1200lm 3000K 7 9005 Ijsmotief | 1 | 2018-09-13 |  | In bedrijf | [11 empty] | 1200lm 3000K 7 9005 Ijsmotief | 1 |  |  | In bedrijf | [15 empty] | 219 - MAST 4,0m ST CONISCH OPZ 60MM PC |  |  | 641174 | Aan | 0 |  |  |  | Thermisch verzinkt | 40 |  |  |  | 467912 - KFK 1200lm 3000K 7 9005 Ijsmotief |  |  | 1088115 | Aan | 0 | [13 empty] | 1200lm 3000K 7 9005 Ijsmotief |  |  | 1088116 | Aan | 0
140687 | 1090826 | 1090826 | 51.9836 | 5.3466 | 152212.7552 | 443913.1171 | https://lmsapp.nl/qr/asset/report/534ae029-a9ef-4462-b5ab-12d2bc4c1d68 | 0 | WIJK BIJ DUURSTEDE | Kruisbessengaard | NR 17-19 (VOOR NR 5) | 3962 JK |  |  |  | Gemeente Wijk bij Duurstede | 2025-01-14 | In bedrijf |  |  |  | Gemeente Wijk bij Duurstede | Stedin |  |  | 1998-01-01 |  |  | Bemeterd |  | OB00258951 |  | Nacht | NVT | [10 empty] | Openbare verlichting | [5 empty] | 219 - MAST 4,0m ST CONISCH OPZ 60MM PC | 1 | 1998-01-01 |  | In bedrijf |  | 467912 - KFK 1200lm 3000K 7 9005 Ijsmotief | 1 | 2018-09-13 |  | In bedrijf | [11 empty] | 1200lm 3000K 7 9005 Ijsmotief | 1 |  |  | In bedrijf | [15 empty] | 219 - MAST 4,0m ST CONISCH OPZ 60MM PC |  |  | 641174 | Aan | 0 |  |  |  | Thermisch verzinkt | 40 |  |  |  | 467912 - KFK 1200lm 3000K 7 9005 Ijsmotief |  |  | 1088115 | Aan | 0 | [13 empty] | 1200lm 3000K 7 9005 Ijsmotief |  |  | 1088116 | Aan | 0
140686 | 1090827 | 1090827 | 51.9837 | 5.3465 | 152201.9757 | 443923.7571 | https://lmsapp.nl/qr/asset/report/8b456955-525f-4838-a95d-eeeed12ebdd4 | 0 | WIJK BIJ DUURSTEDE | Kruisbessengaard | VOOR NR 15 | 3962 JK |  |  |  | Gemeente Wijk bij Duurstede | 2025-01-14 | In bedrijf |  |  |  | Gemeente Wijk bij Duurstede | Stedin |  |  | 1998-01-01 |  |  | Bemeterd |  | OB00258952 |  | Nacht | NVT | [10 empty] | Openbare verlichting | [5 empty] | 219 - MAST 4,0m ST CONISCH OPZ 60MM PC | 1 | 1998-01-01 |  | In bedrijf |  | 467912 - KFK 1200lm 3000K 7 9005 Ijsmotief | 1 | 2018-09-13 |  | In bedrijf | [11 empty] | 1200lm 3000K 7 9005 Ijsmotief | 1 |  |  | In bedrijf | [15 empty] | 219 - MAST 4,0m ST CONISCH OPZ 60MM PC |  |  | 641174 | Aan | 0 |  |  |  | Thermisch verzinkt | 40 |  |  |  | 467912 - KFK 1200lm 3000K 7 9005 Ijsmotief |  |  | 1088115 | Aan | 0 | [13 empty] | 1200lm 3000K 7 9005 Ijsmotief |  |  | 1088116 | Aan | 0
140685 | 1090828 | 1090828 | 51.9838 | 5.3462 | 152186.4357 | 443938.3172 | https://lmsapp.nl/qr/asset/report/56bb90c1-c674-49bd-8809-686e4175ce11 | 0 | WIJK BIJ DUURSTEDE | Kruisbessengaard | VOOR NR 11 | 3962 JK |  |  |  | Gemeente Wijk bij Duurstede | 2025-01-14 | In bedrijf |  |  |  | Gemeente Wijk bij Duurstede | Stedin |  |  | 1998-01-01 |  |  | Bemeterd |  | OB00258953 |  | Nacht | NVT | [10 empty] | Openbare verlichting | [5 empty] | 219 - MAST 4,0m ST CONISCH OPZ 60MM PC | 1 | 1998-01-01 |  | In bedrijf |  | 467912 - KFK 1200lm 3000K 7 9005 Ijsmotief | 1 | 2018-09-13 |  | In bedrijf | [11 empty] | 1200lm 3000K 7 9005 Ijsmotief | 1 |  |  | In bedrijf | [15 empty] | 219 - MAST 4,0m ST CONISCH OPZ 60MM PC |  |  | 641174 | Aan | 0 |  |  |  | Thermisch verzinkt | 40 |  |  |  | 467912 - KFK 1200lm 3000K 7 9005 Ijsmotief |  |  | 1088115 | Aan | 0 | [13 empty] | 1200lm 3000K 7 9005 Ijsmotief |  |  | 1088116 | Aan | 0
140684 | 1090829 | 1090829 | 51.9839 | 5.346 | 152168.6556 | 443941.9564 | https://lmsapp.nl/qr/asset/report/807609b3-1de2-477a-96e5-893a869691de | 0 | WIJK BIJ DUURSTEDE | Kruisbessengaard | VOOR NR 7 | 3962 JK |  |  |  | Gemeente Wijk bij Duurstede | 2025-01-14 | In bedrijf |  |  |  | Gemeente Wijk bij Duurstede | Stedin |  |  | 1998-01-01 |  |  | Bemeterd |  | OB00258954 |  | Nacht | NVT | [10 empty] | Openbare verlichting | [5 empty] | 219 - MAST 4,0m ST CONISCH OPZ 60MM PC | 1 | 1998-01-01 |  | In bedrijf |  | 467912 - KFK 1200lm 3000K 7 9005 Ijsmotief | 1 | 2018-09-13 |  | In bedrijf | [11 empty] | 1200lm 3000K 7 9005 Ijsmotief | 1 |  |  | In bedrijf | [15 empty] | 219 - MAST 4,0m ST CONISCH OPZ 60MM PC |  |  | 641174 | Aan | 0 |  |  |  | Thermisch verzinkt | 40 |  |  |  | 467912 - KFK 1200lm 3000K 7 9005 Ijsmotief |  |  | 1088115 | Aan | 0 | [13 empty] | 1200lm 3000K 7 9005 Ijsmotief |  |  | 1088116 | Aan | 0
140683 | 1090830 | 1090830 | 51.9839 | 5.3457 | 152148.6353 | 443941.9566 | https://lmsapp.nl/qr/asset/report/824e1f13-223f-4ef1-b0b7-33fddce0c1a1 | 0 | WIJK BIJ DUURSTEDE | Kruisbessengaard | VOOR NR 5 | 3962 JK |  |  |  | Gemeente Wijk bij Duurstede | 2025-01-14 | In bedrijf |  |  |  | Gemeente Wijk bij Duurstede | Stedin |  |  | 1998-01-01 |  |  | Bemeterd |  | OB00258955 |  | Nacht | NVT | [10 empty] | Openbare verlichting | [5 empty] | 219 - MAST 4,0m ST CONISCH OPZ 60MM PC | 1 | 1998-01-01 |  | In bedrijf |  | 467912 - KFK 1200lm 3000K 7 9005 Ijsmotief | 1 | 2018-09-13 |  | In bedrijf | [11 empty] | 1200lm 3000K 7 9005 Ijsmotief | 1 |  |  | In bedrijf | [15 empty] | 219 - MAST 4,0m ST CONISCH OPZ 60MM PC |  |  | 641174 | Aan | 0 |  |  |  | Thermisch verzinkt | 40 |  |  |  | 467912 - KFK 1200lm 3000K 7 9005 Ijsmotief |  |  | 1088115 | Aan | 0 | [13 empty] | 1200lm 3000K 7 9005 Ijsmotief |  |  | 1088116 | Aan | 0
140682 | 1090831 | 1090831 | 51.9838 | 5.3454 | 152127.6354 | 443932.4372 | https://lmsapp.nl/qr/asset/report/70442c62-acd4-47bd-a538-4e515f3b74a5 | 0 | WIJK BIJ DUURSTEDE | Kruisbessengaard | TEGENOVER NR 24 | 3962 JK |  |  |  | Gemeente Wijk bij Duurstede | 2025-01-14 | In bedrijf |  |  |  | Gemeente Wijk bij Duurstede | Stedin |  |  | 1998-01-01 |  |  | Bemeterd |  | OB00258956 |  | Nacht | NVT | [10 empty] | Openbare verlichting | [5 empty] | 219 - MAST 4,0m ST CONISCH OPZ 60MM PC | 1 | 1998-01-01 |  | In bedrijf |  | 467912 - KFK 1200lm 3000K 7 9005 Ijsmotief | 1 | 2018-09-13 |  | In bedrijf | [11 empty] | 1200lm 3000K 7 9005 Ijsmotief | 1 |  |  | In bedrijf | [15 empty] | 219 - MAST 4,0m ST CONISCH OPZ 60MM PC |  |  | 641174 | Aan | 0 |  |  |  | Thermisch verzinkt | 40 |  |  |  | 467912 - KFK 1200lm 3000K 7 9005 Ijsmotief |  |  | 1088115 | Aan | 0 | [13 empty] | 1200lm 3000K 7 9005 Ijsmotief |  |  | 1088116 | Aan | 0
140681 | 1090832 | 1090832 | 51.9837 | 5.3452 | 152114.3357 | 443919.2764 | https://lmsapp.nl/qr/asset/report/beed3792-ed51-4835-8e40-8d19370c65d6 | 0 | WIJK BIJ DUURSTEDE | Kruisbessengaard | TEGENOVER NR 16 | 3962 JK |  |  |  | Gemeente Wijk bij Duurstede | 2025-01-14 | In bedrijf |  |  |  | Gemeente Wijk bij Duurstede | Stedin |  |  | 1998-01-01 |  |  | Bemeterd |  | OB00258957 |  | Nacht | NVT | [10 empty] | Openbare verlichting | [5 empty] | 219 - MAST 4,0m ST CONISCH OPZ 60MM PC | 1 | 1998-01-01 |  | In bedrijf |  | 467912 - KFK 1200lm 3000K 7 9005 Ijsmotief | 1 | 2018-09-13 |  | In bedrijf | [11 empty] | 1200lm 3000K 7 9005 Ijsmotief | 1 |  |  | In bedrijf | [15 empty] | 219 - MAST 4,0m ST CONISCH OPZ 60MM PC |  |  | 641174 | Aan | 0 |  |  |  | Thermisch verzinkt | 40 |  |  |  | 467912 - KFK 1200lm 3000K 7 9005 Ijsmotief |  |  | 1088115 | Aan | 0 | [13 empty] | 1200lm 3000K 7 9005 Ijsmotief |  |  | 1088116 | Aan | 0
140680 | 1090833 | 1090833 | 51.9835 | 5.345 | 152099.3556 | 443903.8771 | https://lmsapp.nl/qr/asset/report/e5709dee-e302-401a-8e81-de2863e2de4a | 0 | WIJK BIJ DUURSTEDE | Kruisbessengaard | RECHTS TEGENOVER NR 14 | 3962 JK |  |  |  | Gemeente Wijk bij Duurstede | 2025-01-14 | In bedrijf |  |  |  | Gemeente Wijk bij Duurstede | Stedin |  |  | 1998-01-01 |  |  | Bemeterd |  | OB00258958 |  | Nacht | NVT | [10 empty] | Openbare verlichting | [5 empty] | 219 - MAST 4,0m ST CONISCH OPZ 60MM PC | 1 | 1998-01-01 |  | In bedrijf |  | 467912 - KFK 1200lm 3000K 7 9005 Ijsmotief | 1 | 2018-09-13 |  | In bedrijf | [11 empty] | 1200lm 3000K 7 9005 Ijsmotief | 1 |  |  | In bedrijf | [15 empty] | 219 - MAST 4,0m ST CONISCH OPZ 60MM PC |  |  | 641174 | Aan | 0 |  |  |  | Thermisch verzinkt | 40 |  |  |  | 467912 - KFK 1200lm 3000K 7 9005 Ijsmotief |  |  | 1088115 | Aan | 0 | [13 empty] | 1200lm 3000K 7 9005 Ijsmotief |  |  | 1088116 | Aan | 0
140679 | 1090834 | 1090834 | 51.9834 | 5.3451 | 152106.0758 | 443892.397 | https://lmsapp.nl/qr/asset/report/4524c537-9170-465b-a353-5908ee0f00ec | 0 | WIJK BIJ DUURSTEDE | Kruisbessengaard | VOOR NR 10 | 3962 JK |  |  |  | Gemeente Wijk bij Duurstede | 2025-01-14 | In bedrijf |  |  |  | Gemeente Wijk bij Duurstede | Stedin |  |  | 1998-01-01 |  |  | Bemeterd |  | OB00258959 |  | Nacht | NVT | [10 empty] | Openbare verlichting | [5 empty] | 219 - MAST 4,0m ST CONISCH OPZ 60MM PC | 1 | 1998-01-01 |  | In bedrijf |  | 467912 - KFK 1200lm 3000K 7 9005 Ijsmotief | 1 | 2018-09-13 |  | In bedrijf | [11 empty] | 1200lm 3000K 7 9005 Ijsmotief | 1 |  |  | In bedrijf | [15 empty] | 219 - MAST 4,0m ST CONISCH OPZ 60MM PC |  |  | 641174 | Aan | 0 |  |  |  | Thermisch verzinkt | 40 |  |  |  | 467912 - KFK 1200lm 3000K 7 9005 Ijsmotief |  |  | 1088115 | Aan | 0 | [13 empty] | 1200lm 3000K 7 9005 Ijsmotief |  |  | 1088116 | Aan | 0
140678 | 1090835 | 1090835 | 51.9832 | 5.345 | 152099.9154 | 443866.917 | https://lmsapp.nl/qr/asset/report/b1197c0a-4a51-42b0-a984-0479a107ec00 | 0 | WIJK BIJ DUURSTEDE | Kruisbessengaard | VOOR NR 3 | 3962 JK |  |  |  | Gemeente Wijk bij Duurstede | 2025-01-14 | In bedrijf |  |  |  | Gemeente Wijk bij Duurstede | Stedin |  |  | 1998-01-01 |  |  | Bemeterd |  | OB00258960 |  | Nacht | NVT | [10 empty] | Openbare verlichting | [5 empty] | 219 - MAST 4,0m ST CONISCH OPZ 60MM PC | 1 | 1998-01-01 |  | In bedrijf |  | 467912 - KFK 1200lm 3000K 7 9005 Ijsmotief | 1 | 2018-09-13 |  | In bedrijf | [11 empty] | 1200lm 3000K 7 9005 Ijsmotief | 1 |  |  | In bedrijf | [15 empty] | 219 - MAST 4,0m ST CONISCH OPZ 60MM PC |  |  | 641174 | Aan | 0 |  |  |  | Thermisch verzinkt | 40 |  |  |  | 467912 - KFK 1200lm 3000K 7 9005 Ijsmotief |  |  | 1088115 | Aan | 0 | [13 empty] | 1200lm 3000K 7 9005 Ijsmotief |  |  | 1088116 | Aan | 0
140677 | 1090836 | 1090836 | 51.983 | 5.3453 | 152118.6756 | 443849.3765 | https://lmsapp.nl/qr/asset/report/f25e18d8-51bb-4c75-9c5a-c767bd6d15ef | 0 | WIJK BIJ DUURSTEDE | Kruisbessengaard | NAAST NR 114 | 3962 JK |  |  |  | Gemeente Wijk bij Duurstede | 2025-01-14 | In bedrijf |  |  |  | Gemeente Wijk bij Duurstede | Stedin |  |  | 1998-01-01 |  |  | Bemeterd |  | OB00258961 |  | Nacht | NVT | [10 empty] | Openbare verlichting | [5 empty] | 219 - MAST 4,0m ST CONISCH OPZ 60MM PC | 1 | 1998-01-01 |  | In bedrijf |  | 467912 - KFK 1200lm 3000K 7 9005 Ijsmotief | 1 | 2018-09-13 |  | In bedrijf | [11 empty] | 1200lm 3000K 7 9005 Ijsmotief | 1 |  |  | In bedrijf | [15 empty] | 219 - MAST 4,0m ST CONISCH OPZ 60MM PC |  |  | 641174 | Aan | 0 |  |  |  | Thermisch verzinkt | 40 |  |  |  | 467912 - KFK 1200lm 3000K 7 9005 Ijsmotief |  |  | 1088115 | Aan | 0 | [13 empty] | 1200lm 3000K 7 9005 Ijsmotief |  |  | 1088116 | Aan | 0
140676 | 1090837 | 1090837 | 51.9833 | 5.3457 | 152147.9357 | 443880.0367 | https://lmsapp.nl/qr/asset/report/b48de776-86c7-4232-be7a-7d3cd3dd0943 | 0 | WIJK BIJ DUURSTEDE | Kruisbessengaard | ACHTER NR 114 | 3962 JK |  |  |  | Gemeente Wijk bij Duurstede | 2025-01-14 | In bedrijf |  |  |  | Gemeente Wijk bij Duurstede | Stedin |  |  | 1998-01-01 |  |  | Bemeterd |  | OB00258962 |  | Nacht | NVT | [10 empty] | Openbare verlichting | [5 empty] | 219 - MAST 4,0m ST CONISCH OPZ 60MM PC | 1 | 1998-01-01 |  | In bedrijf |  | 467912 - KFK 1200lm 3000K 7 9005 Ijsmotief | 1 | 2018-09-13 |  | In bedrijf | [11 empty] | 1200lm 3000K 7 9005 Ijsmotief | 1 |  |  | In bedrijf | [15 empty] | 219 - MAST 4,0m ST CONISCH OPZ 60MM PC |  |  | 641174 | Aan | 0 |  |  |  | Thermisch verzinkt | 40 |  |  |  | 467912 - KFK 1200lm 3000K 7 9005 Ijsmotief |  |  | 1088115 | Aan | 0 | [13 empty] | 1200lm 3000K 7 9005 Ijsmotief |  |  | 1088116 | Aan | 0
143280 | 1090838 | 1090838 | 51.9806 | 5.3475 | 152269.4952 | 443582.2666 | https://lmsapp.nl/qr/asset/report/9b708acb-4ae6-444b-af1b-a18ce190619a | 0 | WIJK BIJ DUURSTEDE | Oude Kweek | NAAST NR 28 OUDE PYRAMIDE | 3962 HP |  |  |  | Gemeente Wijk bij Duurstede | 2025-01-14 | In bedrijf |  |  |  | Gemeente Wijk bij Duurstede | Stedin |  |  | 1998-05-01 |  |  | Bemeterd |  | OB00254232 |  | Nacht | NVT | [10 empty] | Openbare verlichting | [5 empty] | 219 - MAST 4,0m ST CONISCH OPZ 60MM PC | 1 | 1998-05-01 |  | In bedrijf |  | 467912 - KFK 1200lm 3000K 7 9005 Ijsmotief | 1 | 2018-09-13 |  | In bedrijf | [11 empty] | 1200lm 3000K 7 9005 Ijsmotief | 1 |  |  | In bedrijf | [15 empty] | 219 - MAST 4,0m ST CONISCH OPZ 60MM PC |  |  | 641174 | Aan | 0 |  |  |  | Thermisch verzinkt | 40 |  |  |  | 467912 - KFK 1200lm 3000K 7 9005 Ijsmotief |  |  | 1088115 | Aan | 0 | [13 empty] | 1200lm 3000K 7 9005 Ijsmotief |  |  | 1088116 | Aan | 0
143774 | 1090839 | 1090839 | 51.9802 | 5.3439 | 152026.8252 | 443530.5366 | https://lmsapp.nl/qr/asset/report/a7c87b4c-40b6-4b6b-bd78-60a31be531d8 | 0 | WIJK BIJ DUURSTEDE | Aardbeiengaard | ACHTER NR 9 VOETPAD | 3962 HE |  |  |  | Gemeente Wijk bij Duurstede | 2025-01-14 | In bedrijf |  |  |  | Gemeente Wijk bij Duurstede | Stedin |  |  | 1998-05-01 |  |  | Bemeterd |  | OB00254390 |  | Nacht | NVT | [10 empty] | Openbare verlichting | [5 empty] | 219 - MAST 4,0m ST CONISCH OPZ 60MM PC | 1 | 1998-05-01 |  | In bedrijf |  | 467912 - KFK 1200lm 3000K 7 9005 Ijsmotief | 1 | 2018-09-13 |  | In bedrijf | [11 empty] | 1200lm 3000K 7 9005 Ijsmotief | 1 |  |  | In bedrijf | [15 empty] | 219 - MAST 4,0m ST CONISCH OPZ 60MM PC |  |  | 641174 | Aan | 0 |  |  |  | Thermisch verzinkt | 40 |  |  |  | 467912 - KFK 1200lm 3000K 7 9005 Ijsmotief |  |  | 1088115 | Aan | 0 | [13 empty] | 1200lm 3000K 7 9005 Ijsmotief |  |  | 1088116 | Aan | 0
143794 | 1090840 | 1090840 | 51.9807 | 5.3444 | 152059.4457 | 443593.4968 | https://lmsapp.nl/qr/asset/report/10d33b01-8114-4be8-971b-c7768257462a | 0 | WIJK BIJ DUURSTEDE | Promenade | VOOR NR 59 | 3962 HB |  |  |  | Gemeente Wijk bij Duurstede | 2025-01-14 | In bedrijf |  |  |  | Gemeente Wijk bij Duurstede | Stedin |  |  | 1998-05-01 |  |  | Bemeterd |  | OB00254835 |  | Nacht | NVT | [10 empty] | Openbare verlichting | [5 empty] | 219 - MAST 4,0m ST CONISCH OPZ 60MM PC | 1 | 1998-05-01 |  | In bedrijf |  | 467912 - KFK 1200lm 3000K 7 9005 Ijsmotief | 1 | 2018-09-13 |  | In bedrijf | [11 empty] | 1200lm 3000K 7 9005 Ijsmotief | 1 |  |  | In bedrijf | [15 empty] | 219 - MAST 4,0m ST CONISCH OPZ 60MM PC |  |  | 641174 | Aan | 0 |  |  |  | Thermisch verzinkt | 40 |  |  |  | 467912 - KFK 1200lm 3000K 7 9005 Ijsmotief |  |  | 1088115 | Aan | 0 | [13 empty] | 1200lm 3000K 7 9005 Ijsmotief |  |  | 1088116 | Aan | 0
143793 | 1090841 | 1090841 | 51.9806 | 5.3446 | 152071.6259 | 443581.8766 | https://lmsapp.nl/qr/asset/report/29da2b64-7f80-40e7-92cf-1ed45ac255ac | 0 | WIJK BIJ DUURSTEDE | Promenade | VOOR NR 76 | 3962 HB |  |  |  | Gemeente Wijk bij Duurstede | 2025-01-14 | In bedrijf |  |  |  | Gemeente Wijk bij Duurstede | Stedin |  |  | 1998-05-01 |  |  | Bemeterd |  | OB00254836 |  | Nacht | NVT | [10 empty] | Openbare verlichting | [5 empty] | 219 - MAST 4,0m ST CONISCH OPZ 60MM PC | 1 | 1998-05-01 |  | In bedrijf |  | 467912 - KFK 1200lm 3000K 7 9005 Ijsmotief | 1 | 2018-09-13 |  | In bedrijf | [11 empty] | 1200lm 3000K 7 9005 Ijsmotief | 1 |  |  | In bedrijf | [15 empty] | 219 - MAST 4,0m ST CONISCH OPZ 60MM PC |  |  | 641174 | Aan | 0 |  |  |  | Thermisch verzinkt | 40 |  |  |  | 467912 - KFK 1200lm 3000K 7 9005 Ijsmotief |  |  | 1088115 | Aan | 0 | [13 empty] | 1200lm 3000K 7 9005 Ijsmotief |  |  | 1088116 | Aan | 0
143792 | 1090842 | 1090842 | 51.9804 | 5.3447 | 152080.3055 | 443554.4366 | https://lmsapp.nl/qr/asset/report/04eb8e73-c416-4475-a497-be5c52a74729 | 0 | WIJK BIJ DUURSTEDE | Promenade | VOOR NR 45 | 3962 HB |  |  |  | Gemeente Wijk bij Duurstede | 2025-01-14 | In bedrijf |  |  |  | Gemeente Wijk bij Duurstede | Stedin |  |  | 1998-05-01 |  |  | Bemeterd |  | OB00254837 |  | Nacht | NVT | [10 empty] | Openbare verlichting | [5 empty] | 219 - MAST 4,0m ST CONISCH OPZ 60MM PC | 1 | 1998-05-01 |  | In bedrijf |  | 467912 - KFK 1200lm 3000K 7 9005 Ijsmotief | 1 | 2018-09-13 |  | In bedrijf | [11 empty] | 1200lm 3000K 7 9005 Ijsmotief | 1 |  |  | In bedrijf | [15 empty] | 219 - MAST 4,0m ST CONISCH OPZ 60MM PC |  |  | 641174 | Aan | 0 |  |  |  | Thermisch verzinkt | 40 |  |  |  | 467912 - KFK 1200lm 3000K 7 9005 Ijsmotief |  |  | 1088115 | Aan | 0 | [13 empty] | 1200lm 3000K 7 9005 Ijsmotief |  |  | 1088116 | Aan | 0
143791 | 1090843 | 1090843 | 51.98 | 5.3451 | 152106.2053 | 443508.9362 | https://lmsapp.nl/qr/asset/report/d522ffa7-ee21-48b7-865d-025dfdc2b621 | 0 | WIJK BIJ DUURSTEDE | Promenade | VOOR N 33 - 35 | 3962 HB |  |  |  | Gemeente Wijk bij Duurstede | 2025-01-14 | In bedrijf |  |  |  | Gemeente Wijk bij Duurstede | Stedin |  |  | 1998-05-01 |  |  | Bemeterd |  | OB00254838 |  | Nacht | NVT | [10 empty] | Openbare verlichting | [5 empty] | 219 - MAST 4,0m ST CONISCH OPZ 60MM PC | 1 | 1998-05-01 |  | In bedrijf |  | 467912 - KFK 1200lm 3000K 7 9005 Ijsmotief | 1 | 2018-09-13 |  | In bedrijf | [11 empty] | 1200lm 3000K 7 9005 Ijsmotief | 1 |  |  | In bedrijf | [15 empty] | 219 - MAST 4,0m ST CONISCH OPZ 60MM PC |  |  | 641174 | Aan | 0 |  |  |  | Thermisch verzinkt | 40 |  |  |  | 467912 - KFK 1200lm 3000K 7 9005 Ijsmotief |  |  | 1088115 | Aan | 0 | [13 empty] | 1200lm 3000K 7 9005 Ijsmotief |  |  | 1088116 | Aan | 0
143790 | 1090844 | 1090844 | 51.9798 | 5.3454 | 152124.9652 | 443491.0163 | https://lmsapp.nl/qr/asset/report/97d1bbce-d251-4aaf-93c4-06e5499d4ab7 | 0 | WIJK BIJ DUURSTEDE | Promenade | VOOR NR 48 | 3962 HB |  |  |  | Gemeente Wijk bij Duurstede | 2025-01-14 | In bedrijf |  |  |  | Gemeente Wijk bij Duurstede | Stedin |  |  | 1998-05-01 |  |  | Bemeterd |  | OB00254839 |  | Nacht | NVT | [10 empty] | Openbare verlichting | [5 empty] | 219 - MAST 4,0m ST CONISCH OPZ 60MM PC | 1 | 1998-05-01 |  | In bedrijf |  | 467912 - KFK 1200lm 3000K 7 9005 Ijsmotief | 1 | 2018-09-13 |  | In bedrijf | [11 empty] | 1200lm 3000K 7 9005 Ijsmotief | 1 |  |  | In bedrijf | [15 empty] | 219 - MAST 4,0m ST CONISCH OPZ 60MM PC |  |  | 641174 | Aan | 0 |  |  |  | Thermisch verzinkt | 40 |  |  |  | 467912 - KFK 1200lm 3000K 7 9005 Ijsmotief |  |  | 1088115 | Aan | 0 | [13 empty] | 1200lm 3000K 7 9005 Ijsmotief |  |  | 1088116 | Aan | 0
143789 | 1090845 | 1090845 | 51.9795 | 5.3453 | 152119.5057 | 443455.7365 | https://lmsapp.nl/qr/asset/report/93190a10-186a-4d58-adbf-2927984b59c0 | 0 | WIJK BIJ DUURSTEDE | Promenade | VOOR NR 30 | 3962 HB |  |  |  | Gemeente Wijk bij Duurstede | 2025-01-14 | In bedrijf |  |  |  | Gemeente Wijk bij Duurstede | Stedin |  |  | 1998-05-01 |  |  | Bemeterd |  | OB00254840 |  | Nacht | NVT | [10 empty] | Openbare verlichting | [5 empty] | 219 - MAST 4,0m ST CONISCH OPZ 60MM PC | 1 | 1998-05-01 |  | In bedrijf |  | 467912 - KFK 1200lm 3000K 7 9005 Ijsmotief | 1 | 2018-09-13 |  | In bedrijf | [11 empty] | 1200lm 3000K 7 9005 Ijsmotief | 1 |  |  | In bedrijf | [15 empty] | 219 - MAST 4,0m ST CONISCH OPZ 60MM PC |  |  | 641174 | Aan | 0 |  |  |  | Thermisch verzinkt | 40 |  |  |  | 467912 - KFK 1200lm 3000K 7 9005 Ijsmotief |  |  | 1088115 | Aan | 0 | [13 empty] | 1200lm 3000K 7 9005 Ijsmotief |  |  | 1088116 | Aan | 0
143788 | 1090846 | 1090846 | 51.9793 | 5.3452 | 152114.5953 | 443432.6623 | https://lmsapp.nl/qr/asset/report/16b797ed-83a3-4097-bd97-e8d7fe711a7c | 0 | WIJK BIJ DUURSTEDE | Promenade | VOOR NR 20 | 3962 HB |  |  |  | Gemeente Wijk bij Duurstede | 2025-01-14 | In bedrijf |  |  |  | Gemeente Wijk bij Duurstede | Stedin |  |  | 1998-05-01 |  |  | Bemeterd |  | OB00254841 |  | Nacht | NVT | [10 empty] | Openbare verlichting | [5 empty] | 219 - MAST 4,0m ST CONISCH OPZ 60MM PC | 1 | 1998-05-01 |  | In bedrijf |  | 467912 - KFK 1200lm 3000K 7 9005 Ijsmotief | 1 | 2018-09-13 |  | In bedrijf | [11 empty] | 1200lm 3000K 7 9005 Ijsmotief | 1 |  |  | In bedrijf | [15 empty] | 219 - MAST 4,0m ST CONISCH OPZ 60MM PC |  |  | 641174 | Aan | 0 |  |  |  | Thermisch verzinkt | 40 |  |  |  | 467912 - KFK 1200lm 3000K 7 9005 Ijsmotief |  |  | 1088115 | Aan | 0 | [13 empty] | 1200lm 3000K 7 9005 Ijsmotief |  |  | 1088116 | Aan | 0
143787 | 1090847 | 1090847 | 51.979 | 5.345 | 152101.0255 | 443398.0969 | https://lmsapp.nl/qr/asset/report/8797a906-9916-4144-b47c-54a31339a38d | 0 | WIJK BIJ DUURSTEDE | Promenade | VOOR NR 8 | 3962 HB |  |  |  | Gemeente Wijk bij Duurstede | 2025-01-14 | In bedrijf |  |  |  | Gemeente Wijk bij Duurstede | Stedin |  |  | 1998-05-01 |  |  | Bemeterd |  | OB00254842 |  | Nacht | NVT | [10 empty] | Openbare verlichting | [5 empty] | 219 - MAST 4,0m ST CONISCH OPZ 60MM PC | 1 | 1998-05-01 |  | In bedrijf |  | 467912 - KFK 1200lm 3000K 7 9005 Ijsmotief | 1 | 2018-09-13 |  | In bedrijf | [11 empty] | 1200lm 3000K 7 9005 Ijsmotief | 1 |  |  | In bedrijf | [15 empty] | 219 - MAST 4,0m ST CONISCH OPZ 60MM PC |  |  | 641174 | Aan | 0 |  |  |  | Thermisch verzinkt | 40 |  |  |  | 467912 - KFK 1200lm 3000K 7 9005 Ijsmotief |  |  | 1088115 | Aan | 0 | [13 empty] | 1200lm 3000K 7 9005 Ijsmotief |  |  | 1088116 | Aan | 0
143784 | 1090848 | 1090848 | 51.9792 | 5.345 | 152103.2654 | 443419.7563 | https://lmsapp.nl/qr/asset/report/a36ddec2-4666-454e-810e-f60c67336625 | 0 | WIJK BIJ DUURSTEDE | Promenade | VOOR NR 7 | 3962 HB |  |  |  | Gemeente Wijk bij Duurstede | 2025-01-14 | In bedrijf |  |  |  | Gemeente Wijk bij Duurstede | Stedin |  |  | 1998-05-01 |  |  | Bemeterd |  | OB00254843 |  | Nacht | NVT | [10 empty] | Openbare verlichting | [5 empty] | 219 - MAST 4,0m ST CONISCH OPZ 60MM PC | 1 | 1998-05-01 |  | In bedrijf |  | 467912 - KFK 1200lm 3000K 7 9005 Ijsmotief | 1 | 2018-09-13 |  | In bedrijf | [11 empty] | 1200lm 3000K 7 9005 Ijsmotief | 1 |  |  | In bedrijf | [15 empty] | 219 - MAST 4,0m ST CONISCH OPZ 60MM PC |  |  | 641174 | Aan | 0 |  |  |  | Thermisch verzinkt | 40 |  |  |  | 467912 - KFK 1200lm 3000K 7 9005 Ijsmotief |  |  | 1088115 | Aan | 0 | [13 empty] | 1200lm 3000K 7 9005 Ijsmotief |  |  | 1088116 | Aan | 0
143279 | 1090849 | 1090849 | 51.9806 | 5.3479 | 152297.2152 | 443572.6067 | https://lmsapp.nl/qr/asset/report/33f85243-0668-4bf1-bce0-45985fa53fc1 | 0 | WIJK BIJ DUURSTEDE | Nieuwe Kweek | OP VOETPAD ACHTER NR 10 | 3962 HR |  |  |  | Gemeente Wijk bij Duurstede | 2025-01-14 | In bedrijf |  |  |  | Gemeente Wijk bij Duurstede | Stedin |  |  | 1998-05-01 |  |  | Bemeterd |  | OB00254936 |  | Nacht | NVT | [10 empty] | Openbare verlichting | [5 empty] | 219 - MAST 4,0m ST CONISCH OPZ 60MM PC | 1 | 1998-05-01 |  | In bedrijf |  | 467912 - KFK 1200lm 3000K 7 9005 Ijsmotief | 1 | 2018-09-13 |  | In bedrijf | [11 empty] | 1200lm 3000K 7 9005 Ijsmotief | 1 |  |  | In bedrijf | [15 empty] | 219 - MAST 4,0m ST CONISCH OPZ 60MM PC |  |  | 641174 | Aan | 0 |  |  |  | Thermisch verzinkt | 40 |  |  |  | 467912 - KFK 1200lm 3000K 7 9005 Ijsmotief |  |  | 1088115 | Aan | 0 | [13 empty] | 1200lm 3000K 7 9005 Ijsmotief |  |  | 1088116 | Aan | 0
143278 | 1090850 | 1090850 | 51.9805 | 5.3482 | 152317.7956 | 443568.7572 | https://lmsapp.nl/qr/asset/report/5d30fc96-867f-4433-b173-d2f86aeef894 | 0 | WIJK BIJ DUURSTEDE | Nieuwe Kweek | OP VOETPAD ACHTER NR 10 | 3962 HR |  |  |  | Gemeente Wijk bij Duurstede | 2025-01-14 | In bedrijf |  |  |  | Gemeente Wijk bij Duurstede | Stedin |  |  | 1998-05-01 |  |  | Bemeterd |  | OB00254937 |  | Nacht | NVT | [10 empty] | Openbare verlichting | [5 empty] | 219 - MAST 4,0m ST CONISCH OPZ 60MM PC | 1 | 1998-05-01 |  | In bedrijf |  | 467912 - KFK 1200lm 3000K 7 9005 Ijsmotief | 1 | 2018-09-13 |  | In bedrijf | [11 empty] | 1200lm 3000K 7 9005 Ijsmotief | 1 |  |  | In bedrijf | [15 empty] | 219 - MAST 4,0m ST CONISCH OPZ 60MM PC |  |  | 641174 | Aan | 0 |  |  |  | Thermisch verzinkt | 40 |  |  |  | 467912 - KFK 1200lm 3000K 7 9005 Ijsmotief |  |  | 1088115 | Aan | 0 | [13 empty] | 1200lm 3000K 7 9005 Ijsmotief |  |  | 1088116 | Aan | 0
143276 | 1090851 | 1090851 | 51.9812 | 5.3483 | 152326.1956 | 443639.2865 | https://lmsapp.nl/qr/asset/report/7896e060-b075-4026-9a06-3266ff5c5e17 | 0 | WIJK BIJ DUURSTEDE | Nieuwe Kweek | VOOR NR 34 | 3962 HR |  |  |  | Gemeente Wijk bij Duurstede | 2025-01-14 | In bedrijf |  |  |  | Gemeente Wijk bij Duurstede | Stedin |  |  | 1998-05-01 |  |  | Bemeterd |  | OB00254938 |  | Nacht | NVT | [10 empty] | Openbare verlichting | [5 empty] | 219 - MAST 4,0m ST CONISCH OPZ 60MM PC | 1 | 1998-05-01 |  | In bedrijf |  | 467912 - KFK 1200lm 3000K 7 9005 Ijsmotief | 1 | 2018-09-13 |  | In bedrijf | [11 empty] | 1200lm 3000K 7 9005 Ijsmotief | 1 |  |  | In bedrijf | [15 empty] | 219 - MAST 4,0m ST CONISCH OPZ 60MM PC |  |  | 641174 | Aan | 0 |  |  |  | Thermisch verzinkt | 40 |  |  |  | 467912 - KFK 1200lm 3000K 7 9005 Ijsmotief |  |  | 1088115 | Aan | 0 | [13 empty] | 1200lm 3000K 7 9005 Ijsmotief |  |  | 1088116 | Aan | 0
143760 | 1090852 | 1090852 | 51.9812 | 5.3487 | 152355.6656 | 443649.877 | https://lmsapp.nl/qr/asset/report/4cbd1c75-5bbc-4b8f-a367-6066a7b9ac4b | 0 | WIJK BIJ DUURSTEDE | Oude Pyramide | HOEK NIEUWEWEG | 3962 HL |  |  |  | Gemeente Wijk bij Duurstede | 2025-01-14 | In bedrijf |  |  |  | Gemeente Wijk bij Duurstede | Stedin |  |  | 1998-05-01 |  |  | Bemeterd |  | OB00256154 |  | Nacht | NVT | [10 empty] | Openbare verlichting | [5 empty] | 219 - MAST 4,0m ST CONISCH OPZ 60MM PC | 1 | 1998-05-01 |  | In bedrijf |  | 467912 - KFK 1200lm 3000K 7 9005 Ijsmotief | 1 | 2018-09-13 |  | In bedrijf | [11 empty] | 1200lm 3000K 7 9005 Ijsmotief | 1 |  |  | In bedrijf | [15 empty] | 219 - MAST 4,0m ST CONISCH OPZ 60MM PC |  |  | 641174 | Aan | 0 |  |  |  | Thermisch verzinkt | 40 |  |  |  | 467912 - KFK 1200lm 3000K 7 9005 Ijsmotief |  |  | 1088115 | Aan | 0 | [13 empty] | 1200lm 3000K 7 9005 Ijsmotief |  |  | 1088116 | Aan | 0
143758 | 1090853 | 1090853 | 51.9815 | 5.3482 | 152318.4255 | 443672.6267 | https://lmsapp.nl/qr/asset/report/4065f02c-da17-4ae0-bfc1-c622d2bdfd93 | 0 | WIJK BIJ DUURSTEDE | Oude Pyramide | TEGENOVER NR 50 | 3962 HL |  |  |  | Gemeente Wijk bij Duurstede | 2025-01-14 | In bedrijf |  |  |  | Gemeente Wijk bij Duurstede | Stedin |  |  | 1998-05-01 |  |  | Bemeterd |  | OB00256156 |  | Nacht | NVT | [10 empty] | Openbare verlichting | [5 empty] | 219 - MAST 4,0m ST CONISCH OPZ 60MM PC | 1 | 1998-05-01 |  | In bedrijf |  | 467912 - KFK 1200lm 3000K 7 9005 Ijsmotief | 1 | 2018-09-13 |  | In bedrijf | [11 empty] | 1200lm 3000K 7 9005 Ijsmotief | 1 |  |  | In bedrijf | [15 empty] | 219 - MAST 4,0m ST CONISCH OPZ 60MM PC |  |  | 641174 | Aan | 0 |  |  |  | Thermisch verzinkt | 40 |  |  |  | 467912 - KFK 1200lm 3000K 7 9005 Ijsmotief |  |  | 1088115 | Aan | 0 | [13 empty] | 1200lm 3000K 7 9005 Ijsmotief |  |  | 1088116 | Aan | 0
143757 | 1090854 | 1090854 | 51.9814 | 5.3476 | 152276.7056 | 443671.0171 | https://lmsapp.nl/qr/asset/report/77a1dec7-eefb-410b-9586-952cf9a041b6 | 0 | WIJK BIJ DUURSTEDE | Oude Pyramide | VOOR NR 59 | 3962 HL |  |  |  | Gemeente Wijk bij Duurstede | 2025-01-14 | In bedrijf |  |  |  | Gemeente Wijk bij Duurstede | Stedin |  |  | 1998-05-01 |  |  | Bemeterd |  | OB00256157 |  | Nacht | NVT | [10 empty] | Openbare verlichting | [5 empty] | 219 - MAST 4,0m ST CONISCH OPZ 60MM PC | 1 | 1998-05-01 |  | In bedrijf |  | 467912 - KFK 1200lm 3000K 7 9005 Ijsmotief | 1 | 2018-09-13 |  | In bedrijf | [11 empty] | 1200lm 3000K 7 9005 Ijsmotief | 1 |  |  | In bedrijf | [10 empty] | Afschermkap | 1 | 2024-05-22 |  | In bedrijf | 219 - MAST 4,0m ST CONISCH OPZ 60MM PC |  |  | 641174 | Aan | 0 |  |  |  | Thermisch verzinkt | 40 |  |  |  | 467912 - KFK 1200lm 3000K 7 9005 Ijsmotief |  |  | 1088115 | Aan | 0 | [13 empty] | 1200lm 3000K 7 9005 Ijsmotief |  |  | 1088116 | Aan | 0 | [21 empty] | Afschermkap |  | ONBEKEND | 1142257 | Aan | 0 | Afscherming
143756 | 1090855 | 1090855 | 51.9813 | 5.3473 | 152261.4453 | 443656.1069 | https://lmsapp.nl/qr/asset/report/991b5ed2-728a-4da4-84cf-72f611de8b30 | 0 | WIJK BIJ DUURSTEDE | Oude Pyramide | SCHUIN VOOR NR 51 | 3962 HL |  |  |  | Gemeente Wijk bij Duurstede | 2025-01-14 | In bedrijf |  |  |  | Gemeente Wijk bij Duurstede | Stedin |  |  | 1998-05-01 |  |  | Bemeterd |  | OB00256158 |  | Nacht | NVT | [10 empty] | Openbare verlichting | [5 empty] | 219 - MAST 4,0m ST CONISCH OPZ 60MM PC | 1 | 1998-05-01 |  | In bedrijf |  | 467912 - KFK 1200lm 3000K 7 9005 Ijsmotief | 1 | 2018-09-13 |  | In bedrijf | [11 empty] | 1200lm 3000K 7 9005 Ijsmotief | 1 |  |  | In bedrijf | [15 empty] | 219 - MAST 4,0m ST CONISCH OPZ 60MM PC |  |  | 641174 | Aan | 0 |  |  |  | Thermisch verzinkt | 40 |  |  |  | 467912 - KFK 1200lm 3000K 7 9005 Ijsmotief |  |  | 1088115 | Aan | 0 | [13 empty] | 1200lm 3000K 7 9005 Ijsmotief |  |  | 1088116 | Aan | 0
143755 | 1090856 | 1090856 | 51.9811 | 5.3473 | 152256.2659 | 443635.9466 | https://lmsapp.nl/qr/asset/report/60e10503-b634-4f7d-b139-71d5409423f6 | 0 | WIJK BIJ DUURSTEDE | Oude Pyramide | VOOR NR 47 | 3962 HL |  |  |  | Gemeente Wijk bij Duurstede | 2025-01-14 | In bedrijf |  |  |  | Gemeente Wijk bij Duurstede | Stedin |  |  | 1998-05-01 |  |  | Bemeterd |  | OB00256159 |  | Nacht | NVT | [10 empty] | Openbare verlichting | [5 empty] | 219 - MAST 4,0m ST CONISCH OPZ 60MM PC | 1 | 1998-05-01 |  | In bedrijf |  | 467912 - KFK 1200lm 3000K 7 9005 Ijsmotief | 1 | 2018-09-13 |  | In bedrijf | [11 empty] | 1200lm 3000K 7 9005 Ijsmotief | 1 |  |  | In bedrijf | [15 empty] | 219 - MAST 4,0m ST CONISCH OPZ 60MM PC |  |  | 641174 | Aan | 0 |  |  |  | Thermisch verzinkt | 40 |  |  |  | 467912 - KFK 1200lm 3000K 7 9005 Ijsmotief |  |  | 1088115 | Aan | 0 | [13 empty] | 1200lm 3000K 7 9005 Ijsmotief |  |  | 1088116 | Aan | 0
143754 | 1090857 | 1090857 | 51.9809 | 5.3473 | 152255.9858 | 443613.7565 | https://lmsapp.nl/qr/asset/report/f8c4d14c-8ab2-4efb-867b-e4eabed7c683 | 0 | WIJK BIJ DUURSTEDE | Oude Pyramide | VOOR NR 39 | 3962 HL |  |  |  | Gemeente Wijk bij Duurstede | 2025-01-14 | In bedrijf |  |  |  | Gemeente Wijk bij Duurstede | Stedin |  |  | 1998-05-01 |  |  | Bemeterd |  | OB00256160 |  | Nacht | NVT | [10 empty] | Openbare verlichting | [5 empty] | 219 - MAST 4,0m ST CONISCH OPZ 60MM PC | 1 | 1998-05-01 |  | In bedrijf |  | 467912 - KFK 1200lm 3000K 7 9005 Ijsmotief | 1 | 2018-09-13 |  | In bedrijf | [11 empty] | 1200lm 3000K 7 9005 Ijsmotief | 1 |  |  | In bedrijf | [15 empty] | 219 - MAST 4,0m ST CONISCH OPZ 60MM PC |  |  | 641174 | Aan | 0 |  |  |  | Thermisch verzinkt | 40 |  |  |  | 467912 - KFK 1200lm 3000K 7 9005 Ijsmotief |  |  | 1088115 | Aan | 0 | [13 empty] | 1200lm 3000K 7 9005 Ijsmotief |  |  | 1088116 | Aan | 0
143753 | 1090858 | 1090858 | 51.9807 | 5.3473 | 152257.1055 | 443592.2765 | https://lmsapp.nl/qr/asset/report/d6636c44-236a-4f2d-a9b3-c9bd760a2e5a | 0 | WIJK BIJ DUURSTEDE | Oude Pyramide | VOOR NR 28 | 3962 HL |  |  |  | Gemeente Wijk bij Duurstede | 2025-01-14 | In bedrijf |  |  |  | Gemeente Wijk bij Duurstede | Stedin |  |  | 1998-05-01 |  |  | Bemeterd |  | OB00256161 |  | Nacht | NVT | [10 empty] | Openbare verlichting | [5 empty] | 219 - MAST 4,0m ST CONISCH OPZ 60MM PC | 1 | 1998-05-01 |  | In bedrijf |  | 467912 - KFK 1200lm 3000K 7 9005 Ijsmotief | 1 | 2018-09-13 |  | In bedrijf | [11 empty] | 1200lm 3000K 7 9005 Ijsmotief | 1 |  |  | In bedrijf | [15 empty] | 219 - MAST 4,0m ST CONISCH OPZ 60MM PC |  |  | 641174 | Aan | 0 |  |  |  | Thermisch verzinkt | 40 |  |  |  | 467912 - KFK 1200lm 3000K 7 9005 Ijsmotief |  |  | 1088115 | Aan | 0 | [13 empty] | 1200lm 3000K 7 9005 Ijsmotief |  |  | 1088116 | Aan | 0
143752 | 1090859 | 1090859 | 51.9807 | 5.347 | 152238.3459 | 443588.4963 | https://lmsapp.nl/qr/asset/report/b8323130-c696-449c-9f18-718f588aeee7 | 0 | WIJK BIJ DUURSTEDE | Oude Pyramide | VOOR NR 35 | 3962 HL |  |  |  | Gemeente Wijk bij Duurstede | 2025-01-14 | In bedrijf |  |  |  | Gemeente Wijk bij Duurstede | Stedin |  |  | 1998-05-01 |  |  | Bemeterd |  | OB00256162 |  | Nacht | NVT | [10 empty] | Openbare verlichting | [5 empty] | 219 - MAST 4,0m ST CONISCH OPZ 60MM PC | 1 | 1998-05-01 |  | In bedrijf |  | 467912 - KFK 1200lm 3000K 7 9005 Ijsmotief | 1 | 2018-09-13 |  | In bedrijf | [11 empty] | 1200lm 3000K 7 9005 Ijsmotief | 1 |  |  | In bedrijf | [15 empty] | 219 - MAST 4,0m ST CONISCH OPZ 60MM PC |  |  | 641174 | Aan | 0 |  |  |  | Thermisch verzinkt | 40 |  |  |  | 467912 - KFK 1200lm 3000K 7 9005 Ijsmotief |  |  | 1088115 | Aan | 0 | [13 empty] | 1200lm 3000K 7 9005 Ijsmotief |  |  | 1088116 | Aan | 0
143751 | 1090860 | 1090860 | 51.9804 | 5.3465 | 152206.9853 | 443558.3963 | https://lmsapp.nl/qr/asset/report/3f79344b-c2f9-4b60-9470-962970b9ed80 | 0 | WIJK BIJ DUURSTEDE | Oude Pyramide | TEGENOVER NR 12 | 3962 HL |  |  |  | Gemeente Wijk bij Duurstede | 2025-01-14 | In bedrijf |  |  |  | Gemeente Wijk bij Duurstede | Stedin |  |  | 1998-05-01 |  |  | Bemeterd |  | OB00256163 |  | Nacht | NVT | [10 empty] | Openbare verlichting | [5 empty] | 219 - MAST 4,0m ST CONISCH OPZ 60MM PC | 1 | 1998-05-01 |  | In bedrijf |  | 467912 - KFK 1200lm 3000K 7 9005 Ijsmotief | 1 | 2018-09-13 |  | In bedrijf | [11 empty] | 1200lm 3000K 7 9005 Ijsmotief | 1 |  |  | In bedrijf | [15 empty] | 219 - MAST 4,0m ST CONISCH OPZ 60MM PC |  |  | 641174 | Aan | 0 |  |  |  | Thermisch verzinkt | 40 |  |  |  | 467912 - KFK 1200lm 3000K 7 9005 Ijsmotief |  |  | 1088115 | Aan | 0 | [13 empty] | 1200lm 3000K 7 9005 Ijsmotief |  |  | 1088116 | Aan | 0
143750 | 1090861 | 1090861 | 51.9802 | 5.3465 | 152204.6058 | 443535.5064 | https://lmsapp.nl/qr/asset/report/d8e66c82-c3ee-4d26-9e68-6cc692913bfc | 0 | WIJK BIJ DUURSTEDE | Oude Pyramide | SCHUIN VOOR NR 10 | 3962 HL |  |  |  | Gemeente Wijk bij Duurstede | 2025-01-14 | In bedrijf |  |  |  | Gemeente Wijk bij Duurstede | Stedin |  |  | 1998-05-01 |  |  | Bemeterd |  | OB00256164 |  | Nacht | NVT | [10 empty] | Openbare verlichting | [5 empty] | 219 - MAST 4,0m ST CONISCH OPZ 60MM PC | 1 | 1998-05-01 |  | In bedrijf |  | 467912 - KFK 1200lm 3000K 7 9005 Ijsmotief | 1 | 2018-09-13 |  | In bedrijf | [11 empty] | 1200lm 3000K 7 9005 Ijsmotief | 1 |  |  | In bedrijf | [15 empty] | 219 - MAST 4,0m ST CONISCH OPZ 60MM PC |  |  | 641174 | Aan | 0 |  |  |  | Thermisch verzinkt | 40 |  |  |  | 467912 - KFK 1200lm 3000K 7 9005 Ijsmotief |  |  | 1088115 | Aan | 0 | [13 empty] | 1200lm 3000K 7 9005 Ijsmotief |  |  | 1088116 | Aan | 0
143597 | 1090862 | 1090862 | 51.9801 | 5.3467 | 152218.1856 | 443518.3564 | https://lmsapp.nl/qr/asset/report/5350a8d0-3215-48a4-9a77-70b0f6935f48 | 1 | WIJK BIJ DUURSTEDE | Oude Pyramide | VOOR NR 6 | 3962 HL |  |  |  | Gemeente Wijk bij Duurstede | 2025-01-14 | In bedrijf |  |  |  | Gemeente Wijk bij Duurstede | Stedin |  |  | 1998-05-01 |  |  | Bemeterd |  | OB00256165 |  | Nacht | NVT | [10 empty] | Openbare verlichting | [5 empty] | 219 - MAST 4,0m ST CONISCH OPZ 60MM PC | 1 | 1998-05-01 |  | In bedrijf |  | 467912 - KFK 1200lm 3000K 7 9005 Ijsmotief | 1 | 2025-05-01 |  | In bedrijf | [11 empty] | 1200lm 3000K 7 9005 Ijsmotief | 1 | 2025-05-01 |  | In bedrijf | LED-DRIVER dim 3A | 1 | 2025-05-01 |  | In bedrijf | [10 empty] | 219 - MAST 4,0m ST CONISCH OPZ 60MM PC |  |  | 641174 | Aan | 0 |  |  |  | Thermisch verzinkt | 40 |  |  |  | 467912 - KFK 1200lm 3000K 7 9005 Ijsmotief |  |  | 1088115 | Aan | 0 | [13 empty] | 1200lm 3000K 7 9005 Ijsmotief |  |  | 1088116 | Aan | 0 |  |  |  |  | LED-DRIVER dim 3A |  | Signify | 1927342 | Aan | 0 | 20 | 1 | Xitanium Driver
143596 | 1090863 | 1090863 | 51.9799 | 5.3468 | 152220.8457 | 443498.4765 | https://lmsapp.nl/qr/asset/report/52cf61b6-d590-4a23-9403-23f45f3ded0a | 0 | WIJK BIJ DUURSTEDE | Oude Pyramide | VOOR NR 13 | 3962 HL |  |  |  | Gemeente Wijk bij Duurstede | 2025-01-14 | In bedrijf |  |  |  | Gemeente Wijk bij Duurstede | Stedin |  |  | 1998-05-01 |  |  | Bemeterd |  | OB00256166 |  | Nacht | NVT | [10 empty] | Openbare verlichting | [5 empty] | 219 - MAST 4,0m ST CONISCH OPZ 60MM PC | 1 | 1998-05-01 |  | In bedrijf |  | 467912 - KFK 1200lm 3000K 7 9005 Ijsmotief | 1 | 2018-09-13 |  | In bedrijf | [11 empty] | 1200lm 3000K 7 9005 Ijsmotief | 1 |  |  | In bedrijf | [15 empty] | 219 - MAST 4,0m ST CONISCH OPZ 60MM PC |  |  | 641174 | Aan | 0 |  |  |  | Thermisch verzinkt | 40 |  |  |  | 467912 - KFK 1200lm 3000K 7 9005 Ijsmotief |  |  | 1088115 | Aan | 0 | [13 empty] | 1200lm 3000K 7 9005 Ijsmotief |  |  | 1088116 | Aan | 0
143595 | 1090864 | 1090864 | 51.9798 | 5.3469 | 152227.9855 | 443485.2463 | https://lmsapp.nl/qr/asset/report/b6cf7ef6-f9c7-4763-b5f6-1b60ba3ccbe5 | 0 | WIJK BIJ DUURSTEDE | Oude Pyramide | SCHUIN VOOR NR 19 | 3962 HL |  |  |  | Gemeente Wijk bij Duurstede | 2025-01-14 | In bedrijf |  |  |  | Gemeente Wijk bij Duurstede | Stedin |  |  | 1998-05-01 |  |  | Bemeterd |  | OB00256167 |  | Nacht | NVT | [10 empty] | Openbare verlichting | [5 empty] | 219 - MAST 4,0m ST CONISCH OPZ 60MM PC | 1 | 1998-05-01 |  | In bedrijf |  | 467912 - KFK 1200lm 3000K 7 9005 Ijsmotief | 1 | 2018-09-13 |  | In bedrijf | [11 empty] | 1200lm 3000K 7 9005 Ijsmotief | 1 |  |  | In bedrijf | [15 empty] | 219 - MAST 4,0m ST CONISCH OPZ 60MM PC |  |  | 641174 | Aan | 0 |  |  |  | Thermisch verzinkt | 40 |  |  |  | 467912 - KFK 1200lm 3000K 7 9005 Ijsmotief |  |  | 1088115 | Aan | 0 | [13 empty] | 1200lm 3000K 7 9005 Ijsmotief |  |  | 1088116 | Aan | 0
143285 | 1090865 | 1090865 | 51.98 | 5.3469 | 152233.3755 | 443510.5165 | https://lmsapp.nl/qr/asset/report/a62b2b74-7d9d-4511-9231-8c3e96152e10 | 0 | WIJK BIJ DUURSTEDE | Oude Kweek | SCHUIN TEGENOVER NR 2 | 3962 HP |  |  |  | Gemeente Wijk bij Duurstede | 2025-01-14 | In bedrijf |  |  |  | Gemeente Wijk bij Duurstede | Stedin |  |  | 1998-05-01 |  |  | Bemeterd |  | OB00256171 |  | Nacht | NVT | [10 empty] | Openbare verlichting | [5 empty] | 219 - MAST 4,0m ST CONISCH OPZ 60MM PC | 1 | 1998-05-01 |  | In bedrijf |  | 467912 - KFK 1200lm 3000K 7 9005 Ijsmotief | 1 | 2018-09-13 |  | In bedrijf | [11 empty] | 1200lm 3000K 7 9005 Ijsmotief | 1 |  |  | In bedrijf | [15 empty] | 219 - MAST 4,0m ST CONISCH OPZ 60MM PC |  |  | 641174 | Aan | 0 |  |  |  | Thermisch verzinkt | 40 |  |  |  | 467912 - KFK 1200lm 3000K 7 9005 Ijsmotief |  |  | 1088115 | Aan | 0 | [13 empty] | 1200lm 3000K 7 9005 Ijsmotief |  |  | 1088116 | Aan | 0
143284 | 1090866 | 1090866 | 51.9801 | 5.3473 | 152255.2152 | 443522.7673 | https://lmsapp.nl/qr/asset/report/666b74cd-172c-4db8-ad36-70ba760f8fd2 | 0 | WIJK BIJ DUURSTEDE | Oude Kweek | VOOR NR 8 | 3962 HP |  |  |  | Gemeente Wijk bij Duurstede | 2025-01-14 | In bedrijf |  |  |  | Gemeente Wijk bij Duurstede | Stedin |  |  | 1998-05-01 |  |  | Bemeterd |  | OB00256172 |  | Nacht | NVT | [10 empty] | Openbare verlichting | [5 empty] | 219 - MAST 4,0m ST CONISCH OPZ 60MM PC | 1 | 1998-05-01 |  | In bedrijf |  | 467912 - KFK 1200lm 3000K 7 9005 Ijsmotief | 1 | 2018-09-13 |  | In bedrijf | [11 empty] | 1200lm 3000K 7 9005 Ijsmotief | 1 |  |  | In bedrijf | [15 empty] | 219 - MAST 4,0m ST CONISCH OPZ 60MM PC |  |  | 641174 | Aan | 0 |  |  |  | Thermisch verzinkt | 40 |  |  |  | 467912 - KFK 1200lm 3000K 7 9005 Ijsmotief |  |  | 1088115 | Aan | 0 | [13 empty] | 1200lm 3000K 7 9005 Ijsmotief |  |  | 1088116 | Aan | 0
143283 | 1090867 | 1090867 | 51.9803 | 5.3472 | 152254.2959 | 443544.2173 | https://lmsapp.nl/qr/asset/report/b2d2fd95-529b-46c7-9289-833ce0e9163c | 0 | Wijk bij Duurstede | Oude Kweek | T.O. 28 | 3962 HL |  |  |  | Gemeente Wijk bij Duurstede | 2025-01-14 | In bedrijf |  |  |  | Gemeente Wijk bij Duurstede | Stedin |  |  | 1998-05-01 |  |  | Bemeterd |  | OB00256173 |  | Nacht | NVT | [10 empty] | Openbare verlichting | [5 empty] | 219 - MAST 4,0m ST CONISCH OPZ 60MM PC | 1 | 1998-05-01 |  | In bedrijf |  | 467912 - KFK 1200lm 3000K 7 9005 Ijsmotief | 1 | 2018-09-13 |  | In bedrijf | [11 empty] | 1200lm 3000K 7 9005 Ijsmotief | 1 |  |  | In bedrijf | [15 empty] | 219 - MAST 4,0m ST CONISCH OPZ 60MM PC |  |  | 641174 | Aan | 0 |  |  |  | Thermisch verzinkt | 40 |  |  |  | 467912 - KFK 1200lm 3000K 7 9005 Ijsmotief |  |  | 1088115 | Aan | 0 | [13 empty] | 1200lm 3000K 7 9005 Ijsmotief |  |  | 1088116 | Aan | 0
143282 | 1090868 | 1090868 | 51.9803 | 5.3475 | 152271.0354 | 443544.327 | https://lmsapp.nl/qr/asset/report/2847ea82-64a4-4518-b37d-44ee667c2e1d | 0 | WIJK BIJ DUURSTEDE | Oude Kweek | VOOR NR 20 | 3962 HP |  |  |  | Gemeente Wijk bij Duurstede | 2025-01-14 | In bedrijf |  |  |  | Gemeente Wijk bij Duurstede | Stedin |  |  | 1998-05-01 |  |  | Bemeterd |  | OB00256174 |  | Nacht | NVT | [10 empty] | Openbare verlichting | [5 empty] | 219 - MAST 4,0m ST CONISCH OPZ 60MM PC | 1 | 1998-05-01 |  | In bedrijf |  | 467912 - KFK 1200lm 3000K 7 9005 Ijsmotief | 1 | 2018-09-13 |  | In bedrijf | [11 empty] | 1200lm 3000K 7 9005 Ijsmotief | 1 |  |  | In bedrijf | [15 empty] | 219 - MAST 4,0m ST CONISCH OPZ 60MM PC |  |  | 641174 | Aan | 0 |  |  |  | Thermisch verzinkt | 40 |  |  |  | 467912 - KFK 1200lm 3000K 7 9005 Ijsmotief |  |  | 1088115 | Aan | 0 | [13 empty] | 1200lm 3000K 7 9005 Ijsmotief |  |  | 1088116 | Aan | 0
143281 | 1090869 | 1090869 | 51.9804 | 5.3472 | 152254.9358 | 443558.2563 | https://lmsapp.nl/qr/asset/report/93f8ca3c-2299-4fbd-bab2-3a7a7985e085 | 0 | WIJK BIJ DUURSTEDE | Oude Kweek | VOOR NR 32 | 3962 HP |  |  |  | Gemeente Wijk bij Duurstede | 2025-01-14 | In bedrijf |  |  |  | Gemeente Wijk bij Duurstede | Stedin |  |  | 1998-05-01 |  |  | Bemeterd |  | OB00256175 |  | Nacht | NVT | [10 empty] | Openbare verlichting | [5 empty] | 219 - MAST 4,0m ST CONISCH OPZ 60MM PC | 1 | 1998-05-01 |  | In bedrijf |  | 467912 - KFK 1200lm 3000K 7 9005 Ijsmotief | 1 | 2018-09-13 |  | In bedrijf | [11 empty] | 1200lm 3000K 7 9005 Ijsmotief | 1 |  |  | In bedrijf | [15 empty] | 219 - MAST 4,0m ST CONISCH OPZ 60MM PC |  |  | 641174 | Aan | 0 |  |  |  | Thermisch verzinkt | 40 |  |  |  | 467912 - KFK 1200lm 3000K 7 9005 Ijsmotief |  |  | 1088115 | Aan | 0 | [13 empty] | 1200lm 3000K 7 9005 Ijsmotief |  |  | 1088116 | Aan | 0
143581 | 1090870 | 1090870 | 51.9801 | 5.3458 | 152157.4955 | 443527.4368 | https://lmsapp.nl/qr/asset/report/6a21a5e4-dc8b-43a6-826b-beeb1ee9012b | 0 | WIJK BIJ DUURSTEDE | Hofknecht | STAAT OP PERENPLEIN | 3962 HG |  |  |  | Gemeente Wijk bij Duurstede | 2025-01-14 | In bedrijf |  |  |  | Gemeente Wijk bij Duurstede | Stedin |  |  | 1998-05-01 |  |  | Bemeterd |  | OB00256671 |  | Nacht | NVT | [10 empty] | Openbare verlichting | [5 empty] | 219 - MAST 4,0m ST CONISCH OPZ 60MM PC | 1 | 1998-05-01 |  | In bedrijf |  | 467912 - KFK 1200lm 3000K 7 9005 Ijsmotief | 1 | 2018-09-13 |  | In bedrijf | [11 empty] | 1200lm 3000K 7 9005 Ijsmotief | 1 |  |  | In bedrijf | [15 empty] | 219 - MAST 4,0m ST CONISCH OPZ 60MM PC |  |  | 641174 | Aan | 0 |  |  |  | Thermisch verzinkt | 40 |  |  |  | 467912 - KFK 1200lm 3000K 7 9005 Ijsmotief |  |  | 1088115 | Aan | 0 | [13 empty] | 1200lm 3000K 7 9005 Ijsmotief |  |  | 1088116 | Aan | 0
143580 | 1090871 | 1090871 | 51.9802 | 5.3461 | 152172.8953 | 443530.2373 | https://lmsapp.nl/qr/asset/report/592214b8-c4de-4dce-b434-40b2104a5013 | 0 | WIJK BIJ DUURSTEDE | Hofknecht | STAAT OP PERENPLEIN | 3962 HG |  |  |  | Gemeente Wijk bij Duurstede | 2025-01-14 | In bedrijf |  |  |  | Gemeente Wijk bij Duurstede | Stedin |  |  | 1998-05-01 |  |  | Bemeterd |  | OB00256672 |  | Nacht | NVT | [10 empty] | Openbare verlichting | [5 empty] | 219 - MAST 4,0m ST CONISCH OPZ 60MM PC | 1 | 1998-05-01 |  | In bedrijf |  | 467912 - KFK 1200lm 3000K 7 9005 Ijsmotief | 1 | 2018-09-13 |  | In bedrijf | [11 empty] | 1200lm 3000K 7 9005 Ijsmotief | 1 |  |  | In bedrijf | [15 empty] | 219 - MAST 4,0m ST CONISCH OPZ 60MM PC |  |  | 641174 | Aan | 0 |  |  |  | Thermisch verzinkt | 40 |  |  |  | 467912 - KFK 1200lm 3000K 7 9005 Ijsmotief |  |  | 1088115 | Aan | 0 | [13 empty] | 1200lm 3000K 7 9005 Ijsmotief |  |  | 1088116 | Aan | 0
143288 | 1090872 | 1090872 | 51.9797 | 5.3459 | 152159.4556 | 443475.4273 | https://lmsapp.nl/qr/asset/report/4a60db9c-0d49-4650-b166-e15a2b838517 | 0 | WIJK BIJ DUURSTEDE | Hofknecht | NAAST NR 9 | 3962 HG |  |  |  | Gemeente Wijk bij Duurstede | 2025-01-14 | In bedrijf |  |  |  | Gemeente Wijk bij Duurstede | Stedin |  |  | 1998-05-01 |  |  | Bemeterd |  | OB00256673 |  | Nacht | NVT | [10 empty] | Openbare verlichting | [5 empty] | 219 - MAST 4,0m ST CONISCH OPZ 60MM PC | 1 | 1998-05-01 |  | In bedrijf |  | 467912 - KFK 1200lm 3000K 7 9005 Ijsmotief | 1 | 2018-09-13 |  | In bedrijf | [11 empty] | 1200lm 3000K 7 9005 Ijsmotief | 1 |  |  | In bedrijf | [15 empty] | 219 - MAST 4,0m ST CONISCH OPZ 60MM PC |  |  | 641174 | Aan | 0 |  |  |  | Thermisch verzinkt | 40 |  |  |  | 467912 - KFK 1200lm 3000K 7 9005 Ijsmotief |  |  | 1088115 | Aan | 0 | [13 empty] | 1200lm 3000K 7 9005 Ijsmotief |  |  | 1088116 | Aan | 0
143287 | 1090873 | 1090873 | 51.9798 | 5.3462 | 152180.4553 | 443489.8466 | https://lmsapp.nl/qr/asset/report/cf8096b8-8a4d-45ec-92ad-e2f3915ef16e | 0 | WIJK BIJ DUURSTEDE | Hofknecht | VOOR NR 14 | 3962 HG |  |  |  | Gemeente Wijk bij Duurstede | 2025-01-14 | In bedrijf |  |  |  | Gemeente Wijk bij Duurstede | Stedin |  |  | 1998-05-01 |  |  | Bemeterd |  | OB00256674 |  | Nacht | NVT | [10 empty] | Openbare verlichting | [5 empty] | 219 - MAST 4,0m ST CONISCH OPZ 60MM PC | 1 | 1998-05-01 |  | In bedrijf |  | 467912 - KFK 1200lm 3000K 7 9005 Ijsmotief | 1 | 2018-09-13 |  | In bedrijf | [11 empty] | 1200lm 3000K 7 9005 Ijsmotief | 1 |  |  | In bedrijf | [15 empty] | 219 - MAST 4,0m ST CONISCH OPZ 60MM PC |  |  | 641174 | Aan | 0 |  |  |  | Thermisch verzinkt | 40 |  |  |  | 467912 - KFK 1200lm 3000K 7 9005 Ijsmotief |  |  | 1088115 | Aan | 0 | [13 empty] | 1200lm 3000K 7 9005 Ijsmotief |  |  | 1088116 | Aan | 0
143786 | 1090874 | 1090874 | 51.9798 | 5.3439 | 152027.6658 | 443487.1369 | https://lmsapp.nl/qr/asset/report/82fe7a03-d648-4fc3-a1e1-0b372233aa22 | 0 | WIJK BIJ DUURSTEDE | Aardbeiengaard | TEGENOVER NR 1 | 3962 HE |  |  |  | Gemeente Wijk bij Duurstede | 2025-01-14 | In bedrijf |  |  |  | Gemeente Wijk bij Duurstede | Stedin |  |  | 1998-05-01 |  |  | Bemeterd |  | OB00258648 |  | Nacht | NVT | [10 empty] | Openbare verlichting | [5 empty] | 219 - MAST 4,0m ST CONISCH OPZ 60MM PC | 1 | 1998-05-01 |  | In bedrijf |  | 467912 - KFK 1200lm 3000K 7 9005 Ijsmotief | 1 | 2018-09-13 |  | In bedrijf | [11 empty] | 1200lm 3000K 7 9005 Ijsmotief | 1 |  |  | In bedrijf | [15 empty] | 219 - MAST 4,0m ST CONISCH OPZ 60MM PC |  |  | 641174 | Aan | 0 |  |  |  | Thermisch verzinkt | 40 |  |  |  | 467912 - KFK 1200lm 3000K 7 9005 Ijsmotief |  |  | 1088115 | Aan | 0 | [13 empty] | 1200lm 3000K 7 9005 Ijsmotief |  |  | 1088116 | Aan | 0
143785 | 1090875 | 1090875 | 51.9799 | 5.3442 | 152046.4253 | 443502.5371 | https://lmsapp.nl/qr/asset/report/b851a908-0076-45bf-baf4-a5c07debfcaf | 0 | WIJK BIJ DUURSTEDE | Aardbeiengaard | VOOR NR 6 | 3962 HE |  |  |  | Gemeente Wijk bij Duurstede | 2025-01-14 | In bedrijf |  |  |  | Gemeente Wijk bij Duurstede | Stedin |  |  | 1998-05-01 |  |  | Bemeterd |  | OB00258649 |  | Nacht | NVT | [10 empty] | Openbare verlichting | [5 empty] | 219 - MAST 4,0m ST CONISCH OPZ 60MM PC | 1 | 1998-05-01 |  | In bedrijf |  | 467912 - KFK 1200lm 3000K 7 9005 Ijsmotief | 1 | 2018-09-13 |  | In bedrijf | [11 empty] | 1200lm 3000K 7 9005 Ijsmotief | 1 |  |  | In bedrijf | [15 empty] | 219 - MAST 4,0m ST CONISCH OPZ 60MM PC |  |  | 641174 | Aan | 0 |  |  |  | Thermisch verzinkt | 40 |  |  |  | 467912 - KFK 1200lm 3000K 7 9005 Ijsmotief |  |  | 1088115 | Aan | 0 | [13 empty] | 1200lm 3000K 7 9005 Ijsmotief |  |  | 1088116 | Aan | 0
143783 | 1090876 | 1090876 | 51.9798 | 5.3447 | 152078.9057 | 443485.597 | https://lmsapp.nl/qr/asset/report/8937e31e-137f-4f59-bf91-c0009e7d9a10 | 0 | WIJK BIJ DUURSTEDE | Aardbeiengaard | SPEELTUIN ACHTER NR 12 | 3962 HE |  |  |  | Gemeente Wijk bij Duurstede | 2025-01-14 | In bedrijf |  |  |  | Gemeente Wijk bij Duurstede | Stedin |  |  | 1998-05-01 |  |  | Bemeterd |  | OB00258650 |  | Nacht | NVT | [10 empty] | Openbare verlichting | [5 empty] | 219 - MAST 4,0m ST CONISCH OPZ 60MM PC | 1 | 1998-05-01 |  | In bedrijf |  | 467912 - KFK 1200lm 3000K 7 9005 Ijsmotief | 1 | 2018-09-13 |  | In bedrijf | [11 empty] | 1200lm 3000K 7 9005 Ijsmotief | 1 |  |  | In bedrijf | [15 empty] | 219 - MAST 4,0m ST CONISCH OPZ 60MM PC |  |  | 641174 | Aan | 0 |  |  |  | Thermisch verzinkt | 40 |  |  |  | 467912 - KFK 1200lm 3000K 7 9005 Ijsmotief |  |  | 1088115 | Aan | 0 | [13 empty] | 1200lm 3000K 7 9005 Ijsmotief |  |  | 1088116 | Aan | 0
143782 | 1090877 | 1090877 | 51.9796 | 5.3446 | 152072.8852 | 443462.0773 | https://lmsapp.nl/qr/asset/report/40bf0105-00dc-4422-97bf-971468763afd | 0 | WIJK BIJ DUURSTEDE | Aardbeiengaard | SPEELTUIN ACHTER NR 12 | 3962 HE |  |  |  | Gemeente Wijk bij Duurstede | 2025-01-14 | In bedrijf |  |  |  | Gemeente Wijk bij Duurstede | Stedin |  |  | 1998-05-01 |  |  | Bemeterd |  | OB00258651 |  | Nacht | NVT | [10 empty] | Openbare verlichting | [5 empty] | 219 - MAST 4,0m ST CONISCH OPZ 60MM PC | 1 | 1998-05-01 |  | In bedrijf |  | 467912 - KFK 1200lm 3000K 7 9005 Ijsmotief | 1 | 2018-09-13 |  | In bedrijf | [11 empty] | 1200lm 3000K 7 9005 Ijsmotief | 1 |  |  | In bedrijf | [15 empty] | 219 - MAST 4,0m ST CONISCH OPZ 60MM PC |  |  | 641174 | Aan | 0 |  |  |  | Thermisch verzinkt | 40 |  |  |  | 467912 - KFK 1200lm 3000K 7 9005 Ijsmotief |  |  | 1088115 | Aan | 0 | [13 empty] | 1200lm 3000K 7 9005 Ijsmotief |  |  | 1088116 | Aan | 0
143781 | 1090878 | 1090878 | 51.9794 | 5.3448 | 152083.8052 | 443438.9773 | https://lmsapp.nl/qr/asset/report/4d9e869c-7846-412e-bab6-903641bdb506 | 0 | WIJK BIJ DUURSTEDE | Aardbeiengaard | SPEELTUIN ACHTER NR 12 | 3962 HE |  |  |  | Gemeente Wijk bij Duurstede | 2025-01-14 | In bedrijf |  |  |  | Gemeente Wijk bij Duurstede | Stedin |  |  | 1998-05-01 |  |  | Bemeterd |  | OB00258652 |  | Nacht | NVT | [10 empty] | Openbare verlichting | [5 empty] | 219 - MAST 4,0m ST CONISCH OPZ 60MM PC | 1 | 1998-05-01 |  | In bedrijf |  | 467912 - KFK 1200lm 3000K 7 9005 Ijsmotief | 1 | 2018-09-13 |  | In bedrijf | [11 empty] | 1200lm 3000K 7 9005 Ijsmotief | 1 |  |  | In bedrijf | [15 empty] | 219 - MAST 4,0m ST CONISCH OPZ 60MM PC |  |  | 641174 | Aan | 0 |  |  |  | Thermisch verzinkt | 40 |  |  |  | 467912 - KFK 1200lm 3000K 7 9005 Ijsmotief |  |  | 1088115 | Aan | 0 | [13 empty] | 1200lm 3000K 7 9005 Ijsmotief |  |  | 1088116 | Aan | 0
143780 | 1090879 | 1090879 | 51.9796 | 5.3448 | 152088.2853 | 443471.8768 | https://lmsapp.nl/qr/asset/report/b1747204-f2f9-4376-933f-651cb3558a0f | 0 | WIJK BIJ DUURSTEDE | Aardbeiengaard | SPEELTUIN ACHTER NR 12 | 3962 HE |  |  |  | Gemeente Wijk bij Duurstede | 2025-01-14 | In bedrijf |  |  |  | Gemeente Wijk bij Duurstede | Stedin |  |  | 1998-05-01 |  |  | Bemeterd |  | OB00258653 |  | Nacht | NVT | [10 empty] | Openbare verlichting | [5 empty] | 219 - MAST 4,0m ST CONISCH OPZ 60MM PC | 1 | 1998-05-01 |  | In bedrijf |  | 467912 - KFK 1200lm 3000K 7 9005 Ijsmotief | 1 | 2018-09-13 |  | In bedrijf | [11 empty] | 1200lm 3000K 7 9005 Ijsmotief | 1 |  |  | In bedrijf | [15 empty] | 219 - MAST 4,0m ST CONISCH OPZ 60MM PC |  |  | 641174 | Aan | 0 |  |  |  | Thermisch verzinkt | 40 |  |  |  | 467912 - KFK 1200lm 3000K 7 9005 Ijsmotief |  |  | 1088115 | Aan | 0 | [13 empty] | 1200lm 3000K 7 9005 Ijsmotief |  |  | 1088116 | Aan | 0
143779 | 1090880 | 1090880 | 51.98 | 5.3445 | 152067.7055 | 443513.4568 | https://lmsapp.nl/qr/asset/report/f7d648e0-052b-46f2-8af5-0f13c671d6af | 0 | WIJK BIJ DUURSTEDE | Aardbeiengaard | NAAST NR 12 | 3962 HE |  |  |  | Gemeente Wijk bij Duurstede | 2025-01-14 | In bedrijf |  |  |  | Gemeente Wijk bij Duurstede | Stedin |  |  | 1998-05-01 |  |  | Bemeterd |  | OB00258654 |  | Nacht | NVT | [10 empty] | Openbare verlichting | [5 empty] | 219 - MAST 4,0m ST CONISCH OPZ 60MM PC | 1 | 1998-05-01 |  | In bedrijf |  | 467912 - KFK 1200lm 3000K 7 9005 Ijsmotief | 1 | 2018-09-13 |  | In bedrijf | [11 empty] | 1200lm 3000K 7 9005 Ijsmotief | 1 |  |  | In bedrijf | [15 empty] | 219 - MAST 4,0m ST CONISCH OPZ 60MM PC |  |  | 641174 | Aan | 0 |  |  |  | Thermisch verzinkt | 40 |  |  |  | 467912 - KFK 1200lm 3000K 7 9005 Ijsmotief |  |  | 1088115 | Aan | 0 | [13 empty] | 1200lm 3000K 7 9005 Ijsmotief |  |  | 1088116 | Aan | 0
143778 | 1090881 | 1090881 | 51.9802 | 5.3447 | 152081.4816 | 443534.3584 | https://lmsapp.nl/qr/asset/report/a4b26592-afd7-40b3-8b31-c65bee8cfd82 | 0 | WIJK BIJ DUURSTEDE | Aardbeiengaard | NAAST NR 17 PARKEERPLAATS | 3962 HE |  |  |  | Gemeente Wijk bij Duurstede | 2025-01-14 | In bedrijf |  |  |  | Gemeente Wijk bij Duurstede | Stedin |  |  | 1998-05-01 |  |  | Bemeterd |  | OB00258655 |  | Nacht | NVT | [10 empty] | Openbare verlichting | [5 empty] | 219 - MAST 4,0m ST CONISCH OPZ 60MM PC | 1 | 1998-05-01 |  | In bedrijf |  | 467912 - KFK 1200lm 3000K 7 9005 Ijsmotief | 1 | 2018-09-13 |  | In bedrijf | [11 empty] | 1200lm 3000K 7 9005 Ijsmotief | 1 |  |  | In bedrijf | [15 empty] | 219 - MAST 4,0m ST CONISCH OPZ 60MM PC |  |  | 641174 | Aan | 0 |  |  |  | Thermisch verzinkt | 40 |  |  |  | 467912 - KFK 1200lm 3000K 7 9005 Ijsmotief |  |  | 1088115 | Aan | 0 | [13 empty] | 1200lm 3000K 7 9005 Ijsmotief |  |  | 1088116 | Aan | 0
143777 | 1090882 | 1090882 | 51.9802 | 5.3444 | 152061.8252 | 443537.9569 | https://lmsapp.nl/qr/asset/report/54a4a391-8581-471c-8e86-2bfd9035731f | 0 | WIJK BIJ DUURSTEDE | Aardbeiengaard | NAAST NR 17 | 3962 HE |  |  |  | Gemeente Wijk bij Duurstede | 2025-01-14 | In bedrijf |  |  |  | Gemeente Wijk bij Duurstede | Stedin |  |  | 1998-05-01 |  |  | Bemeterd |  | OB00258656 |  | Nacht | NVT | [10 empty] | Openbare verlichting | [5 empty] | 219 - MAST 4,0m ST CONISCH OPZ 60MM PC | 1 | 1998-05-01 |  | In bedrijf |  | 467912 - KFK 1200lm 3000K 7 9005 Ijsmotief | 1 | 2018-09-13 |  | In bedrijf | [11 empty] | 1200lm 3000K 7 9005 Ijsmotief | 1 |  |  | In bedrijf | [15 empty] | 219 - MAST 4,0m ST CONISCH OPZ 60MM PC |  |  | 641174 | Aan | 0 |  |  |  | Thermisch verzinkt | 40 |  |  |  | 467912 - KFK 1200lm 3000K 7 9005 Ijsmotief |  |  | 1088115 | Aan | 0 | [13 empty] | 1200lm 3000K 7 9005 Ijsmotief |  |  | 1088116 | Aan | 0
143776 | 1090883 | 1090883 | 51.9804 | 5.3442 | 152048.1056 | 443559.2373 | https://lmsapp.nl/qr/asset/report/a295b598-85e0-498a-9607-580c4d80aa29 | 0 | WIJK BIJ DUURSTEDE | Aardbeiengaard | ACHTER NR 17 | 3962 HE |  |  |  | Gemeente Wijk bij Duurstede | 2025-01-14 | In bedrijf |  |  |  | Gemeente Wijk bij Duurstede | Stedin |  |  | 1998-05-01 |  |  | Bemeterd |  | OB00258657 |  | Nacht | NVT | [10 empty] | Openbare verlichting | [5 empty] | 219 - MAST 4,0m ST CONISCH OPZ 60MM PC | 1 | 1998-05-01 |  | In bedrijf |  | 467912 - KFK 1200lm 3000K 7 9005 Ijsmotief | 1 | 2018-09-13 |  | In bedrijf | [11 empty] | 1200lm 3000K 7 9005 Ijsmotief | 1 |  |  | In bedrijf | [15 empty] | 219 - MAST 4,0m ST CONISCH OPZ 60MM PC |  |  | 641174 | Aan | 0 |  |  |  | Thermisch verzinkt | 40 |  |  |  | 467912 - KFK 1200lm 3000K 7 9005 Ijsmotief |  |  | 1088115 | Aan | 0 | [13 empty] | 1200lm 3000K 7 9005 Ijsmotief |  |  | 1088116 | Aan | 0
143775 | 1090884 | 1090884 | 51.9803 | 5.3439 | 152024.7258 | 443544.5363 | https://lmsapp.nl/qr/asset/report/e6a7898b-1649-43ad-8c48-fcf4fd3070a2 | 0 | WIJK BIJ DUURSTEDE | Aardbeiengaard | ACHTER NR 11 | 3962 HE |  |  |  | Gemeente Wijk bij Duurstede | 2025-01-14 | In bedrijf |  |  |  | Gemeente Wijk bij Duurstede | Stedin |  |  | 1998-05-01 |  |  | Bemeterd |  | OB00258658 |  | Nacht | NVT | [10 empty] | Openbare verlichting | [5 empty] | 219 - MAST 4,0m ST CONISCH OPZ 60MM PC | 1 | 1998-05-01 |  | In bedrijf |  | 467912 - KFK 1200lm 3000K 7 9005 Ijsmotief | 1 | 2018-09-13 |  | In bedrijf | [11 empty] | 1200lm 3000K 7 9005 Ijsmotief | 1 |  |  | In bedrijf | [15 empty] | 219 - MAST 4,0m ST CONISCH OPZ 60MM PC |  |  | 641174 | Aan | 0 |  |  |  | Thermisch verzinkt | 40 |  |  |  | 467912 - KFK 1200lm 3000K 7 9005 Ijsmotief |  |  | 1088115 | Aan | 0 | [13 empty] | 1200lm 3000K 7 9005 Ijsmotief |  |  | 1088116 | Aan | 0
143827 | 1090885 | 1090885 | 51.9818 | 5.3425 | 151930.5159 | 443716.0362 | https://lmsapp.nl/qr/asset/report/06f426d2-2e0c-4e12-bdcc-5533a14198df | 0 | WIJK BIJ DUURSTEDE | Bramengaard | TEGENOVER NR 58 | 3962 JX |  |  |  | Gemeente Wijk bij Duurstede | 2025-01-14 | In bedrijf |  |  |  | Gemeente Wijk bij Duurstede | Stedin |  |  | 1998-06-09 |  |  | Bemeterd |  | OB00258048 |  | Nacht | NVT | [10 empty] | Openbare verlichting | [5 empty] | 219 - MAST 4,0m ST CONISCH OPZ 60MM PC | 1 | 1998-06-09 |  | In bedrijf |  | 467912 - KFK 1200lm 3000K 7 9005 Ijsmotief | 1 | 2018-09-13 |  | In bedrijf | [11 empty] | 1200lm 3000K 7 9005 Ijsmotief | 1 |  |  | In bedrijf | [15 empty] | 219 - MAST 4,0m ST CONISCH OPZ 60MM PC |  |  | 641174 | Aan | 0 |  |  |  | Thermisch verzinkt | 40 |  |  |  | 467912 - KFK 1200lm 3000K 7 9005 Ijsmotief |  |  | 1088115 | Aan | 0 | [13 empty] | 1200lm 3000K 7 9005 Ijsmotief |  |  | 1088116 | Aan | 0
144369 | 1090886 | 1090886 | 51.9811 | 5.3478 | 152294.4322 | 443635.1125 | https://lmsapp.nl/qr/asset/report/6fc3a5ae-6b4f-4584-ac76-c75a8aabec42 | 0 | WIJK BIJ DUURSTEDE | Nieuwe Kweek | ACHTER NR 30/50 OUDE PYRAMIDE | 3962 HR |  |  |  | Gemeente Wijk bij Duurstede | 2025-01-14 | In bedrijf |  |  |  | Gemeente Wijk bij Duurstede | Stedin |  |  | 1998-09-01 |  |  | Bemeterd |  | OB00254935 |  | Nacht | NVT | [10 empty] | Openbare verlichting | [5 empty] | 219 - MAST 4,0m ST CONISCH OPZ 60MM PC | 1 | 1998-09-01 |  | In bedrijf |  | 467912 - KFK 1200lm 3000K 7 9005 Ijsmotief | 1 | 2018-09-13 |  | In bedrijf | [11 empty] | 1200lm 3000K 7 9005 Ijsmotief | 1 |  |  | In bedrijf | [15 empty] | 219 - MAST 4,0m ST CONISCH OPZ 60MM PC |  |  | 641174 | Aan | 0 |  |  |  | Thermisch verzinkt | 40 |  |  |  | 467912 - KFK 1200lm 3000K 7 9005 Ijsmotief |  |  | 1088115 | Aan | 0 | [13 empty] | 1200lm 3000K 7 9005 Ijsmotief |  |  | 1088116 | Aan | 0
152191 | 1090887 | 1090887 | 51.9804 | 5.3451 | 152107.6057 | 443555.8371 | https://lmsapp.nl/qr/asset/report/5b433520-502c-4e05-86bc-58f72399ad1f | 0 | WIJK BIJ DUURSTEDE | Promenade | TER HOOGTE VAN NR 41 | 3962 HB |  |  |  | Gemeente Wijk bij Duurstede | 2025-01-14 | In bedrijf |  |  |  | Gemeente Wijk bij Duurstede | Stedin |  |  | 1999-11-17 |  |  | Bemeterd |  | OB00254833 |  | Nacht | NVT | [10 empty] | Openbare verlichting | [5 empty] | 219 - MAST 4,0m ST CONISCH OPZ 60MM PC | 1 | 1999-11-17 |  | In bedrijf |  | 467912 - KFK 1200lm 3000K 7 9005 Ijsmotief | 1 | 2018-09-13 |  | In bedrijf | [11 empty] | 1200lm 3000K 7 9005 Ijsmotief | 1 |  |  | In bedrijf | [15 empty] | 219 - MAST 4,0m ST CONISCH OPZ 60MM PC |  |  | 641174 | Aan | 0 |  |  |  | Thermisch verzinkt | 40 |  |  |  | 467912 - KFK 1200lm 3000K 7 9005 Ijsmotief |  |  | 1088115 | Aan | 0 | [13 empty] | 1200lm 3000K 7 9005 Ijsmotief |  |  | 1088116 | Aan | 0
152190 | 1090888 | 1090888 | 51.9803 | 5.3449 | 152095.7054 | 443542.117 | https://lmsapp.nl/qr/asset/report/b0155c14-b6ea-43f6-8805-449a7fa82283 | 0 | WIJK BIJ DUURSTEDE | Promenade | TER HOOGTE VAN NR 41 | 3962 HB |  |  |  | Gemeente Wijk bij Duurstede | 2025-01-14 | In bedrijf |  |  |  | Gemeente Wijk bij Duurstede | Stedin |  |  | 1999-11-17 |  |  | Bemeterd |  | OB00254834 |  | Nacht | NVT | [10 empty] | Openbare verlichting | [5 empty] | 219 - MAST 4,0m ST CONISCH OPZ 60MM PC | 1 | 1999-11-17 |  | In bedrijf |  | 467912 - KFK 1200lm 3000K 7 9005 Ijsmotief | 1 | 2018-09-13 |  | In bedrijf | [11 empty] | 1200lm 3000K 7 9005 Ijsmotief | 1 |  |  | In bedrijf | [15 empty] | 219 - MAST 4,0m ST CONISCH OPZ 60MM PC |  |  | 641174 | Aan | 0 |  |  |  | Thermisch verzinkt | 40 |  |  |  | 467912 - KFK 1200lm 3000K 7 9005 Ijsmotief |  |  | 1088115 | Aan | 0 | [13 empty] | 1200lm 3000K 7 9005 Ijsmotief |  |  | 1088116 | Aan | 0
159481 | 1090889 | 1090889 | 51.9834 | 5.3458 | 152154.9357 | 443894.0367 | https://lmsapp.nl/qr/asset/report/f7b11750-5f24-44df-97b7-ee10f9d8fce2 | 0 | WIJK BIJ DUURSTEDE | Kruisbessengaard | ACHTER NR.94 | 3962 JK |  |  |  | Gemeente Wijk bij Duurstede | 2025-01-14 | In bedrijf |  |  |  | Gemeente Wijk bij Duurstede | Stedin |  |  | 2000-08-30 |  |  | Bemeterd |  | OB00258938 |  | Nacht | NVT | [10 empty] | Openbare verlichting | [5 empty] | 219 - MAST 4,0m ST CONISCH OPZ 60MM PC | 1 | 2000-08-30 |  | In bedrijf |  | 467912 - KFK 1200lm 3000K 7 9005 Ijsmotief | 1 | 2018-09-13 |  | In bedrijf | [11 empty] | 1200lm 3000K 7 9005 Ijsmotief | 1 |  |  | In bedrijf | [15 empty] | 219 - MAST 4,0m ST CONISCH OPZ 60MM PC |  |  | 641174 | Aan | 0 |  |  |  | Thermisch verzinkt | 40 |  |  |  | 467912 - KFK 1200lm 3000K 7 9005 Ijsmotief |  |  | 1088115 | Aan | 0 | [13 empty] | 1200lm 3000K 7 9005 Ijsmotief |  |  | 1088116 | Aan | 0
157530 | 1090890 | 1090890 | 51.9816 | 5.3427 | 151942.9759 | 443685.5163 | https://lmsapp.nl/qr/asset/report/4b34b3d5-beae-452a-b7e8-1f19ecad79fe | 0 | WIJK BIJ DUURSTEDE | Appelgaard | ACHTER NR 19 | 3962 JB |  |  |  | Gemeente Wijk bij Duurstede | 2025-01-14 | In bedrijf |  |  |  | Gemeente Wijk bij Duurstede | Stedin |  |  | 2001-02-28 |  |  | Bemeterd |  | OB00255696 |  | Nacht | NVT | [10 empty] | Openbare verlichting | [5 empty] | 219 - MAST 4,0m ST CONISCH OPZ 60MM PC | 1 | 2001-02-28 |  | In bedrijf |  | 467912 - KFK 1200lm 3000K 7 9005 Ijsmotief | 1 | 2018-09-13 |  | In bedrijf | [11 empty] | 1200lm 3000K 7 9005 Ijsmotief | 1 |  |  | In bedrijf | [15 empty] | 219 - MAST 4,0m ST CONISCH OPZ 60MM PC |  |  | 641174 | Aan | 0 |  |  |  | Thermisch verzinkt | 40 |  |  |  | 467912 - KFK 1200lm 3000K 7 9005 Ijsmotief |  |  | 1088115 | Aan | 0 | [13 empty] | 1200lm 3000K 7 9005 Ijsmotief |  |  | 1088116 | Aan | 0
126493 | 1090891 | 1090891 | 51.9801 | 5.345 | 152102.2854 | 443523.7769 | https://lmsapp.nl/qr/asset/report/90a76c52-bb07-4829-b976-861f118e8c8b | 0 | WIJK BIJ DUURSTEDE | Promenade | BIJ NR 39 | 3962 HB |  |  |  | Gemeente Wijk bij Duurstede | 2025-01-14 | In bedrijf |  |  |  | Gemeente Wijk bij Duurstede | Stedin |  |  | 2001-04-01 |  |  | Bemeterd |  | OB00254845 |  | Nacht | NVT | [10 empty] | Openbare verlichting | [5 empty] | 219 - MAST 4,0m ST CONISCH OPZ 60MM PC | 1 | 2001-04-01 |  | In bedrijf |  | 467912 - KFK 1200lm 3000K 7 9005 Ijsmotief | 1 | 2018-09-13 |  | In bedrijf | [11 empty] | 1200lm 3000K 7 9005 Ijsmotief | 1 |  |  | In bedrijf | [15 empty] | 219 - MAST 4,0m ST CONISCH OPZ 60MM PC |  |  | 641174 | Aan | 0 |  |  |  | Thermisch verzinkt | 40 |  |  |  | 467912 - KFK 1200lm 3000K 7 9005 Ijsmotief |  |  | 1088115 | Aan | 0 | [13 empty] | 1200lm 3000K 7 9005 Ijsmotief |  |  | 1088116 | Aan | 0
126492 | 1090892 | 1090892 | 51.9796 | 5.3455 | 152137.7053 | 443470.1572 | https://lmsapp.nl/qr/asset/report/a3465cc1-f07f-4b8c-9ab3-e3295cae0bc9 | 0 | WIJK BIJ DUURSTEDE | Promenade | BIJ NR 36 - 34 | 3962 HB |  |  |  | Gemeente Wijk bij Duurstede | 2025-01-14 | In bedrijf |  |  |  | Gemeente Wijk bij Duurstede | Stedin |  |  | 2001-04-01 |  |  | Bemeterd |  | OB00254846 |  | Nacht | NVT | [10 empty] | Openbare verlichting | [5 empty] | 219 - MAST 4,0m ST CONISCH OPZ 60MM PC | 1 | 2001-04-01 |  | In bedrijf |  | 467912 - KFK 1200lm 3000K 7 9005 Ijsmotief | 1 | 2018-09-13 |  | In bedrijf | [11 empty] | 1200lm 3000K 7 9005 Ijsmotief | 1 |  |  | In bedrijf | [15 empty] | 219 - MAST 4,0m ST CONISCH OPZ 60MM PC |  |  | 641174 | Aan | 0 |  |  |  | Thermisch verzinkt | 40 |  |  |  | 467912 - KFK 1200lm 3000K 7 9005 Ijsmotief |  |  | 1088115 | Aan | 0 | [13 empty] | 1200lm 3000K 7 9005 Ijsmotief |  |  | 1088116 | Aan | 0
126491 | 1090893 | 1090893 | 51.9797 | 5.3453 | 152120.3457 | 443474.3571 | https://lmsapp.nl/qr/asset/report/85eb4487-a870-46bb-a55b-8b86f1394fa6 | 0 | WIJK BIJ DUURSTEDE | Promenade | NAAST NR 23 | 3962 HB |  |  |  | Gemeente Wijk bij Duurstede | 2025-01-14 | In bedrijf |  |  |  | Gemeente Wijk bij Duurstede | Stedin |  |  | 2001-04-01 |  |  | Bemeterd |  | OB00254847 |  | Nacht | NVT | [10 empty] | Openbare verlichting | [5 empty] | 219 - MAST 4,0m ST CONISCH OPZ 60MM PC | 1 | 2001-04-01 |  | In bedrijf |  | 467912 - KFK 1200lm 3000K 7 9005 Ijsmotief | 1 | 2018-09-13 |  | In bedrijf | [11 empty] | 1200lm 3000K 7 9005 Ijsmotief | 1 |  |  | In bedrijf | [15 empty] | 219 - MAST 4,0m ST CONISCH OPZ 60MM PC |  |  | 641174 | Aan | 0 |  |  |  | Thermisch verzinkt | 40 |  |  |  | 467912 - KFK 1200lm 3000K 7 9005 Ijsmotief |  |  | 1088115 | Aan | 0 | [13 empty] | 1200lm 3000K 7 9005 Ijsmotief |  |  | 1088116 | Aan | 0
146782 | 1090894 | 1090894 | 51.9822 | 5.3432 | 151977.5559 | 443756.7768 | https://lmsapp.nl/qr/asset/report/9bdb7e32-6d20-48ba-a42e-10d4105987f7 | 0 | WIJK BIJ DUURSTEDE | Bramengaard | BIJ NR 2 | 3962 JX |  |  |  | Gemeente Wijk bij Duurstede | 2025-01-14 | In bedrijf |  |  |  | Gemeente Wijk bij Duurstede | Stedin |  |  | 2001-04-01 |  |  | Bemeterd |  | OB00258047 |  | Nacht | NVT | [10 empty] | Openbare verlichting | [5 empty] | 219 - MAST 4,0m ST CONISCH OPZ 60MM PC | 1 | 2001-04-01 |  | In bedrijf |  | 467912 - KFK 1200lm 3000K 7 9005 Ijsmotief | 1 | 2018-09-13 |  | In bedrijf | [11 empty] | 1200lm 3000K 7 9005 Ijsmotief | 1 |  |  | In bedrijf | [15 empty] | 219 - MAST 4,0m ST CONISCH OPZ 60MM PC |  |  | 641174 | Aan | 0 |  |  |  | Thermisch verzinkt | 40 |  |  |  | 467912 - KFK 1200lm 3000K 7 9005 Ijsmotief |  |  | 1088115 | Aan | 0 | [13 empty] | 1200lm 3000K 7 9005 Ijsmotief |  |  | 1088116 | Aan | 0
126490 | 1090895 | 1090895 | 51.9807 | 5.3441 | 152038.8652 | 443583.7772 | https://lmsapp.nl/qr/asset/report/921aa3fc-4110-4770-bead-ca7087ab3a79 | 0 | WIJK BIJ DUURSTEDE | Abrikozengaard | NAAST NR 16 | 3962 HS |  |  |  | Gemeente Wijk bij Duurstede | 2025-01-14 | In bedrijf |  |  |  | Gemeente Wijk bij Duurstede | Stedin |  |  | 2001-04-01 |  |  | Bemeterd |  | OB00258642 |  | Nacht | NVT | [10 empty] | Openbare verlichting | [5 empty] | 219 - MAST 4,0m ST CONISCH OPZ 60MM PC | 1 | 2001-04-01 |  | In bedrijf |  | 467912 - KFK 1200lm 3000K 7 9005 Ijsmotief | 1 | 2018-09-13 |  | In bedrijf | [11 empty] | 1200lm 3000K 7 9005 Ijsmotief | 1 |  |  | In bedrijf | [15 empty] | 219 - MAST 4,0m ST CONISCH OPZ 60MM PC |  |  | 641174 | Aan | 0 |  |  |  | Thermisch verzinkt | 40 |  |  |  | 467912 - KFK 1200lm 3000K 7 9005 Ijsmotief |  |  | 1088115 | Aan | 0 | [13 empty] | 1200lm 3000K 7 9005 Ijsmotief |  |  | 1088116 | Aan | 0
126489 | 1090896 | 1090896 | 51.981 | 5.3431 | 151971.5353 | 443627.6173 | https://lmsapp.nl/qr/asset/report/6a3ba50d-eea6-4a8d-96fe-620005ff47c7 | 0 | WIJK BIJ DUURSTEDE | Abrikozengaard | ACHTER NR 25 | 3962 HS |  |  |  | Gemeente Wijk bij Duurstede | 2025-01-14 | In bedrijf |  |  |  | Gemeente Wijk bij Duurstede | Stedin |  |  | 2001-04-01 |  |  | Bemeterd |  | OB00258643 |  | Nacht | NVT | [10 empty] | Openbare verlichting | [5 empty] | 219 - MAST 4,0m ST CONISCH OPZ 60MM PC | 1 | 2001-04-01 |  | In bedrijf |  | 467912 - KFK 1200lm 3000K 7 9005 Ijsmotief | 1 | 2018-09-13 |  | In bedrijf | [11 empty] | 1200lm 3000K 7 9005 Ijsmotief | 1 |  |  | In bedrijf | [15 empty] | 219 - MAST 4,0m ST CONISCH OPZ 60MM PC |  |  | 641174 | Aan | 0 |  |  |  | Thermisch verzinkt | 40 |  |  |  | 467912 - KFK 1200lm 3000K 7 9005 Ijsmotief |  |  | 1088115 | Aan | 0 | [13 empty] | 1200lm 3000K 7 9005 Ijsmotief |  |  | 1088116 | Aan | 0
126488 | 1090897 | 1090897 | 51.9808 | 5.3436 | 152004.2853 | 443595.8169 | https://lmsapp.nl/qr/asset/report/df92ecc9-8683-4a90-a166-325d2f4df6f7 | 0 | WIJK BIJ DUURSTEDE | Abrikozengaard | BIJ NR 13 | 3962 HS |  |  |  | Gemeente Wijk bij Duurstede | 2025-01-14 | In bedrijf |  |  |  | Gemeente Wijk bij Duurstede | Stedin |  |  | 2001-04-01 |  |  | Bemeterd |  | OB00258644 |  | Nacht | NVT | [10 empty] | Openbare verlichting | [5 empty] | 219 - MAST 4,0m ST CONISCH OPZ 60MM PC | 1 | 2001-04-01 |  | In bedrijf |  | 467912 - KFK 1200lm 3000K 7 9005 Ijsmotief | 1 | 2018-09-13 |  | In bedrijf | [11 empty] | 1200lm 3000K 7 9005 Ijsmotief | 1 |  |  | In bedrijf | [15 empty] | 219 - MAST 4,0m ST CONISCH OPZ 60MM PC |  |  | 641174 | Aan | 0 |  |  |  | Thermisch verzinkt | 40 |  |  |  | 467912 - KFK 1200lm 3000K 7 9005 Ijsmotief |  |  | 1088115 | Aan | 0 | [13 empty] | 1200lm 3000K 7 9005 Ijsmotief |  |  | 1088116 | Aan | 0
126483 | 1090898 | 1090898 | 51.9806 | 5.3434 | 151992.6655 | 443578.1763 | https://lmsapp.nl/qr/asset/report/780aa23e-9b4b-4f96-997e-dd1c10ca4d9c | 0 | WIJK BIJ DUURSTEDE | Abrikozengaard | BIJ NR 9 - 11 | 3962 HS |  |  |  | Gemeente Wijk bij Duurstede | 2025-01-14 | In bedrijf |  |  |  | Gemeente Wijk bij Duurstede | Stedin |  |  | 2001-04-01 |  |  | Bemeterd |  | OB00258645 |  | Nacht | NVT | [10 empty] | Openbare verlichting | [5 empty] | 219 - MAST 4,0m ST CONISCH OPZ 60MM PC | 1 | 2022-06-22 |  | In bedrijf |  | 467912 - KFK 1200lm 3000K 7 9005 Ijsmotief | 1 | 2018-09-13 |  | In bedrijf | [11 empty] | 1200lm 3000K 7 9005 Ijsmotief | 1 |  |  | In bedrijf | [15 empty] | 219 - MAST 4,0m ST CONISCH OPZ 60MM PC |  |  | 641174 | Aan | 0 |  |  |  | Thermisch verzinkt | 40 |  |  |  | 467912 - KFK 1200lm 3000K 7 9005 Ijsmotief |  |  | 1088115 | Aan | 0 | [13 empty] | 1200lm 3000K 7 9005 Ijsmotief |  |  | 1088116 | Aan | 0
126496 | 1090899 | 1090899 | 51.9809 | 5.3422 | 151910.7057 | 443614.9467 | https://lmsapp.nl/qr/asset/report/633949bf-190b-4cb4-83ab-4feddddcbdf7 | 0 | WIJK BIJ DUURSTEDE | Hoogstraat | HOEK APPELGAARD NAAST/ACHTER N | 3962 EP |  |  |  | Gemeente Wijk bij Duurstede | 2025-01-14 | In bedrijf |  |  |  | Gemeente Wijk bij Duurstede | Stedin |  |  | 2001-04-24 |  |  | Bemeterd |  | OB00256619 |  | Nacht | NVT | [10 empty] | Openbare verlichting | [5 empty] | 219 - MAST 4,0m ST CONISCH OPZ 60MM PC | 1 | 2001-04-24 |  | In bedrijf |  | 467912 - KFK 1200lm 3000K 7 9005 Ijsmotief | 1 | 2018-09-13 |  | In bedrijf | [11 empty] | 1200lm 3000K 7 9005 Ijsmotief | 1 |  |  | In bedrijf | [15 empty] | 219 - MAST 4,0m ST CONISCH OPZ 60MM PC |  |  | 641174 | Aan | 0 |  |  |  | Thermisch verzinkt | 40 |  |  |  | 467912 - KFK 1200lm 3000K 7 9005 Ijsmotief |  |  | 1088115 | Aan | 0 | [13 empty] | 1200lm 3000K 7 9005 Ijsmotief |  |  | 1088116 | Aan | 0
126497 | 1090900 | 1090900 | 51.9814 | 5.3418 | 151879.6953 | 443664.5166 | https://lmsapp.nl/qr/asset/report/87027a15-3ab1-49f6-8011-95c660a54f95 | 0 | WIJK BIJ DUURSTEDE | Appelgaard | VOOR NR 1 | 3962 JB |  |  |  | Gemeente Wijk bij Duurstede | 2025-01-14 | In bedrijf |  |  |  | Gemeente Wijk bij Duurstede | Stedin |  |  | 2001-05-03 |  |  | Bemeterd |  | OB00258091 |  | Nacht | NVT | [10 empty] | Openbare verlichting | [5 empty] | 219 - MAST 4,0m ST CONISCH OPZ 60MM PC | 1 | 2001-05-03 |  | In bedrijf |  | 467912 - KFK 1200lm 3000K 7 9005 Ijsmotief | 1 | 2018-09-13 |  | In bedrijf | [11 empty] | 1200lm 3000K 7 9005 Ijsmotief | 1 |  |  | In bedrijf | [15 empty] | 219 - MAST 4,0m ST CONISCH OPZ 60MM PC |  |  | 641174 | Aan | 0 |  |  |  | Thermisch verzinkt | 40 |  |  |  | 467912 - KFK 1200lm 3000K 7 9005 Ijsmotief |  |  | 1088115 | Aan | 0 | [13 empty] | 1200lm 3000K 7 9005 Ijsmotief |  |  | 1088116 | Aan | 0
124135 | 1090901 | 1090901 | 51.9831 | 5.3424 | 151918.9053 | 443861.8072 | https://lmsapp.nl/qr/asset/report/c72ce2c0-ccb2-4936-bc34-e51528ed638e | 0 | WIJK BIJ DUURSTEDE | Langbroekseweg | FIETSPAD RICHTING DRUIVENGAARD | 3962 EH |  |  |  | Gemeente Wijk bij Duurstede | 2025-01-14 | In bedrijf |  |  |  | Gemeente Wijk bij Duurstede | Stedin |  |  | 2001-05-14 |  |  | Bemeterd |  | OB00257609 |  | Nacht | NVT | [10 empty] | Openbare verlichting | [5 empty] | 219 - MAST 4,0m ST CONISCH OPZ 60MM PC | 1 | 2001-05-14 |  | In bedrijf |  | 467912 - KFK 1200lm 3000K 7 9005 Ijsmotief | 1 | 2018-09-13 |  | In bedrijf | [11 empty] | 1200lm 3000K 7 9005 Ijsmotief | 1 |  |  | In bedrijf | [15 empty] | 219 - MAST 4,0m ST CONISCH OPZ 60MM PC |  |  | 641174 | Aan | 0 |  |  |  | Thermisch verzinkt | 40 |  |  |  | 467912 - KFK 1200lm 3000K 7 9005 Ijsmotief |  |  | 1088115 | Aan | 0 | [13 empty] | 1200lm 3000K 7 9005 Ijsmotief |  |  | 1088116 | Aan | 0
170605 | 1090902 | 1090902 | 51.9745 | 5.3408 | 151813.9456 | 442895.0169 | https://lmsapp.nl/qr/asset/report/91521ca5-3c42-42d4-b866-65efa84ed8c1 | 0 | WIJK BIJ DUURSTEDE | van Abcoudestraat | VOORNR 10 | 3961 VT |  |  |  | Gemeente Wijk bij Duurstede | 2025-01-14 | In bedrijf |  |  |  | Gemeente Wijk bij Duurstede | Stedin |  |  | 2002-06-27 |  |  | Bemeterd |  | OB00254366 |  | Nacht | NVT | [10 empty] | Openbare verlichting | [5 empty] | 219 - MAST 4,0m ST CONISCH OPZ 60MM PC | 1 | 2002-06-27 |  | In bedrijf |  | 467912 - KFK 1200lm 3000K 7 9005 Ijsmotief | 1 | 2018-09-13 |  | In bedrijf | [11 empty] | 1200lm 3000K 7 9005 Ijsmotief | 1 |  |  | In bedrijf | [15 empty] | 219 - MAST 4,0m ST CONISCH OPZ 60MM PC |  |  | 641174 | Aan | 0 |  |  |  | Thermisch verzinkt | 40 |  |  |  | 467912 - KFK 1200lm 3000K 7 9005 Ijsmotief |  |  | 1088115 | Aan | 0 | [13 empty] | 1200lm 3000K 7 9005 Ijsmotief |  |  | 1088116 | Aan | 0
170607 | 1090903 | 1090903 | 51.9745 | 5.3389 | 151682.4968 | 442895.7432 | https://lmsapp.nl/qr/asset/report/3bd39576-ba4f-4e28-9fb0-a4c28ac641be | 0 | WIJK BIJ DUURSTEDE | Baron van Lyndenstraat | TO NR 16 | 3961 VR |  |  |  | Gemeente Wijk bij Duurstede | 2025-01-14 | In bedrijf |  |  |  | Gemeente Wijk bij Duurstede | Stedin |  |  | 2002-06-27 |  |  | Bemeterd |  | OB00255632 |  | Nacht | NVT | [10 empty] | Openbare verlichting | [5 empty] | 219 - MAST 4,0m ST CONISCH OPZ 60MM PC | 1 | 2002-06-27 |  | In bedrijf |  | 467912 - KFK 1200lm 3000K 7 9005 Ijsmotief | 1 | 2018-09-13 |  | In bedrijf | [11 empty] | 1200lm 3000K 7 9005 Ijsmotief | 1 |  |  | In bedrijf | [15 empty] | 219 - MAST 4,0m ST CONISCH OPZ 60MM PC |  |  | 641174 | Aan | 0 |  |  |  | Thermisch verzinkt | 40 |  |  |  | 467912 - KFK 1200lm 3000K 7 9005 Ijsmotief |  |  | 1088115 | Aan | 0 | [13 empty] | 1200lm 3000K 7 9005 Ijsmotief |  |  | 1088116 | Aan | 0
170598 | 1090904 | 1090904 | 51.9742 | 5.3389 | 151680.9158 | 442861.5371 | https://lmsapp.nl/qr/asset/report/147c9e4d-0fba-49d3-98f3-2f0985585729 | 0 | WIJK BIJ DUURSTEDE | Baron van Lyndenstraat | VOOR NR 5 | 3961 VR |  |  |  | Gemeente Wijk bij Duurstede | 2025-01-14 | In bedrijf |  |  |  | Gemeente Wijk bij Duurstede | Stedin |  |  | 2002-06-27 |  |  | Bemeterd |  | OB00255634 |  | Nacht | NVT | [10 empty] | Openbare verlichting | [5 empty] | 219 - MAST 4,0m ST CONISCH OPZ 60MM PC | 1 | 2002-06-27 |  | In bedrijf |  | 467912 - KFK 1200lm 3000K 7 9005 Ijsmotief | 1 | 2018-09-13 |  | In bedrijf | [11 empty] | 1200lm 3000K 7 9005 Ijsmotief | 1 |  |  | In bedrijf | [15 empty] | 219 - MAST 4,0m ST CONISCH OPZ 60MM PC |  |  | 641174 | Aan | 0 |  |  |  | Thermisch verzinkt | 40 |  |  |  | 467912 - KFK 1200lm 3000K 7 9005 Ijsmotief |  |  | 1088115 | Aan | 0 | [13 empty] | 1200lm 3000K 7 9005 Ijsmotief |  |  | 1088116 | Aan | 0
170604 | 1090905 | 1090905 | 51.9747 | 5.3399 | 151750.6815 | 442918.8767 | https://lmsapp.nl/qr/asset/report/9b06d255-2b59-4fa2-9531-1bda9897d425 | 0 | Wijk bij Duurstede | Van Gaasbeekstraat | 6 | 3961 VS |  |  |  | Gemeente Wijk bij Duurstede | 2025-01-14 | In bedrijf |  |  |  | Gemeente Wijk bij Duurstede | Stedin |  |  | 2002-06-27 |  |  | Bemeterd |  | OB00255907 |  | Nacht | NVT | [10 empty] | Openbare verlichting | [5 empty] | 219 - MAST 4,0m ST CONISCH OPZ 60MM PC | 1 | 2002-06-27 |  | In bedrijf |  | 467912 - KFK 1200lm 3000K 7 9005 Ijsmotief | 1 | 2018-09-13 |  | In bedrijf | [11 empty] | 1200lm 3000K 7 9005 Ijsmotief | 1 |  |  | In bedrijf | [15 empty] | 219 - MAST 4,0m ST CONISCH OPZ 60MM PC |  |  | 641174 | Aan | 0 |  |  |  | Thermisch verzinkt | 40 |  |  |  | 467912 - KFK 1200lm 3000K 7 9005 Ijsmotief |  |  | 1088115 | Aan | 0 | [13 empty] | 1200lm 3000K 7 9005 Ijsmotief |  |  | 1088116 | Aan | 0
170600 | 1090906 | 1090906 | 51.9739 | 5.3399 | 151746.2855 | 442833.3272 | https://lmsapp.nl/qr/asset/report/fc0be6dd-316b-4cfb-97a2-6a7119ffedf5 | 0 | WIJK BIJ DUURSTEDE | Gossaertstraat | VOOR NR 13 | 3961 VS |  |  |  | Gemeente Wijk bij Duurstede | 2025-01-14 | In bedrijf |  |  |  | Gemeente Wijk bij Duurstede | Stedin |  |  | 2002-06-27 |  |  | Bemeterd |  | OB00255908 |  | Nacht | NVT | [10 empty] | Openbare verlichting | [5 empty] | 219 - MAST 4,0m ST CONISCH OPZ 60MM PC | 1 | 2002-06-27 |  | In bedrijf |  | 467912 - KFK 1200lm 3000K 7 9005 Ijsmotief | 1 | 2018-09-13 |  | In bedrijf | [11 empty] | 1200lm 3000K 7 9005 Ijsmotief | 1 |  |  | In bedrijf | [15 empty] | 219 - MAST 4,0m ST CONISCH OPZ 60MM PC |  |  | 641174 | Aan | 0 |  |  |  | Thermisch verzinkt | 40 |  |  |  | 467912 - KFK 1200lm 3000K 7 9005 Ijsmotief |  |  | 1088115 | Aan | 0 | [13 empty] | 1200lm 3000K 7 9005 Ijsmotief |  |  | 1088116 | Aan | 0
170597 | 1090907 | 1090907 | 51.9741 | 5.3398 | 151739.8456 | 442860.487 | https://lmsapp.nl/qr/asset/report/f862d6cc-9c6c-4006-ad67-f978766c3ebb | 0 | Wijk bij Duurstede | Van Gaasbeekstraat | 5 | 3961 VS |  |  |  | Gemeente Wijk bij Duurstede | 2025-01-14 | In bedrijf |  |  |  | Gemeente Wijk bij Duurstede | Stedin |  |  | 2002-06-27 |  |  | Bemeterd |  | OB00255909 |  | Nacht | NVT | [10 empty] | Openbare verlichting | [5 empty] | 219 - MAST 4,0m ST CONISCH OPZ 60MM PC | 1 | 2002-06-27 |  | In bedrijf |  | 467912 - KFK 1200lm 3000K 7 9005 Ijsmotief | 1 | 2018-09-13 |  | In bedrijf | [11 empty] | 1200lm 3000K 7 9005 Ijsmotief | 1 |  |  | In bedrijf | [15 empty] | 219 - MAST 4,0m ST CONISCH OPZ 60MM PC |  |  | 641174 | Aan | 0 |  |  |  | Thermisch verzinkt | 40 |  |  |  | 467912 - KFK 1200lm 3000K 7 9005 Ijsmotief |  |  | 1088115 | Aan | 0 | [13 empty] | 1200lm 3000K 7 9005 Ijsmotief |  |  | 1088116 | Aan | 0
170596 | 1090908 | 1090908 | 51.9743 | 5.3398 | 151740.9656 | 442879.5268 | https://lmsapp.nl/qr/asset/report/df767f79-3b2b-4313-9062-299b18c97596 | 0 | Wijk bij Duurstede | Van Gaasbeekstraat | 16 | 3961 VX |  |  |  | Gemeente Wijk bij Duurstede | 2025-01-14 | In bedrijf |  |  |  | Gemeente Wijk bij Duurstede | Stedin |  |  | 2002-06-27 |  |  | Bemeterd |  | OB00255910 |  | Nacht | NVT | [10 empty] | Openbare verlichting | [5 empty] | 219 - MAST 4,0m ST CONISCH OPZ 60MM PC | 1 | 2002-06-27 |  | In bedrijf |  | 467912 - KFK 1200lm 3000K 7 9005 Ijsmotief | 1 | 2018-09-13 |  | In bedrijf | [11 empty] | 1200lm 3000K 7 9005 Ijsmotief | 1 |  |  | In bedrijf | [15 empty] | 219 - MAST 4,0m ST CONISCH OPZ 60MM PC |  |  | 641174 | Aan | 0 |  |  |  | Thermisch verzinkt | 40 |  |  |  | 467912 - KFK 1200lm 3000K 7 9005 Ijsmotief |  |  | 1088115 | Aan | 0 | [13 empty] | 1200lm 3000K 7 9005 Ijsmotief |  |  | 1088116 | Aan | 0
172355 | 1090909 | 1090909 | 51.9749 | 5.338 | 151616.6866 | 442939.3522 | https://lmsapp.nl/qr/asset/report/30a97b3a-a470-41e1-8338-aafb6e0b257e | 0 | WIJK BIJ DUURSTEDE | Gossaertstraat | T/O NR. 91 | 3961 VW |  |  |  | Gemeente Wijk bij Duurstede | 2025-01-14 | In bedrijf |  |  |  | Gemeente Wijk bij Duurstede | Stedin |  |  | 2002-06-27 |  |  | Bemeterd |  | OB00257858 |  | Nacht | NVT | [10 empty] | Openbare verlichting | [5 empty] | 219 - MAST 4,0m ST CONISCH OPZ 60MM PC | 1 | 2002-06-27 |  | In bedrijf |  | 467912 - KFK 1200lm 3000K 7 9005 Ijsmotief | 1 | 2018-09-13 |  | In bedrijf | [11 empty] | 1200lm 3000K 7 9005 Ijsmotief | 1 |  |  | In bedrijf | [15 empty] | 219 - MAST 4,0m ST CONISCH OPZ 60MM PC |  |  | 641174 | Aan | 0 |  |  |  | Thermisch verzinkt | 40 |  |  |  | 467912 - KFK 1200lm 3000K 7 9005 Ijsmotief |  |  | 1088115 | Aan | 0 | [13 empty] | 1200lm 3000K 7 9005 Ijsmotief |  |  | 1088116 | Aan | 0
170601 | 1090910 | 1090910 | 51.9743 | 5.3388 | 151672.0855 | 442879.907 | https://lmsapp.nl/qr/asset/report/e32a98f1-ca86-4dc3-b2fc-f0872c7db606 | 0 | WIJK BIJ DUURSTEDE | Gossaertstraat | VOOR NR 81 | 3961 VW |  |  |  | Gemeente Wijk bij Duurstede | 2025-01-14 | In bedrijf |  |  |  | Gemeente Wijk bij Duurstede | Stedin |  |  | 2002-06-27 |  |  | Bemeterd |  | OB00257863 |  | Nacht | NVT | [10 empty] | Openbare verlichting | [5 empty] | 219 - MAST 4,0m ST CONISCH OPZ 60MM PC | 1 | 2002-06-27 |  | In bedrijf |  | 467912 - KFK 1200lm 3000K 7 9005 Ijsmotief | 1 | 2018-09-13 |  | In bedrijf | [11 empty] | 1200lm 3000K 7 9005 Ijsmotief | 1 |  |  | In bedrijf | [15 empty] | 219 - MAST 4,0m ST CONISCH OPZ 60MM PC |  |  | 641174 | Aan | 0 |  |  |  | Thermisch verzinkt | 40 |  |  |  | 467912 - KFK 1200lm 3000K 7 9005 Ijsmotief |  |  | 1088115 | Aan | 0 | [13 empty] | 1200lm 3000K 7 9005 Ijsmotief |  |  | 1088116 | Aan | 0
170610 | 1090911 | 1090911 | 51.9742 | 5.3408 | 151811.7055 | 442862.5368 | https://lmsapp.nl/qr/asset/report/b9413493-086d-4525-bc56-75b1d18a0574 | 0 | WIJK BIJ DUURSTEDE | van Abcoudestraat | VOOR NR 3 | 3961 VT |  |  |  | Gemeente Wijk bij Duurstede | 2025-01-14 | In bedrijf |  |  |  | Gemeente Wijk bij Duurstede | Stedin |  |  | 2002-07-04 |  |  | Bemeterd |  | OB00258323 |  | Nacht | NVT | [10 empty] | Openbare verlichting | [5 empty] | 219 - MAST 4,0m ST CONISCH OPZ 60MM PC | 1 | 2002-07-04 |  | In bedrijf |  | 467912 - KFK 1200lm 3000K 7 9005 Ijsmotief | 1 | 2018-09-13 |  | In bedrijf | [11 empty] | 1200lm 3000K 7 9005 Ijsmotief | 1 |  |  | In bedrijf | [15 empty] | 219 - MAST 4,0m ST CONISCH OPZ 60MM PC |  |  | 641174 | Aan | 0 |  |  |  | Thermisch verzinkt | 40 |  |  |  | 467912 - KFK 1200lm 3000K 7 9005 Ijsmotief |  |  | 1088115 | Aan | 0 | [13 empty] | 1200lm 3000K 7 9005 Ijsmotief |  |  | 1088116 | Aan | 0
170613 | 1090912 | 1090912 | 51.9739 | 5.3389 | 151678.7053 | 442834.5164 | https://lmsapp.nl/qr/asset/report/7dfc4d87-1276-499f-ba63-16b67f177fd7 | 0 | WIJK BIJ DUURSTEDE | Baron van Lyndenstraat | VOOR NR 13 | 3961 VR |  |  |  | Gemeente Wijk bij Duurstede | 2025-01-14 | In bedrijf |  |  |  | Gemeente Wijk bij Duurstede | Stedin |  |  | 2002-07-09 |  |  | Bemeterd |  | OB00255631 |  | Nacht | NVT | [10 empty] | Openbare verlichting | [5 empty] | 219 - MAST 4,0m ST CONISCH OPZ 60MM PC | 1 | 2002-07-09 |  | In bedrijf |  | 467912 - KFK 1200lm 3000K 7 9005 Ijsmotief | 1 | 2018-09-13 |  | In bedrijf | [11 empty] | 1200lm 3000K 7 9005 Ijsmotief | 1 |  |  | In bedrijf | [15 empty] | 219 - MAST 4,0m ST CONISCH OPZ 60MM PC |  |  | 641174 | Aan | 0 |  |  |  | Thermisch verzinkt | 40 |  |  |  | 467912 - KFK 1200lm 3000K 7 9005 Ijsmotief |  |  | 1088115 | Aan | 0 | [13 empty] | 1200lm 3000K 7 9005 Ijsmotief |  |  | 1088116 | Aan | 0
170614 | 1090913 | 1090913 | 51.974 | 5.3377 | 151600.6856 | 442841.7471 | https://lmsapp.nl/qr/asset/report/c036395d-5d86-4120-8ddc-d09b55370f23 | 0 | WIJK BIJ DUURSTEDE | Dirk Fockstraat | VOOR NR 9 | 3961 DN |  |  |  | Gemeente Wijk bij Duurstede | 2025-01-14 | In bedrijf |  |  |  | Gemeente Wijk bij Duurstede | Stedin |  |  | 2002-07-09 |  |  | Bemeterd |  | OB00256809 |  | Nacht | NVT | [10 empty] | Openbare verlichting | [5 empty] | 219 - MAST 4,0m ST CONISCH OPZ 60MM PC | 1 | 2002-07-09 |  | In bedrijf |  | 467912 - KFK 1200lm 3000K 7 9005 Ijsmotief | 1 | 2018-09-13 |  | In bedrijf | [11 empty] | 1200lm 3000K 7 9005 Ijsmotief | 1 |  |  | In bedrijf | [15 empty] | 219 - MAST 4,0m ST CONISCH OPZ 60MM PC |  |  | 641174 | Aan | 0 |  |  |  | Thermisch verzinkt | 40 |  |  |  | 467912 - KFK 1200lm 3000K 7 9005 Ijsmotief |  |  | 1088115 | Aan | 0 | [13 empty] | 1200lm 3000K 7 9005 Ijsmotief |  |  | 1088116 | Aan | 0
170612 | 1090914 | 1090914 | 51.9744 | 5.3379 | 151611.3256 | 442891.414 | https://lmsapp.nl/qr/asset/report/9d72c28b-8aac-4675-a4a8-e55c430eaf7a | 0 | WIJK BIJ DUURSTEDE | Gossaertstraat | NAAST NR 1 DIRK FOCKSTRAAT | 3961 VW |  |  |  | Gemeente Wijk bij Duurstede | 2025-01-14 | In bedrijf |  |  |  | Gemeente Wijk bij Duurstede | Stedin |  |  | 2002-07-09 |  |  | Bemeterd |  | OB00257862 |  | Nacht | NVT | [10 empty] | Openbare verlichting | [5 empty] | 219 - MAST 4,0m ST CONISCH OPZ 60MM PC | 1 | 2002-07-09 |  | In bedrijf |  | 467912 - KFK 1200lm 3000K 7 9005 Ijsmotief | 1 | 2018-09-13 |  | In bedrijf | [11 empty] | 1200lm 3000K 7 9005 Ijsmotief | 1 |  |  | In bedrijf | [15 empty] | 219 - MAST 4,0m ST CONISCH OPZ 60MM PC |  |  | 641174 | Aan | 0 |  |  |  | Thermisch verzinkt | 40 |  |  |  | 467912 - KFK 1200lm 3000K 7 9005 Ijsmotief |  |  | 1088115 | Aan | 0 | [13 empty] | 1200lm 3000K 7 9005 Ijsmotief |  |  | 1088116 | Aan | 0
170629 | 1090915 | 1090915 | 51.9743 | 5.3426 | 151936.4057 | 442873.1864 | https://lmsapp.nl/qr/asset/report/6b72e6a7-7087-4bb0-8ec4-8d709ace5e94 | 0 | WIJK BIJ DUURSTEDE | Gossaertstraat | VOOR NR 1 | 3961 VW |  |  |  | Gemeente Wijk bij Duurstede | 2025-01-14 | In bedrijf |  |  |  | Gemeente Wijk bij Duurstede | Stedin |  |  | 2002-07-16 |  |  | Bemeterd |  | OB00257859 |  | Nacht | NVT | [10 empty] | Openbare verlichting | [5 empty] | 219 - MAST 4,0m ST CONISCH OPZ 60MM PC | 1 | 2002-07-16 |  | In bedrijf |  | 467912 - KFK 1200lm 3000K 7 9005 Ijsmotief | 1 | 2018-09-13 |  | In bedrijf | [11 empty] | 1200lm 3000K 7 9005 Ijsmotief | 1 |  |  | In bedrijf | [15 empty] | 219 - MAST 4,0m ST CONISCH OPZ 60MM PC |  |  | 641174 | Aan | 0 |  |  |  | Thermisch verzinkt | 40 |  |  |  | 467912 - KFK 1200lm 3000K 7 9005 Ijsmotief |  |  | 1088115 | Aan | 0 | [13 empty] | 1200lm 3000K 7 9005 Ijsmotief |  |  | 1088116 | Aan | 0
170621 | 1090916 | 1090916 | 51.9743 | 5.3407 | 151804.2456 | 442879.9066 | https://lmsapp.nl/qr/asset/report/6af19076-4ddd-4a48-8999-aa41642ab53b | 0 | WIJK BIJ DUURSTEDE | Gossaertstraat | VOOR NR 41 | 3961 VW |  |  |  | Gemeente Wijk bij Duurstede | 2025-01-14 | In bedrijf |  |  |  | Gemeente Wijk bij Duurstede | Stedin |  |  | 2002-07-16 |  |  | Bemeterd |  | OB00257860 |  | Nacht | NVT | [10 empty] | Openbare verlichting | [5 empty] | 219 - MAST 4,0m ST CONISCH OPZ 60MM PC | 1 | 2002-07-16 |  | In bedrijf |  | 467912 - KFK 1200lm 3000K 7 9005 Ijsmotief | 1 | 2018-09-13 |  | In bedrijf | [11 empty] | 1200lm 3000K 7 9005 Ijsmotief | 1 |  |  | In bedrijf | [15 empty] | 219 - MAST 4,0m ST CONISCH OPZ 60MM PC |  |  | 641174 | Aan | 0 |  |  |  | Thermisch verzinkt | 40 |  |  |  | 467912 - KFK 1200lm 3000K 7 9005 Ijsmotief |  |  | 1088115 | Aan | 0 | [13 empty] | 1200lm 3000K 7 9005 Ijsmotief |  |  | 1088116 | Aan | 0
170620 | 1090917 | 1090917 | 51.9744 | 5.3411 | 151833.3656 | 442884.3873 | https://lmsapp.nl/qr/asset/report/3b653657-5e7f-4aa2-bc24-456d4be32a98 | 0 | WIJK BIJ DUURSTEDE | Gossaertstraat | VOOR NR 31 | 3961 VW |  |  |  | Gemeente Wijk bij Duurstede | 2025-01-14 | In bedrijf |  |  |  | Gemeente Wijk bij Duurstede | Stedin |  |  | 2002-07-16 |  |  | Bemeterd |  | OB00257861 |  | Nacht | NVT | [10 empty] | Openbare verlichting | [5 empty] | 219 - MAST 4,0m ST CONISCH OPZ 60MM PC | 1 | 2002-07-16 |  | In bedrijf |  | 467912 - KFK 1200lm 3000K 7 9005 Ijsmotief | 1 | 2018-09-13 |  | In bedrijf | [11 empty] | 1200lm 3000K 7 9005 Ijsmotief | 1 |  |  | In bedrijf | [15 empty] | 219 - MAST 4,0m ST CONISCH OPZ 60MM PC |  |  | 641174 | Aan | 0 |  |  |  | Thermisch verzinkt | 40 |  |  |  | 467912 - KFK 1200lm 3000K 7 9005 Ijsmotief |  |  | 1088115 | Aan | 0 | [13 empty] | 1200lm 3000K 7 9005 Ijsmotief |  |  | 1088116 | Aan | 0
167306 | 1090918 | 1090918 | 51.9743 | 5.3414 | 151854.2208 | 442879.9484 | https://lmsapp.nl/qr/asset/report/eb19c892-a9e4-4918-a240-21e355c5a858 | 0 | WIJK BIJ DUURSTEDE | Gossaertstraat | VOOR NR 25 | 3961 VW |  |  |  | Gemeente Wijk bij Duurstede | 2025-01-14 | In bedrijf |  |  |  | Gemeente Wijk bij Duurstede | Stedin |  |  | 2002-07-16 |  |  | Bemeterd |  | OB00257864 |  | Nacht | NVT | [10 empty] | Openbare verlichting | [5 empty] | 219 - MAST 4,0m ST CONISCH OPZ 60MM PC | 1 | 2002-07-16 |  | In bedrijf |  | 467912 - KFK 1200lm 3000K 7 9005 Ijsmotief | 1 | 2018-09-13 |  | In bedrijf | [11 empty] | 1200lm 3000K 7 9005 Ijsmotief | 1 |  |  | In bedrijf | [15 empty] | 219 - MAST 4,0m ST CONISCH OPZ 60MM PC |  |  | 641174 | Aan | 0 |  |  |  | Thermisch verzinkt | 40 |  |  |  | 467912 - KFK 1200lm 3000K 7 9005 Ijsmotief |  |  | 1088115 | Aan | 0 | [13 empty] | 1200lm 3000K 7 9005 Ijsmotief |  |  | 1088116 | Aan | 0
170622 | 1090919 | 1090919 | 51.9748 | 5.3408 | 151809.6829 | 442930.8055 | https://lmsapp.nl/qr/asset/report/22571196-0a18-4d73-96df-639fafc1ba97 | 0 | WIJK BIJ DUURSTEDE | van Abcoudestraat | NST NR 2 | 3961 VT |  |  |  | Gemeente Wijk bij Duurstede | 2025-01-14 | In bedrijf |  |  |  | Gemeente Wijk bij Duurstede | Stedin |  |  | 2002-07-16 |  |  | Bemeterd |  | OB00258321 |  | Nacht | NVT | [10 empty] | Openbare verlichting | [5 empty] | 219 - MAST 4,0m ST CONISCH OPZ 60MM PC | 1 | 2002-07-16 |  | In bedrijf |  | 467912 - KFK 1200lm 3000K 7 9005 Ijsmotief | 1 | 2018-09-13 |  | In bedrijf | [11 empty] | 1200lm 3000K 7 9005 Ijsmotief | 1 |  |  | In bedrijf | [15 empty] | 219 - MAST 4,0m ST CONISCH OPZ 60MM PC |  |  | 641174 | Aan | 0 |  |  |  | Thermisch verzinkt | 40 |  |  |  | 467912 - KFK 1200lm 3000K 7 9005 Ijsmotief |  |  | 1088115 | Aan | 0 | [13 empty] | 1200lm 3000K 7 9005 Ijsmotief |  |  | 1088116 | Aan | 0
170628 | 1090920 | 1090920 | 51.9746 | 5.3428 | 151947.7454 | 442913.0663 | https://lmsapp.nl/qr/asset/report/34c9f998-986a-4b07-91f2-2622ac8f9951 | 0 | WIJK BIJ DUURSTEDE | Crookewitstraat | NAAST NR 13 STEENSTRAAT | 3961 VV |  |  |  | Gemeente Wijk bij Duurstede | 2025-01-14 | In bedrijf |  |  |  | Gemeente Wijk bij Duurstede | Stedin |  |  | 2002-07-16 |  |  | Bemeterd |  | OB00258544 |  | Nacht | NVT | [10 empty] | Openbare verlichting | [5 empty] | 219 - MAST 4,0m ST CONISCH OPZ 60MM PC | 1 | 2002-07-16 |  | In bedrijf |  | 467912 - KFK 1200lm 3000K 7 9005 Ijsmotief | 1 | 2018-09-13 |  | In bedrijf | [11 empty] | 1200lm 3000K 7 9005 Ijsmotief | 1 |  |  | In bedrijf | [15 empty] | 219 - MAST 4,0m ST CONISCH OPZ 60MM PC |  |  | 641174 | Aan | 0 |  |  |  | Thermisch verzinkt | 40 |  |  |  | 467912 - KFK 1200lm 3000K 7 9005 Ijsmotief |  |  | 1088115 | Aan | 0 | [13 empty] | 1200lm 3000K 7 9005 Ijsmotief |  |  | 1088116 | Aan | 0
170627 | 1090921 | 1090921 | 51.974 | 5.3427 | 151943.2657 | 442849.2964 | https://lmsapp.nl/qr/asset/report/0834e011-2b35-412b-b2ff-c0a67d27eb06 | 0 | WIJK BIJ DUURSTEDE | Crookewitstraat | VOOR NRS 11/13 | 3961 VV |  |  |  | Gemeente Wijk bij Duurstede | 2025-01-14 | In bedrijf |  |  |  | Gemeente Wijk bij Duurstede | Stedin |  |  | 2002-07-16 |  |  | Bemeterd |  | OB00258545 |  | Nacht | NVT | [10 empty] | Openbare verlichting | [5 empty] | 219 - MAST 4,0m ST CONISCH OPZ 60MM PC | 1 | 2002-07-16 |  | In bedrijf |  | 467912 - KFK 1200lm 3000K 7 9005 Ijsmotief | 1 | 2018-09-13 |  | In bedrijf | [11 empty] | 1200lm 3000K 7 9005 Ijsmotief | 1 |  |  | In bedrijf | [15 empty] | 219 - MAST 4,0m ST CONISCH OPZ 60MM PC |  |  | 641174 | Aan | 0 |  |  |  | Thermisch verzinkt | 40 |  |  |  | 467912 - KFK 1200lm 3000K 7 9005 Ijsmotief |  |  | 1088115 | Aan | 0 | [13 empty] | 1200lm 3000K 7 9005 Ijsmotief |  |  | 1088116 | Aan | 0
170626 | 1090922 | 1090922 | 51.9743 | 5.3428 | 151945.9255 | 442881.9165 | https://lmsapp.nl/qr/asset/report/f2d41455-2244-4c25-a198-484c8ea9740c | 0 | WIJK BIJ DUURSTEDE | Crookewitstraat | VOOR NR 3 / 5 | 3961 VV |  |  |  | Gemeente Wijk bij Duurstede | 2025-01-14 | In bedrijf |  |  |  | Gemeente Wijk bij Duurstede | Stedin |  |  | 2002-07-16 |  |  | Bemeterd |  | OB00258546 |  | Nacht | NVT | [10 empty] | Openbare verlichting | [5 empty] | 219 - MAST 4,0m ST CONISCH OPZ 60MM PC | 1 | 2002-07-16 |  | In bedrijf |  | 467912 - KFK 1200lm 3000K 7 9005 Ijsmotief | 1 | 2018-09-13 |  | In bedrijf | [11 empty] | 1200lm 3000K 7 9005 Ijsmotief | 1 |  |  | In bedrijf | [15 empty] | 219 - MAST 4,0m ST CONISCH OPZ 60MM PC |  |  | 641174 | Aan | 0 |  |  |  | Thermisch verzinkt | 40 |  |  |  | 467912 - KFK 1200lm 3000K 7 9005 Ijsmotief |  |  | 1088115 | Aan | 0 | [13 empty] | 1200lm 3000K 7 9005 Ijsmotief |  |  | 1088116 | Aan | 0
113645 | 1090923 | 1090923 | 51.9738 | 5.3427 | 151941.7253 | 442825.8465 | https://lmsapp.nl/qr/asset/report/aaf85724-f4ce-4d85-b850-0ec7685e94f1 | 0 | WIJK BIJ DUURSTEDE | Crookewitstraat | VOOR NR 17 | 3961 VV |  |  |  | Gemeente Wijk bij Duurstede | 2025-01-14 | In bedrijf |  |  |  | Gemeente Wijk bij Duurstede | Stedin |  |  | 2002-08-28 |  |  | Bemeterd |  | OB00254381 |  | Nacht | NVT | [10 empty] | Openbare verlichting | [5 empty] | 219 - MAST 4,0m ST CONISCH OPZ 60MM PC | 1 | 2002-08-28 |  | In bedrijf |  | 467912 - KFK 1200lm 3000K 7 9005 Ijsmotief | 1 | 2018-09-13 |  | In bedrijf | [11 empty] | 1200lm 3000K 7 9005 Ijsmotief | 1 |  |  | In bedrijf | [15 empty] | 219 - MAST 4,0m ST CONISCH OPZ 60MM PC |  |  | 641174 | Aan | 0 |  |  |  | Thermisch verzinkt | 40 |  |  |  | 467912 - KFK 1200lm 3000K 7 9005 Ijsmotief |  |  | 1088115 | Aan | 0 | [13 empty] | 1200lm 3000K 7 9005 Ijsmotief |  |  | 1088116 | Aan | 0
170637 | 1090924 | 1090924 | 51.9722 | 5.3367 | 151532.8058 | 442649.1874 | https://lmsapp.nl/qr/asset/report/0d6672fa-5da1-4135-88b5-e14f3e6c57c3 | 0 | WIJK BIJ DUURSTEDE | Dirk Fockstraat | NAAST FLAT NR'S 128 T/M 140 | 3961 DN |  |  |  | Gemeente Wijk bij Duurstede | 2025-01-14 | In bedrijf |  |  |  | Gemeente Wijk bij Duurstede | Stedin |  |  | 2002-10-10 |  |  | Bemeterd |  | OB00256806 |  | Nacht | NVT | [10 empty] | Openbare verlichting | [5 empty] | 219 - MAST 4,0m ST CONISCH OPZ 60MM PC | 1 | 2002-10-10 |  | In bedrijf |  | 467912 - KFK 1200lm 3000K 7 9005 Ijsmotief | 1 | 2018-09-13 |  | In bedrijf | [11 empty] | 1200lm 3000K 7 9005 Ijsmotief | 1 |  |  | In bedrijf | [15 empty] | 219 - MAST 4,0m ST CONISCH OPZ 60MM PC |  |  | 641174 | Aan | 0 |  |  |  | Thermisch verzinkt | 40 |  |  |  | 467912 - KFK 1200lm 3000K 7 9005 Ijsmotief |  |  | 1088115 | Aan | 0 | [13 empty] | 1200lm 3000K 7 9005 Ijsmotief |  |  | 1088116 | Aan | 0
170634 | 1090925 | 1090925 | 51.9722 | 5.338 | 151618.9257 | 442640.0565 | https://lmsapp.nl/qr/asset/report/5b7ada86-b6fc-4b20-9ea3-4329519480ca | 0 | WIJK BIJ DUURSTEDE | Van Brederodestraat | NAAST NR 62 OP PLEIN BIJ GARAG | 3961 CW |  |  |  | Gemeente Wijk bij Duurstede | 2025-01-14 | In bedrijf |  |  |  | Gemeente Wijk bij Duurstede | Stedin |  |  | 2002-10-10 |  |  | Bemeterd |  | OB00258318 |  | Nacht | NVT | [10 empty] | Openbare verlichting | [5 empty] | 219 - MAST 4,0m ST CONISCH OPZ 60MM PC | 1 | 2002-10-10 |  | In bedrijf |  | 467912 - KFK 1200lm 3000K 7 9005 Ijsmotief | 1 | 2018-09-13 |  | In bedrijf | [11 empty] | 1200lm 3000K 7 9005 Ijsmotief | 1 |  |  | In bedrijf | [15 empty] | 219 - MAST 4,0m ST CONISCH OPZ 60MM PC |  |  | 641174 | Aan | 0 |  |  |  | Thermisch verzinkt | 40 |  |  |  | 467912 - KFK 1200lm 3000K 7 9005 Ijsmotief |  |  | 1088115 | Aan | 0 | [13 empty] | 1200lm 3000K 7 9005 Ijsmotief |  |  | 1088116 | Aan | 0
170645 | 1090926 | 1090926 | 51.9721 | 5.3392 | 151698.8658 | 442627.8773 | https://lmsapp.nl/qr/asset/report/089e35ee-482c-4063-bb77-8b38d3784120 | 0 | WIJK BIJ DUURSTEDE | Van Brederodestraat | NAAST NR 19 | 3961 CW |  |  |  | Gemeente Wijk bij Duurstede | 2025-01-14 | In bedrijf |  |  |  | Gemeente Wijk bij Duurstede | Stedin |  |  | 2002-11-04 |  |  | Bemeterd |  | OB00255934 |  | Nacht | NVT | [10 empty] | Openbare verlichting | [5 empty] | 219 - MAST 4,0m ST CONISCH OPZ 60MM PC | 1 | 2002-11-04 |  | In bedrijf |  | 467912 - KFK 1200lm 3000K 7 9005 Ijsmotief | 1 | 2018-09-13 |  | In bedrijf | [11 empty] | 1200lm 3000K 7 9005 Ijsmotief | 1 |  |  | In bedrijf | [15 empty] | 219 - MAST 4,0m ST CONISCH OPZ 60MM PC |  |  | 641174 | Aan | 0 |  |  |  | Thermisch verzinkt | 40 |  |  |  | 467912 - KFK 1200lm 3000K 7 9005 Ijsmotief |  |  | 1088115 | Aan | 0 | [13 empty] | 1200lm 3000K 7 9005 Ijsmotief |  |  | 1088116 | Aan | 0
170643 | 1090927 | 1090927 | 51.9718 | 5.3399 | 151750.3856 | 442595.2563 | https://lmsapp.nl/qr/asset/report/710752f0-24d0-4cce-8a88-29d3053e2989 | 0 | WIJK BIJ DUURSTEDE | Van Brederodestraat | NAAST NR 9 BIJ PARKEERPLAATS | 3961 CW |  |  |  | Gemeente Wijk bij Duurstede | 2025-01-14 | In bedrijf |  |  |  | Gemeente Wijk bij Duurstede | Stedin |  |  | 2002-11-04 |  |  | Bemeterd |  | OB00255935 |  | Nacht | NVT | [10 empty] | Openbare verlichting | [5 empty] | 219 - MAST 4,0m ST CONISCH OPZ 60MM PC | 1 | 2002-11-04 |  | In bedrijf |  | 467912 - KFK 1200lm 3000K 7 9005 Ijsmotief | 1 | 2018-09-13 |  | In bedrijf | [11 empty] | 1200lm 3000K 7 9005 Ijsmotief | 1 |  |  | In bedrijf | [15 empty] | 219 - MAST 4,0m ST CONISCH OPZ 60MM PC |  |  | 641174 | Aan | 0 |  |  |  | Thermisch verzinkt | 40 |  |  |  | 467912 - KFK 1200lm 3000K 7 9005 Ijsmotief |  |  | 1088115 | Aan | 0 | [13 empty] | 1200lm 3000K 7 9005 Ijsmotief |  |  | 1088116 | Aan | 0
170642 | 1090928 | 1090928 | 51.9717 | 5.3392 | 151703.2053 | 442589.3772 | https://lmsapp.nl/qr/asset/report/961179b2-21d8-48b3-9848-04f212b1d4e0 | 0 | WIJK BIJ DUURSTEDE | Van Brederodestraat | VOOR NR 31 | 3961 CW |  |  |  | Gemeente Wijk bij Duurstede | 2025-01-14 | In bedrijf |  |  |  | Gemeente Wijk bij Duurstede | Stedin |  |  | 2002-11-04 |  |  | Bemeterd |  | OB00255936 |  | Nacht | NVT | [10 empty] | Openbare verlichting | [5 empty] | 219 - MAST 4,0m ST CONISCH OPZ 60MM PC | 1 | 2002-11-04 |  | In bedrijf |  | 467912 - KFK 1200lm 3000K 7 9005 Ijsmotief | 1 | 2018-09-13 |  | In bedrijf | [11 empty] | 1200lm 3000K 7 9005 Ijsmotief | 1 |  |  | In bedrijf | [15 empty] | 219 - MAST 4,0m ST CONISCH OPZ 60MM PC |  |  | 641174 | Aan | 0 |  |  |  | Thermisch verzinkt | 40 |  |  |  | 467912 - KFK 1200lm 3000K 7 9005 Ijsmotief |  |  | 1088115 | Aan | 0 | [13 empty] | 1200lm 3000K 7 9005 Ijsmotief |  |  | 1088116 | Aan | 0
170644 | 1090929 | 1090929 | 51.9715 | 5.3391 | 151692.1454 | 442562.1565 | https://lmsapp.nl/qr/asset/report/d0905f9d-12dd-4adf-b1d7-1b8518589d31 | 0 | WIJK BIJ DUURSTEDE | Dr Cuypersstraat | VOOR NR 37 BIJ PARKEERPLAATS | 3961 CT |  |  |  | Gemeente Wijk bij Duurstede | 2025-01-14 | In bedrijf |  |  |  | Gemeente Wijk bij Duurstede | Stedin |  |  | 2002-11-04 |  |  | Bemeterd |  | OB00257936 |  | Nacht | NVT | [10 empty] | Openbare verlichting | [5 empty] | 219 - MAST 4,0m ST CONISCH OPZ 60MM PC | 1 | 2002-11-04 |  | In bedrijf |  | 467912 - KFK 1200lm 3000K 7 9005 Ijsmotief | 1 | 2018-09-13 |  | In bedrijf | [11 empty] | 1200lm 3000K 7 9005 Ijsmotief | 1 |  |  | In bedrijf | [15 empty] | 219 - MAST 4,0m ST CONISCH OPZ 60MM PC |  |  | 641174 | Aan | 0 |  |  |  | Thermisch verzinkt | 40 |  |  |  | 467912 - KFK 1200lm 3000K 7 9005 Ijsmotief |  |  | 1088115 | Aan | 0 | [13 empty] | 1200lm 3000K 7 9005 Ijsmotief |  |  | 1088116 | Aan | 0
170639 | 1090930 | 1090930 | 51.9717 | 5.3389 | 151680.3854 | 442586.0267 | https://lmsapp.nl/qr/asset/report/e56f8922-823c-4778-8c1c-fe4f5ba0c0ba | 0 | WIJK BIJ DUURSTEDE | Dr Cuypersstraat | VOOR NR 20 BIJ PARKEERPLAATS | 3961 CT |  |  |  | Gemeente Wijk bij Duurstede | 2025-01-14 | In bedrijf |  |  |  | Gemeente Wijk bij Duurstede | Stedin |  |  | 2002-11-04 |  |  | Bemeterd |  | OB00257937 |  | Nacht | NVT | [10 empty] | Openbare verlichting | [5 empty] | 219 - MAST 4,0m ST CONISCH OPZ 60MM PC | 1 | 2002-11-04 |  | In bedrijf |  | 467912 - KFK 1200lm 3000K 7 9005 Ijsmotief | 1 | 2018-09-13 |  | In bedrijf | [11 empty] | 1200lm 3000K 7 9005 Ijsmotief | 1 |  |  | In bedrijf | [15 empty] | 219 - MAST 4,0m ST CONISCH OPZ 60MM PC |  |  | 641174 | Aan | 0 |  |  |  | Thermisch verzinkt | 40 |  |  |  | 467912 - KFK 1200lm 3000K 7 9005 Ijsmotief |  |  | 1088115 | Aan | 0 | [13 empty] | 1200lm 3000K 7 9005 Ijsmotief |  |  | 1088116 | Aan | 0
170638 | 1090931 | 1090931 | 51.9718 | 5.3388 | 151674.9255 | 442596.6665 | https://lmsapp.nl/qr/asset/report/74d83a50-c075-4a2e-99ab-0dea23e417b7 | 0 | WIJK BIJ DUURSTEDE | Dr Cuypersstraat | VOOR/NAAST NR 20 BIJ GARAGE BO | 3961 CT |  |  |  | Gemeente Wijk bij Duurstede | 2025-01-14 | In bedrijf |  |  |  | Gemeente Wijk bij Duurstede | Stedin |  |  | 2002-11-04 |  |  | Bemeterd |  | OB00257938 |  | Nacht | NVT | [10 empty] | Openbare verlichting | [5 empty] | 219 - MAST 4,0m ST CONISCH OPZ 60MM PC | 1 | 2002-11-04 |  | In bedrijf |  | 467912 - KFK 1200lm 3000K 7 9005 Ijsmotief | 1 | 2018-09-13 |  | In bedrijf | [11 empty] | 1200lm 3000K 7 9005 Ijsmotief | 1 |  |  | In bedrijf | [15 empty] | 219 - MAST 4,0m ST CONISCH OPZ 60MM PC |  |  | 641174 | Aan | 0 |  |  |  | Thermisch verzinkt | 40 |  |  |  | 467912 - KFK 1200lm 3000K 7 9005 Ijsmotief |  |  | 1088115 | Aan | 0 | [13 empty] | 1200lm 3000K 7 9005 Ijsmotief |  |  | 1088116 | Aan | 0
170641 | 1090932 | 1090932 | 51.9719 | 5.3397 | 151736.9453 | 442607.4366 | https://lmsapp.nl/qr/asset/report/0a1b71ba-a4ca-4538-b531-13e7833c382e | 0 | WIJK BIJ DUURSTEDE | Van Brederodestraat | ACHTER NR 1 | 3961 CW |  |  |  | Gemeente Wijk bij Duurstede | 2025-01-14 | In bedrijf |  |  |  | Gemeente Wijk bij Duurstede | Stedin |  |  | 2002-11-04 |  |  | Bemeterd |  | OB00258316 |  | Nacht | NVT | [10 empty] | Openbare verlichting | [5 empty] | 219 - MAST 4,0m ST CONISCH OPZ 60MM PC | 1 | 2002-11-04 |  | In bedrijf |  | 467912 - KFK 1200lm 3000K 7 9005 Ijsmotief | 1 | 2018-09-13 |  | In bedrijf | [11 empty] | 1200lm 3000K 7 9005 Ijsmotief | 1 |  |  | In bedrijf | [15 empty] | 219 - MAST 4,0m ST CONISCH OPZ 60MM PC |  |  | 641174 | Aan | 0 |  |  |  | Thermisch verzinkt | 40 |  |  |  | 467912 - KFK 1200lm 3000K 7 9005 Ijsmotief |  |  | 1088115 | Aan | 0 | [13 empty] | 1200lm 3000K 7 9005 Ijsmotief |  |  | 1088116 | Aan | 0
170640 | 1090933 | 1090933 | 51.9722 | 5.3403 | 151779.2613 | 442641.3983 | https://lmsapp.nl/qr/asset/report/4b149a96-31c4-4db5-a912-6dfb525abcd9 | 0 | WIJK BIJ DUURSTEDE | Van Brederodestraat | NAAST NR 20 BIJ GARAGE BOXEN | 3961 CW |  |  |  | Gemeente Wijk bij Duurstede | 2025-01-14 | In bedrijf |  |  |  | Gemeente Wijk bij Duurstede | Stedin |  |  | 2002-11-04 |  |  | Bemeterd |  | OB00258317 |  | Nacht | NVT | [10 empty] | Openbare verlichting | [5 empty] | 219 - MAST 4,0m ST CONISCH OPZ 60MM PC | 1 | 2002-11-04 |  | In bedrijf |  | 467912 - KFK 1200lm 3000K 7 9005 Ijsmotief | 1 | 2018-09-13 |  | In bedrijf | [11 empty] | 1200lm 3000K 7 9005 Ijsmotief | 1 |  |  | In bedrijf | [15 empty] | 219 - MAST 4,0m ST CONISCH OPZ 60MM PC |  |  | 641174 | Aan | 0 |  |  |  | Thermisch verzinkt | 40 |  |  |  | 467912 - KFK 1200lm 3000K 7 9005 Ijsmotief |  |  | 1088115 | Aan | 0 | [13 empty] | 1200lm 3000K 7 9005 Ijsmotief |  |  | 1088116 | Aan | 0
113125 | 1090934 | 1090934 | 51.9803 | 5.343 | 151961.2457 | 443549.1471 | https://lmsapp.nl/qr/asset/report/64ba611a-f78a-45fb-9a49-f6f033a086ac | 0 | WIJK BIJ DUURSTEDE | Hoogstraat | TEGENOVER ABRIKOZENGAARD | 3962 EP |  |  |  | Gemeente Wijk bij Duurstede | 2025-01-14 | In bedrijf |  |  |  | Gemeente Wijk bij Duurstede | Stedin |  |  | 2002-12-17 |  |  | Bemeterd |  | OB00256623 |  | Nacht | NVT | [10 empty] | Openbare verlichting | [5 empty] | 219 - MAST 4,0m ST CONISCH OPZ 60MM PC | 1 | 2002-12-17 |  | In bedrijf |  | 467912 - KFK 1200lm 3000K 7 9005 Ijsmotief | 1 | 2018-09-13 |  | In bedrijf | [11 empty] | 1200lm 3000K 7 9005 Ijsmotief | 1 |  |  | In bedrijf | [15 empty] | 219 - MAST 4,0m ST CONISCH OPZ 60MM PC |  |  | 641174 | Aan | 0 |  |  |  | Thermisch verzinkt | 40 |  |  |  | 467912 - KFK 1200lm 3000K 7 9005 Ijsmotief |  |  | 1088115 | Aan | 0 | [13 empty] | 1200lm 3000K 7 9005 Ijsmotief |  |  | 1088116 | Aan | 0
172522 | 1090935 | 1090935 | 51.9716 | 5.3378 | 151602.6458 | 442576.2671 | https://lmsapp.nl/qr/asset/report/1951e35c-0f3d-452b-8b49-7883e0317072 | 0 | WIJK BIJ DUURSTEDE | Dirk Fockstraat | IN ACHTERPAD NAAST NR 43 | 3961 DN |  |  |  | Gemeente Wijk bij Duurstede | 2025-01-14 | In bedrijf |  |  |  | Gemeente Wijk bij Duurstede | Stedin |  |  | 2003-01-15 |  |  | Bemeterd |  | OB00256805 |  | Nacht | NVT | [10 empty] | Openbare verlichting | [5 empty] | 219 - MAST 4,0m ST CONISCH OPZ 60MM PC | 1 | 2003-01-15 |  | In bedrijf |  | 467912 - KFK 1200lm 3000K 7 9005 Ijsmotief | 1 | 2018-09-13 |  | In bedrijf | [11 empty] | 1200lm 3000K 7 9005 Ijsmotief | 1 |  |  | In bedrijf | [15 empty] | 219 - MAST 4,0m ST CONISCH OPZ 60MM PC |  |  | 641174 | Aan | 0 |  |  |  | Thermisch verzinkt | 40 |  |  |  | 467912 - KFK 1200lm 3000K 7 9005 Ijsmotief |  |  | 1088115 | Aan | 0 | [13 empty] | 1200lm 3000K 7 9005 Ijsmotief |  |  | 1088116 | Aan | 0
143232 | 1090936 | 1090936 | 51.979 | 5.3447 | 152080.7255 | 443402.9573 | https://lmsapp.nl/qr/asset/report/a51ef42f-a02c-403f-8bb7-d204553565f1 | 0 | WIJK BIJ DUURSTEDE | Promenade | VOOR NR. 1 | 3962 HB |  |  |  | Gemeente Wijk bij Duurstede | 2025-01-14 | In bedrijf |  |  |  | Gemeente Wijk bij Duurstede | Stedin |  |  | 2004-01-01 |  |  | Bemeterd |  | OB00254844 |  | Nacht | NVT | [10 empty] | Openbare verlichting | [5 empty] | 219 - MAST 4,0m ST CONISCH OPZ 60MM PC | 1 | 2004-01-01 |  | In bedrijf |  | 467912 - KFK 1200lm 3000K 7 9005 Ijsmotief | 1 | 2018-09-13 |  | In bedrijf | [11 empty] | 1200lm 3000K 7 9005 Ijsmotief | 1 |  |  | In bedrijf | [15 empty] | 219 - MAST 4,0m ST CONISCH OPZ 60MM PC |  |  | 641174 | Aan | 0 |  |  |  | Thermisch verzinkt | 40 |  |  |  | 467912 - KFK 1200lm 3000K 7 9005 Ijsmotief |  |  | 1088115 | Aan | 0 | [13 empty] | 1200lm 3000K 7 9005 Ijsmotief |  |  | 1088116 | Aan | 0
154545 | 1090937 | 1090937 | 51.979 | 5.3458 | 152157.2158 | 443405.1663 | https://lmsapp.nl/qr/asset/report/ce05494b-7986-4a1d-bf2e-b870c6cdec88 | 0 | WIJK BIJ DUURSTEDE | Hofknecht | TEGENOVER NR. 31 | 3962 HG |  |  |  | Gemeente Wijk bij Duurstede | 2025-01-14 | In bedrijf |  |  |  | Gemeente Wijk bij Duurstede | Stedin |  |  | 2004-01-01 |  |  | Bemeterd |  | OB00256669 |  | Nacht | NVT | [10 empty] | Openbare verlichting | [5 empty] | 219 - MAST 4,0m ST CONISCH OPZ 60MM PC | 1 | 2004-01-01 |  | In bedrijf |  | 467912 - KFK 1200lm 3000K 7 9005 Ijsmotief | 1 | 2018-09-13 |  | In bedrijf | [11 empty] | 1200lm 3000K 7 9005 Ijsmotief | 1 |  |  | In bedrijf | [15 empty] | 219 - MAST 4,0m ST CONISCH OPZ 60MM PC |  |  | 641174 | Aan | 0 |  |  |  | Thermisch verzinkt | 40 |  |  |  | 467912 - KFK 1200lm 3000K 7 9005 Ijsmotief |  |  | 1088115 | Aan | 0 | [13 empty] | 1200lm 3000K 7 9005 Ijsmotief |  |  | 1088116 | Aan | 0
146781 | 1090938 | 1090938 | 51.9805 | 5.3432 | 151974.6055 | 443565.1567 | https://lmsapp.nl/qr/asset/report/748538f3-369a-4779-a7d5-5146da94a105 | 0 | WIJK BIJ DUURSTEDE | Abrikozengaard | BIJ NR 1 - 3 | 3962 HS |  |  |  | Gemeente Wijk bij Duurstede | 2025-01-14 | In bedrijf |  |  |  | Gemeente Wijk bij Duurstede | Stedin |  |  | 2004-05-06 |  |  | Bemeterd |  | OB00256976 |  | Nacht | NVT | [10 empty] | Openbare verlichting | [5 empty] | 219 - MAST 4,0m ST CONISCH OPZ 60MM PC | 1 | 2004-05-06 |  | In bedrijf |  | 467912 - KFK 1200lm 3000K 7 9005 Ijsmotief | 1 | 2018-09-13 |  | In bedrijf | [11 empty] | 1200lm 3000K 7 9005 Ijsmotief | 1 |  |  | In bedrijf | [10 empty] | Afschermkap | 1 | 2024-05-27 |  | In bedrijf | 219 - MAST 4,0m ST CONISCH OPZ 60MM PC |  |  | 641174 | Aan | 0 |  |  |  | Thermisch verzinkt | 40 |  |  |  | 467912 - KFK 1200lm 3000K 7 9005 Ijsmotief |  |  | 1088115 | Aan | 0 | [13 empty] | 1200lm 3000K 7 9005 Ijsmotief |  |  | 1088116 | Aan | 0 | [21 empty] | Afschermkap |  | ONBEKEND | 1142257 | Aan | 0 | Afscherming
111780 | 1090939 | 1090939 | 51.9713 | 5.3417 | 151872.1854 | 442544.5567 | https://lmsapp.nl/qr/asset/report/5bdf04c7-fb45-4497-ab35-f3a23f5752ca | 0 | WIJK BIJ DUURSTEDE | Dr Cuypersstraat | BIJ NR 3 | 3961 CT |  |  |  | Gemeente Wijk bij Duurstede | 2025-01-14 | In bedrijf |  |  |  | Gemeente Wijk bij Duurstede | Stedin |  |  | 2004-09-09 |  |  | Bemeterd |  | OB00254336 |  | Nacht | NVT | [10 empty] | Openbare verlichting | [5 empty] | 219 - MAST 4,0m ST CONISCH OPZ 60MM PC | 1 | 2004-09-09 |  | In bedrijf |  | 467912 - KFK 1200lm 3000K 7 9005 Ijsmotief | 1 | 2018-09-13 |  | In bedrijf | [11 empty] | 1200lm 3000K 7 9005 Ijsmotief | 1 |  |  | In bedrijf | [15 empty] | 219 - MAST 4,0m ST CONISCH OPZ 60MM PC |  |  | 641174 | Aan | 0 |  |  |  | Thermisch verzinkt | 40 |  |  |  | 467912 - KFK 1200lm 3000K 7 9005 Ijsmotief |  |  | 1088115 | Aan | 0 | [13 empty] | 1200lm 3000K 7 9005 Ijsmotief |  |  | 1088116 | Aan | 0
143236 | 1090940 | 1090940 | 51.9825 | 5.3478 | 152291.9652 | 443787.6466 | https://lmsapp.nl/qr/asset/report/3cf9f333-d10b-40f2-a822-617be292db1a | 0 | WIJK BIJ DUURSTEDE | Nieuwe Pyramide | VOOR NR 64 | 3962 HW |  |  |  | Gemeente Wijk bij Duurstede | 2025-01-14 | In bedrijf |  |  |  | Gemeente Wijk bij Duurstede | Stedin |  |  | 2004-09-09 |  |  | Bemeterd |  | OB00254916 |  | Nacht | NVT | [10 empty] | Openbare verlichting | [5 empty] | 219 - MAST 4,0m ST CONISCH OPZ 60MM PC | 1 | 2004-09-09 |  | In bedrijf |  | 467912 - KFK 1200lm 3000K 7 9005 Ijsmotief | 1 | 2018-09-13 |  | In bedrijf | [11 empty] | 1200lm 3000K 7 9005 Ijsmotief | 1 |  |  | In bedrijf | [15 empty] | 219 - MAST 4,0m ST CONISCH OPZ 60MM PC |  |  | 641174 | Aan | 0 |  |  |  | Thermisch verzinkt | 40 |  |  |  | 467912 - KFK 1200lm 3000K 7 9005 Ijsmotief |  |  | 1088115 | Aan | 0 | [13 empty] | 1200lm 3000K 7 9005 Ijsmotief |  |  | 1088116 | Aan | 0
143286 | 1090941 | 1090941 | 51.9799 | 5.3465 | 152200.6157 | 443500.1366 | https://lmsapp.nl/qr/asset/report/74bc9560-2da2-4e0e-aa87-d7dce5a64a41 | 0 | WIJK BIJ DUURSTEDE | Hofknecht | VOOR NR 6 | 3962 HG |  |  |  | Gemeente Wijk bij Duurstede | 2025-01-14 | In bedrijf |  |  |  | Gemeente Wijk bij Duurstede | Stedin |  |  | 2004-09-23 |  |  | Bemeterd |  | OB00254259 |  | Nacht | NVT | [10 empty] | Openbare verlichting | [5 empty] | 219 - MAST 4,0m ST CONISCH OPZ 60MM PC | 1 | 2004-09-23 |  | In bedrijf |  | 467912 - KFK 1200lm 3000K 7 9005 Ijsmotief | 1 | 2018-09-13 |  | In bedrijf | [11 empty] | 1200lm 3000K 7 9005 Ijsmotief | 1 |  |  | In bedrijf | [15 empty] | 219 - MAST 4,0m ST CONISCH OPZ 60MM PC |  |  | 641174 | Aan | 0 |  |  |  | Thermisch verzinkt | 40 |  |  |  | 467912 - KFK 1200lm 3000K 7 9005 Ijsmotief |  |  | 1088115 | Aan | 0 | [13 empty] | 1200lm 3000K 7 9005 Ijsmotief |  |  | 1088116 | Aan | 0
170602 | 1090942 | 1090942 | 51.9742 | 5.3378 | 151603.2057 | 442868.6663 | https://lmsapp.nl/qr/asset/report/39b16daa-7303-46d3-b1c2-ff8e24a62318 | 0 | WIJK BIJ DUURSTEDE | Dirk Fockstraat | VOOR/NAAST NR 1 | 3961 DN |  |  |  | Gemeente Wijk bij Duurstede | 2025-01-14 | In bedrijf |  |  |  | Gemeente Wijk bij Duurstede | Stedin |  |  | 2006-01-06 |  |  | Bemeterd |  | OB00256813 |  | Nacht | NVT | [10 empty] | Openbare verlichting | [5 empty] | 219 - MAST 4,0m ST CONISCH OPZ 60MM PC | 1 | 2006-01-06 |  | In bedrijf |  | 467912 - KFK 1200lm 3000K 7 9005 Ijsmotief | 1 | 2018-09-13 |  | In bedrijf | [11 empty] | 1200lm 3000K 7 9005 Ijsmotief | 1 |  |  | In bedrijf | [15 empty] | 219 - MAST 4,0m ST CONISCH OPZ 60MM PC |  |  | 641174 | Aan | 0 |  |  |  | Thermisch verzinkt | 40 |  |  |  | 467912 - KFK 1200lm 3000K 7 9005 Ijsmotief |  |  | 1088115 | Aan | 0 | [13 empty] | 1200lm 3000K 7 9005 Ijsmotief |  |  | 1088116 | Aan | 0
143253 | 1090943 | 1090943 | 51.9816 | 5.3456 | 152139.2256 | 443687.7567 | https://lmsapp.nl/qr/asset/report/c88b9f7e-7387-4e19-b0af-ec8fff5bb433 | 0 | WIJK BIJ DUURSTEDE | Zonnewijzer | TEGENOVER NR 22 | 3962 HT |  |  |  | Gemeente Wijk bij Duurstede | 2025-01-14 | In bedrijf |  |  |  | Gemeente Wijk bij Duurstede | Stedin |  |  | 2006-05-29 |  |  | Bemeterd |  | OB00255726 |  | Nacht | NVT | [10 empty] | Openbare verlichting | [5 empty] | 219 - MAST 4,0m ST CONISCH OPZ 60MM PC | 1 | 2006-05-29 |  | In bedrijf |  | 467912 - KFK 1200lm 3000K 7 9005 Ijsmotief | 1 | 2018-09-13 |  | In bedrijf | [11 empty] | 1200lm 3000K 7 9005 Ijsmotief | 1 |  |  | In bedrijf | [15 empty] | 219 - MAST 4,0m ST CONISCH OPZ 60MM PC |  |  | 641174 | Aan | 0 |  |  |  | Thermisch verzinkt | 40 |  |  |  | 467912 - KFK 1200lm 3000K 7 9005 Ijsmotief |  |  | 1088115 | Aan | 0 | [13 empty] | 1200lm 3000K 7 9005 Ijsmotief |  |  | 1088116 | Aan | 0
143759 | 1090944 | 1090944 | 51.9813 | 5.3485 | 152340.1256 | 443651.2771 | https://lmsapp.nl/qr/asset/report/f10661c5-0317-4c67-b12c-43b5219cb18a | 0 | WIJK BIJ DUURSTEDE | Oude Pyramide | TEGENOVER NIEUWE PYRAMIDE | 3962 HL |  |  |  | Gemeente Wijk bij Duurstede | 2025-01-14 | In bedrijf |  |  |  | Gemeente Wijk bij Duurstede | Stedin |  |  | 2008-03-12 |  |  | Bemeterd |  | OB00256155 |  | Nacht | NVT | [10 empty] | Openbare verlichting | [5 empty] | 219 - MAST 4,0m ST CONISCH OPZ 60MM PC | 1 | 2008-03-12 |  | In bedrijf |  | 467912 - KFK 1200lm 3000K 7 9005 Ijsmotief | 1 | 2018-09-13 |  | In bedrijf | [11 empty] | 1200lm 3000K 7 9005 Ijsmotief | 1 |  |  | In bedrijf | [15 empty] | 219 - MAST 4,0m ST CONISCH OPZ 60MM PC |  |  | 641174 | Aan | 0 |  |  |  | Thermisch verzinkt | 40 |  |  |  | 467912 - KFK 1200lm 3000K 7 9005 Ijsmotief |  |  | 1088115 | Aan | 0 | [13 empty] | 1200lm 3000K 7 9005 Ijsmotief |  |  | 1088116 | Aan | 0
90186 | 1090945 | 1090945 | 51.9813 | 5.3457 | 152151.6854 | 443659.3367 | https://lmsapp.nl/qr/asset/report/13725168-4014-44fc-b67b-1ba5575eea44 | 0 | WIJK BIJ DUURSTEDE | Zonnewijzer | IN PARK NAAST SCHOOL | 3962 HT |  |  |  | Gemeente Wijk bij Duurstede | 2025-01-14 | In bedrijf |  |  |  | Gemeente Wijk bij Duurstede | Stedin |  |  | 2011-03-07 |  |  | Bemeterd |  | OB00255719 |  | Nacht | NVT | [10 empty] | Openbare verlichting | [5 empty] | 219 - MAST 4,0m ST CONISCH OPZ 60MM PC | 1 | 2011-03-07 |  | In bedrijf |  | 467912 - KFK 1200lm 3000K 7 9005 Ijsmotief | 1 | 2018-09-13 |  | In bedrijf | [11 empty] | 1200lm 3000K 7 9005 Ijsmotief | 1 |  |  | In bedrijf | [15 empty] | 219 - MAST 4,0m ST CONISCH OPZ 60MM PC |  |  | 641174 | Aan | 0 |  |  |  | Thermisch verzinkt | 40 |  |  |  | 467912 - KFK 1200lm 3000K 7 9005 Ijsmotief |  |  | 1088115 | Aan | 0 | [13 empty] | 1200lm 3000K 7 9005 Ijsmotief |  |  | 1088116 | Aan | 0
170611 | 1090946 | 1090946 | 51.9739 | 5.3408 | 151809.1858 | 442834.397 | https://lmsapp.nl/qr/asset/report/e1c4b925-4cc1-41bc-a0a8-b9c9fabebe49 | 0 | WIJK BIJ DUURSTEDE | van Abcoudestraat | VOOR NR. 13 | 3961 VT |  |  |  | Gemeente Wijk bij Duurstede | 2025-01-14 | In bedrijf |  |  |  | Gemeente Wijk bij Duurstede | Stedin |  |  | 2011-10-14 |  |  | Bemeterd |  | OB00258322 |  | Nacht | NVT | [10 empty] | Openbare verlichting | [5 empty] | 219 - MAST 4,0m ST CONISCH OPZ 60MM PC | 1 | 2011-10-14 |  | In bedrijf |  | 467912 - KFK 1200lm 3000K 7 9005 Ijsmotief | 1 | 2018-09-13 |  | In bedrijf | [11 empty] | 1200lm 3000K 7 9005 Ijsmotief | 1 |  |  | In bedrijf | [15 empty] | 219 - MAST 4,0m ST CONISCH OPZ 60MM PC |  |  | 641174 | Aan | 0 |  |  |  | Thermisch verzinkt | 40 |  |  |  | 467912 - KFK 1200lm 3000K 7 9005 Ijsmotief |  |  | 1088115 | Aan | 0 | [13 empty] | 1200lm 3000K 7 9005 Ijsmotief |  |  | 1088116 | Aan | 0
170603 | 1090947 | 1090947 | 51.975 | 5.3389 | 151678.7392 | 442949.9313 | https://lmsapp.nl/qr/asset/report/643210fa-8533-4f15-b66e-34ceb320eff6 | 0 | WIJK BIJ DUURSTEDE | Baron van Lyndenstraat | VOOR NR 2 | 3961 VR |  |  |  | Gemeente Wijk bij Duurstede | 2025-01-14 | In bedrijf |  |  |  | Gemeente Wijk bij Duurstede | Stedin |  |  | 2012-03-30 |  |  | Bemeterd |  | OB00255633 |  | Nacht | NVT | [10 empty] | Openbare verlichting | [5 empty] | 219 - MAST 4,0m ST CONISCH OPZ 60MM PC | 1 | 2012-03-30 |  | In bedrijf |  | 467912 - KFK 1200lm 3000K 7 9005 Ijsmotief | 1 | 2018-09-13 |  | In bedrijf | [11 empty] | 1200lm 3000K 7 9005 Ijsmotief | 1 |  |  | In bedrijf | [15 empty] | 219 - MAST 4,0m ST CONISCH OPZ 60MM PC |  |  | 641174 | Aan | 0 |  |  |  | Thermisch verzinkt | 40 |  |  |  | 467912 - KFK 1200lm 3000K 7 9005 Ijsmotief |  |  | 1088115 | Aan | 0 | [13 empty] | 1200lm 3000K 7 9005 Ijsmotief |  |  | 1088116 | Aan | 0
134260 | 1090948 | 1090948 | 51.9835 | 5.3438 | 152020.6754 | 443901.717 | https://lmsapp.nl/qr/asset/report/c2d04335-2d8a-49d6-9c0c-d21c0f769c61 | 0 | WIJK BIJ DUURSTEDE | Druivengaard | VOOR NR 32 OP VOETPAD | 3962 JV |  |  |  | Gemeente Wijk bij Duurstede | 2025-01-14 | In bedrijf |  |  |  | Gemeente Wijk bij Duurstede | Stedin |  |  | 2012-05-09 |  |  | Bemeterd |  | OB00255501 |  | Nacht | NVT | [10 empty] | Openbare verlichting | [5 empty] | 219 - MAST 4,0m ST CONISCH OPZ 60MM PC | 1 | 2012-05-09 |  | In bedrijf |  | 467912 - KFK 1200lm 3000K 7 9005 Ijsmotief | 1 | 2018-09-13 |  | In bedrijf | [11 empty] | 1200lm 3000K 7 9005 Ijsmotief | 1 |  |  | In bedrijf | [15 empty] | 219 - MAST 4,0m ST CONISCH OPZ 60MM PC |  |  | 641174 | Aan | 0 |  |  |  | Thermisch verzinkt | 40 |  |  |  | 467912 - KFK 1200lm 3000K 7 9005 Ijsmotief |  |  | 1088115 | Aan | 0 | [13 empty] | 1200lm 3000K 7 9005 Ijsmotief |  |  | 1088116 | Aan | 0
161407 | 1090949 | 1090949 | 51.9747 | 5.339 | 151685.8077 | 442927.4103 | https://lmsapp.nl/qr/asset/report/12ff17d5-ea12-461a-8556-065df056b272 | 0 | WIJK BIJ DUURSTEDE | Baron van Lyndenstraat | TEGENOVER NR 10 | 3961 VR |  |  |  | Gemeente Wijk bij Duurstede | 2025-01-14 | In bedrijf |  |  |  | Gemeente Wijk bij Duurstede | Stedin |  |  | 2012-07-26 |  |  | Bemeterd |  | OB00254201 |  | Nacht | NVT | [10 empty] | Openbare verlichting | [5 empty] | 219 - MAST 4,0m ST CONISCH OPZ 60MM PC | 1 | 2012-07-26 |  | In bedrijf |  | 467912 - KFK 1200lm 3000K 7 9005 Ijsmotief | 1 | 2018-09-13 |  | In bedrijf | [11 empty] | 1200lm 3000K 7 9005 Ijsmotief | 1 |  |  | In bedrijf | [15 empty] | 219 - MAST 4,0m ST CONISCH OPZ 60MM PC |  |  | 641174 | Aan | 0 |  |  |  | Thermisch verzinkt | 40 |  |  |  | 467912 - KFK 1200lm 3000K 7 9005 Ijsmotief |  |  | 1088115 | Aan | 0 | [13 empty] | 1200lm 3000K 7 9005 Ijsmotief |  |  | 1088116 | Aan | 0
97397 | 1090950 | 1090950 | 51.9827 | 5.3482 | 152323.0454 | 443808.4372 | https://lmsapp.nl/qr/asset/report/6e4f9eb6-bdbd-4825-a5d6-64f16382b72d | 0 | WIJK BIJ DUURSTEDE | Nieuwe Pyramide | NR 50 | 3962 HW |  |  |  | Gemeente Wijk bij Duurstede | 2025-01-14 | In bedrijf |  |  |  | Gemeente Wijk bij Duurstede | Stedin |  |  | 2014-05-26 |  |  | Bemeterd |  | OB00254908 |  | Nacht | NVT | [10 empty] | Openbare verlichting | [5 empty] | 219 - MAST 4,0m ST CONISCH OPZ 60MM PC | 1 | 2014-05-26 |  | In bedrijf |  | 467912 - KFK 1200lm 3000K 7 9005 Ijsmotief | 1 | 2018-09-13 |  | In bedrijf | [11 empty] | 1200lm 3000K 7 9005 Ijsmotief | 1 |  |  | In bedrijf | [15 empty] | 219 - MAST 4,0m ST CONISCH OPZ 60MM PC |  |  | 641174 | Aan | 0 |  |  |  | Thermisch verzinkt | 40 |  |  |  | 467912 - KFK 1200lm 3000K 7 9005 Ijsmotief |  |  | 1088115 | Aan | 0 | [13 empty] | 1200lm 3000K 7 9005 Ijsmotief |  |  | 1088116 | Aan | 0
143132 | 1090951 | 1090951 | 51.9819 | 5.3453 | 152120.7755 | 443724.7971 | https://lmsapp.nl/qr/asset/report/da8c10e9-464e-4b8c-8252-ab062bf5837a | 0 | WIJK BIJ DUURSTEDE | Moerbeiengaard | NAAST NR 14 | 3962 JG |  |  |  | Gemeente Wijk bij Duurstede | 2025-01-14 | In bedrijf |  |  |  | Gemeente Wijk bij Duurstede | Stedin |  |  | 2014-05-26 |  |  | Bemeterd |  | OB00258811 |  | Nacht | NVT | [10 empty] | Openbare verlichting | [5 empty] | 219 - MAST 4,0m ST CONISCH OPZ 60MM PC | 1 | 2014-05-26 |  | In bedrijf |  | 467912 - KFK 1200lm 3000K 7 9005 Ijsmotief | 1 | 2018-09-13 |  | In bedrijf | [11 empty] | 1200lm 3000K 7 9005 Ijsmotief | 1 |  |  | In bedrijf | [15 empty] | 219 - MAST 4,0m ST CONISCH OPZ 60MM PC |  |  | 641174 | Aan | 0 |  |  |  | Thermisch verzinkt | 40 |  |  |  | 467912 - KFK 1200lm 3000K 7 9005 Ijsmotief |  |  | 1088115 | Aan | 0 | [13 empty] | 1200lm 3000K 7 9005 Ijsmotief |  |  | 1088116 | Aan | 0
140303 | 1090952 | 1090952 | 51.9815 | 5.3435 | 151996.5957 | 443681.977 | https://lmsapp.nl/qr/asset/report/584e3a62-42dc-4a2b-a28d-b651dc3b8f96 | 0 | WIJK BIJ DUURSTEDE | Appelgaard | SCHUIN TEGENOVER NR. 29 | 3962 JB |  |  |  | Gemeente Wijk bij Duurstede | 2025-01-14 | In bedrijf |  |  |  | Gemeente Wijk bij Duurstede | Stedin |  |  | 2016-04-12 |  |  | Bemeterd |  | OB00258088 |  | Nacht | NVT | [10 empty] | Openbare verlichting | [5 empty] | Lichtmast 4,0m PT 60mm conisch PC RAL6005 | 1 | 2016-04-12 |  | In bedrijf |  | 467912 - KFK 1200lm 3000K 7 9005 Ijsmotief | 1 | 2018-09-13 |  | In bedrijf | [11 empty] | 1200lm 3000K 7 9005 Ijsmotief | 1 |  |  | In bedrijf | [15 empty] | Lichtmast 4,0m PT 60mm conisch PC RAL6005 |  |  | 641319 | Aan | 0 | 4 | CONISCH | STAAL | Thermisch verzinkt Gepoedercoat | 40 | Gepoedercoat |  |  | 467912 - KFK 1200lm 3000K 7 9005 Ijsmotief |  |  | 1088115 | Aan | 0 | [13 empty] | 1200lm 3000K 7 9005 Ijsmotief |  |  | 1088116 | Aan | 0
143005 | 1090953 | 1090953 | 51.9827 | 5.3446 | 152071.6356 | 443813.4365 | https://lmsapp.nl/qr/asset/report/3d7a14c5-ed9b-41fa-9d16-dd8c08b7e887 | 0 | WIJK BIJ DUURSTEDE | Appelgaard | VOOR NR.59 | 3962 JB |  |  |  | Gemeente Wijk bij Duurstede | 2025-01-14 | In bedrijf |  |  |  | Gemeente Wijk bij Duurstede | Stedin |  |  | 2016-06-04 |  |  | Bemeterd |  | OB00258087 |  | Nacht | NVT | [10 empty] | Openbare verlichting | [5 empty] | Lichtmast 4,0m PT 60mm conisch PC RAL6005 | 1 | 2016-06-04 |  | In bedrijf |  | 467912 - KFK 1200lm 3000K 7 9005 Ijsmotief | 1 | 2018-09-13 |  | In bedrijf | [11 empty] | 1200lm 3000K 7 9005 Ijsmotief | 1 |  |  | In bedrijf | [15 empty] | Lichtmast 4,0m PT 60mm conisch PC RAL6005 |  |  | 641319 | Aan | 0 | 4 | CONISCH | STAAL | Thermisch verzinkt Gepoedercoat | 40 | Gepoedercoat |  |  | 467912 - KFK 1200lm 3000K 7 9005 Ijsmotief |  |  | 1088115 | Aan | 0 | [13 empty] | 1200lm 3000K 7 9005 Ijsmotief |  |  | 1088116 | Aan | 0
143594 | 1090954 | 1090954 | 51.9804 | 5.3458 | 152156.0952 | 443552.7063 | https://lmsapp.nl/qr/asset/report/15f372c9-df35-42ad-91be-d4485a05fbe7 | 0 | WIJK BIJ DUURSTEDE | Hofknecht | STAAT OP PERENPLEIN | 3962 HG |  |  |  | Gemeente Wijk bij Duurstede | 2025-01-14 | In bedrijf |  |  |  | Gemeente Wijk bij Duurstede | Stedin |  |  | 2016-06-16 |  |  | Bemeterd |  | OB00256670 |  | Nacht | NVT | [10 empty] | Openbare verlichting | [5 empty] | Lichtmast 4,0m PT 60mm conisch PC RAL6005 | 1 | 2016-06-16 |  | In bedrijf |  | 467912 - KFK 1200lm 3000K 7 9005 Ijsmotief | 1 | 2018-09-13 |  | In bedrijf | [11 empty] | 1200lm 3000K 7 9005 Ijsmotief | 1 |  |  | In bedrijf | [15 empty] | Lichtmast 4,0m PT 60mm conisch PC RAL6005 |  |  | 641319 | Aan | 0 | 4 | CONISCH | STAAL | Thermisch verzinkt Gepoedercoat | 40 | Gepoedercoat |  |  | 467912 - KFK 1200lm 3000K 7 9005 Ijsmotief |  |  | 1088115 | Aan | 0 | [13 empty] | 1200lm 3000K 7 9005 Ijsmotief |  |  | 1088116 | Aan | 0
170606 | 1090955 | 1090955 | 51.9744 | 5.3375 | 151586.2653 | 442885.4665 | https://lmsapp.nl/qr/asset/report/f3b87721-4001-4511-908d-d88c25ecc82d | 0 | WIJK BIJ DUURSTEDE | Dirk Fockstraat | TEGENOVER NR 1 OP GRASVELD LAN | 3961 DN |  |  |  | Gemeente Wijk bij Duurstede | 2025-01-14 | In bedrijf |  |  |  | Gemeente Wijk bij Duurstede | Stedin |  |  | 2017-08-08 |  |  | Bemeterd |  | OB00256812 |  | Nacht | NVT | [10 empty] | Openbare verlichting | [5 empty] | 219 - MAST 4,0m ST CONISCH OPZ 60MM PC | 1 | 2017-08-08 |  | In bedrijf |  | 467912 - KFK 1200lm 3000K 7 9005 Ijsmotief | 1 | 2018-09-13 |  | In bedrijf | [11 empty] | 1200lm 3000K 7 9005 Ijsmotief | 1 |  |  | In bedrijf | [15 empty] | 219 - MAST 4,0m ST CONISCH OPZ 60MM PC |  |  | 641174 | Aan | 0 |  |  |  | Thermisch verzinkt | 40 |  |  |  | 467912 - KFK 1200lm 3000K 7 9005 Ijsmotief |  |  | 1088115 | Aan | 0 | [13 empty] | 1200lm 3000K 7 9005 Ijsmotief |  |  | 1088116 | Aan | 0
234765 | 1090958 | 1090958 | 51.9702 | 5.3186 | 150285.6455 | 442425.3773 | https://lmsapp.nl/qr/asset/report/3595b928-89e2-4833-b65f-42769c57220a | 0 | WIJK BIJ DUURSTEDE | Molenvliet | VIADUCT NABIJ HOEK KORTLAND | 3961 MT |  |  |  | Gemeente Wijk bij Duurstede | 2025-01-14 | In bedrijf |  |  |  | Gemeente Wijk bij Duurstede | Stedin |  |  | 2018-10-01 |  |  | Bemeterd |  | OB19004893 |  | Nacht | NVT | [10 empty] | Openbare verlichting | [5 empty] | 1999 - TUNNEL/GEVEL-BEVESTIGING | 1 | 2018-10-01 |  | In bedrijf |  | 471215 - Novolux tunnel 5400lm ww grijs | 1 | 2018-10-01 |  | In bedrijf | [11 empty] | 5400lm ww grijs | 1 |  |  | In bedrijf | [15 empty] | 1999 - TUNNEL/GEVEL-BEVESTIGING |  |  | 173908 | Aan | 0 | 4 | NVT | THERMISCH VERZINKT | NVT | 40 | NVT | NVT |  | 471215 - Novolux tunnel 5400lm ww grijs |  |  | 1090956 | Aan | 0 | [13 empty] | 5400lm ww grijs |  |  | 1090957 | Aan | 0
234766 | 1090959 | 1090959 | 51.9703 | 5.3185 | 150278.9553 | 442428.4666 | https://lmsapp.nl/qr/asset/report/32406461-270c-4e01-84a4-2d2564b783a6 | 0 | WIJK BIJ DUURSTEDE | Molenvliet | VIADUCT NABIJ HOEK KORTLAND | 3961 MT |  |  |  | Gemeente Wijk bij Duurstede | 2025-01-14 | In bedrijf |  |  |  | Gemeente Wijk bij Duurstede | Stedin |  |  | 2018-10-01 |  |  | Bemeterd |  | OB19004894 |  | Nacht | NVT | [10 empty] | Openbare verlichting | [5 empty] | 1999 - TUNNEL/GEVEL-BEVESTIGING | 1 | 2018-10-01 |  | In bedrijf |  | 471215 - Novolux tunnel 5400lm ww grijs | 1 | 2018-10-01 |  | In bedrijf | [11 empty] | 5400lm ww grijs | 1 |  |  | In bedrijf | [15 empty] | 1999 - TUNNEL/GEVEL-BEVESTIGING |  |  | 173908 | Aan | 0 | 4 | NVT | THERMISCH VERZINKT | NVT | 40 | NVT | NVT |  | 471215 - Novolux tunnel 5400lm ww grijs |  |  | 1090956 | Aan | 0 | [13 empty] | 5400lm ww grijs |  |  | 1090957 | Aan | 0
234767 | 1090960 | 1090960 | 51.9703 | 5.3184 | 150271.2755 | 442432.2666 | https://lmsapp.nl/qr/asset/report/65bf6f9a-71b4-404a-8a4b-5cc705969b4a | 0 | WIJK BIJ DUURSTEDE | Molenvliet | VIADUCT NABIJ HOEK KORTLAND | 3961 MT |  |  |  | Gemeente Wijk bij Duurstede | 2025-01-14 | In bedrijf |  |  |  | Gemeente Wijk bij Duurstede | Stedin |  |  | 2018-10-01 |  |  | Bemeterd |  | OB19004895 |  | Nacht | NVT | [10 empty] | Openbare verlichting | [5 empty] | 1999 - TUNNEL/GEVEL-BEVESTIGING | 1 | 2018-10-01 |  | In bedrijf |  | 471215 - Novolux tunnel 5400lm ww grijs | 1 | 2018-10-01 |  | In bedrijf | [11 empty] | 5400lm ww grijs | 1 |  |  | In bedrijf | [15 empty] | 1999 - TUNNEL/GEVEL-BEVESTIGING |  |  | 173908 | Aan | 0 | 4 | NVT | THERMISCH VERZINKT | NVT | 40 | NVT | NVT |  | 471215 - Novolux tunnel 5400lm ww grijs |  |  | 1090956 | Aan | 0 | [13 empty] | 5400lm ww grijs |  |  | 1090957 | Aan | 0
234768 | 1090963 | 1090963 | 51.9702 | 5.3186 | 150285.6455 | 442425.3773 | https://lmsapp.nl/qr/asset/report/23f7c608-296f-45d9-9d52-76083e987b40 | 0 | WIJK BIJ DUURSTEDE | Molenvliet | VIADUCT NABIJ HOEK KORTLAND | 3961 MT |  |  |  | Gemeente Wijk bij Duurstede | 2025-01-14 | In bedrijf |  |  |  | Gemeente Wijk bij Duurstede | Stedin |  |  | 2018-10-01 |  |  | Bemeterd |  | OB19004896 |  | Nacht | NVT | [10 empty] | Openbare verlichting | [5 empty] | 1999 - TUNNEL/GEVEL-BEVESTIGING | 1 | 2018-10-01 |  | In bedrijf |  | 471115 - Novolux tunnel 2400lm ww grijs | 1 | 2018-10-01 |  | In bedrijf | [11 empty] | 2400lm ww grijs | 1 |  |  | In bedrijf | [15 empty] | 1999 - TUNNEL/GEVEL-BEVESTIGING |  |  | 173908 | Aan | 0 | 4 | NVT | THERMISCH VERZINKT | NVT | 40 | NVT | NVT |  | 471115 - Novolux tunnel 2400lm ww grijs |  |  | 1090961 | Aan | 0 | [8 empty] | 2400 |  |  |  |  | 2400lm ww grijs |  |  | 1090962 | Aan | 0
234769 | 1090964 | 1090964 | 51.9703 | 5.3185 | 150278.9553 | 442428.4666 | https://lmsapp.nl/qr/asset/report/6c0be1d3-c991-4446-9d00-370979693cf2 | 0 | WIJK BIJ DUURSTEDE | Molenvliet | VIADUCT NABIJ HOEK KORTLAND | 3961 MT |  |  |  | Gemeente Wijk bij Duurstede | 2025-01-14 | In bedrijf |  |  |  | Gemeente Wijk bij Duurstede | Stedin |  |  | 2018-10-01 |  |  | Bemeterd |  | OB19004897 |  | Nacht | NVT | [10 empty] | Openbare verlichting | [5 empty] | 1999 - TUNNEL/GEVEL-BEVESTIGING | 1 | 2018-10-01 |  | In bedrijf |  | 471115 - Novolux tunnel 2400lm ww grijs | 1 | 2018-10-01 |  | In bedrijf | [11 empty] | 2400lm ww grijs | 1 |  |  | In bedrijf | [15 empty] | 1999 - TUNNEL/GEVEL-BEVESTIGING |  |  | 173908 | Aan | 0 | 4 | NVT | THERMISCH VERZINKT | NVT | 40 | NVT | NVT |  | 471115 - Novolux tunnel 2400lm ww grijs |  |  | 1090961 | Aan | 0 | [8 empty] | 2400 |  |  |  |  | 2400lm ww grijs |  |  | 1090962 | Aan | 0
234770 | 1090965 | 1090965 | 51.9703 | 5.3184 | 150271.2755 | 442432.2666 | https://lmsapp.nl/qr/asset/report/05685966-4595-4dd5-bd64-424bec015c50 | 0 | WIJK BIJ DUURSTEDE | Molenvliet | VIADUCT NABIJ HOEK KORTLAND | 3961 MT |  |  |  | Gemeente Wijk bij Duurstede | 2025-01-14 | In bedrijf |  |  |  | Gemeente Wijk bij Duurstede | Stedin |  |  | 2018-10-01 |  |  | Bemeterd |  | OB19004898 |  | Nacht | NVT | [10 empty] | Openbare verlichting | [5 empty] | 1999 - TUNNEL/GEVEL-BEVESTIGING | 1 | 2018-10-01 |  | In bedrijf |  | 471115 - Novolux tunnel 2400lm ww grijs | 1 | 2018-10-01 |  | In bedrijf | [11 empty] | 2400lm ww grijs | 1 |  |  | In bedrijf | [15 empty] | 1999 - TUNNEL/GEVEL-BEVESTIGING |  |  | 173908 | Aan | 0 | 4 | NVT | THERMISCH VERZINKT | NVT | 40 | NVT | NVT |  | 471115 - Novolux tunnel 2400lm ww grijs |  |  | 1090961 | Aan | 0 | [8 empty] | 2400 |  |  |  |  | 2400lm ww grijs |  |  | 1090962 | Aan | 0
51899 | 1090966 | 1090966 | 51.9729 | 5.3296 | 151042.6856 | 442720.6064 | https://lmsapp.nl/qr/asset/report/e9d32b6f-bbf5-4dce-afa8-f3c555c70ea9 | 12 | WIJK BIJ DUURSTEDE | Rosmolen | TO NR 8 | 3961 LJ |  |  |  | Gemeente Wijk bij Duurstede | 2025-01-14 | In bedrijf |  |  |  | Gemeente Wijk bij Duurstede | Stedin |  |  | 1989-06-23 |  |  | Bemeterd |  | OB00254749 |  | Nacht | NVT | [10 empty] | Openbare verlichting | [5 empty] | 19 - MAST 4,0 M ST CONISCH | 1 | 1989-06-23 |  | In bedrijf |  | ARM BDS 100 LED12/830 DRW UDG LS-8 | 1 | 2018-11-01 |  | In bedrijf | [11 empty] | LED 12 2S/830 CLO LS8 66% | 1 |  |  | In bedrijf | [15 empty] | 19 - MAST 4,0 M ST CONISCH |  |  | 173644 | Aan | 0 | 4 | CONISCH | STAAL | 6005 MOSGROEN | 40 | GESCHILDERD | NVT |  | ARM BDS 100 LED12/830 DRW UDG LS-8 |  |  | 1090316 | Aan | 0 | [13 empty] | LED 12 2S/830 CLO LS8 66% |  |  | 1017252 | Aan | 0 | 12
140674 | 1090967 | 1090967 | 51.9834 | 5.346 | 152169.9153 | 443890.5971 | https://lmsapp.nl/qr/asset/report/e9a24770-35ce-4d7f-9b26-c221f5692f1b | 0 | WIJK BIJ DUURSTEDE | Kruisbessengaard | NAAST NR 96 | 3962 JK |  |  |  | Gemeente Wijk bij Duurstede | 2025-01-14 | In bedrijf |  |  |  | Gemeente Wijk bij Duurstede | Stedin |  |  | 1998-01-01 |  |  | Bemeterd |  | OB00258963 |  | Nacht | NVT | [10 empty] | Openbare verlichting | [5 empty] | 219 - MAST 4,0m ST CONISCH OPZ 60MM PC | 1 | 1998-01-01 |  | In bedrijf |  | 467912 - KFK 1200lm 3000K 7 9005 Ijsmotief | 1 | 2018-12-17 |  | In bedrijf | [11 empty] | 1200lm 3000K 7 9005 Ijsmotief | 1 |  |  | In bedrijf | [15 empty] | 219 - MAST 4,0m ST CONISCH OPZ 60MM PC |  |  | 641174 | Aan | 0 |  |  |  | Thermisch verzinkt | 40 |  |  |  | 467912 - KFK 1200lm 3000K 7 9005 Ijsmotief |  |  | 1088115 | Aan | 0 | [13 empty] | 1200lm 3000K 7 9005 Ijsmotief |  |  | 1088116 | Aan | 0
140618 | 1090968 | 1090968 | 51.9829 | 5.3453 | 152122.4553 | 443831.3762 | https://lmsapp.nl/qr/asset/report/3eb11773-044c-4156-8e07-1c1da7f40309 | 0 | WIJK BIJ DUURSTEDE | Kruisbessengaard | VOOR NR 45 | 3962 JK |  |  |  | Gemeente Wijk bij Duurstede | 2025-01-14 | In bedrijf |  |  |  | Gemeente Wijk bij Duurstede | Stedin |  |  | 1998-01-01 |  |  | Bemeterd |  | OB00258964 |  | Nacht | NVT | [10 empty] | Openbare verlichting | [5 empty] | 219 - MAST 4,0m ST CONISCH OPZ 60MM PC | 1 | 1998-01-01 |  | In bedrijf |  | 467912 - KFK 1200lm 3000K 7 9005 Ijsmotief | 1 | 2018-12-17 |  | In bedrijf | [11 empty] | 1200lm 3000K 7 9005 Ijsmotief | 1 |  |  | In bedrijf | [15 empty] | 219 - MAST 4,0m ST CONISCH OPZ 60MM PC |  |  | 641174 | Aan | 0 |  |  |  | Thermisch verzinkt | 40 |  |  |  | 467912 - KFK 1200lm 3000K 7 9005 Ijsmotief |  |  | 1088115 | Aan | 0 | [13 empty] | 1200lm 3000K 7 9005 Ijsmotief |  |  | 1088116 | Aan | 0
140617 | 1090969 | 1090969 | 51.9829 | 5.3456 | 152144.2957 | 443831.0967 | https://lmsapp.nl/qr/asset/report/c5ba6ff6-b197-4720-b99c-aee229e289f6 | 0 | WIJK BIJ DUURSTEDE | Kruisbessengaard | VOOR NR 39 | 3962 JK |  |  |  | Gemeente Wijk bij Duurstede | 2025-01-14 | In bedrijf |  |  |  | Gemeente Wijk bij Duurstede | Stedin |  |  | 1998-01-01 |  |  | Bemeterd |  | OB00258965 |  | Nacht | NVT | [10 empty] | Openbare verlichting | [5 empty] | 219 - MAST 4,0m ST CONISCH OPZ 60MM PC | 1 | 1998-01-01 |  | In bedrijf |  | 467912 - KFK 1200lm 3000K 7 9005 Ijsmotief | 1 | 2018-12-17 |  | In bedrijf | [11 empty] | 1200lm 3000K 7 9005 Ijsmotief | 1 |  |  | In bedrijf | [15 empty] | 219 - MAST 4,0m ST CONISCH OPZ 60MM PC |  |  | 641174 | Aan | 0 |  |  |  | Thermisch verzinkt | 40 |  |  |  | 467912 - KFK 1200lm 3000K 7 9005 Ijsmotief |  |  | 1088115 | Aan | 0 | [13 empty] | 1200lm 3000K 7 9005 Ijsmotief |  |  | 1088116 | Aan | 0
140616 | 1090970 | 1090970 | 51.9829 | 5.3459 | 152164.1755 | 443834.5967 | https://lmsapp.nl/qr/asset/report/d3c3b6ae-6d53-45f5-a386-eae18dcc9e90 | 0 | WIJK BIJ DUURSTEDE | Kruisbessengaard | TEGENOVER NR 37 | 3962 JK |  |  |  | Gemeente Wijk bij Duurstede | 2025-01-14 | In bedrijf |  |  |  | Gemeente Wijk bij Duurstede | Stedin |  |  | 1998-01-01 |  |  | Bemeterd |  | OB00258966 |  | Nacht | NVT | [10 empty] | Openbare verlichting | [5 empty] | 219 - MAST 4,0m ST CONISCH OPZ 60MM PC | 1 | 1998-01-01 |  | In bedrijf |  | 467912 - KFK 1200lm 3000K 7 9005 Ijsmotief | 1 | 2018-12-17 |  | In bedrijf | [11 empty] | 1200lm 3000K 7 9005 Ijsmotief | 1 |  |  | In bedrijf | [15 empty] | 219 - MAST 4,0m ST CONISCH OPZ 60MM PC |  |  | 641174 | Aan | 0 |  |  |  | Thermisch verzinkt | 40 |  |  |  | 467912 - KFK 1200lm 3000K 7 9005 Ijsmotief |  |  | 1088115 | Aan | 0 | [13 empty] | 1200lm 3000K 7 9005 Ijsmotief |  |  | 1088116 | Aan | 0
140614 | 1090971 | 1090971 | 51.9832 | 5.3463 | 152190.3555 | 443867.2171 | https://lmsapp.nl/qr/asset/report/bcc4c76d-c385-4999-b76c-74f8da680b43 | 0 | WIJK BIJ DUURSTEDE | Kruisbessengaard | VOOR NR 94 | 3962 JK |  |  |  | Gemeente Wijk bij Duurstede | 2025-01-14 | In bedrijf |  |  |  | Gemeente Wijk bij Duurstede | Stedin |  |  | 1998-01-01 |  |  | Bemeterd |  | OB00258968 |  | Nacht | NVT | [10 empty] | Openbare verlichting | [5 empty] | 219 - MAST 4,0m ST CONISCH OPZ 60MM PC | 1 | 1998-01-01 |  | In bedrijf |  | 467912 - KFK 1200lm 3000K 7 9005 Ijsmotief | 1 | 2018-12-17 |  | In bedrijf | [11 empty] | 1200lm 3000K 7 9005 Ijsmotief | 1 |  |  | In bedrijf | [15 empty] | 219 - MAST 4,0m ST CONISCH OPZ 60MM PC |  |  | 641174 | Aan | 0 |  |  |  | Thermisch verzinkt | 40 |  |  |  | 467912 - KFK 1200lm 3000K 7 9005 Ijsmotief |  |  | 1088115 | Aan | 0 | [13 empty] | 1200lm 3000K 7 9005 Ijsmotief |  |  | 1088116 | Aan | 0
140613 | 1090972 | 1090972 | 51.9833 | 5.3462 | 152182.7959 | 443882.8964 | https://lmsapp.nl/qr/asset/report/73ac5540-d161-4751-add4-6e23d09288af | 0 | WIJK BIJ DUURSTEDE | Kruisbessengaard | NAAST NR 96 BIJ SPEELTUIN | 3962 JK |  |  |  | Gemeente Wijk bij Duurstede | 2025-01-14 | In bedrijf |  |  |  | Gemeente Wijk bij Duurstede | Stedin |  |  | 1998-01-01 |  |  | Bemeterd |  | OB00258969 |  | Nacht | NVT | [10 empty] | Openbare verlichting | [5 empty] | 219 - MAST 4,0m ST CONISCH OPZ 60MM PC | 1 | 1998-01-01 |  | In bedrijf |  | 467912 - KFK 1200lm 3000K 7 9005 Ijsmotief | 1 | 2018-12-17 |  | In bedrijf | [11 empty] | 1200lm 3000K 7 9005 Ijsmotief | 1 |  |  | In bedrijf | [15 empty] | 219 - MAST 4,0m ST CONISCH OPZ 60MM PC |  |  | 641174 | Aan | 0 |  |  |  | Thermisch verzinkt | 40 |  |  |  | 467912 - KFK 1200lm 3000K 7 9005 Ijsmotief |  |  | 1088115 | Aan | 0 | [13 empty] | 1200lm 3000K 7 9005 Ijsmotief |  |  | 1088116 | Aan | 0
140612 | 1090973 | 1090973 | 51.9827 | 5.346 | 152170.0556 | 443815.5572 | https://lmsapp.nl/qr/asset/report/e5e492ca-7890-4350-94fc-79a5c278c760 | 0 | WIJK BIJ DUURSTEDE | Kruisbessengaard | VOOR NR 33 | 3962 JK |  |  |  | Gemeente Wijk bij Duurstede | 2025-01-14 | In bedrijf |  |  |  | Gemeente Wijk bij Duurstede | Stedin |  |  | 1998-01-01 |  |  | Bemeterd |  | OB00258970 |  | Nacht | NVT | [10 empty] | Openbare verlichting | [5 empty] | 219 - MAST 4,0m ST CONISCH OPZ 60MM PC | 1 | 1998-01-01 |  | In bedrijf |  | 467912 - KFK 1200lm 3000K 7 9005 Ijsmotief | 1 | 2018-12-17 |  | In bedrijf | [11 empty] | 1200lm 3000K 7 9005 Ijsmotief | 1 |  |  | In bedrijf | [10 empty] | Mastdeur | 1 | 2025-09-18 |  | In bedrijf | 219 - MAST 4,0m ST CONISCH OPZ 60MM PC |  |  | 641174 | Aan | 0 |  |  |  | Thermisch verzinkt | 40 |  |  |  | 467912 - KFK 1200lm 3000K 7 9005 Ijsmotief |  |  | 1088115 | Aan | 0 | [13 empty] | 1200lm 3000K 7 9005 Ijsmotief |  |  | 1088116 | Aan | 0 | [21 empty] | Mastdeur |  | NVT | 90316 | Aan | 0 | Mastdeur
140611 | 1090974 | 1090974 | 51.9826 | 5.3462 | 152182.2357 | 443804.2166 | https://lmsapp.nl/qr/asset/report/baa2645f-7a92-4d47-9f86-a2504d1c258a | 0 | WIJK BIJ DUURSTEDE | Kruisbessengaard | VOOR NR 27 | 3962 JK |  |  |  | Gemeente Wijk bij Duurstede | 2025-01-14 | In bedrijf |  |  |  | Gemeente Wijk bij Duurstede | Stedin |  |  | 1998-01-01 |  |  | Bemeterd |  | OB00258971 |  | Nacht | NVT | [10 empty] | Openbare verlichting | [5 empty] | 219 - MAST 4,0m ST CONISCH OPZ 60MM PC | 1 | 1998-01-01 |  | In bedrijf |  | 467912 - KFK 1200lm 3000K 7 9005 Ijsmotief | 1 | 2018-12-17 |  | In bedrijf | [11 empty] | 1200lm 3000K 7 9005 Ijsmotief | 1 |  |  | In bedrijf | [15 empty] | 219 - MAST 4,0m ST CONISCH OPZ 60MM PC |  |  | 641174 | Aan | 0 |  |  |  | Thermisch verzinkt | 40 |  |  |  | 467912 - KFK 1200lm 3000K 7 9005 Ijsmotief |  |  | 1088115 | Aan | 0 | [13 empty] | 1200lm 3000K 7 9005 Ijsmotief |  |  | 1088116 | Aan | 0
140610 | 1090975 | 1090975 | 51.9825 | 5.3465 | 152204.3553 | 443789.5171 | https://lmsapp.nl/qr/asset/report/7759df10-4682-4bdc-a28b-37138305fba2 | 0 | WIJK BIJ DUURSTEDE | Kruisbessengaard | TEGENOVER NR 74 | 3962 JK |  |  |  | Gemeente Wijk bij Duurstede | 2025-01-14 | In bedrijf |  |  |  | Gemeente Wijk bij Duurstede | Stedin |  |  | 1998-01-01 |  |  | Bemeterd |  | OB00258972 |  | Nacht | NVT | [10 empty] | Openbare verlichting | [5 empty] | 219 - MAST 4,0m ST CONISCH OPZ 60MM PC | 1 | 1998-01-01 |  | In bedrijf |  | 467912 - KFK 1200lm 3000K 7 9005 Ijsmotief | 1 | 2018-12-17 |  | In bedrijf | [11 empty] | 1200lm 3000K 7 9005 Ijsmotief | 1 |  |  | In bedrijf | [15 empty] | 219 - MAST 4,0m ST CONISCH OPZ 60MM PC |  |  | 641174 | Aan | 0 |  |  |  | Thermisch verzinkt | 40 |  |  |  | 467912 - KFK 1200lm 3000K 7 9005 Ijsmotief |  |  | 1088115 | Aan | 0 | [13 empty] | 1200lm 3000K 7 9005 Ijsmotief |  |  | 1088116 | Aan | 0
140608 | 1090976 | 1090976 | 51.9822 | 5.3464 | 152198.0555 | 443757.3572 | https://lmsapp.nl/qr/asset/report/756162d2-a4b2-4a58-8e1a-b36c50fc07d2 | 0 | WIJK BIJ DUURSTEDE | Kruisbessengaard | OP VOETPAD TEGENOVER NR 76 | 3962 JK |  |  |  | Gemeente Wijk bij Duurstede | 2025-01-14 | In bedrijf |  |  |  | Gemeente Wijk bij Duurstede | Stedin |  |  | 1998-01-01 |  |  | Bemeterd |  | OB00258974 |  | Nacht | NVT | [10 empty] | Openbare verlichting | [5 empty] | 219 - MAST 4,0m ST CONISCH OPZ 60MM PC | 1 | 1998-01-01 |  | In bedrijf |  | 467912 - KFK 1200lm 3000K 7 9005 Ijsmotief | 1 | 2018-12-17 |  | In bedrijf | [11 empty] | 1200lm 3000K 7 9005 Ijsmotief | 1 |  |  | In bedrijf | [15 empty] | 219 - MAST 4,0m ST CONISCH OPZ 60MM PC |  |  | 641174 | Aan | 0 |  |  |  | Thermisch verzinkt | 40 |  |  |  | 467912 - KFK 1200lm 3000K 7 9005 Ijsmotief |  |  | 1088115 | Aan | 0 | [13 empty] | 1200lm 3000K 7 9005 Ijsmotief |  |  | 1088116 | Aan | 0
140607 | 1090977 | 1090977 | 51.9822 | 5.3467 | 152215.8353 | 443750.7765 | https://lmsapp.nl/qr/asset/report/5f3ad03c-3650-41d3-a524-33697f896f85 | 0 | WIJK BIJ DUURSTEDE | Kruisbessengaard | OP VOETPAD TEGENOVER NR 70 | 3962 JK |  |  |  | Gemeente Wijk bij Duurstede | 2025-01-14 | In bedrijf |  |  |  | Gemeente Wijk bij Duurstede | Stedin |  |  | 1998-01-01 |  |  | Bemeterd |  | OB00258975 |  | Nacht | NVT | [10 empty] | Openbare verlichting | [5 empty] | 219 - MAST 4,0m ST CONISCH OPZ 60MM PC | 1 | 2025-04-14 |  | In bedrijf |  | 467912 - KFK 1200lm 3000K 7 9005 Ijsmotief | 1 | 2018-12-17 |  | In bedrijf | [11 empty] | 1200lm 3000K 7 9005 Ijsmotief | 1 |  |  | In bedrijf | [15 empty] | 219 - MAST 4,0m ST CONISCH OPZ 60MM PC |  |  | 641174 | Aan | 0 |  |  |  | Thermisch verzinkt | 40 |  |  |  | 467912 - KFK 1200lm 3000K 7 9005 Ijsmotief |  |  | 1088115 | Aan | 0 | [13 empty] | 1200lm 3000K 7 9005 Ijsmotief |  |  | 1088116 | Aan | 0
140606 | 1090978 | 1090978 | 51.9824 | 5.3468 | 152222.5557 | 443773.457 | https://lmsapp.nl/qr/asset/report/c2e7c898-6ece-4894-b487-bb97e39b4246 | 0 | WIJK BIJ DUURSTEDE | Kruisbessengaard | OP VOETPAD TEGENOVER NR 70 | 3962 JK |  |  |  | Gemeente Wijk bij Duurstede | 2025-01-14 | In bedrijf |  |  |  | Gemeente Wijk bij Duurstede | Stedin |  |  | 1998-01-01 |  |  | Bemeterd |  | OB00258976 |  | Nacht | NVT | [10 empty] | Openbare verlichting | [5 empty] | 219 - MAST 4,0m ST CONISCH OPZ 60MM PC | 1 | 2023-10-02 |  | In bedrijf |  | 467912 - KFK 1200lm 3000K 7 9005 Ijsmotief | 1 | 2018-12-17 |  | In bedrijf | [11 empty] | 1200lm 3000K 7 9005 Ijsmotief | 1 |  |  | In bedrijf | [15 empty] | 219 - MAST 4,0m ST CONISCH OPZ 60MM PC |  |  | 641174 | Aan | 0 |  |  |  | Thermisch verzinkt | 40 |  |  |  | 467912 - KFK 1200lm 3000K 7 9005 Ijsmotief |  |  | 1088115 | Aan | 0 | [13 empty] | 1200lm 3000K 7 9005 Ijsmotief |  |  | 1088116 | Aan | 0
140605 | 1090979 | 1090979 | 51.9825 | 5.3467 | 152219.4758 | 443784.3764 | https://lmsapp.nl/qr/asset/report/7d7f7492-c19a-41a6-a3e8-c02f960d96eb | 0 | WIJK BIJ DUURSTEDE | Kruisbessengaard | OP PARKEERPLAATS TEGENOVER NR | 3962 JK |  |  |  | Gemeente Wijk bij Duurstede | 2025-01-14 | In bedrijf |  |  |  | Gemeente Wijk bij Duurstede | Stedin |  |  | 1998-01-01 |  |  | Bemeterd |  | OB00258977 |  | Nacht | NVT | [10 empty] | Openbare verlichting | [5 empty] | 219 - MAST 4,0m ST CONISCH OPZ 60MM PC | 1 | 1998-01-01 |  | In bedrijf |  | 467912 - KFK 1200lm 3000K 7 9005 Ijsmotief | 1 | 2018-12-17 |  | In bedrijf | [11 empty] | 1200lm 3000K 7 9005 Ijsmotief | 1 |  |  | In bedrijf | [15 empty] | 219 - MAST 4,0m ST CONISCH OPZ 60MM PC |  |  | 641174 | Aan | 0 |  |  |  | Thermisch verzinkt | 40 |  |  |  | 467912 - KFK 1200lm 3000K 7 9005 Ijsmotief |  |  | 1088115 | Aan | 0 | [13 empty] | 1200lm 3000K 7 9005 Ijsmotief |  |  | 1088116 | Aan | 0
140604 | 1090980 | 1090980 | 51.9825 | 5.3469 | 152232.3559 | 443790.0767 | https://lmsapp.nl/qr/asset/report/7dcaccfa-1281-41e8-b334-da59a5873d03 | 0 | WIJK BIJ DUURSTEDE | Kruisbessengaard | SCHUIN TEGENOVER NR 70 | 3962 JK |  |  |  | Gemeente Wijk bij Duurstede | 2025-01-14 | In bedrijf |  |  |  | Gemeente Wijk bij Duurstede | Stedin |  |  | 1998-01-01 |  |  | Bemeterd |  | OB00258978 |  | Nacht | NVT | [10 empty] | Openbare verlichting | [5 empty] | 219 - MAST 4,0m ST CONISCH OPZ 60MM PC | 1 | 2022-02-16 |  | In bedrijf |  | 467912 - KFK 1200lm 3000K 7 9005 Ijsmotief | 1 | 2018-12-17 |  | In bedrijf | [11 empty] | 1200lm 3000K 7 9005 Ijsmotief | 1 |  |  | In bedrijf | [15 empty] | 219 - MAST 4,0m ST CONISCH OPZ 60MM PC |  |  | 641174 | Aan | 0 |  |  |  | Thermisch verzinkt | 40 |  |  |  | 467912 - KFK 1200lm 3000K 7 9005 Ijsmotief |  |  | 1088115 | Aan | 0 | [13 empty] | 1200lm 3000K 7 9005 Ijsmotief |  |  | 1088116 | Aan | 0
140603 | 1090981 | 1090981 | 51.9829 | 5.3465 | 152206.0355 | 443835.9973 | https://lmsapp.nl/qr/asset/report/8af5f996-9d8a-4a70-968b-666d1e14fcf0 | 0 | WIJK BIJ DUURSTEDE | Kruisbessengaard | OP SPEELTERREIN ACHTER NR 80 | 3962 JK |  |  |  | Gemeente Wijk bij Duurstede | 2025-01-14 | In bedrijf |  |  |  | Gemeente Wijk bij Duurstede | Stedin |  |  | 1998-01-01 |  |  | Bemeterd |  | OB00258979 |  | Nacht | NVT | [10 empty] | Openbare verlichting | [5 empty] | 219 - MAST 4,0m ST CONISCH OPZ 60MM PC | 1 | 1998-01-01 |  | In bedrijf |  | 467912 - KFK 1200lm 3000K 7 9005 Ijsmotief | 1 | 2018-12-17 |  | In bedrijf | [11 empty] | 1200lm 3000K 7 9005 Ijsmotief | 1 |  |  | In bedrijf | [15 empty] | 219 - MAST 4,0m ST CONISCH OPZ 60MM PC |  |  | 641174 | Aan | 0 |  |  |  | Thermisch verzinkt | 40 |  |  |  | 467912 - KFK 1200lm 3000K 7 9005 Ijsmotief |  |  | 1088115 | Aan | 0 | [13 empty] | 1200lm 3000K 7 9005 Ijsmotief |  |  | 1088116 | Aan | 0
140602 | 1090982 | 1090982 | 51.9828 | 5.3467 | 152214.8555 | 443824.5173 | https://lmsapp.nl/qr/asset/report/7ccca5d7-f09d-4397-b500-94f07f567994 | 0 | WIJK BIJ DUURSTEDE | Kruisbessengaard | OP SPEELTERREIN ACHTER NR 70 | 3962 JK |  |  |  | Gemeente Wijk bij Duurstede | 2025-01-14 | In bedrijf |  |  |  | Gemeente Wijk bij Duurstede | Stedin |  |  | 1998-01-01 |  |  | Bemeterd |  | OB00258980 |  | Nacht | NVT | [10 empty] | Openbare verlichting | [5 empty] | 219 - MAST 4,0m ST CONISCH OPZ 60MM PC | 1 | 1998-01-01 |  | In bedrijf |  | 467912 - KFK 1200lm 3000K 7 9005 Ijsmotief | 1 | 2018-12-17 |  | In bedrijf | [11 empty] | 1200lm 3000K 7 9005 Ijsmotief | 1 |  |  | In bedrijf | [15 empty] | 219 - MAST 4,0m ST CONISCH OPZ 60MM PC |  |  | 641174 | Aan | 0 |  |  |  | Thermisch verzinkt | 40 |  |  |  | 467912 - KFK 1200lm 3000K 7 9005 Ijsmotief |  |  | 1088115 | Aan | 0 | [13 empty] | 1200lm 3000K 7 9005 Ijsmotief |  |  | 1088116 | Aan | 0
140601 | 1090983 | 1090983 | 51.9827 | 5.3469 | 152232.4955 | 443809.0171 | https://lmsapp.nl/qr/asset/report/ac8f534e-4f53-4560-941a-3a84d72b4c7c | 0 | WIJK BIJ DUURSTEDE | Kruisbessengaard | TUSSEN NR 68 EN 70 | 3962 JK |  |  |  | Gemeente Wijk bij Duurstede | 2025-01-14 | In bedrijf |  |  |  | Gemeente Wijk bij Duurstede | Stedin |  |  | 1998-01-01 |  |  | Bemeterd |  | OB00258981 |  | Nacht | NVT | [10 empty] | Openbare verlichting | [5 empty] | 219 - MAST 4,0m ST CONISCH OPZ 60MM PC | 1 | 1998-01-01 |  | In bedrijf |  | 467912 - KFK 1200lm 3000K 7 9005 Ijsmotief | 1 | 2018-12-17 |  | In bedrijf | [11 empty] | 1200lm 3000K 7 9005 Ijsmotief | 1 |  |  | In bedrijf | [15 empty] | 219 - MAST 4,0m ST CONISCH OPZ 60MM PC |  |  | 641174 | Aan | 0 |  |  |  | Thermisch verzinkt | 40 |  |  |  | 467912 - KFK 1200lm 3000K 7 9005 Ijsmotief |  |  | 1088115 | Aan | 0 | [13 empty] | 1200lm 3000K 7 9005 Ijsmotief |  |  | 1088116 | Aan | 0
140652 | 1090984 | 1090984 | 51.9842 | 5.345 | 152102.0153 | 443974.6163 | https://lmsapp.nl/qr/asset/report/7e64e208-ac6a-4344-92e1-705a1cef9972 | 0 | WIJK BIJ DUURSTEDE | Frambozengaard | ACHTER NR 37 | 3962 JT |  |  |  | Gemeente Wijk bij Duurstede | 2025-01-14 | In bedrijf |  |  |  | Gemeente Wijk bij Duurstede | Stedin |  |  | 1998-01-01 |  |  | Bemeterd |  | OB00259263 |  | Nacht | NVT | [10 empty] | Openbare verlichting | [5 empty] | 219 - MAST 4,0m ST CONISCH OPZ 60MM PC | 1 | 1998-01-01 |  | In bedrijf |  | 467912 - KFK 1200lm 3000K 7 9005 Ijsmotief | 1 | 2018-12-17 |  | In bedrijf | [11 empty] | 1200lm 3000K 7 9005 Ijsmotief | 1 |  |  | In bedrijf | [15 empty] | 219 - MAST 4,0m ST CONISCH OPZ 60MM PC |  |  | 641174 | Aan | 0 |  |  |  | Thermisch verzinkt | 40 |  |  |  | 467912 - KFK 1200lm 3000K 7 9005 Ijsmotief |  |  | 1088115 | Aan | 0 | [13 empty] | 1200lm 3000K 7 9005 Ijsmotief |  |  | 1088116 | Aan | 0
140650 | 1090985 | 1090985 | 51.9842 | 5.3448 | 152087.4558 | 443978.1171 | https://lmsapp.nl/qr/asset/report/6c3e6ed4-d4db-487a-8c4a-1779665d5959 | 0 | WIJK BIJ DUURSTEDE | Frambozengaard | SCHUIN ACHTER NR 35 | 3962 JT |  |  |  | Gemeente Wijk bij Duurstede | 2025-01-14 | In bedrijf |  |  |  | Gemeente Wijk bij Duurstede | Stedin |  |  | 1998-01-01 |  |  | Bemeterd |  | OB00259265 |  | Nacht | NVT | [10 empty] | Openbare verlichting | [5 empty] | 219 - MAST 4,0m ST CONISCH OPZ 60MM PC | 1 | 1998-01-01 |  | In bedrijf |  | 467912 - KFK 1200lm 3000K 7 9005 Ijsmotief | 1 | 2018-12-17 |  | In bedrijf | [11 empty] | 1200lm 3000K 7 9005 Ijsmotief | 1 |  |  | In bedrijf | [15 empty] | 219 - MAST 4,0m ST CONISCH OPZ 60MM PC |  |  | 641174 | Aan | 0 |  |  |  | Thermisch verzinkt | 40 |  |  |  | 467912 - KFK 1200lm 3000K 7 9005 Ijsmotief |  |  | 1088115 | Aan | 0 | [13 empty] | 1200lm 3000K 7 9005 Ijsmotief |  |  | 1088116 | Aan | 0
140298 | 1090986 | 1090986 | 51.9838 | 5.345 | 152101.5953 | 443928.9765 | https://lmsapp.nl/qr/asset/report/f24bed55-562f-4436-9cbe-daa627cff541 | 0 | WIJK BIJ DUURSTEDE | Frambozengaard | VOOR NR 41 | 3962 JT |  |  |  | Gemeente Wijk bij Duurstede | 2025-01-14 | In bedrijf |  |  |  | Gemeente Wijk bij Duurstede | Stedin |  |  | 1998-01-01 |  |  | Bemeterd |  | OB00259267 |  | Nacht | NVT | [10 empty] | Openbare verlichting | [5 empty] | 219 - MAST 4,0m ST CONISCH OPZ 60MM PC | 1 | 1998-01-01 |  | In bedrijf |  | 467912 - KFK 1200lm 3000K 7 9005 Ijsmotief | 1 | 2018-12-17 |  | In bedrijf | [11 empty] | 1200lm 3000K 7 9005 Ijsmotief | 1 |  |  | In bedrijf | [15 empty] | 219 - MAST 4,0m ST CONISCH OPZ 60MM PC |  |  | 641174 | Aan | 0 |  |  |  | Thermisch verzinkt | 40 |  |  |  | 467912 - KFK 1200lm 3000K 7 9005 Ijsmotief |  |  | 1088115 | Aan | 0 | [13 empty] | 1200lm 3000K 7 9005 Ijsmotief |  |  | 1088116 | Aan | 0
140297 | 1090987 | 1090987 | 51.9837 | 5.3449 | 152091.6554 | 443919.3163 | https://lmsapp.nl/qr/asset/report/4d477939-4162-4fa7-b21e-5ddd9a7bf76a | 0 | WIJK BIJ DUURSTEDE | Frambozengaard | VOOR NR 27 | 3962 JT |  |  |  | Gemeente Wijk bij Duurstede | 2025-01-14 | In bedrijf |  |  |  | Gemeente Wijk bij Duurstede | Stedin |  |  | 1998-01-01 |  |  | Bemeterd |  | OB00259268 |  | Nacht | NVT | [10 empty] | Openbare verlichting | [5 empty] | 219 - MAST 4,0m ST CONISCH OPZ 60MM PC | 1 | 1998-01-01 |  | In bedrijf |  | 467912 - KFK 1200lm 3000K 7 9005 Ijsmotief | 1 | 2018-12-17 |  | In bedrijf | [11 empty] | 1200lm 3000K 7 9005 Ijsmotief | 1 |  |  | In bedrijf | [15 empty] | 219 - MAST 4,0m ST CONISCH OPZ 60MM PC |  |  | 641174 | Aan | 0 |  |  |  | Thermisch verzinkt | 40 |  |  |  | 467912 - KFK 1200lm 3000K 7 9005 Ijsmotief |  |  | 1088115 | Aan | 0 | [13 empty] | 1200lm 3000K 7 9005 Ijsmotief |  |  | 1088116 | Aan | 0
140296 | 1090988 | 1090988 | 51.9836 | 5.3446 | 152075.8357 | 443910.9167 | https://lmsapp.nl/qr/asset/report/54d3d19f-4cf1-4861-a827-d0ae520edcc7 | 0 | WIJK BIJ DUURSTEDE | Frambozengaard | VOOR NR 21 | 3962 JT |  |  |  | Gemeente Wijk bij Duurstede | 2025-01-14 | In bedrijf |  |  |  | Gemeente Wijk bij Duurstede | Stedin |  |  | 1998-01-01 |  |  | Bemeterd |  | OB00259269 |  | Nacht | NVT | [10 empty] | Openbare verlichting | [5 empty] | 219 - MAST 4,0m ST CONISCH OPZ 60MM PC | 1 | 1998-01-01 |  | In bedrijf |  | 467912 - KFK 1200lm 3000K 7 9005 Ijsmotief | 1 | 2018-12-17 |  | In bedrijf | [11 empty] | 1200lm 3000K 7 9005 Ijsmotief | 1 |  |  | In bedrijf | [15 empty] | 219 - MAST 4,0m ST CONISCH OPZ 60MM PC |  |  | 641174 | Aan | 0 |  |  |  | Thermisch verzinkt | 40 |  |  |  | 467912 - KFK 1200lm 3000K 7 9005 Ijsmotief |  |  | 1088115 | Aan | 0 | [13 empty] | 1200lm 3000K 7 9005 Ijsmotief |  |  | 1088116 | Aan | 0
140295 | 1090989 | 1090989 | 51.9837 | 5.3444 | 152060.5756 | 443918.3364 | https://lmsapp.nl/qr/asset/report/28c89d96-f35e-4e2e-8596-363f494daee2 | 0 | WIJK BIJ DUURSTEDE | Frambozengaard | VOOR NR 17 | 3962 JT |  |  |  | Gemeente Wijk bij Duurstede | 2025-01-14 | In bedrijf |  |  |  | Gemeente Wijk bij Duurstede | Stedin |  |  | 1998-01-01 |  |  | Bemeterd |  | OB00259270 |  | Nacht | NVT | [10 empty] | Openbare verlichting | [5 empty] | 219 - MAST 4,0m ST CONISCH OPZ 60MM PC | 1 | 1998-01-01 |  | In bedrijf |  | 467912 - KFK 1200lm 3000K 7 9005 Ijsmotief | 1 | 2018-12-17 |  | In bedrijf | [11 empty] | 1200lm 3000K 7 9005 Ijsmotief | 1 |  |  | In bedrijf | [15 empty] | 219 - MAST 4,0m ST CONISCH OPZ 60MM PC |  |  | 641174 | Aan | 0 |  |  |  | Thermisch verzinkt | 40 |  |  |  | 467912 - KFK 1200lm 3000K 7 9005 Ijsmotief |  |  | 1088115 | Aan | 0 | [13 empty] | 1200lm 3000K 7 9005 Ijsmotief |  |  | 1088116 | Aan | 0
140294 | 1090990 | 1090990 | 51.9838 | 5.3442 | 152046.7156 | 443930.5173 | https://lmsapp.nl/qr/asset/report/2518484c-e379-479a-b458-d1096810c782 | 0 | WIJK BIJ DUURSTEDE | Frambozengaard | LINKS ACHTER NR 21 | 3962 JT |  |  |  | Gemeente Wijk bij Duurstede | 2025-01-14 | In bedrijf |  |  |  | Gemeente Wijk bij Duurstede | Stedin |  |  | 1998-01-01 |  |  | Bemeterd |  | OB00259271 |  | Nacht | NVT | [10 empty] | Openbare verlichting | [5 empty] | 219 - MAST 4,0m ST CONISCH OPZ 60MM PC | 1 | 1998-01-01 |  | In bedrijf |  | 467912 - KFK 1200lm 3000K 7 9005 Ijsmotief | 1 | 2018-12-17 |  | In bedrijf | [11 empty] | 1200lm 3000K 7 9005 Ijsmotief | 1 |  |  | In bedrijf | [15 empty] | 219 - MAST 4,0m ST CONISCH OPZ 60MM PC |  |  | 641174 | Aan | 0 |  |  |  | Thermisch verzinkt | 40 |  |  |  | 467912 - KFK 1200lm 3000K 7 9005 Ijsmotief |  |  | 1088115 | Aan | 0 | [13 empty] | 1200lm 3000K 7 9005 Ijsmotief |  |  | 1088116 | Aan | 0
140293 | 1090991 | 1090991 | 51.9836 | 5.344 | 152035.0957 | 443916.9363 | https://lmsapp.nl/qr/asset/report/c5619ac6-1e8b-4789-889e-c4693d9954da | 0 | WIJK BIJ DUURSTEDE | Frambozengaard | NAAST NR 19 | 3962 JT |  |  |  | Gemeente Wijk bij Duurstede | 2025-01-14 | In bedrijf |  |  |  | Gemeente Wijk bij Duurstede | Stedin |  |  | 1998-01-01 |  |  | Bemeterd |  | OB00259272 |  | Nacht | NVT | [10 empty] | Openbare verlichting | [5 empty] | 219 - MAST 4,0m ST CONISCH OPZ 60MM PC | 1 | 1998-01-01 |  | In bedrijf |  | 467912 - KFK 1200lm 3000K 7 9005 Ijsmotief | 1 | 2018-12-17 |  | In bedrijf | [11 empty] | 1200lm 3000K 7 9005 Ijsmotief | 1 |  |  | In bedrijf | [10 empty] | Luz LED afscherming | 1 | 2021-07-21 |  | In bedrijf | 219 - MAST 4,0m ST CONISCH OPZ 60MM PC |  |  | 641174 | Aan | 0 |  |  |  | Thermisch verzinkt | 40 |  |  |  | 467912 - KFK 1200lm 3000K 7 9005 Ijsmotief |  |  | 1088115 | Aan | 0 | [13 empty] | 1200lm 3000K 7 9005 Ijsmotief |  |  | 1088116 | Aan | 0 | [21 empty] | Luz LED afscherming | Luz LED afscherming | Lightronics | 868282 | Aan | 0 | Afscherming LUZ LED
143220 | 1090992 | 1090992 | 51.9799 | 5.3459 | 152160.8557 | 443499.5771 | https://lmsapp.nl/qr/asset/report/1025597c-f1ff-44c5-981d-9eb95b6d6805 | 0 | WIJK BIJ DUURSTEDE | Perenplein | NAAST NR 16 HOFKNECHT | 3960 BA |  |  |  | Gemeente Wijk bij Duurstede | 2025-01-14 | In bedrijf |  |  |  | Gemeente Wijk bij Duurstede | Stedin |  |  | 1998-01-01 |  |  | Bemeterd |  | OB00458462 |  | Nacht | NVT | [10 empty] | Openbare verlichting | [5 empty] | 219 - MAST 4,0m ST CONISCH OPZ 60MM PC | 1 | 1998-01-01 |  | In bedrijf |  | 467912 - KFK 1200lm 3000K 7 9005 Ijsmotief | 1 | 2018-12-17 |  | In bedrijf | [11 empty] | 1200lm 3000K 7 9005 Ijsmotief | 1 |  |  | In bedrijf | [15 empty] | 219 - MAST 4,0m ST CONISCH OPZ 60MM PC |  |  | 641174 | Aan | 0 |  |  |  | Thermisch verzinkt | 40 |  |  |  | 467912 - KFK 1200lm 3000K 7 9005 Ijsmotief |  |  | 1088115 | Aan | 0 | [13 empty] | 1200lm 3000K 7 9005 Ijsmotief |  |  | 1088116 | Aan | 0
143593 | 1090993 | 1090993 | 51.9803 | 5.3455 | 152134.2553 | 443541.5063 | https://lmsapp.nl/qr/asset/report/5344ecae-c043-4666-8009-2b494d90afde | 0 | WIJK BIJ DUURSTEDE | Perenplein | ACHTER HOFKNECHT | 3960 BA |  |  |  | Gemeente Wijk bij Duurstede | 2025-01-14 | In bedrijf |  |  |  | Gemeente Wijk bij Duurstede | Stedin |  |  | 1998-05-01 |  |  | Bemeterd |  | OB00458286 |  | Nacht | NVT | [10 empty] | Openbare verlichting | [5 empty] | 219 - MAST 4,0m ST CONISCH OPZ 60MM PC | 1 | 1998-05-01 |  | In bedrijf |  | 467912 - KFK 1200lm 3000K 7 9005 Ijsmotief | 1 | 2018-12-17 |  | In bedrijf | [11 empty] | 1200lm 3000K 7 9005 Ijsmotief | 1 |  |  | In bedrijf | [15 empty] | 219 - MAST 4,0m ST CONISCH OPZ 60MM PC |  |  | 641174 | Aan | 0 |  |  |  | Thermisch verzinkt | 40 |  |  |  | 467912 - KFK 1200lm 3000K 7 9005 Ijsmotief |  |  | 1088115 | Aan | 0 | [13 empty] | 1200lm 3000K 7 9005 Ijsmotief |  |  | 1088116 | Aan | 0
143579 | 1090994 | 1090994 | 51.9795 | 5.3465 | 152204.3955 | 443454.2364 | https://lmsapp.nl/qr/asset/report/697b4653-b11d-44b9-9547-098413b0f805 | 0 | WIJK BIJ DUURSTEDE | t Hofplein | ACHTER HOFKNECHT NR 1 | 3960 BA |  |  |  | Gemeente Wijk bij Duurstede | 2025-01-14 | In bedrijf |  |  |  | Gemeente Wijk bij Duurstede | Stedin |  |  | 1998-05-01 |  |  | Bemeterd |  | OB00458287 |  | Nacht | NVT | [10 empty] | Openbare verlichting | [5 empty] | 219 - MAST 4,0m ST CONISCH OPZ 60MM PC | 1 | 1998-05-01 |  | In bedrijf |  | 467912 - KFK 1200lm 3000K 7 9005 Ijsmotief | 1 | 2018-12-17 |  | In bedrijf | [11 empty] | 1200lm 3000K 7 9005 Ijsmotief | 1 |  |  | In bedrijf | [15 empty] | 219 - MAST 4,0m ST CONISCH OPZ 60MM PC |  |  | 641174 | Aan | 0 |  |  |  | Thermisch verzinkt | 40 |  |  |  | 467912 - KFK 1200lm 3000K 7 9005 Ijsmotief |  |  | 1088115 | Aan | 0 | [13 empty] | 1200lm 3000K 7 9005 Ijsmotief |  |  | 1088116 | Aan | 0
143582 | 1090995 | 1090995 | 51.98 | 5.3457 | 152150.0756 | 443505.7369 | https://lmsapp.nl/qr/asset/report/9b9af29c-4399-4e0b-920f-7349d27a56e6 | 0 | WIJK BIJ DUURSTEDE | Perenplein | ACHTER HOFKNECHT NR 16 | 3960 BA |  |  |  | Gemeente Wijk bij Duurstede | 2025-01-14 | In bedrijf |  |  |  | Gemeente Wijk bij Duurstede | Stedin |  |  | 1998-05-01 |  |  | Bemeterd |  | OB00458461 |  | Nacht | NVT | [10 empty] | Openbare verlichting | [5 empty] | 219 - MAST 4,0m ST CONISCH OPZ 60MM PC | 1 | 1998-05-01 |  | In bedrijf |  | 467912 - KFK 1200lm 3000K 7 9005 Ijsmotief | 1 | 2018-12-17 |  | In bedrijf | [11 empty] | 1200lm 3000K 7 9005 Ijsmotief | 1 |  |  | In bedrijf | [15 empty] | 219 - MAST 4,0m ST CONISCH OPZ 60MM PC |  |  | 641174 | Aan | 0 |  |  |  | Thermisch verzinkt | 40 |  |  |  | 467912 - KFK 1200lm 3000K 7 9005 Ijsmotief |  |  | 1088115 | Aan | 0 | [13 empty] | 1200lm 3000K 7 9005 Ijsmotief |  |  | 1088116 | Aan | 0
143578 | 1090996 | 1090996 | 51.9793 | 5.3463 | 152191.2353 | 443438.2072 | https://lmsapp.nl/qr/asset/report/3c1622e1-c843-46c3-99a4-a570bfc25721 | 0 | WIJK BIJ DUURSTEDE | t Hofplein | ACHTER HOFKNECHT NR 9 | 3960 BA |  |  |  | Gemeente Wijk bij Duurstede | 2025-01-14 | In bedrijf |  |  |  | Gemeente Wijk bij Duurstede | Stedin |  |  | 1998-05-01 |  |  | Bemeterd |  | OB00458464 |  | Nacht | NVT | [10 empty] | Openbare verlichting | [5 empty] | 219 - MAST 4,0m ST CONISCH OPZ 60MM PC | 1 | 1998-05-01 |  | In bedrijf |  | 467912 - KFK 1200lm 3000K 7 9005 Ijsmotief | 1 | 2018-12-17 |  | In bedrijf | [11 empty] | 1200lm 3000K 7 9005 Ijsmotief | 1 |  |  | In bedrijf | [15 empty] | 219 - MAST 4,0m ST CONISCH OPZ 60MM PC |  |  | 641174 | Aan | 0 |  |  |  | Thermisch verzinkt | 40 |  |  |  | 467912 - KFK 1200lm 3000K 7 9005 Ijsmotief |  |  | 1088115 | Aan | 0 | [13 empty] | 1200lm 3000K 7 9005 Ijsmotief |  |  | 1088116 | Aan | 0
143577 | 1090997 | 1090997 | 51.9792 | 5.346 | 152171.4958 | 443425.4671 | https://lmsapp.nl/qr/asset/report/7430de61-c20f-4369-8876-5831a9748362 | 0 | WIJK BIJ DUURSTEDE | t Hofplein | ACHTER HOFKNECHT NR 9 | 3960 BA |  |  |  | Gemeente Wijk bij Duurstede | 2025-01-14 | In bedrijf |  |  |  | Gemeente Wijk bij Duurstede | Stedin |  |  | 1998-05-01 |  |  | Bemeterd |  | OB00458465 |  | Nacht | NVT | [10 empty] | Openbare verlichting | [5 empty] | 219 - MAST 4,0m ST CONISCH OPZ 60MM PC | 1 | 1998-05-01 |  | In bedrijf |  | 467912 - KFK 1200lm 3000K 7 9005 Ijsmotief | 1 | 2018-12-17 |  | In bedrijf | [11 empty] | 1200lm 3000K 7 9005 Ijsmotief | 1 |  |  | In bedrijf | [15 empty] | 219 - MAST 4,0m ST CONISCH OPZ 60MM PC |  |  | 641174 | Aan | 0 |  |  |  | Thermisch verzinkt | 40 |  |  |  | 467912 - KFK 1200lm 3000K 7 9005 Ijsmotief |  |  | 1088115 | Aan | 0 | [13 empty] | 1200lm 3000K 7 9005 Ijsmotief |  |  | 1088116 | Aan | 0
143576 | 1090998 | 1090998 | 51.9794 | 5.346 | 152169.3955 | 443447.4271 | https://lmsapp.nl/qr/asset/report/280f56d4-64fd-45d3-a566-7432241c83e9 | 0 | WIJK BIJ DUURSTEDE | t Hofplein | NAAST HOFKNECHT NR 9 | 3960 BA |  |  |  | Gemeente Wijk bij Duurstede | 2025-01-14 | In bedrijf |  |  |  | Gemeente Wijk bij Duurstede | Stedin |  |  | 1998-05-01 |  |  | Bemeterd |  | OB00458466 |  | Nacht | NVT | [10 empty] | Openbare verlichting | [5 empty] | 219 - MAST 4,0m ST CONISCH OPZ 60MM PC | 1 | 1998-05-01 |  | In bedrijf |  | 467912 - KFK 1200lm 3000K 7 9005 Ijsmotief | 1 | 2018-12-17 |  | In bedrijf | [11 empty] | 1200lm 3000K 7 9005 Ijsmotief | 1 |  |  | In bedrijf | [15 empty] | 219 - MAST 4,0m ST CONISCH OPZ 60MM PC |  |  | 641174 | Aan | 0 |  |  |  | Thermisch verzinkt | 40 |  |  |  | 467912 - KFK 1200lm 3000K 7 9005 Ijsmotief |  |  | 1088115 | Aan | 0 | [13 empty] | 1200lm 3000K 7 9005 Ijsmotief |  |  | 1088116 | Aan | 0
143575 | 1090999 | 1090999 | 51.9792 | 5.3457 | 152150.4958 | 443426.8463 | https://lmsapp.nl/qr/asset/report/8109f963-f478-466b-8cf8-2651121d164d | 0 | WIJK BIJ DUURSTEDE | t Hofplein | ACHTER PROMENADE | 3960 BA |  |  |  | Gemeente Wijk bij Duurstede | 2025-01-14 | In bedrijf |  |  |  | Gemeente Wijk bij Duurstede | Stedin |  |  | 1998-05-01 |  |  | Bemeterd |  | OB00458467 |  | Nacht | NVT | [10 empty] | Openbare verlichting | [5 empty] | 219 - MAST 4,0m ST CONISCH OPZ 60MM PC | 1 | 2023-08-24 |  | In bedrijf |  | 467912 - KFK 1200lm 3000K 7 9005 Ijsmotief | 1 | 2018-12-17 |  | In bedrijf | [11 empty] | 1200lm 3000K 7 9005 Ijsmotief | 1 |  |  | In bedrijf | [15 empty] | 219 - MAST 4,0m ST CONISCH OPZ 60MM PC |  |  | 641174 | Aan | 0 |  |  |  | Thermisch verzinkt | 40 |  |  |  | 467912 - KFK 1200lm 3000K 7 9005 Ijsmotief |  |  | 1088115 | Aan | 0 | [13 empty] | 1200lm 3000K 7 9005 Ijsmotief |  |  | 1088116 | Aan | 0
143574 | 1091000 | 1091000 | 51.9791 | 5.3455 | 152135.9356 | 443406.7071 | https://lmsapp.nl/qr/asset/report/2aaedcf5-5800-48c0-9725-8e96a048e9a8 | 0 | WIJK BIJ DUURSTEDE | t Hofplein | ACHTER PROMENADE | 3960 BA |  |  |  | Gemeente Wijk bij Duurstede | 2025-01-14 | In bedrijf |  |  |  | Gemeente Wijk bij Duurstede | Stedin |  |  | 1998-05-01 |  |  | Bemeterd |  | OB00458468 |  | Nacht | NVT | [10 empty] | Openbare verlichting | [5 empty] | 219 - MAST 4,0m ST CONISCH OPZ 60MM PC | 1 | 1998-05-01 |  | In bedrijf |  | 467912 - KFK 1200lm 3000K 7 9005 Ijsmotief | 1 | 2018-12-17 |  | In bedrijf | [11 empty] | 1200lm 3000K 7 9005 Ijsmotief | 1 |  |  | In bedrijf | [15 empty] | 219 - MAST 4,0m ST CONISCH OPZ 60MM PC |  |  | 641174 | Aan | 0 |  |  |  | Thermisch verzinkt | 40 |  |  |  | 467912 - KFK 1200lm 3000K 7 9005 Ijsmotief |  |  | 1088115 | Aan | 0 | [13 empty] | 1200lm 3000K 7 9005 Ijsmotief |  |  | 1088116 | Aan | 0
143573 | 1091001 | 1091001 | 51.9788 | 5.3455 | 152131.4557 | 443379.6163 | https://lmsapp.nl/qr/asset/report/06ad277a-0491-4c6d-a6b6-aa523f1900aa | 0 | WIJK BIJ DUURSTEDE | t Hofplein | ACHTER NR 76 | 3960 BA |  |  |  | Gemeente Wijk bij Duurstede | 2025-01-14 | In bedrijf |  |  |  | Gemeente Wijk bij Duurstede | Stedin |  |  | 1998-05-01 |  |  | Bemeterd |  | OB00458469 |  | Nacht | NVT | [10 empty] | Openbare verlichting | [5 empty] | 219 - MAST 4,0m ST CONISCH OPZ 60MM PC | 1 | 1998-05-01 |  | In bedrijf |  | 467912 - KFK 1200lm 3000K 7 9005 Ijsmotief | 1 | 2018-12-17 |  | In bedrijf | [11 empty] | 1200lm 3000K 7 9005 Ijsmotief | 1 |  |  | In bedrijf | [15 empty] | 219 - MAST 4,0m ST CONISCH OPZ 60MM PC |  |  | 641174 | Aan | 0 |  |  |  | Thermisch verzinkt | 40 |  |  |  | 467912 - KFK 1200lm 3000K 7 9005 Ijsmotief |  |  | 1088115 | Aan | 0 | [13 empty] | 1200lm 3000K 7 9005 Ijsmotief |  |  | 1088116 | Aan | 0
170595 | 1091002 | 1091002 | 51.9744 | 5.3399 | 151749.9252 | 442893.8064 | https://lmsapp.nl/qr/asset/report/229c8cca-6c95-4c39-8f76-7a096d010831 | 0 | Wijk bij Duurstede | Van Gaasbeekstraat | 14 | 3961 VS |  |  |  | Gemeente Wijk bij Duurstede | 2025-01-14 | In bedrijf |  |  |  | Gemeente Wijk bij Duurstede | Stedin |  |  | 2002-06-27 |  |  | Bemeterd |  | OB00254220 |  | Nacht | NVT | [10 empty] | Openbare verlichting | [5 empty] | 219 - MAST 4,0m ST CONISCH OPZ 60MM PC | 1 | 2002-06-27 |  | In bedrijf |  | 467912 - KFK 1200lm 3000K 7 9005 Ijsmotief | 1 | 2018-12-17 |  | In bedrijf | [11 empty] | 1200lm 3000K 7 9005 Ijsmotief | 1 |  |  | In bedrijf | [15 empty] | 219 - MAST 4,0m ST CONISCH OPZ 60MM PC |  |  | 641174 | Aan | 0 |  |  |  | Thermisch verzinkt | 40 |  |  |  | 467912 - KFK 1200lm 3000K 7 9005 Ijsmotief |  |  | 1088115 | Aan | 0 | [13 empty] | 1200lm 3000K 7 9005 Ijsmotief |  |  | 1088116 | Aan | 0
140609 | 1091003 | 1091003 | 51.9824 | 5.3464 | 152198.1958 | 443773.5963 | https://lmsapp.nl/qr/asset/report/970fd3cf-8b58-4400-b6a9-63abcac0d85a | 0 | WIJK BIJ DUURSTEDE | Kruisbessengaard | OP VOETPAD TEGENOVER NR 76 | 3962 JK |  |  |  | Gemeente Wijk bij Duurstede | 2025-01-14 | In bedrijf |  |  |  | Gemeente Wijk bij Duurstede | Stedin |  |  | 2004-02-18 |  |  | Bemeterd |  | OB00258973 |  | Nacht | NVT | [10 empty] | Openbare verlichting | [5 empty] | 219 - MAST 4,0m ST CONISCH OPZ 60MM PC | 1 | 2004-02-18 |  | In bedrijf |  | 467912 - KFK 1200lm 3000K 7 9005 Ijsmotief | 1 | 2018-12-17 |  | In bedrijf | [11 empty] | 1200lm 3000K 7 9005 Ijsmotief | 1 |  |  | In bedrijf | [15 empty] | 219 - MAST 4,0m ST CONISCH OPZ 60MM PC |  |  | 641174 | Aan | 0 |  |  |  | Thermisch verzinkt | 40 |  |  |  | 467912 - KFK 1200lm 3000K 7 9005 Ijsmotief |  |  | 1088115 | Aan | 0 | [13 empty] | 1200lm 3000K 7 9005 Ijsmotief |  |  | 1088116 | Aan | 0
140615 | 1091004 | 1091004 | 51.9831 | 5.3462 | 152179.8554 | 443851.9573 | https://lmsapp.nl/qr/asset/report/8df06539-f4f3-49b0-9890-e2079e738433 | 0 | WIJK BIJ DUURSTEDE | Kruisbessengaard | VOOR NR 88 | 3962 JK |  |  |  | Gemeente Wijk bij Duurstede | 2025-01-14 | In bedrijf |  |  |  | Gemeente Wijk bij Duurstede | Stedin |  |  | 2008-02-06 |  |  | Bemeterd |  | OB00258967 |  | Nacht | NVT | [10 empty] | Openbare verlichting | [5 empty] | 219 - MAST 4,0m ST CONISCH OPZ 60MM PC | 1 | 2008-02-06 |  | In bedrijf |  | 467912 - KFK 1200lm 3000K 7 9005 Ijsmotief | 1 | 2018-12-17 |  | In bedrijf | [11 empty] | 1200lm 3000K 7 9005 Ijsmotief | 1 |  |  | In bedrijf | [15 empty] | 219 - MAST 4,0m ST CONISCH OPZ 60MM PC |  |  | 641174 | Aan | 0 |  |  |  | Thermisch verzinkt | 40 |  |  |  | 467912 - KFK 1200lm 3000K 7 9005 Ijsmotief |  |  | 1088115 | Aan | 0 | [13 empty] | 1200lm 3000K 7 9005 Ijsmotief |  |  | 1088116 | Aan | 0
140299 | 1091005 | 1091005 | 51.984 | 5.3446 | 152073.1752 | 443960.4767 | https://lmsapp.nl/qr/asset/report/c8cb39d6-2c10-4cd8-a995-6074ba943664 | 0 | WIJK BIJ DUURSTEDE | Frambozengaard | ACHTER NR 33 | 3962 JT |  |  |  | Gemeente Wijk bij Duurstede | 2025-01-14 | In bedrijf |  |  |  | Gemeente Wijk bij Duurstede | Stedin |  |  | 2012-05-09 |  |  | Bemeterd |  | OB00259266 |  | Nacht | NVT | [10 empty] | Openbare verlichting | [5 empty] | 219 - MAST 4,0m ST CONISCH OPZ 60MM PC | 1 | 2012-05-09 |  | In bedrijf |  | 467912 - KFK 1200lm 3000K 7 9005 Ijsmotief | 1 | 2018-12-17 |  | In bedrijf | [11 empty] | 1200lm 3000K 7 9005 Ijsmotief | 1 |  |  | In bedrijf | [15 empty] | 219 - MAST 4,0m ST CONISCH OPZ 60MM PC |  |  | 641174 | Aan | 0 |  |  |  | Thermisch verzinkt | 40 |  |  |  | 467912 - KFK 1200lm 3000K 7 9005 Ijsmotief |  |  | 1088115 | Aan | 0 | [13 empty] | 1200lm 3000K 7 9005 Ijsmotief |  |  | 1088116 | Aan | 0
140651 | 1091006 | 1091006 | 51.9843 | 5.345 | 152099.9157 | 443989.5972 | https://lmsapp.nl/qr/asset/report/e4406715-808a-4ee2-b3a7-dbda3432ad49 | 0 | WIJK BIJ DUURSTEDE | Frambozengaard | ACHTER NR 37 | 3962 JT |  |  |  | Gemeente Wijk bij Duurstede | 2025-01-14 | In bedrijf |  |  |  | Gemeente Wijk bij Duurstede | Stedin |  |  | 2016-11-14 |  |  | Bemeterd |  | OB00259264 |  | Nacht | NVT | [10 empty] | Openbare verlichting | [5 empty] | Lichtmast 4,0m PT 60mm conisch PC RAL6005 | 1 | 2016-11-14 |  | In bedrijf |  | 467912 - KFK 1200lm 3000K 7 9005 Ijsmotief | 1 | 2018-12-17 |  | In bedrijf | [11 empty] | 1200lm 3000K 7 9005 Ijsmotief | 1 |  |  | In bedrijf | [15 empty] | Lichtmast 4,0m PT 60mm conisch PC RAL6005 |  |  | 641319 | Aan | 0 | 4 | CONISCH | STAAL | Thermisch verzinkt Gepoedercoat | 40 | Gepoedercoat |  |  | 467912 - KFK 1200lm 3000K 7 9005 Ijsmotief |  |  | 1088115 | Aan | 0 | [13 empty] | 1200lm 3000K 7 9005 Ijsmotief |  |  | 1088116 | Aan | 0
234570 | 1091007 | 1091007 | 51.9714 | 5.3395 | 151722.7757 | 442554.2271 | https://lmsapp.nl/qr/asset/report/2607e88f-62f6-4ccc-b06e-46bf62023152 | 0 | WIJK BIJ DUURSTEDE | Dr Cuypersstraat | to Dr. Cuyperstraat 29 | 3961 CT |  |  |  | Gemeente Wijk bij Duurstede | 2025-01-14 | In bedrijf |  |  |  | Gemeente Wijk bij Duurstede | Stedin |  |  | 2018-12-17 |  |  | Bemeterd |  | OB19005273 |  | Nacht | NVT | [10 empty] | Openbare verlichting | [5 empty] | 230 - MAST 6 M ST - EL UITL 5 GR | 1 | 2018-12-17 |  | In bedrijf |  | 497012 - LUMA MICRO 12 LED 1600lm WW R5 GREY | 1 | 2018-12-17 |  | In bedrijf | [11 empty] | LED/WW | 1 |  |  | In bedrijf | [15 empty] | 230 - MAST 6 M ST - EL UITL 5 GR |  |  | 173525 | Aan | 0 | 6 | CILINDRISCH | STAAL | 6005 MOSGROEN | 40 | GESCHILDERD | NVT |  | 497012 - LUMA MICRO 12 LED 1600lm WW R5 GREY |  |  | 1090577 | Aan | 0 | [8 empty] | 1600 |  |  |  |  | LED/WW |  |  | 1090578 | Aan | 0
234569 | 1091008 | 1091008 | 51.9713 | 5.3392 | 151703.4654 | 442546.1169 | https://lmsapp.nl/qr/asset/report/50bb5d5b-b1a7-4d27-83cf-3464e76950ab | 0 | WIJK BIJ DUURSTEDE | Dr Cuypersstraat | Dr. Cuyperstraat 33 | 3961 CT |  |  |  | Gemeente Wijk bij Duurstede | 2025-01-14 | In bedrijf |  |  |  | Gemeente Wijk bij Duurstede | Stedin |  |  | 2018-12-17 |  |  | Bemeterd |  | OB19005274 |  | Nacht | NVT | [10 empty] | Openbare verlichting | [5 empty] | 230 - MAST 6 M ST - EL UITL 5 GR | 1 | 2018-12-17 |  | In bedrijf |  | 497012 - LUMA MICRO 12 LED 1600lm WW R5 GREY | 1 | 2018-12-17 |  | In bedrijf | [11 empty] | LED/WW | 1 |  |  | In bedrijf | [15 empty] | 230 - MAST 6 M ST - EL UITL 5 GR |  |  | 173525 | Aan | 0 | 6 | CILINDRISCH | STAAL | 6005 MOSGROEN | 40 | GESCHILDERD | NVT |  | 497012 - LUMA MICRO 12 LED 1600lm WW R5 GREY |  |  | 1090577 | Aan | 0 | [8 empty] | 1600 |  |  |  |  | LED/WW |  |  | 1090578 | Aan | 0
234568 | 1091009 | 1091009 | 51.9714 | 5.3388 | 151673.1759 | 442554.1063 | https://lmsapp.nl/qr/asset/report/54baf666-53bb-4175-a151-9ea08d0f5494 | 0 | WIJK BIJ DUURSTEDE | Dr Cuypersstraat | Dr Cuypersstraat 41 | 3961 CT |  |  |  | Gemeente Wijk bij Duurstede | 2025-01-14 | In bedrijf |  |  |  | Gemeente Wijk bij Duurstede | Stedin |  |  | 2018-12-17 |  |  | Bemeterd |  | OB19005275 |  | Nacht | NVT | [10 empty] | Openbare verlichting | [5 empty] | 230 - MAST 6 M ST - EL UITL 5 GR | 1 | 2018-12-17 |  | In bedrijf |  | 497012 - LUMA MICRO 12 LED 1600lm WW R5 GREY | 1 | 2018-12-17 |  | In bedrijf | [11 empty] | LED/WW | 1 |  |  | In bedrijf | [15 empty] | 230 - MAST 6 M ST - EL UITL 5 GR |  |  | 173525 | Aan | 0 | 6 | CILINDRISCH | STAAL | 6005 MOSGROEN | 40 | GESCHILDERD | NVT |  | 497012 - LUMA MICRO 12 LED 1600lm WW R5 GREY |  |  | 1090577 | Aan | 0 | [8 empty] | 1600 |  |  |  |  | LED/WW |  |  | 1090578 | Aan | 0
234571 | 1091010 | 1091010 | 51.9712 | 5.338 | 151616.0854 | 442537.9066 | https://lmsapp.nl/qr/asset/report/20df2c09-de3a-40bf-9406-9a3838e9906f | 0 | WIJK BIJ DUURSTEDE | Agricolastraat | t/o Dr. Cuypersstraat 22 | 3961 DE |  |  |  | Gemeente Wijk bij Duurstede | 2025-01-14 | In bedrijf |  |  |  | Gemeente Wijk bij Duurstede | Stedin |  |  | 2018-12-17 |  |  | Bemeterd |  | OB19005276 |  | Nacht | NVT | [10 empty] | Openbare verlichting | [5 empty] | 230 - MAST 6 M ST - EL UITL 5 GR | 1 | 2018-12-17 |  | In bedrijf |  | 497012 - LUMA MICRO 12 LED 1600lm WW R5 GREY | 1 | 2018-12-17 |  | In bedrijf | [11 empty] | LED/WW | 1 |  |  | In bedrijf | [15 empty] | 230 - MAST 6 M ST - EL UITL 5 GR |  |  | 173525 | Aan | 0 | 6 | CILINDRISCH | STAAL | 6005 MOSGROEN | 40 | GESCHILDERD | NVT |  | 497012 - LUMA MICRO 12 LED 1600lm WW R5 GREY |  |  | 1090577 | Aan | 0 | [8 empty] | 1600 |  |  |  |  | LED/WW |  |  | 1090578 | Aan | 0
234574 | 1091011 | 1091011 | 51.9706 | 5.338 | 151621.4253 | 442467.5573 | https://lmsapp.nl/qr/asset/report/8e478b36-ed9b-402e-b508-e5e13587ff0e | 0 | WIJK BIJ DUURSTEDE | Agricolastraat | Agricolastraat 148 | 3961 DE |  |  |  | Gemeente Wijk bij Duurstede | 2025-01-14 | In bedrijf |  |  |  | Gemeente Wijk bij Duurstede | Stedin |  |  | 2018-12-17 |  |  | Bemeterd |  | OB19005277 |  | Nacht | NVT | [10 empty] | Openbare verlichting | [5 empty] | 230 - MAST 6 M ST - EL UITL 5 GR | 1 | 2018-12-17 |  | In bedrijf |  | 497012 - LUMA MICRO 12 LED 1600lm WW R5 GREY | 1 | 2018-12-17 |  | In bedrijf | [11 empty] | LED/WW | 1 |  |  | In bedrijf | [15 empty] | 230 - MAST 6 M ST - EL UITL 5 GR |  |  | 173525 | Aan | 0 | 6 | CILINDRISCH | STAAL | 6005 MOSGROEN | 40 | GESCHILDERD | NVT |  | 497012 - LUMA MICRO 12 LED 1600lm WW R5 GREY |  |  | 1090577 | Aan | 0 | [8 empty] | 1600 |  |  |  |  | LED/WW |  |  | 1090578 | Aan | 0
234573 | 1091012 | 1091012 | 51.971 | 5.338 | 151617.3254 | 442512.9563 | https://lmsapp.nl/qr/asset/report/aabd1719-dc32-4684-b2ab-09746975195a | 0 | WIJK BIJ DUURSTEDE | Agricolastraat | Agricolastraat 7 | 3961 DE |  |  |  | Gemeente Wijk bij Duurstede | 2025-01-14 | In bedrijf |  |  |  | Gemeente Wijk bij Duurstede | Stedin |  |  | 2018-12-17 |  |  | Bemeterd |  | OB19005278 |  | Nacht | NVT | [10 empty] | Openbare verlichting | [5 empty] | 230 - MAST 6 M ST - EL UITL 5 GR | 1 | 2018-12-17 |  | In bedrijf |  | 497012 - LUMA MICRO 12 LED 1600lm WW R5 GREY | 1 | 2018-12-17 |  | In bedrijf | [11 empty] | LED/WW | 1 |  |  | In bedrijf | [15 empty] | 230 - MAST 6 M ST - EL UITL 5 GR |  |  | 173525 | Aan | 0 | 6 | CILINDRISCH | STAAL | 6005 MOSGROEN | 40 | GESCHILDERD | NVT |  | 497012 - LUMA MICRO 12 LED 1600lm WW R5 GREY |  |  | 1090577 | Aan | 0 | [8 empty] | 1600 |  |  |  |  | LED/WW |  |  | 1090578 | Aan | 0
234572 | 1091013 | 1091013 | 51.9714 | 5.3378 | 151606.1653 | 442553.7663 | https://lmsapp.nl/qr/asset/report/7ee5558a-87c6-4fe6-a3c4-7ca246e56780 | 0 | WIJK BIJ DUURSTEDE | Dr Cuypersstraat | Dr. Cuypersstraat 24 | 3961 CT |  |  |  | Gemeente Wijk bij Duurstede | 2025-01-14 | In bedrijf |  |  |  | Gemeente Wijk bij Duurstede | Stedin |  |  | 2018-12-17 |  |  | Bemeterd |  | OB19005279 |  | Nacht | NVT | [10 empty] | Openbare verlichting | [5 empty] | 230 - MAST 6 M ST - EL UITL 5 GR | 1 | 2018-12-17 |  | In bedrijf |  | 497012 - LUMA MICRO 12 LED 1600lm WW R5 GREY | 1 | 2018-12-17 |  | In bedrijf | [11 empty] | LED/WW | 1 |  |  | In bedrijf | [15 empty] | 230 - MAST 6 M ST - EL UITL 5 GR |  |  | 173525 | Aan | 0 | 6 | CILINDRISCH | STAAL | 6005 MOSGROEN | 40 | GESCHILDERD | NVT |  | 497012 - LUMA MICRO 12 LED 1600lm WW R5 GREY |  |  | 1090577 | Aan | 0 | [8 empty] | 1600 |  |  |  |  | LED/WW |  |  | 1090578 | Aan | 0
234563 | 1091014 | 1091014 | 51.9722 | 5.3382 | 151634.0955 | 442645.677 | https://lmsapp.nl/qr/asset/report/56ffc8ed-5e6e-415d-9d72-b2e50d836b4b | 0 | WIJK BIJ DUURSTEDE | Van Brederodestraat | van Brederodestraat 58 | 3961 CW |  |  |  | Gemeente Wijk bij Duurstede | 2025-01-14 | In bedrijf |  |  |  | Gemeente Wijk bij Duurstede | Stedin |  |  | 2018-12-17 |  |  | Bemeterd |  | OB19005280 |  | Nacht | NVT | [10 empty] | Openbare verlichting | [5 empty] | 230 - MAST 6 M ST - EL UITL 5 GR | 1 | 2018-12-17 |  | In bedrijf |  | 497012 - LUMA MICRO 12 LED 1600lm WW R5 GREY | 1 | 2018-12-17 |  | In bedrijf | [11 empty] | LED/WW | 1 |  |  | In bedrijf | [15 empty] | 230 - MAST 6 M ST - EL UITL 5 GR |  |  | 173525 | Aan | 0 | 6 | CILINDRISCH | STAAL | 6005 MOSGROEN | 40 | GESCHILDERD | NVT |  | 497012 - LUMA MICRO 12 LED 1600lm WW R5 GREY |  |  | 1090577 | Aan | 0 | [8 empty] | 1600 |  |  |  |  | LED/WW |  |  | 1090578 | Aan | 0
234562 | 1091015 | 1091015 | 51.9721 | 5.3387 | 151665.0855 | 442634.8566 | https://lmsapp.nl/qr/asset/report/8b5d6661-8e7a-4402-a110-798a5984040f | 0 | WIJK BIJ DUURSTEDE | Van Brederodestraat | van Brederodestraat 43 | 3961 CW |  |  |  | Gemeente Wijk bij Duurstede | 2025-01-14 | In bedrijf |  |  |  | Gemeente Wijk bij Duurstede | Stedin |  |  | 2018-12-17 |  |  | Bemeterd |  | OB19005281 |  | Nacht | NVT | [10 empty] | Openbare verlichting | [5 empty] | 230 - MAST 6 M ST - EL UITL 5 GR | 1 | 2018-12-17 |  | In bedrijf |  | 497012 - LUMA MICRO 12 LED 1600lm WW R5 GREY | 1 | 2018-12-17 |  | In bedrijf | [11 empty] | LED/WW | 1 |  |  | In bedrijf | [15 empty] | 230 - MAST 6 M ST - EL UITL 5 GR |  |  | 173525 | Aan | 0 | 6 | CILINDRISCH | STAAL | 6005 MOSGROEN | 40 | GESCHILDERD | NVT |  | 497012 - LUMA MICRO 12 LED 1600lm WW R5 GREY |  |  | 1090577 | Aan | 0 | [8 empty] | 1600 |  |  |  |  | LED/WW |  |  | 1090578 | Aan | 0
234561 | 1091016 | 1091016 | 51.9722 | 5.3391 | 151696.3258 | 442646.1663 | https://lmsapp.nl/qr/asset/report/b1163864-56f3-4615-ba60-92665ea6c0be | 0 | WIJK BIJ DUURSTEDE | Van Brederodestraat | van Brederodestraat 26 | 3961 CW |  |  |  | Gemeente Wijk bij Duurstede | 2025-01-14 | In bedrijf |  |  |  | Gemeente Wijk bij Duurstede | Stedin |  |  | 2018-12-17 |  |  | Bemeterd |  | OB19005282 |  | Nacht | NVT | [10 empty] | Openbare verlichting | [5 empty] | 230 - MAST 6 M ST - EL UITL 5 GR | 1 | 2018-12-17 |  | In bedrijf |  | 497012 - LUMA MICRO 12 LED 1600lm WW R5 GREY | 1 | 2018-12-17 |  | In bedrijf | [11 empty] | LED/WW | 1 |  |  | In bedrijf | [15 empty] | 230 - MAST 6 M ST - EL UITL 5 GR |  |  | 173525 | Aan | 0 | 6 | CILINDRISCH | STAAL | 6005 MOSGROEN | 40 | GESCHILDERD | NVT |  | 497012 - LUMA MICRO 12 LED 1600lm WW R5 GREY |  |  | 1090577 | Aan | 0 | [8 empty] | 1600 |  |  |  |  | LED/WW |  |  | 1090578 | Aan | 0
234564 | 1091017 | 1091017 | 51.972 | 5.3381 | 151628.0358 | 442623.4964 | https://lmsapp.nl/qr/asset/report/b499006e-7c65-4a0d-a3e0-57743cda2abe | 0 | WIJK BIJ DUURSTEDE | Van Brederodestraat | van Brederodestraat 66 | 3961 CW |  |  |  | Gemeente Wijk bij Duurstede | 2025-01-14 | In bedrijf |  |  |  | Gemeente Wijk bij Duurstede | Stedin |  |  | 2018-12-17 |  |  | Bemeterd |  | OB19005283 |  | Nacht | NVT | [10 empty] | Openbare verlichting | [5 empty] | 230 - MAST 6 M ST - EL UITL 5 GR | 1 | 2018-12-17 |  | In bedrijf |  | 497012 - LUMA MICRO 12 LED 1600lm WW R5 GREY | 1 | 2018-12-17 |  | In bedrijf | [11 empty] | LED/WW | 1 |  |  | In bedrijf | [15 empty] | 230 - MAST 6 M ST - EL UITL 5 GR |  |  | 173525 | Aan | 0 | 6 | CILINDRISCH | STAAL | 6005 MOSGROEN | 40 | GESCHILDERD | NVT |  | 497012 - LUMA MICRO 12 LED 1600lm WW R5 GREY |  |  | 1090577 | Aan | 0 | [8 empty] | 1600 |  |  |  |  | LED/WW |  |  | 1090578 | Aan | 0
234567 | 1091018 | 1091018 | 51.9713 | 5.3383 | 151637.3858 | 442545.747 | https://lmsapp.nl/qr/asset/report/183013de-d705-42ca-832c-fb2549fe10f6 | 0 | WIJK BIJ DUURSTEDE | Dr Cuypersstraat | hoek van Brederodestraat | 3961 CT |  |  |  | Gemeente Wijk bij Duurstede | 2025-01-14 | In bedrijf |  |  |  | Gemeente Wijk bij Duurstede | Stedin |  |  | 2018-12-17 |  |  | Bemeterd |  | OB19005284 |  | Nacht | NVT | [10 empty] | Openbare verlichting | [5 empty] | 230 - MAST 6 M ST - EL UITL 5 GR | 1 | 2018-12-17 |  | In bedrijf |  | 497012 - LUMA MICRO 12 LED 1600lm WW R5 GREY | 1 | 2018-12-17 |  | In bedrijf | [11 empty] | LED/WW | 1 |  |  | In bedrijf | [15 empty] | 230 - MAST 6 M ST - EL UITL 5 GR |  |  | 173525 | Aan | 0 | 6 | CILINDRISCH | STAAL | 6005 MOSGROEN | 40 | GESCHILDERD | NVT |  | 497012 - LUMA MICRO 12 LED 1600lm WW R5 GREY |  |  | 1090577 | Aan | 0 | [8 empty] | 1600 |  |  |  |  | LED/WW |  |  | 1090578 | Aan | 0
234566 | 1091019 | 1091019 | 51.9714 | 5.3382 | 151631.3559 | 442559.8873 | https://lmsapp.nl/qr/asset/report/1265a2e6-7c5b-4155-b51d-7ffe51a54f78 | 0 | WIJK BIJ DUURSTEDE | Van Brederodestraat | hoek Dr. Cuypersstraat | 3961 CW |  |  |  | Gemeente Wijk bij Duurstede | 2025-01-14 | In bedrijf |  |  |  | Gemeente Wijk bij Duurstede | Stedin |  |  | 2018-12-17 |  |  | Bemeterd |  | OB19005285 |  | Nacht | NVT | [10 empty] | Openbare verlichting | [5 empty] | 230 - MAST 6 M ST - EL UITL 5 GR | 1 | 2018-12-17 |  | In bedrijf |  | 497012 - LUMA MICRO 12 LED 1600lm WW R5 GREY | 1 | 2018-12-17 |  | In bedrijf | [11 empty] | LED/WW | 1 |  |  | In bedrijf | [15 empty] | 230 - MAST 6 M ST - EL UITL 5 GR |  |  | 173525 | Aan | 0 | 6 | CILINDRISCH | STAAL | 6005 MOSGROEN | 40 | GESCHILDERD | NVT |  | 497012 - LUMA MICRO 12 LED 1600lm WW R5 GREY |  |  | 1090577 | Aan | 0 | [8 empty] | 1600 |  |  |  |  | LED/WW |  |  | 1090578 | Aan | 0
234565 | 1091020 | 1091020 | 51.9717 | 5.3383 | 151637.6352 | 442588.6865 | https://lmsapp.nl/qr/asset/report/28e28d8c-3cf9-41ca-835c-33cbe65df6c4 | 0 | WIJK BIJ DUURSTEDE | Van Brederodestraat | van Brederodestraat 78 | 3961 CW |  |  |  | Gemeente Wijk bij Duurstede | 2025-01-14 | In bedrijf |  |  |  | Gemeente Wijk bij Duurstede | Stedin |  |  | 2018-12-17 |  |  | Bemeterd |  | OB19005286 |  | Nacht | NVT | [10 empty] | Openbare verlichting | [5 empty] | 230 - MAST 6 M ST - EL UITL 5 GR | 1 | 2018-12-17 |  | In bedrijf |  | 497012 - LUMA MICRO 12 LED 1600lm WW R5 GREY | 1 | 2018-12-17 |  | In bedrijf | [11 empty] | LED/WW | 1 |  |  | In bedrijf | [15 empty] | 230 - MAST 6 M ST - EL UITL 5 GR |  |  | 173525 | Aan | 0 | 6 | CILINDRISCH | STAAL | 6005 MOSGROEN | 40 | GESCHILDERD | NVT |  | 497012 - LUMA MICRO 12 LED 1600lm WW R5 GREY |  |  | 1090577 | Aan | 0 | [8 empty] | 1600 |  |  |  |  | LED/WW |  |  | 1090578 | Aan | 0
234584 | 1091021 | 1091021 | 51.9717 | 5.3373 | 151573.7756 | 442593.2068 | https://lmsapp.nl/qr/asset/report/71f43220-ccbb-4bb1-b897-69ca607202b7 | 0 | WIJK BIJ DUURSTEDE | Dirk Fockstraat | Dirk Fockstraat 39 | 3961 DN |  |  |  | Gemeente Wijk bij Duurstede | 2025-01-14 | In bedrijf |  |  |  | Gemeente Wijk bij Duurstede | Stedin |  |  | 2018-12-17 |  |  | Bemeterd |  | OB19005287 |  | Nacht | NVT | [10 empty] | Openbare verlichting | [5 empty] | 230 - MAST 6 M ST - EL UITL 5 GR | 1 | 2018-12-17 |  | In bedrijf |  | 497012 - LUMA MICRO 12 LED 1600lm WW R5 GREY | 1 | 2018-12-17 |  | In bedrijf | [11 empty] | LED/WW | 1 |  |  | In bedrijf | [15 empty] | 230 - MAST 6 M ST - EL UITL 5 GR |  |  | 173525 | Aan | 0 | 6 | CILINDRISCH | STAAL | 6005 MOSGROEN | 40 | GESCHILDERD | NVT |  | 497012 - LUMA MICRO 12 LED 1600lm WW R5 GREY |  |  | 1090577 | Aan | 0 | [8 empty] | 1600 |  |  |  |  | LED/WW |  |  | 1090578 | Aan | 0
234583 | 1091022 | 1091022 | 51.9715 | 5.3373 | 151571.9154 | 442562.9773 | https://lmsapp.nl/qr/asset/report/8e6036b0-6617-4b8d-b6ca-e3f8090988ba | 0 | WIJK BIJ DUURSTEDE | Dirk Fockstraat | naast Dirk Fockstraat 43 | 3961 DN |  |  |  | Gemeente Wijk bij Duurstede | 2025-01-14 | In bedrijf |  |  |  | Gemeente Wijk bij Duurstede | Stedin |  |  | 2018-12-17 |  |  | Bemeterd |  | OB19005288 |  | Nacht | NVT | [10 empty] | Openbare verlichting | [5 empty] | 230 - MAST 6 M ST - EL UITL 5 GR | 1 | 2018-12-17 |  | In bedrijf |  | 497012 - LUMA MICRO 12 LED 1600lm WW R5 GREY | 1 | 2018-12-17 |  | In bedrijf | [11 empty] | LED/WW | 1 |  |  | In bedrijf | [15 empty] | 230 - MAST 6 M ST - EL UITL 5 GR |  |  | 173525 | Aan | 0 | 6 | CILINDRISCH | STAAL | 6005 MOSGROEN | 40 | GESCHILDERD | NVT |  | 497012 - LUMA MICRO 12 LED 1600lm WW R5 GREY |  |  | 1090577 | Aan | 0 | [8 empty] | 1600 |  |  |  |  | LED/WW |  |  | 1090578 | Aan | 0
234582 | 1091023 | 1091023 | 51.9713 | 5.3373 | 151568.9254 | 442543.7073 | https://lmsapp.nl/qr/asset/report/4e1f8fb2-0a3b-47a0-b26e-ed200784cbde | 0 | WIJK BIJ DUURSTEDE | Dr Cuypersstraat | Dr. Cuypersstraat 67 | 3961 CT |  |  |  | Gemeente Wijk bij Duurstede | 2025-01-14 | In bedrijf |  |  |  | Gemeente Wijk bij Duurstede | Stedin |  |  | 2018-12-17 |  |  | Bemeterd |  | OB19005289 |  | Nacht | NVT | [10 empty] | Openbare verlichting | [5 empty] | 230 - MAST 6 M ST - EL UITL 5 GR | 1 | 2018-12-17 |  | In bedrijf |  | 497012 - LUMA MICRO 12 LED 1600lm WW R5 GREY | 1 | 2018-12-17 |  | In bedrijf | [11 empty] | LED/WW | 1 |  |  | In bedrijf | [15 empty] | 230 - MAST 6 M ST - EL UITL 5 GR |  |  | 173525 | Aan | 0 | 6 | CILINDRISCH | STAAL | 6005 MOSGROEN | 40 | GESCHILDERD | NVT |  | 497012 - LUMA MICRO 12 LED 1600lm WW R5 GREY |  |  | 1090577 | Aan | 0 | [8 empty] | 1600 |  |  |  |  | LED/WW |  |  | 1090578 | Aan | 0
234585 | 1091024 | 1091024 | 51.972 | 5.3373 | 151573.2853 | 442621.7568 | https://lmsapp.nl/qr/asset/report/05ef887e-95f2-4bdf-a0ff-8a48e65ad644 | 0 | WIJK BIJ DUURSTEDE | Dirk Fockstraat | Dirk Fockstraat 31 | 3961 DN |  |  |  | Gemeente Wijk bij Duurstede | 2025-01-14 | In bedrijf |  |  |  | Gemeente Wijk bij Duurstede | Stedin |  |  | 2018-12-17 |  |  | Bemeterd |  | OB19005290 |  | Nacht | NVT | [10 empty] | Openbare verlichting | [5 empty] | 230 - MAST 6 M ST - EL UITL 5 GR | 1 | 2018-12-17 |  | In bedrijf |  | 497012 - LUMA MICRO 12 LED 1600lm WW R5 GREY | 1 | 2018-12-17 |  | In bedrijf | [11 empty] | LED/WW | 1 |  |  | In bedrijf | [15 empty] | 230 - MAST 6 M ST - EL UITL 5 GR |  |  | 173525 | Aan | 0 | 6 | CILINDRISCH | STAAL | 6005 MOSGROEN | 40 | GESCHILDERD | NVT |  | 497012 - LUMA MICRO 12 LED 1600lm WW R5 GREY |  |  | 1090577 | Aan | 0 | [8 empty] | 1600 |  |  |  |  | LED/WW |  |  | 1090578 | Aan | 0
234587 | 1091025 | 1091025 | 51.9726 | 5.3373 | 151569.9355 | 442690.9867 | https://lmsapp.nl/qr/asset/report/5526b823-5f6b-42ee-901f-118c782870b1 | 0 | WIJK BIJ DUURSTEDE | Dirk Fockstraat | hoek Ganshofstraat | 3961 DN |  |  |  | Gemeente Wijk bij Duurstede | 2025-01-14 | In bedrijf |  |  |  | Gemeente Wijk bij Duurstede | Stedin |  |  | 2018-12-17 |  |  | Bemeterd |  | OB19005291 |  | Nacht | NVT | [10 empty] | Openbare verlichting | [5 empty] | 230 - MAST 6 M ST - EL UITL 5 GR | 1 | 2018-12-17 |  | In bedrijf |  | 497012 - LUMA MICRO 12 LED 1600lm WW R5 GREY | 1 | 2018-12-17 |  | In bedrijf | [11 empty] | LED/WW | 1 |  |  | In bedrijf | [15 empty] | 230 - MAST 6 M ST - EL UITL 5 GR |  |  | 173525 | Aan | 0 | 6 | CILINDRISCH | STAAL | 6005 MOSGROEN | 40 | GESCHILDERD | NVT |  | 497012 - LUMA MICRO 12 LED 1600lm WW R5 GREY |  |  | 1090577 | Aan | 0 | [8 empty] | 1600 |  |  |  |  | LED/WW |  |  | 1090578 | Aan | 0
234586 | 1091026 | 1091026 | 51.9723 | 5.3374 | 151574.3955 | 442656.6263 | https://lmsapp.nl/qr/asset/report/464d72c8-647f-464f-af38-694ddf0015f9 | 0 | WIJK BIJ DUURSTEDE | Dirk Fockstraat | Dirk Fockstraat 19 | 3961 DN |  |  |  | Gemeente Wijk bij Duurstede | 2025-01-14 | In bedrijf |  |  |  | Gemeente Wijk bij Duurstede | Stedin |  |  | 2018-12-17 |  |  | Bemeterd |  | OB19005292 |  | Nacht | NVT | [10 empty] | Openbare verlichting | [5 empty] | 230 - MAST 6 M ST - EL UITL 5 GR | 1 | 2018-12-17 |  | In bedrijf |  | 497012 - LUMA MICRO 12 LED 1600lm WW R5 GREY | 1 | 2018-12-17 |  | In bedrijf | [11 empty] | LED/WW | 1 |  |  | In bedrijf | [15 empty] | 230 - MAST 6 M ST - EL UITL 5 GR |  |  | 173525 | Aan | 0 | 6 | CILINDRISCH | STAAL | 6005 MOSGROEN | 40 | GESCHILDERD | NVT |  | 497012 - LUMA MICRO 12 LED 1600lm WW R5 GREY |  |  | 1090577 | Aan | 0 | [8 empty] | 1600 |  |  |  |  | LED/WW |  |  | 1090578 | Aan | 0
234577 | 1091027 | 1091027 | 51.9706 | 5.3367 | 151528.2756 | 442469.1664 | https://lmsapp.nl/qr/asset/report/bef8a441-01c6-4003-a8df-503aa43f1115 | 0 | WIJK BIJ DUURSTEDE | Agricolastraat | Agricolastraat 68 | 3961 DE |  |  |  | Gemeente Wijk bij Duurstede | 2025-01-14 | In bedrijf |  |  |  | Gemeente Wijk bij Duurstede | Stedin |  |  | 2018-12-17 |  |  | Bemeterd |  | OB19005293 |  | Nacht | NVT | [10 empty] | Openbare verlichting | [5 empty] | 230 - MAST 6 M ST - EL UITL 5 GR | 1 | 2018-12-17 |  | In bedrijf |  | 497012 - LUMA MICRO 12 LED 1600lm WW R5 GREY | 1 | 2018-12-17 |  | In bedrijf | [11 empty] | LED/WW | 1 |  |  | In bedrijf | [15 empty] | 230 - MAST 6 M ST - EL UITL 5 GR |  |  | 173525 | Aan | 0 | 6 | CILINDRISCH | STAAL | 6005 MOSGROEN | 40 | GESCHILDERD | NVT |  | 497012 - LUMA MICRO 12 LED 1600lm WW R5 GREY |  |  | 1090577 | Aan | 0 | [8 empty] | 1600 |  |  |  |  | LED/WW |  |  | 1090578 | Aan | 0
234576 | 1091028 | 1091028 | 51.9706 | 5.3371 | 151556.5455 | 442466.6869 | https://lmsapp.nl/qr/asset/report/242af4f8-3b16-4a91-8ddf-83f8dec5f539 | 0 | WIJK BIJ DUURSTEDE | Agricolastraat | Agricolastraat 96 | 3961 DE |  |  |  | Gemeente Wijk bij Duurstede | 2025-01-14 | In bedrijf |  |  |  | Gemeente Wijk bij Duurstede | Stedin |  |  | 2018-12-17 |  |  | Bemeterd |  | OB19005294 |  | Nacht | NVT | [10 empty] | Openbare verlichting | [5 empty] | 230 - MAST 6 M ST - EL UITL 5 GR | 1 | 2018-12-17 |  | In bedrijf |  | 497012 - LUMA MICRO 12 LED 1600lm WW R5 GREY | 1 | 2018-12-17 |  | In bedrijf | [11 empty] | LED/WW | 1 |  |  | In bedrijf | [15 empty] | 230 - MAST 6 M ST - EL UITL 5 GR |  |  | 173525 | Aan | 0 | 6 | CILINDRISCH | STAAL | 6005 MOSGROEN | 40 | GESCHILDERD | NVT |  | 497012 - LUMA MICRO 12 LED 1600lm WW R5 GREY |  |  | 1090577 | Aan | 0 | [8 empty] | 1600 |  |  |  |  | LED/WW |  |  | 1090578 | Aan | 0
234575 | 1091029 | 1091029 | 51.9706 | 5.3375 | 151584.5754 | 442467.0671 | https://lmsapp.nl/qr/asset/report/752d038d-bee9-4308-beca-338383d9fa50 | 0 | WIJK BIJ DUURSTEDE | Agricolastraat | Agricolastraat 124 | 3961 DE |  |  |  | Gemeente Wijk bij Duurstede | 2025-01-14 | In bedrijf |  |  |  | Gemeente Wijk bij Duurstede | Stedin |  |  | 2018-12-17 |  |  | Bemeterd |  | OB19005295 |  | Nacht | NVT | [10 empty] | Openbare verlichting | [5 empty] | 230 - MAST 6 M ST - EL UITL 5 GR | 1 | 2018-12-17 |  | In bedrijf |  | 497012 - LUMA MICRO 12 LED 1600lm WW R5 GREY | 1 | 2018-12-17 |  | In bedrijf | [11 empty] | LED/WW | 1 |  |  | In bedrijf | [15 empty] | 230 - MAST 6 M ST - EL UITL 5 GR |  |  | 173525 | Aan | 0 | 6 | CILINDRISCH | STAAL | 6005 MOSGROEN | 40 | GESCHILDERD | NVT |  | 497012 - LUMA MICRO 12 LED 1600lm WW R5 GREY |  |  | 1090577 | Aan | 0 | [8 empty] | 1600 |  |  |  |  | LED/WW |  |  | 1090578 | Aan | 0
234578 | 1091030 | 1091030 | 51.9709 | 5.3366 | 151523.1852 | 442495.0973 | https://lmsapp.nl/qr/asset/report/f65fc5f9-cc79-492a-ad63-f0adf7daa03c | 0 | WIJK BIJ DUURSTEDE | Agricolastraat | Agricolastraat 34 | 3961 DE |  |  |  | Gemeente Wijk bij Duurstede | 2025-01-14 | In bedrijf |  |  |  | Gemeente Wijk bij Duurstede | Stedin |  |  | 2018-12-17 |  |  | Bemeterd |  | OB19005296 |  | Nacht | NVT | [10 empty] | Openbare verlichting | [5 empty] | 230 - MAST 6 M ST - EL UITL 5 GR | 1 | 2018-12-17 |  | In bedrijf |  | 497012 - LUMA MICRO 12 LED 1600lm WW R5 GREY | 1 | 2018-12-17 |  | In bedrijf | [11 empty] | LED/WW | 1 |  |  | In bedrijf | [15 empty] | 230 - MAST 6 M ST - EL UITL 5 GR |  |  | 173525 | Aan | 0 | 6 | CILINDRISCH | STAAL | 6005 MOSGROEN | 40 | GESCHILDERD | NVT |  | 497012 - LUMA MICRO 12 LED 1600lm WW R5 GREY |  |  | 1090577 | Aan | 0 | [8 empty] | 1600 |  |  |  |  | LED/WW |  |  | 1090578 | Aan | 0
234581 | 1091031 | 1091031 | 51.9713 | 5.3369 | 151544.3753 | 442543.8266 | https://lmsapp.nl/qr/asset/report/db8f0cd4-670a-4093-846c-b6c3d40ea228 | 0 | WIJK BIJ DUURSTEDE | Dr Cuypersstraat | Voor 71 | 3961 CT |  |  |  | Gemeente Wijk bij Duurstede | 2025-01-14 | In bedrijf |  |  |  | Gemeente Wijk bij Duurstede | Stedin |  |  | 2018-12-17 |  |  | Bemeterd |  | OB19005297 |  | Nacht | NVT | [10 empty] | Openbare verlichting | [5 empty] | 230 - MAST 6 M ST - EL UITL 5 GR | 1 | 2018-12-17 |  | In bedrijf |  | 497012 - LUMA MICRO 12 LED 1600lm WW R5 GREY | 1 | 2018-12-17 |  | In bedrijf | [11 empty] | LED/WW | 1 |  |  | In bedrijf | [15 empty] | 230 - MAST 6 M ST - EL UITL 5 GR |  |  | 173525 | Aan | 0 | 6 | CILINDRISCH | STAAL | 6005 MOSGROEN | 40 | GESCHILDERD | NVT |  | 497012 - LUMA MICRO 12 LED 1600lm WW R5 GREY |  |  | 1090577 | Aan | 0 | [8 empty] | 1600 |  |  |  |  | LED/WW |  |  | 1090578 | Aan | 0
234580 | 1091032 | 1091032 | 51.9714 | 5.3366 | 151525.7756 | 442549.2766 | https://lmsapp.nl/qr/asset/report/66e064ae-8feb-4d8f-8e2e-eef75dc8a727 | 0 | WIJK BIJ DUURSTEDE | Agricolastraat | naast Agricolastraat 6 | 3961 DE |  |  |  | Gemeente Wijk bij Duurstede | 2025-01-14 | In bedrijf |  |  |  | Gemeente Wijk bij Duurstede | Stedin |  |  | 2018-12-17 |  |  | Bemeterd |  | OB19005298 |  | Nacht | NVT | [10 empty] | Openbare verlichting | [5 empty] | 230 - MAST 6 M ST - EL UITL 5 GR | 1 | 2018-12-17 |  | In bedrijf |  | 497012 - LUMA MICRO 12 LED 1600lm WW R5 GREY | 1 | 2018-12-17 |  | In bedrijf | [11 empty] | LED/WW | 1 |  |  | In bedrijf | [15 empty] | 230 - MAST 6 M ST - EL UITL 5 GR |  |  | 173525 | Aan | 0 | 6 | CILINDRISCH | STAAL | 6005 MOSGROEN | 40 | GESCHILDERD | NVT |  | 497012 - LUMA MICRO 12 LED 1600lm WW R5 GREY |  |  | 1090577 | Aan | 0 | [8 empty] | 1600 |  |  |  |  | LED/WW |  |  | 1090578 | Aan | 0
234579 | 1091033 | 1091033 | 51.9711 | 5.3366 | 151523.0453 | 442524.1366 | https://lmsapp.nl/qr/asset/report/8df290c2-83c1-437b-ab19-dc1ebc887fd1 | 0 | WIJK BIJ DUURSTEDE | Agricolastraat | Agricolastraat 2 | 3961 DE |  |  |  | Gemeente Wijk bij Duurstede | 2025-01-14 | In bedrijf |  |  |  | Gemeente Wijk bij Duurstede | Stedin |  |  | 2018-12-17 |  |  | Bemeterd |  | OB19005299 |  | Nacht | NVT | [10 empty] | Openbare verlichting | [5 empty] | 230 - MAST 6 M ST - EL UITL 5 GR | 1 | 2018-12-17 |  | In bedrijf |  | 497012 - LUMA MICRO 12 LED 1600lm WW R5 GREY | 1 | 2018-12-17 |  | In bedrijf | [11 empty] | LED/WW | 1 |  |  | In bedrijf | [15 empty] | 230 - MAST 6 M ST - EL UITL 5 GR |  |  | 173525 | Aan | 0 | 6 | CILINDRISCH | STAAL | 6005 MOSGROEN | 40 | GESCHILDERD | NVT |  | 497012 - LUMA MICRO 12 LED 1600lm WW R5 GREY |  |  | 1090577 | Aan | 0 | [8 empty] | 1600 |  |  |  |  | LED/WW |  |  | 1090578 | Aan | 0
234560 | 1091034 | 1091034 | 51.9722 | 5.34 | 151755.3958 | 442646.3969 | https://lmsapp.nl/qr/asset/report/814078a5-3e6b-4433-9237-27553a53964e | 0 | WIJK BIJ DUURSTEDE | Van Brederodestraat | VOOR 26 | 3961 CW |  |  |  | Gemeente Wijk bij Duurstede | 2025-01-14 | In bedrijf |  |  |  | Gemeente Wijk bij Duurstede | Stedin |  |  | 2018-12-17 |  |  | Bemeterd |  | OB19005300 |  | Nacht | NVT | [10 empty] | Openbare verlichting | [5 empty] | 230 - MAST 6 M ST - EL UITL 5 GR | 1 | 2018-12-17 |  | In bedrijf |  | 497012 - LUMA MICRO 12 LED 1600lm WW R5 GREY | 1 | 2018-12-17 |  | In bedrijf | [11 empty] | LED/WW | 1 |  |  | In bedrijf | [15 empty] | 230 - MAST 6 M ST - EL UITL 5 GR |  |  | 173525 | Aan | 0 | 6 | CILINDRISCH | STAAL | 6005 MOSGROEN | 40 | GESCHILDERD | NVT |  | 497012 - LUMA MICRO 12 LED 1600lm WW R5 GREY |  |  | 1090577 | Aan | 0 | [8 empty] | 1600 |  |  |  |  | LED/WW |  |  | 1090578 | Aan | 0
234534 | 1091035 | 1091035 | 51.9745 | 5.3419 | 151884.0854 | 442903.0067 | https://lmsapp.nl/qr/asset/report/2102b1b1-4359-42a3-bd72-4570c55f6fa7 | 0 | WIJK BIJ DUURSTEDE | Jacob van Ruisdaelstraat | to Jacob van Ruisdaelstraat 4 | 3961 CL |  |  |  | Gemeente Wijk bij Duurstede | 2025-01-14 | In bedrijf |  |  |  | Gemeente Wijk bij Duurstede | Stedin |  |  | 2018-12-17 |  |  | Bemeterd |  | OB19005308 |  | Nacht | NVT | [10 empty] | Openbare verlichting | [5 empty] | 230 - MAST 6 M ST - EL UITL 5 GR | 1 | 2018-12-17 |  | In bedrijf |  | 497012 - LUMA MICRO 12 LED 1600lm WW R5 GREY | 1 | 2018-12-17 |  | In bedrijf | [11 empty] | LED/WW | 1 |  |  | In bedrijf | [15 empty] | 230 - MAST 6 M ST - EL UITL 5 GR |  |  | 173525 | Aan | 0 | 6 | CILINDRISCH | STAAL | 6005 MOSGROEN | 40 | GESCHILDERD | NVT |  | 497012 - LUMA MICRO 12 LED 1600lm WW R5 GREY |  |  | 1090577 | Aan | 0 | [8 empty] | 1600 |  |  |  |  | LED/WW |  |  | 1090578 | Aan | 0
234535 | 1091036 | 1091036 | 51.9743 | 5.3417 | 151873.3954 | 442878.9673 | https://lmsapp.nl/qr/asset/report/40155b6d-4fe8-4024-b852-2aa14deeb22c | 0 | WIJK BIJ DUURSTEDE | Jacob van Ruisdaelstraat | Jacob van Ruisdaelstraat 12 | 3961 CL |  |  |  | Gemeente Wijk bij Duurstede | 2025-01-14 | In bedrijf |  |  |  | Gemeente Wijk bij Duurstede | Stedin |  |  | 2018-12-17 |  |  | Bemeterd |  | OB19005309 |  | Nacht | NVT | [10 empty] | Openbare verlichting | [5 empty] | 230 - MAST 6 M ST - EL UITL 5 GR | 1 | 2018-12-17 |  | In bedrijf |  | 497012 - LUMA MICRO 12 LED 1600lm WW R5 GREY | 1 | 2018-12-17 |  | In bedrijf | [11 empty] | LED/WW | 1 |  |  | In bedrijf | [15 empty] | 230 - MAST 6 M ST - EL UITL 5 GR |  |  | 173525 | Aan | 0 | 6 | CILINDRISCH | STAAL | 6005 MOSGROEN | 40 | GESCHILDERD | NVT |  | 497012 - LUMA MICRO 12 LED 1600lm WW R5 GREY |  |  | 1090577 | Aan | 0 | [8 empty] | 1600 |  |  |  |  | LED/WW |  |  | 1090578 | Aan | 0
234537 | 1091037 | 1091037 | 51.9739 | 5.3418 | 151878.2554 | 442830.4873 | https://lmsapp.nl/qr/asset/report/6feb488b-cb89-4ec7-8f64-070e71ec6188 | 0 | WIJK BIJ DUURSTEDE | Jacob van Ruisdaelstraat | Jacob van Ruisdaelstraat 11 | 3961 CL |  |  |  | Gemeente Wijk bij Duurstede | 2025-01-14 | In bedrijf |  |  |  | Gemeente Wijk bij Duurstede | Stedin |  |  | 2018-12-17 |  |  | Bemeterd |  | OB19005311 |  | Nacht | NVT | [10 empty] | Openbare verlichting | [5 empty] | 230 - MAST 6 M ST - EL UITL 5 GR | 1 | 2018-12-17 |  | In bedrijf |  | 497012 - LUMA MICRO 12 LED 1600lm WW R5 GREY | 1 | 2018-12-17 |  | In bedrijf | [11 empty] | LED/WW | 1 |  |  | In bedrijf | [15 empty] | 230 - MAST 6 M ST - EL UITL 5 GR |  |  | 173525 | Aan | 0 | 6 | CILINDRISCH | STAAL | 6005 MOSGROEN | 40 | GESCHILDERD | NVT |  | 497012 - LUMA MICRO 12 LED 1600lm WW R5 GREY |  |  | 1090577 | Aan | 0 | [8 empty] | 1600 |  |  |  |  | LED/WW |  |  | 1090578 | Aan | 0
234536 | 1091038 | 1091038 | 51.9741 | 5.3417 | 151871.9356 | 442851.9772 | https://lmsapp.nl/qr/asset/report/4646e204-6e6a-4b55-97e2-44b11c1f8846 | 0 | WIJK BIJ DUURSTEDE | Jacob van Ruisdaelstraat | Jacob van Ruisdaelstraat 5 | 3961 CL |  |  |  | Gemeente Wijk bij Duurstede | 2025-01-14 | In bedrijf |  |  |  | Gemeente Wijk bij Duurstede | Stedin |  |  | 2018-12-17 |  |  | Bemeterd |  | OB19005312 |  | Nacht | NVT | [10 empty] | Openbare verlichting | [5 empty] | 230 - MAST 6 M ST - EL UITL 5 GR | 1 | 2018-12-17 |  | In bedrijf |  | 497012 - LUMA MICRO 12 LED 1600lm WW R5 GREY | 1 | 2018-12-17 |  | In bedrijf | [11 empty] | LED/WW | 1 |  |  | In bedrijf | [15 empty] | 230 - MAST 6 M ST - EL UITL 5 GR |  |  | 173525 | Aan | 0 | 6 | CILINDRISCH | STAAL | 6005 MOSGROEN | 40 | GESCHILDERD | NVT |  | 497012 - LUMA MICRO 12 LED 1600lm WW R5 GREY |  |  | 1090577 | Aan | 0 | [8 empty] | 1600 |  |  |  |  | LED/WW |  |  | 1090578 | Aan | 0
234555 | 1091039 | 1091039 | 51.9713 | 5.34 | 151758.8658 | 442545.3664 | https://lmsapp.nl/qr/asset/report/55e1a9c1-5b35-4077-b90b-07f937d9f080 | 0 | WIJK BIJ DUURSTEDE | Dr Cuypersstraat | Dr. Cuypersstraat 21 | 3961 CT |  |  |  | Gemeente Wijk bij Duurstede | 2025-01-14 | In bedrijf |  |  |  | Gemeente Wijk bij Duurstede | Stedin |  |  | 2018-12-17 |  |  | Bemeterd |  | OB19005313 |  | Nacht | NVT | [10 empty] | Openbare verlichting | [5 empty] | 230 - MAST 6 M ST - EL UITL 5 GR | 1 | 2018-12-17 |  | In bedrijf |  | 497012 - LUMA MICRO 12 LED 1600lm WW R5 GREY | 1 | 2018-12-17 |  | In bedrijf | [11 empty] | LED/WW | 1 |  |  | In bedrijf | [15 empty] | 230 - MAST 6 M ST - EL UITL 5 GR |  |  | 173525 | Aan | 0 | 6 | CILINDRISCH | STAAL | 6005 MOSGROEN | 40 | GESCHILDERD | NVT |  | 497012 - LUMA MICRO 12 LED 1600lm WW R5 GREY |  |  | 1090577 | Aan | 0 | [8 empty] | 1600 |  |  |  |  | LED/WW |  |  | 1090578 | Aan | 0
234554 | 1091040 | 1091040 | 51.9714 | 5.3405 | 151787.5257 | 442553.7268 | https://lmsapp.nl/qr/asset/report/1435b8e8-6b80-4986-9d29-3795433bf603 | 0 | WIJK BIJ DUURSTEDE | Dr Cuypersstraat | Dr. Cuypersstraat 6 | 3961 CT |  |  |  | Gemeente Wijk bij Duurstede | 2025-01-14 | In bedrijf |  |  |  | Gemeente Wijk bij Duurstede | Stedin |  |  | 2018-12-17 |  |  | Bemeterd |  | OB19005314 |  | Nacht | NVT | [10 empty] | Openbare verlichting | [5 empty] | 230 - MAST 6 M ST - EL UITL 5 GR | 1 | 2018-12-17 |  | In bedrijf |  | 497012 - LUMA MICRO 12 LED 1600lm WW R5 GREY | 1 | 2018-12-17 |  | In bedrijf | [11 empty] | LED/WW | 1 |  |  | In bedrijf | [15 empty] | 230 - MAST 6 M ST - EL UITL 5 GR |  |  | 173525 | Aan | 0 | 6 | CILINDRISCH | STAAL | 6005 MOSGROEN | 40 | GESCHILDERD | NVT |  | 497012 - LUMA MICRO 12 LED 1600lm WW R5 GREY |  |  | 1090577 | Aan | 0 | [8 empty] | 1600 |  |  |  |  | LED/WW |  |  | 1090578 | Aan | 0
234553 | 1091041 | 1091041 | 51.9726 | 5.3411 | 151829.4053 | 442692.7771 | https://lmsapp.nl/qr/asset/report/472fcecc-c0eb-48e1-b4a2-4740e949ca16 | 0 | WIJK BIJ DUURSTEDE | Jacob van Ruisdaelstraat | Jacob van Ruisdaelstraat 13 | 3961 CL |  |  |  | Gemeente Wijk bij Duurstede | 2025-01-14 | In bedrijf |  |  |  | Gemeente Wijk bij Duurstede | Stedin |  |  | 2018-12-17 |  |  | Bemeterd |  | OB19005315 |  | Nacht | NVT | [10 empty] | Openbare verlichting | [5 empty] | 230 - MAST 6 M ST - EL UITL 5 GR | 1 | 2018-12-17 |  | In bedrijf |  | 497012 - LUMA MICRO 12 LED 1600lm WW R5 GREY | 1 | 2018-12-17 |  | In bedrijf | [11 empty] | LED/WW | 1 |  |  | In bedrijf | [15 empty] | 230 - MAST 6 M ST - EL UITL 5 GR |  |  | 173525 | Aan | 0 | 6 | CILINDRISCH | STAAL | 6005 MOSGROEN | 40 | GESCHILDERD | NVT |  | 497012 - LUMA MICRO 12 LED 1600lm WW R5 GREY |  |  | 1090577 | Aan | 0 | [8 empty] | 1600 |  |  |  |  | LED/WW |  |  | 1090578 | Aan | 0
234556 | 1091042 | 1091042 | 51.9715 | 5.34 | 151759.8453 | 442566.0163 | https://lmsapp.nl/qr/asset/report/c4de2b85-196e-4b58-9b66-6cdb506efc99 | 0 | WIJK BIJ DUURSTEDE | Van Brederodestraat | van Brederodenstraat 3 | 3961 CW |  |  |  | Gemeente Wijk bij Duurstede | 2025-01-14 | In bedrijf |  |  |  | Gemeente Wijk bij Duurstede | Stedin |  |  | 2018-12-17 |  |  | Bemeterd |  | OB19005316 |  | Nacht | NVT | [10 empty] | Openbare verlichting | [5 empty] | 230 - MAST 6 M ST - EL UITL 5 GR | 1 | 2018-12-17 |  | In bedrijf |  | 497012 - LUMA MICRO 12 LED 1600lm WW R5 GREY | 1 | 2018-12-17 |  | In bedrijf | [11 empty] | LED/WW | 1 |  |  | In bedrijf | [15 empty] | 230 - MAST 6 M ST - EL UITL 5 GR |  |  | 173525 | Aan | 0 | 6 | CILINDRISCH | STAAL | 6005 MOSGROEN | 40 | GESCHILDERD | NVT |  | 497012 - LUMA MICRO 12 LED 1600lm WW R5 GREY |  |  | 1090577 | Aan | 0 | [8 empty] | 1600 |  |  |  |  | LED/WW |  |  | 1090578 | Aan | 0
234559 | 1091043 | 1091043 | 51.9721 | 5.3395 | 151725.5058 | 442635.097 | https://lmsapp.nl/qr/asset/report/1d73743f-5ba0-4fb8-85be-5de3e8cf8b7b | 0 | WIJK BIJ DUURSTEDE | Van Brederodestraat | van Brederodenstraat 13 | 3961 CW |  |  |  | Gemeente Wijk bij Duurstede | 2025-01-14 | In bedrijf |  |  |  | Gemeente Wijk bij Duurstede | Stedin |  |  | 2018-12-17 |  |  | Bemeterd |  | OB19005317 |  | Nacht | NVT | [10 empty] | Openbare verlichting | [5 empty] | 230 - MAST 6 M ST - EL UITL 5 GR | 1 | 2018-12-17 |  | In bedrijf |  | 497012 - LUMA MICRO 12 LED 1600lm WW R5 GREY | 1 | 2018-12-17 |  | In bedrijf | [11 empty] | LED/WW | 1 |  |  | In bedrijf | [15 empty] | 230 - MAST 6 M ST - EL UITL 5 GR |  |  | 173525 | Aan | 0 | 6 | CILINDRISCH | STAAL | 6005 MOSGROEN | 40 | GESCHILDERD | NVT |  | 497012 - LUMA MICRO 12 LED 1600lm WW R5 GREY |  |  | 1090577 | Aan | 0 | [8 empty] | 1600 |  |  |  |  | LED/WW |  |  | 1090578 | Aan | 0
234558 | 1091044 | 1091044 | 51.972 | 5.3399 | 151752.4559 | 442619.4267 | https://lmsapp.nl/qr/asset/report/4beedc80-500d-479c-bb83-c92576c4c35b | 0 | WIJK BIJ DUURSTEDE | Van Brederodestraat | van Brederodenstraat 16 | 3961 CW |  |  |  | Gemeente Wijk bij Duurstede | 2025-01-14 | In bedrijf |  |  |  | Gemeente Wijk bij Duurstede | Stedin |  |  | 2018-12-17 |  |  | Bemeterd |  | OB19005318 |  | Nacht | NVT | [10 empty] | Openbare verlichting | [5 empty] | 230 - MAST 6 M ST - EL UITL 5 GR | 1 | 2018-12-17 |  | In bedrijf |  | 497012 - LUMA MICRO 12 LED 1600lm WW R5 GREY | 1 | 2018-12-17 |  | In bedrijf | [11 empty] | LED/WW | 1 |  |  | In bedrijf | [15 empty] | 230 - MAST 6 M ST - EL UITL 5 GR |  |  | 173525 | Aan | 0 | 6 | CILINDRISCH | STAAL | 6005 MOSGROEN | 40 | GESCHILDERD | NVT |  | 497012 - LUMA MICRO 12 LED 1600lm WW R5 GREY |  |  | 1090577 | Aan | 0 | [8 empty] | 1600 |  |  |  |  | LED/WW |  |  | 1090578 | Aan | 0
234557 | 1091045 | 1091045 | 51.9717 | 5.34 | 151758.2352 | 442591.4073 | https://lmsapp.nl/qr/asset/report/8799c99d-18bf-40cc-9e11-33c5edf8d10d | 0 | WIJK BIJ DUURSTEDE | Van Brederodestraat | van Brederodenstraat 6 | 3961 CW |  |  |  | Gemeente Wijk bij Duurstede | 2025-01-14 | In bedrijf |  |  |  | Gemeente Wijk bij Duurstede | Stedin |  |  | 2018-12-17 |  |  | Bemeterd |  | OB19005319 |  | Nacht | NVT | [10 empty] | Openbare verlichting | [5 empty] | 230 - MAST 6 M ST - EL UITL 5 GR | 1 | 2018-12-17 |  | In bedrijf |  | 497012 - LUMA MICRO 12 LED 1600lm WW R5 GREY | 1 | 2018-12-17 |  | In bedrijf | [11 empty] | LED/WW | 1 |  |  | In bedrijf | [15 empty] | 230 - MAST 6 M ST - EL UITL 5 GR |  |  | 173525 | Aan | 0 | 6 | CILINDRISCH | STAAL | 6005 MOSGROEN | 40 | GESCHILDERD | NVT |  | 497012 - LUMA MICRO 12 LED 1600lm WW R5 GREY |  |  | 1090577 | Aan | 0 | [8 empty] | 1600 |  |  |  |  | LED/WW |  |  | 1090578 | Aan | 0
234548 | 1091046 | 1091046 | 51.9713 | 5.3409 | 151819.9152 | 442545.5865 | https://lmsapp.nl/qr/asset/report/abbf0ca0-5681-4161-b21c-7937d47de611 | 0 | WIJK BIJ DUURSTEDE | Dr Cuypersstraat | Dr. Cuyperstraat 13 | 3961 CT |  |  |  | Gemeente Wijk bij Duurstede | 2025-01-14 | In bedrijf |  |  |  | Gemeente Wijk bij Duurstede | Stedin |  |  | 2018-12-17 |  |  | Bemeterd |  | OB19005320 |  | Nacht | NVT | [10 empty] | Openbare verlichting | [5 empty] | 230 - MAST 6 M ST - EL UITL 5 GR | 1 | 2018-12-17 |  | In bedrijf |  | 497012 - LUMA MICRO 12 LED 1600lm WW R5 GREY | 1 | 2018-12-17 |  | In bedrijf | [11 empty] | LED/WW | 1 |  |  | In bedrijf | [15 empty] | 230 - MAST 6 M ST - EL UITL 5 GR |  |  | 173525 | Aan | 0 | 6 | CILINDRISCH | STAAL | 6005 MOSGROEN | 40 | GESCHILDERD | NVT |  | 497012 - LUMA MICRO 12 LED 1600lm WW R5 GREY |  |  | 1090577 | Aan | 0 | [8 empty] | 1600 |  |  |  |  | LED/WW |  |  | 1090578 | Aan | 0
234549 | 1091047 | 1091047 | 51.9715 | 5.341 | 151828.4556 | 442563.5069 | https://lmsapp.nl/qr/asset/report/f84af007-1ef4-4505-9515-3b0b0c58b7c2 | 0 | WIJK BIJ DUURSTEDE | Jacob van Ruisdaelstraat | Jacob van Ruisdaelstraat 33 | 3961 CL |  |  |  | Gemeente Wijk bij Duurstede | 2025-01-14 | In bedrijf |  |  |  | Gemeente Wijk bij Duurstede | Stedin |  |  | 2018-12-17 |  |  | Bemeterd |  | OB19005323 |  | Nacht | NVT | [10 empty] | Openbare verlichting | [5 empty] | 230 - MAST 6 M ST - EL UITL 5 GR | 1 | 2018-12-17 |  | In bedrijf |  | 497012 - LUMA MICRO 12 LED 1600lm WW R5 GREY | 1 | 2018-12-17 |  | In bedrijf | [11 empty] | LED/WW | 1 |  |  | In bedrijf | [15 empty] | 230 - MAST 6 M ST - EL UITL 5 GR |  |  | 173525 | Aan | 0 | 6 | CILINDRISCH | STAAL | 6005 MOSGROEN | 40 | GESCHILDERD | NVT |  | 497012 - LUMA MICRO 12 LED 1600lm WW R5 GREY |  |  | 1090577 | Aan | 0 | [8 empty] | 1600 |  |  |  |  | LED/WW |  |  | 1090578 | Aan | 0
234552 | 1091048 | 1091048 | 51.9724 | 5.3411 | 151829.2857 | 442661.2469 | https://lmsapp.nl/qr/asset/report/731692f4-3418-4c05-a02d-f6b920caba91 | 0 | WIJK BIJ DUURSTEDE | Jacob van Ruisdaelstraat | Jacob van Ruisdaelstraat 19 | 3961 CL |  |  |  | Gemeente Wijk bij Duurstede | 2025-01-14 | In bedrijf |  |  |  | Gemeente Wijk bij Duurstede | Stedin |  |  | 2018-12-17 |  |  | Bemeterd |  | OB19005324 |  | Nacht | NVT | [10 empty] | Openbare verlichting | [5 empty] | 230 - MAST 6 M ST - EL UITL 5 GR | 1 | 2018-12-17 |  | In bedrijf |  | 497012 - LUMA MICRO 12 LED 1600lm WW R5 GREY | 1 | 2018-12-17 |  | In bedrijf | [11 empty] | LED/WW | 1 |  |  | In bedrijf | [15 empty] | 230 - MAST 6 M ST - EL UITL 5 GR |  |  | 173525 | Aan | 0 | 6 | CILINDRISCH | STAAL | 6005 MOSGROEN | 40 | GESCHILDERD | NVT |  | 497012 - LUMA MICRO 12 LED 1600lm WW R5 GREY |  |  | 1090577 | Aan | 0 | [8 empty] | 1600 |  |  |  |  | LED/WW |  |  | 1090578 | Aan | 0
234551 | 1091049 | 1091049 | 51.9721 | 5.3411 | 151831.9757 | 442628.3364 | https://lmsapp.nl/qr/asset/report/c9ed1749-3d36-490c-94d6-04115fe672e4 | 0 | WIJK BIJ DUURSTEDE | Jacob van Ruisdaelstraat | Jacob van Ruisdaelstraat 23 | 3961 CL |  |  |  | Gemeente Wijk bij Duurstede | 2025-01-14 | In bedrijf |  |  |  | Gemeente Wijk bij Duurstede | Stedin |  |  | 2018-12-17 |  |  | Bemeterd |  | OB19005325 |  | Nacht | NVT | [10 empty] | Openbare verlichting | [5 empty] | 230 - MAST 6 M ST - EL UITL 5 GR | 1 | 2018-12-17 |  | In bedrijf |  | 497012 - LUMA MICRO 12 LED 1600lm WW R5 GREY | 1 | 2018-12-17 |  | In bedrijf | [11 empty] | LED/WW | 1 |  |  | In bedrijf | [15 empty] | 230 - MAST 6 M ST - EL UITL 5 GR |  |  | 173525 | Aan | 0 | 6 | CILINDRISCH | STAAL | 6005 MOSGROEN | 40 | GESCHILDERD | NVT |  | 497012 - LUMA MICRO 12 LED 1600lm WW R5 GREY |  |  | 1090577 | Aan | 0 | [8 empty] | 1600 |  |  |  |  | LED/WW |  |  | 1090578 | Aan | 0
234550 | 1091050 | 1091050 | 51.9718 | 5.3409 | 151816.4757 | 442595.8669 | https://lmsapp.nl/qr/asset/report/c264154a-5959-46be-8a30-697a37655e33 | 0 | WIJK BIJ DUURSTEDE | Jacob van Ruisdaelstraat | Jacob van Ruisdaelstraat 36 | 3961 CL |  |  |  | Gemeente Wijk bij Duurstede | 2025-01-14 | In bedrijf |  |  |  | Gemeente Wijk bij Duurstede | Stedin |  |  | 2018-12-17 |  |  | Bemeterd |  | OB19005326 |  | Nacht | NVT | [10 empty] | Openbare verlichting | [5 empty] | 230 - MAST 6 M ST - EL UITL 5 GR | 1 | 2018-12-17 |  | In bedrijf |  | 497012 - LUMA MICRO 12 LED 1600lm WW R5 GREY | 1 | 2018-12-17 |  | In bedrijf | [11 empty] | LED/WW | 1 |  |  | In bedrijf | [15 empty] | 230 - MAST 6 M ST - EL UITL 5 GR |  |  | 173525 | Aan | 0 | 6 | CILINDRISCH | STAAL | 6005 MOSGROEN | 40 | GESCHILDERD | NVT |  | 497012 - LUMA MICRO 12 LED 1600lm WW R5 GREY |  |  | 1090577 | Aan | 0 | [8 empty] | 1600 |  |  |  |  | LED/WW |  |  | 1090578 | Aan | 0
234483 | 1091051 | 1091051 | 51.9839 | 5.3444 | 152059.3958 | 443947.1773 | https://lmsapp.nl/qr/asset/report/b8da666c-b8a3-47d1-9d6c-5f946c126bfa | 0 | WIJK BIJ DUURSTEDE | Druivengaard | Druivengaard 27 | 3962 JV |  |  |  | Gemeente Wijk bij Duurstede | 2025-01-14 | In bedrijf |  |  |  | Gemeente Wijk bij Duurstede | Stedin |  |  | 2018-12-17 |  |  | Bemeterd |  | OB19005327 |  | Nacht | NVT | [10 empty] | Openbare verlichting | [5 empty] | 219 - MAST 4,0m ST CONISCH OPZ 60MM PC | 1 | 2018-12-17 |  | In bedrijf |  | 467912 - KFK 1200lm 3000K 7 9005 Ijsmotief | 1 | 2018-12-17 |  | In bedrijf | [11 empty] | 1200lm 3000K 7 9005 Ijsmotief | 1 |  |  | In bedrijf | [15 empty] | 219 - MAST 4,0m ST CONISCH OPZ 60MM PC |  |  | 641174 | Aan | 0 |  |  |  | Thermisch verzinkt | 40 |  |  |  | 467912 - KFK 1200lm 3000K 7 9005 Ijsmotief |  |  | 1088115 | Aan | 0 | [13 empty] | 1200lm 3000K 7 9005 Ijsmotief |  |  | 1088116 | Aan | 0
234484 | 1091052 | 1091052 | 51.9835 | 5.3448 | 152084.9756 | 443902.2166 | https://lmsapp.nl/qr/asset/report/13def001-8bb7-44b6-a52d-1e57a3b93d49 | 0 | WIJK BIJ DUURSTEDE | Kruisbessengaard | Kruisbessengaard 7 | 3962 JK |  |  |  | Gemeente Wijk bij Duurstede | 2025-01-14 | In bedrijf |  |  |  | Gemeente Wijk bij Duurstede | Stedin |  |  | 2018-12-17 |  |  | Bemeterd |  | OB19005328 |  | Nacht | NVT | [10 empty] | Openbare verlichting | [5 empty] | 219 - MAST 4,0m ST CONISCH OPZ 60MM PC | 1 | 2018-12-17 |  | In bedrijf |  | 467912 - KFK 1200lm 3000K 7 9005 Ijsmotief | 1 | 2018-12-17 |  | In bedrijf | [11 empty] | 1200lm 3000K 7 9005 Ijsmotief | 1 |  |  | In bedrijf | [15 empty] | 219 - MAST 4,0m ST CONISCH OPZ 60MM PC |  |  | 641174 | Aan | 0 |  |  |  | Thermisch verzinkt | 40 |  |  |  | 467912 - KFK 1200lm 3000K 7 9005 Ijsmotief |  |  | 1088115 | Aan | 0 | [13 empty] | 1200lm 3000K 7 9005 Ijsmotief |  |  | 1088116 | Aan | 0
234485 | 1091053 | 1091053 | 51.9834 | 5.3437 | 152009.4655 | 443891.6471 | https://lmsapp.nl/qr/asset/report/89bcc3ca-f088-42db-9d48-10629964aae5 | 0 | WIJK BIJ DUURSTEDE | Druivengaard | Druivengaard 30 | 3962 JV |  |  |  | Gemeente Wijk bij Duurstede | 2025-01-14 | In bedrijf |  |  |  | Gemeente Wijk bij Duurstede | Stedin |  |  | 2018-12-17 |  |  | Bemeterd |  | OB19005329 |  | Nacht | NVT | [10 empty] | Openbare verlichting | [5 empty] | 219 - MAST 4,0m ST CONISCH OPZ 60MM PC | 1 | 2018-12-17 |  | In bedrijf |  | 467912 - KFK 1200lm 3000K 7 9005 Ijsmotief | 1 | 2018-12-17 |  | In bedrijf | [11 empty] | 1200lm 3000K 7 9005 Ijsmotief | 1 |  |  | In bedrijf | [15 empty] | 219 - MAST 4,0m ST CONISCH OPZ 60MM PC |  |  | 641174 | Aan | 0 |  |  |  | Thermisch verzinkt | 40 |  |  |  | 467912 - KFK 1200lm 3000K 7 9005 Ijsmotief |  |  | 1088115 | Aan | 0 | [13 empty] | 1200lm 3000K 7 9005 Ijsmotief |  |  | 1088116 | Aan | 0
234486 | 1091054 | 1091054 | 51.9833 | 5.3435 | 151996.0755 | 443878.7471 | https://lmsapp.nl/qr/asset/report/e6073806-adf6-44b6-baed-a85d337d5285 | 0 | WIJK BIJ DUURSTEDE | Druivengaard | Druivengaard 22 | 3962 JV |  |  |  | Gemeente Wijk bij Duurstede | 2025-01-14 | In bedrijf |  |  |  | Gemeente Wijk bij Duurstede | Stedin |  |  | 2018-12-17 |  |  | Bemeterd |  | OB19005330 |  | Nacht | NVT | [10 empty] | Openbare verlichting | [5 empty] | 219 - MAST 4,0m ST CONISCH OPZ 60MM PC | 1 | 2018-12-17 |  | In bedrijf |  | 467912 - KFK 1200lm 3000K 7 9005 Ijsmotief | 1 | 2018-12-17 |  | In bedrijf | [11 empty] | 1200lm 3000K 7 9005 Ijsmotief | 1 |  |  | In bedrijf | [15 empty] | 219 - MAST 4,0m ST CONISCH OPZ 60MM PC |  |  | 641174 | Aan | 0 |  |  |  | Thermisch verzinkt | 40 |  |  |  | 467912 - KFK 1200lm 3000K 7 9005 Ijsmotief |  |  | 1088115 | Aan | 0 | [13 empty] | 1200lm 3000K 7 9005 Ijsmotief |  |  | 1088116 | Aan | 0
234487 | 1091055 | 1091055 | 51.983 | 5.345 | 152099.8357 | 443850.3064 | https://lmsapp.nl/qr/asset/report/5fd21013-9487-4b09-a2aa-b67b2178a060 | 0 | WIJK BIJ DUURSTEDE | Appelgaard | Appelgaard 69 | 3962 JB |  |  |  | Gemeente Wijk bij Duurstede | 2025-01-14 | In bedrijf |  |  |  | Gemeente Wijk bij Duurstede | Stedin |  |  | 2018-12-17 |  |  | Bemeterd |  | OB19005331 |  | Nacht | NVT | [10 empty] | Openbare verlichting | [5 empty] | 219 - MAST 4,0m ST CONISCH OPZ 60MM PC | 1 | 2018-12-17 |  | In bedrijf |  | 467912 - KFK 1200lm 3000K 7 9005 Ijsmotief | 1 | 2018-12-17 |  | In bedrijf | [11 empty] | 1200lm 3000K 7 9005 Ijsmotief | 1 |  |  | In bedrijf | [15 empty] | 219 - MAST 4,0m ST CONISCH OPZ 60MM PC |  |  | 641174 | Aan | 0 |  |  |  | Thermisch verzinkt | 40 |  |  |  | 467912 - KFK 1200lm 3000K 7 9005 Ijsmotief |  |  | 1088115 | Aan | 0 | [13 empty] | 1200lm 3000K 7 9005 Ijsmotief |  |  | 1088116 | Aan | 0
234488 | 1091056 | 1091056 | 51.9823 | 5.3441 | 152039.1754 | 443770.2165 | https://lmsapp.nl/qr/asset/report/4bfe9502-8029-4c2e-a220-f4530e0afbaf | 0 | WIJK BIJ DUURSTEDE | Appelgaard | Appelgaard 20 | 3962 JB |  |  |  | Gemeente Wijk bij Duurstede | 2025-01-14 | In bedrijf |  |  |  | Gemeente Wijk bij Duurstede | Stedin |  |  | 2018-12-17 |  |  | Bemeterd |  | OB19005332 |  | Nacht | NVT | [10 empty] | Openbare verlichting | [5 empty] | 219 - MAST 4,0m ST CONISCH OPZ 60MM PC | 1 | 2018-12-17 |  | In bedrijf |  | 467912 - KFK 1200lm 3000K 7 9005 Ijsmotief | 1 | 2018-12-17 |  | In bedrijf | [11 empty] | 1200lm 3000K 7 9005 Ijsmotief | 1 |  |  | In bedrijf | [15 empty] | 219 - MAST 4,0m ST CONISCH OPZ 60MM PC |  |  | 641174 | Aan | 0 |  |  |  | Thermisch verzinkt | 40 |  |  |  | 467912 - KFK 1200lm 3000K 7 9005 Ijsmotief |  |  | 1088115 | Aan | 0 | [13 empty] | 1200lm 3000K 7 9005 Ijsmotief |  |  | 1088116 | Aan | 0
234489 | 1091057 | 1091057 | 51.9821 | 5.3419 | 151884.3358 | 443750.2364 | https://lmsapp.nl/qr/asset/report/4eb46013-e389-4288-a0ca-f32d83aa988d | 0 | WIJK BIJ DUURSTEDE | Bramengaard | achter Bramengaard 42 | 3962 JX |  |  |  | Gemeente Wijk bij Duurstede | 2025-01-14 | In bedrijf |  |  |  | Gemeente Wijk bij Duurstede | Stedin |  |  | 2018-12-17 |  |  | Bemeterd |  | OB19005333 |  | Nacht | NVT | [10 empty] | Openbare verlichting | [5 empty] | 219 - MAST 4,0m ST CONISCH OPZ 60MM PC | 1 | 2018-12-17 |  | In bedrijf |  | 467912 - KFK 1200lm 3000K 7 9005 Ijsmotief | 1 | 2018-12-17 |  | In bedrijf | [11 empty] | 1200lm 3000K 7 9005 Ijsmotief | 1 |  |  | In bedrijf | [15 empty] | 219 - MAST 4,0m ST CONISCH OPZ 60MM PC |  |  | 641174 | Aan | 0 |  |  |  | Thermisch verzinkt | 40 |  |  |  | 467912 - KFK 1200lm 3000K 7 9005 Ijsmotief |  |  | 1088115 | Aan | 0 | [13 empty] | 1200lm 3000K 7 9005 Ijsmotief |  |  | 1088116 | Aan | 0
234490 | 1091058 | 1091058 | 51.982 | 5.3444 | 152062.8257 | 443736.0867 | https://lmsapp.nl/qr/asset/report/b92eb8f6-2755-490a-bcd9-06506258990e | 0 | WIJK BIJ DUURSTEDE | Moerbeiengaard | Moerbeiengaard 22 | 3962 JG |  |  |  | Gemeente Wijk bij Duurstede | 2025-01-14 | In bedrijf |  |  |  | Gemeente Wijk bij Duurstede | Stedin |  |  | 2018-12-17 |  |  | Bemeterd |  | OB19005334 |  | Nacht | NVT | [10 empty] | Openbare verlichting | [5 empty] | 219 - MAST 4,0m ST CONISCH OPZ 60MM PC | 1 | 2018-12-17 |  | In bedrijf |  | 467912 - KFK 1200lm 3000K 7 9005 Ijsmotief | 1 | 2018-12-17 |  | In bedrijf | [11 empty] | 1200lm 3000K 7 9005 Ijsmotief | 1 |  |  | In bedrijf | [15 empty] | 219 - MAST 4,0m ST CONISCH OPZ 60MM PC |  |  | 641174 | Aan | 0 |  |  |  | Thermisch verzinkt | 40 |  |  |  | 467912 - KFK 1200lm 3000K 7 9005 Ijsmotief |  |  | 1088115 | Aan | 0 | [13 empty] | 1200lm 3000K 7 9005 Ijsmotief |  |  | 1088116 | Aan | 0
234491 | 1091059 | 1091059 | 51.9818 | 5.3443 | 152054.9857 | 443716.3164 | https://lmsapp.nl/qr/asset/report/f2167686-bbe7-4d5a-ab4c-a16ae0f3a216 | 0 | WIJK BIJ DUURSTEDE | Moerbeiengaard | achter Moerbeiengaard 11 | 3962 JG |  |  |  | Gemeente Wijk bij Duurstede | 2025-01-14 | In bedrijf |  |  |  | Gemeente Wijk bij Duurstede | Stedin |  |  | 2018-12-17 |  |  | Bemeterd |  | OB19005335 |  | Nacht | NVT | [10 empty] | Openbare verlichting | [5 empty] | 219 - MAST 4,0m ST CONISCH OPZ 60MM PC | 1 | 2018-12-17 |  | In bedrijf |  | 467912 - KFK 1200lm 3000K 7 9005 Ijsmotief | 1 | 2018-12-17 |  | In bedrijf | [11 empty] | 1200lm 3000K 7 9005 Ijsmotief | 1 |  |  | In bedrijf | [15 empty] | 219 - MAST 4,0m ST CONISCH OPZ 60MM PC |  |  | 641174 | Aan | 0 |  |  |  | Thermisch verzinkt | 40 |  |  |  | 467912 - KFK 1200lm 3000K 7 9005 Ijsmotief |  |  | 1088115 | Aan | 0 | [13 empty] | 1200lm 3000K 7 9005 Ijsmotief |  |  | 1088116 | Aan | 0
234492 | 1091060 | 1091060 | 51.9819 | 5.3448 | 152086.9656 | 443727.1364 | https://lmsapp.nl/qr/asset/report/a82ec1b1-33e5-4a59-aca4-3c7f74b41595 | 0 | WIJK BIJ DUURSTEDE | Moerbeiengaard | Moerbeiengaard 16 | 3962 JG |  |  |  | Gemeente Wijk bij Duurstede | 2025-01-14 | In bedrijf |  |  |  | Gemeente Wijk bij Duurstede | Stedin |  |  | 2018-12-17 |  |  | Bemeterd |  | OB19005336 |  | Nacht | NVT | [10 empty] | Openbare verlichting | [5 empty] | 219 - MAST 4,0m ST CONISCH OPZ 60MM PC | 1 | 2018-12-17 |  | In bedrijf |  | 467912 - KFK 1200lm 3000K 7 9005 Ijsmotief | 1 | 2018-12-17 |  | In bedrijf | [11 empty] | 1200lm 3000K 7 9005 Ijsmotief | 1 |  |  | In bedrijf | [15 empty] | 219 - MAST 4,0m ST CONISCH OPZ 60MM PC |  |  | 641174 | Aan | 0 |  |  |  | Thermisch verzinkt | 40 |  |  |  | 467912 - KFK 1200lm 3000K 7 9005 Ijsmotief |  |  | 1088115 | Aan | 0 | [13 empty] | 1200lm 3000K 7 9005 Ijsmotief |  |  | 1088116 | Aan | 0
234493 | 1091061 | 1091061 | 51.9819 | 5.345 | 152103.3956 | 443726.7564 | https://lmsapp.nl/qr/asset/report/46ae41f7-406c-4053-8336-3843d9603d16 | 0 | WIJK BIJ DUURSTEDE | Moerbeiengaard | naast Moerbeiengaard 14 | 3962 JG |  |  |  | Gemeente Wijk bij Duurstede | 2025-01-14 | In bedrijf |  |  |  | Gemeente Wijk bij Duurstede | Stedin |  |  | 2018-12-17 |  |  | Bemeterd |  | OB19005337 |  | Nacht | NVT | [10 empty] | Openbare verlichting | [5 empty] | 219 - MAST 4,0m ST CONISCH OPZ 60MM PC | 1 | 2018-12-17 |  | In bedrijf |  | 467912 - KFK 1200lm 3000K 7 9005 Ijsmotief | 1 | 2018-12-17 |  | In bedrijf | [11 empty] | 1200lm 3000K 7 9005 Ijsmotief | 1 |  |  | In bedrijf | [15 empty] | 219 - MAST 4,0m ST CONISCH OPZ 60MM PC |  |  | 641174 | Aan | 0 |  |  |  | Thermisch verzinkt | 40 |  |  |  | 467912 - KFK 1200lm 3000K 7 9005 Ijsmotief |  |  | 1088115 | Aan | 0 | [13 empty] | 1200lm 3000K 7 9005 Ijsmotief |  |  | 1088116 | Aan | 0
234494 | 1091062 | 1091062 | 51.9817 | 5.3455 | 152135.3755 | 443705.5067 | https://lmsapp.nl/qr/asset/report/c9859173-7abf-40a2-a71a-b23107042eb9 | 0 | WIJK BIJ DUURSTEDE | Zonnewijzer | Zonnewijzer 28 | 3962 HT |  |  |  | Gemeente Wijk bij Duurstede | 2025-01-14 | In bedrijf |  |  |  | Gemeente Wijk bij Duurstede | Stedin |  |  | 2018-12-17 |  |  | Bemeterd |  | OB19005338 |  | Nacht | NVT | [10 empty] | Openbare verlichting | [5 empty] | 219 - MAST 4,0m ST CONISCH OPZ 60MM PC | 1 | 2018-12-17 |  | In bedrijf |  | 467912 - KFK 1200lm 3000K 7 9005 Ijsmotief | 1 | 2018-12-17 |  | In bedrijf | [11 empty] | 1200lm 3000K 7 9005 Ijsmotief | 1 |  |  | In bedrijf | [15 empty] | 219 - MAST 4,0m ST CONISCH OPZ 60MM PC |  |  | 641174 | Aan | 0 |  |  |  | Thermisch verzinkt | 40 |  |  |  | 467912 - KFK 1200lm 3000K 7 9005 Ijsmotief |  |  | 1088115 | Aan | 0 | [13 empty] | 1200lm 3000K 7 9005 Ijsmotief |  |  | 1088116 | Aan | 0
234495 | 1091063 | 1091063 | 51.9817 | 5.3446 | 152070.2858 | 443696.2566 | https://lmsapp.nl/qr/asset/report/2c196f51-68e3-4b78-b3f1-4c31603b58df | 0 | WIJK BIJ DUURSTEDE | Moerbeiengaard | Moerbeiengaard 24 | 3962 JG |  |  |  | Gemeente Wijk bij Duurstede | 2025-01-14 | In bedrijf |  |  |  | Gemeente Wijk bij Duurstede | Stedin |  |  | 2018-12-17 |  |  | Bemeterd |  | OB19005339 |  | Nacht | NVT | [10 empty] | Openbare verlichting | [5 empty] | 219 - MAST 4,0m ST CONISCH OPZ 60MM PC | 1 | 2018-12-17 |  | In bedrijf |  | 467912 - KFK 1200lm 3000K 7 9005 Ijsmotief | 1 | 2018-12-17 |  | In bedrijf | [11 empty] | 1200lm 3000K 7 9005 Ijsmotief | 1 |  |  | In bedrijf | [15 empty] | 219 - MAST 4,0m ST CONISCH OPZ 60MM PC |  |  | 641174 | Aan | 0 |  |  |  | Thermisch verzinkt | 40 |  |  |  | 467912 - KFK 1200lm 3000K 7 9005 Ijsmotief |  |  | 1088115 | Aan | 0 | [13 empty] | 1200lm 3000K 7 9005 Ijsmotief |  |  | 1088116 | Aan | 0
234496 | 1091064 | 1091064 | 51.9814 | 5.3437 | 152011.8956 | 443669.9765 | https://lmsapp.nl/qr/asset/report/c68994b8-1f29-48de-a752-a9e2295e0e41 | 0 | WIJK BIJ DUURSTEDE | Notengaard | naast Notengaard 16 | 3962 JD |  |  |  | Gemeente Wijk bij Duurstede | 2025-01-14 | In bedrijf |  |  |  | Gemeente Wijk bij Duurstede | Stedin |  |  | 2018-12-17 |  |  | Bemeterd |  | OB19005340 |  | Nacht | NVT | [10 empty] | Openbare verlichting | [5 empty] | 219 - MAST 4,0m ST CONISCH OPZ 60MM PC | 1 | 2018-12-17 |  | In bedrijf |  | 467912 - KFK 1200lm 3000K 7 9005 Ijsmotief | 1 | 2018-12-17 |  | In bedrijf | [11 empty] | 1200lm 3000K 7 9005 Ijsmotief | 1 |  |  | In bedrijf | [15 empty] | 219 - MAST 4,0m ST CONISCH OPZ 60MM PC |  |  | 641174 | Aan | 0 |  |  |  | Thermisch verzinkt | 40 |  |  |  | 467912 - KFK 1200lm 3000K 7 9005 Ijsmotief |  |  | 1088115 | Aan | 0 | [13 empty] | 1200lm 3000K 7 9005 Ijsmotief |  |  | 1088116 | Aan | 0
234497 | 1091065 | 1091065 | 51.9813 | 5.3436 | 152005.0555 | 443657.917 | https://lmsapp.nl/qr/asset/report/983a910e-1c89-4ede-9d8c-e7bcdcdecdea | 0 | WIJK BIJ DUURSTEDE | Abrikozengaard | Abrikozengaard 25 | 3962 HS |  |  |  | Gemeente Wijk bij Duurstede | 2025-01-14 | In bedrijf |  |  |  | Gemeente Wijk bij Duurstede | Stedin |  |  | 2018-12-17 |  |  | Bemeterd |  | OB19005341 |  | Nacht | NVT | [10 empty] | Openbare verlichting | [5 empty] | 219 - MAST 4,0m ST CONISCH OPZ 60MM PC | 1 | 2018-12-17 |  | In bedrijf |  | 467912 - KFK 1200lm 3000K 7 9005 Ijsmotief | 1 | 2018-12-17 |  | In bedrijf | [11 empty] | 1200lm 3000K 7 9005 Ijsmotief | 1 |  |  | In bedrijf | [15 empty] | 219 - MAST 4,0m ST CONISCH OPZ 60MM PC |  |  | 641174 | Aan | 0 |  |  |  | Thermisch verzinkt | 40 |  |  |  | 467912 - KFK 1200lm 3000K 7 9005 Ijsmotief |  |  | 1088115 | Aan | 0 | [13 empty] | 1200lm 3000K 7 9005 Ijsmotief |  |  | 1088116 | Aan | 0
234498 | 1091066 | 1091066 | 51.981 | 5.3438 | 152018.4957 | 443626.2173 | https://lmsapp.nl/qr/asset/report/44188900-e0c8-4fe6-b97d-255035d150b4 | 0 | WIJK BIJ DUURSTEDE | Abrikozengaard | Abrikozengaard 13 | 3962 HS |  |  |  | Gemeente Wijk bij Duurstede | 2025-01-14 | In bedrijf |  |  |  | Gemeente Wijk bij Duurstede | Stedin |  |  | 2018-12-17 |  |  | Bemeterd |  | OB19005342 |  | Nacht | NVT | [10 empty] | Openbare verlichting | [5 empty] | 219 - MAST 4,0m ST CONISCH OPZ 60MM PC | 1 | 2018-12-17 |  | In bedrijf |  | 467912 - KFK 1200lm 3000K 7 9005 Ijsmotief | 1 | 2018-12-17 |  | In bedrijf | [11 empty] | 1200lm 3000K 7 9005 Ijsmotief | 1 |  |  | In bedrijf | [15 empty] | 219 - MAST 4,0m ST CONISCH OPZ 60MM PC |  |  | 641174 | Aan | 0 |  |  |  | Thermisch verzinkt | 40 |  |  |  | 467912 - KFK 1200lm 3000K 7 9005 Ijsmotief |  |  | 1088115 | Aan | 0 | [13 empty] | 1200lm 3000K 7 9005 Ijsmotief |  |  | 1088116 | Aan | 0
234499 | 1091067 | 1091067 | 51.9811 | 5.3422 | 151908.3654 | 443633.2967 | https://lmsapp.nl/qr/asset/report/5ba686ff-2553-4ef1-8dad-5f337efea178 | 0 | WIJK BIJ DUURSTEDE | Appelgaard | Appelgaard 7 | 3962 JB |  |  |  | Gemeente Wijk bij Duurstede | 2025-01-14 | In bedrijf |  |  |  | Gemeente Wijk bij Duurstede | Stedin |  |  | 2018-12-17 |  |  | Bemeterd |  | OB19005343 |  | Nacht | NVT | [10 empty] | Openbare verlichting | [5 empty] | 219 - MAST 4,0m ST CONISCH OPZ 60MM PC | 1 | 2018-12-17 |  | In bedrijf |  | 467912 - KFK 1200lm 3000K 7 9005 Ijsmotief | 1 | 2018-12-17 |  | In bedrijf | [11 empty] | 1200lm 3000K 7 9005 Ijsmotief | 1 |  |  | In bedrijf | [15 empty] | 219 - MAST 4,0m ST CONISCH OPZ 60MM PC |  |  | 641174 | Aan | 0 |  |  |  | Thermisch verzinkt | 40 |  |  |  | 467912 - KFK 1200lm 3000K 7 9005 Ijsmotief |  |  | 1088115 | Aan | 0 | [13 empty] | 1200lm 3000K 7 9005 Ijsmotief |  |  | 1088116 | Aan | 0
234500 | 1091068 | 1091068 | 51.9817 | 5.3468 | 152227.0457 | 443696.1763 | https://lmsapp.nl/qr/asset/report/a91790a4-c18f-4c98-afdc-580e856b2379 | 0 | WIJK BIJ DUURSTEDE | Koksboomgaard | achter Koksboomgaard 8 | 3962 HN |  |  |  | Gemeente Wijk bij Duurstede | 2025-01-14 | In bedrijf |  |  |  | Gemeente Wijk bij Duurstede | Stedin |  |  | 2018-12-17 |  |  | Bemeterd |  | OB19005344 |  | Nacht | NVT | [10 empty] | Openbare verlichting | [5 empty] | 219 - MAST 4,0m ST CONISCH OPZ 60MM PC | 1 | 2018-12-17 |  | In bedrijf |  | 467912 - KFK 1200lm 3000K 7 9005 Ijsmotief | 1 | 2018-12-17 |  | In bedrijf | [11 empty] | 1200lm 3000K 7 9005 Ijsmotief | 1 |  |  | In bedrijf | [15 empty] | 219 - MAST 4,0m ST CONISCH OPZ 60MM PC |  |  | 641174 | Aan | 0 |  |  |  | Thermisch verzinkt | 40 |  |  |  | 467912 - KFK 1200lm 3000K 7 9005 Ijsmotief |  |  | 1088115 | Aan | 0 | [13 empty] | 1200lm 3000K 7 9005 Ijsmotief |  |  | 1088116 | Aan | 0
234501 | 1091069 | 1091069 | 51.9816 | 5.3479 | 152297.8659 | 443684.697 | https://lmsapp.nl/qr/asset/report/bc5030a0-13fd-4a82-af62-fedf5819fd60 | 0 | WIJK BIJ DUURSTEDE | Nieuwe Pyramide | Nieuwe Pyramide 69 | 3962 HW |  |  |  | Gemeente Wijk bij Duurstede | 2025-01-14 | In bedrijf |  |  |  | Gemeente Wijk bij Duurstede | Stedin |  |  | 2018-12-17 |  |  | Bemeterd |  | OB19005345 |  | Nacht | NVT | [10 empty] | Openbare verlichting | [5 empty] | 219 - MAST 4,0m ST CONISCH OPZ 60MM PC | 1 | 2018-12-17 |  | In bedrijf |  | 467912 - KFK 1200lm 3000K 7 9005 Ijsmotief | 1 | 2018-12-17 |  | In bedrijf | [11 empty] | 1200lm 3000K 7 9005 Ijsmotief | 1 |  |  | In bedrijf | [15 empty] | 219 - MAST 4,0m ST CONISCH OPZ 60MM PC |  |  | 641174 | Aan | 0 |  |  |  | Thermisch verzinkt | 40 |  |  |  | 467912 - KFK 1200lm 3000K 7 9005 Ijsmotief |  |  | 1088115 | Aan | 0 | [13 empty] | 1200lm 3000K 7 9005 Ijsmotief |  |  | 1088116 | Aan | 0
234502 | 1091070 | 1091070 | 51.9817 | 5.3487 | 152357.4652 | 443705.2066 | https://lmsapp.nl/qr/asset/report/315ff248-6150-4fd4-ae2e-169ba38aa890 | 0 | WIJK BIJ DUURSTEDE | Nieuwe Pyramide | Nieuwe Pyramide 16 | 3962 HW |  |  |  | Gemeente Wijk bij Duurstede | 2025-01-14 | In bedrijf |  |  |  | Gemeente Wijk bij Duurstede | Stedin |  |  | 2018-12-17 |  |  | Bemeterd |  | OB19005346 |  | Nacht | NVT | [10 empty] | Openbare verlichting | [5 empty] | 219 - MAST 4,0m ST CONISCH OPZ 60MM PC | 1 | 2018-12-17 |  | In bedrijf |  | 467912 - KFK 1200lm 3000K 7 9005 Ijsmotief | 1 | 2018-12-17 |  | In bedrijf | [11 empty] | 1200lm 3000K 7 9005 Ijsmotief | 1 |  |  | In bedrijf | [15 empty] | 219 - MAST 4,0m ST CONISCH OPZ 60MM PC |  |  | 641174 | Aan | 0 |  |  |  | Thermisch verzinkt | 40 |  |  |  | 467912 - KFK 1200lm 3000K 7 9005 Ijsmotief |  |  | 1088115 | Aan | 0 | [13 empty] | 1200lm 3000K 7 9005 Ijsmotief |  |  | 1088116 | Aan | 0
234503 | 1091071 | 1091071 | 51.9809 | 5.348 | 152304.1454 | 443616.4472 | https://lmsapp.nl/qr/asset/report/19e81329-4520-410c-961c-2dfaf373c98d | 0 | WIJK BIJ DUURSTEDE | Nieuwe Kweek | Nieuwe Kweek 16 | 3962 HR |  |  |  | Gemeente Wijk bij Duurstede | 2025-01-14 | In bedrijf |  |  |  | Gemeente Wijk bij Duurstede | Stedin |  |  | 2018-12-17 |  |  | Bemeterd |  | OB19005347 |  | Nacht | NVT | [10 empty] | Openbare verlichting | [5 empty] | 219 - MAST 4,0m ST CONISCH OPZ 60MM PC | 1 | 2018-12-17 |  | In bedrijf |  | 467912 - KFK 1200lm 3000K 7 9005 Ijsmotief | 1 | 2018-12-17 |  | In bedrijf | [11 empty] | 1200lm 3000K 7 9005 Ijsmotief | 1 |  |  | In bedrijf | [15 empty] | 219 - MAST 4,0m ST CONISCH OPZ 60MM PC |  |  | 641174 | Aan | 0 |  |  |  | Thermisch verzinkt | 40 |  |  |  | 467912 - KFK 1200lm 3000K 7 9005 Ijsmotief |  |  | 1088115 | Aan | 0 | [13 empty] | 1200lm 3000K 7 9005 Ijsmotief |  |  | 1088116 | Aan | 0
234504 | 1091072 | 1091072 | 51.9809 | 5.3477 | 152288.4757 | 443610.7871 | https://lmsapp.nl/qr/asset/report/2a949c2c-6463-48ab-996a-4e31a88073fc | 0 | WIJK BIJ DUURSTEDE | Nieuwe Kweek | Nieuwe Kweek 8 | 3962 HR |  |  |  | Gemeente Wijk bij Duurstede | 2025-01-14 | In bedrijf |  |  |  | Gemeente Wijk bij Duurstede | Stedin |  |  | 2018-12-17 |  |  | Bemeterd |  | OB19005348 |  | Nacht | NVT | [10 empty] | Openbare verlichting | [5 empty] | 219 - MAST 4,0m ST CONISCH OPZ 60MM PC | 1 | 2018-12-17 |  | In bedrijf |  | 467912 - KFK 1200lm 3000K 7 9005 Ijsmotief | 1 | 2018-12-17 |  | In bedrijf | [11 empty] | 1200lm 3000K 7 9005 Ijsmotief | 1 |  |  | In bedrijf | [15 empty] | 219 - MAST 4,0m ST CONISCH OPZ 60MM PC |  |  | 641174 | Aan | 0 |  |  |  | Thermisch verzinkt | 40 |  |  |  | 467912 - KFK 1200lm 3000K 7 9005 Ijsmotief |  |  | 1088115 | Aan | 0 | [13 empty] | 1200lm 3000K 7 9005 Ijsmotief |  |  | 1088116 | Aan | 0
234505 | 1091073 | 1091073 | 51.9806 | 5.3467 | 152219.5758 | 443578.3667 | https://lmsapp.nl/qr/asset/report/ddc10232-1d6d-4046-9eb5-2a5c5943053f | 0 | WIJK BIJ DUURSTEDE | Oude Pyramide | Oude Pyramide 29 | 3962 HL |  |  |  | Gemeente Wijk bij Duurstede | 2025-01-14 | In bedrijf |  |  |  | Gemeente Wijk bij Duurstede | Stedin |  |  | 2018-12-17 |  |  | Bemeterd |  | OB19005349 |  | Nacht | NVT | [10 empty] | Openbare verlichting | [5 empty] | 219 - MAST 4,0m ST CONISCH OPZ 60MM PC | 1 | 2018-12-17 |  | In bedrijf |  | 467912 - KFK 1200lm 3000K 7 9005 Ijsmotief | 1 | 2018-12-17 |  | In bedrijf | [11 empty] | 1200lm 3000K 7 9005 Ijsmotief | 1 |  |  | In bedrijf | [15 empty] | 219 - MAST 4,0m ST CONISCH OPZ 60MM PC |  |  | 641174 | Aan | 0 |  |  |  | Thermisch verzinkt | 40 |  |  |  | 467912 - KFK 1200lm 3000K 7 9005 Ijsmotief |  |  | 1088115 | Aan | 0 | [13 empty] | 1200lm 3000K 7 9005 Ijsmotief |  |  | 1088116 | Aan | 0
234506 | 1091074 | 1091074 | 51.9806 | 5.3463 | 152189.2852 | 443579.6864 | https://lmsapp.nl/qr/asset/report/8b30f90d-8404-49e1-8d9b-3582ef6518dd | 1 | WIJK BIJ DUURSTEDE | Molenakker | Molenakker 6 | 3962 HJ |  |  |  | Gemeente Wijk bij Duurstede | 2025-01-14 | In bedrijf |  |  |  | Gemeente Wijk bij Duurstede | Stedin |  |  | 2018-12-17 |  |  | Bemeterd |  | OB19005350 |  | Nacht | NVT | [10 empty] | Openbare verlichting | [5 empty] | 219 - MAST 4,0m ST CONISCH OPZ 60MM PC | 1 | 2018-12-17 |  | In bedrijf |  | 467912 - KFK 1200lm 3000K 7 9005 Ijsmotief | 1 | 2018-12-17 |  | In bedrijf | [11 empty] | 1200lm 3000K 7 9005 Ijsmotief | 1 |  |  | In bedrijf | LED DRIVER | 1 | 2023-10-24 |  | In bedrijf | [10 empty] | 219 - MAST 4,0m ST CONISCH OPZ 60MM PC |  |  | 641174 | Aan | 0 |  |  |  | Thermisch verzinkt | 40 |  |  |  | 467912 - KFK 1200lm 3000K 7 9005 Ijsmotief |  |  | 1088115 | Aan | 0 | [13 empty] | 1200lm 3000K 7 9005 Ijsmotief |  |  | 1088116 | Aan | 0 |  |  |  |  | LED DRIVER |  |  | 44123 | Aan | 0 | 20 | 1
234507 | 1091075 | 1091075 | 51.9809 | 5.3452 | 152111.6456 | 443616.8572 | https://lmsapp.nl/qr/asset/report/acb73d94-e0ad-48b8-92cc-855b55b4c774 | 0 | WIJK BIJ DUURSTEDE | Molenakker | achter Molenakker 28 | 3962 HJ |  |  |  | Gemeente Wijk bij Duurstede | 2025-01-14 | In bedrijf |  |  |  | Gemeente Wijk bij Duurstede | Stedin |  |  | 2018-12-17 |  |  | Bemeterd |  | OB19005351 |  | Nacht | NVT | [10 empty] | Openbare verlichting | [5 empty] | 219 - MAST 4,0m ST CONISCH OPZ 60MM PC | 1 | 2018-12-17 |  | In bedrijf |  | 467912 - KFK 1200lm 3000K 7 9005 Ijsmotief | 1 | 2018-12-17 |  | In bedrijf | [11 empty] | 1200lm 3000K 7 9005 Ijsmotief | 1 |  |  | In bedrijf | [15 empty] | 219 - MAST 4,0m ST CONISCH OPZ 60MM PC |  |  | 641174 | Aan | 0 |  |  |  | Thermisch verzinkt | 40 |  |  |  | 467912 - KFK 1200lm 3000K 7 9005 Ijsmotief |  |  | 1088115 | Aan | 0 | [13 empty] | 1200lm 3000K 7 9005 Ijsmotief |  |  | 1088116 | Aan | 0
234508 | 1091076 | 1091076 | 51.9808 | 5.3443 | 152049.4656 | 443605.3972 | https://lmsapp.nl/qr/asset/report/3cdc46b5-ad46-4758-baa9-14a5f1d0015b | 0 | WIJK BIJ DUURSTEDE | Abrikozengaard | naast Promenade 59 | 3962 HS |  |  |  | Gemeente Wijk bij Duurstede | 2025-01-14 | In bedrijf |  |  |  | Gemeente Wijk bij Duurstede | Stedin |  |  | 2018-12-17 |  |  | Bemeterd |  | OB19005352 |  | Nacht | NVT | [10 empty] | Openbare verlichting | [5 empty] | 219 - MAST 4,0m ST CONISCH OPZ 60MM PC | 1 | 2018-12-17 |  | In bedrijf |  | 467912 - KFK 1200lm 3000K 7 9005 Ijsmotief | 1 | 2018-12-17 |  | In bedrijf | [11 empty] | 1200lm 3000K 7 9005 Ijsmotief | 1 |  |  | In bedrijf | [15 empty] | 219 - MAST 4,0m ST CONISCH OPZ 60MM PC |  |  | 641174 | Aan | 0 |  |  |  | Thermisch verzinkt | 40 |  |  |  | 467912 - KFK 1200lm 3000K 7 9005 Ijsmotief |  |  | 1088115 | Aan | 0 | [13 empty] | 1200lm 3000K 7 9005 Ijsmotief |  |  | 1088116 | Aan | 0
234509 | 1091077 | 1091077 | 51.9801 | 5.3429 | 151955.3355 | 443525.8567 | https://lmsapp.nl/qr/asset/report/2f6d2a51-cb38-40ad-8028-1d42fc6bd1d5 | 0 | WIJK BIJ DUURSTEDE | Zandweg | achter Zandweg 172 | 3962 EE |  |  |  | Gemeente Wijk bij Duurstede | 2025-01-14 | In bedrijf |  |  |  | Gemeente Wijk bij Duurstede | Stedin |  |  | 2018-12-17 |  |  | Bemeterd |  | OB19005353 |  | Nacht | NVT | [10 empty] | Openbare verlichting | [5 empty] | 219 - MAST 4,0m ST CONISCH OPZ 60MM PC | 1 | 2018-12-17 |  | In bedrijf |  | 467912 - KFK 1200lm 3000K 7 9005 Ijsmotief | 1 | 2018-12-17 |  | In bedrijf | [11 empty] | 1200lm 3000K 7 9005 Ijsmotief | 1 |  |  | In bedrijf | [15 empty] | 219 - MAST 4,0m ST CONISCH OPZ 60MM PC |  |  | 641174 | Aan | 0 |  |  |  | Thermisch verzinkt | 40 |  |  |  | 467912 - KFK 1200lm 3000K 7 9005 Ijsmotief |  |  | 1088115 | Aan | 0 | [13 empty] | 1200lm 3000K 7 9005 Ijsmotief |  |  | 1088116 | Aan | 0
234510 | 1091078 | 1091078 | 51.9801 | 5.3426 | 151935.5862 | 443518.9739 | https://lmsapp.nl/qr/asset/report/4a74ef12-f045-4f36-91dd-b36c9ed0776f | 0 | WIJK BIJ DUURSTEDE | Zandweg | naast Zandweg 172 | 3962 EE |  |  |  | Gemeente Wijk bij Duurstede | 2025-01-14 | In bedrijf |  |  |  | Gemeente Wijk bij Duurstede | Stedin |  |  | 2018-12-17 |  |  | Bemeterd |  | OB19005354 |  | Nacht | NVT | [10 empty] | Openbare verlichting | [5 empty] | 219 - MAST 4,0m ST CONISCH OPZ 60MM PC | 1 | 2018-12-17 |  | In bedrijf |  | 467912 - KFK 1200lm 3000K 7 9005 Ijsmotief | 1 | 2018-12-17 |  | In bedrijf | [11 empty] | 1200lm 3000K 7 9005 Ijsmotief | 1 |  |  | In bedrijf | [15 empty] | 219 - MAST 4,0m ST CONISCH OPZ 60MM PC |  |  | 641174 | Aan | 0 |  |  |  | Thermisch verzinkt | 40 |  |  |  | 467912 - KFK 1200lm 3000K 7 9005 Ijsmotief |  |  | 1088115 | Aan | 0 | [13 empty] | 1200lm 3000K 7 9005 Ijsmotief |  |  | 1088116 | Aan | 0
234511 | 1091079 | 1091079 | 51.9796 | 5.3473 | 152259.6057 | 443461.8471 | https://lmsapp.nl/qr/asset/report/c6c601fe-9a2a-455f-bb95-e00b0a8029bd | 0 | WIJK BIJ DUURSTEDE | Oude Pyramide | hoek Nieuweweg | 3962 HL |  |  |  | Gemeente Wijk bij Duurstede | 2025-01-14 | In bedrijf |  |  |  | Gemeente Wijk bij Duurstede | Stedin |  |  | 2018-12-17 |  |  | Bemeterd |  | OB19005355 |  | Nacht | NVT | [10 empty] | Openbare verlichting | [5 empty] | 219 - MAST 4,0m ST CONISCH OPZ 60MM PC | 1 | 2018-12-17 |  | In bedrijf |  | 467912 - KFK 1200lm 3000K 7 9005 Ijsmotief | 1 | 2018-12-17 |  | In bedrijf | [11 empty] | 1200lm 3000K 7 9005 Ijsmotief | 1 |  |  | In bedrijf | [15 empty] | 219 - MAST 4,0m ST CONISCH OPZ 60MM PC |  |  | 641174 | Aan | 0 |  |  |  | Thermisch verzinkt | 40 |  |  |  | 467912 - KFK 1200lm 3000K 7 9005 Ijsmotief |  |  | 1088115 | Aan | 0 | [13 empty] | 1200lm 3000K 7 9005 Ijsmotief |  |  | 1088116 | Aan | 0
234512 | 1091080 | 1091080 | 51.9743 | 5.3421 | 151904.1057 | 442876.337 | https://lmsapp.nl/qr/asset/report/89046f24-7b47-4afd-b844-1f5f4ac20c9e | 0 | WIJK BIJ DUURSTEDE | Gossaertstraat | Gossaerrtstraat 11 | 3961 VW |  |  |  | Gemeente Wijk bij Duurstede | 2025-01-14 | In bedrijf |  |  |  | Gemeente Wijk bij Duurstede | Stedin |  |  | 2018-12-17 |  |  | Bemeterd |  | OB19005356 |  | Nacht | NVT | [10 empty] | Openbare verlichting | [5 empty] | 219 - MAST 4,0m ST CONISCH OPZ 60MM PC | 1 | 2018-12-17 |  | In bedrijf |  | 467912 - KFK 1200lm 3000K 7 9005 Ijsmotief | 1 | 2018-12-17 |  | In bedrijf | [11 empty] | 1200lm 3000K 7 9005 Ijsmotief | 1 |  |  | In bedrijf | [15 empty] | 219 - MAST 4,0m ST CONISCH OPZ 60MM PC |  |  | 641174 | Aan | 0 |  |  |  | Thermisch verzinkt | 40 |  |  |  | 467912 - KFK 1200lm 3000K 7 9005 Ijsmotief |  |  | 1088115 | Aan | 0 | [13 empty] | 1200lm 3000K 7 9005 Ijsmotief |  |  | 1088116 | Aan | 0
234513 | 1091081 | 1091081 | 51.9744 | 5.3402 | 151772.6656 | 442884.8567 | https://lmsapp.nl/qr/asset/report/f9a1ed84-e9a9-4b7a-8438-0e1f2207c7d3 | 0 | WIJK BIJ DUURSTEDE | Gossaertstraat | Gossaertstraat 51 | 3961 VW |  |  |  | Gemeente Wijk bij Duurstede | 2025-01-14 | In bedrijf |  |  |  | Gemeente Wijk bij Duurstede | Stedin |  |  | 2018-12-17 |  |  | Bemeterd |  | OB19005357 |  | Nacht | NVT | [10 empty] | Openbare verlichting | [5 empty] | 219 - MAST 4,0m ST CONISCH OPZ 60MM PC | 1 | 2018-12-17 |  | In bedrijf |  | 467912 - KFK 1200lm 3000K 7 9005 Ijsmotief | 1 | 2018-12-17 |  | In bedrijf | [11 empty] | 1200lm 3000K 7 9005 Ijsmotief | 1 |  |  | In bedrijf | [15 empty] | 219 - MAST 4,0m ST CONISCH OPZ 60MM PC |  |  | 641174 | Aan | 0 |  |  |  | Thermisch verzinkt | 40 |  |  |  | 467912 - KFK 1200lm 3000K 7 9005 Ijsmotief |  |  | 1088115 | Aan | 0 | [13 empty] | 1200lm 3000K 7 9005 Ijsmotief |  |  | 1088116 | Aan | 0
234514 | 1091082 | 1091082 | 51.9744 | 5.3393 | 151705.6352 | 442887.2568 | https://lmsapp.nl/qr/asset/report/75c2aac7-f715-4b20-a816-0faccb9e65c2 | 0 | WIJK BIJ DUURSTEDE | Gossaertstraat | Gossaertsraat 71 | 3961 VW |  |  |  | Gemeente Wijk bij Duurstede | 2025-01-14 | In bedrijf |  |  |  | Gemeente Wijk bij Duurstede | Stedin |  |  | 2018-12-17 |  |  | Bemeterd |  | OB19005358 |  | Nacht | NVT | [10 empty] | Openbare verlichting | [5 empty] | 219 - MAST 4,0m ST CONISCH OPZ 60MM PC | 1 | 2018-12-17 |  | In bedrijf |  | 467912 - KFK 1200lm 3000K 7 9005 Ijsmotief | 1 | 2018-12-17 |  | In bedrijf | [11 empty] | 1200lm 3000K 7 9005 Ijsmotief | 1 |  |  | In bedrijf | [15 empty] | 219 - MAST 4,0m ST CONISCH OPZ 60MM PC |  |  | 641174 | Aan | 0 |  |  |  | Thermisch verzinkt | 40 |  |  |  | 467912 - KFK 1200lm 3000K 7 9005 Ijsmotief |  |  | 1088115 | Aan | 0 | [13 empty] | 1200lm 3000K 7 9005 Ijsmotief |  |  | 1088116 | Aan | 0
234515 | 1091083 | 1091083 | 51.9727 | 5.3424 | 151919.1783 | 442703.5791 | https://lmsapp.nl/qr/asset/report/898d83bd-655d-4898-aa9a-71bfa57a10ae | 0 | WIJK BIJ DUURSTEDE | Kostverlorenpad | Kostverlorenpad 5 | 3961 CJ |  |  |  | Gemeente Wijk bij Duurstede | 2025-01-14 | In bedrijf |  |  |  | Gemeente Wijk bij Duurstede | Stedin |  |  | 2018-12-17 |  |  | Bemeterd |  | OB19005359 |  | Nacht | NVT | [10 empty] | Openbare verlichting | [5 empty] | 219 - MAST 4,0m ST CONISCH OPZ 60MM PC | 1 | 2018-12-17 |  | In bedrijf |  | 467912 - KFK 1200lm 3000K 7 9005 Ijsmotief | 1 | 2018-12-17 |  | In bedrijf | [11 empty] | 1200lm 3000K 7 9005 Ijsmotief | 1 |  |  | In bedrijf | [15 empty] | 219 - MAST 4,0m ST CONISCH OPZ 60MM PC |  |  | 641174 | Aan | 0 |  |  |  | Thermisch verzinkt | 40 |  |  |  | 467912 - KFK 1200lm 3000K 7 9005 Ijsmotief |  |  | 1088115 | Aan | 0 | [13 empty] | 1200lm 3000K 7 9005 Ijsmotief |  |  | 1088116 | Aan | 0
234516 | 1091084 | 1091084 | 51.9728 | 5.3421 | 151901.4858 | 442704.8601 | https://lmsapp.nl/qr/asset/report/38a99324-47ef-43fd-8b37-3faeadfd74cd | 0 | WIJK BIJ DUURSTEDE | Kostverlorenpad | Kostverlorenpad 11 | 3961 CJ |  |  |  | Gemeente Wijk bij Duurstede | 2025-01-14 | In bedrijf |  |  |  | Gemeente Wijk bij Duurstede | Stedin |  |  | 2018-12-17 |  |  | Bemeterd |  | OB19005360 |  | Nacht | NVT | [10 empty] | Openbare verlichting | [5 empty] | 219 - MAST 4,0m ST CONISCH OPZ 60MM PC | 1 | 2018-12-17 |  | In bedrijf |  | 467912 - KFK 1200lm 3000K 7 9005 Ijsmotief | 1 | 2018-12-17 |  | In bedrijf | [11 empty] | 1200lm 3000K 7 9005 Ijsmotief | 1 |  |  | In bedrijf | [15 empty] | 219 - MAST 4,0m ST CONISCH OPZ 60MM PC |  |  | 641174 | Aan | 0 |  |  |  | Thermisch verzinkt | 40 |  |  |  | 467912 - KFK 1200lm 3000K 7 9005 Ijsmotief |  |  | 1088115 | Aan | 0 | [13 empty] | 1200lm 3000K 7 9005 Ijsmotief |  |  | 1088116 | Aan | 0
234517 | 1091085 | 1091085 | 51.9728 | 5.3419 | 151886.0759 | 442705.5882 | https://lmsapp.nl/qr/asset/report/b68ddb57-92ee-408c-9c29-56b150c2773b | 0 | WIJK BIJ DUURSTEDE | Kostverlorenpad | Kostverlorenpad 15 | 3961 CJ |  |  |  | Gemeente Wijk bij Duurstede | 2025-01-14 | In bedrijf |  |  |  | Gemeente Wijk bij Duurstede | Stedin |  |  | 2018-12-17 |  |  | Bemeterd |  | OB19005361 |  | Nacht | NVT | [10 empty] | Openbare verlichting | [5 empty] | 219 - MAST 4,0m ST CONISCH OPZ 60MM PC | 1 | 2018-12-17 |  | In bedrijf |  | 467912 - KFK 1200lm 3000K 7 9005 Ijsmotief | 1 | 2018-12-17 |  | In bedrijf | [11 empty] | 1200lm 3000K 7 9005 Ijsmotief | 1 |  |  | In bedrijf | [15 empty] | 219 - MAST 4,0m ST CONISCH OPZ 60MM PC |  |  | 641174 | Aan | 0 |  |  |  | Thermisch verzinkt | 40 |  |  |  | 467912 - KFK 1200lm 3000K 7 9005 Ijsmotief |  |  | 1088115 | Aan | 0 | [13 empty] | 1200lm 3000K 7 9005 Ijsmotief |  |  | 1088116 | Aan | 0
234518 | 1091086 | 1091086 | 51.9712 | 5.3424 | 151920.2558 | 442534.6573 | https://lmsapp.nl/qr/asset/report/3ab8f6dc-517d-4ef4-9aa7-760f6f097521 | 0 | WIJK BIJ DUURSTEDE | Dr Cuypersstraat | naast Singel 4 | 3961 CT |  |  |  | Gemeente Wijk bij Duurstede | 2025-01-14 | In bedrijf |  |  |  | Gemeente Wijk bij Duurstede | Stedin |  |  | 2018-12-17 |  |  | Bemeterd |  | OB19005362 |  | Nacht | NVT | [10 empty] | Openbare verlichting | [5 empty] | 219 - MAST 4,0m ST CONISCH OPZ 60MM PC | 1 | 2018-12-17 |  | In bedrijf |  | 467912 - KFK 1200lm 3000K 7 9005 Ijsmotief | 1 | 2018-12-17 |  | In bedrijf | [11 empty] | 1200lm 3000K 7 9005 Ijsmotief | 1 |  |  | In bedrijf | [15 empty] | 219 - MAST 4,0m ST CONISCH OPZ 60MM PC |  |  | 641174 | Aan | 0 |  |  |  | Thermisch verzinkt | 40 |  |  |  | 467912 - KFK 1200lm 3000K 7 9005 Ijsmotief |  |  | 1088115 | Aan | 0 | [13 empty] | 1200lm 3000K 7 9005 Ijsmotief |  |  | 1088116 | Aan | 0
234519 | 1091087 | 1091087 | 51.9713 | 5.342 | 151895.7655 | 442540.3365 | https://lmsapp.nl/qr/asset/report/8de0f207-1bca-4702-9a3e-9a8cbabede82 | 0 | WIJK BIJ DUURSTEDE | Dr Cuypersstraat | Dr. Cuyperstraat 1 | 3961 CT |  |  |  | Gemeente Wijk bij Duurstede | 2025-01-14 | In bedrijf |  |  |  | Gemeente Wijk bij Duurstede | Stedin |  |  | 2018-12-17 |  |  | Bemeterd |  | OB19005363 |  | Nacht | NVT | [10 empty] | Openbare verlichting | [5 empty] | 219 - MAST 4,0m ST CONISCH OPZ 60MM PC | 1 | 2018-12-17 |  | In bedrijf |  | 467912 - KFK 1200lm 3000K 7 9005 Ijsmotief | 1 | 2018-12-17 |  | In bedrijf | [11 empty] | 1200lm 3000K 7 9005 Ijsmotief | 1 |  |  | In bedrijf | [15 empty] | 219 - MAST 4,0m ST CONISCH OPZ 60MM PC |  |  | 641174 | Aan | 0 |  |  |  | Thermisch verzinkt | 40 |  |  |  | 467912 - KFK 1200lm 3000K 7 9005 Ijsmotief |  |  | 1088115 | Aan | 0 | [13 empty] | 1200lm 3000K 7 9005 Ijsmotief |  |  | 1088116 | Aan | 0
234520 | 1091088 | 1091088 | 51.9717 | 5.3396 | 151728.5153 | 442589.6365 | https://lmsapp.nl/qr/asset/report/361c3d29-8711-4101-a2f0-0e7d0acdd215 | 0 | WIJK BIJ DUURSTEDE | Van Brederodestraat | achter van Brederodenstraat 9 | 3961 CW |  |  |  | Gemeente Wijk bij Duurstede | 2025-01-14 | In bedrijf |  |  |  | Gemeente Wijk bij Duurstede | Stedin |  |  | 2018-12-17 |  |  | Bemeterd |  | OB19005364 |  | Nacht | NVT | [10 empty] | Openbare verlichting | [5 empty] | 219 - MAST 4,0m ST CONISCH OPZ 60MM PC | 1 | 2018-12-17 |  | In bedrijf |  | 467912 - KFK 1200lm 3000K 7 9005 Ijsmotief | 1 | 2018-12-17 |  | In bedrijf | [11 empty] | 1200lm 3000K 7 9005 Ijsmotief | 1 |  |  | In bedrijf | [15 empty] | 219 - MAST 4,0m ST CONISCH OPZ 60MM PC |  |  | 641174 | Aan | 0 |  |  |  | Thermisch verzinkt | 40 |  |  |  | 467912 - KFK 1200lm 3000K 7 9005 Ijsmotief |  |  | 1088115 | Aan | 0 | [13 empty] | 1200lm 3000K 7 9005 Ijsmotief |  |  | 1088116 | Aan | 0
234521 | 1091089 | 1091089 | 51.9719 | 5.3392 | 151702.9156 | 442608.6671 | https://lmsapp.nl/qr/asset/report/46dbb702-aaa6-40d6-b14b-b5bfac8578af | 0 | WIJK BIJ DUURSTEDE | Van Brederodestraat | achter van Brederodenstraat 19 | 3961 CW |  |  |  | Gemeente Wijk bij Duurstede | 2025-01-14 | In bedrijf |  |  |  | Gemeente Wijk bij Duurstede | Stedin |  |  | 2018-12-17 |  |  | Bemeterd |  | OB19005365 |  | Nacht | NVT | [10 empty] | Openbare verlichting | [5 empty] | 219 - MAST 4,0m ST CONISCH OPZ 60MM PC | 1 | 2018-12-17 |  | In bedrijf |  | 467912 - KFK 1200lm 3000K 7 9005 Ijsmotief | 1 | 2018-12-17 |  | In bedrijf | [11 empty] | 1200lm 3000K 7 9005 Ijsmotief | 1 |  |  | In bedrijf | [15 empty] | 219 - MAST 4,0m ST CONISCH OPZ 60MM PC |  |  | 641174 | Aan | 0 |  |  |  | Thermisch verzinkt | 40 |  |  |  | 467912 - KFK 1200lm 3000K 7 9005 Ijsmotief |  |  | 1088115 | Aan | 0 | [13 empty] | 1200lm 3000K 7 9005 Ijsmotief |  |  | 1088116 | Aan | 0
234522 | 1091090 | 1091090 | 51.9725 | 5.3404 | 151780.6554 | 442674.4463 | https://lmsapp.nl/qr/asset/report/c3815dd9-38db-44c0-90e8-11bdc4fe1461 | 0 | WIJK BIJ DUURSTEDE | Van Brederodestraat | nst. 22 bij garageboxen | 3961 CW |  |  |  | Gemeente Wijk bij Duurstede | 2025-01-14 | In bedrijf |  |  |  | Gemeente Wijk bij Duurstede | Stedin |  |  | 2018-12-17 |  |  | Bemeterd |  | OB19005366 |  | Nacht | NVT | [10 empty] | Openbare verlichting | [5 empty] | 219 - MAST 4,0m ST CONISCH OPZ 60MM PC | 1 | 2018-12-17 |  | In bedrijf |  | 467912 - KFK 1200lm 3000K 7 9005 Ijsmotief | 1 | 2018-12-17 |  | In bedrijf | [11 empty] | 1200lm 3000K 7 9005 Ijsmotief | 1 |  |  | In bedrijf | [15 empty] | 219 - MAST 4,0m ST CONISCH OPZ 60MM PC |  |  | 641174 | Aan | 0 |  |  |  | Thermisch verzinkt | 40 |  |  |  | 467912 - KFK 1200lm 3000K 7 9005 Ijsmotief |  |  | 1088115 | Aan | 0 | [13 empty] | 1200lm 3000K 7 9005 Ijsmotief |  |  | 1088116 | Aan | 0
234523 | 1091091 | 1091091 | 51.9725 | 5.3397 | 151734.4454 | 442675.8469 | https://lmsapp.nl/qr/asset/report/12a93a37-f633-4e55-9cbe-622e261a6ac5 | 0 | WIJK BIJ DUURSTEDE | Van Brederodestraat | achter 30 | 3961 CW |  |  |  | Gemeente Wijk bij Duurstede | 2025-01-14 | In bedrijf |  |  |  | Gemeente Wijk bij Duurstede | Stedin |  |  | 2018-12-17 |  |  | Bemeterd |  | OB19005367 |  | Nacht | NVT | [10 empty] | Openbare verlichting | [5 empty] | 219 - MAST 4,0m ST CONISCH OPZ 60MM PC | 1 | 2018-12-17 |  | In bedrijf |  | 467912 - KFK 1200lm 3000K 7 9005 Ijsmotief | 1 | 2018-12-17 |  | In bedrijf | [11 empty] | 1200lm 3000K 7 9005 Ijsmotief | 1 |  |  | In bedrijf | [15 empty] | 219 - MAST 4,0m ST CONISCH OPZ 60MM PC |  |  | 641174 | Aan | 0 |  |  |  | Thermisch verzinkt | 40 |  |  |  | 467912 - KFK 1200lm 3000K 7 9005 Ijsmotief |  |  | 1088115 | Aan | 0 | [13 empty] | 1200lm 3000K 7 9005 Ijsmotief |  |  | 1088116 | Aan | 0
234524 | 1091092 | 1091092 | 51.9725 | 5.3386 | 151663.2653 | 442672.1067 | https://lmsapp.nl/qr/asset/report/bda82b18-1c37-4797-ba08-e0dcb79e9629 | 0 | WIJK BIJ DUURSTEDE | Van Brederodestraat | achter 50 | 3961 CW |  |  |  | Gemeente Wijk bij Duurstede | 2025-01-14 | In bedrijf |  |  |  | Gemeente Wijk bij Duurstede | Stedin |  |  | 2018-12-17 |  |  | Bemeterd |  | OB19005368 |  | Nacht | NVT | [10 empty] | Openbare verlichting | [5 empty] | 219 - MAST 4,0m ST CONISCH OPZ 60MM PC | 1 | 2018-12-17 |  | In bedrijf |  | 467912 - KFK 1200lm 3000K 7 9005 Ijsmotief | 1 | 2018-12-17 |  | In bedrijf | [11 empty] | 1200lm 3000K 7 9005 Ijsmotief | 1 |  |  | In bedrijf | [15 empty] | 219 - MAST 4,0m ST CONISCH OPZ 60MM PC |  |  | 641174 | Aan | 0 |  |  |  | Thermisch verzinkt | 40 |  |  |  | 467912 - KFK 1200lm 3000K 7 9005 Ijsmotief |  |  | 1088115 | Aan | 0 | [13 empty] | 1200lm 3000K 7 9005 Ijsmotief |  |  | 1088116 | Aan | 0
234525 | 1091093 | 1091093 | 51.9722 | 5.337 | 151549.2156 | 442646.3568 | https://lmsapp.nl/qr/asset/report/adaeea51-547f-4360-9b75-ceddf2b0437e | 0 | WIJK BIJ DUURSTEDE | Dirk Fockstraat | Dirk Fockstraat 120 | 3961 DN |  |  |  | Gemeente Wijk bij Duurstede | 2025-01-14 | In bedrijf |  |  |  | Gemeente Wijk bij Duurstede | Stedin |  |  | 2018-12-17 |  |  | Bemeterd |  | OB19005369 |  | Nacht | NVT | [10 empty] | Openbare verlichting | [5 empty] | 219 - MAST 4,0m ST CONISCH OPZ 60MM PC | 1 | 2018-12-17 |  | In bedrijf |  | 467912 - KFK 1200lm 3000K 7 9005 Ijsmotief | 1 | 2018-12-17 |  | In bedrijf | [11 empty] | 1200lm 3000K 7 9005 Ijsmotief | 1 |  |  | In bedrijf | [15 empty] | 219 - MAST 4,0m ST CONISCH OPZ 60MM PC |  |  | 641174 | Aan | 0 |  |  |  | Thermisch verzinkt | 40 |  |  |  | 467912 - KFK 1200lm 3000K 7 9005 Ijsmotief |  |  | 1088115 | Aan | 0 | [13 empty] | 1200lm 3000K 7 9005 Ijsmotief |  |  | 1088116 | Aan | 0
234526 | 1091094 | 1091094 | 51.9719 | 5.3368 | 151535.4658 | 442610.547 | https://lmsapp.nl/qr/asset/report/f1bf852b-cb52-45c6-92d0-52366640415b | 0 | WIJK BIJ DUURSTEDE | Dirk Fockstraat | Dirk Fockstraat 148 | 3961 DN |  |  |  | Gemeente Wijk bij Duurstede | 2025-01-14 | In bedrijf |  |  |  | Gemeente Wijk bij Duurstede | Stedin |  |  | 2018-12-17 |  |  | Bemeterd |  | OB19005370 |  | Nacht | NVT | [10 empty] | Openbare verlichting | [5 empty] | 219 - MAST 4,0m ST CONISCH OPZ 60MM PC | 1 | 2018-12-17 |  | In bedrijf |  | 467912 - KFK 1200lm 3000K 7 9005 Ijsmotief | 1 | 2018-12-17 |  | In bedrijf | [11 empty] | 1200lm 3000K 7 9005 Ijsmotief | 1 |  |  | In bedrijf | [15 empty] | 219 - MAST 4,0m ST CONISCH OPZ 60MM PC |  |  | 641174 | Aan | 0 |  |  |  | Thermisch verzinkt | 40 |  |  |  | 467912 - KFK 1200lm 3000K 7 9005 Ijsmotief |  |  | 1088115 | Aan | 0 | [13 empty] | 1200lm 3000K 7 9005 Ijsmotief |  |  | 1088116 | Aan | 0
234527 | 1091095 | 1091095 | 51.9716 | 5.3367 | 151532.1757 | 442578.8365 | https://lmsapp.nl/qr/asset/report/84ef7a9a-65a1-4d2e-949d-0babf35641c4 | 0 | WIJK BIJ DUURSTEDE | Dirk Fockstraat | Dirk Fockstraat 176 | 3961 DN |  |  |  | Gemeente Wijk bij Duurstede | 2025-01-14 | In bedrijf |  |  |  | Gemeente Wijk bij Duurstede | Stedin |  |  | 2018-12-17 |  |  | Bemeterd |  | OB19005371 |  | Nacht | NVT | [10 empty] | Openbare verlichting | [5 empty] | 219 - MAST 4,0m ST CONISCH OPZ 60MM PC | 1 | 2018-12-17 |  | In bedrijf |  | 467912 - KFK 1200lm 3000K 7 9005 Ijsmotief | 1 | 2018-12-17 |  | In bedrijf | [11 empty] | 1200lm 3000K 7 9005 Ijsmotief | 1 |  |  | In bedrijf | [15 empty] | 219 - MAST 4,0m ST CONISCH OPZ 60MM PC |  |  | 641174 | Aan | 0 |  |  |  | Thermisch verzinkt | 40 |  |  |  | 467912 - KFK 1200lm 3000K 7 9005 Ijsmotief |  |  | 1088115 | Aan | 0 | [13 empty] | 1200lm 3000K 7 9005 Ijsmotief |  |  | 1088116 | Aan | 0
234528 | 1091096 | 1091096 | 51.9713 | 5.3364 | 151507.3553 | 442541.8463 | https://lmsapp.nl/qr/asset/report/7e0525a9-d1fe-42fd-b8b0-4176edb182a6 | 0 | WIJK BIJ DUURSTEDE | Dirk Fockstraat | Dirk Fockstraat 204 | 3961 DN |  |  |  | Gemeente Wijk bij Duurstede | 2025-01-14 | In bedrijf |  |  |  | Gemeente Wijk bij Duurstede | Stedin |  |  | 2018-12-17 |  |  | Bemeterd |  | OB19005372 |  | Nacht | NVT | [10 empty] | Openbare verlichting | [5 empty] | 219 - MAST 4,0m ST CONISCH OPZ 60MM PC | 1 | 2018-12-17 |  | In bedrijf |  | 467912 - KFK 1200lm 3000K 7 9005 Ijsmotief | 1 | 2018-12-17 |  | In bedrijf | [11 empty] | 1200lm 3000K 7 9005 Ijsmotief | 1 |  |  | In bedrijf | [15 empty] | 219 - MAST 4,0m ST CONISCH OPZ 60MM PC |  |  | 641174 | Aan | 0 |  |  |  | Thermisch verzinkt | 40 |  |  |  | 467912 - KFK 1200lm 3000K 7 9005 Ijsmotief |  |  | 1088115 | Aan | 0 | [13 empty] | 1200lm 3000K 7 9005 Ijsmotief |  |  | 1088116 | Aan | 0
234529 | 1091097 | 1091097 | 51.971 | 5.337 | 151551.0757 | 442511.6664 | https://lmsapp.nl/qr/asset/report/9b74316d-ba54-4ecd-b816-8fbcec73c241 | 0 | WIJK BIJ DUURSTEDE | Agricolastraat | achter Dr. Cuyperstraat 71 | 3961 DE |  |  |  | Gemeente Wijk bij Duurstede | 2025-01-14 | In bedrijf |  |  |  | Gemeente Wijk bij Duurstede | Stedin |  |  | 2018-12-17 |  |  | Bemeterd |  | OB19005373 |  | Nacht | NVT | [10 empty] | Openbare verlichting | [5 empty] | 219 - MAST 4,0m ST CONISCH OPZ 60MM PC | 1 | 2018-12-17 |  | In bedrijf |  | 467912 - KFK 1200lm 3000K 7 9005 Ijsmotief | 1 | 2018-12-17 |  | In bedrijf | [11 empty] | 1200lm 3000K 7 9005 Ijsmotief | 1 |  |  | In bedrijf | [15 empty] | 219 - MAST 4,0m ST CONISCH OPZ 60MM PC |  |  | 641174 | Aan | 0 |  |  |  | Thermisch verzinkt | 40 |  |  |  | 467912 - KFK 1200lm 3000K 7 9005 Ijsmotief |  |  | 1088115 | Aan | 0 | [13 empty] | 1200lm 3000K 7 9005 Ijsmotief |  |  | 1088116 | Aan | 0
234530 | 1091098 | 1091098 | 51.9709 | 5.337 | 151552.6358 | 442496.0771 | https://lmsapp.nl/qr/asset/report/94671753-8007-4a7f-92f0-9bb520d8df7d | 0 | WIJK BIJ DUURSTEDE | Agricolastraat | achter Dr. Cuyperstraat 71 | 3961 DE |  |  |  | Gemeente Wijk bij Duurstede | 2025-01-14 | In bedrijf |  |  |  | Gemeente Wijk bij Duurstede | Stedin |  |  | 2018-12-17 |  |  | Bemeterd |  | OB19005374 |  | Nacht | NVT | [10 empty] | Openbare verlichting | [5 empty] | 219 - MAST 4,0m ST CONISCH OPZ 60MM PC | 1 | 2018-12-17 |  | In bedrijf |  | 467912 - KFK 1200lm 3000K 7 9005 Ijsmotief | 1 | 2018-12-17 |  | In bedrijf | [11 empty] | 1200lm 3000K 7 9005 Ijsmotief | 1 |  |  | In bedrijf | [15 empty] | 219 - MAST 4,0m ST CONISCH OPZ 60MM PC |  |  | 641174 | Aan | 0 |  |  |  | Thermisch verzinkt | 40 |  |  |  | 467912 - KFK 1200lm 3000K 7 9005 Ijsmotief |  |  | 1088115 | Aan | 0 | [13 empty] | 1200lm 3000K 7 9005 Ijsmotief |  |  | 1088116 | Aan | 0
234531 | 1091099 | 1091099 | 51.9708 | 5.3373 | 151569.0258 | 442493.577 | https://lmsapp.nl/qr/asset/report/f51cb9ec-99b9-4d3f-8490-2965a0ca27bf | 0 | WIJK BIJ DUURSTEDE | Agricolastraat | achter Dr. Cuyperstraat 67 | 3961 DE |  |  |  | Gemeente Wijk bij Duurstede | 2025-01-14 | In bedrijf |  |  |  | Gemeente Wijk bij Duurstede | Stedin |  |  | 2018-12-17 |  |  | Bemeterd |  | OB19005375 |  | Nacht | NVT | [10 empty] | Openbare verlichting | [5 empty] | 219 - MAST 4,0m ST CONISCH OPZ 60MM PC | 1 | 2018-12-17 |  | In bedrijf |  | 467912 - KFK 1200lm 3000K 7 9005 Ijsmotief | 1 | 2018-12-17 |  | In bedrijf | [11 empty] | 1200lm 3000K 7 9005 Ijsmotief | 1 |  |  | In bedrijf | [15 empty] | 219 - MAST 4,0m ST CONISCH OPZ 60MM PC |  |  | 641174 | Aan | 0 |  |  |  | Thermisch verzinkt | 40 |  |  |  | 467912 - KFK 1200lm 3000K 7 9005 Ijsmotief |  |  | 1088115 | Aan | 0 | [13 empty] | 1200lm 3000K 7 9005 Ijsmotief |  |  | 1088116 | Aan | 0
234532 | 1091100 | 1091100 | 51.9709 | 5.3375 | 151583.8556 | 442494.6672 | https://lmsapp.nl/qr/asset/report/dda01cae-a3ab-4f85-b5f2-3133b1c02b66 | 0 | WIJK BIJ DUURSTEDE | Agricolastraat | achter Dr. Cuyperstraat 65 | 3961 DE |  |  |  | Gemeente Wijk bij Duurstede | 2025-01-14 | In bedrijf |  |  |  | Gemeente Wijk bij Duurstede | Stedin |  |  | 2018-12-17 |  |  | Bemeterd |  | OB19005376 |  | Nacht | NVT | [10 empty] | Openbare verlichting | [5 empty] | 219 - MAST 4,0m ST CONISCH OPZ 60MM PC | 1 | 2018-12-17 |  | In bedrijf |  | 467912 - KFK 1200lm 3000K 7 9005 Ijsmotief | 1 | 2018-12-17 |  | In bedrijf | [11 empty] | 1200lm 3000K 7 9005 Ijsmotief | 1 |  |  | In bedrijf | [15 empty] | 219 - MAST 4,0m ST CONISCH OPZ 60MM PC |  |  | 641174 | Aan | 0 |  |  |  | Thermisch verzinkt | 40 |  |  |  | 467912 - KFK 1200lm 3000K 7 9005 Ijsmotief |  |  | 1088115 | Aan | 0 | [13 empty] | 1200lm 3000K 7 9005 Ijsmotief |  |  | 1088116 | Aan | 0
234533 | 1091101 | 1091101 | 51.9716 | 5.3388 | 151671.3257 | 442574.3163 | https://lmsapp.nl/qr/asset/report/4fcedf65-e736-4ee3-bfbe-d1992ece21a5 | 0 | WIJK BIJ DUURSTEDE | Van Brederodestraat | van Brederodenstraat 16 | 3961 CW |  |  |  | Gemeente Wijk bij Duurstede | 2025-01-14 | In bedrijf |  |  |  | Gemeente Wijk bij Duurstede | Stedin |  |  | 2018-12-17 |  |  | Bemeterd |  | OB19005377 |  | Nacht | NVT | [10 empty] | Openbare verlichting | [5 empty] | 219 - MAST 4,0m ST CONISCH OPZ 60MM PC | 1 | 2018-12-17 |  | In bedrijf |  | 467912 - KFK 1200lm 3000K 7 9005 Ijsmotief | 1 | 2018-12-17 |  | In bedrijf | [11 empty] | 1200lm 3000K 7 9005 Ijsmotief | 1 |  |  | In bedrijf | [15 empty] | 219 - MAST 4,0m ST CONISCH OPZ 60MM PC |  |  | 641174 | Aan | 0 |  |  |  | Thermisch verzinkt | 40 |  |  |  | 467912 - KFK 1200lm 3000K 7 9005 Ijsmotief |  |  | 1088115 | Aan | 0 | [13 empty] | 1200lm 3000K 7 9005 Ijsmotief |  |  | 1088116 | Aan | 0
234482 | 1091102 | 1091102 | 51.9707 | 5.338 | 151617.9958 | 442480.9872 | https://lmsapp.nl/qr/asset/report/818c8b82-a19e-420e-ae95-fe95b0773ebd | 0 | WIJK BIJ DUURSTEDE | Agricolastraat | thv. 1 | 3961 DE |  |  |  | Gemeente Wijk bij Duurstede | 2025-01-14 | In bedrijf |  |  |  | Gemeente Wijk bij Duurstede | Stedin |  |  | 2018-12-17 |  |  | Bemeterd |  | OB19020106 |  | Nacht | NVT | [10 empty] | Openbare verlichting | [5 empty] | 230 - MAST 6 M ST - EL UITL 5 GR | 1 | 2018-12-17 |  | In bedrijf |  | 497012 - LUMA MICRO 12 LED 1600lm WW R5 GREY | 1 | 2018-12-17 |  | In bedrijf | [11 empty] | LED/WW | 1 |  |  | In bedrijf | [15 empty] | 230 - MAST 6 M ST - EL UITL 5 GR |  |  | 173525 | Aan | 0 | 6 | CILINDRISCH | STAAL | 6005 MOSGROEN | 40 | GESCHILDERD | NVT |  | 497012 - LUMA MICRO 12 LED 1600lm WW R5 GREY |  |  | 1090577 | Aan | 0 | [8 empty] | 1600 |  |  |  |  | LED/WW |  |  | 1090578 | Aan | 0
234481 | 1091103 | 1091103 | 51.9727 | 5.3426 | 151934.1086 | 442700.1605 | https://lmsapp.nl/qr/asset/report/b7cb3073-d808-4184-be10-a1bcd20da034 | 0 | WIJK BIJ DUURSTEDE | Kostverlorenpad | Kostverloren 3 | 3961 CJ |  |  |  | Gemeente Wijk bij Duurstede | 2025-01-14 | In bedrijf |  |  |  | Gemeente Wijk bij Duurstede | Stedin |  |  | 2018-12-17 |  |  | Bemeterd |  | OB19020109 |  | Nacht | NVT | [10 empty] | Openbare verlichting | [5 empty] | 219 - MAST 4,0m ST CONISCH OPZ 60MM PC | 1 | 2018-12-17 |  | In bedrijf |  | 467912 - KFK 1200lm 3000K 7 9005 Ijsmotief | 1 | 2018-12-17 |  | In bedrijf | [11 empty] | 1200lm 3000K 7 9005 Ijsmotief | 1 |  |  | In bedrijf | [15 empty] | 219 - MAST 4,0m ST CONISCH OPZ 60MM PC |  |  | 641174 | Aan | 0 |  |  |  | Thermisch verzinkt | 40 |  |  |  | 467912 - KFK 1200lm 3000K 7 9005 Ijsmotief |  |  | 1088115 | Aan | 0 | [13 empty] | 1200lm 3000K 7 9005 Ijsmotief |  |  | 1088116 | Aan | 0
234588 | 1091104 | 1091104 | 51.9746 | 5.3409 | 151815.9053 | 442914.5869 | https://lmsapp.nl/qr/asset/report/c32d9ea9-79ea-4b8c-8dce-d4cd01c5b432 | 0 | WIJK BIJ DUURSTEDE | van Abcoudestraat | to van Abcoudestraat 4 | 3961 VT |  |  |  | Gemeente Wijk bij Duurstede | 2025-01-14 | In bedrijf |  |  |  | Gemeente Wijk bij Duurstede | Stedin |  |  | 2018-12-17 |  |  | Bemeterd |  | OB19028535 |  | Nacht | NVT | [10 empty] | Openbare verlichting | [5 empty] | 219 - MAST 4,0m ST CONISCH OPZ 60MM PC | 1 | 2018-12-17 |  | In bedrijf |  | 467912 - KFK 1200lm 3000K 7 9005 Ijsmotief | 1 | 2018-12-17 |  | In bedrijf | [11 empty] | 1200lm 3000K 7 9005 Ijsmotief | 1 |  |  | In bedrijf | [15 empty] | 219 - MAST 4,0m ST CONISCH OPZ 60MM PC |  |  | 641174 | Aan | 0 |  |  |  | Thermisch verzinkt | 40 |  |  |  | 467912 - KFK 1200lm 3000K 7 9005 Ijsmotief |  |  | 1088115 | Aan | 0 | [13 empty] | 1200lm 3000K 7 9005 Ijsmotief |  |  | 1088116 | Aan | 0
234541 | 1091106 | 1091106 | 51.9721 | 5.3418 | 151878.1154 | 442630.1666 | https://lmsapp.nl/qr/asset/report/2d803513-7ae3-49f6-b752-0f7792551724 | 16 | WIJK BIJ DUURSTEDE | Zocherstraat | VOOR NR 11 | 3961 CK |  |  |  | Gemeente Wijk bij Duurstede | 2025-01-14 | In bedrijf |  |  |  | Gemeente Wijk bij Duurstede | Stedin |  |  | 2018-12-17 |  |  | Bemeterd |  | OB19005301 |  | Nacht | NVT | [10 empty] | Openbare verlichting | [5 empty] | 219 - MAST 4,0m ST CONISCH OPZ 60MM PC | 1 | 2018-12-17 |  | In bedrijf |  | 468315 - KFK 1600lm 3000K 7 3A 9005 | 1 | 2024-07-16 |  | In bedrijf | [11 empty] | LED 15W 1600LM WW | 1 | 2024-07-16 |  | In bedrijf | LED-DRIVER dim 3A | 1 | 2024-07-16 |  | In bedrijf | [10 empty] | 219 - MAST 4,0m ST CONISCH OPZ 60MM PC |  |  | 641174 | Aan | 0 |  |  |  | Thermisch verzinkt | 40 |  |  |  | 468315 - KFK 1600lm 3000K 7 3A 9005 |  | Lightronics | 1091130 | Aan | 0 | [5 empty] | NVT |  |  | 1600 |  |  | 16 |  | LED 15W 1600LM WW |  |  | 641223 | Aan | 0 | 15 |  | LED | 11 | LED-DRIVER dim 3A |  | Signify | 1927342 | Aan | 0 | 20 | 1 | Xitanium Driver
234540 | 1091107 | 1091107 | 51.9722 | 5.3418 | 151877.7457 | 442648.8369 | https://lmsapp.nl/qr/asset/report/1b4d4428-80f6-498d-9f03-19235d5ff821 | 16 | WIJK BIJ DUURSTEDE | Zocherstraat | VOOR NR 7 | 3961 CK |  |  |  | Gemeente Wijk bij Duurstede | 2025-01-14 | In bedrijf |  |  |  | Gemeente Wijk bij Duurstede | Stedin |  |  | 2018-12-17 |  |  | Bemeterd |  | OB19005302 |  | Nacht | NVT | [10 empty] | Openbare verlichting | [5 empty] | 219 - MAST 4,0m ST CONISCH OPZ 60MM PC | 1 | 2018-12-17 |  | In bedrijf |  | 468315 - KFK 1600lm 3000K 7 3A 9005 | 1 | 2024-07-16 |  | In bedrijf | [11 empty] | LED 15W 1600LM WW | 1 | 2024-07-16 |  | In bedrijf | LED-DRIVER dim 3A | 1 | 2024-07-16 |  | In bedrijf | [10 empty] | 219 - MAST 4,0m ST CONISCH OPZ 60MM PC |  |  | 641174 | Aan | 0 |  |  |  | Thermisch verzinkt | 40 |  |  |  | 468315 - KFK 1600lm 3000K 7 3A 9005 |  | Lightronics | 1091130 | Aan | 0 | [5 empty] | NVT |  |  | 1600 |  |  | 16 |  | LED 15W 1600LM WW |  |  | 641223 | Aan | 0 | 15 |  | LED | 11 | LED-DRIVER dim 3A |  | Signify | 1927342 | Aan | 0 | 20 | 1 | Xitanium Driver
234539 | 1091108 | 1091108 | 51.9724 | 5.3418 | 151878.2356 | 442667.6368 | https://lmsapp.nl/qr/asset/report/57c51944-de1b-4bf1-9503-e06ef52738df | 16 | WIJK BIJ DUURSTEDE | Zocherstraat | VOOR NR 1 | 3961 CK |  |  |  | Gemeente Wijk bij Duurstede | 2025-01-14 | In bedrijf |  |  |  | Gemeente Wijk bij Duurstede | Stedin |  |  | 2018-12-17 |  |  | Bemeterd |  | OB19005303 |  | Nacht | NVT | [10 empty] | Openbare verlichting | [5 empty] | 219 - MAST 4,0m ST CONISCH OPZ 60MM PC | 1 | 2018-12-17 |  | In bedrijf |  | 468315 - KFK 1600lm 3000K 7 3A 9005 | 1 | 2024-07-16 |  | In bedrijf | [11 empty] | LED 15W 1600LM WW | 1 | 2024-07-16 |  | In bedrijf | LED-DRIVER dim 3A | 1 | 2024-07-16 |  | In bedrijf | [10 empty] | 219 - MAST 4,0m ST CONISCH OPZ 60MM PC |  |  | 641174 | Aan | 0 |  |  |  | Thermisch verzinkt | 40 |  |  |  | 468315 - KFK 1600lm 3000K 7 3A 9005 |  | Lightronics | 1091130 | Aan | 0 | [5 empty] | NVT |  |  | 1600 |  |  | 16 |  | LED 15W 1600LM WW |  |  | 641223 | Aan | 0 | 15 |  | LED | 11 | LED-DRIVER dim 3A |  | Signify | 1927342 | Aan | 0 | 20 | 1 | Xitanium Driver
234542 | 1091109 | 1091109 | 51.9719 | 5.3418 | 151877.5059 | 442612.457 | https://lmsapp.nl/qr/asset/report/5d0d75d8-1660-4c8a-a2a1-4b8b3bcc54a4 | 16 | WIJK BIJ DUURSTEDE | Zocherstraat | VOOR NR 13 | 3961 CK |  |  |  | Gemeente Wijk bij Duurstede | 2025-01-14 | In bedrijf |  |  |  | Gemeente Wijk bij Duurstede | Stedin |  |  | 2018-12-17 |  |  | Bemeterd |  | OB19005304 |  | Nacht | NVT | [10 empty] | Openbare verlichting | [5 empty] | 219 - MAST 4,0m ST CONISCH OPZ 60MM PC | 1 | 2018-12-17 |  | In bedrijf |  | 468315 - KFK 1600lm 3000K 7 3A 9005 | 1 | 2024-07-16 |  | In bedrijf | [11 empty] | LED 15W 1600LM WW | 1 | 2024-07-16 |  | In bedrijf | LED-DRIVER dim 3A | 1 | 2024-07-16 |  | In bedrijf | [10 empty] | 219 - MAST 4,0m ST CONISCH OPZ 60MM PC |  |  | 641174 | Aan | 0 |  |  |  | Thermisch verzinkt | 40 |  |  |  | 468315 - KFK 1600lm 3000K 7 3A 9005 |  | Lightronics | 1091130 | Aan | 0 | [5 empty] | NVT |  |  | 1600 |  |  | 16 |  | LED 15W 1600LM WW |  |  | 641223 | Aan | 0 | 15 |  | LED | 11 | LED-DRIVER dim 3A |  | Signify | 1927342 | Aan | 0 | 20 | 1 | Xitanium Driver
234545 | 1091110 | 1091110 | 51.9714 | 5.3418 | 151877.8658 | 442557.1664 | https://lmsapp.nl/qr/asset/report/40ad68c5-f9cd-4d3b-8fe0-e2ff3604b14f | 16 | WIJK BIJ DUURSTEDE | Zocherstraat | VOOR NR 27 | 3961 CK |  |  |  | Gemeente Wijk bij Duurstede | 2025-01-14 | In bedrijf |  |  |  | Gemeente Wijk bij Duurstede | Stedin |  |  | 2018-12-17 |  |  | Bemeterd |  | OB19005305 |  | Nacht | NVT | [10 empty] | Openbare verlichting | [5 empty] | 219 - MAST 4,0m ST CONISCH OPZ 60MM PC | 1 | 2018-12-17 |  | In bedrijf |  | 468315 - KFK 1600lm 3000K 7 3A 9005 | 1 | 2024-07-16 |  | In bedrijf | [11 empty] | LED 15W 1600LM WW | 1 | 2024-07-16 |  | In bedrijf | LED-DRIVER dim 3A | 1 | 2024-07-16 |  | In bedrijf | [10 empty] | 219 - MAST 4,0m ST CONISCH OPZ 60MM PC |  |  | 641174 | Aan | 0 |  |  |  | Thermisch verzinkt | 40 |  |  |  | 468315 - KFK 1600lm 3000K 7 3A 9005 |  | Lightronics | 1091130 | Aan | 0 | [5 empty] | NVT |  |  | 1600 |  |  | 16 |  | LED 15W 1600LM WW |  |  | 641223 | Aan | 0 | 15 |  | LED | 11 | LED-DRIVER dim 3A |  | Signify | 1927342 | Aan | 0 | 20 | 1 | Xitanium Driver
234544 | 1091111 | 1091111 | 51.9716 | 5.3418 | 151877.7457 | 442574.9866 | https://lmsapp.nl/qr/asset/report/c155bd68-8dfc-42bd-90f2-9fd5efebd1c8 | 16 | WIJK BIJ DUURSTEDE | Zocherstraat | VOOR NR 23 | 3961 CK |  |  |  | Gemeente Wijk bij Duurstede | 2025-01-14 | In bedrijf |  |  |  | Gemeente Wijk bij Duurstede | Stedin |  |  | 2018-12-17 |  |  | Bemeterd |  | OB19005306 |  | Nacht | NVT | [10 empty] | Openbare verlichting | [5 empty] | 219 - MAST 4,0m ST CONISCH OPZ 60MM PC | 1 | 2018-12-17 |  | In bedrijf |  | 468315 - KFK 1600lm 3000K 7 3A 9005 | 1 | 2024-07-16 |  | In bedrijf | [11 empty] | LED 15W 1600LM WW | 1 | 2024-07-16 |  | In bedrijf | LED-DRIVER dim 3A | 1 | 2024-07-16 |  | In bedrijf | [10 empty] | 219 - MAST 4,0m ST CONISCH OPZ 60MM PC |  |  | 641174 | Aan | 0 |  |  |  | Thermisch verzinkt | 40 |  |  |  | 468315 - KFK 1600lm 3000K 7 3A 9005 |  | Lightronics | 1091130 | Aan | 0 | [5 empty] | NVT |  |  | 1600 |  |  | 16 |  | LED 15W 1600LM WW |  |  | 641223 | Aan | 0 | 15 |  | LED | 11 | LED-DRIVER dim 3A |  | Signify | 1927342 | Aan | 0 | 20 | 1 | Xitanium Driver
234543 | 1091112 | 1091112 | 51.9717 | 5.3418 | 151877.7456 | 442592.5663 | https://lmsapp.nl/qr/asset/report/37667654-0caf-4bfa-a7bb-736a23e47597 | 16 | WIJK BIJ DUURSTEDE | Zocherstraat | VOOR NR 19 | 3961 CK |  |  |  | Gemeente Wijk bij Duurstede | 2025-01-14 | In bedrijf |  |  |  | Gemeente Wijk bij Duurstede | Stedin |  |  | 2018-12-17 |  |  | Bemeterd |  | OB19005307 |  | Nacht | NVT | [10 empty] | Openbare verlichting | [5 empty] | 219 - MAST 4,0m ST CONISCH OPZ 60MM PC | 1 | 2018-12-17 |  | In bedrijf |  | 468315 - KFK 1600lm 3000K 7 3A 9005 | 1 | 2024-07-16 |  | In bedrijf | [11 empty] | LED 15W 1600LM WW | 1 | 2024-07-16 |  | In bedrijf | LED-DRIVER dim 3A | 1 | 2024-07-16 |  | In bedrijf | [10 empty] | 219 - MAST 4,0m ST CONISCH OPZ 60MM PC |  |  | 641174 | Aan | 0 |  |  |  | Thermisch verzinkt | 40 |  |  |  | 468315 - KFK 1600lm 3000K 7 3A 9005 |  | Lightronics | 1091130 | Aan | 0 | [5 empty] | NVT |  |  | 1600 |  |  | 16 |  | LED 15W 1600LM WW |  |  | 641223 | Aan | 0 | 15 |  | LED | 11 | LED-DRIVER dim 3A |  | Signify | 1927342 | Aan | 0 | 20 | 1 | Xitanium Driver
234538 | 1091113 | 1091113 | 51.9726 | 5.3418 | 151877.8758 | 442690.0965 | https://lmsapp.nl/qr/asset/report/a9f58303-e782-42eb-9a17-6d9c8b5acb25 | 16 | WIJK BIJ DUURSTEDE | Zocherstraat | TO NR 4 | 3961 CK |  |  |  | Gemeente Wijk bij Duurstede | 2025-01-14 | In bedrijf |  |  |  | Gemeente Wijk bij Duurstede | Stedin |  |  | 2018-12-17 |  |  | Bemeterd |  | OB19005310 |  | Nacht | NVT | [10 empty] | Openbare verlichting | [5 empty] | 219 - MAST 4,0m ST CONISCH OPZ 60MM PC | 1 | 2018-12-17 |  | In bedrijf |  | 468315 - KFK 1600lm 3000K 7 3A 9005 | 1 | 2024-07-16 |  | In bedrijf | [11 empty] | LED 15W 1600LM WW | 1 | 2024-07-16 |  | In bedrijf | LED-DRIVER dim 3A | 1 | 2024-07-16 |  | In bedrijf | [10 empty] | 219 - MAST 4,0m ST CONISCH OPZ 60MM PC |  |  | 641174 | Aan | 0 |  |  |  | Thermisch verzinkt | 40 |  |  |  | 468315 - KFK 1600lm 3000K 7 3A 9005 |  | Lightronics | 1091130 | Aan | 0 | [5 empty] | NVT |  |  | 1600 |  |  | 16 |  | LED 15W 1600LM WW |  |  | 641223 | Aan | 0 | 15 |  | LED | 11 | LED-DRIVER dim 3A |  | Signify | 1927342 | Aan | 0 | 20 | 1 | Xitanium Driver
234547 | 1091114 | 1091114 | 51.9713 | 5.3413 | 151842.4856 | 442546.5569 | https://lmsapp.nl/qr/asset/report/b427c43e-49de-4855-8256-7bd69ae4286e | 16 | WIJK BIJ DUURSTEDE | Dr Cuypersstraat | VOOR NR 9 | 3961 CT |  |  |  | Gemeente Wijk bij Duurstede | 2025-01-14 | In bedrijf |  |  |  | Gemeente Wijk bij Duurstede | Stedin |  |  | 2018-12-17 |  |  | Bemeterd |  | OB19005321 |  | Nacht | NVT | [10 empty] | Openbare verlichting | [5 empty] | 219 - MAST 4,0m ST CONISCH OPZ 60MM PC | 1 | 2018-12-17 |  | In bedrijf |  | 468019 - KFK LED 1600LM 3000K code 8 OLC | 1 | 2024-07-16 |  | In bedrijf | [11 empty] | LED 15W 1600LM WW | 1 | 2024-07-16 |  | In bedrijf | LED-DRIVER dim 3A | 1 | 2024-07-16 |  | In bedrijf | [10 empty] | 219 - MAST 4,0m ST CONISCH OPZ 60MM PC |  |  | 641174 | Aan | 0 |  |  |  | Thermisch verzinkt | 40 |  |  |  | 468019 - KFK LED 1600LM 3000K code 8 OLC |  |  | 1090346 | Aan | 0 | [8 empty] | 1600 |  |  |  |  | LED 15W 1600LM WW |  |  | 641223 | Aan | 0 | 15 |  | LED | 11 | LED-DRIVER dim 3A |  | Signify | 1927342 | Aan | 0 | 20 | 1 | Xitanium Driver
234546 | 1091115 | 1091115 | 51.9713 | 5.3415 | 151857.7358 | 442546.6863 | https://lmsapp.nl/qr/asset/report/5b4f8d2c-362c-4647-a4ad-13b688bee1c9 | 16 | WIJK BIJ DUURSTEDE | Dr Cuypersstraat | VOOR NR 5 | 3961 CT |  |  |  | Gemeente Wijk bij Duurstede | 2025-01-14 | In bedrijf |  |  |  | Gemeente Wijk bij Duurstede | Stedin |  |  | 2018-12-17 |  |  | Bemeterd |  | OB19005322 |  | Nacht | NVT | [10 empty] | Openbare verlichting | [5 empty] | 219 - MAST 4,0m ST CONISCH OPZ 60MM PC | 1 | 2018-12-17 |  | In bedrijf |  | 468019 - KFK LED 1600LM 3000K code 8 OLC | 1 | 2024-07-16 |  | In bedrijf | [11 empty] | LED 15W 1600LM WW | 1 | 2024-07-16 |  | In bedrijf | LED-DRIVER dim 3A | 1 | 2024-07-16 |  | In bedrijf | [10 empty] | 219 - MAST 4,0m ST CONISCH OPZ 60MM PC |  |  | 641174 | Aan | 0 |  |  |  | Thermisch verzinkt | 40 |  |  |  | 468019 - KFK LED 1600LM 3000K code 8 OLC |  |  | 1090346 | Aan | 0 | [8 empty] | 1600 |  |  |  |  | LED 15W 1600LM WW |  |  | 641223 | Aan | 0 | 15 |  | LED | 11 | LED-DRIVER dim 3A |  | Signify | 1927342 | Aan | 0 | 20 | 1 | Xitanium Driver
234971 | 1091117 | 1091117 | 51.9746 | 5.3266 | 150835.1277 | 442909.2391 | https://lmsapp.nl/qr/asset/report/2a9358cf-e4e0-4dcc-893d-2628df8e8631 | 0 | WIJK BIJ DUURSTEDE | Zeeuwse Steen | Achterpad | 3961 XL |  |  |  | Gemeente Wijk bij Duurstede | 2025-01-14 | In bedrijf |  |  |  | Gemeente Wijk bij Duurstede | Stedin |  |  | 2018-12-18 |  |  | Bemeterd |  | OB21007903 |  | Nacht | NVT | [10 empty] | Openbare verlichting | [5 empty] | 1999 - TUNNEL/GEVEL-BEVESTIGING | 1 | 2018-12-18 |  | In bedrijf |  | 402512 - TPS LED 280 LM 3000K ZWART-OPAAL | 1 | 2018-12-18 |  | In bedrijf | [11 empty] | LED/WW | 1 |  |  | In bedrijf | [15 empty] | 1999 - TUNNEL/GEVEL-BEVESTIGING |  |  | 173908 | Aan | 0 | 4 | NVT | THERMISCH VERZINKT | NVT | 40 | NVT | NVT |  | 402512 - TPS LED 280 LM 3000K ZWART-OPAAL |  |  | 1091116 | Aan | 0 | [13 empty] | LED/WW |  |  | 1090578 | Aan | 0
234972 | 1091118 | 1091118 | 51.9745 | 5.3266 | 150834.8068 | 442895.2265 | https://lmsapp.nl/qr/asset/report/1bf067f8-d060-45d6-8a2d-4708535a5831 | 0 | WIJK BIJ DUURSTEDE | Zeeuwse Steen | Achterpad | 3961 XL |  |  |  | Gemeente Wijk bij Duurstede | 2025-01-14 | In bedrijf |  |  |  | Gemeente Wijk bij Duurstede | Stedin |  |  | 2018-12-18 |  |  | Bemeterd |  | OB21007904 |  | Nacht | NVT | [10 empty] | Openbare verlichting | [5 empty] | 1999 - TUNNEL/GEVEL-BEVESTIGING | 1 | 2018-12-18 |  | In bedrijf |  | 402512 - TPS LED 280 LM 3000K ZWART-OPAAL | 1 | 2018-12-18 |  | In bedrijf | [11 empty] | LED/WW | 1 |  |  | In bedrijf | [15 empty] | 1999 - TUNNEL/GEVEL-BEVESTIGING |  |  | 173908 | Aan | 0 | 4 | NVT | THERMISCH VERZINKT | NVT | 40 | NVT | NVT |  | 402512 - TPS LED 280 LM 3000K ZWART-OPAAL |  |  | 1091116 | Aan | 0 | [13 empty] | LED/WW |  |  | 1090578 | Aan | 0
54116 | 1091121 | 1091121 | 51.9755 | 5.3387 | 151667.2056 | 443005.8768 | https://lmsapp.nl/qr/asset/report/8b145d92-3ba3-4d03-ab7e-5d3a47cd9049 | 0 | WIJK BIJ DUURSTEDE | Karel de Grotestraat | TER HOOGTE VAN BUURTHUIS DE KR | 3962 CJ |  |  |  | Gemeente Wijk bij Duurstede | 2025-01-14 | In bedrijf |  |  |  | Gemeente Wijk bij Duurstede | Stedin |  |  | 1975-12-31 |  |  | Bemeterd |  | OB00256535 |  | Nacht | NVT | [10 empty] | Openbare verlichting | [5 empty] | 219 - MAST 4,0m ST CONISCH OPZ 60MM PC | 1 | 2024-07-12 |  | In bedrijf |  | 495212 - Brisa 16 led ww 2100lm lc-r 900 | 1 | 2019-01-01 |  | In bedrijf | [11 empty] | Brisa 16 led ww 2100lm | 1 | 2025-07-04 |  | In bedrijf | [15 empty] | 219 - MAST 4,0m ST CONISCH OPZ 60MM PC |  |  | 641174 | Aan | 0 |  |  |  | Thermisch verzinkt | 40 |  |  |  | 495212 - Brisa 16 led ww 2100lm lc-r 900 |  | Lightronics BV | 1091119 | Aan | 0 | [7 empty] | 16 | [5 empty] | Brisa 16 led ww 2100lm |  |  | 1091120 | Aan | 0 |  |  | LED
54106 | 1091122 | 1091122 | 51.9764 | 5.3418 | 151881.8255 | 443115.9867 | https://lmsapp.nl/qr/asset/report/e28166ee-5088-4a74-aac8-308f38b741d4 | 0 | WIJK BIJ DUURSTEDE | Karel de Grotestraat | VOOR NO 47 | 3962 CJ |  |  |  | Gemeente Wijk bij Duurstede | 2025-01-14 | In bedrijf |  |  |  | Gemeente Wijk bij Duurstede | Stedin |  |  | 1975-12-31 |  |  | Bemeterd |  | OB00256538 |  | Nacht | NVT | [10 empty] | Openbare verlichting | [5 empty] | 30 - MAST 6,0 M ST - EL TYPE 0 | 1 | 2024-07-11 |  | In bedrijf |  | 495212 - Brisa 16 led ww 2100lm lc-r 900 | 1 | 2019-01-01 |  | In bedrijf | [11 empty] | Brisa 16 led ww 2100lm | 1 |  |  | In bedrijf | [5 empty] | 5881 - VASTE EL TBV 6 M TYPE 0 | 1 |  |  | In bedrijf | [5 empty] | 30 - MAST 6,0 M ST - EL TYPE 0 |  |  | 173521 | Aan | 0 | 6 | CILINDRISCH | STAAL | 6005 MOSGROEN | 40 | GESCHILDERD | NVT |  | 495212 - Brisa 16 led ww 2100lm lc-r 900 |  | Lightronics BV | 1091119 | Aan | 0 | [7 empty] | 16 | [5 empty] | Brisa 16 led ww 2100lm |  |  | 1091120 | Aan | 0 |  |  | LED | [10 empty] | 5881 - VASTE EL TBV 6 M TYPE 0 |  |  | 1087509 | Aan | 0
17959 | 1091125 | 1091125 | 52.0118 | 5.3246 | 150698.7559 | 447053.8464 | https://lmsapp.nl/qr/asset/report/c0e26e3f-5c89-4c15-b199-dd2aa02b82d9 | 0 | LANGBROEK | Margrietlaan | VOOR NR 2 | 3947 MN |  |  |  | Gemeente Wijk bij Duurstede | 2025-01-14 | In bedrijf |  |  |  | Gemeente Wijk bij Duurstede | Stedin |  |  | 1980-12-31 |  |  | Bemeterd |  | OB00256283 |  | Nacht | NVT | [10 empty] | Openbare verlichting | [5 empty] | 30 - MAST 6,0 M ST - EL TYPE 0 | 1 | 2024-07-11 |  | In bedrijf |  | 495212 - Brisa 16 led ww 2100lm lc-r 900 | 1 | 2019-01-01 |  | In bedrijf | [11 empty] | Brisa 16 led ww 2100lm | 1 |  |  | In bedrijf | [5 empty] | 5030 - UITL EL VAST | 1 |  |  | In bedrijf | [5 empty] | 30 - MAST 6,0 M ST - EL TYPE 0 |  |  | 173521 | Aan | 0 | 6 | CILINDRISCH | STAAL | 6005 MOSGROEN | 40 | GESCHILDERD | NVT |  | 495212 - Brisa 16 led ww 2100lm lc-r 900 |  | Lightronics BV | 1091119 | Aan | 0 | [7 empty] | 16 | [5 empty] | Brisa 16 led ww 2100lm |  |  | 1091120 | Aan | 0 |  |  | LED | [10 empty] | 5030 - UITL EL VAST |  |  | 1087400 | Aan | 0
17953 | 1091126 | 1091126 | 52.0107 | 5.324 | 150662.2055 | 446933.1366 | https://lmsapp.nl/qr/asset/report/62a4bd1e-c5b5-4de7-9d69-34c33bb26b81 | 18 | LANGBROEK | Klein Jagersteinstraat | NAAST NR 9 | 3947 MC |  |  |  | Gemeente Wijk bij Duurstede | 2025-01-14 | In bedrijf |  |  |  | Gemeente Wijk bij Duurstede | Stedin |  |  | 1985-12-31 |  |  | Bemeterd |  | OB00256459 |  | Nacht | NVT | [10 empty] | Openbare verlichting | [5 empty] | 20 - MAST 4,0 M ST CON | 1 | 1985-12-31 |  | In bedrijf |  | 492012 - Friso Kramer lw-fkl 1800LM | 1 | 2019-01-01 |  | In bedrijf | [11 empty] | LED 18W LW FLK 350mA 3000K NV | 1 |  |  | In bedrijf | [15 empty] | 20 - MAST 4,0 M ST CON |  |  | 174277 | Aan | 0 | 4 | CONISCH | STAAL | 6005 MOSGROEN | 40 | GESCHILDERD | NVT |  | 492012 - Friso Kramer lw-fkl 1800LM |  | Lightwel | 1091123 | Aan | 0 | [5 empty] | NVT | [5 empty] | 18 |  | LED 18W LW FLK 350mA 3000K NV |  |  | 1088121 | Aan | 0 | 18 |  | LED
15970 | 1091127 | 1091127 | 51.9953 | 5.3042 | 149298.9257 | 445210.4962 | https://lmsapp.nl/qr/asset/report/7177fe9b-b3ac-4e08-9a78-390120563e8e | 0 | COTHEN | Kersenakker | VOOR NR 31, DE SPORTHAL | 3945 EH |  |  |  | Gemeente Wijk bij Duurstede | 2025-01-14 | In bedrijf |  |  |  | Gemeente Wijk bij Duurstede | Stedin |  |  | 1987-12-31 |  |  | Bemeterd |  | OB00256498 |  | Nacht | NVT | [10 empty] | Openbare verlichting | [5 empty] | 30 - MAST 6,0 M ST - EL TYPE 0 | 1 | 1987-12-31 |  | In bedrijf |  | 495212 - Brisa 16 led ww 2100lm lc-r 900 | 1 | 2019-01-01 |  | In bedrijf | [11 empty] | Brisa 16 led ww 2100lm | 1 |  |  | In bedrijf | [5 empty] | 5030 - UITL EL VAST | 1 |  |  | In bedrijf | [5 empty] | 30 - MAST 6,0 M ST - EL TYPE 0 |  |  | 173521 | Aan | 0 | 6 | CILINDRISCH | STAAL | 6005 MOSGROEN | 40 | GESCHILDERD | NVT |  | 495212 - Brisa 16 led ww 2100lm lc-r 900 |  | Lightronics BV | 1091119 | Aan | 0 | [7 empty] | 16 | [5 empty] | Brisa 16 led ww 2100lm |  |  | 1091120 | Aan | 0 |  |  | LED | [10 empty] | 5030 - UITL EL VAST |  |  | 1087400 | Aan | 0
64385 | 1091129 | 1091129 | 51.9739 | 5.3332 | 151288.0706 | 442830.6687 | https://lmsapp.nl/qr/asset/report/5a2d228c-052d-4c76-986c-4caa7d0e706d | 30 | WIJK BIJ DUURSTEDE | Waag | VOOR NR.56 | 3961 LX |  |  |  | Gemeente Wijk bij Duurstede | 2025-01-14 | In bedrijf |  |  |  | Gemeente Wijk bij Duurstede | Stedin |  |  | 1990-08-24 |  |  | Bemeterd |  | OB00258255 |  | Nacht | NVT | [10 empty] | Openbare verlichting | [5 empty] | 30 - MAST 6,0 M ST - EL TYPE 0 | 1 | 1990-08-24 |  | In bedrijf |  | 471315 - Alexia Stal2 2500lm 3000K 3A N2100 (zwart) | 1 | 2019-01-01 |  | In bedrijf | [11 empty] | LED/830 | 1 |  |  | In bedrijf | [5 empty] | 5030 - UITL EL VAST | 1 |  |  | In bedrijf | [5 empty] | 30 - MAST 6,0 M ST - EL TYPE 0 |  |  | 173521 | Aan | 0 | 6 | CILINDRISCH | STAAL | 6005 MOSGROEN | 40 | GESCHILDERD | NVT |  | 471315 - Alexia Stal2 2500lm 3000K 3A N2100 (zwart) |  |  | 1091128 | Aan | 0 | [13 empty] | LED/830 |  |  | 641726 | Aan | 0 | 30 |  | LED | 11 | [9 empty] | 5030 - UITL EL VAST |  |  | 1087400 | Aan | 0
113256 | 1091132 | 1091132 | 51.9784 | 5.3365 | 151513.3252 | 443330.7672 | https://lmsapp.nl/qr/asset/report/efa49815-f2f7-4d4f-ad0e-953aab5c2d88 | 16 | WIJK BIJ DUURSTEDE | Lothariusstraat | VOOR NR 7 | 3962 BD |  |  |  | Gemeente Wijk bij Duurstede | 2025-01-14 | In bedrijf |  |  |  | Gemeente Wijk bij Duurstede | Stedin |  |  | 1992-04-29 |  |  | Bemeterd |  | OB00256323 |  | Nacht | NVT | [10 empty] | Openbare verlichting | [5 empty] | 19 - MAST 4,0 M ST CONISCH | 1 | 1992-04-29 |  | In bedrijf |  | 468315 - KFK 1600lm 3000K 7 3A 9005 | 1 | 2019-01-01 |  | In bedrijf | [11 empty] | LED 3000K | 1 |  |  | In bedrijf | [15 empty] | 19 - MAST 4,0 M ST CONISCH |  |  | 173644 | Aan | 0 | 4 | CONISCH | STAAL | 6005 MOSGROEN | 40 | GESCHILDERD | NVT |  | 468315 - KFK 1600lm 3000K 7 3A 9005 |  | Lightronics | 1091130 | Aan | 0 | [5 empty] | NVT |  |  | 1600 |  |  | 16 |  | LED 3000K |  |  | 1091131 | Aan | 0
92725 | 1091133 | 1091133 | 51.9773 | 5.3339 | 151338.8253 | 443211.7865 | https://lmsapp.nl/qr/asset/report/1d36097a-bca4-4538-9db8-b6004d394341 | 16 | WIJK BIJ DUURSTEDE | Londiniumdreef | VOOR NR 79 | 3962 XX |  |  |  | Gemeente Wijk bij Duurstede | 2025-01-14 | In bedrijf |  |  |  | Gemeente Wijk bij Duurstede | Stedin |  |  | 1992-05-12 |  |  | Bemeterd |  | OB00256333 |  | Nacht | NVT | [10 empty] | Openbare verlichting | [5 empty] | 19 - MAST 4,0 M ST CONISCH | 1 | 1992-05-12 |  | In bedrijf |  | 468315 - KFK 1600lm 3000K 7 3A 9005 | 1 | 2019-01-01 |  | In bedrijf | [11 empty] | LED 3000K | 1 |  |  | In bedrijf | [15 empty] | 19 - MAST 4,0 M ST CONISCH |  |  | 173644 | Aan | 0 | 4 | CONISCH | STAAL | 6005 MOSGROEN | 40 | GESCHILDERD | NVT |  | 468315 - KFK 1600lm 3000K 7 3A 9005 |  | Lightronics | 1091130 | Aan | 0 | [5 empty] | NVT |  |  | 1600 |  |  | 16 |  | LED 3000K |  |  | 1091131 | Aan | 0
113303 | 1091134 | 1091134 | 51.9801 | 5.3347 | 151390.6957 | 443523.5863 | https://lmsapp.nl/qr/asset/report/3b94476c-8250-485e-bce4-5e3ce1d112b6 | 16 | WIJK BIJ DUURSTEDE | Noormannenstraat | TEGENOVER NR 23 | 3962 AT |  |  |  | Gemeente Wijk bij Duurstede | 2025-01-14 | In bedrijf |  |  |  | Gemeente Wijk bij Duurstede | Stedin |  |  | 1992-05-13 |  |  | Bemeterd |  | OB00258738 |  | Nacht | NVT | [10 empty] | Openbare verlichting | [5 empty] | 19 - MAST 4,0 M ST CONISCH | 1 | 1992-05-13 |  | In bedrijf |  | 468315 - KFK 1600lm 3000K 7 3A 9005 | 1 | 2019-01-01 |  | In bedrijf | [11 empty] | LED 3000K | 1 |  |  | In bedrijf | [15 empty] | 19 - MAST 4,0 M ST CONISCH |  |  | 173644 | Aan | 0 | 4 | CONISCH | STAAL | 6005 MOSGROEN | 40 | GESCHILDERD | NVT |  | 468315 - KFK 1600lm 3000K 7 3A 9005 |  | Lightronics | 1091130 | Aan | 0 | [5 empty] | NVT |  |  | 1600 |  |  | 16 |  | LED 3000K |  |  | 1091131 | Aan | 0
17951 | 1091135 | 1091135 | 52.0111 | 5.324 | 150658.8064 | 446974.3049 | https://lmsapp.nl/qr/asset/report/f83c9461-dcfb-49fc-beb8-0a5db3860f4d | 18 | LANGBROEK | Gerrit Achterbergstraat | VOOR NR 1 | 3947 ME |  |  |  | Gemeente Wijk bij Duurstede | 2025-01-14 | In bedrijf |  |  |  | Gemeente Wijk bij Duurstede | Stedin |  |  | 2004-02-18 |  |  | Bemeterd |  | OB00257919 |  | Nacht | NVT | [10 empty] | Openbare verlichting | [5 empty] | 219 - MAST 4,0m ST CONISCH OPZ 60MM PC | 1 | 2004-02-18 |  | In bedrijf |  | 492012 - Friso Kramer lw-fkl 1800LM | 1 | 2019-01-01 |  | In bedrijf | [11 empty] | LED 18W LW FLK 350mA 3000K NV | 1 |  |  | In bedrijf | [15 empty] | 219 - MAST 4,0m ST CONISCH OPZ 60MM PC |  |  | 641174 | Aan | 0 |  |  |  | Thermisch verzinkt | 40 |  |  |  | 492012 - Friso Kramer lw-fkl 1800LM |  | Lightwel | 1091123 | Aan | 0 | [5 empty] | NVT | [5 empty] | 18 |  | LED 18W LW FLK 350mA 3000K NV |  |  | 1088121 | Aan | 0 | 18 |  | LED
17970 | 1091137 | 1091137 | 52.0146 | 5.3279 | 150926.3456 | 447359.4469 | https://lmsapp.nl/qr/asset/report/9e5efc6f-bd5e-4e2f-bd38-6f84ca896cf0 | 0 | LANGBROEK | Marijkelaan | BIJ SCHOOL MARIJKELAAN | 3947 MG |  |  |  | Gemeente Wijk bij Duurstede | 2025-01-14 | In bedrijf |  |  |  | Gemeente Wijk bij Duurstede | Stedin |  |  | 2015-05-01 |  |  | Bemeterd |  | OB00254311 |  | Nacht | NVT | [10 empty] | Openbare verlichting | [5 empty] | 230 - MAST 6,0 M ST - EL TYPE 0 | 1 | 2015-05-01 |  | In bedrijf |  | 495212 - Brisa 16 led ww 2100lm lc-r 900 | 1 | 2019-01-01 |  | In bedrijf | [11 empty] | Brisa 16 led ww 2100lm | 1 |  |  | In bedrijf | [5 empty] | 5030 - UITL EL VAST | 1 |  |  | In bedrijf | [5 empty] | 230 - MAST 6,0 M ST - EL TYPE 0 |  |  | 1091136 | Aan | 0 | [8 empty] | 495212 - Brisa 16 led ww 2100lm lc-r 900 |  | Lightronics BV | 1091119 | Aan | 0 | [7 empty] | 16 | [5 empty] | Brisa 16 led ww 2100lm |  |  | 1091120 | Aan | 0 |  |  | LED | [10 empty] | 5030 - UITL EL VAST |  |  | 1087400 | Aan | 0
118547 | 1091139 | 1091139 | 51.9806 | 5.3391 | 151695.8156 | 443576.1271 | https://lmsapp.nl/qr/asset/report/ff4d5141-adb4-4f01-9a96-89d4aed7fb10 | 0 | WIJK BIJ DUURSTEDE | Karolingersweg | PARKEERPLAATS NAAST NR 1 (HARA | 3962 AA |  |  |  | Gemeente Wijk bij Duurstede | 2025-01-14 | In bedrijf |  |  |  | Gemeente Wijk bij Duurstede | Stedin |  |  | 2019-01-01 |  |  | Bemeterd |  | OB00257717 |  | Nacht | NVT | [10 empty] | Openbare verlichting | [5 empty] | 5 - MAST 4,5 M ST VERL | 1 | 2019-01-01 |  | In bedrijf |  | 496319 - LUMA MICRO 12 LED 1500lm WW R5 7016 OLC | 1 | 2019-01-01 |  | In bedrijf | [11 empty] | 12LED/830 | 1 |  |  | In bedrijf | [15 empty] | 5 - MAST 4,5 M ST VERL |  |  | 641385 | Aan | 0 |  |  |  | Thermisch verzinkt | 40 |  |  |  | 496319 - LUMA MICRO 12 LED 1500lm WW R5 7016 OLC |  |  | 1091138 | Aan | 0 | [13 empty] | 12LED/830 |  |  | 1090569 | Aan | 0 |  |  | LED
111939 | 1091140 | 1091140 | 51.9806 | 5.3394 | 151716.3559 | 443572.747 | https://lmsapp.nl/qr/asset/report/e062e4f7-c258-46f1-8bef-64d5d43af7be | 0 | WIJK BIJ DUURSTEDE | Birkastraat | PARKEERPLAATS NAAST NR 1 (HARA | 3962 BP |  |  |  | Gemeente Wijk bij Duurstede | 2025-01-14 | In bedrijf |  |  |  | Gemeente Wijk bij Duurstede | Stedin |  |  | 2019-01-01 |  |  | Bemeterd |  | OB00258579 |  | Nacht | NVT | [10 empty] | Openbare verlichting | [5 empty] | 5 - MAST 4,5 M ST VERL | 1 | 2019-01-01 |  | In bedrijf |  | 496319 - LUMA MICRO 12 LED 1500lm WW R5 7016 OLC | 1 | 2019-01-01 |  | In bedrijf | [11 empty] | 12LED/830 | 1 |  |  | In bedrijf | [15 empty] | 5 - MAST 4,5 M ST VERL |  |  | 641385 | Aan | 0 |  |  |  | Thermisch verzinkt | 40 |  |  |  | 496319 - LUMA MICRO 12 LED 1500lm WW R5 7016 OLC |  |  | 1091138 | Aan | 0 | [13 empty] | 12LED/830 |  |  | 1090569 | Aan | 0 |  |  | LED
230756 | 1091141 | 1091141 | 51.9972 | 5.3056 | 149396.9745 | 445421.9128 | https://lmsapp.nl/qr/asset/report/79a37486-f9d4-4a6f-99e4-8486a5ab461b | 19 | Cothen | Kampweg | to nr 1C | 3945 CG |  |  |  | Gemeente Wijk bij Duurstede | 2025-01-14 | In bedrijf |  |  |  | Gemeente Wijk bij Duurstede | Stedin |  |  | 2019-02-01 |  |  | Bemeterd |  | OB00256869 |  | Nacht | NVT | [10 empty] | Openbare verlichting | [5 empty] | 230 - MAST 6 M ST - EL UITL 5 GR | 1 | 2019-02-01 |  | In bedrijf |  | 447715 - LIBRA 2565 LED 20 19W NV | 1 | 2019-02-01 |  | In bedrijf | [11 empty] | LIBRA LED 20 RetroLED 350 mA WW DIM 3A | 1 |  |  | In bedrijf | [15 empty] | 230 - MAST 6 M ST - EL UITL 5 GR |  |  | 173525 | Aan | 0 | 6 | CILINDRISCH | STAAL | 6005 MOSGROEN | 40 | GESCHILDERD | NVT |  | 447715 - LIBRA 2565 LED 20 19W NV |  | INDAL | 1019871 | Aan | 0 | [5 empty] | NVT | [5 empty] | 19 |  | LIBRA LED 20 RetroLED 350 mA WW DIM 3A |  |  | 1019872 | Aan | 0 | 20 |  | RETRO-LED
230755 | 1091142 | 1091142 | 51.9971 | 5.306 | 149424.3233 | 445412.4898 | https://lmsapp.nl/qr/asset/report/72586bb5-fdf6-43fc-8cf0-4b4a3c1b2bbb | 19 | Cothen | Kampweg | HOEK HINKERSTRAAT BIJ 3 | 3945 CG |  |  |  | Gemeente Wijk bij Duurstede | 2025-01-14 | In bedrijf |  |  |  | Gemeente Wijk bij Duurstede | Stedin |  |  | 2019-02-01 |  |  | Bemeterd |  | OB00256870 |  | Nacht | NVT | [10 empty] | Openbare verlichting | [5 empty] | 230 - MAST 6 M ST - EL UITL 5 GR | 1 | 2019-02-01 |  | In bedrijf |  | 447715 - LIBRA 2565 LED 20 19W NV | 1 | 2019-02-01 |  | In bedrijf | [11 empty] | LIBRA LED 20 RetroLED 350 mA WW DIM 3A | 1 |  |  | In bedrijf | [15 empty] | 230 - MAST 6 M ST - EL UITL 5 GR |  |  | 173525 | Aan | 0 | 6 | CILINDRISCH | STAAL | 6005 MOSGROEN | 40 | GESCHILDERD | NVT |  | 447715 - LIBRA 2565 LED 20 19W NV |  | INDAL | 1019871 | Aan | 0 | [5 empty] | NVT | [5 empty] | 19 |  | LIBRA LED 20 RetroLED 350 mA WW DIM 3A |  |  | 1019872 | Aan | 0 | 20 |  | RETRO-LED
235769 | 1091143 | 1091143 | 51.9708 | 5.3344 | 151368.916 | 442493.707 | https://lmsapp.nl/qr/asset/report/e20fa165-7fcc-47b2-a95d-a2a6b87de425 | 12 | WIJK BIJ DUURSTEDE | Schoener | TO 39 | 3961 KZ |  |  |  | Gemeente Wijk bij Duurstede | 2025-01-14 | In bedrijf |  |  |  | Gemeente Wijk bij Duurstede | Stedin |  |  | 2019-05-02 |  |  | Bemeterd |  | OB19137816 |  | Nacht | NVT | [10 empty] | Openbare verlichting | [5 empty] | 219 - MAST 4,0m ST CONISCH OPZ 60MM PC | 1 | 2019-05-02 |  | In bedrijf |  | 455015 - BDS 100 LED 12/830 DRW UDG LS 8 | 1 | 2019-05-02 |  | In bedrijf | [11 empty] | LED 12 2S/830 CLO LS8 66% | 1 |  |  | In bedrijf | [15 empty] | 219 - MAST 4,0m ST CONISCH OPZ 60MM PC |  |  | 641174 | Aan | 0 |  |  |  | Thermisch verzinkt | 40 |  |  |  | 455015 - BDS 100 LED 12/830 DRW UDG LS 8 |  |  | 1088237 | Aan | 0 | [13 empty] | LED 12 2S/830 CLO LS8 66% |  |  | 1017252 | Aan | 0 | 12
235770 | 1091145 | 1091145 | 51.9707 | 5.3344 | 151374.5356 | 442478.4274 | https://lmsapp.nl/qr/asset/report/dbe70730-fc4e-47eb-9a69-8585ade6e38f | 12 | WIJK BIJ DUURSTEDE | Schoener | TO 35 | 3961 KZ |  |  |  | Gemeente Wijk bij Duurstede | 2025-01-14 | In bedrijf |  |  |  | Gemeente Wijk bij Duurstede | Stedin |  |  | 2019-05-02 |  |  | Bemeterd |  | OB19137817 |  | Nacht | NVT | [10 empty] | Openbare verlichting | [5 empty] | 219 - MAST 4,0m ST CONISCH OPZ 60MM PC | 1 | 2019-05-02 |  | In bedrijf |  | 455015 - BDS 100 LED 12/830 DRW UDG LS 8Y | 1 | 2019-05-02 |  | In bedrijf | [11 empty] | LED 12 2S/830 CLO LS8 66% | 1 |  |  | In bedrijf | [15 empty] | 219 - MAST 4,0m ST CONISCH OPZ 60MM PC |  |  | 641174 | Aan | 0 |  |  |  | Thermisch verzinkt | 40 |  |  |  | 455015 - BDS 100 LED 12/830 DRW UDG LS 8Y |  |  | 1091144 | Aan | 0 | [13 empty] | LED 12 2S/830 CLO LS8 66% |  |  | 1017252 | Aan | 0 | 12
235771 | 1091146 | 1091146 | 51.9706 | 5.3345 | 151376.7756 | 442461.1675 | https://lmsapp.nl/qr/asset/report/b03c1f77-70b2-429e-94fd-9a6df597068b | 12 | WIJK BIJ DUURSTEDE | Schoener | to 29 | 3961 KZ |  |  |  | Gemeente Wijk bij Duurstede | 2025-01-14 | In bedrijf |  |  |  | Gemeente Wijk bij Duurstede | Stedin |  |  | 2019-05-02 |  |  | Bemeterd |  | OB19137818 |  | Nacht | NVT | [10 empty] | Openbare verlichting | [5 empty] | 219 - MAST 4,0m ST CONISCH OPZ 60MM PC | 1 | 2019-05-02 |  | In bedrijf |  | 455015 - BDS 100 LED 12/830 DRW UDG LS 8 | 1 | 2019-05-02 |  | In bedrijf | [11 empty] | LED 12 2S/830 CLO LS8 66% | 1 |  |  | In bedrijf | [15 empty] | 219 - MAST 4,0m ST CONISCH OPZ 60MM PC |  |  | 641174 | Aan | 0 |  |  |  | Thermisch verzinkt | 40 |  |  |  | 455015 - BDS 100 LED 12/830 DRW UDG LS 8 |  |  | 1088237 | Aan | 0 | [13 empty] | LED 12 2S/830 CLO LS8 66% |  |  | 1017252 | Aan | 0 | 12
235772 | 1091147 | 1091147 | 51.9705 | 5.3347 | 151394.5856 | 442456.2671 | https://lmsapp.nl/qr/asset/report/47cbd8d8-783f-4818-9bf0-be15db680a54 | 12 | WIJK BIJ DUURSTEDE | Schoener | thv Hof v Wijk nr 2 op parkeerplaats | 3961 KZ |  |  |  | Gemeente Wijk bij Duurstede | 2025-01-14 | In bedrijf |  |  |  | Gemeente Wijk bij Duurstede | Stedin |  |  | 2019-05-02 |  |  | Bemeterd |  | OB19137819 |  | Nacht | NVT | [10 empty] | Openbare verlichting | [5 empty] | 219 - MAST 4,0m ST CONISCH OPZ 60MM PC | 1 | 2019-05-02 |  | In bedrijf |  | 455015 - BDS 100 LED 12/830 DRW UDG LS 8 | 1 | 2019-05-02 |  | In bedrijf | [11 empty] | LED 12 2S/830 CLO LS8 66% | 1 |  |  | In bedrijf | [15 empty] | 219 - MAST 4,0m ST CONISCH OPZ 60MM PC |  |  | 641174 | Aan | 0 |  |  |  | Thermisch verzinkt | 40 |  |  |  | 455015 - BDS 100 LED 12/830 DRW UDG LS 8 |  |  | 1088237 | Aan | 0 | [13 empty] | LED 12 2S/830 CLO LS8 66% |  |  | 1017252 | Aan | 0 | 12
235773 | 1091148 | 1091148 | 51.9705 | 5.3351 | 151416.9159 | 442459.1371 | https://lmsapp.nl/qr/asset/report/cb12d3d0-38fc-4cd7-b00c-b9a4df70af89 | 12 | WIJK BIJ DUURSTEDE | Schoener | thv Hof v Wijk nr 24 op parkeerplaats | 3961 KZ |  |  |  | Gemeente Wijk bij Duurstede | 2025-01-14 | In bedrijf |  |  |  | Gemeente Wijk bij Duurstede | Stedin |  |  | 2019-05-02 |  |  | Bemeterd |  | OB19137820 |  | Nacht | NVT | [10 empty] | Openbare verlichting | [5 empty] | 219 - MAST 4,0m ST CONISCH OPZ 60MM PC | 1 | 2019-05-02 |  | In bedrijf |  | 455015 - BDS 100 LED 12/830 DRW UDG LS 8 | 1 | 2019-05-02 |  | In bedrijf | [11 empty] | LED 12 2S/830 CLO LS8 66% | 1 |  |  | In bedrijf | [15 empty] | 219 - MAST 4,0m ST CONISCH OPZ 60MM PC |  |  | 641174 | Aan | 0 |  |  |  | Thermisch verzinkt | 40 |  |  |  | 455015 - BDS 100 LED 12/830 DRW UDG LS 8 |  |  | 1088237 | Aan | 0 | [13 empty] | LED 12 2S/830 CLO LS8 66% |  |  | 1017252 | Aan | 0 | 12
235774 | 1091149 | 1091149 | 51.9705 | 5.3353 | 151434.1457 | 442459.5075 | https://lmsapp.nl/qr/asset/report/23b533c5-255e-4f55-963a-6366bc1a2a8f | 12 | WIJK BIJ DUURSTEDE | Schoener | thv Hof v Wijk nr 24 op voetpad | 3961 KZ |  |  |  | Gemeente Wijk bij Duurstede | 2025-01-14 | In bedrijf |  |  |  | Gemeente Wijk bij Duurstede | Stedin |  |  | 2019-05-02 |  |  | Bemeterd |  | OB19137821 |  | Nacht | NVT | [10 empty] | Openbare verlichting | [5 empty] | 219 - MAST 4,0m ST CONISCH OPZ 60MM PC | 1 | 2019-05-02 |  | In bedrijf |  | 455015 - BDS 100 LED 12/830 DRW UDG LS 8 | 1 | 2019-05-02 |  | In bedrijf | [11 empty] | LED 12 2S/830 CLO LS8 66% | 1 |  |  | In bedrijf | [15 empty] | 219 - MAST 4,0m ST CONISCH OPZ 60MM PC |  |  | 641174 | Aan | 0 |  |  |  | Thermisch verzinkt | 40 |  |  |  | 455015 - BDS 100 LED 12/830 DRW UDG LS 8 |  |  | 1088237 | Aan | 0 | [13 empty] | LED 12 2S/830 CLO LS8 66% |  |  | 1017252 | Aan | 0 | 12
235145 | 1091150 | 1091150 | 52.0145 | 5.3298 | 151059.586 | 447344.9878 | https://lmsapp.nl/qr/asset/report/2fddf498-dd0b-42ff-869a-0399c1c3e248 | 19 | LANGBROEK | Alexanderdreef | voor 4a | 3947 PA |  |  |  | Gemeente Wijk bij Duurstede | 2025-01-14 | In bedrijf |  |  |  | Gemeente Wijk bij Duurstede | Stedin |  |  | 2019-05-14 |  |  | Bemeterd |  | OB19080834 |  | Nacht | NVT | [10 empty] | Openbare verlichting | [5 empty] | 230 - MAST 6 M ST - EL UITL 5 GR | 1 | 2019-05-14 |  | In bedrijf |  | 447715 - LIBRA 2565 LED 20 19W NV | 1 | 2019-05-14 |  | In bedrijf | [11 empty] | LIBRA LED 20 RetroLED 350 mA WW DIM 3A | 1 |  |  | In bedrijf | [15 empty] | 230 - MAST 6 M ST - EL UITL 5 GR |  |  | 173525 | Aan | 0 | 6 | CILINDRISCH | STAAL | 6005 MOSGROEN | 40 | GESCHILDERD | NVT |  | 447715 - LIBRA 2565 LED 20 19W NV |  | INDAL | 1019871 | Aan | 0 | [5 empty] | NVT | [5 empty] | 19 |  | LIBRA LED 20 RetroLED 350 mA WW DIM 3A |  |  | 1019872 | Aan | 0 | 20 |  | RETRO-LED
235146 | 1091151 | 1091151 | 52.0143 | 5.3296 | 151044.9356 | 447326.1668 | https://lmsapp.nl/qr/asset/report/514e7a50-60b1-4bf6-b6b1-8b0056094074 | 19 | LANGBROEK | Alexanderdreef | voor 2 | 3947 PA |  |  |  | Gemeente Wijk bij Duurstede | 2025-01-14 | In bedrijf |  |  |  | Gemeente Wijk bij Duurstede | Stedin |  |  | 2019-05-14 |  |  | Bemeterd |  | OB19080835 |  | Nacht | NVT | [10 empty] | Openbare verlichting | [5 empty] | 230 - MAST 6 M ST - EL UITL 5 GR | 1 | 2019-05-14 |  | In bedrijf |  | 447715 - LIBRA 2565 LED 20 19W NV | 1 | 2019-05-14 |  | In bedrijf | [11 empty] | LIBRA LED 20 RetroLED 350 mA WW DIM 3A | 1 |  |  | In bedrijf | [15 empty] | 230 - MAST 6 M ST - EL UITL 5 GR |  |  | 173525 | Aan | 0 | 6 | CILINDRISCH | STAAL | 6005 MOSGROEN | 40 | GESCHILDERD | NVT |  | 447715 - LIBRA 2565 LED 20 19W NV |  | INDAL | 1019871 | Aan | 0 | [5 empty] | NVT | [5 empty] | 19 |  | LIBRA LED 20 RetroLED 350 mA WW DIM 3A |  |  | 1019872 | Aan | 0 | 20 |  | RETRO-LED
235147 | 1091152 | 1091152 | 52.0141 | 5.3294 | 151028.9362 | 447305.6067 | https://lmsapp.nl/qr/asset/report/b36c7854-517d-4393-957f-eee044124a3c | 19 | LANGBROEK | Alexanderdreef | thv 2 | 3947 PA |  |  |  | Gemeente Wijk bij Duurstede | 2025-01-14 | In bedrijf |  |  |  | Gemeente Wijk bij Duurstede | Stedin |  |  | 2019-05-14 |  |  | Bemeterd |  | OB19080836 |  | Nacht | NVT | [10 empty] | Openbare verlichting | [5 empty] | 230 - MAST 6 M ST - EL UITL 5 GR | 1 | 2019-05-14 |  | In bedrijf |  | 447715 - LIBRA 2565 LED 20 19W NV | 1 | 2019-05-14 |  | In bedrijf | [11 empty] | LIBRA LED 20 RetroLED 350 mA WW DIM 3A | 1 |  |  | In bedrijf | [15 empty] | 230 - MAST 6 M ST - EL UITL 5 GR |  |  | 173525 | Aan | 0 | 6 | CILINDRISCH | STAAL | 6005 MOSGROEN | 40 | GESCHILDERD | NVT |  | 447715 - LIBRA 2565 LED 20 19W NV |  | INDAL | 1019871 | Aan | 0 | [5 empty] | NVT | [5 empty] | 19 |  | LIBRA LED 20 RetroLED 350 mA WW DIM 3A |  |  | 1019872 | Aan | 0 | 20 |  | RETRO-LED
235148 | 1091153 | 1091153 | 52.0141 | 5.3291 | 151012.6758 | 447309.2767 | https://lmsapp.nl/qr/asset/report/2c3c3d39-1897-48bd-bafc-f95ec6e58cf2 | 19 | LANGBROEK | Marijkelaan | voor 1 | 3947 MG |  |  |  | Gemeente Wijk bij Duurstede | 2025-01-14 | In bedrijf |  |  |  | Gemeente Wijk bij Duurstede | Stedin |  |  | 2019-05-14 |  |  | Bemeterd |  | OB19080837 |  | Nacht | NVT | [10 empty] | Openbare verlichting | [5 empty] | 230 - MAST 6 M ST - EL UITL 5 GR | 1 | 2019-05-14 |  | In bedrijf |  | 447715 - LIBRA 2565 LED 20 19W NV | 1 | 2019-05-14 |  | In bedrijf | [11 empty] | LIBRA LED 20 RetroLED 350 mA WW DIM 3A | 1 |  |  | In bedrijf | [15 empty] | 230 - MAST 6 M ST - EL UITL 5 GR |  |  | 173525 | Aan | 0 | 6 | CILINDRISCH | STAAL | 6005 MOSGROEN | 40 | GESCHILDERD | NVT |  | 447715 - LIBRA 2565 LED 20 19W NV |  | INDAL | 1019871 | Aan | 0 | [5 empty] | NVT | [5 empty] | 19 |  | LIBRA LED 20 RetroLED 350 mA WW DIM 3A |  |  | 1019872 | Aan | 0 | 20 |  | RETRO-LED
235149 | 1091154 | 1091154 | 52.0142 | 5.3289 | 150996.0062 | 447322.2472 | https://lmsapp.nl/qr/asset/report/7a616368-8deb-4fa9-b6ce-d9ce95e9da92 | 19 | LANGBROEK | Marijkelaan | voor 5 | 3947 MG |  |  |  | Gemeente Wijk bij Duurstede | 2025-01-14 | In bedrijf |  |  |  | Gemeente Wijk bij Duurstede | Stedin |  |  | 2019-05-14 |  |  | Bemeterd |  | OB19080838 |  | Nacht | NVT | [10 empty] | Openbare verlichting | [5 empty] | 230 - MAST 6 M ST - EL UITL 5 GR | 1 | 2019-05-14 |  | In bedrijf |  | 447715 - LIBRA 2565 LED 20 19W NV | 1 | 2019-05-14 |  | In bedrijf | [11 empty] | LIBRA LED 20 RetroLED 350 mA WW DIM 3A | 1 |  |  | In bedrijf | [15 empty] | 230 - MAST 6 M ST - EL UITL 5 GR |  |  | 173525 | Aan | 0 | 6 | CILINDRISCH | STAAL | 6005 MOSGROEN | 40 | GESCHILDERD | NVT |  | 447715 - LIBRA 2565 LED 20 19W NV |  | INDAL | 1019871 | Aan | 0 | [5 empty] | NVT | [5 empty] | 19 |  | LIBRA LED 20 RetroLED 350 mA WW DIM 3A |  |  | 1019872 | Aan | 0 | 20 |  | RETRO-LED
235150 | 1091155 | 1091155 | 52.0144 | 5.3284 | 150965.4261 | 447342.7877 | https://lmsapp.nl/qr/asset/report/758af954-455c-40d1-a131-471de4f846be | 0 | LANGBROEK | Marijkelaan | Tegenover 9-01 | 3947 MG |  |  |  | Gemeente Wijk bij Duurstede | 2025-01-14 | In bedrijf |  |  |  | Gemeente Wijk bij Duurstede | Stedin |  |  | 2019-05-14 |  |  | Bemeterd |  | OB19080839 |  | Nacht | NVT | [10 empty] | Openbare verlichting | [5 empty] | 230 - MAST 6 M ST - EL UITL 5 GR | 1 | 2019-05-14 |  | In bedrijf |  | 447715 - LIBRA 2565 LED 22 NV | 1 | 2019-05-14 |  | In bedrijf | [11 empty] | LIBRA 2565 LED 20 4000K 2350lm | 1 |  |  | In bedrijf | [15 empty] | 230 - MAST 6 M ST - EL UITL 5 GR |  |  | 173525 | Aan | 0 | 6 | CILINDRISCH | STAAL | 6005 MOSGROEN | 40 | GESCHILDERD | NVT |  | 447715 - LIBRA 2565 LED 22 NV |  |  | 1090639 | Aan | 0 | [13 empty] | LIBRA 2565 LED 20 4000K 2350lm |  |  | 1090095 | Aan | 0
235151 | 1091156 | 1091156 | 52.0145 | 5.3282 | 150947.7761 | 447352.8174 | https://lmsapp.nl/qr/asset/report/7e7b62ca-5c5d-4cc3-a711-689eae841044 | 0 | LANGBROEK | Marijkelaan | Tegenover 11-01 | 3947 MG |  |  |  | Gemeente Wijk bij Duurstede | 2025-01-14 | In bedrijf |  |  |  | Gemeente Wijk bij Duurstede | Stedin |  |  | 2019-05-14 |  |  | Bemeterd |  | OB19080840 |  | Nacht | NVT | [10 empty] | Openbare verlichting | [5 empty] | 230 - MAST 6 M ST - EL UITL 5 GR | 1 | 2019-05-14 |  | In bedrijf |  | 447715 - LIBRA 2565 LED 22 NV | 1 | 2019-05-14 |  | In bedrijf | [11 empty] | LIBRA 2565 LED 20 4000K 2350lm | 1 |  |  | In bedrijf | [15 empty] | 230 - MAST 6 M ST - EL UITL 5 GR |  |  | 173525 | Aan | 0 | 6 | CILINDRISCH | STAAL | 6005 MOSGROEN | 40 | GESCHILDERD | NVT |  | 447715 - LIBRA 2565 LED 22 NV |  |  | 1090639 | Aan | 0 | [13 empty] | LIBRA 2565 LED 20 4000K 2350lm |  |  | 1090095 | Aan | 0
235152 | 1091157 | 1091157 | 52.0146 | 5.3278 | 150920.8857 | 447358.3777 | https://lmsapp.nl/qr/asset/report/ecdaa81d-9f54-44dc-b987-68e371274b12 | 0 | LANGBROEK | Margrietlaan | Hoek Marijkelaan en Constantijndreef | 3947 MN |  |  |  | Gemeente Wijk bij Duurstede | 2025-01-14 | In bedrijf |  |  |  | Gemeente Wijk bij Duurstede | Stedin |  |  | 2019-05-14 |  |  | Bemeterd |  | OB19080841 |  | Nacht | NVT | [10 empty] | Openbare verlichting | [5 empty] | 230 - MAST 6 M ST - EL UITL 5 GR | 1 | 2019-05-14 |  | In bedrijf |  | 447715 - LIBRA 2565 LED 22 NV | 1 | 2019-05-14 |  | In bedrijf | [11 empty] | LIBRA 2565 LED 20 4000K 2350lm | 1 |  |  | In bedrijf | [15 empty] | 230 - MAST 6 M ST - EL UITL 5 GR |  |  | 173525 | Aan | 0 | 6 | CILINDRISCH | STAAL | 6005 MOSGROEN | 40 | GESCHILDERD | NVT |  | 447715 - LIBRA 2565 LED 22 NV |  |  | 1090639 | Aan | 0 | [13 empty] | LIBRA 2565 LED 20 4000K 2350lm |  |  | 1090095 | Aan | 0
230766 | 1091158 | 1091158 | 51.9978 | 5.3045 | 149319.496 | 445498.8148 | https://lmsapp.nl/qr/asset/report/f86ccc20-338f-420d-94ea-713827d0a37b | 12 | Cothen | Riederwaard | Op parkeerkoffer | 3945 HE |  |  |  | Gemeente Wijk bij Duurstede | 2025-01-14 | In bedrijf |  |  |  | Gemeente Wijk bij Duurstede | Stedin |  |  | 2019-05-15 |  |  | Bemeterd |  | OB20039057 |  | Nacht | NVT | [10 empty] | Openbare verlichting | [5 empty] | 219 - MAST 4,0m ST CONISCH OPZ 60MM PC | 1 | 2019-05-15 |  | In bedrijf |  | 455015 - BDS 100 LED 12/830 DRW UDG LS 8 | 1 | 2019-05-15 |  | In bedrijf | [11 empty] | LED 12 2S/830 CLO LS8 66% | 1 |  |  | In bedrijf | [15 empty] | 219 - MAST 4,0m ST CONISCH OPZ 60MM PC |  |  | 641174 | Aan | 0 |  |  |  | Thermisch verzinkt | 40 |  |  |  | 455015 - BDS 100 LED 12/830 DRW UDG LS 8 |  |  | 1088237 | Aan | 0 | [13 empty] | LED 12 2S/830 CLO LS8 66% |  |  | 1017252 | Aan | 0 | 12
230767 | 1091159 | 1091159 | 51.9979 | 5.3047 | 149334.7617 | 445500.4764 | https://lmsapp.nl/qr/asset/report/cd7338b7-3893-4fd9-99bc-b90ed9bf202d | 12 | Cothen | Riederwaard | Op parkeerkoffer | 3945 HE |  |  |  | Gemeente Wijk bij Duurstede | 2025-01-14 | In bedrijf |  |  |  | Gemeente Wijk bij Duurstede | Stedin |  |  | 2019-05-15 |  |  | Bemeterd |  | OB20039058 |  | Nacht | NVT | [10 empty] | Openbare verlichting | [5 empty] | 219 - MAST 4,0m ST CONISCH OPZ 60MM PC | 1 | 2019-05-15 |  | In bedrijf |  | 455015 - BDS 100 LED 12/830 DRW UDG LS 8 | 1 | 2019-05-15 |  | In bedrijf | [11 empty] | LED 12 2S/830 CLO LS8 66% | 1 |  |  | In bedrijf | [15 empty] | 219 - MAST 4,0m ST CONISCH OPZ 60MM PC |  |  | 641174 | Aan | 0 |  |  |  | Thermisch verzinkt | 40 |  |  |  | 455015 - BDS 100 LED 12/830 DRW UDG LS 8 |  |  | 1088237 | Aan | 0 | [13 empty] | LED 12 2S/830 CLO LS8 66% |  |  | 1017252 | Aan | 0 | 12
234793 | 1091162 | 1091162 | 51.987 | 5.342 | 151896.4055 | 444289.5969 | https://lmsapp.nl/qr/asset/report/4fa53122-ae76-4880-8ed5-ee788e87972e | 0 | WIJK BIJ DUURSTEDE | Langbroekseweg | Nabij huisartsenpraktijk | 3962 EH |  |  |  | Gemeente Wijk bij Duurstede | 2025-01-14 | In bedrijf |  |  |  | Gemeente Wijk bij Duurstede | Stedin |  |  | 2019-09-01 |  |  | Bemeterd |  | OB19004916 |  | Nacht | NVT | [10 empty] | Openbare verlichting | [5 empty] | 230 - MAST 6 M ST - EL UITL 5 GR | 1 | 2019-09-01 |  | In bedrijf |  | 451012 - nicole mini moonlight 16w 7035 | 1 | 2019-06-01 |  | In bedrijf | [11 empty] | LED/moonlight | 1 |  |  | In bedrijf | [15 empty] | 230 - MAST 6 M ST - EL UITL 5 GR |  |  | 173525 | Aan | 0 | 6 | CILINDRISCH | STAAL | 6005 MOSGROEN | 40 | GESCHILDERD | NVT |  | 451012 - nicole mini moonlight 16w 7035 |  |  | 1091160 | Aan | 0 | [13 empty] | LED/moonlight |  |  | 1091161 | Aan | 0
236410 | 1091163 | 1091163 | 51.9976 | 5.3092 | 149641.9058 | 445474.6773 | https://lmsapp.nl/qr/asset/report/5bb4760f-b719-49dd-8501-6d64a81ad3ed | 30 | COTHEN | Van Beeck Calkoenstraat | NAAST RIJKSPOLITIE | 3945 CC |  |  |  | Gemeente Wijk bij Duurstede | 2025-01-14 | In bedrijf |  |  |  | Gemeente Wijk bij Duurstede | Stedin |  |  | 2019-08-01 |  |  | Bemeterd |  | OB20037226 |  | Nacht | NVT | [10 empty] | Openbare verlichting | [5 empty] | 230 - MAST 6 M ST - EL UITL 5 GR | 1 | 2019-08-01 |  | In bedrijf |  | 471315 - Alexia Stal2 2500lm 3000K 3A N2100 (zwart) | 1 | 2019-08-01 |  | In bedrijf | [11 empty] | LED/830 | 1 |  |  | In bedrijf | [15 empty] | 230 - MAST 6 M ST - EL UITL 5 GR |  |  | 173525 | Aan | 0 | 6 | CILINDRISCH | STAAL | 6005 MOSGROEN | 40 | GESCHILDERD | NVT |  | 471315 - Alexia Stal2 2500lm 3000K 3A N2100 (zwart) |  |  | 1091128 | Aan | 0 | [13 empty] | LED/830 |  |  | 641726 | Aan | 0 | 30 |  | LED | 11
236412 | 1091164 | 1091164 | 51.9978 | 5.31 | 149697.9059 | 445488.8174 | https://lmsapp.nl/qr/asset/report/e8987877-8a47-4169-8bde-f2a74c3145fb | 30 | COTHEN | Van Beeck Calkoenstraat | VOOR NR 30 | 3945 CC |  |  |  | Gemeente Wijk bij Duurstede | 2025-01-14 | In bedrijf |  |  |  | Gemeente Wijk bij Duurstede | Stedin |  |  | 2019-08-01 |  |  | Bemeterd |  | OB20037234 |  | Nacht | NVT | [10 empty] | Openbare verlichting | [5 empty] | 230 - MAST 6 M ST - EL UITL 5 GR | 1 | 2019-08-01 |  | In bedrijf |  | 471315 - Alexia Stal2 2500lm 3000K 3A N2100 (zwart) | 1 | 2019-08-01 |  | In bedrijf | [11 empty] | LED/830 | 1 |  |  | In bedrijf | [15 empty] | 230 - MAST 6 M ST - EL UITL 5 GR |  |  | 173525 | Aan | 0 | 6 | CILINDRISCH | STAAL | 6005 MOSGROEN | 40 | GESCHILDERD | NVT |  | 471315 - Alexia Stal2 2500lm 3000K 3A N2100 (zwart) |  |  | 1091128 | Aan | 0 | [13 empty] | LED/830 |  |  | 641726 | Aan | 0 | 30 |  | LED | 11
236407 | 1091165 | 1091165 | 51.9974 | 5.3078 | 149548.2457 | 445448.7077 | https://lmsapp.nl/qr/asset/report/2372e365-00dd-4768-b27c-1ec16c240eda | 30 | COTHEN | Van Beeck Calkoenstraat | T/O 40 | 3945 CC |  |  |  | Gemeente Wijk bij Duurstede | 2025-01-14 | In bedrijf |  |  |  | Gemeente Wijk bij Duurstede | Stedin |  |  | 2019-08-01 |  |  | Bemeterd |  | OB20037235 |  | Nacht | NVT | [10 empty] | Openbare verlichting | [5 empty] | 230 - MAST 6 M ST - EL UITL 5 GR | 1 | 2019-08-01 |  | In bedrijf |  | 471315 - Alexia Stal2 2500lm 3000K 3A N2100 (zwart) | 1 | 2019-08-01 |  | In bedrijf | [11 empty] | LED/830 | 1 |  |  | In bedrijf | [15 empty] | 230 - MAST 6 M ST - EL UITL 5 GR |  |  | 173525 | Aan | 0 | 6 | CILINDRISCH | STAAL | 6005 MOSGROEN | 40 | GESCHILDERD | NVT |  | 471315 - Alexia Stal2 2500lm 3000K 3A N2100 (zwart) |  |  | 1091128 | Aan | 0 | [13 empty] | LED/830 |  |  | 641726 | Aan | 0 | 30 |  | LED | 11
236408 | 1091166 | 1091166 | 51.9975 | 5.3083 | 149580.446 | 445457.1071 | https://lmsapp.nl/qr/asset/report/e865d08f-37a4-4a12-8e1c-7bee0ac3fe83 | 30 | COTHEN | Van Beeck Calkoenstraat | VOOR 36 | 3945 CC |  |  |  | Gemeente Wijk bij Duurstede | 2025-01-14 | In bedrijf |  |  |  | Gemeente Wijk bij Duurstede | Stedin |  |  | 2019-08-01 |  |  | Bemeterd |  | OB20037236 |  | Nacht | NVT | [10 empty] | Openbare verlichting | [5 empty] | 230 - MAST 6 M ST - EL UITL 5 GR | 1 | 2019-08-01 |  | In bedrijf |  | 471315 - Alexia Stal2 2500lm 3000K 3A N2100 (zwart) | 1 | 2019-08-01 |  | In bedrijf | [11 empty] | LED/830 | 1 |  |  | In bedrijf | [15 empty] | 230 - MAST 6 M ST - EL UITL 5 GR |  |  | 173525 | Aan | 0 | 6 | CILINDRISCH | STAAL | 6005 MOSGROEN | 40 | GESCHILDERD | NVT |  | 471315 - Alexia Stal2 2500lm 3000K 3A N2100 (zwart) |  |  | 1091128 | Aan | 0 | [13 empty] | LED/830 |  |  | 641726 | Aan | 0 | 30 |  | LED | 11
236409 | 1091167 | 1091167 | 51.9975 | 5.3088 | 149615.4458 | 445460.7474 | https://lmsapp.nl/qr/asset/report/ec42c02c-e31a-439d-bed1-71b00bffecac | 30 | COTHEN | Van Beeck Calkoenstraat | VOOR NR 17 | 3945 CC |  |  |  | Gemeente Wijk bij Duurstede | 2025-01-14 | In bedrijf |  |  |  | Gemeente Wijk bij Duurstede | Stedin |  |  | 2019-08-01 |  |  | Bemeterd |  | OB20037237 |  | Nacht | NVT | [10 empty] | Openbare verlichting | [5 empty] | 230 - MAST 6 M ST - EL UITL 5 GR | 1 | 2019-08-01 |  | In bedrijf |  | 471315 - Alexia Stal2 2500lm 3000K 3A N2100 (zwart) | 1 | 2019-08-01 |  | In bedrijf | [11 empty] | LED/830 | 1 |  |  | In bedrijf | [15 empty] | 230 - MAST 6 M ST - EL UITL 5 GR |  |  | 173525 | Aan | 0 | 6 | CILINDRISCH | STAAL | 6005 MOSGROEN | 40 | GESCHILDERD | NVT |  | 471315 - Alexia Stal2 2500lm 3000K 3A N2100 (zwart) |  |  | 1091128 | Aan | 0 | [13 empty] | LED/830 |  |  | 641726 | Aan | 0 | 30 |  | LED | 11
236411 | 1091168 | 1091168 | 51.9976 | 5.3096 | 149670.7456 | 445476.7571 | https://lmsapp.nl/qr/asset/report/91a20f26-a5f3-4c9f-8232-21c741c4cd27 | 30 | COTHEN | Van Beeck Calkoenstraat | HOEK WETH. VERNOOYSTRAAT | 3945 CC |  |  |  | Gemeente Wijk bij Duurstede | 2025-01-14 | In bedrijf |  |  |  | Gemeente Wijk bij Duurstede | Stedin |  |  | 2019-08-01 |  |  | Bemeterd |  | OB20037238 |  | Nacht | NVT | [10 empty] | Openbare verlichting | [5 empty] | 230 - MAST 6 M ST - EL UITL 5 GR | 1 | 2019-08-01 |  | In bedrijf |  | 471315 - Alexia Stal2 2500lm 3000K 3A N2100 (zwart) | 1 | 2019-08-01 |  | In bedrijf | [11 empty] | LED/830 | 1 |  |  | In bedrijf | [15 empty] | 230 - MAST 6 M ST - EL UITL 5 GR |  |  | 173525 | Aan | 0 | 6 | CILINDRISCH | STAAL | 6005 MOSGROEN | 40 | GESCHILDERD | NVT |  | 471315 - Alexia Stal2 2500lm 3000K 3A N2100 (zwart) |  |  | 1091128 | Aan | 0 | [13 empty] | LED/830 |  |  | 641726 | Aan | 0 | 30 |  | LED | 11
236413 | 1091169 | 1091169 | 51.9978 | 5.3105 | 149734.726 | 445492.5268 | https://lmsapp.nl/qr/asset/report/0dab9852-693b-4cbc-8836-d983b2f05897 | 30 | COTHEN | Van Beeck Calkoenstraat | VOOR NR 5 | 3945 CC |  |  |  | Gemeente Wijk bij Duurstede | 2025-01-14 | In bedrijf |  |  |  | Gemeente Wijk bij Duurstede | Stedin |  |  | 2019-08-01 |  |  | Bemeterd |  | OB20037239 |  | Nacht | NVT | [10 empty] | Openbare verlichting | [5 empty] | 230 - MAST 6 M ST - EL UITL 5 GR | 1 | 2019-08-01 |  | In bedrijf |  | 471315 - Alexia Stal2 2500lm 3000K 3A N2100 (zwart) | 1 | 2019-08-01 |  | In bedrijf | [11 empty] | LED/830 | 1 |  |  | In bedrijf | [15 empty] | 230 - MAST 6 M ST - EL UITL 5 GR |  |  | 173525 | Aan | 0 | 6 | CILINDRISCH | STAAL | 6005 MOSGROEN | 40 | GESCHILDERD | NVT |  | 471315 - Alexia Stal2 2500lm 3000K 3A N2100 (zwart) |  |  | 1091128 | Aan | 0 | [13 empty] | LED/830 |  |  | 641726 | Aan | 0 | 30 |  | LED | 11
236414 | 1091170 | 1091170 | 51.9979 | 5.311 | 149768.2658 | 445506.3676 | https://lmsapp.nl/qr/asset/report/57922eba-47b2-4c82-9e20-8237b0f7f1df | 30 | COTHEN | Van Beeck Calkoenstraat | VOOR NR 12 | 3945 CC |  |  |  | Gemeente Wijk bij Duurstede | 2025-01-14 | In bedrijf |  |  |  | Gemeente Wijk bij Duurstede | Stedin |  |  | 2019-08-01 |  |  | Bemeterd |  | OB20037240 |  | Nacht | NVT | [10 empty] | Openbare verlichting | [5 empty] | 230 - MAST 6 M ST - EL UITL 5 GR | 1 | 2019-08-01 |  | In bedrijf |  | 471315 - Alexia Stal2 2500lm 3000K 3A N2100 (zwart) | 1 | 2019-08-01 |  | In bedrijf | [11 empty] | LED/830 | 1 |  |  | In bedrijf | [15 empty] | 230 - MAST 6 M ST - EL UITL 5 GR |  |  | 173525 | Aan | 0 | 6 | CILINDRISCH | STAAL | 6005 MOSGROEN | 40 | GESCHILDERD | NVT |  | 471315 - Alexia Stal2 2500lm 3000K 3A N2100 (zwart) |  |  | 1091128 | Aan | 0 | [13 empty] | LED/830 |  |  | 641726 | Aan | 0 | 30 |  | LED | 11
236415 | 1091171 | 1091171 | 51.9976 | 5.311 | 149769.0257 | 445472.5778 | https://lmsapp.nl/qr/asset/report/aa6092de-5d37-47a6-a6af-d077a5386acc | 30 | COTHEN | Van Beeck Calkoenstraat | TO NR 6 | 3945 CC |  |  |  | Gemeente Wijk bij Duurstede | 2025-01-14 | In bedrijf |  |  |  | Gemeente Wijk bij Duurstede | Stedin |  |  | 2019-08-01 |  |  | Bemeterd |  | OB20037241 |  | Nacht | NVT | [10 empty] | Openbare verlichting | [5 empty] | 230 - MAST 6 M ST - EL UITL 5 GR | 1 | 2019-08-01 |  | In bedrijf |  | 471315 - Alexia Stal2 2500lm 3000K 3A N2100 (zwart) | 1 | 2019-08-01 |  | In bedrijf | [11 empty] | LED/830 | 1 |  |  | In bedrijf | [15 empty] | 230 - MAST 6 M ST - EL UITL 5 GR |  |  | 173525 | Aan | 0 | 6 | CILINDRISCH | STAAL | 6005 MOSGROEN | 40 | GESCHILDERD | NVT |  | 471315 - Alexia Stal2 2500lm 3000K 3A N2100 (zwart) |  |  | 1091128 | Aan | 0 | [13 empty] | LED/830 |  |  | 641726 | Aan | 0 | 30 |  | LED | 11
236416 | 1091172 | 1091172 | 51.9973 | 5.3112 | 149782.1859 | 445443.4569 | https://lmsapp.nl/qr/asset/report/415be4ec-acb5-4cff-b50d-9d1bc51a65a3 | 30 | COTHEN | Van Beeck Calkoenstraat | VOOR NR 2 | 3945 CC |  |  |  | Gemeente Wijk bij Duurstede | 2025-01-14 | In bedrijf |  |  |  | Gemeente Wijk bij Duurstede | Stedin |  |  | 2019-08-01 |  |  | Bemeterd |  | OB20037242 |  | Nacht | NVT | [10 empty] | Openbare verlichting | [5 empty] | 230 - MAST 6 M ST - EL UITL 5 GR | 1 | 2019-08-01 |  | In bedrijf |  | 471315 - Alexia Stal2 2500lm 3000K 3A N2100 (zwart) | 1 | 2019-08-01 |  | In bedrijf | [11 empty] | LED/830 | 1 |  |  | In bedrijf | [15 empty] | 230 - MAST 6 M ST - EL UITL 5 GR |  |  | 173525 | Aan | 0 | 6 | CILINDRISCH | STAAL | 6005 MOSGROEN | 40 | GESCHILDERD | NVT |  | 471315 - Alexia Stal2 2500lm 3000K 3A N2100 (zwart) |  |  | 1091128 | Aan | 0 | [13 empty] | LED/830 |  |  | 641726 | Aan | 0 | 30 |  | LED | 11
236404 | 1091173 | 1091173 | 51.9967 | 5.3077 | 149536.9058 | 445376.397 | https://lmsapp.nl/qr/asset/report/e6e47bb6-e948-4a19-a5fa-9f4d29f43fb3 | 30 | COTHEN | C B Kentiestraat | VOOR 1 | 3945 CB |  |  |  | Gemeente Wijk bij Duurstede | 2025-01-14 | In bedrijf |  |  |  | Gemeente Wijk bij Duurstede | Stedin |  |  | 2019-08-01 |  |  | Bemeterd |  | OB20037243 |  | Nacht | NVT | [10 empty] | Openbare verlichting | [5 empty] | 230 - MAST 6 M ST - EL UITL 5 GR | 1 | 2019-08-01 |  | In bedrijf |  | 471315 - Alexia Stal2 2500lm 3000K 3A N2100 (zwart) | 1 | 2019-08-01 |  | In bedrijf | [11 empty] | LED/830 | 1 |  |  | In bedrijf | [15 empty] | 230 - MAST 6 M ST - EL UITL 5 GR |  |  | 173525 | Aan | 0 | 6 | CILINDRISCH | STAAL | 6005 MOSGROEN | 40 | GESCHILDERD | NVT |  | 471315 - Alexia Stal2 2500lm 3000K 3A N2100 (zwart) |  |  | 1091128 | Aan | 0 | [13 empty] | LED/830 |  |  | 641726 | Aan | 0 | 30 |  | LED | 11
236399 | 1091174 | 1091174 | 51.9981 | 5.3074 | 149521.3657 | 445532.4974 | https://lmsapp.nl/qr/asset/report/e492062d-c664-44ec-8e17-0533b1e2941a | 30 | COTHEN | C B Kentiestraat | NAAST 33 | 3945 CB |  |  |  | Gemeente Wijk bij Duurstede | 2025-01-14 | In bedrijf |  |  |  | Gemeente Wijk bij Duurstede | Stedin |  |  | 2019-08-01 |  |  | Bemeterd |  | OB20037244 |  | Nacht | NVT | [10 empty] | Openbare verlichting | [5 empty] | 230 - MAST 6 M ST - EL UITL 5 GR | 1 | 2019-08-01 |  | In bedrijf |  | 471315 - Alexia Stal2 2500lm 3000K 3A N2100 (zwart) | 1 | 2019-08-01 |  | In bedrijf | [11 empty] | LED/830 | 1 |  |  | In bedrijf | [15 empty] | 230 - MAST 6 M ST - EL UITL 5 GR |  |  | 173525 | Aan | 0 | 6 | CILINDRISCH | STAAL | 6005 MOSGROEN | 40 | GESCHILDERD | NVT |  | 471315 - Alexia Stal2 2500lm 3000K 3A N2100 (zwart) |  |  | 1091128 | Aan | 0 | [13 empty] | LED/830 |  |  | 641726 | Aan | 0 | 30 |  | LED | 11
236400 | 1091175 | 1091175 | 51.9979 | 5.3075 | 149525.7061 | 445501.9068 | https://lmsapp.nl/qr/asset/report/081fb9cc-4563-428c-bb08-cd9eb0fe3016 | 30 | COTHEN | C B Kentiestraat | VOOR 10 | 3945 CB |  |  |  | Gemeente Wijk bij Duurstede | 2025-01-14 | In bedrijf |  |  |  | Gemeente Wijk bij Duurstede | Stedin |  |  | 2019-08-01 |  |  | Bemeterd |  | OB20037245 |  | Nacht | NVT | [10 empty] | Openbare verlichting | [5 empty] | 230 - MAST 6 M ST - EL UITL 5 GR | 1 | 2019-08-01 |  | In bedrijf |  | 471315 - Alexia Stal2 2500lm 3000K 3A N2100 (zwart) | 1 | 2019-08-01 |  | In bedrijf | [11 empty] | LED/830 | 1 |  |  | In bedrijf | [15 empty] | 230 - MAST 6 M ST - EL UITL 5 GR |  |  | 173525 | Aan | 0 | 6 | CILINDRISCH | STAAL | 6005 MOSGROEN | 40 | GESCHILDERD | NVT |  | 471315 - Alexia Stal2 2500lm 3000K 3A N2100 (zwart) |  |  | 1091128 | Aan | 0 | [13 empty] | LED/830 |  |  | 641726 | Aan | 0 | 30 |  | LED | 11
236401 | 1091176 | 1091176 | 51.9976 | 5.3074 | 149517.3058 | 445470.6871 | https://lmsapp.nl/qr/asset/report/f2ad744d-f762-44b6-a0cb-0bd77e53308a | 30 | COTHEN | C B Kentiestraat | VOOR 21 | 3945 CB |  |  |  | Gemeente Wijk bij Duurstede | 2025-01-14 | In bedrijf |  |  |  | Gemeente Wijk bij Duurstede | Stedin |  |  | 2019-08-01 |  |  | Bemeterd |  | OB20037246 |  | Nacht | NVT | [10 empty] | Openbare verlichting | [5 empty] | 230 - MAST 6 M ST - EL UITL 5 GR | 1 | 2019-08-01 |  | In bedrijf |  | 471315 - Alexia Stal2 2500lm 3000K 3A N2100 (zwart) | 1 | 2019-08-01 |  | In bedrijf | [11 empty] | LED/830 | 1 |  |  | In bedrijf | [15 empty] | 230 - MAST 6 M ST - EL UITL 5 GR |  |  | 173525 | Aan | 0 | 6 | CILINDRISCH | STAAL | 6005 MOSGROEN | 40 | GESCHILDERD | NVT |  | 471315 - Alexia Stal2 2500lm 3000K 3A N2100 (zwart) |  |  | 1091128 | Aan | 0 | [13 empty] | LED/830 |  |  | 641726 | Aan | 0 | 30 |  | LED | 11
236402 | 1091177 | 1091177 | 51.9973 | 5.3074 | 149520.106 | 445436.4578 | https://lmsapp.nl/qr/asset/report/2794feea-7a59-457e-9617-e085c2e12f95 | 30 | COTHEN | C B Kentiestraat | VOOR 11 | 3945 CB |  |  |  | Gemeente Wijk bij Duurstede | 2025-01-14 | In bedrijf |  |  |  | Gemeente Wijk bij Duurstede | Stedin |  |  | 2019-08-01 |  |  | Bemeterd |  | OB20037247 |  | Nacht | NVT | [10 empty] | Openbare verlichting | [5 empty] | 230 - MAST 6 M ST - EL UITL 5 GR | 1 | 2019-08-01 |  | In bedrijf |  | 471315 - Alexia Stal2 2500lm 3000K 3A N2100 (zwart) | 1 | 2019-08-01 |  | In bedrijf | [11 empty] | LED/830 | 1 |  |  | In bedrijf | [15 empty] | 230 - MAST 6 M ST - EL UITL 5 GR |  |  | 173525 | Aan | 0 | 6 | CILINDRISCH | STAAL | 6005 MOSGROEN | 40 | GESCHILDERD | NVT |  | 471315 - Alexia Stal2 2500lm 3000K 3A N2100 (zwart) |  |  | 1091128 | Aan | 0 | [13 empty] | LED/830 |  |  | 641726 | Aan | 0 | 30 |  | LED | 11
236403 | 1091178 | 1091178 | 51.997 | 5.3076 | 149535.0858 | 445407.0571 | https://lmsapp.nl/qr/asset/report/2c076908-14f9-4a0f-91db-47acf34fe827 | 30 | COTHEN | C B Kentiestraat | BIJ NR.5 | 3945 CB |  |  |  | Gemeente Wijk bij Duurstede | 2025-01-14 | In bedrijf |  |  |  | Gemeente Wijk bij Duurstede | Stedin |  |  | 2019-08-01 |  |  | Bemeterd |  | OB20037248 |  | Nacht | NVT | [10 empty] | Openbare verlichting | [5 empty] | 230 - MAST 6 M ST - EL UITL 5 GR | 1 | 2019-08-01 |  | In bedrijf |  | 471315 - Alexia Stal2 2500lm 3000K 3A N2100 (zwart) | 1 | 2019-08-01 |  | In bedrijf | [11 empty] | LED/830 | 1 |  |  | In bedrijf | [15 empty] | 230 - MAST 6 M ST - EL UITL 5 GR |  |  | 173525 | Aan | 0 | 6 | CILINDRISCH | STAAL | 6005 MOSGROEN | 40 | GESCHILDERD | NVT |  | 471315 - Alexia Stal2 2500lm 3000K 3A N2100 (zwart) |  |  | 1091128 | Aan | 0 | [13 empty] | LED/830 |  |  | 641726 | Aan | 0 | 30 |  | LED | 11
236441 | 1091179 | 1091179 | 51.9977 | 5.3084 | 149591.0362 | 445484.1279 | https://lmsapp.nl/qr/asset/report/293b4165-cf84-46c2-afe7-9ca62faf593c | 30 | COTHEN | De Brienstraat | VOOR NR 6 | 3945 CA |  |  |  | Gemeente Wijk bij Duurstede | 2025-01-14 | In bedrijf |  |  |  | Gemeente Wijk bij Duurstede | Stedin |  |  | 2019-08-01 |  |  | Bemeterd |  | OB20037249 |  | Nacht | NVT | [10 empty] | Openbare verlichting | [5 empty] | 230 - MAST 6 M ST - EL UITL 5 GR | 1 | 2019-08-01 |  | In bedrijf |  | 471315 - Alexia Stal2 2500lm 3000K 3A N2100 (zwart) | 1 | 2019-08-01 |  | In bedrijf | [11 empty] | LED/830 | 1 |  |  | In bedrijf | [15 empty] | 230 - MAST 6 M ST - EL UITL 5 GR |  |  | 173525 | Aan | 0 | 6 | CILINDRISCH | STAAL | 6005 MOSGROEN | 40 | GESCHILDERD | NVT |  | 471315 - Alexia Stal2 2500lm 3000K 3A N2100 (zwart) |  |  | 1091128 | Aan | 0 | [13 empty] | LED/830 |  |  | 641726 | Aan | 0 | 30 |  | LED | 11
236442 | 1091180 | 1091180 | 51.9979 | 5.3083 | 149578.346 | 445508.487 | https://lmsapp.nl/qr/asset/report/1e5238cc-530c-4c09-9a54-5dc2acdb46c0 | 30 | COTHEN | De Brienstraat | VOOR NR 7 | 3945 CA |  |  |  | Gemeente Wijk bij Duurstede | 2025-01-14 | In bedrijf |  |  |  | Gemeente Wijk bij Duurstede | Stedin |  |  | 2019-08-01 |  |  | Bemeterd |  | OB20037250 |  | Nacht | NVT | [10 empty] | Openbare verlichting | [5 empty] | 230 - MAST 6 M ST - EL UITL 5 GR | 1 | 2019-08-01 |  | In bedrijf |  | 471315 - Alexia Stal2 2500lm 3000K 3A N2100 (zwart) | 1 | 2019-08-01 |  | In bedrijf | [11 empty] | LED/830 | 1 |  |  | In bedrijf | [15 empty] | 230 - MAST 6 M ST - EL UITL 5 GR |  |  | 173525 | Aan | 0 | 6 | CILINDRISCH | STAAL | 6005 MOSGROEN | 40 | GESCHILDERD | NVT |  | 471315 - Alexia Stal2 2500lm 3000K 3A N2100 (zwart) |  |  | 1091128 | Aan | 0 | [13 empty] | LED/830 |  |  | 641726 | Aan | 0 | 30 |  | LED | 11
236443 | 1091181 | 1091181 | 51.9982 | 5.3081 | 149570.6459 | 445535.3875 | https://lmsapp.nl/qr/asset/report/f71f5902-3fcc-468d-8f41-779b5d4d43cd | 30 | COTHEN | De Brienstraat | SCHUIN VOOR NR 9 | 3945 CA |  |  |  | Gemeente Wijk bij Duurstede | 2025-01-14 | In bedrijf |  |  |  | Gemeente Wijk bij Duurstede | Stedin |  |  | 2019-08-01 |  |  | Bemeterd |  | OB20037255 |  | Nacht | NVT | [10 empty] | Openbare verlichting | [5 empty] | 230 - MAST 6 M ST - EL UITL 5 GR | 1 | 2019-08-01 |  | In bedrijf |  | 471315 - Alexia Stal2 2500lm 3000K 3A N2100 (zwart) | 1 | 2019-08-01 |  | In bedrijf | [11 empty] | LED/830 | 1 |  |  | In bedrijf | [15 empty] | 230 - MAST 6 M ST - EL UITL 5 GR |  |  | 173525 | Aan | 0 | 6 | CILINDRISCH | STAAL | 6005 MOSGROEN | 40 | GESCHILDERD | NVT |  | 471315 - Alexia Stal2 2500lm 3000K 3A N2100 (zwart) |  |  | 1091128 | Aan | 0 | [13 empty] | LED/830 |  |  | 641726 | Aan | 0 | 30 |  | LED | 11
236433 | 1091182 | 1091182 | 51.9738 | 5.3282 | 150947.836 | 442824.6979 | https://lmsapp.nl/qr/asset/report/61431a0c-7688-499a-9aae-39a174bc1414 | 30 | WIJK BIJ DUURSTEDE | Dukdalf | LINKS VAN NR 18 | 3961 LA |  |  |  | Gemeente Wijk bij Duurstede | 2025-01-14 | In bedrijf |  |  |  | Gemeente Wijk bij Duurstede | Stedin |  |  | 2019-08-01 |  |  | Bemeterd |  | OB20037256 |  | Nacht | NVT | [10 empty] | Openbare verlichting | [5 empty] | 230 - MAST 6 M ST - EL UITL 5 GR | 1 | 2019-08-01 |  | In bedrijf |  | 471315 - Alexia Stal2 2500lm 3000K 3A N2100 (zwart) | 1 | 2019-08-01 |  | In bedrijf | [11 empty] | LED/830 | 1 |  |  | In bedrijf | [15 empty] | 230 - MAST 6 M ST - EL UITL 5 GR |  |  | 173525 | Aan | 0 | 6 | CILINDRISCH | STAAL | 6005 MOSGROEN | 40 | GESCHILDERD | NVT |  | 471315 - Alexia Stal2 2500lm 3000K 3A N2100 (zwart) |  |  | 1091128 | Aan | 0 | [13 empty] | LED/830 |  |  | 641726 | Aan | 0 | 30 |  | LED | 11
236434 | 1091183 | 1091183 | 51.9736 | 5.3283 | 150953.0156 | 442795.1571 | https://lmsapp.nl/qr/asset/report/ad9de57f-e870-4b33-a5c2-0641f9f0f517 | 30 | WIJK BIJ DUURSTEDE | Dukdalf | VOOR NR 12 | 3961 LA |  |  |  | Gemeente Wijk bij Duurstede | 2025-01-14 | In bedrijf |  |  |  | Gemeente Wijk bij Duurstede | Stedin |  |  | 2019-08-01 |  |  | Bemeterd |  | OB20037257 |  | Nacht | NVT | [10 empty] | Openbare verlichting | [5 empty] | 230 - MAST 6 M ST - EL UITL 5 GR | 1 | 2019-08-01 |  | In bedrijf |  | 471315 - Alexia Stal2 2500lm 3000K 3A N2100 (zwart) | 1 | 2019-08-01 |  | In bedrijf | [11 empty] | LED/830 | 1 |  |  | In bedrijf | [15 empty] | 230 - MAST 6 M ST - EL UITL 5 GR |  |  | 173525 | Aan | 0 | 6 | CILINDRISCH | STAAL | 6005 MOSGROEN | 40 | GESCHILDERD | NVT |  | 471315 - Alexia Stal2 2500lm 3000K 3A N2100 (zwart) |  |  | 1091128 | Aan | 0 | [13 empty] | LED/830 |  |  | 641726 | Aan | 0 | 30 |  | LED | 11
236435 | 1091184 | 1091184 | 51.9733 | 5.3283 | 150951.6158 | 442766.9779 | https://lmsapp.nl/qr/asset/report/192ea460-fa40-4fd3-b633-f0bd4a8c48ee | 30 | WIJK BIJ DUURSTEDE | Dukdalf | VOOR NR 2 | 3961 LA |  |  |  | Gemeente Wijk bij Duurstede | 2025-01-14 | In bedrijf |  |  |  | Gemeente Wijk bij Duurstede | Stedin |  |  | 2019-08-01 |  |  | Bemeterd |  | OB20037258 |  | Nacht | NVT | [10 empty] | Openbare verlichting | [5 empty] | 230 - MAST 6 M ST - EL UITL 5 GR | 1 | 2019-08-01 |  | In bedrijf |  | 471315 - Alexia Stal2 2500lm 3000K 3A N2100 (zwart) | 1 | 2019-08-01 |  | In bedrijf | [11 empty] | LED/830 | 1 |  |  | In bedrijf | [15 empty] | 230 - MAST 6 M ST - EL UITL 5 GR |  |  | 173525 | Aan | 0 | 6 | CILINDRISCH | STAAL | 6005 MOSGROEN | 40 | GESCHILDERD | NVT |  | 471315 - Alexia Stal2 2500lm 3000K 3A N2100 (zwart) |  |  | 1091128 | Aan | 0 | [13 empty] | LED/830 |  |  | 641726 | Aan | 0 | 30 |  | LED | 11
236405 | 1091185 | 1091185 | 51.9967 | 5.3059 | 149417.9557 | 445369.5771 | https://lmsapp.nl/qr/asset/report/54f956ae-7a7e-48d5-ac1e-044b8d762b09 | 30 | COTHEN | Hinkerstraat | T.O. 2 | 3945 BR |  |  |  | Gemeente Wijk bij Duurstede | 2025-01-14 | In bedrijf |  |  |  | Gemeente Wijk bij Duurstede | Stedin |  |  | 2019-08-01 |  |  | Bemeterd |  | OB20037259 |  | Nacht | NVT | [10 empty] | Openbare verlichting | [5 empty] | 230 - MAST 6 M ST - EL UITL 5 GR | 1 | 2019-08-01 |  | In bedrijf |  | 471315 - Alexia Stal2 2500lm 3000K 3A N2100 (zwart) | 1 | 2019-08-01 |  | In bedrijf | [11 empty] | LED/830 | 1 |  |  | In bedrijf | [15 empty] | 230 - MAST 6 M ST - EL UITL 5 GR |  |  | 173525 | Aan | 0 | 6 | CILINDRISCH | STAAL | 6005 MOSGROEN | 40 | GESCHILDERD | NVT |  | 471315 - Alexia Stal2 2500lm 3000K 3A N2100 (zwart) |  |  | 1091128 | Aan | 0 | [13 empty] | LED/830 |  |  | 641726 | Aan | 0 | 30 |  | LED | 11
179923 | 1091186 | 1091186 | 51.9987 | 5.3068 | 149476.566 | 445598.6671 | https://lmsapp.nl/qr/asset/report/1991af63-5b71-4d9c-bf39-b2aa5849d0ed | 30 | COTHEN | Hinkerstraat | NAAST 48 | 3945 BR |  |  |  | Gemeente Wijk bij Duurstede | 2025-01-14 | In bedrijf |  |  |  | Gemeente Wijk bij Duurstede | Stedin |  |  | 2019-08-01 |  |  | Bemeterd |  | OB20037260 |  | Nacht | NVT | [10 empty] | Openbare verlichting | [5 empty] | 230 - MAST 6 M ST - EL UITL 5 GR | 1 | 2019-08-01 |  | In bedrijf |  | 471315 - Alexia Stal2 2500lm 3000K 3A N2100 (zwart) | 1 | 2019-08-01 |  | In bedrijf | [11 empty] | LED/830 | 1 |  |  | In bedrijf | [15 empty] | 230 - MAST 6 M ST - EL UITL 5 GR |  |  | 173525 | Aan | 0 | 6 | CILINDRISCH | STAAL | 6005 MOSGROEN | 40 | GESCHILDERD | NVT |  | 471315 - Alexia Stal2 2500lm 3000K 3A N2100 (zwart) |  |  | 1091128 | Aan | 0 | [13 empty] | LED/830 |  |  | 641726 | Aan | 0 | 30 |  | LED | 11
236389 | 1091187 | 1091187 | 51.9985 | 5.3067 | 149473.3456 | 445569.2675 | https://lmsapp.nl/qr/asset/report/11d13bda-73c9-4f0e-bb41-b7ec33948aba | 30 | COTHEN | Hinkerstraat | VOOR 44 | 3945 BR |  |  |  | Gemeente Wijk bij Duurstede | 2025-01-14 | In bedrijf |  |  |  | Gemeente Wijk bij Duurstede | Stedin |  |  | 2019-08-01 |  |  | Bemeterd |  | OB20037261 |  | Nacht | NVT | [10 empty] | Openbare verlichting | [5 empty] | 230 - MAST 6 M ST - EL UITL 5 GR | 1 | 2019-08-01 |  | In bedrijf |  | 471315 - Alexia Stal2 2500lm 3000K 3A N2100 (zwart) | 1 | 2019-08-01 |  | In bedrijf | [11 empty] | LED/830 | 1 |  |  | In bedrijf | [15 empty] | 230 - MAST 6 M ST - EL UITL 5 GR |  |  | 173525 | Aan | 0 | 6 | CILINDRISCH | STAAL | 6005 MOSGROEN | 40 | GESCHILDERD | NVT |  | 471315 - Alexia Stal2 2500lm 3000K 3A N2100 (zwart) |  |  | 1091128 | Aan | 0 | [13 empty] | LED/830 |  |  | 641726 | Aan | 0 | 30 |  | LED | 11
236406 | 1091188 | 1091188 | 51.997 | 5.3061 | 149429.6658 | 445400.9175 | https://lmsapp.nl/qr/asset/report/0886da3b-41b4-4f12-9ffb-69665662d52e | 30 | COTHEN | Hinkerstraat | T.O. 8 | 3945 BR |  |  |  | Gemeente Wijk bij Duurstede | 2025-01-14 | In bedrijf |  |  |  | Gemeente Wijk bij Duurstede | Stedin |  |  | 2019-08-01 |  |  | Bemeterd |  | OB20037262 |  | Nacht | NVT | [10 empty] | Openbare verlichting | [5 empty] | 230 - MAST 6 M ST - EL UITL 5 GR | 1 | 2019-08-01 |  | In bedrijf |  | 471315 - Alexia Stal2 2500lm 3000K 3A N2100 (zwart) | 1 | 2019-08-01 |  | In bedrijf | [11 empty] | LED/830 | 1 |  |  | In bedrijf | [15 empty] | 230 - MAST 6 M ST - EL UITL 5 GR |  |  | 173525 | Aan | 0 | 6 | CILINDRISCH | STAAL | 6005 MOSGROEN | 40 | GESCHILDERD | NVT |  | 471315 - Alexia Stal2 2500lm 3000K 3A N2100 (zwart) |  |  | 1091128 | Aan | 0 | [13 empty] | LED/830 |  |  | 641726 | Aan | 0 | 30 |  | LED | 11
236437 | 1091189 | 1091189 | 51.9723 | 5.3331 | 151281.9562 | 442652.5772 | https://lmsapp.nl/qr/asset/report/f44dd8ca-3936-4e53-b8b7-e0f3ad66839b | 30 | WIJK BIJ DUURSTEDE | Hofstede | THV 22-24 | 3961 LM |  |  |  | Gemeente Wijk bij Duurstede | 2025-01-14 | In bedrijf |  |  |  | Gemeente Wijk bij Duurstede | Stedin |  |  | 2019-08-01 |  |  | Bemeterd |  | OB20037263 |  | Nacht | NVT | [10 empty] | Openbare verlichting | [5 empty] | 230 - MAST 6 M ST - EL UITL 5 GR | 1 | 2019-08-01 |  | In bedrijf |  | 471315 - Alexia Stal2 2500lm 3000K 3A N2100 (zwart) | 1 | 2019-08-01 |  | In bedrijf | [11 empty] | LED/830 | 1 |  |  | In bedrijf | [15 empty] | 230 - MAST 6 M ST - EL UITL 5 GR |  |  | 173525 | Aan | 0 | 6 | CILINDRISCH | STAAL | 6005 MOSGROEN | 40 | GESCHILDERD | NVT |  | 471315 - Alexia Stal2 2500lm 3000K 3A N2100 (zwart) |  |  | 1091128 | Aan | 0 | [13 empty] | LED/830 |  |  | 641726 | Aan | 0 | 30 |  | LED | 11
236438 | 1091190 | 1091190 | 51.972 | 5.333 | 151275.9261 | 442623.3477 | https://lmsapp.nl/qr/asset/report/b17563cb-5d68-47ef-82ef-69d61cac1cc4 | 30 | WIJK BIJ DUURSTEDE | Hofstede | NR.9 | 3961 LM |  |  |  | Gemeente Wijk bij Duurstede | 2025-01-14 | In bedrijf |  |  |  | Gemeente Wijk bij Duurstede | Stedin |  |  | 2019-08-01 |  |  | Bemeterd |  | OB20037264 |  | Nacht | NVT | [10 empty] | Openbare verlichting | [5 empty] | 230 - MAST 6 M ST - EL UITL 5 GR | 1 | 2019-08-01 |  | In bedrijf |  | 471315 - Alexia Stal2 2500lm 3000K 3A N2100 (zwart) | 1 | 2019-08-01 |  | In bedrijf | [11 empty] | LED/830 | 1 |  |  | In bedrijf | [15 empty] | 230 - MAST 6 M ST - EL UITL 5 GR |  |  | 173525 | Aan | 0 | 6 | CILINDRISCH | STAAL | 6005 MOSGROEN | 40 | GESCHILDERD | NVT |  | 471315 - Alexia Stal2 2500lm 3000K 3A N2100 (zwart) |  |  | 1091128 | Aan | 0 | [13 empty] | LED/830 |  |  | 641726 | Aan | 0 | 30 |  | LED | 11
236436 | 1091191 | 1091191 | 51.9725 | 5.333 | 151278.0859 | 442673.3774 | https://lmsapp.nl/qr/asset/report/d4f05703-0091-40d6-b008-ffeebbea7737 | 30 | WIJK BIJ DUURSTEDE | Hofstede | THV NO 26 | 3961 LM |  |  |  | Gemeente Wijk bij Duurstede | 2025-01-14 | In bedrijf |  |  |  | Gemeente Wijk bij Duurstede | Stedin |  |  | 2019-08-01 |  |  | Bemeterd |  | OB20037265 |  | Nacht | NVT | [10 empty] | Openbare verlichting | [5 empty] | 230 - MAST 6 M ST - EL UITL 5 GR | 1 | 2019-08-01 |  | In bedrijf |  | 471315 - Alexia Stal2 2500lm 3000K 3A N2100 (zwart) | 1 | 2019-08-01 |  | In bedrijf | [11 empty] | LED/830 | 1 |  |  | In bedrijf | [15 empty] | 230 - MAST 6 M ST - EL UITL 5 GR |  |  | 173525 | Aan | 0 | 6 | CILINDRISCH | STAAL | 6005 MOSGROEN | 40 | GESCHILDERD | NVT |  | 471315 - Alexia Stal2 2500lm 3000K 3A N2100 (zwart) |  |  | 1091128 | Aan | 0 | [13 empty] | LED/830 |  |  | 641726 | Aan | 0 | 30 |  | LED | 11
236439 | 1091192 | 1091192 | 51.9718 | 5.3332 | 151289.3656 | 442602.3468 | https://lmsapp.nl/qr/asset/report/7d23dc74-72ab-4057-b67f-340be12c6041 | 30 | WIJK BIJ DUURSTEDE | Hofstede | NR.2 | 3961 LM |  |  |  | Gemeente Wijk bij Duurstede | 2025-01-14 | In bedrijf |  |  |  | Gemeente Wijk bij Duurstede | Stedin |  |  | 2019-08-01 |  |  | Bemeterd |  | OB20037266 |  | Nacht | NVT | [10 empty] | Openbare verlichting | [5 empty] | 230 - MAST 6 M ST - EL UITL 5 GR | 1 | 2019-08-01 |  | In bedrijf |  | 471315 - Alexia Stal2 2500lm 3000K 3A N2100 (zwart) | 1 | 2019-08-01 |  | In bedrijf | [11 empty] | LED/830 | 1 |  |  | In bedrijf | [15 empty] | 230 - MAST 6 M ST - EL UITL 5 GR |  |  | 173525 | Aan | 0 | 6 | CILINDRISCH | STAAL | 6005 MOSGROEN | 40 | GESCHILDERD | NVT |  | 471315 - Alexia Stal2 2500lm 3000K 3A N2100 (zwart) |  |  | 1091128 | Aan | 0 | [13 empty] | LED/830 |  |  | 641726 | Aan | 0 | 30 |  | LED | 11
236417 | 1091193 | 1091193 | 51.9994 | 5.3083 | 149582.4057 | 445671.5374 | https://lmsapp.nl/qr/asset/report/a6e3665b-dbe9-4d2d-9d2a-14f00287b70e | 30 | COTHEN | Kerkdwarsweg | HOEK KERKWEG | 3945 BP |  |  |  | Gemeente Wijk bij Duurstede | 2025-01-14 | In bedrijf |  |  |  | Gemeente Wijk bij Duurstede | Stedin |  |  | 2019-08-01 |  |  | Bemeterd |  | OB20037267 |  | Nacht | NVT | [10 empty] | Openbare verlichting | [5 empty] | 230 - MAST 6 M ST - EL UITL 5 GR | 1 | 2019-08-01 |  | In bedrijf |  | 471315 - Alexia Stal2 2500lm 3000K 3A N2100 (zwart) | 1 | 2019-08-01 |  | In bedrijf | [11 empty] | LED/830 | 1 |  |  | In bedrijf | [15 empty] | 230 - MAST 6 M ST - EL UITL 5 GR |  |  | 173525 | Aan | 0 | 6 | CILINDRISCH | STAAL | 6005 MOSGROEN | 40 | GESCHILDERD | NVT |  | 471315 - Alexia Stal2 2500lm 3000K 3A N2100 (zwart) |  |  | 1091128 | Aan | 0 | [13 empty] | LED/830 |  |  | 641726 | Aan | 0 | 30 |  | LED | 11
236377 | 1091194 | 1091194 | 51.999 | 5.311 | 149766.9263 | 445627.2872 | https://lmsapp.nl/qr/asset/report/8ab1936f-029c-4958-9918-f3acaeebe757 | 30 | COTHEN | Kerkweg | VOOR 2 | 3945 BM |  |  |  | Gemeente Wijk bij Duurstede | 2025-01-14 | In bedrijf |  |  |  | Gemeente Wijk bij Duurstede | Stedin |  |  | 2019-08-01 |  |  | Bemeterd |  | OB20037270 |  | Nacht | NVT | [10 empty] | Openbare verlichting | [5 empty] | 230 - MAST 6 M ST - EL UITL 5 GR | 1 | 2019-08-01 |  | In bedrijf |  | 471315 - Alexia Stal2 2500lm 3000K 3A N2100 (zwart) | 1 | 2019-08-01 |  | In bedrijf | [11 empty] | LED/830 | 1 |  |  | In bedrijf | [15 empty] | 230 - MAST 6 M ST - EL UITL 5 GR |  |  | 173525 | Aan | 0 | 6 | CILINDRISCH | STAAL | 6005 MOSGROEN | 40 | GESCHILDERD | NVT |  | 471315 - Alexia Stal2 2500lm 3000K 3A N2100 (zwart) |  |  | 1091128 | Aan | 0 | [13 empty] | LED/830 |  |  | 641726 | Aan | 0 | 30 |  | LED | 11
236383 | 1091195 | 1091195 | 51.9993 | 5.3085 | 149593.8861 | 445657.877 | https://lmsapp.nl/qr/asset/report/8e4a5835-471b-4dcc-b7d8-9618007eed8e | 30 | COTHEN | Kerkweg | VOOR 13 | 3945 BM |  |  |  | Gemeente Wijk bij Duurstede | 2025-01-14 | In bedrijf |  |  |  | Gemeente Wijk bij Duurstede | Stedin |  |  | 2019-08-01 |  |  | Bemeterd |  | OB20037271 |  | Nacht | NVT | [10 empty] | Openbare verlichting | [5 empty] | 230 - MAST 6 M ST - EL UITL 5 GR | 1 | 2019-08-01 |  | In bedrijf |  | 471315 - Alexia Stal2 2500lm 3000K 3A N2100 (zwart) | 1 | 2019-08-01 |  | In bedrijf | [11 empty] | LED/830 | 1 |  |  | In bedrijf | [15 empty] | 230 - MAST 6 M ST - EL UITL 5 GR |  |  | 173525 | Aan | 0 | 6 | CILINDRISCH | STAAL | 6005 MOSGROEN | 40 | GESCHILDERD | NVT |  | 471315 - Alexia Stal2 2500lm 3000K 3A N2100 (zwart) |  |  | 1091128 | Aan | 0 | [13 empty] | LED/830 |  |  | 641726 | Aan | 0 | 30 |  | LED | 11
236378 | 1091196 | 1091196 | 51.9991 | 5.3106 | 149738.6458 | 445633.8677 | https://lmsapp.nl/qr/asset/report/a77ce4c5-1aee-43e4-8e1d-baed4771e638 | 30 | COTHEN | Kerkweg | T.O. 10 | 3945 BM |  |  |  | Gemeente Wijk bij Duurstede | 2025-01-14 | In bedrijf |  |  |  | Gemeente Wijk bij Duurstede | Stedin |  |  | 2019-08-01 |  |  | Bemeterd |  | OB20037272 |  | Nacht | NVT | [10 empty] | Openbare verlichting | [5 empty] | 230 - MAST 6 M ST - EL UITL 5 GR | 1 | 2019-08-01 |  | In bedrijf |  | 471315 - Alexia Stal2 2500lm 3000K 3A N2100 (zwart) | 1 | 2019-08-01 |  | In bedrijf | [11 empty] | LED/830 | 1 |  |  | In bedrijf | [15 empty] | 230 - MAST 6 M ST - EL UITL 5 GR |  |  | 173525 | Aan | 0 | 6 | CILINDRISCH | STAAL | 6005 MOSGROEN | 40 | GESCHILDERD | NVT |  | 471315 - Alexia Stal2 2500lm 3000K 3A N2100 (zwart) |  |  | 1091128 | Aan | 0 | [13 empty] | LED/830 |  |  | 641726 | Aan | 0 | 30 |  | LED | 11
236379 | 1091197 | 1091197 | 51.9991 | 5.3101 | 149705.2845 | 445640.378 | https://lmsapp.nl/qr/asset/report/f61e8473-fd4b-4eee-b398-dc348930717c | 30 | COTHEN | Kerkweg | VOOR 18 | 3945 BM |  |  |  | Gemeente Wijk bij Duurstede | 2025-01-14 | In bedrijf |  |  |  | Gemeente Wijk bij Duurstede | Stedin |  |  | 2019-08-01 |  |  | Bemeterd |  | OB20037273 |  | Nacht | NVT | [10 empty] | Openbare verlichting | [5 empty] | 230 - MAST 6 M ST - EL UITL 5 GR | 1 | 2019-08-01 |  | In bedrijf |  | 471315 - Alexia Stal2 2500lm 3000K 3A N2100 (zwart) | 1 | 2019-08-01 |  | In bedrijf | [11 empty] | LED/830 | 1 |  |  | In bedrijf | [15 empty] | 230 - MAST 6 M ST - EL UITL 5 GR |  |  | 173525 | Aan | 0 | 6 | CILINDRISCH | STAAL | 6005 MOSGROEN | 40 | GESCHILDERD | NVT |  | 471315 - Alexia Stal2 2500lm 3000K 3A N2100 (zwart) |  |  | 1091128 | Aan | 0 | [13 empty] | LED/830 |  |  | 641726 | Aan | 0 | 30 |  | LED | 11
236380 | 1091198 | 1091198 | 51.9991 | 5.3097 | 149677.0457 | 445640.3069 | https://lmsapp.nl/qr/asset/report/e2f773ec-be5f-4260-9e5f-0198b049cc4e | 30 | COTHEN | Kerkweg | VOOR 7 (KERK) | 3945 BM |  |  |  | Gemeente Wijk bij Duurstede | 2025-01-14 | In bedrijf |  |  |  | Gemeente Wijk bij Duurstede | Stedin |  |  | 2019-08-01 |  |  | Bemeterd |  | OB20037274 |  | Nacht | NVT | [10 empty] | Openbare verlichting | [5 empty] | 230 - MAST 6 M ST - EL UITL 5 GR | 1 | 2019-08-01 |  | In bedrijf |  | 471315 - Alexia Stal2 2500lm 3000K 3A N2100 (zwart) | 1 | 2019-08-01 |  | In bedrijf | [11 empty] | LED/830 | 1 |  |  | In bedrijf | [15 empty] | 230 - MAST 6 M ST - EL UITL 5 GR |  |  | 173525 | Aan | 0 | 6 | CILINDRISCH | STAAL | 6005 MOSGROEN | 40 | GESCHILDERD | NVT |  | 471315 - Alexia Stal2 2500lm 3000K 3A N2100 (zwart) |  |  | 1091128 | Aan | 0 | [13 empty] | LED/830 |  |  | 641726 | Aan | 0 | 30 |  | LED | 11
236381 | 1091199 | 1091199 | 51.9993 | 5.3093 | 149650.4458 | 445655.7768 | https://lmsapp.nl/qr/asset/report/b8ea8064-ffef-4b6b-a969-38e636253e17 | 30 | COTHEN | Kerkweg | VOOR 20 (SCHOOL !) | 3945 BM |  |  |  | Gemeente Wijk bij Duurstede | 2025-01-14 | In bedrijf |  |  |  | Gemeente Wijk bij Duurstede | Stedin |  |  | 2019-08-01 |  |  | Bemeterd |  | OB20037275 |  | Nacht | NVT | [10 empty] | Openbare verlichting | [5 empty] | 230 - MAST 6 M ST - EL UITL 5 GR | 1 | 2019-08-01 |  | In bedrijf |  | 471315 - Alexia Stal2 2500lm 3000K 3A N2100 (zwart) | 1 | 2019-08-01 |  | In bedrijf | [11 empty] | LED/830 | 1 |  |  | In bedrijf | [15 empty] | 230 - MAST 6 M ST - EL UITL 5 GR |  |  | 173525 | Aan | 0 | 6 | CILINDRISCH | STAAL | 6005 MOSGROEN | 40 | GESCHILDERD | NVT |  | 471315 - Alexia Stal2 2500lm 3000K 3A N2100 (zwart) |  |  | 1091128 | Aan | 0 | [13 empty] | LED/830 |  |  | 641726 | Aan | 0 | 30 |  | LED | 11
236384 | 1091200 | 1091200 | 51.9993 | 5.3081 | 149568.1257 | 445663.8372 | https://lmsapp.nl/qr/asset/report/f5478bff-6df0-457b-a314-5aabf807ba6f | 30 | COTHEN | Kerkweg | T.O. 15 | 3945 BM |  |  |  | Gemeente Wijk bij Duurstede | 2025-01-14 | In bedrijf |  |  |  | Gemeente Wijk bij Duurstede | Stedin |  |  | 2019-08-01 |  |  | Bemeterd |  | OB20037276 |  | Nacht | NVT | [10 empty] | Openbare verlichting | [5 empty] | 230 - MAST 6 M ST - EL UITL 5 GR | 1 | 2019-08-01 |  | In bedrijf |  | 471315 - Alexia Stal2 2500lm 3000K 3A N2100 (zwart) | 1 | 2019-08-01 |  | In bedrijf | [11 empty] | LED/830 | 1 |  |  | In bedrijf | [15 empty] | 230 - MAST 6 M ST - EL UITL 5 GR |  |  | 173525 | Aan | 0 | 6 | CILINDRISCH | STAAL | 6005 MOSGROEN | 40 | GESCHILDERD | NVT |  | 471315 - Alexia Stal2 2500lm 3000K 3A N2100 (zwart) |  |  | 1091128 | Aan | 0 | [13 empty] | LED/830 |  |  | 641726 | Aan | 0 | 30 |  | LED | 11
236385 | 1091201 | 1091201 | 51.9993 | 5.3077 | 149539.006 | 445661.0374 | https://lmsapp.nl/qr/asset/report/c3e50905-6a66-4f30-a5f7-e620c8b0e4ce | 30 | COTHEN | Kerkweg | VOOR 21 | 3945 BM |  |  |  | Gemeente Wijk bij Duurstede | 2025-01-14 | In bedrijf |  |  |  | Gemeente Wijk bij Duurstede | Stedin |  |  | 2019-08-01 |  |  | Bemeterd |  | OB20037277 |  | Nacht | NVT | [10 empty] | Openbare verlichting | [5 empty] | 230 - MAST 6 M ST - EL UITL 5 GR | 1 | 2019-08-01 |  | In bedrijf |  | 471315 - Alexia Stal2 2500lm 3000K 3A N2100 (zwart) | 1 | 2019-08-01 |  | In bedrijf | [11 empty] | LED/830 | 1 |  |  | In bedrijf | [15 empty] | 230 - MAST 6 M ST - EL UITL 5 GR |  |  | 173525 | Aan | 0 | 6 | CILINDRISCH | STAAL | 6005 MOSGROEN | 40 | GESCHILDERD | NVT |  | 471315 - Alexia Stal2 2500lm 3000K 3A N2100 (zwart) |  |  | 1091128 | Aan | 0 | [13 empty] | LED/830 |  |  | 641726 | Aan | 0 | 30 |  | LED | 11
236386 | 1091202 | 1091202 | 51.9993 | 5.3073 | 149515.6256 | 445658.0268 | https://lmsapp.nl/qr/asset/report/d78452b8-4007-4317-8161-a934422f5f84 | 30 | COTHEN | Kerkweg | VOOR 32 | 3945 BM |  |  |  | Gemeente Wijk bij Duurstede | 2025-01-14 | In bedrijf |  |  |  | Gemeente Wijk bij Duurstede | Stedin |  |  | 2019-08-01 |  |  | Bemeterd |  | OB20037278 |  | Nacht | NVT | [10 empty] | Openbare verlichting | [5 empty] | 230 - MAST 6 M ST - EL UITL 5 GR | 1 | 2019-08-01 |  | In bedrijf |  | 471315 - Alexia Stal2 2500lm 3000K 3A N2100 (zwart) | 1 | 2019-08-01 |  | In bedrijf | [11 empty] | LED/830 | 1 |  |  | In bedrijf | [15 empty] | 230 - MAST 6 M ST - EL UITL 5 GR |  |  | 173525 | Aan | 0 | 6 | CILINDRISCH | STAAL | 6005 MOSGROEN | 40 | GESCHILDERD | NVT |  | 471315 - Alexia Stal2 2500lm 3000K 3A N2100 (zwart) |  |  | 1091128 | Aan | 0 | [13 empty] | LED/830 |  |  | 641726 | Aan | 0 | 30 |  | LED | 11
236387 | 1091203 | 1091203 | 51.9992 | 5.3069 | 149488.3261 | 445652.5674 | https://lmsapp.nl/qr/asset/report/c0e01ae5-f7e0-4880-b9cd-9be0d32ce673 | 30 | COTHEN | Kerkweg | VOOR 36 | 3945 BM |  |  |  | Gemeente Wijk bij Duurstede | 2025-01-14 | In bedrijf |  |  |  | Gemeente Wijk bij Duurstede | Stedin |  |  | 2019-08-01 |  |  | Bemeterd |  | OB20037279 |  | Nacht | NVT | [10 empty] | Openbare verlichting | [5 empty] | 230 - MAST 6 M ST - EL UITL 5 GR | 1 | 2019-08-01 |  | In bedrijf |  | 471315 - Alexia Stal2 2500lm 3000K 3A N2100 (zwart) | 1 | 2019-08-01 |  | In bedrijf | [11 empty] | LED/830 | 1 |  |  | In bedrijf | [15 empty] | 230 - MAST 6 M ST - EL UITL 5 GR |  |  | 173525 | Aan | 0 | 6 | CILINDRISCH | STAAL | 6005 MOSGROEN | 40 | GESCHILDERD | NVT |  | 471315 - Alexia Stal2 2500lm 3000K 3A N2100 (zwart) |  |  | 1091128 | Aan | 0 | [13 empty] | LED/830 |  |  | 641726 | Aan | 0 | 30 |  | LED | 11
236444 | 1091204 | 1091204 | 51.9989 | 5.3114 | 149791.4257 | 445614.8975 | https://lmsapp.nl/qr/asset/report/2ace1058-8f61-41d6-ba8d-01ad57e552a0 | 30 | COTHEN | Kerkweg | HOEK DORPSSTRAAT | 3945 BM |  |  |  | Gemeente Wijk bij Duurstede | 2025-01-14 | In bedrijf |  |  |  | Gemeente Wijk bij Duurstede | Stedin |  |  | 2019-08-01 |  |  | Bemeterd |  | OB20037280 |  | Nacht | NVT | [10 empty] | Openbare verlichting | [5 empty] | 230 - MAST 6 M ST - EL UITL 5 GR | 1 | 2019-08-01 |  | In bedrijf |  | 471315 - Alexia Stal2 2500lm 3000K 3A N2100 (zwart) | 1 | 2019-08-01 |  | In bedrijf | [11 empty] | LED/830 | 1 |  |  | In bedrijf | [15 empty] | 230 - MAST 6 M ST - EL UITL 5 GR |  |  | 173525 | Aan | 0 | 6 | CILINDRISCH | STAAL | 6005 MOSGROEN | 40 | GESCHILDERD | NVT |  | 471315 - Alexia Stal2 2500lm 3000K 3A N2100 (zwart) |  |  | 1091128 | Aan | 0 | [13 empty] | LED/830 |  |  | 641726 | Aan | 0 | 30 |  | LED | 11
236360 | 1091205 | 1091205 | 51.9719 | 5.3224 | 150544.4461 | 442610.1475 | https://lmsapp.nl/qr/asset/report/70c93da1-75dd-4d77-8cf4-0718055bddbf | 30 | COTHEN | Kersenakker | To nr nr 79 | 3945 EH |  |  |  | Gemeente Wijk bij Duurstede | 2025-01-14 | In bedrijf |  |  |  | Gemeente Wijk bij Duurstede | Stedin |  |  | 2019-08-01 |  |  | Bemeterd |  | OB20037281 |  | Nacht | NVT | [10 empty] | Openbare verlichting | [5 empty] | 230 - MAST 6 M ST - EL UITL 5 GR | 1 | 2019-08-01 |  | In bedrijf |  | 471315 - Alexia Stal2 2500lm 3000K 3A N2100 (zwart) | 1 | 2019-08-01 |  | In bedrijf | [11 empty] | LED/830 | 1 |  |  | In bedrijf | [15 empty] | 230 - MAST 6 M ST - EL UITL 5 GR |  |  | 173525 | Aan | 0 | 6 | CILINDRISCH | STAAL | 6005 MOSGROEN | 40 | GESCHILDERD | NVT |  | 471315 - Alexia Stal2 2500lm 3000K 3A N2100 (zwart) |  |  | 1091128 | Aan | 0 | [13 empty] | LED/830 |  |  | 641726 | Aan | 0 | 30 |  | LED | 11
236346 | 1091206 | 1091206 | 51.9802 | 5.3402 | 151768.7856 | 443529.0777 | https://lmsapp.nl/qr/asset/report/f24444c0-fd4b-42ea-97f0-00a9fe67e9a8 | 30 | WIJK BIJ DUURSTEDE | Karolingersweg | VOOR NR 2 | 3962 AA |  |  |  | Gemeente Wijk bij Duurstede | 2025-01-14 | In bedrijf |  |  |  | Gemeente Wijk bij Duurstede | Stedin |  |  | 2019-08-01 |  |  | Bemeterd |  | OB20037282 |  | Nacht | NVT | [10 empty] | Openbare verlichting | [5 empty] | 230 - MAST 6 M ST - EL UITL 5 GR | 1 | 2019-08-01 |  | In bedrijf |  | 471315 - Alexia Stal2 2500lm 3000K 3A N2100 (zwart) | 1 | 2019-08-01 |  | In bedrijf | [11 empty] | LED/830 | 1 |  |  | In bedrijf | [15 empty] | 230 - MAST 6 M ST - EL UITL 5 GR |  |  | 173525 | Aan | 0 | 6 | CILINDRISCH | STAAL | 6005 MOSGROEN | 40 | GESCHILDERD | NVT |  | 471315 - Alexia Stal2 2500lm 3000K 3A N2100 (zwart) |  |  | 1091128 | Aan | 0 | [13 empty] | LED/830 |  |  | 641726 | Aan | 0 | 30 |  | LED | 11
236440 | 1091207 | 1091207 | 51.9984 | 5.3083 | 149581.1461 | 445556.1568 | https://lmsapp.nl/qr/asset/report/52f88870-03bf-4944-8318-791618fe1dd3 | 30 | COTHEN | Monseigneur Le Blancstraat | VOOR 11 | 3945 BV |  |  |  | Gemeente Wijk bij Duurstede | 2025-01-14 | In bedrijf |  |  |  | Gemeente Wijk bij Duurstede | Stedin |  |  | 2019-08-01 |  |  | Bemeterd |  | OB20037285 |  | Nacht | NVT | [10 empty] | Openbare verlichting | [5 empty] | 230 - MAST 6 M ST - EL UITL 5 GR | 1 | 2019-08-01 |  | In bedrijf |  | 471315 - Alexia Stal2 2500lm 3000K 3A N2100 (zwart) | 1 | 2019-08-01 |  | In bedrijf | [11 empty] | LED/830 | 1 |  |  | In bedrijf | [15 empty] | 230 - MAST 6 M ST - EL UITL 5 GR |  |  | 173525 | Aan | 0 | 6 | CILINDRISCH | STAAL | 6005 MOSGROEN | 40 | GESCHILDERD | NVT |  | 471315 - Alexia Stal2 2500lm 3000K 3A N2100 (zwart) |  |  | 1091128 | Aan | 0 | [13 empty] | LED/830 |  |  | 641726 | Aan | 0 | 30 |  | LED | 11
236392 | 1091208 | 1091208 | 51.9984 | 5.3068 | 149479.2258 | 445557.6468 | https://lmsapp.nl/qr/asset/report/7d396a85-fb1d-40c1-91ee-28299707572f | 30 | COTHEN | Monseigneur Le Blancstraat | HOEK HINKERSTRAAT | 3945 BV |  |  |  | Gemeente Wijk bij Duurstede | 2025-01-14 | In bedrijf |  |  |  | Gemeente Wijk bij Duurstede | Stedin |  |  | 2019-08-01 |  |  | Bemeterd |  | OB20037286 |  | Nacht | NVT | [10 empty] | Openbare verlichting | [5 empty] | 230 - MAST 6 M ST - EL UITL 5 GR | 1 | 2019-08-01 |  | In bedrijf |  | 471315 - Alexia Stal2 2500lm 3000K 3A N2100 (zwart) | 1 | 2019-08-01 |  | In bedrijf | [11 empty] | LED/830 | 1 |  |  | In bedrijf | [15 empty] | 230 - MAST 6 M ST - EL UITL 5 GR |  |  | 173525 | Aan | 0 | 6 | CILINDRISCH | STAAL | 6005 MOSGROEN | 40 | GESCHILDERD | NVT |  | 471315 - Alexia Stal2 2500lm 3000K 3A N2100 (zwart) |  |  | 1091128 | Aan | 0 | [13 empty] | LED/830 |  |  | 641726 | Aan | 0 | 30 |  | LED | 11
236394 | 1091209 | 1091209 | 51.9985 | 5.3085 | 149595.1458 | 445570.4371 | https://lmsapp.nl/qr/asset/report/02c8d2e5-4bd6-4ff2-8525-521c5c1e8572 | 30 | COTHEN | Monseigneur Le Blancstraat | HOEK WETH. VERNOOIJSTRAAT | 3945 BV |  |  |  | Gemeente Wijk bij Duurstede | 2025-01-14 | In bedrijf |  |  |  | Gemeente Wijk bij Duurstede | Stedin |  |  | 2019-08-01 |  |  | Bemeterd |  | OB20037287 |  | Nacht | NVT | [10 empty] | Openbare verlichting | [5 empty] | 230 - MAST 6 M ST - EL UITL 5 GR | 1 | 2019-08-01 |  | In bedrijf |  | 471315 - Alexia Stal2 2500lm 3000K 3A N2100 (zwart) | 1 | 2019-08-01 |  | In bedrijf | [11 empty] | LED/830 | 1 |  |  | In bedrijf | [15 empty] | 230 - MAST 6 M ST - EL UITL 5 GR |  |  | 173525 | Aan | 0 | 6 | CILINDRISCH | STAAL | 6005 MOSGROEN | 40 | GESCHILDERD | NVT |  | 471315 - Alexia Stal2 2500lm 3000K 3A N2100 (zwart) |  |  | 1091128 | Aan | 0 | [13 empty] | LED/830 |  |  | 641726 | Aan | 0 | 30 |  | LED | 11
236395 | 1091210 | 1091210 | 51.9986 | 5.3092 | 149645.6861 | 445585.9076 | https://lmsapp.nl/qr/asset/report/0e1f7a6f-a7cf-4d26-b683-e56abbab1a4d | 30 | COTHEN | Monseigneur Le Blancstraat | VOOR 3 | 3945 BV |  |  |  | Gemeente Wijk bij Duurstede | 2025-01-14 | In bedrijf |  |  |  | Gemeente Wijk bij Duurstede | Stedin |  |  | 2019-08-01 |  |  | Bemeterd |  | OB20037288 |  | Nacht | NVT | [10 empty] | Openbare verlichting | [5 empty] | 230 - MAST 6 M ST - EL UITL 5 GR | 1 | 2019-08-01 |  | In bedrijf |  | 471315 - Alexia Stal2 2500lm 3000K 3A N2100 (zwart) | 1 | 2019-08-01 |  | In bedrijf | [11 empty] | LED/830 | 1 |  |  | In bedrijf | [15 empty] | 230 - MAST 6 M ST - EL UITL 5 GR |  |  | 173525 | Aan | 0 | 6 | CILINDRISCH | STAAL | 6005 MOSGROEN | 40 | GESCHILDERD | NVT |  | 471315 - Alexia Stal2 2500lm 3000K 3A N2100 (zwart) |  |  | 1091128 | Aan | 0 | [13 empty] | LED/830 |  |  | 641726 | Aan | 0 | 30 |  | LED | 11
236390 | 1091211 | 1091211 | 51.9984 | 5.3056 | 149395.496 | 445562.187 | https://lmsapp.nl/qr/asset/report/8f769eda-e45f-4897-b1fe-50bf6e195fad | 30 | WIJK BIJ DUURSTEDE | Rijnweide | T/O 4 | 3961 LM |  |  |  | Gemeente Wijk bij Duurstede | 2025-01-14 | In bedrijf |  |  |  | Gemeente Wijk bij Duurstede | Stedin |  |  | 2019-08-01 |  |  | Bemeterd |  | OB20037289 |  | Nacht | NVT | [10 empty] | Openbare verlichting | [5 empty] | 230 - MAST 6 M ST - EL UITL 5 GR | 1 | 2019-08-01 |  | In bedrijf |  | 471315 - Alexia Stal2 2500lm 3000K 3A N2100 (zwart) | 1 | 2019-08-01 |  | In bedrijf | [11 empty] | LED/830 | 1 |  |  | In bedrijf | [15 empty] | 230 - MAST 6 M ST - EL UITL 5 GR |  |  | 173525 | Aan | 0 | 6 | CILINDRISCH | STAAL | 6005 MOSGROEN | 40 | GESCHILDERD | NVT |  | 471315 - Alexia Stal2 2500lm 3000K 3A N2100 (zwart) |  |  | 1091128 | Aan | 0 | [13 empty] | LED/830 |  |  | 641726 | Aan | 0 | 30 |  | LED | 11
236391 | 1091212 | 1091212 | 51.9984 | 5.306 | 149423.6463 | 445558.4373 | https://lmsapp.nl/qr/asset/report/597deaa3-150e-4769-97cd-723709f7d8f4 | 30 | WIJK BIJ DUURSTEDE | Rijnweide | T.O. 2 | 3961 LM |  |  |  | Gemeente Wijk bij Duurstede | 2025-01-14 | In bedrijf |  |  |  | Gemeente Wijk bij Duurstede | Stedin |  |  | 2019-08-01 |  |  | Bemeterd |  | OB20037290 |  | Nacht | NVT | [10 empty] | Openbare verlichting | [5 empty] | 230 - MAST 6 M ST - EL UITL 5 GR | 1 | 2019-08-01 |  | In bedrijf |  | 471315 - Alexia Stal2 2500lm 3000K 3A N2100 (zwart) | 1 | 2019-08-01 |  | In bedrijf | [11 empty] | LED/830 | 1 |  |  | In bedrijf | [15 empty] | 230 - MAST 6 M ST - EL UITL 5 GR |  |  | 173525 | Aan | 0 | 6 | CILINDRISCH | STAAL | 6005 MOSGROEN | 40 | GESCHILDERD | NVT |  | 471315 - Alexia Stal2 2500lm 3000K 3A N2100 (zwart) |  |  | 1091128 | Aan | 0 | [13 empty] | LED/830 |  |  | 641726 | Aan | 0 | 30 |  | LED | 11
236424 | 1091213 | 1091213 | 51.9978 | 5.3093 | 149647.9561 | 445493.8973 | https://lmsapp.nl/qr/asset/report/22b4739d-10ac-445a-bdb8-4a0b7f1a94da | 30 | COTHEN | Wethouder C E Th Vernooijstraat | VOOR NR 19 | 3945 BX |  |  |  | Gemeente Wijk bij Duurstede | 2025-01-14 | In bedrijf |  |  |  | Gemeente Wijk bij Duurstede | Stedin |  |  | 2019-08-01 |  |  | Bemeterd |  | OB20037294 |  | Nacht | NVT | [10 empty] | Openbare verlichting | [5 empty] | 230 - MAST 6 M ST - EL UITL 5 GR | 1 | 2019-08-01 |  | In bedrijf |  | 471315 - Alexia Stal2 2500lm 3000K 3A N2100 (zwart) | 1 | 2019-08-01 |  | In bedrijf | [11 empty] | LED/830 | 1 |  |  | In bedrijf | [15 empty] | 230 - MAST 6 M ST - EL UITL 5 GR |  |  | 173525 | Aan | 0 | 6 | CILINDRISCH | STAAL | 6005 MOSGROEN | 40 | GESCHILDERD | NVT |  | 471315 - Alexia Stal2 2500lm 3000K 3A N2100 (zwart) |  |  | 1091128 | Aan | 0 | [13 empty] | LED/830 |  |  | 641726 | Aan | 0 | 30 |  | LED | 11
236391 | 1091214 | 1091214 | 51.9984 | 5.306 | 149423.6463 | 445558.4373 | https://lmsapp.nl/qr/asset/report/a9c9db5a-2358-4927-ac18-b18a67e4025f | 30 | WIJK BIJ DUURSTEDE | Hofstede | T.O. 2 | 3961 LM |  |  |  | Gemeente Wijk bij Duurstede | 2025-01-14 | In bedrijf |  |  |  | Gemeente Wijk bij Duurstede | Stedin |  |  | 2019-08-01 |  |  | Bemeterd |  | OB20037295 |  | Nacht | NVT | [10 empty] | Openbare verlichting | [5 empty] | 230 - MAST 6 M ST - EL UITL 5 GR | 1 | 2019-08-01 |  | In bedrijf |  | 471315 - Alexia Stal2 2500lm 3000K 3A N2100 (zwart) | 1 | 2019-08-01 |  | In bedrijf | [11 empty] | LED/830 | 1 |  |  | In bedrijf | [15 empty] | 230 - MAST 6 M ST - EL UITL 5 GR |  |  | 173525 | Aan | 0 | 6 | CILINDRISCH | STAAL | 6005 MOSGROEN | 40 | GESCHILDERD | NVT |  | 471315 - Alexia Stal2 2500lm 3000K 3A N2100 (zwart) |  |  | 1091128 | Aan | 0 | [13 empty] | LED/830 |  |  | 641726 | Aan | 0 | 30 |  | LED | 11
236419 | 1091215 | 1091215 | 51.999 | 5.3083 | 149580.1234 | 445626.5183 | https://lmsapp.nl/qr/asset/report/2ffa42e5-fca2-480f-a406-44dae80052d3 | 30 | COTHEN | Wethouder C E Th Vernooijstraat | 2E MAST VANAF DE KERKWEG | 3945 BX |  |  |  | Gemeente Wijk bij Duurstede | 2025-01-14 | In bedrijf |  |  |  | Gemeente Wijk bij Duurstede | Stedin |  |  | 2019-08-01 |  |  | Bemeterd |  | OB20037296 |  | Nacht | NVT | [10 empty] | Openbare verlichting | [5 empty] | 230 - MAST 6 M ST - EL UITL 5 GR | 1 | 2019-08-01 |  | In bedrijf |  | 471315 - Alexia Stal2 2500lm 3000K 3A N2100 (zwart) | 1 | 2019-08-01 |  | In bedrijf | [11 empty] | LED/830 | 1 |  |  | In bedrijf | [15 empty] | 230 - MAST 6 M ST - EL UITL 5 GR |  |  | 173525 | Aan | 0 | 6 | CILINDRISCH | STAAL | 6005 MOSGROEN | 40 | GESCHILDERD | NVT |  | 471315 - Alexia Stal2 2500lm 3000K 3A N2100 (zwart) |  |  | 1091128 | Aan | 0 | [13 empty] | LED/830 |  |  | 641726 | Aan | 0 | 30 |  | LED | 11
236420 | 1091216 | 1091216 | 51.9988 | 5.3087 | 149606.0961 | 445601.8378 | https://lmsapp.nl/qr/asset/report/be9988ab-bd2d-45ff-aa65-1d4e763e257e | 30 | COTHEN | Wethouder C E Th Vernooijstraat | TO WETH. V DAMSTRAAT | 3945 BX |  |  |  | Gemeente Wijk bij Duurstede | 2025-01-14 | In bedrijf |  |  |  | Gemeente Wijk bij Duurstede | Stedin |  |  | 2019-08-01 |  |  | Bemeterd |  | OB20037297 |  | Nacht | NVT | [10 empty] | Openbare verlichting | [5 empty] | 230 - MAST 6 M ST - EL UITL 5 GR | 1 | 2019-08-01 |  | In bedrijf |  | 471315 - Alexia Stal2 2500lm 3000K 3A N2100 (zwart) | 1 | 2019-08-01 |  | In bedrijf | [11 empty] | LED/830 | 1 |  |  | In bedrijf | [15 empty] | 230 - MAST 6 M ST - EL UITL 5 GR |  |  | 173525 | Aan | 0 | 6 | CILINDRISCH | STAAL | 6005 MOSGROEN | 40 | GESCHILDERD | NVT |  | 471315 - Alexia Stal2 2500lm 3000K 3A N2100 (zwart) |  |  | 1091128 | Aan | 0 | [13 empty] | LED/830 |  |  | 641726 | Aan | 0 | 30 |  | LED | 11
236422 | 1091217 | 1091217 | 51.9983 | 5.3091 | 149638.5762 | 445550.0368 | https://lmsapp.nl/qr/asset/report/db950ed8-6995-497f-9a58-65fccc169bbf | 30 | COTHEN | Wethouder C E Th Vernooijstraat | VOOR NR 24 | 3945 BX |  |  |  | Gemeente Wijk bij Duurstede | 2025-01-14 | In bedrijf |  |  |  | Gemeente Wijk bij Duurstede | Stedin |  |  | 2019-08-01 |  |  | Bemeterd |  | OB20037298 |  | Nacht | NVT | [10 empty] | Openbare verlichting | [5 empty] | 230 - MAST 6 M ST - EL UITL 5 GR | 1 | 2019-08-01 |  | In bedrijf |  | 471315 - Alexia Stal2 2500lm 3000K 3A N2100 (zwart) | 1 | 2019-08-01 |  | In bedrijf | [11 empty] | LED/830 | 1 |  |  | In bedrijf | [15 empty] | 230 - MAST 6 M ST - EL UITL 5 GR |  |  | 173525 | Aan | 0 | 6 | CILINDRISCH | STAAL | 6005 MOSGROEN | 40 | GESCHILDERD | NVT |  | 471315 - Alexia Stal2 2500lm 3000K 3A N2100 (zwart) |  |  | 1091128 | Aan | 0 | [13 empty] | LED/830 |  |  | 641726 | Aan | 0 | 30 |  | LED | 11
236423 | 1091218 | 1091218 | 51.9981 | 5.3092 | 149645.7161 | 445523.5777 | https://lmsapp.nl/qr/asset/report/11c97a4a-cca5-4e9c-af71-6e701a58f019 | 30 | COTHEN | Wethouder C E Th Vernooijstraat | VOOR NR 16 | 3945 BX |  |  |  | Gemeente Wijk bij Duurstede | 2025-01-14 | In bedrijf |  |  |  | Gemeente Wijk bij Duurstede | Stedin |  |  | 2019-08-01 |  |  | Bemeterd |  | OB20037299 |  | Nacht | NVT | [10 empty] | Openbare verlichting | [5 empty] | 230 - MAST 6 M ST - EL UITL 5 GR | 1 | 2019-08-01 |  | In bedrijf |  | 471315 - Alexia Stal2 2500lm 3000K 3A N2100 (zwart) | 1 | 2019-08-01 |  | In bedrijf | [11 empty] | LED/830 | 1 |  |  | In bedrijf | [15 empty] | 230 - MAST 6 M ST - EL UITL 5 GR |  |  | 173525 | Aan | 0 | 6 | CILINDRISCH | STAAL | 6005 MOSGROEN | 40 | GESCHILDERD | NVT |  | 471315 - Alexia Stal2 2500lm 3000K 3A N2100 (zwart) |  |  | 1091128 | Aan | 0 | [13 empty] | LED/830 |  |  | 641726 | Aan | 0 | 30 |  | LED | 11
236425 | 1091219 | 1091219 | 51.9975 | 5.3094 | 149655.1035 | 445465.4896 | https://lmsapp.nl/qr/asset/report/5750ab40-b757-4bdf-9bd3-410618b1b426 | 30 | COTHEN | Wethouder C E Th Vernooijstraat | VOOR NR 15 | 3945 BX |  |  |  | Gemeente Wijk bij Duurstede | 2025-01-14 | In bedrijf |  |  |  | Gemeente Wijk bij Duurstede | Stedin |  |  | 2019-08-01 |  |  | Bemeterd |  | OB20037300 |  | Nacht | NVT | [10 empty] | Openbare verlichting | [5 empty] | 230 - MAST 6 M ST - EL UITL 5 GR | 1 | 2019-08-01 |  | In bedrijf |  | 471315 - Alexia Stal2 2500lm 3000K 3A N2100 (zwart) | 1 | 2019-08-01 |  | In bedrijf | [11 empty] | LED/830 | 1 |  |  | In bedrijf | [15 empty] | 230 - MAST 6 M ST - EL UITL 5 GR |  |  | 173525 | Aan | 0 | 6 | CILINDRISCH | STAAL | 6005 MOSGROEN | 40 | GESCHILDERD | NVT |  | 471315 - Alexia Stal2 2500lm 3000K 3A N2100 (zwart) |  |  | 1091128 | Aan | 0 | [13 empty] | LED/830 |  |  | 641726 | Aan | 0 | 30 |  | LED | 11
236426 | 1091220 | 1091220 | 51.9973 | 5.3095 | 149663.0758 | 445437.4768 | https://lmsapp.nl/qr/asset/report/6a9fa4b9-e22f-484f-9d7b-57eb936aa842 | 30 | COTHEN | Wethouder C E Th Vernooijstraat | VOOR NR 9 | 3945 BX |  |  |  | Gemeente Wijk bij Duurstede | 2025-01-14 | In bedrijf |  |  |  | Gemeente Wijk bij Duurstede | Stedin |  |  | 2019-08-01 |  |  | Bemeterd |  | OB20037301 |  | Nacht | NVT | [10 empty] | Openbare verlichting | [5 empty] | 230 - MAST 6 M ST - EL UITL 5 GR | 1 | 2019-08-01 |  | In bedrijf |  | 471315 - Alexia Stal2 2500lm 3000K 3A N2100 (zwart) | 1 | 2019-08-01 |  | In bedrijf | [11 empty] | LED/830 | 1 |  |  | In bedrijf | [15 empty] | 230 - MAST 6 M ST - EL UITL 5 GR |  |  | 173525 | Aan | 0 | 6 | CILINDRISCH | STAAL | 6005 MOSGROEN | 40 | GESCHILDERD | NVT |  | 471315 - Alexia Stal2 2500lm 3000K 3A N2100 (zwart) |  |  | 1091128 | Aan | 0 | [13 empty] | LED/830 |  |  | 641726 | Aan | 0 | 30 |  | LED | 11
236427 | 1091221 | 1091221 | 51.9971 | 5.3097 | 149675.8162 | 445413.1868 | https://lmsapp.nl/qr/asset/report/085a2fb7-b235-490d-9645-5be47f47a657 | 30 | COTHEN | Wethouder C E Th Vernooijstraat | VOOR NR 2A | 3945 BX |  |  |  | Gemeente Wijk bij Duurstede | 2025-01-14 | In bedrijf |  |  |  | Gemeente Wijk bij Duurstede | Stedin |  |  | 2019-08-01 |  |  | Bemeterd |  | OB20037302 |  | Nacht | NVT | [10 empty] | Openbare verlichting | [5 empty] | 230 - MAST 6 M ST - EL UITL 5 GR | 1 | 2019-08-01 |  | In bedrijf |  | 471315 - Alexia Stal2 2500lm 3000K 3A N2100 (zwart) | 1 | 2019-08-01 |  | In bedrijf | [11 empty] | LED/830 | 1 |  |  | In bedrijf | [15 empty] | 230 - MAST 6 M ST - EL UITL 5 GR |  |  | 173525 | Aan | 0 | 6 | CILINDRISCH | STAAL | 6005 MOSGROEN | 40 | GESCHILDERD | NVT |  | 471315 - Alexia Stal2 2500lm 3000K 3A N2100 (zwart) |  |  | 1091128 | Aan | 0 | [13 empty] | LED/830 |  |  | 641726 | Aan | 0 | 30 |  | LED | 11
236393 | 1091222 | 1091222 | 51.9984 | 5.3078 | 149546.5656 | 445555.4568 | https://lmsapp.nl/qr/asset/report/ea52acae-bd0d-4512-a756-87b3e0f4748f | 30 | COTHEN | Wethouder van Damstraat | NAAST NR 2 | 3945 BT |  |  |  | Gemeente Wijk bij Duurstede | 2025-01-14 | In bedrijf |  |  |  | Gemeente Wijk bij Duurstede | Stedin |  |  | 2019-08-01 |  |  | Bemeterd |  | OB20037303 |  | Nacht | NVT | [10 empty] | Openbare verlichting | [5 empty] | 230 - MAST 6 M ST - EL UITL 5 GR | 1 | 2019-08-01 |  | In bedrijf |  | 471315 - Alexia Stal2 2500lm 3000K 3A N2100 (zwart) | 1 | 2019-08-01 |  | In bedrijf | [11 empty] | LED/830 | 1 |  |  | In bedrijf | [15 empty] | 230 - MAST 6 M ST - EL UITL 5 GR |  |  | 173525 | Aan | 0 | 6 | CILINDRISCH | STAAL | 6005 MOSGROEN | 40 | GESCHILDERD | NVT |  | 471315 - Alexia Stal2 2500lm 3000K 3A N2100 (zwart) |  |  | 1091128 | Aan | 0 | [13 empty] | LED/830 |  |  | 641726 | Aan | 0 | 30 |  | LED | 11
236396 | 1091223 | 1091223 | 51.9987 | 5.3079 | 149554.126 | 445590.1075 | https://lmsapp.nl/qr/asset/report/a47e1239-1d6c-4a22-a713-25f965b5c757 | 30 | COTHEN | Wethouder van Damstraat | NST NR 8 | 3945 BT |  |  |  | Gemeente Wijk bij Duurstede | 2025-01-14 | In bedrijf |  |  |  | Gemeente Wijk bij Duurstede | Stedin |  |  | 2019-08-01 |  |  | Bemeterd |  | OB20037304 |  | Nacht | NVT | [10 empty] | Openbare verlichting | [5 empty] | 230 - MAST 6 M ST - EL UITL 5 GR | 1 | 2019-08-01 |  | In bedrijf |  | 471315 - Alexia Stal2 2500lm 3000K 3A N2100 (zwart) | 1 | 2019-08-01 |  | In bedrijf | [11 empty] | LED/830 | 1 |  |  | In bedrijf | [15 empty] | 230 - MAST 6 M ST - EL UITL 5 GR |  |  | 173525 | Aan | 0 | 6 | CILINDRISCH | STAAL | 6005 MOSGROEN | 40 | GESCHILDERD | NVT |  | 471315 - Alexia Stal2 2500lm 3000K 3A N2100 (zwart) |  |  | 1091128 | Aan | 0 | [13 empty] | LED/830 |  |  | 641726 | Aan | 0 | 30 |  | LED | 11
236397 | 1091224 | 1091224 | 51.9987 | 5.3075 | 149524.306 | 445589.7574 | https://lmsapp.nl/qr/asset/report/b6464f11-da72-4368-8691-8b404e1c024b | 30 | COTHEN | Wethouder van Damstraat | NAAST 5 | 3945 BT |  |  |  | Gemeente Wijk bij Duurstede | 2025-01-14 | In bedrijf |  |  |  | Gemeente Wijk bij Duurstede | Stedin |  |  | 2019-08-01 |  |  | Bemeterd |  | OB20037305 |  | Nacht | NVT | [10 empty] | Openbare verlichting | [5 empty] | 230 - MAST 6 M ST - EL UITL 5 GR | 1 | 2019-08-01 |  | In bedrijf |  | 471315 - Alexia Stal2 2500lm 3000K 3A N2100 (zwart) | 1 | 2019-08-01 |  | In bedrijf | [11 empty] | LED/830 | 1 |  |  | In bedrijf | [15 empty] | 230 - MAST 6 M ST - EL UITL 5 GR |  |  | 173525 | Aan | 0 | 6 | CILINDRISCH | STAAL | 6005 MOSGROEN | 40 | GESCHILDERD | NVT |  | 471315 - Alexia Stal2 2500lm 3000K 3A N2100 (zwart) |  |  | 1091128 | Aan | 0 | [13 empty] | LED/830 |  |  | 641726 | Aan | 0 | 30 |  | LED | 11
236398 | 1091225 | 1091225 | 51.9984 | 5.3074 | 149520.2461 | 445556.7172 | https://lmsapp.nl/qr/asset/report/332fca8e-5fd1-4e07-8808-6407340a95a4 | 30 | COTHEN | Wethouder van Damstraat | NAAST 1 | 3945 BT |  |  |  | Gemeente Wijk bij Duurstede | 2025-01-14 | In bedrijf |  |  |  | Gemeente Wijk bij Duurstede | Stedin |  |  | 2019-08-01 |  |  | Bemeterd |  | OB20037306 |  | Nacht | NVT | [10 empty] | Openbare verlichting | [5 empty] | 230 - MAST 6 M ST - EL UITL 5 GR | 1 | 2019-08-01 |  | In bedrijf |  | 471315 - Alexia Stal2 2500lm 3000K 3A N2100 (zwart) | 1 | 2019-08-01 |  | In bedrijf | [11 empty] | LED/830 | 1 |  |  | In bedrijf | [15 empty] | 230 - MAST 6 M ST - EL UITL 5 GR |  |  | 173525 | Aan | 0 | 6 | CILINDRISCH | STAAL | 6005 MOSGROEN | 40 | GESCHILDERD | NVT |  | 471315 - Alexia Stal2 2500lm 3000K 3A N2100 (zwart) |  |  | 1091128 | Aan | 0 | [13 empty] | LED/830 |  |  | 641726 | Aan | 0 | 30 |  | LED | 11
236421 | 1091226 | 1091226 | 51.9985 | 5.3089 | 149624.0157 | 445570.9678 | https://lmsapp.nl/qr/asset/report/e6014ac1-9416-495a-9950-4edd5bfd0a8b | 30 | COTHEN | Wethouder van Damstraat | T.O. 2 | 3945 BT |  |  |  | Gemeente Wijk bij Duurstede | 2025-01-14 | In bedrijf |  |  |  | Gemeente Wijk bij Duurstede | Stedin |  |  | 2019-08-01 |  |  | Bemeterd |  | OB20037307 |  | Nacht | NVT | [10 empty] | Openbare verlichting | [5 empty] | 230 - MAST 6 M ST - EL UITL 5 GR | 1 | 2019-08-01 |  | In bedrijf |  | 471315 - Alexia Stal2 2500lm 3000K 3A N2100 (zwart) | 1 | 2019-08-01 |  | In bedrijf | [11 empty] | LED/830 | 1 |  |  | In bedrijf | [15 empty] | 230 - MAST 6 M ST - EL UITL 5 GR |  |  | 173525 | Aan | 0 | 6 | CILINDRISCH | STAAL | 6005 MOSGROEN | 40 | GESCHILDERD | NVT |  | 471315 - Alexia Stal2 2500lm 3000K 3A N2100 (zwart) |  |  | 1091128 | Aan | 0 | [13 empty] | LED/830 |  |  | 641726 | Aan | 0 | 30 |  | LED | 11
236428 | 1091227 | 1091227 | 51.997 | 5.3099 | 149688.616 | 445405.3373 | https://lmsapp.nl/qr/asset/report/85630268-f440-4d6c-9bc4-553596bfeed0 | 30 | COTHEN | Willem Alexanderweg | T/O 23 | 3945 CK |  |  |  | Gemeente Wijk bij Duurstede | 2025-01-14 | In bedrijf |  |  |  | Gemeente Wijk bij Duurstede | Stedin |  |  | 2019-08-01 |  |  | Bemeterd |  | OB20037308 |  | Nacht | NVT | [10 empty] | Openbare verlichting | [5 empty] | 230 - MAST 6 M ST - EL UITL 5 GR | 1 | 2019-08-01 |  | In bedrijf |  | 471315 - Alexia Stal2 2500lm 3000K 3A N2100 (zwart) | 1 | 2019-08-01 |  | In bedrijf | [11 empty] | LED/830 | 1 |  |  | In bedrijf | [15 empty] | 230 - MAST 6 M ST - EL UITL 5 GR |  |  | 173525 | Aan | 0 | 6 | CILINDRISCH | STAAL | 6005 MOSGROEN | 40 | GESCHILDERD | NVT |  | 471315 - Alexia Stal2 2500lm 3000K 3A N2100 (zwart) |  |  | 1091128 | Aan | 0 | [13 empty] | LED/830 |  |  | 641726 | Aan | 0 | 30 |  | LED | 11
236429 | 1091228 | 1091228 | 51.9756 | 5.3271 | 150872.7956 | 443018.9376 | https://lmsapp.nl/qr/asset/report/9da9688d-5060-4f14-964d-c7596c03f2a8 | 30 | WIJK BIJ DUURSTEDE | Zeeuwse Steen | SCHUIN VOOR NR 26 | 3961 XL |  |  |  | Gemeente Wijk bij Duurstede | 2025-01-14 | In bedrijf |  |  |  | Gemeente Wijk bij Duurstede | Stedin |  |  | 2019-08-01 |  |  | Bemeterd |  | OB20037309 |  | Nacht | NVT | [10 empty] | Openbare verlichting | [5 empty] | 230 - MAST 6 M ST - EL UITL 5 GR | 1 | 2019-08-01 |  | In bedrijf |  | 471315 - Alexia Stal2 2500lm 3000K 3A N2100 (zwart) | 1 | 2019-08-01 |  | In bedrijf | [11 empty] | LED/830 | 1 |  |  | In bedrijf | [15 empty] | 230 - MAST 6 M ST - EL UITL 5 GR |  |  | 173525 | Aan | 0 | 6 | CILINDRISCH | STAAL | 6005 MOSGROEN | 40 | GESCHILDERD | NVT |  | 471315 - Alexia Stal2 2500lm 3000K 3A N2100 (zwart) |  |  | 1091128 | Aan | 0 | [13 empty] | LED/830 |  |  | 641726 | Aan | 0 | 30 |  | LED | 11
236430 | 1091229 | 1091229 | 51.9754 | 5.327 | 150863.2759 | 442994.8271 | https://lmsapp.nl/qr/asset/report/62b333ca-c36c-4fdc-983f-7d45a6dd15aa | 30 | WIJK BIJ DUURSTEDE | Zeeuwse Steen | TEGEONVOER NR 20 | 3961 XL |  |  |  | Gemeente Wijk bij Duurstede | 2025-01-14 | In bedrijf |  |  |  | Gemeente Wijk bij Duurstede | Stedin |  |  | 2019-08-01 |  |  | Bemeterd |  | OB20037310 |  | Nacht | NVT | [10 empty] | Openbare verlichting | [5 empty] | 230 - MAST 6 M ST - EL UITL 5 GR | 1 | 2019-08-01 |  | In bedrijf |  | 471315 - Alexia Stal2 2500lm 3000K 3A N2100 (zwart) | 1 | 2019-08-01 |  | In bedrijf | [11 empty] | LED/830 | 1 |  |  | In bedrijf | [15 empty] | 230 - MAST 6 M ST - EL UITL 5 GR |  |  | 173525 | Aan | 0 | 6 | CILINDRISCH | STAAL | 6005 MOSGROEN | 40 | GESCHILDERD | NVT |  | 471315 - Alexia Stal2 2500lm 3000K 3A N2100 (zwart) |  |  | 1091128 | Aan | 0 | [13 empty] | LED/830 |  |  | 641726 | Aan | 0 | 30 |  | LED | 11
236431 | 1091230 | 1091230 | 51.9751 | 5.327 | 150861.5962 | 442965.2875 | https://lmsapp.nl/qr/asset/report/04fbc43a-59ed-4323-98fe-f47c9225124e | 30 | WIJK BIJ DUURSTEDE | Zeeuwse Steen | TEGENOVER NR 10 | 3961 XL |  |  |  | Gemeente Wijk bij Duurstede | 2025-01-14 | In bedrijf |  |  |  | Gemeente Wijk bij Duurstede | Stedin |  |  | 2019-08-01 |  |  | Bemeterd |  | OB20037311 |  | Nacht | NVT | [10 empty] | Openbare verlichting | [5 empty] | 230 - MAST 6 M ST - EL UITL 5 GR | 1 | 2019-08-01 |  | In bedrijf |  | 471315 - Alexia Stal2 2500lm 3000K 3A N2100 (zwart) | 1 | 2019-08-01 |  | In bedrijf | [11 empty] | LED/830 | 1 |  |  | In bedrijf | [15 empty] | 230 - MAST 6 M ST - EL UITL 5 GR |  |  | 173525 | Aan | 0 | 6 | CILINDRISCH | STAAL | 6005 MOSGROEN | 40 | GESCHILDERD | NVT |  | 471315 - Alexia Stal2 2500lm 3000K 3A N2100 (zwart) |  |  | 1091128 | Aan | 0 | [13 empty] | LED/830 |  |  | 641726 | Aan | 0 | 30 |  | LED | 11
236432 | 1091231 | 1091231 | 51.9748 | 5.3269 | 150859.7758 | 442938.407 | https://lmsapp.nl/qr/asset/report/c281a758-c848-4e97-87df-dcb82e411175 | 30 | WIJK BIJ DUURSTEDE | Zeeuwse Steen | TEGENOVER NR 2 | 3961 XL |  |  |  | Gemeente Wijk bij Duurstede | 2025-01-14 | In bedrijf |  |  |  | Gemeente Wijk bij Duurstede | Stedin |  |  | 2019-08-01 |  |  | Bemeterd |  | OB20037312 |  | Nacht | NVT | [10 empty] | Openbare verlichting | [5 empty] | 230 - MAST 6 M ST - EL UITL 5 GR | 1 | 2019-08-01 |  | In bedrijf |  | 471315 - Alexia Stal2 2500lm 3000K 3A N2100 (zwart) | 1 | 2019-08-01 |  | In bedrijf | [11 empty] | LED/830 | 1 |  |  | In bedrijf | [15 empty] | 230 - MAST 6 M ST - EL UITL 5 GR |  |  | 173525 | Aan | 0 | 6 | CILINDRISCH | STAAL | 6005 MOSGROEN | 40 | GESCHILDERD | NVT |  | 471315 - Alexia Stal2 2500lm 3000K 3A N2100 (zwart) |  |  | 1091128 | Aan | 0 | [13 empty] | LED/830 |  |  | 641726 | Aan | 0 | 30 |  | LED | 11
236370 | 1091232 | 1091232 | 51.998 | 5.3113 | 149790.396 | 445511.1975 | https://lmsapp.nl/qr/asset/report/7bcc0474-8def-4388-be4b-32b7c734dfc3 | 16 | COTHEN | Dorpsstraat | VOETPAD NAAST NR 41 | 3945 BJ |  |  |  | Gemeente Wijk bij Duurstede | 2025-01-14 | In bedrijf |  |  |  | Gemeente Wijk bij Duurstede | Stedin |  |  | 2019-08-01 |  |  | Bemeterd |  | OB20037345 |  | Nacht | NVT | [10 empty] | Openbare verlichting | [5 empty] | 219 - MAST 4,0 M ST CONISCH OPZ 60MM PC | 1 | 2019-08-01 |  | In bedrijf |  | 468315 - KFK 1600lm 3000K 7 3A 9005 | 1 | 2019-08-01 |  | In bedrijf | [11 empty] | LED 3000K | 1 |  |  | In bedrijf | [15 empty] | 219 - MAST 4,0 M ST CONISCH OPZ 60MM PC |  |  | 641221 | Aan | 0 |  |  |  |  | 40 |  |  |  | 468315 - KFK 1600lm 3000K 7 3A 9005 |  | Lightronics | 1091130 | Aan | 0 | [5 empty] | NVT |  |  | 1600 |  |  | 16 |  | LED 3000K |  |  | 1091131 | Aan | 0
236371 | 1091233 | 1091233 | 51.9982 | 5.3066 | 149465.6462 | 445543.5077 | https://lmsapp.nl/qr/asset/report/ed4fe489-efab-4da2-b53f-9d9577c656ee | 16 | COTHEN | Hinkerstraat | VOOR 31 | 3945 BR |  |  |  | Gemeente Wijk bij Duurstede | 2025-01-14 | In bedrijf |  |  |  | Gemeente Wijk bij Duurstede | Stedin |  |  | 2019-08-01 |  |  | Bemeterd |  | OB20037346 |  | Nacht | NVT | [10 empty] | Openbare verlichting | [5 empty] | 219 - MAST 4,0 M ST CONISCH OPZ 60MM PC | 1 | 2019-08-01 |  | In bedrijf |  | 468315 - KFK 1600lm 3000K 7 3A 9005 | 1 | 2019-08-01 |  | In bedrijf | [11 empty] | LED 3000K | 1 |  |  | In bedrijf | [15 empty] | 219 - MAST 4,0 M ST CONISCH OPZ 60MM PC |  |  | 641221 | Aan | 0 |  |  |  |  | 40 |  |  |  | 468315 - KFK 1600lm 3000K 7 3A 9005 |  | Lightronics | 1091130 | Aan | 0 | [5 empty] | NVT |  |  | 1600 |  |  | 16 |  | LED 3000K |  |  | 1091131 | Aan | 0
236372 | 1091234 | 1091234 | 51.998 | 5.3066 | 149466.0662 | 445519.707 | https://lmsapp.nl/qr/asset/report/edd24e96-d4ef-4596-a751-7857d1a07282 | 16 | COTHEN | Hinkerstraat | VOOR 36 | 3945 BR |  |  |  | Gemeente Wijk bij Duurstede | 2025-01-14 | In bedrijf |  |  |  | Gemeente Wijk bij Duurstede | Stedin |  |  | 2019-08-01 |  |  | Bemeterd |  | OB20037347 |  | Nacht | NVT | [10 empty] | Openbare verlichting | [5 empty] | 219 - MAST 4,0 M ST CONISCH OPZ 60MM PC | 1 | 2019-08-01 |  | In bedrijf |  | 468315 - KFK 1600lm 3000K 7 3A 9005 | 1 | 2019-08-01 |  | In bedrijf | [11 empty] | LED 3000K | 1 |  |  | In bedrijf | [15 empty] | 219 - MAST 4,0 M ST CONISCH OPZ 60MM PC |  |  | 641221 | Aan | 0 |  |  |  |  | 40 |  |  |  | 468315 - KFK 1600lm 3000K 7 3A 9005 |  | Lightronics | 1091130 | Aan | 0 | [5 empty] | NVT |  |  | 1600 |  |  | 16 |  | LED 3000K |  |  | 1091131 | Aan | 0
236373 | 1091235 | 1091235 | 51.9978 | 5.3065 | 149458.7857 | 445495.907 | https://lmsapp.nl/qr/asset/report/dba22c5a-0fed-4dcf-b6b7-96d0712e384f | 16 | COTHEN | Hinkerstraat | VOOR 21 | 3945 BR |  |  |  | Gemeente Wijk bij Duurstede | 2025-01-14 | In bedrijf |  |  |  | Gemeente Wijk bij Duurstede | Stedin |  |  | 2019-08-01 |  |  | Bemeterd |  | OB20037348 |  | Nacht | NVT | [10 empty] | Openbare verlichting | [5 empty] | 219 - MAST 4,0 M ST CONISCH OPZ 60MM PC | 1 | 2019-08-01 |  | In bedrijf |  | 468315 - KFK 1600lm 3000K 7 3A 9005 | 1 | 2019-08-01 |  | In bedrijf | [11 empty] | LED 3000K | 1 |  |  | In bedrijf | [15 empty] | 219 - MAST 4,0 M ST CONISCH OPZ 60MM PC |  |  | 641221 | Aan | 0 |  |  |  |  | 40 |  |  |  | 468315 - KFK 1600lm 3000K 7 3A 9005 |  | Lightronics | 1091130 | Aan | 0 | [5 empty] | NVT |  |  | 1600 |  |  | 16 |  | LED 3000K |  |  | 1091131 | Aan | 0
236374 | 1091236 | 1091236 | 51.9976 | 5.3065 | 149460.186 | 445475.5375 | https://lmsapp.nl/qr/asset/report/4506e46d-f27c-48c0-b06f-f93035143456 | 16 | COTHEN | Hinkerstraat | VOOR 26 | 3945 BR |  |  |  | Gemeente Wijk bij Duurstede | 2025-01-14 | In bedrijf |  |  |  | Gemeente Wijk bij Duurstede | Stedin |  |  | 2019-08-01 |  |  | Bemeterd |  | OB20037349 |  | Nacht | NVT | [10 empty] | Openbare verlichting | [5 empty] | 219 - MAST 4,0 M ST CONISCH OPZ 60MM PC | 1 | 2019-08-01 |  | In bedrijf |  | 468315 - KFK 1600lm 3000K 7 3A 9005 | 1 | 2019-08-01 |  | In bedrijf | [11 empty] | LED 3000K | 1 |  |  | In bedrijf | [15 empty] | 219 - MAST 4,0 M ST CONISCH OPZ 60MM PC |  |  | 641221 | Aan | 0 |  |  |  |  | 40 |  |  |  | 468315 - KFK 1600lm 3000K 7 3A 9005 |  | Lightronics | 1091130 | Aan | 0 | [5 empty] | NVT |  |  | 1600 |  |  | 16 |  | LED 3000K |  |  | 1091131 | Aan | 0
236375 | 1091237 | 1091237 | 51.9973 | 5.3064 | 149449.9661 | 445443.757 | https://lmsapp.nl/qr/asset/report/362f29ec-834b-45e6-afe9-034afdf5f0fa | 16 | COTHEN | Hinkerstraat | VOOR 18 | 3945 BR |  |  |  | Gemeente Wijk bij Duurstede | 2025-01-14 | In bedrijf |  |  |  | Gemeente Wijk bij Duurstede | Stedin |  |  | 2019-08-01 |  |  | Bemeterd |  | OB20037350 |  | Nacht | NVT | [10 empty] | Openbare verlichting | [5 empty] | 219 - MAST 4,0 M ST CONISCH OPZ 60MM PC | 1 | 2019-08-01 |  | In bedrijf |  | 468315 - KFK 1600lm 3000K 7 3A 9005 | 1 | 2019-08-01 |  | In bedrijf | [11 empty] | LED 3000K | 1 |  |  | In bedrijf | [15 empty] | 219 - MAST 4,0 M ST CONISCH OPZ 60MM PC |  |  | 641221 | Aan | 0 |  |  |  |  | 40 |  |  |  | 468315 - KFK 1600lm 3000K 7 3A 9005 |  | Lightronics | 1091130 | Aan | 0 | [5 empty] | NVT |  |  | 1600 |  |  | 16 |  | LED 3000K |  |  | 1091131 | Aan | 0
236376 | 1091238 | 1091238 | 51.9971 | 5.3063 | 149440.5862 | 445417.0878 | https://lmsapp.nl/qr/asset/report/8981cc9a-cf5f-4eec-9c9e-91f17575e96b | 16 | COTHEN | Hinkerstraat | VOOR 12 | 3945 BR |  |  |  | Gemeente Wijk bij Duurstede | 2025-01-14 | In bedrijf |  |  |  | Gemeente Wijk bij Duurstede | Stedin |  |  | 2019-08-01 |  |  | Bemeterd |  | OB20037351 |  | Nacht | NVT | [10 empty] | Openbare verlichting | [5 empty] | 219 - MAST 4,0 M ST CONISCH OPZ 60MM PC | 1 | 2019-08-01 |  | In bedrijf |  | 468315 - KFK 1600lm 3000K 7 3A 9005 | 1 | 2019-08-01 |  | In bedrijf | [11 empty] | LED 3000K | 1 |  |  | In bedrijf | [15 empty] | 219 - MAST 4,0 M ST CONISCH OPZ 60MM PC |  |  | 641221 | Aan | 0 |  |  |  |  | 40 |  |  |  | 468315 - KFK 1600lm 3000K 7 3A 9005 |  | Lightronics | 1091130 | Aan | 0 | [5 empty] | NVT |  |  | 1600 |  |  | 16 |  | LED 3000K |  |  | 1091131 | Aan | 0
236362 | 1091239 | 1091239 | 51.9998 | 5.3077 | 149541.1056 | 445719.767 | https://lmsapp.nl/qr/asset/report/f6ddf272-d83c-4209-8edf-3354df3ffe06 | 16 | COTHEN | Kerkdwarsweg | VOOR NR 21 | 3945 BP |  |  |  | Gemeente Wijk bij Duurstede | 2025-01-14 | In bedrijf |  |  |  | Gemeente Wijk bij Duurstede | Stedin |  |  | 2019-08-01 |  |  | Bemeterd |  | OB20037352 |  | Nacht | NVT | [10 empty] | Openbare verlichting | [5 empty] | 219 - MAST 4,0 M ST CONISCH OPZ 60MM PC | 1 | 2019-08-01 |  | In bedrijf |  | 468315 - KFK 1600lm 3000K 7 3A 9005 | 1 | 2019-08-01 |  | In bedrijf | [11 empty] | LED 3000K | 1 |  |  | In bedrijf | [15 empty] | 219 - MAST 4,0 M ST CONISCH OPZ 60MM PC |  |  | 641221 | Aan | 0 |  |  |  |  | 40 |  |  |  | 468315 - KFK 1600lm 3000K 7 3A 9005 |  | Lightronics | 1091130 | Aan | 0 | [5 empty] | NVT |  |  | 1600 |  |  | 16 |  | LED 3000K |  |  | 1091131 | Aan | 0
236363 | 1091240 | 1091240 | 51.9988 | 5.3091 | 149634.0659 | 445599.5068 | https://lmsapp.nl/qr/asset/report/954642b3-62ab-4697-aaea-310f727df124 | 16 | COTHEN | Monseigneur Le Blancstraat | VOOR NR 4 | 3945 BV |  |  |  | Gemeente Wijk bij Duurstede | 2025-01-14 | In bedrijf |  |  |  | Gemeente Wijk bij Duurstede | Stedin |  |  | 2019-08-01 |  |  | Bemeterd |  | OB20037353 |  | Nacht | NVT | [10 empty] | Openbare verlichting | [5 empty] | 219 - MAST 4,0 M ST CONISCH OPZ 60MM PC | 1 | 2019-08-01 |  | In bedrijf |  | 468315 - KFK 1600lm 3000K 7 3A 9005 | 1 | 2019-08-01 |  | In bedrijf | [11 empty] | LED 3000K | 1 |  |  | In bedrijf | [15 empty] | 219 - MAST 4,0 M ST CONISCH OPZ 60MM PC |  |  | 641221 | Aan | 0 |  |  |  |  | 40 |  |  |  | 468315 - KFK 1600lm 3000K 7 3A 9005 |  | Lightronics | 1091130 | Aan | 0 | [5 empty] | NVT |  |  | 1600 |  |  | 16 |  | LED 3000K |  |  | 1091131 | Aan | 0
236364 | 1091241 | 1091241 | 51.9987 | 5.3095 | 149662.4861 | 445599.0169 | https://lmsapp.nl/qr/asset/report/eb972a2e-7b4b-43c7-bbbc-1e8dbed78f35 | 16 | COTHEN | Rozenplantsoen | NAAST NR 17 (KERK) | 3945 BW |  |  |  | Gemeente Wijk bij Duurstede | 2025-01-14 | In bedrijf |  |  |  | Gemeente Wijk bij Duurstede | Stedin |  |  | 2019-08-01 |  |  | Bemeterd |  | OB20037354 |  | Nacht | NVT | [10 empty] | Openbare verlichting | [5 empty] | 219 - MAST 4,0 M ST CONISCH OPZ 60MM PC | 1 | 2019-08-01 |  | In bedrijf |  | 468315 - KFK 1600lm 3000K 7 3A 9005 | 1 | 2019-08-01 |  | In bedrijf | [11 empty] | LED 3000K | 1 |  |  | In bedrijf | [15 empty] | 219 - MAST 4,0 M ST CONISCH OPZ 60MM PC |  |  | 641221 | Aan | 0 |  |  |  |  | 40 |  |  |  | 468315 - KFK 1600lm 3000K 7 3A 9005 |  | Lightronics | 1091130 | Aan | 0 | [5 empty] | NVT |  |  | 1600 |  |  | 16 |  | LED 3000K |  |  | 1091131 | Aan | 0
236365 | 1091242 | 1091242 | 51.9986 | 5.3097 | 149674.6658 | 445582.0071 | https://lmsapp.nl/qr/asset/report/6ab0eb4b-39db-44dc-942f-1788edccb9c8 | 16 | COTHEN | Rozenplantsoen | VOOR NR 17 | 3945 BW |  |  |  | Gemeente Wijk bij Duurstede | 2025-01-14 | In bedrijf |  |  |  | Gemeente Wijk bij Duurstede | Stedin |  |  | 2019-08-01 |  |  | Bemeterd |  | OB20037355 |  | Nacht | NVT | [10 empty] | Openbare verlichting | [5 empty] | 219 - MAST 4,0 M ST CONISCH OPZ 60MM PC | 1 | 2019-08-01 |  | In bedrijf |  | 468315 - KFK 1600lm 3000K 7 3A 9005 | 1 | 2019-08-01 |  | In bedrijf | [11 empty] | LED 3000K | 1 |  |  | In bedrijf | [15 empty] | 219 - MAST 4,0 M ST CONISCH OPZ 60MM PC |  |  | 641221 | Aan | 0 |  |  |  |  | 40 |  |  |  | 468315 - KFK 1600lm 3000K 7 3A 9005 |  | Lightronics | 1091130 | Aan | 0 | [5 empty] | NVT |  |  | 1600 |  |  | 16 |  | LED 3000K |  |  | 1091131 | Aan | 0
236366 | 1091243 | 1091243 | 51.9985 | 5.3098 | 149686.2858 | 445566.7669 | https://lmsapp.nl/qr/asset/report/097d10c3-1118-4095-b456-788118748596 | 16 | COTHEN | Rozenplantsoen | VOOR NR 1 | 3945 BW |  |  |  | Gemeente Wijk bij Duurstede | 2025-01-14 | In bedrijf |  |  |  | Gemeente Wijk bij Duurstede | Stedin |  |  | 2019-08-01 |  |  | Bemeterd |  | OB20037356 |  | Nacht | NVT | [10 empty] | Openbare verlichting | [5 empty] | 219 - MAST 4,0 M ST CONISCH OPZ 60MM PC | 1 | 2019-08-01 |  | In bedrijf |  | 468315 - KFK 1600lm 3000K 7 3A 9005 | 1 | 2019-08-01 |  | In bedrijf | [11 empty] | LED 3000K | 1 |  |  | In bedrijf | [15 empty] | 219 - MAST 4,0 M ST CONISCH OPZ 60MM PC |  |  | 641221 | Aan | 0 |  |  |  |  | 40 |  |  |  | 468315 - KFK 1600lm 3000K 7 3A 9005 |  | Lightronics | 1091130 | Aan | 0 | [5 empty] | NVT |  |  | 1600 |  |  | 16 |  | LED 3000K |  |  | 1091131 | Aan | 0
236367 | 1091244 | 1091244 | 51.9985 | 5.31 | 149700.4962 | 445572.9177 | https://lmsapp.nl/qr/asset/report/aa2da656-98b8-452d-b748-2ec02c4ba176 | 16 | COTHEN | Rozenplantsoen | NAAST ROTONDE | 3945 BW |  |  |  | Gemeente Wijk bij Duurstede | 2025-01-14 | In bedrijf |  |  |  | Gemeente Wijk bij Duurstede | Stedin |  |  | 2019-08-01 |  |  | Bemeterd |  | OB20037357 |  | Nacht | NVT | [10 empty] | Openbare verlichting | [5 empty] | 219 - MAST 4,0 M ST CONISCH OPZ 60MM PC | 1 | 2019-08-01 |  | In bedrijf |  | 468315 - KFK 1600lm 3000K 7 3A 9005 | 1 | 2019-08-01 |  | In bedrijf | [11 empty] | LED 3000K | 1 |  |  | In bedrijf | [15 empty] | 219 - MAST 4,0 M ST CONISCH OPZ 60MM PC |  |  | 641221 | Aan | 0 |  |  |  |  | 40 |  |  |  | 468315 - KFK 1600lm 3000K 7 3A 9005 |  | Lightronics | 1091130 | Aan | 0 | [5 empty] | NVT |  |  | 1600 |  |  | 16 |  | LED 3000K |  |  | 1091131 | Aan | 0
236368 | 1091245 | 1091245 | 51.9983 | 5.31 | 149695.2456 | 445548.4977 | https://lmsapp.nl/qr/asset/report/03667381-d164-4e17-96e0-215b45fb1d51 | 16 | COTHEN | Rozenplantsoen | VOOR NR 4 | 3945 BW |  |  |  | Gemeente Wijk bij Duurstede | 2025-01-14 | In bedrijf |  |  |  | Gemeente Wijk bij Duurstede | Stedin |  |  | 2019-08-01 |  |  | Bemeterd |  | OB20037358 |  | Nacht | NVT | [10 empty] | Openbare verlichting | [5 empty] | 219 - MAST 4,0 M ST CONISCH OPZ 60MM PC | 1 | 2019-08-01 |  | In bedrijf |  | 468315 - KFK 1600lm 3000K 7 3A 9005 | 1 | 2019-08-01 |  | In bedrijf | [11 empty] | LED 3000K | 1 |  |  | In bedrijf | [15 empty] | 219 - MAST 4,0 M ST CONISCH OPZ 60MM PC |  |  | 641221 | Aan | 0 |  |  |  |  | 40 |  |  |  | 468315 - KFK 1600lm 3000K 7 3A 9005 |  | Lightronics | 1091130 | Aan | 0 | [5 empty] | NVT |  |  | 1600 |  |  | 16 |  | LED 3000K |  |  | 1091131 | Aan | 0
236369 | 1091246 | 1091246 | 51.9983 | 5.3102 | 149715.1563 | 445553.5277 | https://lmsapp.nl/qr/asset/report/ae3c8d8d-96dd-400f-9c27-5b59e574f7fe | 16 | COTHEN | Rozenplantsoen | VOOR NR 10 | 3945 BW |  |  |  | Gemeente Wijk bij Duurstede | 2025-01-14 | In bedrijf |  |  |  | Gemeente Wijk bij Duurstede | Stedin |  |  | 2019-08-01 |  |  | Bemeterd |  | OB20037359 |  | Nacht | NVT | [10 empty] | Openbare verlichting | [5 empty] | 219 - MAST 4,0 M ST CONISCH OPZ 60MM PC | 1 | 2019-08-01 |  | In bedrijf |  | 468315 - KFK 1600lm 3000K 7 3A 9005 | 1 | 2019-08-01 |  | In bedrijf | [11 empty] | LED 3000K | 1 |  |  | In bedrijf | [15 empty] | 219 - MAST 4,0 M ST CONISCH OPZ 60MM PC |  |  | 641221 | Aan | 0 |  |  |  |  | 40 |  |  |  | 468315 - KFK 1600lm 3000K 7 3A 9005 |  | Lightronics | 1091130 | Aan | 0 | [5 empty] | NVT |  |  | 1600 |  |  | 16 |  | LED 3000K |  |  | 1091131 | Aan | 0
236361 | 1091247 | 1091247 | 51.9949 | 5.3045 | 149323.1557 | 445176.6174 | https://lmsapp.nl/qr/asset/report/3a9ef07b-f842-4013-b1a5-ef145c5a5d1a | 0 | COTHEN | Kersenakker | Naast nr 27 parkeerplaats | 3945 EH |  |  |  | Gemeente Wijk bij Duurstede | 2025-01-14 | In bedrijf |  |  |  | Gemeente Wijk bij Duurstede | Stedin |  |  | 2019-08-01 |  |  | Bemeterd |  | OB20037360 |  | Nacht | NVT | [10 empty] | Openbare verlichting | [5 empty] | 219 - MAST 4,0 M ST CONISCH OPZ 60MM PC | 1 | 2019-08-01 |  | In bedrijf |  | 496319 - LUMA MICRO 12 LED 1500lm WW R5 7016 OLC | 1 | 2019-08-01 |  | In bedrijf | [11 empty] | 12LED/830 | 1 |  |  | In bedrijf | [15 empty] | 219 - MAST 4,0 M ST CONISCH OPZ 60MM PC |  |  | 641221 | Aan | 0 |  |  |  |  | 40 |  |  |  | 496319 - LUMA MICRO 12 LED 1500lm WW R5 7016 OLC |  |  | 1091138 | Aan | 0 | [13 empty] | 12LED/830 |  |  | 1090569 | Aan | 0 |  |  | LED
236352 | 1091248 | 1091248 | 51.9806 | 5.3391 | 151697.2361 | 443573.7075 | https://lmsapp.nl/qr/asset/report/e8937d1e-187c-44a2-a3e7-a837d63d720e | 0 | WIJK BIJ DUURSTEDE | Karolingersweg | Parkeerplaats naast Haraldstraat 1 | 3962 AA |  |  |  | Gemeente Wijk bij Duurstede | 2025-01-14 | In bedrijf |  |  |  | Gemeente Wijk bij Duurstede | Stedin |  |  | 2019-08-01 |  |  | Bemeterd |  | OB20037361 |  | Nacht | NVT | [10 empty] | Openbare verlichting | [5 empty] | 5 - MAST 4,5 M ST VERL | 1 | 2019-08-01 |  | In bedrijf |  | 496319 - LUMA MICRO 12 LED 1500lm WW R5 7016 OLC | 1 | 2019-08-01 |  | In bedrijf | [11 empty] | 12LED/830 | 1 |  |  | In bedrijf | [15 empty] | 5 - MAST 4,5 M ST VERL |  |  | 641385 | Aan | 0 |  |  |  | Thermisch verzinkt | 40 |  |  |  | 496319 - LUMA MICRO 12 LED 1500lm WW R5 7016 OLC |  |  | 1091138 | Aan | 0 | [13 empty] | 12LED/830 |  |  | 1090569 | Aan | 0 |  |  | LED
236351 | 1091249 | 1091249 | 51.9804 | 5.3392 | 151704.7159 | 443554.257 | https://lmsapp.nl/qr/asset/report/2dbc3432-b3ad-44fa-9328-e0731395b6f2 | 0 | WIJK BIJ DUURSTEDE | Karolingersweg | Parkeerplaats naast Haraldstraat 1 | 3962 AA |  |  |  | Gemeente Wijk bij Duurstede | 2025-01-14 | In bedrijf |  |  |  | Gemeente Wijk bij Duurstede | Stedin |  |  | 2019-08-01 |  |  | Bemeterd |  | OB20037362 |  | Nacht | NVT | [10 empty] | Openbare verlichting | [5 empty] | 5 - MAST 4,5 M ST VERL | 1 | 2019-08-01 |  | In bedrijf |  | 496319 - LUMA MICRO 12 LED 1500lm WW R5 7016 OLC | 1 | 2019-08-01 |  | In bedrijf | [11 empty] | 12LED/830 | 1 |  |  | In bedrijf | [15 empty] | 5 - MAST 4,5 M ST VERL |  |  | 641385 | Aan | 0 |  |  |  | Thermisch verzinkt | 40 |  |  |  | 496319 - LUMA MICRO 12 LED 1500lm WW R5 7016 OLC |  |  | 1091138 | Aan | 0 | [13 empty] | 12LED/830 |  |  | 1090569 | Aan | 0 |  |  | LED
236353 | 1091250 | 1091250 | 51.9806 | 5.3394 | 151713.3559 | 443580.4468 | https://lmsapp.nl/qr/asset/report/44764da6-def6-43ee-a50e-da9723410295 | 0 | WIJK BIJ DUURSTEDE | Karolingersweg | Parkeerplaats naast Haraldstraat 3 | 3962 AA |  |  |  | Gemeente Wijk bij Duurstede | 2025-01-14 | In bedrijf |  |  |  | Gemeente Wijk bij Duurstede | Stedin |  |  | 2019-08-01 |  |  | Bemeterd |  | OB20037363 |  | Nacht | NVT | [10 empty] | Openbare verlichting | [5 empty] | 5 - MAST 4,5 M ST VERL | 1 | 2019-08-01 |  | In bedrijf |  | 496319 - LUMA MICRO 12 LED 1500lm WW R5 7016 OLC | 1 | 2019-08-01 |  | In bedrijf | [11 empty] | 12LED/830 | 1 |  |  | In bedrijf | [15 empty] | 5 - MAST 4,5 M ST VERL |  |  | 641385 | Aan | 0 |  |  |  | Thermisch verzinkt | 40 |  |  |  | 496319 - LUMA MICRO 12 LED 1500lm WW R5 7016 OLC |  |  | 1091138 | Aan | 0 | [13 empty] | 12LED/830 |  |  | 1090569 | Aan | 0 |  |  | LED
236354 | 1091251 | 1091251 | 51.9804 | 5.3395 | 151721.2361 | 443560.6968 | https://lmsapp.nl/qr/asset/report/087e507c-2bff-41ea-ac13-89b4af957818 | 0 | WIJK BIJ DUURSTEDE | Karolingersweg | Parkeerplaats naast Haraldstraat 5 | 3962 AA |  |  |  | Gemeente Wijk bij Duurstede | 2025-01-14 | In bedrijf |  |  |  | Gemeente Wijk bij Duurstede | Stedin |  |  | 2019-08-01 |  |  | Bemeterd |  | OB20037364 |  | Nacht | NVT | [10 empty] | Openbare verlichting | [5 empty] | 5 - MAST 4,5 M ST VERL | 1 | 2019-08-01 |  | In bedrijf |  | 496319 - LUMA MICRO 12 LED 1500lm WW R5 7016 OLC | 1 | 2019-08-01 |  | In bedrijf | [11 empty] | 12LED/830 | 1 |  |  | In bedrijf | [15 empty] | 5 - MAST 4,5 M ST VERL |  |  | 641385 | Aan | 0 |  |  |  | Thermisch verzinkt | 40 |  |  |  | 496319 - LUMA MICRO 12 LED 1500lm WW R5 7016 OLC |  |  | 1091138 | Aan | 0 | [13 empty] | 12LED/830 |  |  | 1090569 | Aan | 0 |  |  | LED
236357 | 1091252 | 1091252 | 51.9816 | 5.3405 | 151792.8161 | 443694.8268 | https://lmsapp.nl/qr/asset/report/b28ebdcf-b2c7-48c7-b1a5-8b7ba92b7380 | 0 | COTHEN | Graaf van Lynden van Sandenburgweg | Parallelweg Zandweg | 3945 PB |  |  |  | Gemeente Wijk bij Duurstede | 2025-01-14 | In bedrijf |  |  |  | Gemeente Wijk bij Duurstede | Stedin |  |  | 2019-08-01 |  |  | Bemeterd |  | OB20037365 |  | Nacht | NVT | [10 empty] | Openbare verlichting | [5 empty] | 5 - MAST 4,5 M ST VERL | 1 | 2019-08-01 |  | In bedrijf |  | 496319 - LUMA MICRO 12 LED 1500lm WW R5 7016 OLC | 1 | 2019-08-01 |  | In bedrijf | [11 empty] | 12LED/830 | 1 |  |  | In bedrijf | [15 empty] | 5 - MAST 4,5 M ST VERL |  |  | 641385 | Aan | 0 |  |  |  | Thermisch verzinkt | 40 |  |  |  | 496319 - LUMA MICRO 12 LED 1500lm WW R5 7016 OLC |  |  | 1091138 | Aan | 0 | [13 empty] | 12LED/830 |  |  | 1090569 | Aan | 0 |  |  | LED
236356 | 1091253 | 1091253 | 51.9817 | 5.3401 | 151761.5957 | 443702.8174 | https://lmsapp.nl/qr/asset/report/5dd19fc4-75c9-4f0b-960b-24818c2c5433 | 0 | COTHEN | Graaf van Lynden van Sandenburgweg | Parallelweg Zandweg | 3945 PB |  |  |  | Gemeente Wijk bij Duurstede | 2025-01-14 | In bedrijf |  |  |  | Gemeente Wijk bij Duurstede | Stedin |  |  | 2019-08-01 |  |  | Bemeterd |  | OB20037366 |  | Nacht | NVT | [10 empty] | Openbare verlichting | [5 empty] | 5 - MAST 4,5 M ST VERL | 1 | 2019-08-01 |  | In bedrijf |  | 496319 - LUMA MICRO 12 LED 1500lm WW R5 7016 OLC | 1 | 2019-08-01 |  | In bedrijf | [11 empty] | 12LED/830 | 1 |  |  | In bedrijf | [15 empty] | 5 - MAST 4,5 M ST VERL |  |  | 641385 | Aan | 0 |  |  |  | Thermisch verzinkt | 40 |  |  |  | 496319 - LUMA MICRO 12 LED 1500lm WW R5 7016 OLC |  |  | 1091138 | Aan | 0 | [13 empty] | 12LED/830 |  |  | 1090569 | Aan | 0 |  |  | LED
236358 | 1091254 | 1091254 | 51.9816 | 5.341 | 151823.1761 | 443686.1772 | https://lmsapp.nl/qr/asset/report/fd79066f-9c55-4275-b7e7-f6d15c444725 | 0 | COTHEN | Graaf van Lynden van Sandenburgweg | Parallelweg Zandweg | 3945 PB |  |  |  | Gemeente Wijk bij Duurstede | 2025-01-14 | In bedrijf |  |  |  | Gemeente Wijk bij Duurstede | Stedin |  |  | 2019-08-01 |  |  | Bemeterd |  | OB20037367 |  | Nacht | NVT | [10 empty] | Openbare verlichting | [5 empty] | 5 - MAST 4,5 M ST VERL | 1 | 2019-08-01 |  | In bedrijf |  | 496319 - LUMA MICRO 12 LED 1500lm WW R5 7016 OLC | 1 | 2019-08-01 |  | In bedrijf | [11 empty] | 12LED/830 | 1 |  |  | In bedrijf | [15 empty] | 5 - MAST 4,5 M ST VERL |  |  | 641385 | Aan | 0 |  |  |  | Thermisch verzinkt | 40 |  |  |  | 496319 - LUMA MICRO 12 LED 1500lm WW R5 7016 OLC |  |  | 1091138 | Aan | 0 | [13 empty] | 12LED/830 |  |  | 1090569 | Aan | 0 |  |  | LED
236359 | 1091255 | 1091255 | 51.9814 | 5.3412 | 151841.7059 | 443663.2876 | https://lmsapp.nl/qr/asset/report/51a78bb1-fabb-48a9-82be-e7367f377a3a | 0 | COTHEN | Graaf van Lynden van Sandenburgweg | Parallelweg Zandweg | 3945 PB |  |  |  | Gemeente Wijk bij Duurstede | 2025-01-14 | In bedrijf |  |  |  | Gemeente Wijk bij Duurstede | Stedin |  |  | 2019-08-01 |  |  | Bemeterd |  | OB20037368 |  | Nacht | NVT | [10 empty] | Openbare verlichting | [5 empty] | 5 - MAST 4,5 M ST VERL | 1 | 2019-08-01 |  | In bedrijf |  | 496319 - LUMA MICRO 12 LED 1500lm WW R5 7016 OLC | 1 | 2019-08-01 |  | In bedrijf | [11 empty] | 12LED/830 | 1 |  |  | In bedrijf | [15 empty] | 5 - MAST 4,5 M ST VERL |  |  | 641385 | Aan | 0 |  |  |  | Thermisch verzinkt | 40 |  |  |  | 496319 - LUMA MICRO 12 LED 1500lm WW R5 7016 OLC |  |  | 1091138 | Aan | 0 | [13 empty] | 12LED/830 |  |  | 1090569 | Aan | 0 |  |  | LED
236343 | 1091256 | 1091256 | 51.9799 | 5.3406 | 151801.1462 | 443500.6174 | https://lmsapp.nl/qr/asset/report/7a2048cf-b263-4454-b4f6-dd1df82f8cd1 | 16 | WIJK BIJ DUURSTEDE | Bonifatiusstraat | Parkeerplaats TO 12 | 3962 DJ |  |  |  | Gemeente Wijk bij Duurstede | 2025-01-14 | In bedrijf |  |  |  | Gemeente Wijk bij Duurstede | Stedin |  |  | 2019-08-01 |  |  | Bemeterd |  | OB20037369 |  | Nacht | NVT | [10 empty] | Openbare verlichting | [5 empty] | 219 - MAST 4,0 M ST CONISCH OPZ 60MM PC | 1 | 2019-08-01 |  | In bedrijf |  | 468315 - KFK 1600lm 3000K 7 3A 9005 | 1 | 2019-08-01 |  | In bedrijf | [11 empty] | LED 3000K | 1 |  |  | In bedrijf | [15 empty] | 219 - MAST 4,0 M ST CONISCH OPZ 60MM PC |  |  | 641221 | Aan | 0 |  |  |  |  | 40 |  |  |  | 468315 - KFK 1600lm 3000K 7 3A 9005 |  | Lightronics | 1091130 | Aan | 0 | [5 empty] | NVT |  |  | 1600 |  |  | 16 |  | LED 3000K |  |  | 1091131 | Aan | 0
236344 | 1091257 | 1091257 | 51.98 | 5.341 | 151822.746 | 443508.6074 | https://lmsapp.nl/qr/asset/report/0c9507c5-851c-4b02-89e8-106bd023cff1 | 16 | WIJK BIJ DUURSTEDE | Bonifatiusstraat | Parkeerplaats naast 1 | 3962 DJ |  |  |  | Gemeente Wijk bij Duurstede | 2025-01-14 | In bedrijf |  |  |  | Gemeente Wijk bij Duurstede | Stedin |  |  | 2019-08-01 |  |  | Bemeterd |  | OB20037370 |  | Nacht | NVT | [10 empty] | Openbare verlichting | [5 empty] | 219 - MAST 4,0 M ST CONISCH OPZ 60MM PC | 1 | 2019-08-01 |  | In bedrijf |  | 468315 - KFK 1600lm 3000K 7 3A 9005 | 1 | 2019-08-01 |  | In bedrijf | [11 empty] | LED 3000K | 1 |  |  | In bedrijf | [15 empty] | 219 - MAST 4,0 M ST CONISCH OPZ 60MM PC |  |  | 641221 | Aan | 0 |  |  |  |  | 40 |  |  |  | 468315 - KFK 1600lm 3000K 7 3A 9005 |  | Lightronics | 1091130 | Aan | 0 | [5 empty] | NVT |  |  | 1600 |  |  | 16 |  | LED 3000K |  |  | 1091131 | Aan | 0
236345 | 1091258 | 1091258 | 51.9801 | 5.3414 | 151852.456 | 443519.9469 | https://lmsapp.nl/qr/asset/report/28e44e51-e1cb-4943-a193-4c6947442852 | 16 | WIJK BIJ DUURSTEDE | Bonifatiusstraat | Parkeerplaats naast 2 | 3962 DJ |  |  |  | Gemeente Wijk bij Duurstede | 2025-01-14 | In bedrijf |  |  |  | Gemeente Wijk bij Duurstede | Stedin |  |  | 2019-08-01 |  |  | Bemeterd |  | OB20037371 |  | Nacht | NVT | [10 empty] | Openbare verlichting | [5 empty] | 219 - MAST 4,0 M ST CONISCH OPZ 60MM PC | 1 | 2019-08-01 |  | In bedrijf |  | 468315 - KFK 1600lm 3000K 7 3A 9005 | 1 | 2019-08-01 |  | In bedrijf | [11 empty] | LED 3000K | 1 |  |  | In bedrijf | [15 empty] | 219 - MAST 4,0 M ST CONISCH OPZ 60MM PC |  |  | 641221 | Aan | 0 |  |  |  |  | 40 |  |  |  | 468315 - KFK 1600lm 3000K 7 3A 9005 |  | Lightronics | 1091130 | Aan | 0 | [5 empty] | NVT |  |  | 1600 |  |  | 16 |  | LED 3000K |  |  | 1091131 | Aan | 0
236347 | 1091259 | 1091259 | 51.9794 | 5.3362 | 151494.6559 | 443446.4879 | https://lmsapp.nl/qr/asset/report/1e6980ec-2730-47fd-b8ad-329a9440aaf9 | 16 | WIJK BIJ DUURSTEDE | Bonifatiusstraat | Parkeerplaats | 3962 DJ |  |  |  | Gemeente Wijk bij Duurstede | 2025-01-14 | In bedrijf |  |  |  | Gemeente Wijk bij Duurstede | Stedin |  |  | 2019-08-01 |  |  | Bemeterd |  | OB20037372 |  | Nacht | NVT | [10 empty] | Openbare verlichting | [5 empty] | 219 - MAST 4,0 M ST CONISCH OPZ 60MM PC | 1 | 2019-08-01 |  | In bedrijf |  | 468315 - KFK 1600lm 3000K 7 3A 9005 | 1 | 2019-08-01 |  | In bedrijf | [11 empty] | LED 3000K | 1 |  |  | In bedrijf | [15 empty] | 219 - MAST 4,0 M ST CONISCH OPZ 60MM PC |  |  | 641221 | Aan | 0 |  |  |  |  | 40 |  |  |  | 468315 - KFK 1600lm 3000K 7 3A 9005 |  | Lightronics | 1091130 | Aan | 0 | [5 empty] | NVT |  |  | 1600 |  |  | 16 |  | LED 3000K |  |  | 1091131 | Aan | 0
236348 | 1091260 | 1091260 | 51.9794 | 5.3367 | 151529.9159 | 443448.3169 | https://lmsapp.nl/qr/asset/report/950dabd8-0870-4352-8df5-0994735b41e0 | 16 | WIJK BIJ DUURSTEDE | Bonifatiusstraat | Parkeerplaats | 3962 DJ |  |  |  | Gemeente Wijk bij Duurstede | 2025-01-14 | In bedrijf |  |  |  | Gemeente Wijk bij Duurstede | Stedin |  |  | 2019-08-01 |  |  | Bemeterd |  | OB20037373 |  | Nacht | NVT | [10 empty] | Openbare verlichting | [5 empty] | 219 - MAST 4,0 M ST CONISCH OPZ 60MM PC | 1 | 2019-08-01 |  | In bedrijf |  | 468315 - KFK 1600lm 3000K 7 3A 9005 | 1 | 2023-05-17 |  | In bedrijf | [11 empty] | LED 3000K | 1 |  |  | In bedrijf | LED DRIVER | 1 | 2023-05-17 |  | In bedrijf | [10 empty] | 219 - MAST 4,0 M ST CONISCH OPZ 60MM PC |  |  | 641221 | Aan | 0 |  |  |  |  | 40 |  |  |  | 468315 - KFK 1600lm 3000K 7 3A 9005 |  | Lightronics | 1091130 | Aan | 0 | [5 empty] | NVT |  |  | 1600 |  |  | 16 |  | LED 3000K |  |  | 1091131 | Aan | 0 |  |  |  |  | LED DRIVER |  |  | 44123 | Aan | 0 | 20 | 1
236349 | 1091261 | 1091261 | 51.9794 | 5.3372 | 151565.2058 | 443447.7574 | https://lmsapp.nl/qr/asset/report/3951fa69-8e54-4177-a415-44adeefd851b | 16 | WIJK BIJ DUURSTEDE | Bonifatiusstraat | Parkeerplaats | 3962 DJ |  |  |  | Gemeente Wijk bij Duurstede | 2025-01-14 | In bedrijf |  |  |  | Gemeente Wijk bij Duurstede | Stedin |  |  | 2019-08-01 |  |  | Bemeterd |  | OB20037374 |  | Nacht | NVT | [10 empty] | Openbare verlichting | [5 empty] | 219 - MAST 4,0 M ST CONISCH OPZ 60MM PC | 1 | 2019-08-01 |  | In bedrijf |  | 468315 - KFK 1600lm 3000K 7 3A 9005 | 1 | 2019-08-01 |  | In bedrijf | [11 empty] | LED 3000K | 1 |  |  | In bedrijf | [15 empty] | 219 - MAST 4,0 M ST CONISCH OPZ 60MM PC |  |  | 641221 | Aan | 0 |  |  |  |  | 40 |  |  |  | 468315 - KFK 1600lm 3000K 7 3A 9005 |  | Lightronics | 1091130 | Aan | 0 | [5 empty] | NVT |  |  | 1600 |  |  | 16 |  | LED 3000K |  |  | 1091131 | Aan | 0
236350 | 1091262 | 1091262 | 51.9796 | 5.3376 | 151592.6262 | 443465.1471 | https://lmsapp.nl/qr/asset/report/0929f24e-3589-4cd4-818f-bb48f2eb4e83 | 16 | WIJK BIJ DUURSTEDE | Bonifatiusstraat | Parkeerplaats | 3962 DJ |  |  |  | Gemeente Wijk bij Duurstede | 2025-01-14 | In bedrijf |  |  |  | Gemeente Wijk bij Duurstede | Stedin |  |  | 2019-08-01 |  |  | Bemeterd |  | OB20037375 |  | Nacht | NVT | [10 empty] | Openbare verlichting | [5 empty] | 219 - MAST 4,0 M ST CONISCH OPZ 60MM PC | 1 | 2019-08-01 |  | In bedrijf |  | 468315 - KFK 1600lm 3000K 7 3A 9005 | 1 | 2019-08-01 |  | In bedrijf | [11 empty] | LED 3000K | 1 |  |  | In bedrijf | [15 empty] | 219 - MAST 4,0 M ST CONISCH OPZ 60MM PC |  |  | 641221 | Aan | 0 |  |  |  |  | 40 |  |  |  | 468315 - KFK 1600lm 3000K 7 3A 9005 |  | Lightronics | 1091130 | Aan | 0 | [5 empty] | NVT |  |  | 1600 |  |  | 16 |  | LED 3000K |  |  | 1091131 | Aan | 0
236355 | 1091263 | 1091263 | 51.9805 | 5.3401 | 151761.0355 | 443567.6479 | https://lmsapp.nl/qr/asset/report/3e5613f4-30b8-41ce-8f32-e9d9daa6ef29 | 16 | WIJK BIJ DUURSTEDE | Bonifatiusstraat | Parkeerplaats | 3962 DJ |  |  |  | Gemeente Wijk bij Duurstede | 2025-01-14 | In bedrijf |  |  |  | Gemeente Wijk bij Duurstede | Stedin |  |  | 2019-08-01 |  |  | Bemeterd |  | OB20037376 |  | Nacht | NVT | [10 empty] | Openbare verlichting | [5 empty] | 219 - MAST 4,0 M ST CONISCH OPZ 60MM PC | 1 | 2019-08-01 |  | In bedrijf |  | 468315 - KFK 1600lm 3000K 7 3A 9005 | 1 | 2019-08-01 |  | In bedrijf | [11 empty] | LED 3000K | 1 |  |  | In bedrijf | [15 empty] | 219 - MAST 4,0 M ST CONISCH OPZ 60MM PC |  |  | 641221 | Aan | 0 |  |  |  |  | 40 |  |  |  | 468315 - KFK 1600lm 3000K 7 3A 9005 |  | Lightronics | 1091130 | Aan | 0 | [5 empty] | NVT |  |  | 1600 |  |  | 16 |  | LED 3000K |  |  | 1091131 | Aan | 0
236382 | 1091264 | 1091264 | 51.9993 | 5.3089 | 149624.4061 | 445662.567 | https://lmsapp.nl/qr/asset/report/b4a43c62-daa2-4cc5-9e0b-b46f5dceb082 | 30 | COTHEN | Kerkweg | VOOR 22 | 3945 BM |  |  |  | Gemeente Wijk bij Duurstede | 2025-01-14 | In bedrijf |  |  |  | Gemeente Wijk bij Duurstede | Stedin |  |  | 2019-08-01 |  |  | Bemeterd |  | OB20037378 |  | Nacht | NVT | [10 empty] | Openbare verlichting | [5 empty] | 230 - MAST 6 M ST - EL UITL 5 GR | 1 | 2019-08-01 |  | In bedrijf |  | 471315 - Alexia Stal2 2500lm 3000K 3A N2100 (zwart) | 1 | 2019-08-01 |  | In bedrijf | [11 empty] | LED/830 | 1 |  |  | In bedrijf | [15 empty] | 230 - MAST 6 M ST - EL UITL 5 GR |  |  | 173525 | Aan | 0 | 6 | CILINDRISCH | STAAL | 6005 MOSGROEN | 40 | GESCHILDERD | NVT |  | 471315 - Alexia Stal2 2500lm 3000K 3A N2100 (zwart) |  |  | 1091128 | Aan | 0 | [13 empty] | LED/830 |  |  | 641726 | Aan | 0 | 30 |  | LED | 11
149351 | 1091266 | 1091266 | 51.9824 | 5.3412 | 151841.7657 | 443780.9467 | https://lmsapp.nl/qr/asset/report/2887ebfc-aa3c-4287-a0db-46ba9a6a3213 | 30 | WIJK BIJ DUURSTEDE | Langbroekseweg | 2E VA SANDENB WG V | 3962 EH |  |  |  | Gemeente Wijk bij Duurstede | 2025-01-14 | In bedrijf |  |  |  | Gemeente Wijk bij Duurstede | Stedin |  |  | 1999-12-01 |  |  | Bemeterd |  | OB00257606 |  | Nacht | NVT | [10 empty] | Openbare verlichting | [5 empty] | 253 - MAST 6,7 M ST VERL (8,0 M) | 1 | 1999-12-01 |  | In bedrijf |  | 433212 - MOONLIGHT LED 24W NV DIM RAL 7032 | 1 | 2019-09-01 |  | In bedrijf | [11 empty] | LED/830 | 1 |  |  | In bedrijf | [5 empty] | 5207 - UITL EL 1,0 M 5 GR | 1 |  |  | In bedrijf | [5 empty] | 253 - MAST 6,7 M ST VERL (8,0 M) |  |  | 174931 | Aan | 0 | 8 | CILINDRISCH | STAAL | 6005 MOSGROEN | 40 | GESCHILDERD | NVT |  | 433212 - MOONLIGHT LED 24W NV DIM RAL 7032 |  |  | 1091265 | Aan | 0 | [13 empty] | LED/830 |  |  | 641726 | Aan | 0 | 30 |  | LED | 11 | [9 empty] | 5207 - UITL EL 1,0 M 5 GR |  |  | 1087916 | Aan | 0
149350 | 1091267 | 1091267 | 51.9826 | 5.3415 | 151860.7558 | 443798.9573 | https://lmsapp.nl/qr/asset/report/63db5d15-f198-4382-b1dd-70b469fe194e | 30 | WIJK BIJ DUURSTEDE | Langbroekseweg | 3E VA SANDENB WG V | 3962 EH |  |  |  | Gemeente Wijk bij Duurstede | 2025-01-14 | In bedrijf |  |  |  | Gemeente Wijk bij Duurstede | Stedin |  |  | 1999-12-01 |  |  | Bemeterd |  | OB00257607 |  | Nacht | NVT | [10 empty] | Openbare verlichting | [5 empty] | 253 - MAST 6,7 M ST VERL (8,0 M) | 1 | 1999-12-01 |  | In bedrijf |  | 433212 - MOONLIGHT LED 24W NV DIM RAL 7032 | 1 | 2019-09-01 |  | In bedrijf | [11 empty] | LED/830 | 1 |  |  | In bedrijf | [5 empty] | 5207 - UITL EL 1,0 M 5 GR | 1 |  |  | In bedrijf | [5 empty] | 253 - MAST 6,7 M ST VERL (8,0 M) |  |  | 174931 | Aan | 0 | 8 | CILINDRISCH | STAAL | 6005 MOSGROEN | 40 | GESCHILDERD | NVT |  | 433212 - MOONLIGHT LED 24W NV DIM RAL 7032 |  |  | 1091265 | Aan | 0 | [13 empty] | LED/830 |  |  | 641726 | Aan | 0 | 30 |  | LED | 11 | [9 empty] | 5207 - UITL EL 1,0 M 5 GR |  |  | 1087916 | Aan | 0
234784 | 1091268 | 1091268 | 51.9823 | 5.3409 | 151820.2056 | 443764.2272 | https://lmsapp.nl/qr/asset/report/940be30c-0a09-4c81-af29-0f9100a8fbe9 | 30 | WIJK BIJ DUURSTEDE | Langbroekseweg | 1E VA SANDENB WG V | 3962 EH |  |  |  | Gemeente Wijk bij Duurstede | 2025-01-14 | In bedrijf |  |  |  | Gemeente Wijk bij Duurstede | Stedin |  |  | 2019-09-01 |  |  | Bemeterd |  | OB19004907 |  | Nacht | NVT | [10 empty] | Openbare verlichting | [5 empty] | 253 - MAST 6,7 M ST VERL (8,0 M) | 1 | 2019-09-01 |  | In bedrijf |  | 433212 - MOONLIGHT LED 24W NV DIM RAL 7032 | 1 | 2019-09-01 |  | In bedrijf | [11 empty] | LED/830 | 1 |  |  | In bedrijf | [5 empty] | 5207 - UITL EL 1,0 M 5 GR | 1 |  |  | In bedrijf | [5 empty] | 253 - MAST 6,7 M ST VERL (8,0 M) |  |  | 174931 | Aan | 0 | 8 | CILINDRISCH | STAAL | 6005 MOSGROEN | 40 | GESCHILDERD | NVT |  | 433212 - MOONLIGHT LED 24W NV DIM RAL 7032 |  |  | 1091265 | Aan | 0 | [13 empty] | LED/830 |  |  | 641726 | Aan | 0 | 30 |  | LED | 11 | [9 empty] | 5207 - UITL EL 1,0 M 5 GR |  |  | 1087916 | Aan | 0
234785 | 1091271 | 1091271 | 51.9866 | 5.3424 | 151920.2258 | 444247.2866 | https://lmsapp.nl/qr/asset/report/f976cddb-56fc-4c1a-8ade-dafe622070ea | 0 | WIJK BIJ DUURSTEDE | Langbroekseweg | TER HOOGTE VAN NR 2 BIJ DE KRO | 3962 EH |  |  |  | Gemeente Wijk bij Duurstede | 2025-01-14 | In bedrijf |  |  |  | Gemeente Wijk bij Duurstede | Stedin |  |  | 2019-09-01 |  |  | Bemeterd |  | OB19004908 |  | Nacht | NVT | [10 empty] | Openbare verlichting | [5 empty] | 253 - MAST 6,7 M ST VERL (8,0 M) | 1 | 2019-09-01 |  | In bedrijf |  | 451712 - NICOLE BAT 24W 1365lm 7035 A101141D | 1 | 2019-09-01 |  | In bedrijf | [11 empty] | LED/Bat | 1 |  |  | In bedrijf | [5 empty] | 5207 - UITL EL 1,0 M 5 GR | 1 |  |  | In bedrijf | [5 empty] | 253 - MAST 6,7 M ST VERL (8,0 M) |  |  | 174931 | Aan | 0 | 8 | CILINDRISCH | STAAL | 6005 MOSGROEN | 40 | GESCHILDERD | NVT |  | 451712 - NICOLE BAT 24W 1365lm 7035 A101141D |  |  | 1091269 | Aan | 0 | [13 empty] | LED/Bat |  |  | 1091270 | Aan | 0 | [13 empty] | 5207 - UITL EL 1,0 M 5 GR |  |  | 1087916 | Aan | 0
234787 | 1091272 | 1091272 | 51.9871 | 5.3422 | 151908.0056 | 444299.7364 | https://lmsapp.nl/qr/asset/report/c74e09d9-9c2b-4e63-87ea-919588611369 | 30 | WIJK BIJ DUURSTEDE | Langbroekseweg | Wijkerweg t.o. huisnr. 4 | 3962 EH |  |  |  | Gemeente Wijk bij Duurstede | 2025-01-14 | In bedrijf |  |  |  | Gemeente Wijk bij Duurstede | Stedin |  |  | 2019-09-01 |  |  | Bemeterd |  | OB19004910 |  | Nacht | Indal 3A | [10 empty] | Openbare verlichting | [5 empty] | 253 - MAST 6,7 M ST VERL (8,0 M) | 1 | 2019-09-01 |  | In bedrijf |  | 433212 - MOONLIGHT LED 24W NV DIM RAL 7032 | 1 | 2019-09-01 |  | In bedrijf | [11 empty] | LED/830 | 1 |  |  | In bedrijf | [5 empty] | 5207 - UITL EL 1,0 M 5 GR | 1 |  |  | In bedrijf | [5 empty] | 253 - MAST 6,7 M ST VERL (8,0 M) |  |  | 174931 | Aan | 0 | 8 | CILINDRISCH | STAAL | 6005 MOSGROEN | 40 | GESCHILDERD | NVT |  | 433212 - MOONLIGHT LED 24W NV DIM RAL 7032 |  |  | 1091265 | Aan | 0 | [13 empty] | LED/830 |  |  | 641726 | Aan | 0 | 30 |  | LED | 11 | [9 empty] | 5207 - UITL EL 1,0 M 5 GR |  |  | 1087916 | Aan | 0
234789 | 1091273 | 1091273 | 51.983 | 5.3419 | 151891.1557 | 443844.5072 | https://lmsapp.nl/qr/asset/report/dc415c22-12d2-432c-b477-20c7a0ca543b | 0 | WIJK BIJ DUURSTEDE | Langbroekseweg | Nabij ROTONDE Langbroekseweg en REMUS | 3962 EH |  |  |  | Gemeente Wijk bij Duurstede | 2025-01-14 | In bedrijf |  |  |  | Gemeente Wijk bij Duurstede | Stedin |  |  | 2019-09-01 |  |  | Bemeterd |  | OB19004912 |  | Nacht | NVT | [10 empty] | Openbare verlichting | [5 empty] | 230 - MAST 6 M ST - EL UITL 5 GR | 1 | 2019-09-01 |  | In bedrijf |  | 451012 - nicole mini moonlight 16w 7035 | 1 | 2019-09-01 |  | In bedrijf | [11 empty] | LED/moonlight | 1 |  |  | In bedrijf | [15 empty] | 230 - MAST 6 M ST - EL UITL 5 GR |  |  | 173525 | Aan | 0 | 6 | CILINDRISCH | STAAL | 6005 MOSGROEN | 40 | GESCHILDERD | NVT |  | 451012 - nicole mini moonlight 16w 7035 |  |  | 1091160 | Aan | 0 | [13 empty] | LED/moonlight |  |  | 1091161 | Aan | 0
234790 | 1091276 | 1091276 | 51.9837 | 5.3424 | 151924.4554 | 443923.2969 | https://lmsapp.nl/qr/asset/report/05f7dee9-ad42-463f-bfd0-ba0eadf051b4 | 0 | WIJK BIJ DUURSTEDE | Langbroekseweg | Nabij JUMBO WELKOOP | 3962 EH |  |  |  | Gemeente Wijk bij Duurstede | 2025-01-14 | In bedrijf |  |  |  | Gemeente Wijk bij Duurstede | Stedin |  |  | 2019-09-01 |  |  | Bemeterd |  | OB19004913 |  | Nacht | NVT | [10 empty] | Openbare verlichting | [5 empty] | 230 - MAST 6 M ST - EL UITL 5 GR | 1 | 2019-09-01 |  | In bedrijf |  | 431312 - MINI NICOLE G ORANGE 16W 1550lm 7035 A101731D | 1 | 2019-09-01 |  | In bedrijf | [11 empty] | LED/Golden Orange | 1 |  |  | In bedrijf | [15 empty] | 230 - MAST 6 M ST - EL UITL 5 GR |  |  | 173525 | Aan | 0 | 6 | CILINDRISCH | STAAL | 6005 MOSGROEN | 40 | GESCHILDERD | NVT |  | 431312 - MINI NICOLE G ORANGE 16W 1550lm 7035 A101731D |  |  | 1091274 | Aan | 0 | [13 empty] | LED/Golden Orange |  |  | 1091275 | Aan | 0
234791 | 1091277 | 1091277 | 51.9844 | 5.3426 | 151939.3455 | 444003.1772 | https://lmsapp.nl/qr/asset/report/d6f339f9-55b3-44ba-bd2d-3d2f36b40db8 | 0 | WIJK BIJ DUURSTEDE | Langbroekseweg | naast nr 9 | 3962 EH |  |  |  | Gemeente Wijk bij Duurstede | 2025-01-14 | In bedrijf |  |  |  | Gemeente Wijk bij Duurstede | Stedin |  |  | 2019-09-01 |  |  | Bemeterd |  | OB19004914 |  | Nacht | NVT | [10 empty] | Openbare verlichting | [5 empty] | 230 - MAST 6 M ST - EL UITL 5 GR | 1 | 2019-09-01 |  | In bedrijf |  | 431312 - MINI NICOLE G ORANGE 16W 1550lm 7035 A101731D | 1 | 2019-09-01 |  | In bedrijf | [11 empty] | LED/Golden Orange | 1 |  |  | In bedrijf | [15 empty] | 230 - MAST 6 M ST - EL UITL 5 GR |  |  | 173525 | Aan | 0 | 6 | CILINDRISCH | STAAL | 6005 MOSGROEN | 40 | GESCHILDERD | NVT |  | 431312 - MINI NICOLE G ORANGE 16W 1550lm 7035 A101731D |  |  | 1091274 | Aan | 0 | [13 empty] | LED/Golden Orange |  |  | 1091275 | Aan | 0
234792 | 1091278 | 1091278 | 51.9863 | 5.3427 | 151941.5957 | 444209.5672 | https://lmsapp.nl/qr/asset/report/4a62ea7c-8cb0-463a-82d9-853693aff3fb | 0 | WIJK BIJ DUURSTEDE | Langbroekseweg | Bij de brug Kromme Rijn | 3962 EH |  |  |  | Gemeente Wijk bij Duurstede | 2025-01-14 | In bedrijf |  |  |  | Gemeente Wijk bij Duurstede | Stedin |  |  | 2019-09-01 |  |  | Bemeterd |  | OB19004915 |  | Nacht | NVT | [10 empty] | Openbare verlichting | [5 empty] | 230 - MAST 6 M ST - EL UITL 5 GR | 1 | 2019-09-01 |  | In bedrijf |  | 451712 - NICOLE BAT 24W 1365lm 7035 A101141D | 1 | 2019-09-01 |  | In bedrijf | [11 empty] | LED/Bat | 1 |  |  | In bedrijf | [15 empty] | 230 - MAST 6 M ST - EL UITL 5 GR |  |  | 173525 | Aan | 0 | 6 | CILINDRISCH | STAAL | 6005 MOSGROEN | 40 | GESCHILDERD | NVT |  | 451712 - NICOLE BAT 24W 1365lm 7035 A101141D |  |  | 1091269 | Aan | 0 | [13 empty] | LED/Bat |  |  | 1091270 | Aan | 0
234794 | 1091279 | 1091279 | 51.986 | 5.3428 | 151947.1753 | 444182.0065 | https://lmsapp.nl/qr/asset/report/938ca660-5ff7-4124-883a-2a772d7a8496 | 0 | WIJK BIJ DUURSTEDE | Langbroekseweg | 11E MAST VANAF PROVINCIALEWEG | 3962 EH |  |  |  | Gemeente Wijk bij Duurstede | 2025-01-14 | In bedrijf |  |  |  | Gemeente Wijk bij Duurstede | Stedin |  |  | 2019-09-01 |  |  | Bemeterd |  | OB19004917 |  | Nacht | NVT | [10 empty] | Openbare verlichting | [5 empty] | 230 - MAST 6 M ST - EL UITL 5 GR | 1 | 2019-09-01 |  | In bedrijf |  | 451712 - NICOLE BAT 24W 1365lm 7035 A101141D | 1 | 2019-09-01 |  | In bedrijf | [11 empty] | LED/Bat | 1 |  |  | In bedrijf | [15 empty] | 230 - MAST 6 M ST - EL UITL 5 GR |  |  | 173525 | Aan | 0 | 6 | CILINDRISCH | STAAL | 6005 MOSGROEN | 40 | GESCHILDERD | NVT |  | 451712 - NICOLE BAT 24W 1365lm 7035 A101141D |  |  | 1091269 | Aan | 0 | [13 empty] | LED/Bat |  |  | 1091270 | Aan | 0
234795 | 1091280 | 1091280 | 51.9846 | 5.3429 | 151955.2456 | 444025.2565 | https://lmsapp.nl/qr/asset/report/27b6c13b-23b0-4b55-87ce-5da80855353a | 0 | WIJK BIJ DUURSTEDE | Langbroekseweg | 6E MAST VANAF PROVINCIALEWEG | 3962 EH |  |  |  | Gemeente Wijk bij Duurstede | 2025-01-14 | In bedrijf |  |  |  | Gemeente Wijk bij Duurstede | Stedin |  |  | 2019-09-01 |  |  | Bemeterd |  | OB19004918 |  | Nacht | NVT | [10 empty] | Openbare verlichting | [5 empty] | 230 - MAST 6 M ST - EL UITL 5 GR | 1 | 2019-09-01 |  | In bedrijf |  | 431312 - MINI NICOLE G ORANGE 16W 1550lm 7035 A101731D | 1 | 2019-09-01 |  | In bedrijf | [11 empty] | LED/Golden Orange | 1 |  |  | In bedrijf | [15 empty] | 230 - MAST 6 M ST - EL UITL 5 GR |  |  | 173525 | Aan | 0 | 6 | CILINDRISCH | STAAL | 6005 MOSGROEN | 40 | GESCHILDERD | NVT |  | 431312 - MINI NICOLE G ORANGE 16W 1550lm 7035 A101731D |  |  | 1091274 | Aan | 0 | [13 empty] | LED/Golden Orange |  |  | 1091275 | Aan | 0
234796 | 1091281 | 1091281 | 51.9842 | 5.3424 | 151921.8656 | 443981.4571 | https://lmsapp.nl/qr/asset/report/2f555280-7d5e-4a9a-8053-1d0f5db0ce05 | 0 | WIJK BIJ DUURSTEDE | Langbroekseweg | 5E MAST VANAF PROVINCIALEWEG | 3962 EH |  |  |  | Gemeente Wijk bij Duurstede | 2025-01-14 | In bedrijf |  |  |  | Gemeente Wijk bij Duurstede | Stedin |  |  | 2019-09-01 |  |  | Bemeterd |  | OB19004919 |  | Nacht | NVT | [10 empty] | Openbare verlichting | [5 empty] | 230 - MAST 6 M ST - EL UITL 5 GR | 1 | 2019-09-01 |  | In bedrijf |  | 431312 - MINI NICOLE G ORANGE 16W 1550lm 7035 A101731D | 1 | 2019-09-01 |  | In bedrijf | [11 empty] | LED/Golden Orange | 1 |  |  | In bedrijf | [15 empty] | 230 - MAST 6 M ST - EL UITL 5 GR |  |  | 173525 | Aan | 0 | 6 | CILINDRISCH | STAAL | 6005 MOSGROEN | 40 | GESCHILDERD | NVT |  | 431312 - MINI NICOLE G ORANGE 16W 1550lm 7035 A101731D |  |  | 1091274 | Aan | 0 | [13 empty] | LED/Golden Orange |  |  | 1091275 | Aan | 0
234797 | 1091282 | 1091282 | 51.984 | 5.3425 | 151926.2355 | 443951.5663 | https://lmsapp.nl/qr/asset/report/b51fd356-2572-4665-82c1-da465d4db0de | 0 | WIJK BIJ DUURSTEDE | Langbroekseweg | 4E MAST VANAF PROVINCIALEWEG | 3962 EH |  |  |  | Gemeente Wijk bij Duurstede | 2025-01-14 | In bedrijf |  |  |  | Gemeente Wijk bij Duurstede | Stedin |  |  | 2019-09-01 |  |  | Bemeterd |  | OB19004920 |  | Nacht | NVT | [10 empty] | Openbare verlichting | [5 empty] | 230 - MAST 6 M ST - EL UITL 5 GR | 1 | 2019-09-01 |  | In bedrijf |  | 431312 - MINI NICOLE G ORANGE 16W 1550lm 7035 A101731D | 1 | 2019-09-01 |  | In bedrijf | [11 empty] | LED/Golden Orange | 1 |  |  | In bedrijf | [15 empty] | 230 - MAST 6 M ST - EL UITL 5 GR |  |  | 173525 | Aan | 0 | 6 | CILINDRISCH | STAAL | 6005 MOSGROEN | 40 | GESCHILDERD | NVT |  | 431312 - MINI NICOLE G ORANGE 16W 1550lm 7035 A101731D |  |  | 1091274 | Aan | 0 | [13 empty] | LED/Golden Orange |  |  | 1091275 | Aan | 0
234798 | 1091283 | 1091283 | 51.9835 | 5.3423 | 151917.5453 | 443895.5869 | https://lmsapp.nl/qr/asset/report/b502af08-69ee-4ba9-aafd-36c365234eed | 0 | WIJK BIJ DUURSTEDE | Langbroekseweg | 3E MAST VANAF PROVINCIALEWEG | 3962 EH |  |  |  | Gemeente Wijk bij Duurstede | 2025-01-14 | In bedrijf |  |  |  | Gemeente Wijk bij Duurstede | Stedin |  |  | 2019-09-01 |  |  | Bemeterd |  | OB19004921 |  | Nacht | NVT | [10 empty] | Openbare verlichting | [5 empty] | 230 - MAST 6 M ST - EL UITL 5 GR | 1 | 2019-09-01 |  | In bedrijf |  | 431312 - MINI NICOLE G ORANGE 16W 1550lm 7035 A101731D | 1 | 2019-09-01 |  | In bedrijf | [11 empty] | LED/Golden Orange | 1 |  |  | In bedrijf | [15 empty] | 230 - MAST 6 M ST - EL UITL 5 GR |  |  | 173525 | Aan | 0 | 6 | CILINDRISCH | STAAL | 6005 MOSGROEN | 40 | GESCHILDERD | NVT |  | 431312 - MINI NICOLE G ORANGE 16W 1550lm 7035 A101731D |  |  | 1091274 | Aan | 0 | [13 empty] | LED/Golden Orange |  |  | 1091275 | Aan | 0
234799 | 1091285 | 1091285 | 51.9832 | 5.3421 | 151904.1355 | 443868.8367 | https://lmsapp.nl/qr/asset/report/f487ed94-fd77-4fc0-97de-5d62751528b0 | 0 | WIJK BIJ DUURSTEDE | Langbroekseweg | 2E MAST VANAF PROVINCIALEWEG | 3962 EH |  |  |  | Gemeente Wijk bij Duurstede | 2025-01-14 | In bedrijf |  |  |  | Gemeente Wijk bij Duurstede | Stedin |  |  | 2019-09-01 |  |  | Bemeterd |  | OB19004922 |  | Nacht | NVT | [10 empty] | Openbare verlichting | [5 empty] | 230 - MAST 6 M ST - EL UITL 5 GR | 1 | 2022-03-23 |  | In bedrijf |  | 451012 - nicole mini moonlight 16w 7035 WW R5 | 1 | 2019-09-01 |  | In bedrijf | [11 empty] | LED/moonlight | 1 |  |  | In bedrijf | [15 empty] | 230 - MAST 6 M ST - EL UITL 5 GR |  |  | 173525 | Aan | 0 | 6 | CILINDRISCH | STAAL | 6005 MOSGROEN | 40 | GESCHILDERD | NVT |  | 451012 - nicole mini moonlight 16w 7035 WW R5 |  |  | 1091284 | Aan | 0 | [13 empty] | LED/moonlight |  |  | 1091161 | Aan | 0
234800 | 1091286 | 1091286 | 51.9828 | 5.3418 | 151879.3654 | 443820.7265 | https://lmsapp.nl/qr/asset/report/16831e15-8bf3-4342-992c-0662bd12accf | 1 | WIJK BIJ DUURSTEDE | Langbroekseweg | 1E MAST VANAF PROVINCIALEWEG | 3962 EH |  |  |  | Gemeente Wijk bij Duurstede | 2025-01-14 | In bedrijf |  |  |  | Gemeente Wijk bij Duurstede | Stedin |  |  | 2019-09-01 |  |  | Bemeterd |  | OB19004923 |  | Nacht | NVT | [10 empty] | Openbare verlichting | [5 empty] | 230 - MAST 6 M ST - EL UITL 5 GR | 1 | 2019-09-01 |  | In bedrijf |  | 451012 - nicole mini moonlight 16w 7035 | 1 | 2019-09-01 |  | In bedrijf | [11 empty] | LED/moonlight | 1 | 2019-09-01 |  | In bedrijf | LED DRIVER | 1 | 2022-12-02 |  | In bedrijf | [10 empty] | 230 - MAST 6 M ST - EL UITL 5 GR |  |  | 173525 | Aan | 0 | 6 | CILINDRISCH | STAAL | 6005 MOSGROEN | 40 | GESCHILDERD | NVT |  | 451012 - nicole mini moonlight 16w 7035 |  |  | 1091160 | Aan | 0 | [13 empty] | LED/moonlight |  |  | 1091161 | Aan | 0 |  |  |  |  | LED DRIVER |  |  | 44123 | Aan | 0 | 20 | 1
234801 | 1091287 | 1091287 | 51.9858 | 5.3428 | 151948.1358 | 444151.8662 | https://lmsapp.nl/qr/asset/report/40b87193-afdd-4849-b63b-3a951675e6db | 0 | WIJK BIJ DUURSTEDE | Langbroekseweg | 10e mast vanaf provinciale weg | 3962 EH |  |  |  | Gemeente Wijk bij Duurstede | 2025-01-14 | In bedrijf |  |  |  | Gemeente Wijk bij Duurstede | Stedin |  |  | 2019-09-01 |  |  | Bemeterd |  | OB19004924 |  | Nacht | NVT | [10 empty] | Openbare verlichting | [5 empty] | 230 - MAST 6 M ST - EL UITL 5 GR | 1 | 2019-09-01 |  | In bedrijf |  | 451712 - NICOLE BAT 24W 1365lm 7035 A101141D | 1 | 2019-09-01 |  | In bedrijf | [11 empty] | LED/Bat | 1 |  |  | In bedrijf | [15 empty] | 230 - MAST 6 M ST - EL UITL 5 GR |  |  | 173525 | Aan | 0 | 6 | CILINDRISCH | STAAL | 6005 MOSGROEN | 40 | GESCHILDERD | NVT |  | 451712 - NICOLE BAT 24W 1365lm 7035 A101141D |  |  | 1091269 | Aan | 0 | [13 empty] | LED/Bat |  |  | 1091270 | Aan | 0
234802 | 1091288 | 1091288 | 51.9854 | 5.343 | 151966.2756 | 444116.3863 | https://lmsapp.nl/qr/asset/report/7773ed4a-f3cf-4842-ad2b-1ef454044514 | 0 | WIJK BIJ DUURSTEDE | Langbroekseweg | 9e mast vanaf provinciale weg | 3962 EH |  |  |  | Gemeente Wijk bij Duurstede | 2025-01-14 | In bedrijf |  |  |  | Gemeente Wijk bij Duurstede | Stedin |  |  | 2019-09-01 |  |  | Bemeterd |  | OB19004925 |  | Nacht | NVT | [10 empty] | Openbare verlichting | [5 empty] | 230 - MAST 6 M ST - EL UITL 5 GR | 1 | 2019-09-01 |  | In bedrijf |  | 451712 - NICOLE BAT 24W 1365lm 7035 A101141D | 1 | 2019-09-01 |  | In bedrijf | [11 empty] | LED/Bat | 1 |  |  | In bedrijf | [15 empty] | 230 - MAST 6 M ST - EL UITL 5 GR |  |  | 173525 | Aan | 0 | 6 | CILINDRISCH | STAAL | 6005 MOSGROEN | 40 | GESCHILDERD | NVT |  | 451712 - NICOLE BAT 24W 1365lm 7035 A101141D |  |  | 1091269 | Aan | 0 | [13 empty] | LED/Bat |  |  | 1091270 | Aan | 0
234803 | 1091289 | 1091289 | 51.9851 | 5.3431 | 151971.7355 | 444083.5365 | https://lmsapp.nl/qr/asset/report/f105f034-aa29-458b-b682-45df046e3a8e | 0 | WIJK BIJ DUURSTEDE | Langbroekseweg | 8e mast vanaf provinciale weg | 3962 EH |  |  |  | Gemeente Wijk bij Duurstede | 2025-01-14 | In bedrijf |  |  |  | Gemeente Wijk bij Duurstede | Stedin |  |  | 2019-09-01 |  |  | Bemeterd |  | OB19004926 |  | Nacht | NVT | [10 empty] | Openbare verlichting | [5 empty] | 230 - MAST 6 M ST - EL UITL 5 GR | 1 | 2023-09-14 |  | In bedrijf |  | 451712 - NICOLE BAT 24W 1365lm 7035 A101141D | 1 | 2023-09-14 |  | In bedrijf | [11 empty] | LED/Bat | 1 | 2023-09-14 |  | In bedrijf | [15 empty] | 230 - MAST 6 M ST - EL UITL 5 GR |  |  | 173525 | Aan | 0 | 6 | CILINDRISCH | STAAL | 6005 MOSGROEN | 40 | GESCHILDERD | NVT |  | 451712 - NICOLE BAT 24W 1365lm 7035 A101141D |  |  | 1091269 | Aan | 0 | [13 empty] | LED/Bat |  |  | 1091270 | Aan | 0
234804 | 1091290 | 1091290 | 51.9849 | 5.3431 | 151969.1357 | 444051.0965 | https://lmsapp.nl/qr/asset/report/9da51f9a-376d-4fbe-8b27-8501df7b2e9f | 0 | WIJK BIJ DUURSTEDE | Langbroekseweg | 7e mast vanaf provinciale weg | 3962 EH |  |  |  | Gemeente Wijk bij Duurstede | 2025-01-14 | In bedrijf |  |  |  | Gemeente Wijk bij Duurstede | Stedin |  |  | 2019-09-01 |  |  | Bemeterd |  | OB19004927 |  | Nacht | NVT | [10 empty] | Openbare verlichting | [5 empty] | 230 - MAST 6 M ST - EL UITL 5 GR | 1 | 2019-09-01 |  | In bedrijf |  | 451712 - NICOLE BAT 24W 1365lm 7035 A101141D | 1 | 2019-09-01 |  | In bedrijf | [11 empty] | LED/Bat | 1 |  |  | In bedrijf | [15 empty] | 230 - MAST 6 M ST - EL UITL 5 GR |  |  | 173525 | Aan | 0 | 6 | CILINDRISCH | STAAL | 6005 MOSGROEN | 40 | GESCHILDERD | NVT |  | 451712 - NICOLE BAT 24W 1365lm 7035 A101141D |  |  | 1091269 | Aan | 0 | [13 empty] | LED/Bat |  |  | 1091270 | Aan | 0
148962 | 1091292 | 1091292 | 51.97 | 5.3368 | 151536.9957 | 442404.3664 | https://lmsapp.nl/qr/asset/report/05ea7b6e-e3eb-40c3-afdf-452b281be054 | 0 | WIJK BIJ DUURSTEDE | Hoge Hoffweg | RECHTS VAN HOGE HOFFWEG NR.3 | 3961 DH |  |  |  | Gemeente Wijk bij Duurstede | 2025-01-14 | In bedrijf |  |  |  | Gemeente Wijk bij Duurstede | Stedin |  |  | 1999-07-12 |  |  | Bemeterd |  | OB00256659 |  | Nacht | NVT | [10 empty] | Openbare verlichting | [5 empty] | 5 - MAST 4,5 M ST VERL | 1 | 1999-07-12 |  | In bedrijf |  | ARM ALEXIA 1000L 3K STAL1 DURIS P8 CST-A 3A N2100 | 1 | 2019-10-01 |  | In bedrijf | [11 empty] | LED/WW | 1 |  |  | In bedrijf | [15 empty] | 5 - MAST 4,5 M ST VERL |  |  | 641385 | Aan | 0 |  |  |  | Thermisch verzinkt | 40 |  |  |  | ARM ALEXIA 1000L 3K STAL1 DURIS P8 CST-A 3A N2100 |  |  | 1091291 | Aan | 0 | [13 empty] | LED/WW |  |  | 1090578 | Aan | 0
236137 | 1091293 | 1091293 | 51.9673 | 5.3372 | 151565.0377 | 442093.3388 | https://lmsapp.nl/qr/asset/report/b95dbe1c-0760-427b-8084-b6bff37f48de | 0 | WIJK BIJ DUURSTEDE | Singel | Naast hockeyveld | 3961 CE |  |  |  | Gemeente Wijk bij Duurstede | 2025-01-14 | In bedrijf |  |  |  | Gemeente Wijk bij Duurstede | Stedin |  |  | 2019-10-01 |  |  | Bemeterd |  | OB21007906 |  | Nacht | NVT | [10 empty] | Openbare verlichting | [5 empty] | 5 - MAST 4,5 M ST VERL | 1 | 2019-10-01 |  | In bedrijf |  | alexia 1200lm | 1 | 2019-10-01 |  | In bedrijf | [11 empty] | LED/WW | 1 |  |  | In bedrijf | [15 empty] | 5 - MAST 4,5 M ST VERL |  |  | 641385 | Aan | 0 |  |  |  | Thermisch verzinkt | 40 |  |  |  | alexia 1200lm |  |  | 1090632 | Aan | 0 | [13 empty] | LED/WW |  |  | 1090578 | Aan | 0
236138 | 1091294 | 1091294 | 51.9672 | 5.3377 | 151595.1591 | 442090.9462 | https://lmsapp.nl/qr/asset/report/69742de9-9a6b-4ba3-8038-042df36a2b71 | 0 | WIJK BIJ DUURSTEDE | Singel | Naast hockeyveld | 3961 CE |  |  |  | Gemeente Wijk bij Duurstede | 2025-01-14 | In bedrijf |  |  |  | Gemeente Wijk bij Duurstede | Stedin |  |  | 2019-10-01 |  |  | Bemeterd |  | OB21007907 |  | Nacht | NVT | [10 empty] | Openbare verlichting | [5 empty] | 5 - MAST 4,5 M ST VERL | 1 | 2019-10-01 |  | In bedrijf |  | alexia 1200lm | 1 | 2019-10-01 |  | In bedrijf | [11 empty] | LED/WW | 1 |  |  | In bedrijf | [15 empty] | 5 - MAST 4,5 M ST VERL |  |  | 641385 | Aan | 0 |  |  |  | Thermisch verzinkt | 40 |  |  |  | alexia 1200lm |  |  | 1090632 | Aan | 0 | [13 empty] | LED/WW |  |  | 1090578 | Aan | 0
236139 | 1091295 | 1091295 | 51.9672 | 5.338 | 151621.3497 | 442089.7091 | https://lmsapp.nl/qr/asset/report/dc191a14-06a0-44dc-9449-9ba3a0d692ed | 0 | WIJK BIJ DUURSTEDE | Singel | Naast hockeyveld | 3961 CE |  |  |  | Gemeente Wijk bij Duurstede | 2025-01-14 | In bedrijf |  |  |  | Gemeente Wijk bij Duurstede | Stedin |  |  | 2019-10-01 |  |  | Bemeterd |  | OB21007908 |  | Nacht | NVT | [10 empty] | Openbare verlichting | [5 empty] | 5 - MAST 4,5 M ST VERL | 1 | 2019-10-01 |  | In bedrijf |  | alexia 1200lm | 1 | 2019-10-01 |  | In bedrijf | [11 empty] | LED/WW | 1 |  |  | In bedrijf | [15 empty] | 5 - MAST 4,5 M ST VERL |  |  | 641385 | Aan | 0 |  |  |  | Thermisch verzinkt | 40 |  |  |  | alexia 1200lm |  |  | 1090632 | Aan | 0 | [13 empty] | LED/WW |  |  | 1090578 | Aan | 0
236140 | 1091296 | 1091296 | 51.9672 | 5.3382 | 151631.4106 | 442082.5708 | https://lmsapp.nl/qr/asset/report/22ec343a-0419-4d6e-b423-791bfd1b3ed8 | 0 | WIJK BIJ DUURSTEDE | Singel | T.O kantine Hockey huisnr. 13B | 3961 CE |  |  |  | Gemeente Wijk bij Duurstede | 2025-01-14 | In bedrijf |  |  |  | Gemeente Wijk bij Duurstede | Stedin |  |  | 2019-10-01 |  |  | Bemeterd |  | OB21007909 |  | Nacht | NVT | [10 empty] | Openbare verlichting | [5 empty] | 5 - MAST 4,5 M ST VERL | 1 | 2019-10-01 |  | In bedrijf |  | alexia 1200lm | 1 | 2019-10-01 |  | In bedrijf | [11 empty] | LED/WW | 1 |  |  | In bedrijf | [15 empty] | 5 - MAST 4,5 M ST VERL |  |  | 641385 | Aan | 0 |  |  |  | Thermisch verzinkt | 40 |  |  |  | alexia 1200lm |  |  | 1090632 | Aan | 0 | [13 empty] | LED/WW |  |  | 1090578 | Aan | 0
236141 | 1091297 | 1091297 | 51.9669 | 5.3382 | 151629.7816 | 442056.5911 | https://lmsapp.nl/qr/asset/report/7d478444-6b46-406d-9e38-9db88bb667ad | 0 | WIJK BIJ DUURSTEDE | Singel | T.O kantine Hockey huisnr. 13B | 3961 CE |  |  |  | Gemeente Wijk bij Duurstede | 2025-01-14 | In bedrijf |  |  |  | Gemeente Wijk bij Duurstede | Stedin |  |  | 2019-10-01 |  |  | Bemeterd |  | OB21007910 |  | Nacht | NVT | [10 empty] | Openbare verlichting | [5 empty] | 5 - MAST 4,5 M ST VERL | 1 | 2019-10-01 |  | In bedrijf |  | alexia 1200lm | 1 | 2019-10-01 |  | In bedrijf | [11 empty] | LED/WW | 1 |  |  | In bedrijf | [15 empty] | 5 - MAST 4,5 M ST VERL |  |  | 641385 | Aan | 0 |  |  |  | Thermisch verzinkt | 40 |  |  |  | alexia 1200lm |  |  | 1090632 | Aan | 0 | [13 empty] | LED/WW |  |  | 1090578 | Aan | 0
236142 | 1091298 | 1091298 | 51.9667 | 5.3382 | 151632.5777 | 442026.7345 | https://lmsapp.nl/qr/asset/report/80d8729a-2adf-4b4c-b183-3ccc7855983c | 0 | WIJK BIJ DUURSTEDE | Singel | Naast tribune CDW | 3961 CE |  |  |  | Gemeente Wijk bij Duurstede | 2025-01-14 | In bedrijf |  |  |  | Gemeente Wijk bij Duurstede | Stedin |  |  | 2019-10-01 |  |  | Bemeterd |  | OB21007911 |  | Nacht | NVT | [10 empty] | Openbare verlichting | [5 empty] | 5 - MAST 4,5 M ST VERL | 1 | 2019-10-01 |  | In bedrijf |  | alexia 1200lm | 1 | 2019-10-01 |  | In bedrijf | [11 empty] | LED/WW | 1 |  |  | In bedrijf | [15 empty] | 5 - MAST 4,5 M ST VERL |  |  | 641385 | Aan | 0 |  |  |  | Thermisch verzinkt | 40 |  |  |  | alexia 1200lm |  |  | 1090632 | Aan | 0 | [13 empty] | LED/WW |  |  | 1090578 | Aan | 0
236143 | 1091299 | 1091299 | 51.9664 | 5.3382 | 151630.5059 | 441996.346 | https://lmsapp.nl/qr/asset/report/b371de13-6786-459f-bdc0-64db74dc4891 | 0 | WIJK BIJ DUURSTEDE | Singel | Naast tribune CDW | 3961 CE |  |  |  | Gemeente Wijk bij Duurstede | 2025-01-14 | In bedrijf |  |  |  | Gemeente Wijk bij Duurstede | Stedin |  |  | 2019-10-01 |  |  | Bemeterd |  | OB21007912 |  | Nacht | NVT | [10 empty] | Openbare verlichting | [5 empty] | 5 - MAST 4,5 M ST VERL | 1 | 2019-10-01 |  | In bedrijf |  | alexia 1200lm | 1 | 2019-10-01 |  | In bedrijf | [11 empty] | LED/WW | 1 |  |  | In bedrijf | [15 empty] | 5 - MAST 4,5 M ST VERL |  |  | 641385 | Aan | 0 |  |  |  | Thermisch verzinkt | 40 |  |  |  | alexia 1200lm |  |  | 1090632 | Aan | 0 | [13 empty] | LED/WW |  |  | 1090578 | Aan | 0
236144 | 1091300 | 1091300 | 51.9662 | 5.3379 | 151614.8312 | 441979.6669 | https://lmsapp.nl/qr/asset/report/b3324bb3-d66b-48f6-9c6d-705ab5c59aa5 | 0 | WIJK BIJ DUURSTEDE | Singel | Naast sporthal judo | 3961 CE |  |  |  | Gemeente Wijk bij Duurstede | 2025-01-14 | In bedrijf |  |  |  | Gemeente Wijk bij Duurstede | Stedin |  |  | 2019-10-01 |  |  | Bemeterd |  | OB21007913 |  | Nacht | NVT | [10 empty] | Openbare verlichting | [5 empty] | 5 - MAST 4,5 M ST VERL | 1 | 2019-10-01 |  | In bedrijf |  | alexia 1200lm | 1 | 2019-10-01 |  | In bedrijf | [11 empty] | LED/WW | 1 |  |  | In bedrijf | [15 empty] | 5 - MAST 4,5 M ST VERL |  |  | 641385 | Aan | 0 |  |  |  | Thermisch verzinkt | 40 |  |  |  | alexia 1200lm |  |  | 1090632 | Aan | 0 | [13 empty] | LED/WW |  |  | 1090578 | Aan | 0
236145 | 1091301 | 1091301 | 51.9662 | 5.3375 | 151582.0932 | 441981.6016 | https://lmsapp.nl/qr/asset/report/fe5351d7-1ca3-4351-8ed1-a34c20731381 | 0 | WIJK BIJ DUURSTEDE | Singel | Naast sporthal judo | 3961 CE |  |  |  | Gemeente Wijk bij Duurstede | 2025-01-14 | In bedrijf |  |  |  | Gemeente Wijk bij Duurstede | Stedin |  |  | 2019-10-01 |  |  | Bemeterd |  | OB21007914 |  | Nacht | NVT | [10 empty] | Openbare verlichting | [5 empty] | 5 - MAST 4,5 M ST VERL | 1 | 2019-10-01 |  | In bedrijf |  | alexia 1200lm | 1 | 2019-10-01 |  | In bedrijf | [11 empty] | LED/WW | 1 |  |  | In bedrijf | [15 empty] | 5 - MAST 4,5 M ST VERL |  |  | 641385 | Aan | 0 |  |  |  | Thermisch verzinkt | 40 |  |  |  | alexia 1200lm |  |  | 1090632 | Aan | 0 | [13 empty] | LED/WW |  |  | 1090578 | Aan | 0
236146 | 1091302 | 1091302 | 51.9663 | 5.337 | 151550.4626 | 441985.8556 | https://lmsapp.nl/qr/asset/report/937f7fc6-32ab-4326-9e82-cfda49fca9a4 | 0 | WIJK BIJ DUURSTEDE | Singel | Naast sporthal judo | 3961 CE |  |  |  | Gemeente Wijk bij Duurstede | 2025-01-14 | In bedrijf |  |  |  | Gemeente Wijk bij Duurstede | Stedin |  |  | 2019-10-01 |  |  | Bemeterd |  | OB21007915 |  | Nacht | NVT | [10 empty] | Openbare verlichting | [5 empty] | 5 - MAST 4,5 M ST VERL | 1 | 2019-10-01 |  | In bedrijf |  | alexia 1200lm | 1 | 2019-10-01 |  | In bedrijf | [11 empty] | LED/WW | 1 |  |  | In bedrijf | [15 empty] | 5 - MAST 4,5 M ST VERL |  |  | 641385 | Aan | 0 |  |  |  | Thermisch verzinkt | 40 |  |  |  | alexia 1200lm |  |  | 1090632 | Aan | 0 | [13 empty] | LED/WW |  |  | 1090578 | Aan | 0
236147 | 1091303 | 1091303 | 51.968 | 5.3376 | 151590.9557 | 442180.2663 | https://lmsapp.nl/qr/asset/report/359106ea-7e25-4763-8ca4-95fbca87e112 | 0 | WIJK BIJ DUURSTEDE | Singel | Weg richting Dijksingel | 3961 CE |  |  |  | Gemeente Wijk bij Duurstede | 2025-01-14 | In bedrijf |  |  |  | Gemeente Wijk bij Duurstede | Stedin |  |  | 2019-10-01 |  |  | Bemeterd |  | OB21007916 |  | Nacht | NVT | [10 empty] | Openbare verlichting | [5 empty] | 5 - MAST 4,5 M ST VERL | 1 | 2019-10-01 |  | In bedrijf |  | alexia 1200lm | 1 | 2019-10-01 |  | In bedrijf | [11 empty] | LED/WW | 1 |  |  | In bedrijf | [15 empty] | 5 - MAST 4,5 M ST VERL |  |  | 641385 | Aan | 0 |  |  |  | Thermisch verzinkt | 40 |  |  |  | alexia 1200lm |  |  | 1090632 | Aan | 0 | [13 empty] | LED/WW |  |  | 1090578 | Aan | 0
236148 | 1091304 | 1091304 | 51.968 | 5.3382 | 151629.2447 | 442181.9638 | https://lmsapp.nl/qr/asset/report/60679777-e3d3-4a23-91f1-46a4b46bcd11 | 0 | WIJK BIJ DUURSTEDE | Singel | Weg richting Dijksingel | 3961 CE |  |  |  | Gemeente Wijk bij Duurstede | 2025-01-14 | In bedrijf |  |  |  | Gemeente Wijk bij Duurstede | Stedin |  |  | 2019-10-01 |  |  | Bemeterd |  | OB21007917 |  | Nacht | NVT | [10 empty] | Openbare verlichting | [5 empty] | 5 - MAST 4,5 M ST VERL | 1 | 2019-10-01 |  | In bedrijf |  | alexia 1200lm | 1 | 2019-10-01 |  | In bedrijf | [11 empty] | LED/WW | 1 |  |  | In bedrijf | [15 empty] | 5 - MAST 4,5 M ST VERL |  |  | 641385 | Aan | 0 |  |  |  | Thermisch verzinkt | 40 |  |  |  | alexia 1200lm |  |  | 1090632 | Aan | 0 | [13 empty] | LED/WW |  |  | 1090578 | Aan | 0
236149 | 1091305 | 1091305 | 51.9681 | 5.3393 | 151705.6391 | 442185.1505 | https://lmsapp.nl/qr/asset/report/7297980b-f03a-40c8-9278-a8077c3fb673 | 0 | WIJK BIJ DUURSTEDE | Singel | Weg richting Dijksingel | 3961 CE |  |  |  | Gemeente Wijk bij Duurstede | 2025-01-14 | In bedrijf |  |  |  | Gemeente Wijk bij Duurstede | Stedin |  |  | 2019-10-01 |  |  | Bemeterd |  | OB21007918 |  | Nacht | NVT | [10 empty] | Openbare verlichting | [5 empty] | 5 - MAST 4,5 M ST VERL | 1 | 2019-10-01 |  | In bedrijf |  | alexia 1200lm | 1 | 2019-10-01 |  | In bedrijf | [11 empty] | LED/WW | 1 |  |  | In bedrijf | [15 empty] | 5 - MAST 4,5 M ST VERL |  |  | 641385 | Aan | 0 |  |  |  | Thermisch verzinkt | 40 |  |  |  | alexia 1200lm |  |  | 1090632 | Aan | 0 | [13 empty] | LED/WW |  |  | 1090578 | Aan | 0
234782 | 1091306 | 1091306 | 51.9736 | 5.3387 | 151664.186 | 442805.0273 | https://lmsapp.nl/qr/asset/report/9d358902-04ba-42bc-bfb4-8c0698fe6e00 | 9 | WIJK BIJ DUURSTEDE | David van Bourgondieweg | tussen 19 en 21 | 3961 VZ |  |  |  | Gemeente Wijk bij Duurstede | 2025-01-14 | In bedrijf |  |  |  | Gemeente Wijk bij Duurstede | Stedin |  |  | 2019-10-12 |  |  | Bemeterd |  | OB19164761 |  | Nacht | NVT | [10 empty] | Openbare verlichting | [5 empty] | 1999 - TUNNEL/GEVEL-BEVESTIGING | 1 | 2019-10-12 |  | In bedrijf |  | 389912 - SLIMLIGHT PLS 9W NV | 1 | 2019-10-12 |  | In bedrijf | [11 empty] | LAMP PLS 9W G23 2P KL.830 | 1 |  |  | In bedrijf | [15 empty] | 1999 - TUNNEL/GEVEL-BEVESTIGING |  |  | 173908 | Aan | 0 | 4 | NVT | THERMISCH VERZINKT | NVT | 40 | NVT | NVT |  | 389912 - SLIMLIGHT PLS 9W NV |  |  | 1088490 | Aan | 0 | [13 empty] | LAMP PLS 9W G23 2P KL.830 |  |  | 1088491 | Aan | 0 | 9 |  | PLL
236645 | 1091308 | 1091308 | 51.9749 | 5.338 | 151616.6866 | 442939.3522 | https://lmsapp.nl/qr/asset/report/0f061b20-2c77-42ed-8ff2-514a28a29af0 | 0 | WIJK BIJ DUURSTEDE | Hordenweg | TUSSEN 1-12 EN 1-13 BIJ ROTONDE | 3961 KB |  |  |  | Gemeente Wijk bij Duurstede | 2025-01-14 | In bedrijf |  |  |  | Gemeente Wijk bij Duurstede | Stedin |  |  | 2019-11-08 |  |  | Bemeterd |  | OB20028629 |  | Nacht | NVT | [10 empty] | Openbare verlichting | [5 empty] | 219 - MAST 4,0 M ST CONISCH OPZ 60MM PC | 1 | 2019-11-08 |  | In bedrijf |  | 468315 - KFK 1600lm 3000K 7 3A 7032 | 1 | 2019-11-08 |  | In bedrijf | [11 empty] | LED 3000K | 1 |  |  | In bedrijf | [15 empty] | 219 - MAST 4,0 M ST CONISCH OPZ 60MM PC |  |  | 641221 | Aan | 0 |  |  |  |  | 40 |  |  |  | 468315 - KFK 1600lm 3000K 7 3A 7032 |  |  | 1091307 | Aan | 0 | [8 empty] | 1600 |  |  |  |  | LED 3000K |  |  | 1091131 | Aan | 0
236646 | 1091309 | 1091309 | 51.9747 | 5.3379 | 151615.5459 | 442918.9473 | https://lmsapp.nl/qr/asset/report/8353fc9c-b94e-45e9-927c-c3648ee36c77 | 0 | WIJK BIJ DUURSTEDE | Hordenweg | TEGENOVER 3 | 3961 KB |  |  |  | Gemeente Wijk bij Duurstede | 2025-01-14 | In bedrijf |  |  |  | Gemeente Wijk bij Duurstede | Stedin |  |  | 2019-11-08 |  |  | Bemeterd |  | OB20028630 |  | Nacht | NVT | [10 empty] | Openbare verlichting | [5 empty] | 219 - MAST 4,0 M ST CONISCH OPZ 60MM PC | 1 | 2019-11-08 |  | In bedrijf |  | 468315 - KFK 1600lm 3000K 7 3A 7032 | 1 | 2019-11-08 |  | In bedrijf | [11 empty] | LED 3000K | 1 |  |  | In bedrijf | [15 empty] | 219 - MAST 4,0 M ST CONISCH OPZ 60MM PC |  |  | 641221 | Aan | 0 |  |  |  |  | 40 |  |  |  | 468315 - KFK 1600lm 3000K 7 3A 7032 |  |  | 1091307 | Aan | 0 | [8 empty] | 1600 |  |  |  |  | LED 3000K |  |  | 1091131 | Aan | 0
236647 | 1091310 | 1091310 | 51.9747 | 5.3383 | 151636.6069 | 442922.5712 | https://lmsapp.nl/qr/asset/report/d49cce5a-d195-4e44-ad76-0ba01c027733 | 0 | WIJK BIJ DUURSTEDE | Hordenweg | BIJ NR 2 | 3961 KB |  |  |  | Gemeente Wijk bij Duurstede | 2025-01-14 | In bedrijf |  |  |  | Gemeente Wijk bij Duurstede | Stedin |  |  | 2019-11-08 |  |  | Bemeterd |  | OB20028631 |  | Nacht | NVT | [10 empty] | Openbare verlichting | [5 empty] | 219 - MAST 4,0 M ST CONISCH OPZ 60MM PC | 1 | 2019-11-08 |  | In bedrijf |  | 468315 - KFK 1600lm 3000K 7 3A 7032 | 1 | 2019-11-08 |  | In bedrijf | [11 empty] | LED 3000K | 1 |  |  | In bedrijf | [15 empty] | 219 - MAST 4,0 M ST CONISCH OPZ 60MM PC |  |  | 641221 | Aan | 0 |  |  |  |  | 40 |  |  |  | 468315 - KFK 1600lm 3000K 7 3A 7032 |  |  | 1091307 | Aan | 0 | [8 empty] | 1600 |  |  |  |  | LED 3000K |  |  | 1091131 | Aan | 0
236648 | 1091311 | 1091311 | 51.975 | 5.3385 | 151656.8 | 442955.0882 | https://lmsapp.nl/qr/asset/report/55c98352-4f23-4d13-b5ca-692bad50aeb1 | 0 | WIJK BIJ DUURSTEDE | Hordenweg | LANGS STEENSTRAAT BIJ NR 89 | 3961 KB |  |  |  | Gemeente Wijk bij Duurstede | 2025-01-14 | In bedrijf |  |  |  | Gemeente Wijk bij Duurstede | Stedin |  |  | 2019-11-08 |  |  | Bemeterd |  | OB20028632 |  | Nacht | NVT | [10 empty] | Openbare verlichting | [5 empty] | 219 - MAST 4,0 M ST CONISCH OPZ 60MM PC | 1 | 2019-11-08 |  | In bedrijf |  | 468315 - KFK 1600lm 3000K 7 3A 7032 | 1 | 2019-11-08 |  | In bedrijf | [11 empty] | LED 3000K | 1 |  |  | In bedrijf | [15 empty] | 219 - MAST 4,0 M ST CONISCH OPZ 60MM PC |  |  | 641221 | Aan | 0 |  |  |  |  | 40 |  |  |  | 468315 - KFK 1600lm 3000K 7 3A 7032 |  |  | 1091307 | Aan | 0 | [8 empty] | 1600 |  |  |  |  | LED 3000K |  |  | 1091131 | Aan | 0
236649 | 1091312 | 1091312 | 51.9748 | 5.3386 | 151659.6911 | 442931.0636 | https://lmsapp.nl/qr/asset/report/b29e930c-2d86-47de-b863-7d768e145886 | 0 | WIJK BIJ DUURSTEDE | Hordenweg | TUSSEN NR 4-6 | 3961 KB |  |  |  | Gemeente Wijk bij Duurstede | 2025-01-14 | In bedrijf |  |  |  | Gemeente Wijk bij Duurstede | Stedin |  |  | 2019-11-08 |  |  | Bemeterd |  | OB20028633 |  | Nacht | NVT | [10 empty] | Openbare verlichting | [5 empty] | 219 - MAST 4,0 M ST CONISCH OPZ 60MM PC | 1 | 2019-11-08 |  | In bedrijf |  | 468315 - KFK 1600lm 3000K 7 3A 7032 | 1 | 2019-11-08 |  | In bedrijf | [11 empty] | LED 3000K | 1 |  |  | In bedrijf | [15 empty] | 219 - MAST 4,0 M ST CONISCH OPZ 60MM PC |  |  | 641221 | Aan | 0 |  |  |  |  | 40 |  |  |  | 468315 - KFK 1600lm 3000K 7 3A 7032 |  |  | 1091307 | Aan | 0 | [8 empty] | 1600 |  |  |  |  | LED 3000K |  |  | 1091131 | Aan | 0
236650 | 1091313 | 1091313 | 51.9746 | 5.3386 | 151657.9746 | 442908.2848 | https://lmsapp.nl/qr/asset/report/ab589214-7aab-4dce-9d3c-1a73e3744825 | 0 | WIJK BIJ DUURSTEDE | Hordenweg | BIJ NR 12 | 3961 KB |  |  |  | Gemeente Wijk bij Duurstede | 2025-01-14 | In bedrijf |  |  |  | Gemeente Wijk bij Duurstede | Stedin |  |  | 2019-11-08 |  |  | Bemeterd |  | OB20028634 |  | Nacht | NVT | [10 empty] | Openbare verlichting | [5 empty] | 219 - MAST 4,0 M ST CONISCH OPZ 60MM PC | 1 | 2019-11-08 |  | In bedrijf |  | 468315 - KFK 1600lm 3000K 7 3A 7032 | 1 | 2019-11-08 |  | In bedrijf | [11 empty] | LED 3000K | 1 |  |  | In bedrijf | [15 empty] | 219 - MAST 4,0 M ST CONISCH OPZ 60MM PC |  |  | 641221 | Aan | 0 |  |  |  |  | 40 |  |  |  | 468315 - KFK 1600lm 3000K 7 3A 7032 |  |  | 1091307 | Aan | 0 | [8 empty] | 1600 |  |  |  |  | LED 3000K |  |  | 1091131 | Aan | 0
238548 | 1091314 | 1091314 | 52.0147 | 5.328 | 150935.6512 | 447372.0846 | https://lmsapp.nl/qr/asset/report/e779efd8-6aef-435e-97ac-a288c650e63f | 19 | LANGBROEK | Constantijndreef | voor nr 2 | 3947 PC |  |  |  | Gemeente Wijk bij Duurstede | 2025-01-14 | In bedrijf |  |  |  | Gemeente Wijk bij Duurstede | Stedin |  |  | 2020-01-01 |  |  | Bemeterd |  |  |  | Nacht | NVT | [10 empty] | Openbare verlichting | [5 empty] | 230 - MAST 6 M ST - EL UITL 5 GR | 1 | 2020-01-01 |  | In bedrijf |  | 447715 - LIBRA 2565 LED 20 19W NV | 1 | 2020-01-01 |  | In bedrijf | [11 empty] | LIBRA LED 20 RetroLED 350 mA WW DIM 3A | 1 |  |  | In bedrijf | [15 empty] | 230 - MAST 6 M ST - EL UITL 5 GR |  |  | 173525 | Aan | 0 | 6 | CILINDRISCH | STAAL | 6005 MOSGROEN | 40 | GESCHILDERD | NVT |  | 447715 - LIBRA 2565 LED 20 19W NV |  | INDAL | 1019871 | Aan | 0 | [5 empty] | NVT | [5 empty] | 19 |  | LIBRA LED 20 RetroLED 350 mA WW DIM 3A |  |  | 1019872 | Aan | 0 | 20 |  | RETRO-LED
179911 | 1091316 | 1091316 | 51.9963 | 5.3125 | 149867.2573 | 445327.3482 | https://lmsapp.nl/qr/asset/report/34d6b237-6df1-4a8f-a3ad-713bdc9368f8 | 18 | COTHEN | Beatrixstraat | NAAST NR 10 | 3945 CP |  |  |  | Gemeente Wijk bij Duurstede | 2025-01-14 | In bedrijf |  |  |  | Gemeente Wijk bij Duurstede | Stedin |  |  | 2004-02-09 |  |  | Bemeterd |  | OB00255627 |  | Nacht | NVT | [10 empty] | Openbare verlichting | [5 empty] | 219 - MAST 4,0m ST CONISCH OPZ 60MM PC | 1 | 2004-02-09 |  | In bedrijf |  | 492012 - ARM FRISO KRAMER 1800L 3K DANx FC XILP C1 | 1 | 2020-01-21 |  | In bedrijf | [11 empty] | LED 18W LW FLK 350mA 3000K NV | 1 |  |  | In bedrijf | [15 empty] | 219 - MAST 4,0m ST CONISCH OPZ 60MM PC |  |  | 641174 | Aan | 0 |  |  |  | Thermisch verzinkt | 40 |  |  |  | 492012 - ARM FRISO KRAMER 1800L 3K DANx FC XILP C1 |  |  | 1091315 | Aan | 0 | [13 empty] | LED 18W LW FLK 350mA 3000K NV |  |  | 1088121 | Aan | 0 | 18 |  | LED
51638 | 1091319 | 1091319 | 51.9765 | 5.3295 | 151034.1058 | 443124.1967 | https://lmsapp.nl/qr/asset/report/8666f3b9-bda5-4648-ba1b-71a5dfcacaea | 30 | WIJK BIJ DUURSTEDE | Zigzagoven | TEGENOVER NR 84 | 3961 EC |  |  |  | Gemeente Wijk bij Duurstede | 2025-01-14 | In bedrijf |  |  |  | Gemeente Wijk bij Duurstede | Stedin |  |  | 1980-12-31 |  |  | Bemeterd |  | OB00255741 |  | Nacht | NVT | [10 empty] | Openbare verlichting | [5 empty] | 30 - MAST 6,0 M ST - EL TYPE 0 | 1 | 2024-07-11 |  | In bedrijf |  | 471315 - Alexia Stal2 2500lm 3000K 3A N2100 (zwart) | 1 | 2020-02-15 |  | In bedrijf | [11 empty] | LED/830 | 1 |  |  | In bedrijf | [5 empty] | 5503 - UITL EL VAST | 1 |  |  | In bedrijf | [5 empty] | 30 - MAST 6,0 M ST - EL TYPE 0 |  |  | 173521 | Aan | 0 | 6 | CILINDRISCH | STAAL | 6005 MOSGROEN | 40 | GESCHILDERD | NVT |  | 471315 - Alexia Stal2 2500lm 3000K 3A N2100 (zwart) |  |  | 1091128 | Aan | 0 | [13 empty] | LED/830 |  |  | 641726 | Aan | 0 | 30 |  | LED | 11 | [9 empty] | 5503 - UITL EL VAST |  |  | 1091318 | Aan | 0
51636 | 1091320 | 1091320 | 51.9769 | 5.3299 | 151061.8259 | 443165.0763 | https://lmsapp.nl/qr/asset/report/b6ff1252-06da-43c0-af07-588189fd245c | 30 | WIJK BIJ DUURSTEDE | Zigzagoven | VOOR NR 35 | 3961 EC |  |  |  | Gemeente Wijk bij Duurstede | 2025-01-14 | In bedrijf |  |  |  | Gemeente Wijk bij Duurstede | Stedin |  |  | 1980-12-31 |  |  | Bemeterd |  | OB00255742 |  | Nacht | NVT | [10 empty] | Openbare verlichting | [5 empty] | 30 - MAST 6,0 M ST - EL TYPE 0 | 1 | 2024-07-11 |  | In bedrijf |  | 471315 - Alexia Stal2 2500lm 3000K 3A N2100 (zwart) | 1 | 2020-02-15 |  | In bedrijf | [11 empty] | LED/830 | 1 |  |  | In bedrijf | [5 empty] | 5503 - UITL EL VAST | 1 |  |  | In bedrijf | [5 empty] | 30 - MAST 6,0 M ST - EL TYPE 0 |  |  | 173521 | Aan | 0 | 6 | CILINDRISCH | STAAL | 6005 MOSGROEN | 40 | GESCHILDERD | NVT |  | 471315 - Alexia Stal2 2500lm 3000K 3A N2100 (zwart) |  |  | 1091128 | Aan | 0 | [13 empty] | LED/830 |  |  | 641726 | Aan | 0 | 30 |  | LED | 11 | [9 empty] | 5503 - UITL EL VAST |  |  | 1091318 | Aan | 0
51635 | 1091321 | 1091321 | 51.977 | 5.3303 | 151088.9285 | 443177.7795 | https://lmsapp.nl/qr/asset/report/782123b8-7c29-468d-bbd8-456491067baf | 30 | WIJK BIJ DUURSTEDE | Zigzagoven | VOOR NR 29 | 3961 EC |  |  |  | Gemeente Wijk bij Duurstede | 2025-01-14 | In bedrijf |  |  |  | Gemeente Wijk bij Duurstede | Stedin |  |  | 1980-12-31 |  |  | Bemeterd |  | OB00255743 |  | Nacht | NVT | [10 empty] | Openbare verlichting | [5 empty] | 30 - MAST 6,0 M ST - EL TYPE 0 | 1 | 2024-07-11 |  | In bedrijf |  | 471315 - Alexia Stal2 2500lm 3000K 3A N2100 (zwart) | 1 | 2020-02-15 |  | In bedrijf | [11 empty] | LED/830 | 1 |  |  | In bedrijf | [5 empty] | 5503 - UITL EL VAST | 1 |  |  | In bedrijf | [5 empty] | 30 - MAST 6,0 M ST - EL TYPE 0 |  |  | 173521 | Aan | 0 | 6 | CILINDRISCH | STAAL | 6005 MOSGROEN | 40 | GESCHILDERD | NVT |  | 471315 - Alexia Stal2 2500lm 3000K 3A N2100 (zwart) |  |  | 1091128 | Aan | 0 | [13 empty] | LED/830 |  |  | 641726 | Aan | 0 | 30 |  | LED | 11 | [9 empty] | 5503 - UITL EL VAST |  |  | 1091318 | Aan | 0
51633 | 1091322 | 1091322 | 51.9773 | 5.3307 | 151120.9055 | 443214.9168 | https://lmsapp.nl/qr/asset/report/6abe0ca0-15ec-4c5a-831f-e2e89ffc1fa4 | 30 | WIJK BIJ DUURSTEDE | Zigzagoven | SCHUIN VOOR NR 23 | 3961 EC |  |  |  | Gemeente Wijk bij Duurstede | 2025-01-14 | In bedrijf |  |  |  | Gemeente Wijk bij Duurstede | Stedin |  |  | 1980-12-31 |  |  | Bemeterd |  | OB00255744 |  | Nacht | NVT | [10 empty] | Openbare verlichting | [5 empty] | 30 - MAST 6,0 M ST - EL TYPE 0 | 1 | 2024-07-11 |  | In bedrijf |  | 471315 - Alexia Stal2 2500lm 3000K 3A N2100 (zwart) | 1 | 2020-02-15 |  | In bedrijf | [11 empty] | LED/830 | 1 |  |  | In bedrijf | [5 empty] | 5503 - UITL EL VAST | 1 |  |  | In bedrijf | [5 empty] | 30 - MAST 6,0 M ST - EL TYPE 0 |  |  | 173521 | Aan | 0 | 6 | CILINDRISCH | STAAL | 6005 MOSGROEN | 40 | GESCHILDERD | NVT |  | 471315 - Alexia Stal2 2500lm 3000K 3A N2100 (zwart) |  |  | 1091128 | Aan | 0 | [13 empty] | LED/830 |  |  | 641726 | Aan | 0 | 30 |  | LED | 11 | [9 empty] | 5503 - UITL EL VAST |  |  | 1091318 | Aan | 0
51631 | 1091323 | 1091323 | 51.9778 | 5.3307 | 151118.1055 | 443271.3364 | https://lmsapp.nl/qr/asset/report/6057f4c6-1759-4fd5-a861-13d4d770df89 | 30 | WIJK BIJ DUURSTEDE | Zigzagoven | TEGENOVER NR 26 | 3961 EC |  |  |  | Gemeente Wijk bij Duurstede | 2025-01-14 | In bedrijf |  |  |  | Gemeente Wijk bij Duurstede | Stedin |  |  | 1980-12-31 |  |  | Bemeterd |  | OB00255745 |  | Nacht | NVT | [10 empty] | Openbare verlichting | [5 empty] | 30 - MAST 6,0 M ST - EL TYPE 0 | 1 | 2024-07-11 |  | In bedrijf |  | 471315 - Alexia Stal2 2500lm 3000K 3A N2100 (zwart) | 1 | 2020-02-15 |  | In bedrijf | [11 empty] | LED/830 | 1 |  |  | In bedrijf | [5 empty] | 5503 - UITL EL VAST | 1 |  |  | In bedrijf | [5 empty] | 30 - MAST 6,0 M ST - EL TYPE 0 |  |  | 173521 | Aan | 0 | 6 | CILINDRISCH | STAAL | 6005 MOSGROEN | 40 | GESCHILDERD | NVT |  | 471315 - Alexia Stal2 2500lm 3000K 3A N2100 (zwart) |  |  | 1091128 | Aan | 0 | [13 empty] | LED/830 |  |  | 641726 | Aan | 0 | 30 |  | LED | 11 | [9 empty] | 5503 - UITL EL VAST |  |  | 1091318 | Aan | 0
51630 | 1091324 | 1091324 | 51.9781 | 5.3307 | 151115.4459 | 443297.7966 | https://lmsapp.nl/qr/asset/report/cf56cbd4-b9e8-49ba-99c8-b9a1832401e1 | 30 | WIJK BIJ DUURSTEDE | Zigzagoven | TEGENOVER NR 20 | 3961 EC |  |  |  | Gemeente Wijk bij Duurstede | 2025-01-14 | In bedrijf |  |  |  | Gemeente Wijk bij Duurstede | Stedin |  |  | 1980-12-31 |  |  | Bemeterd |  | OB00255746 |  | Nacht | NVT | [10 empty] | Openbare verlichting | [5 empty] | 230 - MAST 6 M ST - EL UITL 5 GR | 1 | 2024-10-10 |  | In bedrijf |  | 471315 - Alexia Stal2 2500lm 3000K 3A N2100 (zwart) | 1 | 2020-02-15 |  | In bedrijf | [11 empty] | LED/830 | 1 |  |  | In bedrijf | [5 empty] | 5503 - UITL EL VAST | 1 |  |  | In bedrijf | [5 empty] | 230 - MAST 6 M ST - EL UITL 5 GR |  |  | 173525 | Aan | 0 | 6 | CILINDRISCH | STAAL | 6005 MOSGROEN | 40 | GESCHILDERD | NVT |  | 471315 - Alexia Stal2 2500lm 3000K 3A N2100 (zwart) |  |  | 1091128 | Aan | 0 | [13 empty] | LED/830 |  |  | 641726 | Aan | 0 | 30 |  | LED | 11 | [9 empty] | 5503 - UITL EL VAST |  |  | 1091318 | Aan | 0
51629 | 1091325 | 1091325 | 51.9782 | 5.3309 | 151132.9457 | 443315.2972 | https://lmsapp.nl/qr/asset/report/288d8f35-476f-4e59-9f1c-a500cf2949b3 | 30 | WIJK BIJ DUURSTEDE | Zigzagoven | TEGENOVER NR 12 | 3961 EC |  |  |  | Gemeente Wijk bij Duurstede | 2025-01-14 | In bedrijf |  |  |  | Gemeente Wijk bij Duurstede | Stedin |  |  | 1980-12-31 |  |  | Bemeterd |  | OB00255747 |  | Nacht | NVT | [10 empty] | Openbare verlichting | [5 empty] | 230 - MAST 6 M ST - EL UITL 5 GR | 1 | 2024-10-10 |  | In bedrijf |  | 471315 - Alexia Stal2 2500lm 3000K 3A N2100 (zwart) | 1 | 2020-02-15 |  | In bedrijf | [11 empty] | LED/830 | 1 |  |  | In bedrijf | [5 empty] | 5503 - UITL EL VAST | 1 |  |  | In bedrijf | [5 empty] | 230 - MAST 6 M ST - EL UITL 5 GR |  |  | 173525 | Aan | 0 | 6 | CILINDRISCH | STAAL | 6005 MOSGROEN | 40 | GESCHILDERD | NVT |  | 471315 - Alexia Stal2 2500lm 3000K 3A N2100 (zwart) |  |  | 1091128 | Aan | 0 | [13 empty] | LED/830 |  |  | 641726 | Aan | 0 | 30 |  | LED | 11 | [9 empty] | 5503 - UITL EL VAST |  |  | 1091318 | Aan | 0
51628 | 1091326 | 1091326 | 51.9784 | 5.3312 | 151150.3054 | 443332.2372 | https://lmsapp.nl/qr/asset/report/58c1614d-d390-4b0c-8941-47c3d6e30fda | 30 | WIJK BIJ DUURSTEDE | Zigzagoven | NAAST INGANG DROOGOVEN | 3961 EC |  |  |  | Gemeente Wijk bij Duurstede | 2025-01-14 | In bedrijf |  |  |  | Gemeente Wijk bij Duurstede | Stedin |  |  | 1980-12-31 |  |  | Bemeterd |  | OB00255748 |  | Nacht | NVT | [10 empty] | Openbare verlichting | [5 empty] | 230 - MAST 6 M ST - EL UITL 5 GR | 1 | 2024-10-10 |  | In bedrijf |  | 471315 - Alexia Stal2 2500lm 3000K 3A N2100 (zwart) | 1 | 2020-02-15 |  | In bedrijf | [11 empty] | LED/830 | 1 |  |  | In bedrijf | [5 empty] | 5503 - UITL EL VAST | 1 |  |  | In bedrijf | [5 empty] | 230 - MAST 6 M ST - EL UITL 5 GR |  |  | 173525 | Aan | 0 | 6 | CILINDRISCH | STAAL | 6005 MOSGROEN | 40 | GESCHILDERD | NVT |  | 471315 - Alexia Stal2 2500lm 3000K 3A N2100 (zwart) |  |  | 1091128 | Aan | 0 | [13 empty] | LED/830 |  |  | 641726 | Aan | 0 | 30 |  | LED | 11 | [9 empty] | 5503 - UITL EL VAST |  |  | 1091318 | Aan | 0
51626 | 1091327 | 1091327 | 51.9788 | 5.3315 | 151169.9052 | 443379.2773 | https://lmsapp.nl/qr/asset/report/332d8eee-93ad-4bf0-ab16-e13bdd632c83 | 30 | WIJK BIJ DUURSTEDE | Zigzagoven | OP HOEK VLAMHOVEN | 3961 EC |  |  |  | Gemeente Wijk bij Duurstede | 2025-01-14 | In bedrijf |  |  |  | Gemeente Wijk bij Duurstede | Stedin |  |  | 1980-12-31 |  |  | Bemeterd |  | OB00255749 |  | Nacht | NVT | [10 empty] | Openbare verlichting | [5 empty] | 30 - MAST 6,0 M ST - EL TYPE 0 | 1 | 2024-07-11 |  | In bedrijf |  | 471315 - Alexia Stal2 2500lm 3000K 3A N2100 (zwart) | 1 | 2020-02-15 |  | In bedrijf | [11 empty] | LED/830 | 1 |  |  | In bedrijf | [5 empty] | 5503 - UITL EL VAST | 1 |  |  | In bedrijf | [5 empty] | 30 - MAST 6,0 M ST - EL TYPE 0 |  |  | 173521 | Aan | 0 | 6 | CILINDRISCH | STAAL | 6005 MOSGROEN | 40 | GESCHILDERD | NVT |  | 471315 - Alexia Stal2 2500lm 3000K 3A N2100 (zwart) |  |  | 1091128 | Aan | 0 | [13 empty] | LED/830 |  |  | 641726 | Aan | 0 | 30 |  | LED | 11 | [9 empty] | 5503 - UITL EL VAST |  |  | 1091318 | Aan | 0
51644 | 1091328 | 1091328 | 51.9782 | 5.3288 | 150986.6456 | 443312.4563 | https://lmsapp.nl/qr/asset/report/d2d27d35-9ba1-4748-9c4b-aa9b6db698ab | 30 | WIJK BIJ DUURSTEDE | Ringoven | VOOR NR 34 | 3961 EG |  |  |  | Gemeente Wijk bij Duurstede | 2025-01-14 | In bedrijf |  |  |  | Gemeente Wijk bij Duurstede | Stedin |  |  | 1980-12-31 |  |  | Bemeterd |  | OB00256028 |  | Nacht | NVT | [10 empty] | Openbare verlichting | [5 empty] | 30 - MAST 6,0 M ST - EL TYPE 0 | 1 | 2024-07-11 |  | In bedrijf |  | 471315 - Alexia Stal2 2500lm 3000K 3A N2100 (zwart) | 1 | 2020-02-15 |  | In bedrijf | [11 empty] | LED/830 | 1 |  |  | In bedrijf | [5 empty] | 5503 - UITL EL VAST | 1 |  |  | In bedrijf | [5 empty] | 30 - MAST 6,0 M ST - EL TYPE 0 |  |  | 173521 | Aan | 0 | 6 | CILINDRISCH | STAAL | 6005 MOSGROEN | 40 | GESCHILDERD | NVT |  | 471315 - Alexia Stal2 2500lm 3000K 3A N2100 (zwart) |  |  | 1091128 | Aan | 0 | [13 empty] | LED/830 |  |  | 641726 | Aan | 0 | 30 |  | LED | 11 | [9 empty] | 5503 - UITL EL VAST |  |  | 1091318 | Aan | 0
51643 | 1091329 | 1091329 | 51.9784 | 5.329 | 151004.0053 | 443329.5371 | https://lmsapp.nl/qr/asset/report/e04c428c-ef2c-4ff7-b115-8da4ddbb9da9 | 30 | WIJK BIJ DUURSTEDE | Ringoven | VOOR NR 26 | 3961 EG |  |  |  | Gemeente Wijk bij Duurstede | 2025-01-14 | In bedrijf |  |  |  | Gemeente Wijk bij Duurstede | Stedin |  |  | 1980-12-31 |  |  | Bemeterd |  | OB00256029 |  | Nacht | NVT | [10 empty] | Openbare verlichting | [5 empty] | 30 - MAST 6,0 M ST - EL TYPE 0 | 1 | 2024-07-11 |  | In bedrijf |  | 471315 - Alexia Stal2 2500lm 3000K 3A N2100 (zwart) | 1 | 2020-02-15 |  | In bedrijf | [11 empty] | LED/830 | 1 |  |  | In bedrijf | [5 empty] | 5503 - UITL EL VAST | 1 |  |  | In bedrijf | [5 empty] | 30 - MAST 6,0 M ST - EL TYPE 0 |  |  | 173521 | Aan | 0 | 6 | CILINDRISCH | STAAL | 6005 MOSGROEN | 40 | GESCHILDERD | NVT |  | 471315 - Alexia Stal2 2500lm 3000K 3A N2100 (zwart) |  |  | 1091128 | Aan | 0 | [13 empty] | LED/830 |  |  | 641726 | Aan | 0 | 30 |  | LED | 11 | [9 empty] | 5503 - UITL EL VAST |  |  | 1091318 | Aan | 0
51642 | 1091330 | 1091330 | 51.9785 | 5.3293 | 151022.4853 | 443342.9967 | https://lmsapp.nl/qr/asset/report/6a421f43-604c-428f-86b6-297e2a1fcd4f | 30 | WIJK BIJ DUURSTEDE | Ringoven | VOOR NR 20 | 3961 EG |  |  |  | Gemeente Wijk bij Duurstede | 2025-01-14 | In bedrijf |  |  |  | Gemeente Wijk bij Duurstede | Stedin |  |  | 1980-12-31 |  |  | Bemeterd |  | OB00256030 |  | Nacht | NVT | [10 empty] | Openbare verlichting | [5 empty] | 30 - MAST 6,0 M ST - EL TYPE 0 | 1 | 2024-07-11 |  | In bedrijf |  | 471315 - Alexia Stal2 2500lm 3000K 3A N2100 (zwart) | 1 | 2020-02-15 |  | In bedrijf | [11 empty] | LED/830 | 1 |  |  | In bedrijf | [5 empty] | 5503 - UITL EL VAST | 1 |  |  | In bedrijf | [5 empty] | 30 - MAST 6,0 M ST - EL TYPE 0 |  |  | 173521 | Aan | 0 | 6 | CILINDRISCH | STAAL | 6005 MOSGROEN | 40 | GESCHILDERD | NVT |  | 471315 - Alexia Stal2 2500lm 3000K 3A N2100 (zwart) |  |  | 1091128 | Aan | 0 | [13 empty] | LED/830 |  |  | 641726 | Aan | 0 | 30 |  | LED | 11 | [9 empty] | 5503 - UITL EL VAST |  |  | 1091318 | Aan | 0
51641 | 1091331 | 1091331 | 51.9785 | 5.3297 | 151049.7855 | 443345.0968 | https://lmsapp.nl/qr/asset/report/3b62a3c5-f2c8-48a9-b8de-6f35a0e2ec29 | 30 | WIJK BIJ DUURSTEDE | Ringoven | TEGENOVER NR 19 | 3961 EG |  |  |  | Gemeente Wijk bij Duurstede | 2025-01-14 | In bedrijf |  |  |  | Gemeente Wijk bij Duurstede | Stedin |  |  | 1980-12-31 |  |  | Bemeterd |  | OB00256031 |  | Nacht | NVT | [10 empty] | Openbare verlichting | [5 empty] | 30 - MAST 6,0 M ST - EL TYPE 0 | 1 | 2024-07-11 |  | In bedrijf |  | 471315 - Alexia Stal2 2500lm 3000K 3A N2100 (zwart) | 1 | 2020-02-15 |  | In bedrijf | [11 empty] | LED/830 | 1 |  |  | In bedrijf | [5 empty] | 5503 - UITL EL VAST | 1 |  |  | In bedrijf | [5 empty] | 30 - MAST 6,0 M ST - EL TYPE 0 |  |  | 173521 | Aan | 0 | 6 | CILINDRISCH | STAAL | 6005 MOSGROEN | 40 | GESCHILDERD | NVT |  | 471315 - Alexia Stal2 2500lm 3000K 3A N2100 (zwart) |  |  | 1091128 | Aan | 0 | [13 empty] | LED/830 |  |  | 641726 | Aan | 0 | 30 |  | LED | 11 | [9 empty] | 5503 - UITL EL VAST |  |  | 1091318 | Aan | 0
51640 | 1091332 | 1091332 | 51.9783 | 5.33 | 151072.3254 | 443326.4768 | https://lmsapp.nl/qr/asset/report/b4f2e544-3e87-4e90-9a7a-91647e278e87 | 30 | WIJK BIJ DUURSTEDE | Ringoven | TEGENOVER NR 11 | 3961 EG |  |  |  | Gemeente Wijk bij Duurstede | 2025-01-14 | In bedrijf |  |  |  | Gemeente Wijk bij Duurstede | Stedin |  |  | 1980-12-31 |  |  | Bemeterd |  | OB00256032 |  | Nacht | NVT | [10 empty] | Openbare verlichting | [5 empty] | 30 - MAST 6,0 M ST - EL TYPE 0 | 1 | 2024-07-11 |  | In bedrijf |  | 471315 - Alexia Stal2 2500lm 3000K 3A N2100 (zwart) | 1 | 2020-02-15 |  | In bedrijf | [11 empty] | LED/830 | 1 |  |  | In bedrijf | [5 empty] | 5503 - UITL EL VAST | 1 |  |  | In bedrijf | [5 empty] | 30 - MAST 6,0 M ST - EL TYPE 0 |  |  | 173521 | Aan | 0 | 6 | CILINDRISCH | STAAL | 6005 MOSGROEN | 40 | GESCHILDERD | NVT |  | 471315 - Alexia Stal2 2500lm 3000K 3A N2100 (zwart) |  |  | 1091128 | Aan | 0 | [13 empty] | LED/830 |  |  | 641726 | Aan | 0 | 30 |  | LED | 11 | [9 empty] | 5503 - UITL EL VAST |  |  | 1091318 | Aan | 0
51639 | 1091333 | 1091333 | 51.9782 | 5.3304 | 151094.4456 | 443313.1765 | https://lmsapp.nl/qr/asset/report/b1aa0df3-0e6b-41f2-adfd-51f0b774fa0c | 30 | WIJK BIJ DUURSTEDE | Ringoven | TEGENOVER NR 1 | 3961 EG |  |  |  | Gemeente Wijk bij Duurstede | 2025-01-14 | In bedrijf |  |  |  | Gemeente Wijk bij Duurstede | Stedin |  |  | 1980-12-31 |  |  | Bemeterd |  | OB00256033 |  | Nacht | NVT | [10 empty] | Openbare verlichting | [5 empty] | 30 - MAST 6,0 M ST - EL TYPE 0 | 1 | 2024-07-11 |  | In bedrijf |  | 471315 - Alexia Stal2 2500lm 3000K 3A N2100 (zwart) | 1 | 2020-02-15 |  | In bedrijf | [11 empty] | LED/830 | 1 |  |  | In bedrijf | [5 empty] | 5503 - UITL EL VAST | 1 |  |  | In bedrijf | [5 empty] | 30 - MAST 6,0 M ST - EL TYPE 0 |  |  | 173521 | Aan | 0 | 6 | CILINDRISCH | STAAL | 6005 MOSGROEN | 40 | GESCHILDERD | NVT |  | 471315 - Alexia Stal2 2500lm 3000K 3A N2100 (zwart) |  |  | 1091128 | Aan | 0 | [13 empty] | LED/830 |  |  | 641726 | Aan | 0 | 30 |  | LED | 11 | [9 empty] | 5503 - UITL EL VAST |  |  | 1091318 | Aan | 0
51365 | 1091334 | 1091334 | 51.9708 | 5.3297 | 151049.0957 | 442488.8471 | https://lmsapp.nl/qr/asset/report/89d88528-7ab3-4033-a8da-1edee62cfb26 | 30 | WIJK BIJ DUURSTEDE | Kempenaar | TUSSEN NO 46 EN NO 48 | 3961 KN |  |  |  | Gemeente Wijk bij Duurstede | 2025-01-14 | In bedrijf |  |  |  | Gemeente Wijk bij Duurstede | Stedin |  |  | 1982-12-31 |  |  | Bemeterd |  | OB00259006 |  | Nacht | NVT | [10 empty] | Openbare verlichting | [5 empty] | 30 - MAST 6,0 M ST - EL TYPE 0 | 1 | 2024-07-11 |  | In bedrijf |  | 471315 - Alexia Stal2 2500lm 3000K 3A N2100 (zwart) | 1 | 2020-02-15 |  | In bedrijf | [11 empty] | LED/830 | 1 |  |  | In bedrijf | [5 empty] | 5503 - UITL EL VAST | 1 |  |  | In bedrijf | [5 empty] | 30 - MAST 6,0 M ST - EL TYPE 0 |  |  | 173521 | Aan | 0 | 6 | CILINDRISCH | STAAL | 6005 MOSGROEN | 40 | GESCHILDERD | NVT |  | 471315 - Alexia Stal2 2500lm 3000K 3A N2100 (zwart) |  |  | 1091128 | Aan | 0 | [13 empty] | LED/830 |  |  | 641726 | Aan | 0 | 30 |  | LED | 11 | [9 empty] | 5503 - UITL EL VAST |  |  | 1091318 | Aan | 0
51364 | 1091335 | 1091335 | 51.9707 | 5.3301 | 151074.9958 | 442482.8266 | https://lmsapp.nl/qr/asset/report/87917400-6ce9-462c-8ffb-09c10ccf76ec | 30 | WIJK BIJ DUURSTEDE | Kempenaar | TUSSEN NO 56 EN NO 58 | 3961 KN |  |  |  | Gemeente Wijk bij Duurstede | 2025-01-14 | In bedrijf |  |  |  | Gemeente Wijk bij Duurstede | Stedin |  |  | 1982-12-31 |  |  | Bemeterd |  | OB00259007 |  | Nacht | NVT | [10 empty] | Openbare verlichting | [5 empty] | 30 - MAST 6,0 M ST - EL TYPE 0 | 1 | 2024-07-11 |  | In bedrijf |  | 471315 - Alexia Stal2 2500lm 3000K 3A N2100 (zwart) | 1 | 2020-02-15 |  | In bedrijf | [11 empty] | LED/830 | 1 |  |  | In bedrijf | [5 empty] | 5503 - UITL EL VAST | 1 |  |  | In bedrijf | [5 empty] | 30 - MAST 6,0 M ST - EL TYPE 0 |  |  | 173521 | Aan | 0 | 6 | CILINDRISCH | STAAL | 6005 MOSGROEN | 40 | GESCHILDERD | NVT |  | 471315 - Alexia Stal2 2500lm 3000K 3A N2100 (zwart) |  |  | 1091128 | Aan | 0 | [13 empty] | LED/830 |  |  | 641726 | Aan | 0 | 30 |  | LED | 11 | [9 empty] | 5503 - UITL EL VAST |  |  | 1091318 | Aan | 0
51363 | 1091336 | 1091336 | 51.9707 | 5.3305 | 151106.2156 | 442481.427 | https://lmsapp.nl/qr/asset/report/b0893c0f-86ef-4af5-ad94-1c4f3fd737a5 | 30 | WIJK BIJ DUURSTEDE | Kempenaar | T/O NO 60 | 3961 KN |  |  |  | Gemeente Wijk bij Duurstede | 2025-01-14 | In bedrijf |  |  |  | Gemeente Wijk bij Duurstede | Stedin |  |  | 1982-12-31 |  |  | Bemeterd |  | OB00259008 |  | Nacht | NVT | [10 empty] | Openbare verlichting | [5 empty] | 30 - MAST 6,0 M ST - EL TYPE 0 | 1 | 2024-07-11 |  | In bedrijf |  | 471315 - Alexia Stal2 2500lm 3000K 3A N2100 (zwart) | 1 | 2020-02-15 |  | In bedrijf | [11 empty] | LED/830 | 1 | 2024-05-13 |  | In bedrijf | [5 empty] | 5503 - UITL EL VAST | 1 |  |  | In bedrijf | [5 empty] | 30 - MAST 6,0 M ST - EL TYPE 0 |  |  | 173521 | Aan | 0 | 6 | CILINDRISCH | STAAL | 6005 MOSGROEN | 40 | GESCHILDERD | NVT |  | 471315 - Alexia Stal2 2500lm 3000K 3A N2100 (zwart) |  |  | 1091128 | Aan | 0 | [13 empty] | LED/830 |  |  | 641726 | Aan | 0 | 30 |  | LED | 11 | [9 empty] | 5503 - UITL EL VAST |  |  | 1091318 | Aan | 0
51362 | 1091337 | 1091337 | 51.9708 | 5.3308 | 151124.1355 | 442493.7471 | https://lmsapp.nl/qr/asset/report/2cd5864d-f092-4f52-bf50-3961f5ff19d6 | 30 | WIJK BIJ DUURSTEDE | Kempenaar | T/O NO 20 | 3961 KN |  |  |  | Gemeente Wijk bij Duurstede | 2025-01-14 | In bedrijf |  |  |  | Gemeente Wijk bij Duurstede | Stedin |  |  | 1982-12-31 |  |  | Bemeterd |  | OB00259009 |  | Nacht | NVT | [10 empty] | Openbare verlichting | [5 empty] | 30 - MAST 6,0 M ST - EL TYPE 0 | 1 | 2024-07-11 |  | In bedrijf |  | 471315 - Alexia Stal2 2500lm 3000K 3A N2100 (zwart) | 1 | 2020-02-15 |  | In bedrijf | [11 empty] | LED/830 | 1 | 2024-05-13 |  | In bedrijf | [5 empty] | 5503 - UITL EL VAST | 1 |  |  | In bedrijf | [5 empty] | 30 - MAST 6,0 M ST - EL TYPE 0 |  |  | 173521 | Aan | 0 | 6 | CILINDRISCH | STAAL | 6005 MOSGROEN | 40 | GESCHILDERD | NVT |  | 471315 - Alexia Stal2 2500lm 3000K 3A N2100 (zwart) |  |  | 1091128 | Aan | 0 | [13 empty] | LED/830 |  |  | 641726 | Aan | 0 | 30 |  | LED | 11 | [9 empty] | 5503 - UITL EL VAST |  |  | 1091318 | Aan | 0
51361 | 1091338 | 1091338 | 51.971 | 5.3309 | 151129.1757 | 442513.0664 | https://lmsapp.nl/qr/asset/report/74509e72-6139-47c9-af60-c1fb57b9b969 | 30 | WIJK BIJ DUURSTEDE | Kempenaar | VOOR NO 18 | 3961 KN |  |  |  | Gemeente Wijk bij Duurstede | 2025-01-14 | In bedrijf |  |  |  | Gemeente Wijk bij Duurstede | Stedin |  |  | 1982-12-31 |  |  | Bemeterd |  | OB00259010 |  | Nacht | NVT | [10 empty] | Openbare verlichting | [5 empty] | 30 - MAST 6,0 M ST - EL TYPE 0 | 1 | 2024-07-11 |  | In bedrijf |  | 471315 - Alexia Stal2 2500lm 3000K 3A N2100 (zwart) | 1 | 2020-02-15 |  | In bedrijf | [11 empty] | LED/830 | 1 | 2024-05-13 |  | In bedrijf | [5 empty] | 5503 - UITL EL VAST | 1 |  |  | In bedrijf | [5 empty] | 30 - MAST 6,0 M ST - EL TYPE 0 |  |  | 173521 | Aan | 0 | 6 | CILINDRISCH | STAAL | 6005 MOSGROEN | 40 | GESCHILDERD | NVT |  | 471315 - Alexia Stal2 2500lm 3000K 3A N2100 (zwart) |  |  | 1091128 | Aan | 0 | [13 empty] | LED/830 |  |  | 641726 | Aan | 0 | 30 |  | LED | 11 | [9 empty] | 5503 - UITL EL VAST |  |  | 1091318 | Aan | 0
51360 | 1091339 | 1091339 | 51.9712 | 5.331 | 151137.7658 | 442535.2466 | https://lmsapp.nl/qr/asset/report/1a85c79a-d585-496a-b6ad-9f7d9befa7d2 | 30 | WIJK BIJ DUURSTEDE | Kempenaar | VOOR NO 8 | 3961 KN |  |  |  | Gemeente Wijk bij Duurstede | 2025-01-14 | In bedrijf |  |  |  | Gemeente Wijk bij Duurstede | Stedin |  |  | 1982-12-31 |  |  | Bemeterd |  | OB00259011 |  | Nacht | NVT | [10 empty] | Openbare verlichting | [5 empty] | 30 - MAST 6,0 M ST - EL TYPE 0 | 1 | 2024-07-11 |  | In bedrijf |  | 471315 - Alexia Stal2 2500lm 3000K 3A N2100 (zwart) | 1 | 2020-02-15 |  | In bedrijf | [11 empty] | LED/830 | 1 | 2024-05-13 |  | In bedrijf | [5 empty] | 5503 - UITL EL VAST | 1 |  |  | In bedrijf | [5 empty] | 30 - MAST 6,0 M ST - EL TYPE 0 |  |  | 173521 | Aan | 0 | 6 | CILINDRISCH | STAAL | 6005 MOSGROEN | 40 | GESCHILDERD | NVT |  | 471315 - Alexia Stal2 2500lm 3000K 3A N2100 (zwart) |  |  | 1091128 | Aan | 0 | [13 empty] | LED/830 |  |  | 641726 | Aan | 0 | 30 |  | LED | 11 | [9 empty] | 5503 - UITL EL VAST |  |  | 1091318 | Aan | 0
51359 | 1091340 | 1091340 | 51.9714 | 5.3312 | 151150.5655 | 442560.1072 | https://lmsapp.nl/qr/asset/report/b19b085b-6a2d-47cb-a7ce-ff43a75bc39d | 1 | WIJK BIJ DUURSTEDE | Kempenaar | NAAST NO 2 | 3961 KN |  |  |  | Gemeente Wijk bij Duurstede | 2025-01-14 | In bedrijf |  |  |  | Gemeente Wijk bij Duurstede | Stedin |  |  | 1982-12-31 |  |  | Bemeterd |  | OB00259012 |  | Nacht | NVT | [10 empty] | Openbare verlichting | [5 empty] | 230 - MAST 6 M ST - EL UITL 5 GR | 1 | 2022-01-14 |  | In bedrijf |  | 471315 - Alexia Stal2 2500lm 3000K 3A N2100 (zwart) | 1 | 2022-02-02 |  | In bedrijf | [16 empty] | LED DRIVER | 1 | 2022-02-02 |  | In bedrijf | 5503 - UITL EL VAST | 1 |  |  | In bedrijf | [5 empty] | 230 - MAST 6 M ST - EL UITL 5 GR |  |  | 173525 | Aan | 0 | 6 | CILINDRISCH | STAAL | 6005 MOSGROEN | 40 | GESCHILDERD | NVT |  | 471315 - Alexia Stal2 2500lm 3000K 3A N2100 (zwart) |  |  | 1091128 | Aan | 0 | [23 empty] | LED DRIVER |  |  | 44123 | Aan | 0 | 20 | 1 |  | 5503 - UITL EL VAST |  |  | 1091318 | Aan | 0
51675 | 1091341 | 1091341 | 51.9709 | 5.3217 | 150500.3857 | 442500.6264 | https://lmsapp.nl/qr/asset/report/8f3fd24b-24ff-42e9-80e3-7cc28e00f58c | 30 | WIJK BIJ DUURSTEDE | Amstel | VOOR NR 172 | 3961 HG |  |  |  | Gemeente Wijk bij Duurstede | 2025-01-14 | In bedrijf |  |  |  | Gemeente Wijk bij Duurstede | Stedin |  |  | 1983-12-31 |  |  | Bemeterd |  | OB00258130 |  | Nacht | NVT | [10 empty] | Openbare verlichting | [5 empty] | 30 - MAST 6,0 M ST - EL TYPE 0 | 1 | 2024-07-11 |  | In bedrijf |  | 471315 - Alexia Stal2 2500lm 3000K 3A N2100 (zwart) | 1 | 2020-02-15 |  | In bedrijf | [11 empty] | LED/830 | 1 |  |  | In bedrijf | [5 empty] | 5503 - UITL EL VAST | 1 |  |  | In bedrijf | [5 empty] | 30 - MAST 6,0 M ST - EL TYPE 0 |  |  | 173521 | Aan | 0 | 6 | CILINDRISCH | STAAL | 6005 MOSGROEN | 40 | GESCHILDERD | NVT |  | 471315 - Alexia Stal2 2500lm 3000K 3A N2100 (zwart) |  |  | 1091128 | Aan | 0 | [13 empty] | LED/830 |  |  | 641726 | Aan | 0 | 30 |  | LED | 11 | [9 empty] | 5503 - UITL EL VAST |  |  | 1091318 | Aan | 0
51674 | 1091342 | 1091342 | 51.9711 | 5.3219 | 150509.8652 | 442525.1879 | https://lmsapp.nl/qr/asset/report/370bcbfa-a118-43b3-b478-ed8914a66fa8 | 30 | WIJK BIJ DUURSTEDE | Amstel | VOOR NR 111 | 3961 HG |  |  |  | Gemeente Wijk bij Duurstede | 2025-01-14 | In bedrijf |  |  |  | Gemeente Wijk bij Duurstede | Stedin |  |  | 1983-12-31 |  |  | Bemeterd |  | OB00258131 |  | Nacht | NVT | [10 empty] | Openbare verlichting | [5 empty] | 30 - MAST 6,0 M ST - EL TYPE 0 | 1 | 2024-07-11 |  | In bedrijf |  | 471315 - Alexia Stal2 2500lm 3000K 3A N2100 (zwart) | 1 | 2020-02-15 |  | In bedrijf | [11 empty] | LED/830 | 1 |  |  | In bedrijf | [5 empty] | 5503 - UITL EL VAST | 1 |  |  | In bedrijf | [5 empty] | 30 - MAST 6,0 M ST - EL TYPE 0 |  |  | 173521 | Aan | 0 | 6 | CILINDRISCH | STAAL | 6005 MOSGROEN | 40 | GESCHILDERD | NVT |  | 471315 - Alexia Stal2 2500lm 3000K 3A N2100 (zwart) |  |  | 1091128 | Aan | 0 | [13 empty] | LED/830 |  |  | 641726 | Aan | 0 | 30 |  | LED | 11 | [9 empty] | 5503 - UITL EL VAST |  |  | 1091318 | Aan | 0
51672 | 1091343 | 1091343 | 51.9715 | 5.3221 | 150529.7858 | 442564.0868 | https://lmsapp.nl/qr/asset/report/a10cbb66-fa33-425c-9e15-2513abb91e66 | 30 | WIJK BIJ DUURSTEDE | Amstel | BIJ INGANG REGGE | 3961 HG |  |  |  | Gemeente Wijk bij Duurstede | 2025-01-14 | In bedrijf |  |  |  | Gemeente Wijk bij Duurstede | Stedin |  |  | 1983-12-31 |  |  | Bemeterd |  | OB00258132 |  | Nacht | NVT | [10 empty] | Openbare verlichting | [5 empty] | 30 - MAST 6,0 M ST - EL TYPE 0 | 1 | 2024-07-11 |  | In bedrijf |  | 471315 - Alexia Stal2 2500lm 3000K 3A N2100 (zwart) | 1 | 2020-02-15 |  | In bedrijf | [11 empty] | LED/830 | 1 |  |  | In bedrijf | [5 empty] | 5503 - UITL EL VAST | 1 |  |  | In bedrijf | [5 empty] | 30 - MAST 6,0 M ST - EL TYPE 0 |  |  | 173521 | Aan | 0 | 6 | CILINDRISCH | STAAL | 6005 MOSGROEN | 40 | GESCHILDERD | NVT |  | 471315 - Alexia Stal2 2500lm 3000K 3A N2100 (zwart) |  |  | 1091128 | Aan | 0 | [13 empty] | LED/830 |  |  | 641726 | Aan | 0 | 30 |  | LED | 11 | [9 empty] | 5503 - UITL EL VAST |  |  | 1091318 | Aan | 0
51671 | 1091344 | 1091344 | 51.9718 | 5.3222 | 150533.8458 | 442596.0073 | https://lmsapp.nl/qr/asset/report/5269de19-9088-4e56-892d-558e722d5e1b | 30 | WIJK BIJ DUURSTEDE | Amstel | TEGENOVER NR 87 | 3961 HG |  |  |  | Gemeente Wijk bij Duurstede | 2025-01-14 | In bedrijf |  |  |  | Gemeente Wijk bij Duurstede | Stedin |  |  | 1983-12-31 |  |  | Bemeterd |  | OB00258133 |  | Nacht | NVT | [10 empty] | Openbare verlichting | [5 empty] | 30 - MAST 6,0 M ST - EL TYPE 0 | 1 | 2024-07-11 |  | In bedrijf |  | 471315 - Alexia Stal2 2500lm 3000K 3A N2100 (zwart) | 1 | 2020-02-15 |  | In bedrijf | [11 empty] | LED/830 | 1 |  |  | In bedrijf | [5 empty] | 5503 - UITL EL VAST | 1 |  |  | In bedrijf | [5 empty] | 30 - MAST 6,0 M ST - EL TYPE 0 |  |  | 173521 | Aan | 0 | 6 | CILINDRISCH | STAAL | 6005 MOSGROEN | 40 | GESCHILDERD | NVT |  | 471315 - Alexia Stal2 2500lm 3000K 3A N2100 (zwart) |  |  | 1091128 | Aan | 0 | [13 empty] | LED/830 |  |  | 641726 | Aan | 0 | 30 |  | LED | 11 | [9 empty] | 5503 - UITL EL VAST |  |  | 1091318 | Aan | 0
51670 | 1091345 | 1091345 | 51.972 | 5.3223 | 150537.3453 | 442624.2268 | https://lmsapp.nl/qr/asset/report/5edcc2fd-d701-4579-bd3f-c04b641bb327 | 30 | WIJK BIJ DUURSTEDE | Amstel | VOOR NR 114 | 3961 HG |  |  |  | Gemeente Wijk bij Duurstede | 2025-01-14 | In bedrijf |  |  |  | Gemeente Wijk bij Duurstede | Stedin |  |  | 1983-12-31 |  |  | Bemeterd |  | OB00258134 |  | Nacht | NVT | [10 empty] | Openbare verlichting | [5 empty] | 30 - MAST 6,0 M ST - EL TYPE 0 | 1 | 2024-07-11 |  | In bedrijf |  | 471315 - Alexia Stal2 2500lm 3000K 3A N2100 (zwart) | 1 | 2020-02-15 |  | In bedrijf | [11 empty] | LED/830 | 1 |  |  | In bedrijf | [5 empty] | 5503 - UITL EL VAST | 1 |  |  | In bedrijf | [5 empty] | 30 - MAST 6,0 M ST - EL TYPE 0 |  |  | 173521 | Aan | 0 | 6 | CILINDRISCH | STAAL | 6005 MOSGROEN | 40 | GESCHILDERD | NVT |  | 471315 - Alexia Stal2 2500lm 3000K 3A N2100 (zwart) |  |  | 1091128 | Aan | 0 | [13 empty] | LED/830 |  |  | 641726 | Aan | 0 | 30 |  | LED | 11 | [9 empty] | 5503 - UITL EL VAST |  |  | 1091318 | Aan | 0
51669 | 1091346 | 1091346 | 51.9722 | 5.3224 | 150546.1653 | 442644.8471 | https://lmsapp.nl/qr/asset/report/a7d509dc-dd06-4b44-9ff3-9169436e893c | 30 | WIJK BIJ DUURSTEDE | Amstel | VOOR NR 104 | 3961 HG |  |  |  | Gemeente Wijk bij Duurstede | 2025-01-14 | In bedrijf |  |  |  | Gemeente Wijk bij Duurstede | Stedin |  |  | 1983-12-31 |  |  | Bemeterd |  | OB00258135 |  | Nacht | NVT | [10 empty] | Openbare verlichting | [5 empty] | 30 - MAST 6,0 M ST - EL TYPE 0 | 1 | 2024-07-11 |  | In bedrijf |  | 471315 - Alexia Stal2 2500lm 3000K 3A N2100 (zwart) | 1 | 2020-02-15 |  | In bedrijf | [11 empty] | LED/830 | 1 |  |  | In bedrijf | [5 empty] | 5503 - UITL EL VAST | 1 |  |  | In bedrijf | [5 empty] | 30 - MAST 6,0 M ST - EL TYPE 0 |  |  | 173521 | Aan | 0 | 6 | CILINDRISCH | STAAL | 6005 MOSGROEN | 40 | GESCHILDERD | NVT |  | 471315 - Alexia Stal2 2500lm 3000K 3A N2100 (zwart) |  |  | 1091128 | Aan | 0 | [13 empty] | LED/830 |  |  | 641726 | Aan | 0 | 30 |  | LED | 11 | [9 empty] | 5503 - UITL EL VAST |  |  | 1091318 | Aan | 0
51667 | 1091347 | 1091347 | 51.9723 | 5.323 | 150591.1857 | 442661.1865 | https://lmsapp.nl/qr/asset/report/1bc2445f-a833-4496-ac6c-9d10d02666fc | 30 | WIJK BIJ DUURSTEDE | Amstel | VOOR NR 57 | 3961 HG |  |  |  | Gemeente Wijk bij Duurstede | 2025-01-14 | In bedrijf |  |  |  | Gemeente Wijk bij Duurstede | Stedin |  |  | 1983-12-31 |  |  | Bemeterd |  | OB00258137 |  | Nacht | NVT | [10 empty] | Openbare verlichting | [5 empty] | 30 - MAST 6,0 M ST - EL TYPE 0 | 1 | 2024-07-11 |  | In bedrijf |  | 471315 - Alexia Stal2 2500lm 3000K 3A N2100 (zwart) | 1 | 2020-02-15 |  | In bedrijf | [11 empty] | LED/830 | 1 |  |  | In bedrijf | [5 empty] | 5503 - UITL EL VAST | 1 |  |  | In bedrijf | [5 empty] | 30 - MAST 6,0 M ST - EL TYPE 0 |  |  | 173521 | Aan | 0 | 6 | CILINDRISCH | STAAL | 6005 MOSGROEN | 40 | GESCHILDERD | NVT |  | 471315 - Alexia Stal2 2500lm 3000K 3A N2100 (zwart) |  |  | 1091128 | Aan | 0 | [13 empty] | LED/830 |  |  | 641726 | Aan | 0 | 30 |  | LED | 11 | [9 empty] | 5503 - UITL EL VAST |  |  | 1091318 | Aan | 0
51666 | 1091348 | 1091348 | 51.9725 | 5.3233 | 150609.9097 | 442679.9937 | https://lmsapp.nl/qr/asset/report/0ef18303-d594-4a4c-9619-01611da281b4 | 30 | WIJK BIJ DUURSTEDE | Amstel | VCOOR NR 70 | 3961 HG |  |  |  | Gemeente Wijk bij Duurstede | 2025-01-14 | In bedrijf |  |  |  | Gemeente Wijk bij Duurstede | Stedin |  |  | 1983-12-31 |  |  | Bemeterd |  | OB00258138 |  | Nacht | NVT | [10 empty] | Openbare verlichting | [5 empty] | 30 - MAST 6,0 M ST - EL TYPE 0 | 1 | 2024-07-11 |  | In bedrijf |  | 471315 - Alexia Stal2 2500lm 3000K 3A N2100 (zwart) | 1 | 2020-02-15 |  | In bedrijf | [11 empty] | LED/830 | 1 |  |  | In bedrijf | [5 empty] | 5503 - UITL EL VAST | 1 |  |  | In bedrijf | [5 empty] | 30 - MAST 6,0 M ST - EL TYPE 0 |  |  | 173521 | Aan | 0 | 6 | CILINDRISCH | STAAL | 6005 MOSGROEN | 40 | GESCHILDERD | NVT |  | 471315 - Alexia Stal2 2500lm 3000K 3A N2100 (zwart) |  |  | 1091128 | Aan | 0 | [13 empty] | LED/830 |  |  | 641726 | Aan | 0 | 30 |  | LED | 11 | [9 empty] | 5503 - UITL EL VAST |  |  | 1091318 | Aan | 0
51665 | 1091349 | 1091349 | 51.9728 | 5.3234 | 150617.6457 | 442707.5865 | https://lmsapp.nl/qr/asset/report/86d1bec5-60de-4606-acab-cd40253ec6e8 | 30 | WIJK BIJ DUURSTEDE | Amstel | VOOR NR 60 | 3961 HG |  |  |  | Gemeente Wijk bij Duurstede | 2025-01-14 | In bedrijf |  |  |  | Gemeente Wijk bij Duurstede | Stedin |  |  | 1983-12-31 |  |  | Bemeterd |  | OB00258139 |  | Nacht | NVT | [10 empty] | Openbare verlichting | [5 empty] | 30 - MAST 6,0 M ST - EL TYPE 0 | 1 | 2024-07-11 |  | In bedrijf |  | 471315 - Alexia Stal2 2500lm 3000K 3A N2100 (zwart) | 1 | 2020-02-15 |  | In bedrijf | [11 empty] | LED/830 | 1 |  |  | In bedrijf | [5 empty] | 5503 - UITL EL VAST | 1 |  |  | In bedrijf | [5 empty] | 30 - MAST 6,0 M ST - EL TYPE 0 |  |  | 173521 | Aan | 0 | 6 | CILINDRISCH | STAAL | 6005 MOSGROEN | 40 | GESCHILDERD | NVT |  | 471315 - Alexia Stal2 2500lm 3000K 3A N2100 (zwart) |  |  | 1091128 | Aan | 0 | [13 empty] | LED/830 |  |  | 641726 | Aan | 0 | 30 |  | LED | 11 | [9 empty] | 5503 - UITL EL VAST |  |  | 1091318 | Aan | 0
51664 | 1091350 | 1091350 | 51.973 | 5.3235 | 150624.0852 | 442732.3667 | https://lmsapp.nl/qr/asset/report/195de480-498f-49ed-8d6b-2dad69a490d7 | 30 | WIJK BIJ DUURSTEDE | Amstel | VOOR NR 50 | 3961 HG |  |  |  | Gemeente Wijk bij Duurstede | 2025-01-14 | In bedrijf |  |  |  | Gemeente Wijk bij Duurstede | Stedin |  |  | 1983-12-31 |  |  | Bemeterd |  | OB00258140 |  | Nacht | NVT | [10 empty] | Openbare verlichting | [5 empty] | 30 - MAST 6,0 M ST - EL TYPE 0 | 1 | 2024-07-11 |  | In bedrijf |  | 471315 - Alexia Stal2 2500lm 3000K 3A N2100 (zwart) | 1 | 2020-02-15 |  | In bedrijf | [11 empty] | LED/830 | 1 |  |  | In bedrijf | [5 empty] | 5503 - UITL EL VAST | 1 |  |  | In bedrijf | [5 empty] | 30 - MAST 6,0 M ST - EL TYPE 0 |  |  | 173521 | Aan | 0 | 6 | CILINDRISCH | STAAL | 6005 MOSGROEN | 40 | GESCHILDERD | NVT |  | 471315 - Alexia Stal2 2500lm 3000K 3A N2100 (zwart) |  |  | 1091128 | Aan | 0 | [13 empty] | LED/830 |  |  | 641726 | Aan | 0 | 30 |  | LED | 11 | [9 empty] | 5503 - UITL EL VAST |  |  | 1091318 | Aan | 0
51661 | 1091351 | 1091351 | 51.9733 | 5.3244 | 150685.9658 | 442765.827 | https://lmsapp.nl/qr/asset/report/a9eb1c0b-0764-4e94-b740-9045345cb54d | 30 | WIJK BIJ DUURSTEDE | Amstel | TEGENOVER NR 14 | 3961 HG |  |  |  | Gemeente Wijk bij Duurstede | 2025-01-14 | In bedrijf |  |  |  | Gemeente Wijk bij Duurstede | Stedin |  |  | 1983-12-31 |  |  | Bemeterd |  | OB00258142 |  | Nacht | NVT | [10 empty] | Openbare verlichting | [5 empty] | 30 - MAST 6,0 M ST - EL TYPE 0 | 1 | 2024-07-11 |  | In bedrijf |  | 471315 - Alexia Stal2 2500lm 3000K 3A N2100 (zwart) | 1 | 2020-02-15 |  | In bedrijf | [11 empty] | LED/830 | 1 |  |  | In bedrijf | [5 empty] | 5503 - UITL EL VAST | 1 |  |  | In bedrijf | [5 empty] | 30 - MAST 6,0 M ST - EL TYPE 0 |  |  | 173521 | Aan | 0 | 6 | CILINDRISCH | STAAL | 6005 MOSGROEN | 40 | GESCHILDERD | NVT |  | 471315 - Alexia Stal2 2500lm 3000K 3A N2100 (zwart) |  |  | 1091128 | Aan | 0 | [13 empty] | LED/830 |  |  | 641726 | Aan | 0 | 30 |  | LED | 11 | [9 empty] | 5503 - UITL EL VAST |  |  | 1091318 | Aan | 0
51660 | 1091352 | 1091352 | 51.9733 | 5.3248 | 150712.4258 | 442764.9865 | https://lmsapp.nl/qr/asset/report/c33019a7-e0b0-441a-9dc3-9e08f6f62aaa | 30 | WIJK BIJ DUURSTEDE | Amstel | TEGENOVER 12 | 3961 HG |  |  |  | Gemeente Wijk bij Duurstede | 2025-01-14 | In bedrijf |  |  |  | Gemeente Wijk bij Duurstede | Stedin |  |  | 1983-12-31 |  |  | Bemeterd |  | OB00258143 |  | Nacht | NVT | [10 empty] | Openbare verlichting | [5 empty] | 30 - MAST 6,0 M ST - EL TYPE 0 | 1 | 2024-07-11 |  | In bedrijf |  | 471315 - Alexia Stal2 2500lm 3000K 3A N2100 (zwart) | 1 | 2020-02-15 |  | In bedrijf | [11 empty] | LED/830 | 1 |  |  | In bedrijf | [5 empty] | 5503 - UITL EL VAST | 1 |  |  | In bedrijf | [5 empty] | 30 - MAST 6,0 M ST - EL TYPE 0 |  |  | 173521 | Aan | 0 | 6 | CILINDRISCH | STAAL | 6005 MOSGROEN | 40 | GESCHILDERD | NVT |  | 471315 - Alexia Stal2 2500lm 3000K 3A N2100 (zwart) |  |  | 1091128 | Aan | 0 | [13 empty] | LED/830 |  |  | 641726 | Aan | 0 | 30 |  | LED | 11 | [9 empty] | 5503 - UITL EL VAST |  |  | 1091318 | Aan | 0
51659 | 1091353 | 1091353 | 51.9734 | 5.3251 | 150734.8256 | 442780.3865 | https://lmsapp.nl/qr/asset/report/25d8c8cf-2746-4500-a111-a990ec314c60 | 30 | WIJK BIJ DUURSTEDE | Amstel | TEGENOVER NR 4 | 3961 HG |  |  |  | Gemeente Wijk bij Duurstede | 2025-01-14 | In bedrijf |  |  |  | Gemeente Wijk bij Duurstede | Stedin |  |  | 1983-12-31 |  |  | Bemeterd |  | OB00258144 |  | Nacht | NVT | [10 empty] | Openbare verlichting | [5 empty] | 30 - MAST 6,0 M ST - EL TYPE 0 | 1 | 2024-07-11 |  | In bedrijf |  | 471315 - Alexia Stal2 2500lm 3000K 3A N2100 (zwart) | 1 | 2020-02-15 |  | In bedrijf | [11 empty] | LED/830 | 1 |  |  | In bedrijf | [5 empty] | 5503 - UITL EL VAST | 1 |  |  | In bedrijf | [5 empty] | 30 - MAST 6,0 M ST - EL TYPE 0 |  |  | 173521 | Aan | 0 | 6 | CILINDRISCH | STAAL | 6005 MOSGROEN | 40 | GESCHILDERD | NVT |  | 471315 - Alexia Stal2 2500lm 3000K 3A N2100 (zwart) |  |  | 1091128 | Aan | 0 | [13 empty] | LED/830 |  |  | 641726 | Aan | 0 | 30 |  | LED | 11 | [9 empty] | 5503 - UITL EL VAST |  |  | 1091318 | Aan | 0
51658 | 1091354 | 1091354 | 51.9736 | 5.3254 | 150750.5058 | 442802.2263 | https://lmsapp.nl/qr/asset/report/4a519c38-6574-443f-a278-aaa194611ea9 | 30 | WIJK BIJ DUURSTEDE | Amstel | VOOR NR 2 | 3961 HG |  |  |  | Gemeente Wijk bij Duurstede | 2025-01-14 | In bedrijf |  |  |  | Gemeente Wijk bij Duurstede | Stedin |  |  | 1983-12-31 |  |  | Bemeterd |  | OB00258145 |  | Nacht | NVT | [10 empty] | Openbare verlichting | [5 empty] | 30 - MAST 6,0 M ST - EL TYPE 0 | 1 | 2024-07-11 |  | In bedrijf |  | 471315 - Alexia Stal2 2500lm 3000K 3A N2100 (zwart) | 1 | 2020-02-15 |  | In bedrijf | [11 empty] | LED/830 | 1 |  |  | In bedrijf | [5 empty] | 5030 - UITL EL VAST | 1 |  |  | In bedrijf | [5 empty] | 30 - MAST 6,0 M ST - EL TYPE 0 |  |  | 173521 | Aan | 0 | 6 | CILINDRISCH | STAAL | 6005 MOSGROEN | 40 | GESCHILDERD | NVT |  | 471315 - Alexia Stal2 2500lm 3000K 3A N2100 (zwart) |  |  | 1091128 | Aan | 0 | [13 empty] | LED/830 |  |  | 641726 | Aan | 0 | 30 |  | LED | 11 | [9 empty] | 5030 - UITL EL VAST |  |  | 1087400 | Aan | 0
54237 | 1091355 | 1091355 | 51.9724 | 5.3264 | 150821.5356 | 442664.4167 | https://lmsapp.nl/qr/asset/report/1112dad0-537c-4131-8737-a0bf29b34506 | 30 | WIJK BIJ DUURSTEDE | Stuurboord | VOOR 8 | 3961 JR |  |  |  | Gemeente Wijk bij Duurstede | 2025-01-14 | In bedrijf |  |  |  | Gemeente Wijk bij Duurstede | Stedin |  |  | 1985-12-31 |  |  | Bemeterd |  | OB00254288 |  | Nacht | NVT | [10 empty] | Openbare verlichting | [5 empty] | 30 - MAST 6,0 M ST - EL TYPE 0 | 1 | 2024-07-11 |  | In bedrijf |  | 471315 - Alexia Stal2 2500lm 3000K 3A N2100 (zwart) | 1 | 2020-02-15 |  | In bedrijf | [11 empty] | LED/830 | 1 |  |  | In bedrijf | [5 empty] | 5503 - UITL EL VAST | 1 |  |  | In bedrijf | [5 empty] | 30 - MAST 6,0 M ST - EL TYPE 0 |  |  | 173521 | Aan | 0 | 6 | CILINDRISCH | STAAL | 6005 MOSGROEN | 40 | GESCHILDERD | NVT |  | 471315 - Alexia Stal2 2500lm 3000K 3A N2100 (zwart) |  |  | 1091128 | Aan | 0 | [13 empty] | LED/830 |  |  | 641726 | Aan | 0 | 30 |  | LED | 11 | [9 empty] | 5503 - UITL EL VAST |  |  | 1091318 | Aan | 0
54234 | 1091356 | 1091356 | 51.973 | 5.3268 | 150846.3156 | 442730.0567 | https://lmsapp.nl/qr/asset/report/f5ddadd4-4f89-431b-99ee-eb697852c47d | 30 | WIJK BIJ DUURSTEDE | Helmstok | THV 2 | 3961 JZ |  |  |  | Gemeente Wijk bij Duurstede | 2025-01-14 | In bedrijf |  |  |  | Gemeente Wijk bij Duurstede | Stedin |  |  | 1985-12-31 |  |  | Bemeterd |  | OB00254430 |  | Nacht | NVT | [10 empty] | Openbare verlichting | [5 empty] | 30 - MAST 6,0 M ST - EL TYPE 0 | 1 | 2024-07-11 |  | In bedrijf |  | 471315 - Alexia Stal2 2500lm 3000K 3A N2100 (zwart) | 1 | 2020-02-15 |  | In bedrijf | [11 empty] | LED/830 | 1 |  |  | In bedrijf | [5 empty] | 5503 - UITL EL VAST | 1 |  |  | In bedrijf | [5 empty] | 30 - MAST 6,0 M ST - EL TYPE 0 |  |  | 173521 | Aan | 0 | 6 | CILINDRISCH | STAAL | 6005 MOSGROEN | 40 | GESCHILDERD | NVT |  | 471315 - Alexia Stal2 2500lm 3000K 3A N2100 (zwart) |  |  | 1091128 | Aan | 0 | [13 empty] | LED/830 |  |  | 641726 | Aan | 0 | 30 |  | LED | 11 | [9 empty] | 5503 - UITL EL VAST |  |  | 1091318 | Aan | 0
54257 | 1091357 | 1091357 | 51.9715 | 5.3271 | 150869.4156 | 442566.0366 | https://lmsapp.nl/qr/asset/report/f6ab27aa-cc37-4b74-ac8a-b5b119763247 | 30 | WIJK BIJ DUURSTEDE | Bakboord | VOOR NR 6 | 3961 JS |  |  |  | Gemeente Wijk bij Duurstede | 2025-01-14 | In bedrijf |  |  |  | Gemeente Wijk bij Duurstede | Stedin |  |  | 1985-12-31 |  |  | Bemeterd |  | OB00255635 |  | Nacht | NVT | [10 empty] | Openbare verlichting | [5 empty] | 30 - MAST 6,0 M ST - EL TYPE 0 | 1 | 2024-07-11 |  | In bedrijf |  | 471315 - Alexia Stal2 2500lm 3000K 3A N2100 (zwart) | 1 | 2020-02-15 |  | In bedrijf | [11 empty] | LED/830 | 1 |  |  | In bedrijf | [5 empty] | 5503 - UITL EL VAST | 1 |  |  | In bedrijf | [5 empty] | 30 - MAST 6,0 M ST - EL TYPE 0 |  |  | 173521 | Aan | 0 | 6 | CILINDRISCH | STAAL | 6005 MOSGROEN | 40 | GESCHILDERD | NVT |  | 471315 - Alexia Stal2 2500lm 3000K 3A N2100 (zwart) |  |  | 1091128 | Aan | 0 | [13 empty] | LED/830 |  |  | 641726 | Aan | 0 | 30 |  | LED | 11 | [9 empty] | 5503 - UITL EL VAST |  |  | 1091318 | Aan | 0
54256 | 1091358 | 1091358 | 51.9713 | 5.3274 | 150888.4558 | 442544.8565 | https://lmsapp.nl/qr/asset/report/aa6d4b36-21f8-4421-a15f-477d7a30abb0 | 30 | WIJK BIJ DUURSTEDE | Bakboord | T.O NR 45 | 3961 JS |  |  |  | Gemeente Wijk bij Duurstede | 2025-01-14 | In bedrijf |  |  |  | Gemeente Wijk bij Duurstede | Stedin |  |  | 1985-12-31 |  |  | Bemeterd |  | OB00255636 |  | Nacht | NVT | [10 empty] | Openbare verlichting | [5 empty] | 30 - MAST 6,0 M ST - EL TYPE 0 | 1 | 2024-07-11 |  | In bedrijf |  | 471315 - Alexia Stal2 2500lm 3000K 3A N2100 (zwart) | 1 | 2020-02-15 |  | In bedrijf | [11 empty] | LED/830 | 1 |  |  | In bedrijf | [5 empty] | 5503 - UITL EL VAST | 1 |  |  | In bedrijf | [5 empty] | 30 - MAST 6,0 M ST - EL TYPE 0 |  |  | 173521 | Aan | 0 | 6 | CILINDRISCH | STAAL | 6005 MOSGROEN | 40 | GESCHILDERD | NVT |  | 471315 - Alexia Stal2 2500lm 3000K 3A N2100 (zwart) |  |  | 1091128 | Aan | 0 | [13 empty] | LED/830 |  |  | 641726 | Aan | 0 | 30 |  | LED | 11 | [9 empty] | 5503 - UITL EL VAST |  |  | 1091318 | Aan | 0
54255 | 1091359 | 1091359 | 51.9711 | 5.3274 | 150887.6158 | 442521.857 | https://lmsapp.nl/qr/asset/report/95ef2795-4c7a-45ff-8bb3-6da9ea5334e7 | 30 | WIJK BIJ DUURSTEDE | Bakboord | VOOR NR 18 | 3961 JS |  |  |  | Gemeente Wijk bij Duurstede | 2025-01-14 | In bedrijf |  |  |  | Gemeente Wijk bij Duurstede | Stedin |  |  | 1985-12-31 |  |  | Bemeterd |  | OB00255637 |  | Nacht | NVT | [10 empty] | Openbare verlichting | [5 empty] | 30 - MAST 6,0 M ST - EL TYPE 0 | 1 | 2024-07-11 |  | In bedrijf |  | 471315 - Alexia Stal2 2500lm 3000K 3A N2100 (zwart) | 1 | 2020-02-15 |  | In bedrijf | [11 empty] | LED/830 | 1 |  |  | In bedrijf | [5 empty] | 5503 - UITL EL VAST | 1 |  |  | In bedrijf | [5 empty] | 30 - MAST 6,0 M ST - EL TYPE 0 |  |  | 173521 | Aan | 0 | 6 | CILINDRISCH | STAAL | 6005 MOSGROEN | 40 | GESCHILDERD | NVT |  | 471315 - Alexia Stal2 2500lm 3000K 3A N2100 (zwart) |  |  | 1091128 | Aan | 0 | [13 empty] | LED/830 |  |  | 641726 | Aan | 0 | 30 |  | LED | 11 | [9 empty] | 5503 - UITL EL VAST |  |  | 1091318 | Aan | 0
54254 | 1091360 | 1091360 | 51.9708 | 5.3274 | 150890.8356 | 442489.7967 | https://lmsapp.nl/qr/asset/report/acb90efc-fd4b-46db-a9d2-e479227180b0 | 30 | WIJK BIJ DUURSTEDE | Bakboord | VOOR NR 65 | 3961 JS |  |  |  | Gemeente Wijk bij Duurstede | 2025-01-14 | In bedrijf |  |  |  | Gemeente Wijk bij Duurstede | Stedin |  |  | 1985-12-31 |  |  | Bemeterd |  | OB00255638 |  | Nacht | NVT | [10 empty] | Openbare verlichting | [5 empty] | 230 - MAST 6 M ST - EL UITL 5 GR | 1 | 2024-10-10 |  | In bedrijf |  | 471315 - Alexia Stal2 2500lm 3000K 3A N2100 (zwart) | 1 | 2020-02-15 |  | In bedrijf | [11 empty] | LED/830 | 1 |  |  | In bedrijf | [5 empty] | 5503 - UITL EL VAST | 1 |  |  | In bedrijf | [5 empty] | 230 - MAST 6 M ST - EL UITL 5 GR |  |  | 173525 | Aan | 0 | 6 | CILINDRISCH | STAAL | 6005 MOSGROEN | 40 | GESCHILDERD | NVT |  | 471315 - Alexia Stal2 2500lm 3000K 3A N2100 (zwart) |  |  | 1091128 | Aan | 0 | [13 empty] | LED/830 |  |  | 641726 | Aan | 0 | 30 |  | LED | 11 | [9 empty] | 5503 - UITL EL VAST |  |  | 1091318 | Aan | 0
51358 | 1091361 | 1091361 | 51.9723 | 5.327 | 150860.0355 | 442651.8371 | https://lmsapp.nl/qr/asset/report/1ad751e2-e596-42a7-890e-e2e708dcbac4 | 30 | WIJK BIJ DUURSTEDE | Bakboord | VOOR NR 9 | 3961 JS |  |  |  | Gemeente Wijk bij Duurstede | 2025-01-14 | In bedrijf |  |  |  | Gemeente Wijk bij Duurstede | Stedin |  |  | 1985-12-31 |  |  | Bemeterd |  | OB00255639 |  | Nacht | NVT | [10 empty] | Openbare verlichting | [5 empty] | 30 - MAST 6,0 M ST - EL TYPE 0 | 1 | 2024-07-11 |  | In bedrijf |  | 471315 - Alexia Stal2 2500lm 3000K 3A N2100 (zwart) | 1 | 2020-02-15 |  | In bedrijf | [11 empty] | LED/830 | 1 | 2024-07-12 |  | In bedrijf | [5 empty] | 5503 - UITL EL VAST | 1 |  |  | In bedrijf | [5 empty] | 30 - MAST 6,0 M ST - EL TYPE 0 |  |  | 173521 | Aan | 0 | 6 | CILINDRISCH | STAAL | 6005 MOSGROEN | 40 | GESCHILDERD | NVT |  | 471315 - Alexia Stal2 2500lm 3000K 3A N2100 (zwart) |  |  | 1091128 | Aan | 0 | [13 empty] | LED/830 |  |  | 641726 | Aan | 0 | 30 |  | LED | 11 | [9 empty] | 5503 - UITL EL VAST |  |  | 1091318 | Aan | 0
51357 | 1091362 | 1091362 | 51.9719 | 5.327 | 150860.3158 | 442614.4166 | https://lmsapp.nl/qr/asset/report/d6b5cb52-9dc0-418a-96d1-9dc2f25bfc5f | 30 | WIJK BIJ DUURSTEDE | Bakboord | VOOR NR 21 | 3961 JS |  |  |  | Gemeente Wijk bij Duurstede | 2025-01-14 | In bedrijf |  |  |  | Gemeente Wijk bij Duurstede | Stedin |  |  | 1985-12-31 |  |  | Bemeterd |  | OB00255640 |  | Nacht | NVT | [10 empty] | Openbare verlichting | [5 empty] | 30 - MAST 6,0 M ST - EL TYPE 0 | 1 | 2024-07-11 |  | In bedrijf |  | 471315 - Alexia Stal2 2500lm 3000K 3A N2100 (zwart) | 1 | 2020-02-15 |  | In bedrijf | [11 empty] | LED/830 | 1 |  |  | In bedrijf | [5 empty] | 5503 - UITL EL VAST | 1 |  |  | In bedrijf | [5 empty] | 30 - MAST 6,0 M ST - EL TYPE 0 |  |  | 173521 | Aan | 0 | 6 | CILINDRISCH | STAAL | 6005 MOSGROEN | 40 | GESCHILDERD | NVT |  | 471315 - Alexia Stal2 2500lm 3000K 3A N2100 (zwart) |  |  | 1091128 | Aan | 0 | [13 empty] | LED/830 |  |  | 641726 | Aan | 0 | 30 |  | LED | 11 | [9 empty] | 5503 - UITL EL VAST |  |  | 1091318 | Aan | 0
54243 | 1091363 | 1091363 | 51.971 | 5.3255 | 150760.7755 | 442510.9773 | https://lmsapp.nl/qr/asset/report/836daf5c-e178-44f0-b82a-c760b2e29d12 | 30 | WIJK BIJ DUURSTEDE | Stuurboord | VOOR 27 | 3961 JR |  |  |  | Gemeente Wijk bij Duurstede | 2025-01-14 | In bedrijf |  |  |  | Gemeente Wijk bij Duurstede | Stedin |  |  | 1985-12-31 |  |  | Bemeterd |  | OB00257155 |  | Nacht | NVT | [10 empty] | Openbare verlichting | [5 empty] | 30 - MAST 6,0 M ST - EL TYPE 0 | 1 | 2024-07-11 |  | In bedrijf |  | 471315 - Alexia Stal2 2500lm 3000K 3A N2100 (zwart) | 1 | 2020-02-15 |  | In bedrijf | [11 empty] | LED/830 | 1 |  |  | In bedrijf | [5 empty] | 5503 - UITL EL VAST | 1 |  |  | In bedrijf | [5 empty] | 30 - MAST 6,0 M ST - EL TYPE 0 |  |  | 173521 | Aan | 0 | 6 | CILINDRISCH | STAAL | 6005 MOSGROEN | 40 | GESCHILDERD | NVT |  | 471315 - Alexia Stal2 2500lm 3000K 3A N2100 (zwart) |  |  | 1091128 | Aan | 0 | [13 empty] | LED/830 |  |  | 641726 | Aan | 0 | 30 |  | LED | 11 | [9 empty] | 5503 - UITL EL VAST |  |  | 1091318 | Aan | 0
54242 | 1091364 | 1091364 | 51.9712 | 5.3256 | 150764.5554 | 442536.7368 | https://lmsapp.nl/qr/asset/report/53affcee-7799-4535-88fb-a47c4aed007f | 30 | WIJK BIJ DUURSTEDE | Stuurboord | VOOR 17 | 3961 JR |  |  |  | Gemeente Wijk bij Duurstede | 2025-01-14 | In bedrijf |  |  |  | Gemeente Wijk bij Duurstede | Stedin |  |  | 1985-12-31 |  |  | Bemeterd |  | OB00257156 |  | Nacht | NVT | [10 empty] | Openbare verlichting | [5 empty] | 30 - MAST 6,0 M ST - EL TYPE 0 | 1 | 2024-07-11 |  | In bedrijf |  | 471315 - Alexia Stal2 2500lm 3000K 3A N2100 (zwart) | 1 | 2020-02-15 |  | In bedrijf | [11 empty] | LED/830 | 1 |  |  | In bedrijf | [5 empty] | 5503 - UITL EL VAST | 1 |  |  | In bedrijf | [5 empty] | 30 - MAST 6,0 M ST - EL TYPE 0 |  |  | 173521 | Aan | 0 | 6 | CILINDRISCH | STAAL | 6005 MOSGROEN | 40 | GESCHILDERD | NVT |  | 471315 - Alexia Stal2 2500lm 3000K 3A N2100 (zwart) |  |  | 1091128 | Aan | 0 | [13 empty] | LED/830 |  |  | 641726 | Aan | 0 | 30 |  | LED | 11 | [9 empty] | 5503 - UITL EL VAST |  |  | 1091318 | Aan | 0
54240 | 1091365 | 1091365 | 51.9716 | 5.3259 | 150787.5157 | 442581.8167 | https://lmsapp.nl/qr/asset/report/3a7d8415-668d-4755-a1ee-dc240e2eb1a4 | 30 | WIJK BIJ DUURSTEDE | Stuurboord | VOOR 3 | 3961 JR |  |  |  | Gemeente Wijk bij Duurstede | 2025-01-14 | In bedrijf |  |  |  | Gemeente Wijk bij Duurstede | Stedin |  |  | 1985-12-31 |  |  | Bemeterd |  | OB00257158 |  | Nacht | NVT | [10 empty] | Openbare verlichting | [5 empty] | 30 - MAST 6,0 M ST - EL TYPE 0 | 1 | 2024-07-11 |  | In bedrijf |  | 471315 - Alexia Stal2 2500lm 3000K 3A N2100 (zwart) | 1 | 2020-02-15 |  | In bedrijf | [11 empty] | LED/830 | 1 |  |  | In bedrijf | [5 empty] | 5503 - UITL EL VAST | 1 |  |  | In bedrijf | [5 empty] | 30 - MAST 6,0 M ST - EL TYPE 0 |  |  | 173521 | Aan | 0 | 6 | CILINDRISCH | STAAL | 6005 MOSGROEN | 40 | GESCHILDERD | NVT |  | 471315 - Alexia Stal2 2500lm 3000K 3A N2100 (zwart) |  |  | 1091128 | Aan | 0 | [13 empty] | LED/830 |  |  | 641726 | Aan | 0 | 30 |  | LED | 11 | [9 empty] | 5503 - UITL EL VAST |  |  | 1091318 | Aan | 0
54239 | 1091366 | 1091366 | 51.9718 | 5.3262 | 150808.0954 | 442595.9569 | https://lmsapp.nl/qr/asset/report/ea0bfb8f-13a3-4306-8e34-6c3f987da07a | 30 | WIJK BIJ DUURSTEDE | Stuurboord | HOEK ROEF | 3961 JR |  |  |  | Gemeente Wijk bij Duurstede | 2025-01-14 | In bedrijf |  |  |  | Gemeente Wijk bij Duurstede | Stedin |  |  | 1985-12-31 |  |  | Bemeterd |  | OB00257159 |  | Nacht | NVT | [10 empty] | Openbare verlichting | [5 empty] | 30 - MAST 6,0 M ST - EL TYPE 0 | 1 | 2024-07-11 |  | In bedrijf |  | 471315 - Alexia Stal2 2500lm 3000K 3A N2100 (zwart) | 1 | 2020-02-15 |  | In bedrijf | [11 empty] | LED/830 | 1 |  |  | In bedrijf | [5 empty] | 5503 - UITL EL VAST | 1 |  |  | In bedrijf | [5 empty] | 30 - MAST 6,0 M ST - EL TYPE 0 |  |  | 173521 | Aan | 0 | 6 | CILINDRISCH | STAAL | 6005 MOSGROEN | 40 | GESCHILDERD | NVT |  | 471315 - Alexia Stal2 2500lm 3000K 3A N2100 (zwart) |  |  | 1091128 | Aan | 0 | [13 empty] | LED/830 |  |  | 641726 | Aan | 0 | 30 |  | LED | 11 | [9 empty] | 5503 - UITL EL VAST |  |  | 1091318 | Aan | 0
54238 | 1091367 | 1091367 | 51.972 | 5.3262 | 150810.1958 | 442624.3769 | https://lmsapp.nl/qr/asset/report/cdca2e5b-601a-4283-bf39-3009b23528d2 | 30 | WIJK BIJ DUURSTEDE | Stuurboord | VOOR 22 | 3961 JR |  |  |  | Gemeente Wijk bij Duurstede | 2025-01-14 | In bedrijf |  |  |  | Gemeente Wijk bij Duurstede | Stedin |  |  | 1985-12-31 |  |  | Bemeterd |  | OB00257160 |  | Nacht | NVT | [10 empty] | Openbare verlichting | [5 empty] | 30 - MAST 6,0 M ST - EL TYPE 0 | 1 | 2024-07-11 |  | In bedrijf |  | 471315 - Alexia Stal2 2500lm 3000K 3A N2100 (zwart) | 1 | 2020-02-15 |  | In bedrijf | [11 empty] | LED/830 | 1 |  |  | In bedrijf | [5 empty] | 5503 - UITL EL VAST | 1 |  |  | In bedrijf | [5 empty] | 30 - MAST 6,0 M ST - EL TYPE 0 |  |  | 173521 | Aan | 0 | 6 | CILINDRISCH | STAAL | 6005 MOSGROEN | 40 | GESCHILDERD | NVT |  | 471315 - Alexia Stal2 2500lm 3000K 3A N2100 (zwart) |  |  | 1091128 | Aan | 0 | [13 empty] | LED/830 |  |  | 641726 | Aan | 0 | 30 |  | LED | 11 | [9 empty] | 5503 - UITL EL VAST |  |  | 1091318 | Aan | 0
54258 | 1091368 | 1091368 | 51.9717 | 5.3269 | 150855.1058 | 442588.7071 | https://lmsapp.nl/qr/asset/report/08850d71-d056-456b-9d20-20655a53af8f | 30 | WIJK BIJ DUURSTEDE | Roef | VOOR NO 16 | 3961 JX |  |  |  | Gemeente Wijk bij Duurstede | 2025-01-14 | In bedrijf |  |  |  | Gemeente Wijk bij Duurstede | Stedin |  |  | 1985-12-31 |  |  | Bemeterd |  | OB00257295 |  | Nacht | NVT | [10 empty] | Openbare verlichting | [5 empty] | 30 - MAST 6,0 M ST - EL TYPE 0 | 1 | 2024-07-11 |  | In bedrijf |  | 471315 - Alexia Stal2 2500lm 3000K 3A N2100 (zwart) | 1 | 2020-02-15 |  | In bedrijf | [11 empty] | LED/830 | 1 |  |  | In bedrijf | [5 empty] | 5503 - UITL EL VAST | 1 |  |  | In bedrijf | [5 empty] | 30 - MAST 6,0 M ST - EL TYPE 0 |  |  | 173521 | Aan | 0 | 6 | CILINDRISCH | STAAL | 6005 MOSGROEN | 40 | GESCHILDERD | NVT |  | 471315 - Alexia Stal2 2500lm 3000K 3A N2100 (zwart) |  |  | 1091128 | Aan | 0 | [13 empty] | LED/830 |  |  | 641726 | Aan | 0 | 30 |  | LED | 11 | [9 empty] | 5503 - UITL EL VAST |  |  | 1091318 | Aan | 0
51356 | 1091369 | 1091369 | 51.9717 | 5.3265 | 150830.0457 | 442593.2873 | https://lmsapp.nl/qr/asset/report/d082130b-af22-4f08-963c-fd2243b49d64 | 30 | WIJK BIJ DUURSTEDE | Roef | VOOR NR 8 | 3961 JX |  |  |  | Gemeente Wijk bij Duurstede | 2025-01-14 | In bedrijf |  |  |  | Gemeente Wijk bij Duurstede | Stedin |  |  | 1985-12-31 |  |  | Bemeterd |  | OB00257296 |  | Nacht | NVT | [10 empty] | Openbare verlichting | [5 empty] | 30 - MAST 6,0 M ST - EL TYPE 0 | 1 | 2024-07-11 |  | In bedrijf |  | 471315 - Alexia Stal2 2500lm 3000K 3A N2100 (zwart) | 1 | 2020-02-15 |  | In bedrijf | [11 empty] | LED/830 | 1 | 2024-07-12 |  | In bedrijf | [5 empty] | 5503 - UITL EL VAST | 1 |  |  | In bedrijf | [5 empty] | 30 - MAST 6,0 M ST - EL TYPE 0 |  |  | 173521 | Aan | 0 | 6 | CILINDRISCH | STAAL | 6005 MOSGROEN | 40 | GESCHILDERD | NVT |  | 471315 - Alexia Stal2 2500lm 3000K 3A N2100 (zwart) |  |  | 1091128 | Aan | 0 | [13 empty] | LED/830 |  |  | 641726 | Aan | 0 | 30 |  | LED | 11 | [9 empty] | 5503 - UITL EL VAST |  |  | 1091318 | Aan | 0
54236 | 1091370 | 1091370 | 51.9725 | 5.3267 | 150842.2554 | 442678.9563 | https://lmsapp.nl/qr/asset/report/6acafd18-2dc8-40f5-8873-6565564e736e | 30 | WIJK BIJ DUURSTEDE | Helmstok | SCHUIN T.O 18 | 3961 JZ |  |  |  | Gemeente Wijk bij Duurstede | 2025-01-14 | In bedrijf |  |  |  | Gemeente Wijk bij Duurstede | Stedin |  |  | 1985-12-31 |  |  | Bemeterd |  | OB00259158 |  | Nacht | NVT | [10 empty] | Openbare verlichting | [5 empty] | 30 - MAST 6,0 M ST - EL TYPE 0 | 1 | 2024-07-11 |  | In bedrijf |  | 471315 - Alexia Stal2 2500lm 3000K 3A N2100 (zwart) | 1 | 2020-02-15 |  | In bedrijf | [11 empty] | LED/830 | 1 |  |  | In bedrijf | [5 empty] | 5503 - UITL EL VAST | 1 |  |  | In bedrijf | [5 empty] | 30 - MAST 6,0 M ST - EL TYPE 0 |  |  | 173521 | Aan | 0 | 6 | CILINDRISCH | STAAL | 6005 MOSGROEN | 40 | GESCHILDERD | NVT |  | 471315 - Alexia Stal2 2500lm 3000K 3A N2100 (zwart) |  |  | 1091128 | Aan | 0 | [13 empty] | LED/830 |  |  | 641726 | Aan | 0 | 30 |  | LED | 11 | [9 empty] | 5503 - UITL EL VAST |  |  | 1091318 | Aan | 0
54235 | 1091371 | 1091371 | 51.9727 | 5.3267 | 150842.6758 | 442704.4372 | https://lmsapp.nl/qr/asset/report/85c0758d-463e-43ca-b18e-c5c9c32fa9cb | 30 | WIJK BIJ DUURSTEDE | Helmstok | VOOR 12 | 3961 JZ |  |  |  | Gemeente Wijk bij Duurstede | 2025-01-14 | In bedrijf |  |  |  | Gemeente Wijk bij Duurstede | Stedin |  |  | 1985-12-31 |  |  | Bemeterd |  | OB00259159 |  | Nacht | NVT | [10 empty] | Openbare verlichting | [5 empty] | 30 - MAST 6,0 M ST - EL TYPE 0 | 1 | 2024-07-11 |  | In bedrijf |  | 471315 - Alexia Stal2 2500lm 3000K 3A N2100 (zwart) | 1 | 2020-02-15 |  | In bedrijf | [11 empty] | LED/830 | 1 |  |  | In bedrijf | [5 empty] | 5503 - UITL EL VAST | 1 |  |  | In bedrijf | [5 empty] | 30 - MAST 6,0 M ST - EL TYPE 0 |  |  | 173521 | Aan | 0 | 6 | CILINDRISCH | STAAL | 6005 MOSGROEN | 40 | GESCHILDERD | NVT |  | 471315 - Alexia Stal2 2500lm 3000K 3A N2100 (zwart) |  |  | 1091128 | Aan | 0 | [13 empty] | LED/830 |  |  | 641726 | Aan | 0 | 30 |  | LED | 11 | [9 empty] | 5503 - UITL EL VAST |  |  | 1091318 | Aan | 0
54253 | 1091372 | 1091372 | 51.9705 | 5.3273 | 150886.6353 | 442458.5169 | https://lmsapp.nl/qr/asset/report/cc252488-00cf-456e-9d9c-c46ec64f4715 | 30 | WIJK BIJ DUURSTEDE | Boeg | VOOR NR 90 | 3961 TA |  |  |  | Gemeente Wijk bij Duurstede | 2025-01-14 | In bedrijf |  |  |  | Gemeente Wijk bij Duurstede | Stedin |  |  | 1986-12-31 |  |  | Bemeterd |  | OB00256853 |  | Nacht | NVT | [10 empty] | Openbare verlichting | [5 empty] | 1103 - MAST 6,0 M AL - EL | 1 | 1986-12-31 |  | In bedrijf |  | 471315 - Alexia Stal2 2500lm 3000K 3A N2100 (zwart) | 1 | 2020-02-15 |  | In bedrijf | [11 empty] | LED/830 | 1 |  |  | In bedrijf | [5 empty] | 5503 - UITL EL VAST | 1 |  |  | In bedrijf | [5 empty] | 1103 - MAST 6,0 M AL - EL |  |  | 1091317 | Aan | 0 | [8 empty] | 471315 - Alexia Stal2 2500lm 3000K 3A N2100 (zwart) |  |  | 1091128 | Aan | 0 | [13 empty] | LED/830 |  |  | 641726 | Aan | 0 | 30 |  | LED | 11 | [9 empty] | 5503 - UITL EL VAST |  |  | 1091318 | Aan | 0
54252 | 1091373 | 1091373 | 51.9702 | 5.3273 | 150882.2956 | 442426.4572 | https://lmsapp.nl/qr/asset/report/03c49fbd-5ce4-46d6-a85e-856fb73cb7a2 | 30 | WIJK BIJ DUURSTEDE | Boeg | VOOR NR 80 | 3961 TA |  |  |  | Gemeente Wijk bij Duurstede | 2025-01-14 | In bedrijf |  |  |  | Gemeente Wijk bij Duurstede | Stedin |  |  | 1986-12-31 |  |  | Bemeterd |  | OB00256854 |  | Nacht | NVT | [10 empty] | Openbare verlichting | [5 empty] | 1103 - MAST 6,0 M AL - EL | 1 | 1986-12-31 |  | In bedrijf |  | 471315 - Alexia Stal2 2500lm 3000K 3A N2100 (zwart) | 1 | 2020-02-15 |  | In bedrijf | [11 empty] | LED/830 | 1 |  |  | In bedrijf | [5 empty] | 5503 - UITL EL VAST | 1 |  |  | In bedrijf | [5 empty] | 1103 - MAST 6,0 M AL - EL |  |  | 1091317 | Aan | 0 | [8 empty] | 471315 - Alexia Stal2 2500lm 3000K 3A N2100 (zwart) |  |  | 1091128 | Aan | 0 | [13 empty] | LED/830 |  |  | 641726 | Aan | 0 | 30 |  | LED | 11 | [9 empty] | 5503 - UITL EL VAST |  |  | 1091318 | Aan | 0
54251 | 1091374 | 1091374 | 51.9701 | 5.3271 | 150867.0358 | 442407.6963 | https://lmsapp.nl/qr/asset/report/489db789-0b75-4d78-b2b8-aa6b4298e9b8 | 30 | WIJK BIJ DUURSTEDE | Boeg | VOOR NR 25 | 3961 TA |  |  |  | Gemeente Wijk bij Duurstede | 2025-01-14 | In bedrijf |  |  |  | Gemeente Wijk bij Duurstede | Stedin |  |  | 1986-12-31 |  |  | Bemeterd |  | OB00256855 |  | Nacht | NVT | [10 empty] | Openbare verlichting | [5 empty] | 1103 - MAST 6,0 M AL - EL | 1 | 1986-12-31 |  | In bedrijf |  | 471315 - Alexia Stal2 2500lm 3000K 3A N2100 (zwart) | 1 | 2020-02-15 |  | In bedrijf | [11 empty] | LED/830 | 1 |  |  | In bedrijf | [5 empty] | 5503 - UITL EL VAST | 1 |  |  | In bedrijf | [5 empty] | 1103 - MAST 6,0 M AL - EL |  |  | 1091317 | Aan | 0 | [8 empty] | 471315 - Alexia Stal2 2500lm 3000K 3A N2100 (zwart) |  |  | 1091128 | Aan | 0 | [13 empty] | LED/830 |  |  | 641726 | Aan | 0 | 30 |  | LED | 11 | [9 empty] | 5503 - UITL EL VAST |  |  | 1091318 | Aan | 0
54250 | 1091375 | 1091375 | 51.97 | 5.3267 | 150839.8757 | 442396.0768 | https://lmsapp.nl/qr/asset/report/815c8ae1-5214-40ba-9d4a-3c071f759b4e | 30 | WIJK BIJ DUURSTEDE | Boeg | VOOR NR 60 | 3961 TA |  |  |  | Gemeente Wijk bij Duurstede | 2025-01-14 | In bedrijf |  |  |  | Gemeente Wijk bij Duurstede | Stedin |  |  | 1986-12-31 |  |  | Bemeterd |  | OB00256856 |  | Nacht | NVT | [10 empty] | Openbare verlichting | [5 empty] | 1103 - MAST 6,0 M AL - EL | 1 | 1986-12-31 |  | In bedrijf |  | 471315 - Alexia Stal2 2500lm 3000K 3A N2100 (zwart) | 1 | 2020-02-15 |  | In bedrijf | [11 empty] | LED/830 | 1 |  |  | In bedrijf | [5 empty] | 5503 - UITL EL VAST | 1 |  |  | In bedrijf | [5 empty] | 1103 - MAST 6,0 M AL - EL |  |  | 1091317 | Aan | 0 | [8 empty] | 471315 - Alexia Stal2 2500lm 3000K 3A N2100 (zwart) |  |  | 1091128 | Aan | 0 | [13 empty] | LED/830 |  |  | 641726 | Aan | 0 | 30 |  | LED | 11 | [9 empty] | 5503 - UITL EL VAST |  |  | 1091318 | Aan | 0
54248 | 1091376 | 1091376 | 51.9701 | 5.3259 | 150786.9555 | 442410.2563 | https://lmsapp.nl/qr/asset/report/8542fbad-2012-41ca-aedf-a6e5e1ad2634 | 30 | WIJK BIJ DUURSTEDE | Boeg | T.O 48 | 3961 TA |  |  |  | Gemeente Wijk bij Duurstede | 2025-01-14 | In bedrijf |  |  |  | Gemeente Wijk bij Duurstede | Stedin |  |  | 1986-12-31 |  |  | Bemeterd |  | OB00256857 |  | Nacht | NVT | [10 empty] | Openbare verlichting | [5 empty] | 1103 - MAST 6,0 M AL - EL | 1 | 1986-12-31 |  | In bedrijf |  | 471315 - Alexia Stal2 2500lm 3000K 3A N2100 (zwart) | 1 | 2020-02-15 |  | In bedrijf | [11 empty] | LED/830 | 1 |  |  | In bedrijf | [5 empty] | 5503 - UITL EL VAST | 1 |  |  | In bedrijf | [5 empty] | 1103 - MAST 6,0 M AL - EL |  |  | 1091317 | Aan | 0 | [8 empty] | 471315 - Alexia Stal2 2500lm 3000K 3A N2100 (zwart) |  |  | 1091128 | Aan | 0 | [13 empty] | LED/830 |  |  | 641726 | Aan | 0 | 30 |  | LED | 11 | [9 empty] | 5503 - UITL EL VAST |  |  | 1091318 | Aan | 0
54247 | 1091377 | 1091377 | 51.9701 | 5.3255 | 150758.8155 | 442407.037 | https://lmsapp.nl/qr/asset/report/ce5a5e98-6cf2-465c-b582-a8313ab00054 | 30 | WIJK BIJ DUURSTEDE | Boeg | VOOR 42 | 3961 TA |  |  |  | Gemeente Wijk bij Duurstede | 2025-01-14 | In bedrijf |  |  |  | Gemeente Wijk bij Duurstede | Stedin |  |  | 1986-12-31 |  |  | Bemeterd |  | OB00256858 |  | Nacht | NVT | [10 empty] | Openbare verlichting | [5 empty] | 1103 - MAST 6,0 M AL - EL | 1 | 1986-12-31 |  | In bedrijf |  | 471315 - Alexia Stal2 2500lm 3000K 3A N2100 (zwart) | 1 | 2020-02-15 |  | In bedrijf | [11 empty] | LED/830 | 1 |  |  | In bedrijf | [5 empty] | 5503 - UITL EL VAST | 1 |  |  | In bedrijf | [5 empty] | 1103 - MAST 6,0 M AL - EL |  |  | 1091317 | Aan | 0 | [8 empty] | 471315 - Alexia Stal2 2500lm 3000K 3A N2100 (zwart) |  |  | 1091128 | Aan | 0 | [13 empty] | LED/830 |  |  | 641726 | Aan | 0 | 30 |  | LED | 11 | [9 empty] | 5503 - UITL EL VAST |  |  | 1091318 | Aan | 0
54246 | 1091378 | 1091378 | 51.9703 | 5.3253 | 150742.8559 | 442436.9965 | https://lmsapp.nl/qr/asset/report/59d47390-5ad5-4962-b79a-e74a0be42b18 | 30 | WIJK BIJ DUURSTEDE | Boeg | VOOR 32 | 3961 TA |  |  |  | Gemeente Wijk bij Duurstede | 2025-01-14 | In bedrijf |  |  |  | Gemeente Wijk bij Duurstede | Stedin |  |  | 1986-12-31 |  |  | Bemeterd |  | OB00256859 |  | Nacht | NVT | [10 empty] | Openbare verlichting | [5 empty] | 1103 - MAST 6,0 M AL - EL | 1 | 1986-12-31 |  | In bedrijf |  | 471315 - Alexia Stal2 2500lm 3000K 3A N2100 (zwart) | 1 | 2020-02-15 |  | In bedrijf | [11 empty] | LED/830 | 1 |  |  | In bedrijf | [5 empty] | 5503 - UITL EL VAST | 1 |  |  | In bedrijf | [5 empty] | 1103 - MAST 6,0 M AL - EL |  |  | 1091317 | Aan | 0 | [8 empty] | 471315 - Alexia Stal2 2500lm 3000K 3A N2100 (zwart) |  |  | 1091128 | Aan | 0 | [13 empty] | LED/830 |  |  | 641726 | Aan | 0 | 30 |  | LED | 11 | [9 empty] | 5503 - UITL EL VAST |  |  | 1091318 | Aan | 0
54245 | 1091379 | 1091379 | 51.9706 | 5.3253 | 150747.3754 | 442468.454 | https://lmsapp.nl/qr/asset/report/a3137ace-d99e-4547-8562-bc228dce0a7f | 30 | WIJK BIJ DUURSTEDE | Boeg | VOOR 18 | 3961 TA |  |  |  | Gemeente Wijk bij Duurstede | 2025-01-14 | In bedrijf |  |  |  | Gemeente Wijk bij Duurstede | Stedin |  |  | 1986-12-31 |  |  | Bemeterd |  | OB00256860 |  | Nacht | NVT | [10 empty] | Openbare verlichting | [5 empty] | 1103 - MAST 6,0 M AL - EL | 1 | 1986-12-31 |  | In bedrijf |  | 471315 - Alexia Stal2 2500lm 3000K 3A N2100 (zwart) | 1 | 2020-02-15 |  | In bedrijf | [11 empty] | LED/830 | 1 |  |  | In bedrijf | [5 empty] | 5503 - UITL EL VAST | 1 |  |  | In bedrijf | [5 empty] | 1103 - MAST 6,0 M AL - EL |  |  | 1091317 | Aan | 0 | [8 empty] | 471315 - Alexia Stal2 2500lm 3000K 3A N2100 (zwart) |  |  | 1091128 | Aan | 0 | [13 empty] | LED/830 |  |  | 641726 | Aan | 0 | 30 |  | LED | 11 | [9 empty] | 5503 - UITL EL VAST |  |  | 1091318 | Aan | 0
11615 | 1091380 | 1091380 | 51.9742 | 5.3274 | 150888.0559 | 442865.8573 | https://lmsapp.nl/qr/asset/report/cfe21544-57fd-4da4-b58f-5a06eb503d21 | 30 | WIJK BIJ DUURSTEDE | Dukdalf | BIJ NR.5 | 3961 LA |  |  |  | Gemeente Wijk bij Duurstede | 2025-01-14 | In bedrijf |  |  |  | Gemeente Wijk bij Duurstede | Stedin |  |  | 1988-05-10 |  |  | Bemeterd |  | OB00254186 |  | Nacht | NVT | [10 empty] | Openbare verlichting | [5 empty] | 30 - MAST 6,0 M ST - EL TYPE 0 | 1 | 1988-05-10 |  | In bedrijf |  | 471315 - Alexia Stal2 2500lm 3000K 3A N2100 (zwart) | 1 | 2020-02-15 |  | In bedrijf | [11 empty] | LED/830 | 1 |  |  | In bedrijf | [5 empty] | 5030 - UITL EL VAST | 1 |  |  | In bedrijf | [5 empty] | 30 - MAST 6,0 M ST - EL TYPE 0 |  |  | 173521 | Aan | 0 | 6 | CILINDRISCH | STAAL | 6005 MOSGROEN | 40 | GESCHILDERD | NVT |  | 471315 - Alexia Stal2 2500lm 3000K 3A N2100 (zwart) |  |  | 1091128 | Aan | 0 | [13 empty] | LED/830 |  |  | 641726 | Aan | 0 | 30 |  | LED | 11 | [9 empty] | 5030 - UITL EL VAST |  |  | 1087400 | Aan | 0
11618 | 1091381 | 1091381 | 51.9741 | 5.3279 | 150926.2755 | 442855.0763 | https://lmsapp.nl/qr/asset/report/d3a1c9c8-f15c-4b57-917c-9e605463fec9 | 30 | WIJK BIJ DUURSTEDE | Dukdalf | T/O NR.15 | 3961 LA |  |  |  | Gemeente Wijk bij Duurstede | 2025-01-14 | In bedrijf |  |  |  | Gemeente Wijk bij Duurstede | Stedin |  |  | 1988-05-10 |  |  | Bemeterd |  | OB00255488 |  | Nacht | NVT | [10 empty] | Openbare verlichting | [5 empty] | 30 - MAST 6,0 M ST - EL TYPE 0 | 1 | 1988-05-10 |  | In bedrijf |  | 471315 - Alexia Stal2 2500lm 3000K 3A N2100 (zwart) | 1 | 2020-02-15 |  | In bedrijf | [11 empty] | LED/830 | 1 |  |  | In bedrijf | [5 empty] | 5030 - UITL EL VAST | 1 |  |  | In bedrijf | [5 empty] | 30 - MAST 6,0 M ST - EL TYPE 0 |  |  | 173521 | Aan | 0 | 6 | CILINDRISCH | STAAL | 6005 MOSGROEN | 40 | GESCHILDERD | NVT |  | 471315 - Alexia Stal2 2500lm 3000K 3A N2100 (zwart) |  |  | 1091128 | Aan | 0 | [13 empty] | LED/830 |  |  | 641726 | Aan | 0 | 30 |  | LED | 11 | [9 empty] | 5030 - UITL EL VAST |  |  | 1087400 | Aan | 0
11616 | 1091382 | 1091382 | 51.9742 | 5.3276 | 150906.2556 | 442862.637 | https://lmsapp.nl/qr/asset/report/9b3c2820-ded5-4bda-94da-05557d72f0f9 | 30 | WIJK BIJ DUURSTEDE | Dukdalf | TUSSEN NR. 9-11 | 3961 LA |  |  |  | Gemeente Wijk bij Duurstede | 2025-01-14 | In bedrijf |  |  |  | Gemeente Wijk bij Duurstede | Stedin |  |  | 1988-05-10 |  |  | Bemeterd |  | OB00255489 |  | Nacht | NVT | [10 empty] | Openbare verlichting | [5 empty] | 30 - MAST 6,0 M ST - EL TYPE 0 | 1 | 1988-05-10 |  | In bedrijf |  | 471315 - Alexia Stal2 2500lm 3000K 3A N2100 (zwart) | 1 | 2020-02-15 |  | In bedrijf | [11 empty] | LED/830 | 1 |  |  | In bedrijf | [5 empty] | 5030 - UITL EL VAST | 1 |  |  | In bedrijf | [5 empty] | 30 - MAST 6,0 M ST - EL TYPE 0 |  |  | 173521 | Aan | 0 | 6 | CILINDRISCH | STAAL | 6005 MOSGROEN | 40 | GESCHILDERD | NVT |  | 471315 - Alexia Stal2 2500lm 3000K 3A N2100 (zwart) |  |  | 1091128 | Aan | 0 | [13 empty] | LED/830 |  |  | 641726 | Aan | 0 | 30 |  | LED | 11 | [9 empty] | 5030 - UITL EL VAST |  |  | 1087400 | Aan | 0
22228 | 1091383 | 1091383 | 51.9707 | 5.3317 | 151183.4657 | 442476.9873 | https://lmsapp.nl/qr/asset/report/7168aa74-4434-45f6-966a-03f0fa3f5759 | 30 | WIJK BIJ DUURSTEDE | Schoener | TO 1 | 3961 KZ |  |  |  | Gemeente Wijk bij Duurstede | 2025-01-14 | In bedrijf |  |  |  | Gemeente Wijk bij Duurstede | Stedin |  |  | 1988-06-20 |  |  | Bemeterd |  | OB00258419 |  | Nacht | NVT | [10 empty] | Openbare verlichting | [5 empty] | 30 - MAST 6,0 M ST - EL TYPE 0 | 1 | 1988-06-20 |  | In bedrijf |  | 471315 - Alexia Stal2 2500lm 3000K 3A N2100 (zwart) | 1 | 2020-02-15 |  | In bedrijf | [11 empty] | LED/830 | 1 |  |  | In bedrijf | [5 empty] | 5030 - UITL EL VAST | 1 |  |  | In bedrijf | [5 empty] | 30 - MAST 6,0 M ST - EL TYPE 0 |  |  | 173521 | Aan | 0 | 6 | CILINDRISCH | STAAL | 6005 MOSGROEN | 40 | GESCHILDERD | NVT |  | 471315 - Alexia Stal2 2500lm 3000K 3A N2100 (zwart) |  |  | 1091128 | Aan | 0 | [13 empty] | LED/830 |  |  | 641726 | Aan | 0 | 30 |  | LED | 11 | [9 empty] | 5030 - UITL EL VAST |  |  | 1087400 | Aan | 0
22238 | 1091384 | 1091384 | 51.9708 | 5.3313 | 151157.5954 | 442487.1671 | https://lmsapp.nl/qr/asset/report/b3b8297a-d726-4c92-b4ac-83f2a7a4b6fa | 30 | WIJK BIJ DUURSTEDE | Kempenaar | TEGENOVER PERCEEL 17 | 3961 KN |  |  |  | Gemeente Wijk bij Duurstede | 2025-01-14 | In bedrijf |  |  |  | Gemeente Wijk bij Duurstede | Stedin |  |  | 1988-06-23 |  |  | Bemeterd |  | OB00259013 |  | Nacht | NVT | [10 empty] | Openbare verlichting | [5 empty] | 30 - MAST 6,0 M ST - EL TYPE 0 | 1 | 1988-06-23 |  | In bedrijf |  | 471315 - Alexia Stal2 2500lm 3000K 3A N2100 (zwart) | 1 | 2020-02-15 |  | In bedrijf | [11 empty] | LED/830 | 1 |  |  | In bedrijf | [5 empty] | 5030 - UITL EL VAST | 1 |  |  | In bedrijf | [5 empty] | 30 - MAST 6,0 M ST - EL TYPE 0 |  |  | 173521 | Aan | 0 | 6 | CILINDRISCH | STAAL | 6005 MOSGROEN | 40 | GESCHILDERD | NVT |  | 471315 - Alexia Stal2 2500lm 3000K 3A N2100 (zwart) |  |  | 1091128 | Aan | 0 | [13 empty] | LED/830 |  |  | 641726 | Aan | 0 | 30 |  | LED | 11 | [9 empty] | 5030 - UITL EL VAST |  |  | 1087400 | Aan | 0
29362 | 1091385 | 1091385 | 51.9705 | 5.3345 | 151381.7261 | 442449.957 | https://lmsapp.nl/qr/asset/report/5db38df5-ef43-48c0-832a-89a9b67f8795 | 30 | WIJK BIJ DUURSTEDE | Schoener | STAAT BIJ NR 29 | 3961 KZ |  |  |  | Gemeente Wijk bij Duurstede | 2025-01-14 | In bedrijf |  |  |  | Gemeente Wijk bij Duurstede | Stedin |  |  | 1988-09-12 |  |  | Bemeterd |  | OB00258418 |  | Nacht | NVT | [10 empty] | Openbare verlichting | [5 empty] | 30 - MAST 6,0 M ST - EL TYPE 0 | 1 | 1988-09-12 |  | In bedrijf |  | 471315 - Alexia Stal2 2500lm 3000K 3A N2100 (zwart) | 1 | 2020-02-15 |  | In bedrijf | [11 empty] | LED/830 | 1 |  |  | In bedrijf | [5 empty] | 5030 - UITL EL VAST | 1 |  |  | In bedrijf | [5 empty] | 30 - MAST 6,0 M ST - EL TYPE 0 |  |  | 173521 | Aan | 0 | 6 | CILINDRISCH | STAAL | 6005 MOSGROEN | 40 | GESCHILDERD | NVT |  | 471315 - Alexia Stal2 2500lm 3000K 3A N2100 (zwart) |  |  | 1091128 | Aan | 0 | [13 empty] | LED/830 |  |  | 641726 | Aan | 0 | 30 |  | LED | 11 | [9 empty] | 5030 - UITL EL VAST |  |  | 1087400 | Aan | 0
31353 | 1091386 | 1091386 | 51.9705 | 5.3336 | 151316.6054 | 442449.8665 | https://lmsapp.nl/qr/asset/report/07240f0f-2c40-4f1d-b649-8a7aee79bef8 | 30 | WIJK BIJ DUURSTEDE | Schoener | RECHTS VOOR NR.27 | 3961 KZ |  |  |  | Gemeente Wijk bij Duurstede | 2025-01-14 | In bedrijf |  |  |  | Gemeente Wijk bij Duurstede | Stedin |  |  | 1988-11-08 |  |  | Bemeterd |  | OB00258415 |  | Nacht | NVT | [10 empty] | Openbare verlichting | [5 empty] | 30 - MAST 6,0 M ST - EL TYPE 0 | 1 | 1988-11-08 |  | In bedrijf |  | 471315 - Alexia Stal2 2500lm 3000K 3A N2100 (zwart) | 1 | 2020-02-15 |  | In bedrijf | [11 empty] | LED/830 | 1 |  |  | In bedrijf | [5 empty] | 5030 - UITL EL VAST | 1 |  |  | In bedrijf | [5 empty] | 30 - MAST 6,0 M ST - EL TYPE 0 |  |  | 173521 | Aan | 0 | 6 | CILINDRISCH | STAAL | 6005 MOSGROEN | 40 | GESCHILDERD | NVT |  | 471315 - Alexia Stal2 2500lm 3000K 3A N2100 (zwart) |  |  | 1091128 | Aan | 0 | [13 empty] | LED/830 |  |  | 641726 | Aan | 0 | 30 |  | LED | 11 | [9 empty] | 5030 - UITL EL VAST |  |  | 1087400 | Aan | 0
31352 | 1091387 | 1091387 | 51.9705 | 5.334 | 151341.3859 | 442449.3065 | https://lmsapp.nl/qr/asset/report/27f1e604-485c-4a38-876a-88103891005e | 30 | WIJK BIJ DUURSTEDE | Schoener | VOOR NR.32 | 3961 KZ |  |  |  | Gemeente Wijk bij Duurstede | 2025-01-14 | In bedrijf |  |  |  | Gemeente Wijk bij Duurstede | Stedin |  |  | 1988-11-08 |  |  | Bemeterd |  | OB00258416 |  | Nacht | NVT | [10 empty] | Openbare verlichting | [5 empty] | 30 - MAST 6,0 M ST - EL TYPE 0 | 1 | 1988-11-08 |  | In bedrijf |  | 471315 - Alexia Stal2 2500lm 3000K 3A N2100 (zwart) | 1 | 2020-02-15 |  | In bedrijf | [11 empty] | LED/830 | 1 |  |  | In bedrijf | [5 empty] | 5030 - UITL EL VAST | 1 |  |  | In bedrijf | [5 empty] | 30 - MAST 6,0 M ST - EL TYPE 0 |  |  | 173521 | Aan | 0 | 6 | CILINDRISCH | STAAL | 6005 MOSGROEN | 40 | GESCHILDERD | NVT |  | 471315 - Alexia Stal2 2500lm 3000K 3A N2100 (zwart) |  |  | 1091128 | Aan | 0 | [13 empty] | LED/830 |  |  | 641726 | Aan | 0 | 30 |  | LED | 11 | [9 empty] | 5030 - UITL EL VAST |  |  | 1087400 | Aan | 0
31358 | 1091388 | 1091388 | 51.9704 | 5.3326 | 151246.4654 | 442440.3472 | https://lmsapp.nl/qr/asset/report/b9e17d4b-3f53-422d-b0af-2f5c63170e39 | 30 | WIJK BIJ DUURSTEDE | Schoener | NAAST NR.9 | 3961 KZ |  |  |  | Gemeente Wijk bij Duurstede | 2025-01-14 | In bedrijf |  |  |  | Gemeente Wijk bij Duurstede | Stedin |  |  | 1988-11-10 |  |  | Bemeterd |  | OB00258412 |  | Nacht | NVT | [10 empty] | Openbare verlichting | [5 empty] | 30 - MAST 6,0 M ST - EL TYPE 0 | 1 | 1988-11-10 |  | In bedrijf |  | 471315 - Alexia Stal2 2500lm 3000K 3A N2100 (zwart) | 1 | 2020-02-15 |  | In bedrijf | [11 empty] | LED/830 | 1 |  |  | In bedrijf | [5 empty] | 5030 - UITL EL VAST | 1 |  |  | In bedrijf | [5 empty] | 30 - MAST 6,0 M ST - EL TYPE 0 |  |  | 173521 | Aan | 0 | 6 | CILINDRISCH | STAAL | 6005 MOSGROEN | 40 | GESCHILDERD | NVT |  | 471315 - Alexia Stal2 2500lm 3000K 3A N2100 (zwart) |  |  | 1091128 | Aan | 0 | [13 empty] | LED/830 |  |  | 641726 | Aan | 0 | 30 |  | LED | 11 | [9 empty] | 5030 - UITL EL VAST |  |  | 1087400 | Aan | 0
31357 | 1091389 | 1091389 | 51.9703 | 5.3322 | 151223.5056 | 442437.6865 | https://lmsapp.nl/qr/asset/report/6e242aa9-edf6-4b3f-bd72-2435907ad809 | 30 | WIJK BIJ DUURSTEDE | Schoener | T.O. NR.10 | 3961 KZ |  |  |  | Gemeente Wijk bij Duurstede | 2025-01-14 | In bedrijf |  |  |  | Gemeente Wijk bij Duurstede | Stedin |  |  | 1988-11-10 |  |  | Bemeterd |  | OB00258413 |  | Nacht | NVT | [10 empty] | Openbare verlichting | [5 empty] | 30 - MAST 6,0 M ST - EL TYPE 0 | 1 | 1988-11-10 |  | In bedrijf |  | 471315 - Alexia Stal2 2500lm 3000K 3A N2100 (zwart) | 1 | 2020-02-15 |  | In bedrijf | [11 empty] | LED/830 | 1 |  |  | In bedrijf | [5 empty] | 5030 - UITL EL VAST | 1 |  |  | In bedrijf | [5 empty] | 30 - MAST 6,0 M ST - EL TYPE 0 |  |  | 173521 | Aan | 0 | 6 | CILINDRISCH | STAAL | 6005 MOSGROEN | 40 | GESCHILDERD | NVT |  | 471315 - Alexia Stal2 2500lm 3000K 3A N2100 (zwart) |  |  | 1091128 | Aan | 0 | [13 empty] | LED/830 |  |  | 641726 | Aan | 0 | 30 |  | LED | 11 | [9 empty] | 5030 - UITL EL VAST |  |  | 1087400 | Aan | 0
31356 | 1091390 | 1091390 | 51.9702 | 5.3319 | 151197.1855 | 442426.0667 | https://lmsapp.nl/qr/asset/report/b40a1705-5460-4a91-867c-7262c1be839e | 30 | WIJK BIJ DUURSTEDE | Schoener | VOOR NR.4 | 3961 KZ |  |  |  | Gemeente Wijk bij Duurstede | 2025-01-14 | In bedrijf |  |  |  | Gemeente Wijk bij Duurstede | Stedin |  |  | 1988-11-10 |  |  | Bemeterd |  | OB00258414 |  | Nacht | NVT | [10 empty] | Openbare verlichting | [5 empty] | 30 - MAST 6,0 M ST - EL TYPE 0 | 1 | 1988-11-10 |  | In bedrijf |  | 471315 - Alexia Stal2 2500lm 3000K 3A N2100 (zwart) | 1 | 2020-02-15 |  | In bedrijf | [11 empty] | LED/830 | 1 |  |  | In bedrijf | [5 empty] | 5030 - UITL EL VAST | 1 |  |  | In bedrijf | [5 empty] | 30 - MAST 6,0 M ST - EL TYPE 0 |  |  | 173521 | Aan | 0 | 6 | CILINDRISCH | STAAL | 6005 MOSGROEN | 40 | GESCHILDERD | NVT |  | 471315 - Alexia Stal2 2500lm 3000K 3A N2100 (zwart) |  |  | 1091128 | Aan | 0 | [13 empty] | LED/830 |  |  | 641726 | Aan | 0 | 30 |  | LED | 11 | [9 empty] | 5030 - UITL EL VAST |  |  | 1087400 | Aan | 0
31360 | 1091391 | 1091391 | 51.9706 | 5.3333 | 151297.7057 | 442470.7267 | https://lmsapp.nl/qr/asset/report/bd89168a-e0e1-4066-8597-d1b8a1dc2593 | 30 | WIJK BIJ DUURSTEDE | Schoener | VOOR NR.22 | 3961 KZ |  |  |  | Gemeente Wijk bij Duurstede | 2025-01-14 | In bedrijf |  |  |  | Gemeente Wijk bij Duurstede | Stedin |  |  | 1988-11-11 |  |  | Bemeterd |  | OB00258410 |  | Nacht | NVT | [10 empty] | Openbare verlichting | [5 empty] | 30 - MAST 6,0 M ST - EL TYPE 0 | 1 | 1988-11-11 |  | In bedrijf |  | 471315 - Alexia Stal2 2500lm 3000K 3A N2100 (zwart) | 1 | 2020-02-15 |  | In bedrijf | [11 empty] | LED/830 | 1 |  |  | In bedrijf | [5 empty] | 5030 - UITL EL VAST | 1 |  |  | In bedrijf | [5 empty] | 30 - MAST 6,0 M ST - EL TYPE 0 |  |  | 173521 | Aan | 0 | 6 | CILINDRISCH | STAAL | 6005 MOSGROEN | 40 | GESCHILDERD | NVT |  | 471315 - Alexia Stal2 2500lm 3000K 3A N2100 (zwart) |  |  | 1091128 | Aan | 0 | [13 empty] | LED/830 |  |  | 641726 | Aan | 0 | 30 |  | LED | 11 | [9 empty] | 5030 - UITL EL VAST |  |  | 1087400 | Aan | 0
31359 | 1091392 | 1091392 | 51.9705 | 5.3318 | 151195.7858 | 442450.5666 | https://lmsapp.nl/qr/asset/report/dc6f01d6-da25-476d-8836-1f57c5003580 | 30 | WIJK BIJ DUURSTEDE | Schoener | VOOR NR.5 | 3961 KZ |  |  |  | Gemeente Wijk bij Duurstede | 2025-01-14 | In bedrijf |  |  |  | Gemeente Wijk bij Duurstede | Stedin |  |  | 1988-11-11 |  |  | Bemeterd |  | OB00258411 |  | Nacht | NVT | [10 empty] | Openbare verlichting | [5 empty] | 30 - MAST 6,0 M ST - EL TYPE 0 | 1 | 1988-11-11 |  | In bedrijf |  | 471315 - Alexia Stal2 2500lm 3000K 3A N2100 (zwart) | 1 | 2020-02-15 |  | In bedrijf | [11 empty] | LED/830 | 1 |  |  | In bedrijf | [5 empty] | 5030 - UITL EL VAST | 1 |  |  | In bedrijf | [5 empty] | 30 - MAST 6,0 M ST - EL TYPE 0 |  |  | 173521 | Aan | 0 | 6 | CILINDRISCH | STAAL | 6005 MOSGROEN | 40 | GESCHILDERD | NVT |  | 471315 - Alexia Stal2 2500lm 3000K 3A N2100 (zwart) |  |  | 1091128 | Aan | 0 | [13 empty] | LED/830 |  |  | 641726 | Aan | 0 | 30 |  | LED | 11 | [9 empty] | 5030 - UITL EL VAST |  |  | 1087400 | Aan | 0
31363 | 1091393 | 1091393 | 51.9739 | 5.3303 | 151093.3955 | 442833.1967 | https://lmsapp.nl/qr/asset/report/7d83ff8b-98ef-4b30-a8d2-a718b344590d | 30 | WIJK BIJ DUURSTEDE | Warande | BIJ NR 32 | 3961 LC |  |  |  | Gemeente Wijk bij Duurstede | 2025-01-14 | In bedrijf |  |  |  | Gemeente Wijk bij Duurstede | Stedin |  |  | 1988-11-30 |  |  | Bemeterd |  | OB00255836 |  | Nacht | NVT | [10 empty] | Openbare verlichting | [5 empty] | 30 - MAST 6,0 M ST - EL TYPE 0 | 1 | 1988-11-30 |  | In bedrijf |  | 471315 - Alexia Stal2 2500lm 3000K 3A N2100 (zwart) | 1 | 2020-02-15 |  | In bedrijf | [11 empty] | LED/830 | 1 |  |  | In bedrijf | [5 empty] | 5030 - UITL EL VAST | 1 |  |  | In bedrijf | [5 empty] | 30 - MAST 6,0 M ST - EL TYPE 0 |  |  | 173521 | Aan | 0 | 6 | CILINDRISCH | STAAL | 6005 MOSGROEN | 40 | GESCHILDERD | NVT |  | 471315 - Alexia Stal2 2500lm 3000K 3A N2100 (zwart) |  |  | 1091128 | Aan | 0 | [13 empty] | LED/830 |  |  | 641726 | Aan | 0 | 30 |  | LED | 11 | [9 empty] | 5030 - UITL EL VAST |  |  | 1087400 | Aan | 0
31384 | 1091394 | 1091394 | 51.9745 | 5.3306 | 151108.5158 | 442904.997 | https://lmsapp.nl/qr/asset/report/f46bb846-99d8-455e-9b60-e7fd0f75ec35 | 30 | WIJK BIJ DUURSTEDE | Waag | VOOR NR.24 | 3961 LX |  |  |  | Gemeente Wijk bij Duurstede | 2025-01-14 | In bedrijf |  |  |  | Gemeente Wijk bij Duurstede | Stedin |  |  | 1989-01-11 |  |  | Bemeterd |  | OB00258271 |  | Nacht | NVT | [10 empty] | Openbare verlichting | [5 empty] | 30 - MAST 6,0 M ST - EL TYPE 0 | 1 | 1989-01-11 |  | In bedrijf |  | 471315 - Alexia Stal2 2500lm 3000K 3A N2100 (zwart) | 1 | 2020-02-15 |  | In bedrijf | [11 empty] | LED/830 | 1 |  |  | In bedrijf | [5 empty] | 5030 - UITL EL VAST | 1 |  |  | In bedrijf | [5 empty] | 30 - MAST 6,0 M ST - EL TYPE 0 |  |  | 173521 | Aan | 0 | 6 | CILINDRISCH | STAAL | 6005 MOSGROEN | 40 | GESCHILDERD | NVT |  | 471315 - Alexia Stal2 2500lm 3000K 3A N2100 (zwart) |  |  | 1091128 | Aan | 0 | [13 empty] | LED/830 |  |  | 641726 | Aan | 0 | 30 |  | LED | 11 | [9 empty] | 5030 - UITL EL VAST |  |  | 1087400 | Aan | 0
31383 | 1091395 | 1091395 | 51.9746 | 5.3302 | 151080.9357 | 442906.5372 | https://lmsapp.nl/qr/asset/report/337c8314-b930-4cd4-8dfd-74b8059962a1 | 30 | WIJK BIJ DUURSTEDE | Waag | VOOR NR.18 | 3961 LX |  |  |  | Gemeente Wijk bij Duurstede | 2025-01-14 | In bedrijf |  |  |  | Gemeente Wijk bij Duurstede | Stedin |  |  | 1989-01-11 |  |  | Bemeterd |  | OB00258272 |  | Nacht | NVT | [10 empty] | Openbare verlichting | [5 empty] | 30 - MAST 6,0 M ST - EL TYPE 0 | 1 | 1989-01-11 |  | In bedrijf |  | 471315 - Alexia Stal2 2500lm 3000K 3A N2100 (zwart) | 1 | 2020-02-15 |  | In bedrijf | [11 empty] | LED/830 | 1 |  |  | In bedrijf | [5 empty] | 5030 - UITL EL VAST | 1 |  |  | In bedrijf | [5 empty] | 30 - MAST 6,0 M ST - EL TYPE 0 |  |  | 173521 | Aan | 0 | 6 | CILINDRISCH | STAAL | 6005 MOSGROEN | 40 | GESCHILDERD | NVT |  | 471315 - Alexia Stal2 2500lm 3000K 3A N2100 (zwart) |  |  | 1091128 | Aan | 0 | [13 empty] | LED/830 |  |  | 641726 | Aan | 0 | 30 |  | LED | 11 | [9 empty] | 5030 - UITL EL VAST |  |  | 1087400 | Aan | 0
31382 | 1091396 | 1091396 | 51.9746 | 5.3298 | 151054.1635 | 442908.7612 | https://lmsapp.nl/qr/asset/report/eb93c134-92aa-43b4-9c82-e18aacb6387b | 30 | WIJK BIJ DUURSTEDE | Waag | VOOR NR.12 | 3961 LX |  |  |  | Gemeente Wijk bij Duurstede | 2025-01-14 | In bedrijf |  |  |  | Gemeente Wijk bij Duurstede | Stedin |  |  | 1989-01-11 |  |  | Bemeterd |  | OB00258273 |  | Nacht | NVT | [10 empty] | Openbare verlichting | [5 empty] | 30 - MAST 6,0 M ST - EL TYPE 0 | 1 | 1989-01-11 |  | In bedrijf |  | 471315 - Alexia Stal2 2500lm 3000K 3A N2100 (zwart) | 1 | 2020-02-15 |  | In bedrijf | [11 empty] | LED/830 | 1 |  |  | In bedrijf | [5 empty] | 5030 - UITL EL VAST | 1 |  |  | In bedrijf | [5 empty] | 30 - MAST 6,0 M ST - EL TYPE 0 |  |  | 173521 | Aan | 0 | 6 | CILINDRISCH | STAAL | 6005 MOSGROEN | 40 | GESCHILDERD | NVT |  | 471315 - Alexia Stal2 2500lm 3000K 3A N2100 (zwart) |  |  | 1091128 | Aan | 0 | [13 empty] | LED/830 |  |  | 641726 | Aan | 0 | 30 |  | LED | 11 | [9 empty] | 5030 - UITL EL VAST |  |  | 1087400 | Aan | 0
31381 | 1091397 | 1091397 | 51.9746 | 5.3294 | 151027.0354 | 442910.0365 | https://lmsapp.nl/qr/asset/report/df4cf49d-f83a-4d44-92d9-6470a763bd6e | 30 | WIJK BIJ DUURSTEDE | Waag | VOOR NR.6 | 3961 LX |  |  |  | Gemeente Wijk bij Duurstede | 2025-01-14 | In bedrijf |  |  |  | Gemeente Wijk bij Duurstede | Stedin |  |  | 1989-01-11 |  |  | Bemeterd |  | OB00258274 |  | Nacht | NVT | [10 empty] | Openbare verlichting | [5 empty] | 30 - MAST 6,0 M ST - EL TYPE 0 | 1 | 1989-01-11 |  | In bedrijf |  | 471315 - Alexia Stal2 2500lm 3000K 3A N2100 (zwart) | 1 | 2020-02-15 |  | In bedrijf | [11 empty] | LED/830 | 1 |  |  | In bedrijf | [5 empty] | 5030 - UITL EL VAST | 1 |  |  | In bedrijf | [5 empty] | 30 - MAST 6,0 M ST - EL TYPE 0 |  |  | 173521 | Aan | 0 | 6 | CILINDRISCH | STAAL | 6005 MOSGROEN | 40 | GESCHILDERD | NVT |  | 471315 - Alexia Stal2 2500lm 3000K 3A N2100 (zwart) |  |  | 1091128 | Aan | 0 | [13 empty] | LED/830 |  |  | 641726 | Aan | 0 | 30 |  | LED | 11 | [9 empty] | 5030 - UITL EL VAST |  |  | 1087400 | Aan | 0
31380 | 1091398 | 1091398 | 51.9746 | 5.329 | 151002.6753 | 442907.517 | https://lmsapp.nl/qr/asset/report/0f657b38-b403-43a0-8fb2-acaf1993683e | 30 | WIJK BIJ DUURSTEDE | Waag | NAAST VOOR NR.2 | 3961 LX |  |  |  | Gemeente Wijk bij Duurstede | 2025-01-14 | In bedrijf |  |  |  | Gemeente Wijk bij Duurstede | Stedin |  |  | 1989-01-11 |  |  | Bemeterd |  | OB00258275 |  | Nacht | NVT | [10 empty] | Openbare verlichting | [5 empty] | 30 - MAST 6,0 M ST - EL TYPE 0 | 1 | 1989-01-11 |  | In bedrijf |  | 471315 - Alexia Stal2 2500lm 3000K 3A N2100 (zwart) | 1 | 2020-02-15 |  | In bedrijf | [11 empty] | LED/830 | 1 |  |  | In bedrijf | [5 empty] | 5030 - UITL EL VAST | 1 |  |  | In bedrijf | [5 empty] | 30 - MAST 6,0 M ST - EL TYPE 0 |  |  | 173521 | Aan | 0 | 6 | CILINDRISCH | STAAL | 6005 MOSGROEN | 40 | GESCHILDERD | NVT |  | 471315 - Alexia Stal2 2500lm 3000K 3A N2100 (zwart) |  |  | 1091128 | Aan | 0 | [13 empty] | LED/830 |  |  | 641726 | Aan | 0 | 30 |  | LED | 11 | [9 empty] | 5030 - UITL EL VAST |  |  | 1087400 | Aan | 0
31379 | 1091399 | 1091399 | 51.9743 | 5.329 | 151000.7152 | 442882.8773 | https://lmsapp.nl/qr/asset/report/312fb85c-3912-41f2-8266-774208cfdb3a | 30 | WIJK BIJ DUURSTEDE | Waag | RECHTS ACHTER NR.2 | 3961 LX |  |  |  | Gemeente Wijk bij Duurstede | 2025-01-14 | In bedrijf |  |  |  | Gemeente Wijk bij Duurstede | Stedin |  |  | 1989-01-11 |  |  | Bemeterd |  | OB00258276 |  | Nacht | NVT | [10 empty] | Openbare verlichting | [5 empty] | 30 - MAST 6,0 M ST - EL TYPE 0 | 1 | 1989-01-11 |  | In bedrijf |  | 471315 - Alexia Stal2 2500lm 3000K 3A N2100 (zwart) | 1 | 2020-02-15 |  | In bedrijf | [11 empty] | LED/830 | 1 |  |  | In bedrijf | [5 empty] | 5030 - UITL EL VAST | 1 |  |  | In bedrijf | [5 empty] | 30 - MAST 6,0 M ST - EL TYPE 0 |  |  | 173521 | Aan | 0 | 6 | CILINDRISCH | STAAL | 6005 MOSGROEN | 40 | GESCHILDERD | NVT |  | 471315 - Alexia Stal2 2500lm 3000K 3A N2100 (zwart) |  |  | 1091128 | Aan | 0 | [13 empty] | LED/830 |  |  | 641726 | Aan | 0 | 30 |  | LED | 11 | [9 empty] | 5030 - UITL EL VAST |  |  | 1087400 | Aan | 0
31386 | 1091400 | 1091400 | 51.974 | 5.3285 | 150966.2757 | 442847.8968 | https://lmsapp.nl/qr/asset/report/26aea519-4c94-4312-b6a3-a03c9a57eff3 | 30 | WIJK BIJ DUURSTEDE | Warande | HOEK DUKDALF | 3961 LC |  |  |  | Gemeente Wijk bij Duurstede | 2025-01-14 | In bedrijf |  |  |  | Gemeente Wijk bij Duurstede | Stedin |  |  | 1989-01-12 |  |  | Bemeterd |  | OB00255835 |  | Nacht | NVT | [10 empty] | Openbare verlichting | [5 empty] | 30 - MAST 6,0 M ST - EL TYPE 0 | 1 | 1989-01-12 |  | In bedrijf |  | 471315 - Alexia Stal2 2500lm 3000K 3A N2100 (zwart) | 1 | 2020-02-15 |  | In bedrijf | [11 empty] | LED/830 | 1 |  |  | In bedrijf | [5 empty] | 5030 - UITL EL VAST | 1 |  |  | In bedrijf | [5 empty] | 30 - MAST 6,0 M ST - EL TYPE 0 |  |  | 173521 | Aan | 0 | 6 | CILINDRISCH | STAAL | 6005 MOSGROEN | 40 | GESCHILDERD | NVT |  | 471315 - Alexia Stal2 2500lm 3000K 3A N2100 (zwart) |  |  | 1091128 | Aan | 0 | [13 empty] | LED/830 |  |  | 641726 | Aan | 0 | 30 |  | LED | 11 | [9 empty] | 5030 - UITL EL VAST |  |  | 1087400 | Aan | 0
31387 | 1091401 | 1091401 | 51.9742 | 5.3289 | 150993.9217 | 442863.1457 | https://lmsapp.nl/qr/asset/report/cdf1b184-47b2-4514-9d66-6b8d77f17b9d | 30 | WIJK BIJ DUURSTEDE | Waag | NST WARANDA NO 9 | 3961 LX |  |  |  | Gemeente Wijk bij Duurstede | 2025-01-14 | In bedrijf |  |  |  | Gemeente Wijk bij Duurstede | Stedin |  |  | 1989-01-12 |  |  | Bemeterd |  | OB00258269 |  | Nacht | NVT | [10 empty] | Openbare verlichting | [5 empty] | 30 - MAST 6,0 M ST - EL TYPE 0 | 1 | 1989-01-12 |  | In bedrijf |  | 471315 - Alexia Stal2 2500lm 3000K 3A N2100 (zwart) | 1 | 2020-02-15 |  | In bedrijf | [11 empty] | LED/830 | 1 |  |  | In bedrijf | [5 empty] | 5030 - UITL EL VAST | 1 |  |  | In bedrijf | [5 empty] | 30 - MAST 6,0 M ST - EL TYPE 0 |  |  | 173521 | Aan | 0 | 6 | CILINDRISCH | STAAL | 6005 MOSGROEN | 40 | GESCHILDERD | NVT |  | 471315 - Alexia Stal2 2500lm 3000K 3A N2100 (zwart) |  |  | 1091128 | Aan | 0 | [13 empty] | LED/830 |  |  | 641726 | Aan | 0 | 30 |  | LED | 11 | [9 empty] | 5030 - UITL EL VAST |  |  | 1087400 | Aan | 0
31385 | 1091402 | 1091402 | 51.9745 | 5.331 | 151137.5002 | 442903.3447 | https://lmsapp.nl/qr/asset/report/197ec892-6324-4f4b-832a-725607a468c5 | 30 | WIJK BIJ DUURSTEDE | Waag | T/O NR.37 | 3961 LX |  |  |  | Gemeente Wijk bij Duurstede | 2025-01-14 | In bedrijf |  |  |  | Gemeente Wijk bij Duurstede | Stedin |  |  | 1989-01-12 |  |  | Bemeterd |  | OB00258270 |  | Nacht | NVT | [10 empty] | Openbare verlichting | [5 empty] | 30 - MAST 6,0 M ST - EL TYPE 0 | 1 | 1989-01-12 |  | In bedrijf |  | 471315 - Alexia Stal2 2500lm 3000K 3A N2100 (zwart) | 1 | 2020-02-15 |  | In bedrijf | [11 empty] | LED/830 | 1 |  |  | In bedrijf | [5 empty] | 5030 - UITL EL VAST | 1 |  |  | In bedrijf | [5 empty] | 30 - MAST 6,0 M ST - EL TYPE 0 |  |  | 173521 | Aan | 0 | 6 | CILINDRISCH | STAAL | 6005 MOSGROEN | 40 | GESCHILDERD | NVT |  | 471315 - Alexia Stal2 2500lm 3000K 3A N2100 (zwart) |  |  | 1091128 | Aan | 0 | [13 empty] | LED/830 |  |  | 641726 | Aan | 0 | 30 |  | LED | 11 | [9 empty] | 5030 - UITL EL VAST |  |  | 1087400 | Aan | 0
31388 | 1091403 | 1091403 | 51.9706 | 5.3329 | 151267.0457 | 442467.2271 | https://lmsapp.nl/qr/asset/report/9dfdee2e-0cfa-4caa-8085-0b28f0fb78c7 | 30 | WIJK BIJ DUURSTEDE | Schoener | VOOR NR.20 | 3961 KZ |  |  |  | Gemeente Wijk bij Duurstede | 2025-01-14 | In bedrijf |  |  |  | Gemeente Wijk bij Duurstede | Stedin |  |  | 1989-01-13 |  |  | Bemeterd |  | OB00258409 |  | Nacht | NVT | [10 empty] | Openbare verlichting | [5 empty] | 30 - MAST 6,0 M ST - EL TYPE 0 | 1 | 1989-01-13 |  | In bedrijf |  | 471315 - Alexia Stal2 2500lm 3000K 3A N2100 (zwart) | 1 | 2020-02-15 |  | In bedrijf | [11 empty] | LED/830 | 1 |  |  | In bedrijf | [5 empty] | 5030 - UITL EL VAST | 1 |  |  | In bedrijf | [5 empty] | 30 - MAST 6,0 M ST - EL TYPE 0 |  |  | 173521 | Aan | 0 | 6 | CILINDRISCH | STAAL | 6005 MOSGROEN | 40 | GESCHILDERD | NVT |  | 471315 - Alexia Stal2 2500lm 3000K 3A N2100 (zwart) |  |  | 1091128 | Aan | 0 | [13 empty] | LED/830 |  |  | 641726 | Aan | 0 | 30 |  | LED | 11 | [9 empty] | 5030 - UITL EL VAST |  |  | 1087400 | Aan | 0
41740 | 1091404 | 1091404 | 51.974 | 5.3301 | 151074.6354 | 442848.457 | https://lmsapp.nl/qr/asset/report/9a953492-ba86-4272-8915-2a35140b64ec | 30 | WIJK BIJ DUURSTEDE | Warande | TUSSEN NR 33-35 | 3961 LC |  |  |  | Gemeente Wijk bij Duurstede | 2025-01-14 | In bedrijf |  |  |  | Gemeente Wijk bij Duurstede | Stedin |  |  | 1989-04-28 |  |  | Bemeterd |  | OB00255832 |  | Nacht | NVT | [10 empty] | Openbare verlichting | [5 empty] | 30 - MAST 6,0 M ST - EL TYPE 0 | 1 | 1989-04-28 |  | In bedrijf |  | 471315 - Alexia Stal2 2500lm 3000K 3A N2100 (zwart) | 1 | 2020-02-15 |  | In bedrijf | [11 empty] | LED/830 | 1 |  |  | In bedrijf | [5 empty] | 5030 - UITL EL VAST | 1 |  |  | In bedrijf | [5 empty] | 30 - MAST 6,0 M ST - EL TYPE 0 |  |  | 173521 | Aan | 0 | 6 | CILINDRISCH | STAAL | 6005 MOSGROEN | 40 | GESCHILDERD | NVT |  | 471315 - Alexia Stal2 2500lm 3000K 3A N2100 (zwart) |  |  | 1091128 | Aan | 0 | [13 empty] | LED/830 |  |  | 641726 | Aan | 0 | 30 |  | LED | 11 | [9 empty] | 5030 - UITL EL VAST |  |  | 1087400 | Aan | 0
41739 | 1091405 | 1091405 | 51.9741 | 5.3297 | 151045.6554 | 442850.1364 | https://lmsapp.nl/qr/asset/report/0b8801b3-4118-4aa4-9683-300c4ba1837b | 30 | WIJK BIJ DUURSTEDE | Warande | TUSSEN NR 23 EN 25 | 3961 LC |  |  |  | Gemeente Wijk bij Duurstede | 2025-01-14 | In bedrijf |  |  |  | Gemeente Wijk bij Duurstede | Stedin |  |  | 1989-04-28 |  |  | Bemeterd |  | OB00255833 |  | Nacht | NVT | [10 empty] | Openbare verlichting | [5 empty] | 30 - MAST 6,0 M ST - EL TYPE 0 | 1 | 1989-04-28 |  | In bedrijf |  | 471315 - Alexia Stal2 2500lm 3000K 3A N2100 (zwart) | 1 | 2020-02-15 |  | In bedrijf | [11 empty] | LED/830 | 1 |  |  | In bedrijf | [5 empty] | 5030 - UITL EL VAST | 1 |  |  | In bedrijf | [5 empty] | 30 - MAST 6,0 M ST - EL TYPE 0 |  |  | 173521 | Aan | 0 | 6 | CILINDRISCH | STAAL | 6005 MOSGROEN | 40 | GESCHILDERD | NVT |  | 471315 - Alexia Stal2 2500lm 3000K 3A N2100 (zwart) |  |  | 1091128 | Aan | 0 | [13 empty] | LED/830 |  |  | 641726 | Aan | 0 | 30 |  | LED | 11 | [9 empty] | 5030 - UITL EL VAST |  |  | 1087400 | Aan | 0
41738 | 1091406 | 1091406 | 51.9741 | 5.3292 | 151017.3758 | 442851.9568 | https://lmsapp.nl/qr/asset/report/41b6947e-72da-4d1a-b004-d4e93ab50935 | 30 | WIJK BIJ DUURSTEDE | Warande | BIJ NR 13 | 3961 LC |  |  |  | Gemeente Wijk bij Duurstede | 2025-01-14 | In bedrijf |  |  |  | Gemeente Wijk bij Duurstede | Stedin |  |  | 1989-04-28 |  |  | Bemeterd |  | OB00255834 |  | Nacht | NVT | [10 empty] | Openbare verlichting | [5 empty] | 30 - MAST 6,0 M ST - EL TYPE 0 | 1 | 1989-04-28 |  | In bedrijf |  | 471315 - Alexia Stal2 2500lm 3000K 3A N2100 (zwart) | 1 | 2020-02-15 |  | In bedrijf | [11 empty] | LED/830 | 1 |  |  | In bedrijf | [5 empty] | 5030 - UITL EL VAST | 1 |  |  | In bedrijf | [5 empty] | 30 - MAST 6,0 M ST - EL TYPE 0 |  |  | 173521 | Aan | 0 | 6 | CILINDRISCH | STAAL | 6005 MOSGROEN | 40 | GESCHILDERD | NVT |  | 471315 - Alexia Stal2 2500lm 3000K 3A N2100 (zwart) |  |  | 1091128 | Aan | 0 | [13 empty] | LED/830 |  |  | 641726 | Aan | 0 | 30 |  | LED | 11 | [9 empty] | 5030 - UITL EL VAST |  |  | 1087400 | Aan | 0
105753 | 1091407 | 1091407 | 51.9736 | 5.3303 | 151091.7157 | 442797.3966 | https://lmsapp.nl/qr/asset/report/31eedcfb-9341-4e28-9d7c-00a30e7ba6ef | 30 | WIJK BIJ DUURSTEDE | Warande | TUSSEN NR 42 EN NR 44 | 3961 LC |  |  |  | Gemeente Wijk bij Duurstede | 2025-01-14 | In bedrijf |  |  |  | Gemeente Wijk bij Duurstede | Stedin |  |  | 1989-05-09 |  |  | Bemeterd |  | OB00254215 |  | Nacht | NVT | [10 empty] | Openbare verlichting | [5 empty] | 30 - MAST 6,0 M ST - EL TYPE 0 | 1 | 1989-05-09 |  | In bedrijf |  | 471315 - Alexia Stal2 2500lm 3000K 3A N2100 (zwart) | 1 | 2020-02-15 |  | In bedrijf | [11 empty] | LED/830 | 1 |  |  | In bedrijf | [5 empty] | 5030 - UITL EL VAST | 1 |  |  | In bedrijf | [5 empty] | 30 - MAST 6,0 M ST - EL TYPE 0 |  |  | 173521 | Aan | 0 | 6 | CILINDRISCH | STAAL | 6005 MOSGROEN | 40 | GESCHILDERD | NVT |  | 471315 - Alexia Stal2 2500lm 3000K 3A N2100 (zwart) |  |  | 1091128 | Aan | 0 | [13 empty] | LED/830 |  |  | 641726 | Aan | 0 | 30 |  | LED | 11 | [9 empty] | 5030 - UITL EL VAST |  |  | 1087400 | Aan | 0
105754 | 1091408 | 1091408 | 51.9734 | 5.3305 | 151106.9756 | 442778.2173 | https://lmsapp.nl/qr/asset/report/e4eade37-8e3e-4f8a-ae51-6bbd1f85f39a | 30 | WIJK BIJ DUURSTEDE | Warande | VOOR KRUISBOOG | 3961 LC |  |  |  | Gemeente Wijk bij Duurstede | 2025-01-14 | In bedrijf |  |  |  | Gemeente Wijk bij Duurstede | Stedin |  |  | 1989-05-09 |  |  | Bemeterd |  | OB00255838 |  | Nacht | NVT | [10 empty] | Openbare verlichting | [5 empty] | 30 - MAST 6,0 M ST - EL TYPE 0 | 1 | 1989-05-09 |  | In bedrijf |  | 471315 - Alexia Stal2 2500lm 3000K 3A N2100 (zwart) | 1 | 2020-02-15 |  | In bedrijf | [11 empty] | LED/830 | 1 |  |  | In bedrijf | [5 empty] | 5030 - UITL EL VAST | 1 |  |  | In bedrijf | [5 empty] | 30 - MAST 6,0 M ST - EL TYPE 0 |  |  | 173521 | Aan | 0 | 6 | CILINDRISCH | STAAL | 6005 MOSGROEN | 40 | GESCHILDERD | NVT |  | 471315 - Alexia Stal2 2500lm 3000K 3A N2100 (zwart) |  |  | 1091128 | Aan | 0 | [13 empty] | LED/830 |  |  | 641726 | Aan | 0 | 30 |  | LED | 11 | [9 empty] | 5030 - UITL EL VAST |  |  | 1087400 | Aan | 0
52465 | 1091409 | 1091409 | 51.9732 | 5.3306 | 151113.1355 | 442755.8164 | https://lmsapp.nl/qr/asset/report/b4045a1c-cae4-4cf6-95e4-d9bc5fa0747f | 30 | WIJK BIJ DUURSTEDE | Warande | VOOR NR 54/56 | 3961 LC |  |  |  | Gemeente Wijk bij Duurstede | 2025-01-14 | In bedrijf |  |  |  | Gemeente Wijk bij Duurstede | Stedin |  |  | 1989-09-06 |  |  | Bemeterd |  | OB00255830 |  | Nacht | NVT | [10 empty] | Openbare verlichting | [5 empty] | 30 - MAST 6,0 M ST - EL TYPE 0 | 1 | 1989-09-06 |  | In bedrijf |  | 471315 - Alexia Stal2 2500lm 3000K 3A N2100 (zwart) | 1 | 2020-02-15 |  | In bedrijf | [11 empty] | LED/830 | 1 |  |  | In bedrijf | [5 empty] | 5030 - UITL EL VAST | 1 |  |  | In bedrijf | [5 empty] | 30 - MAST 6,0 M ST - EL TYPE 0 |  |  | 173521 | Aan | 0 | 6 | CILINDRISCH | STAAL | 6005 MOSGROEN | 40 | GESCHILDERD | NVT |  | 471315 - Alexia Stal2 2500lm 3000K 3A N2100 (zwart) |  |  | 1091128 | Aan | 0 | [13 empty] | LED/830 |  |  | 641726 | Aan | 0 | 30 |  | LED | 11 | [9 empty] | 5030 - UITL EL VAST |  |  | 1087400 | Aan | 0
52464 | 1091410 | 1091410 | 51.973 | 5.331 | 151136.6554 | 442734.6771 | https://lmsapp.nl/qr/asset/report/8a7f7e3a-ca81-4360-8e3a-7b2ec2a34826 | 30 | WIJK BIJ DUURSTEDE | Warande | VOOR NR 66/68 | 3961 LC |  |  |  | Gemeente Wijk bij Duurstede | 2025-01-14 | In bedrijf |  |  |  | Gemeente Wijk bij Duurstede | Stedin |  |  | 1989-09-06 |  |  | Bemeterd |  | OB00255831 |  | Nacht | NVT | [10 empty] | Openbare verlichting | [5 empty] | 30 - MAST 6,0 M ST - EL TYPE 0 | 1 | 1989-09-06 |  | In bedrijf |  | 471315 - Alexia Stal2 2500lm 3000K 3A N2100 (zwart) | 1 | 2020-02-15 |  | In bedrijf | [11 empty] | LED/830 | 1 |  |  | In bedrijf | [5 empty] | 5030 - UITL EL VAST | 1 |  |  | In bedrijf | [5 empty] | 30 - MAST 6,0 M ST - EL TYPE 0 |  |  | 173521 | Aan | 0 | 6 | CILINDRISCH | STAAL | 6005 MOSGROEN | 40 | GESCHILDERD | NVT |  | 471315 - Alexia Stal2 2500lm 3000K 3A N2100 (zwart) |  |  | 1091128 | Aan | 0 | [13 empty] | LED/830 |  |  | 641726 | Aan | 0 | 30 |  | LED | 11 | [9 empty] | 5030 - UITL EL VAST |  |  | 1087400 | Aan | 0
57273 | 1091411 | 1091411 | 51.9745 | 5.3314 | 151168.0153 | 442901.2173 | https://lmsapp.nl/qr/asset/report/6ddea110-93b5-4fa9-adc9-d83b035a4d60 | 30 | WIJK BIJ DUURSTEDE | Waag | TEGENOVER NR 47 | 3961 LX |  |  |  | Gemeente Wijk bij Duurstede | 2025-01-14 | In bedrijf |  |  |  | Gemeente Wijk bij Duurstede | Stedin |  |  | 1990-01-24 |  |  | Bemeterd |  | OB00258261 |  | Nacht | NVT | [10 empty] | Openbare verlichting | [5 empty] | 30 - MAST 6,0 M ST - EL TYPE 0 | 1 | 1990-01-24 |  | In bedrijf |  | 471315 - Alexia Stal2 2500lm 3000K 3A N2100 (zwart) | 1 | 2020-02-15 |  | In bedrijf | [11 empty] | LED/830 | 1 |  |  | In bedrijf | [5 empty] | 5030 - UITL EL VAST | 1 |  |  | In bedrijf | [5 empty] | 30 - MAST 6,0 M ST - EL TYPE 0 |  |  | 173521 | Aan | 0 | 6 | CILINDRISCH | STAAL | 6005 MOSGROEN | 40 | GESCHILDERD | NVT |  | 471315 - Alexia Stal2 2500lm 3000K 3A N2100 (zwart) |  |  | 1091128 | Aan | 0 | [13 empty] | LED/830 |  |  | 641726 | Aan | 0 | 30 |  | LED | 11 | [9 empty] | 5030 - UITL EL VAST |  |  | 1087400 | Aan | 0
57272 | 1091412 | 1091412 | 51.9745 | 5.3312 | 151153.8587 | 442902.1183 | https://lmsapp.nl/qr/asset/report/9199c293-7cb2-4734-b38d-54f2a18c8bd6 | 30 | WIJK BIJ DUURSTEDE | Waag | HOEK SCHEPENEN TEGENOVER NR 41 | 3961 LX |  |  |  | Gemeente Wijk bij Duurstede | 2025-01-14 | In bedrijf |  |  |  | Gemeente Wijk bij Duurstede | Stedin |  |  | 1990-01-24 |  |  | Bemeterd |  | OB00258262 |  | Nacht | NVT | [10 empty] | Openbare verlichting | [5 empty] | 30 - MAST 6,0 M ST - EL TYPE 0 | 1 | 1990-01-24 |  | In bedrijf |  | 471315 - Alexia Stal2 2500lm 3000K 3A N2100 (zwart) | 1 | 2020-02-15 |  | In bedrijf | [11 empty] | LED/830 | 1 |  |  | In bedrijf | [5 empty] | 5030 - UITL EL VAST | 1 |  |  | In bedrijf | [5 empty] | 30 - MAST 6,0 M ST - EL TYPE 0 |  |  | 173521 | Aan | 0 | 6 | CILINDRISCH | STAAL | 6005 MOSGROEN | 40 | GESCHILDERD | NVT |  | 471315 - Alexia Stal2 2500lm 3000K 3A N2100 (zwart) |  |  | 1091128 | Aan | 0 | [13 empty] | LED/830 |  |  | 641726 | Aan | 0 | 30 |  | LED | 11 | [9 empty] | 5030 - UITL EL VAST |  |  | 1087400 | Aan | 0
62348 | 1091413 | 1091413 | 51.9726 | 5.3316 | 151180.8956 | 442693.7973 | https://lmsapp.nl/qr/asset/report/0139ff04-1059-48a0-b010-b3d6823611cb | 30 | WIJK BIJ DUURSTEDE | Warande | VOOR NR.86 | 3961 LC |  |  |  | Gemeente Wijk bij Duurstede | 2025-01-14 | In bedrijf |  |  |  | Gemeente Wijk bij Duurstede | Stedin |  |  | 1990-02-09 |  |  | Bemeterd |  | OB00255826 |  | Nacht | NVT | [10 empty] | Openbare verlichting | [5 empty] | 30 - MAST 6,0 M ST - EL TYPE 0 | 1 | 1990-02-09 |  | In bedrijf |  | 471315 - Alexia Stal2 2500lm 3000K 3A N2100 (zwart) | 1 | 2020-02-15 |  | In bedrijf | [11 empty] | LED/830 | 1 |  |  | In bedrijf | [5 empty] | 5030 - UITL EL VAST | 1 |  |  | In bedrijf | [5 empty] | 30 - MAST 6,0 M ST - EL TYPE 0 |  |  | 173521 | Aan | 0 | 6 | CILINDRISCH | STAAL | 6005 MOSGROEN | 40 | GESCHILDERD | NVT |  | 471315 - Alexia Stal2 2500lm 3000K 3A N2100 (zwart) |  |  | 1091128 | Aan | 0 | [13 empty] | LED/830 |  |  | 641726 | Aan | 0 | 30 |  | LED | 11 | [9 empty] | 5030 - UITL EL VAST |  |  | 1087400 | Aan | 0
62347 | 1091414 | 1091414 | 51.9729 | 5.3313 | 151156.6757 | 442716.7571 | https://lmsapp.nl/qr/asset/report/4312759b-62d4-4eec-a41a-9517fe8db5da | 30 | WIJK BIJ DUURSTEDE | Warande | VOOR NR.72 | 3961 LC |  |  |  | Gemeente Wijk bij Duurstede | 2025-01-14 | In bedrijf |  |  |  | Gemeente Wijk bij Duurstede | Stedin |  |  | 1990-02-09 |  |  | Bemeterd |  | OB00255827 |  | Nacht | NVT | [10 empty] | Openbare verlichting | [5 empty] | 30 - MAST 6,0 M ST - EL TYPE 0 | 1 | 1990-02-09 |  | In bedrijf |  | 471315 - Alexia Stal2 2500lm 3000K 3A N2100 (zwart) | 1 | 2020-02-15 |  | In bedrijf | [11 empty] | LED/830 | 1 |  |  | In bedrijf | [5 empty] | 5030 - UITL EL VAST | 1 |  |  | In bedrijf | [5 empty] | 30 - MAST 6,0 M ST - EL TYPE 0 |  |  | 173521 | Aan | 0 | 6 | CILINDRISCH | STAAL | 6005 MOSGROEN | 40 | GESCHILDERD | NVT |  | 471315 - Alexia Stal2 2500lm 3000K 3A N2100 (zwart) |  |  | 1091128 | Aan | 0 | [13 empty] | LED/830 |  |  | 641726 | Aan | 0 | 30 |  | LED | 11 | [9 empty] | 5030 - UITL EL VAST |  |  | 1087400 | Aan | 0
62346 | 1091415 | 1091415 | 51.9726 | 5.3321 | 151211.1352 | 442685.677 | https://lmsapp.nl/qr/asset/report/e837e639-06af-4967-a5f6-88a154bbc59e | 30 | WIJK BIJ DUURSTEDE | Warande | VOOR NR.79 | 3961 LC |  |  |  | Gemeente Wijk bij Duurstede | 2025-01-14 | In bedrijf |  |  |  | Gemeente Wijk bij Duurstede | Stedin |  |  | 1990-02-09 |  |  | Bemeterd |  | OB00255828 |  | Nacht | NVT | [10 empty] | Openbare verlichting | [5 empty] | 30 - MAST 6,0 M ST - EL TYPE 0 | 1 | 1990-02-09 |  | In bedrijf |  | 471315 - Alexia Stal2 2500lm 3000K 3A N2100 (zwart) | 1 | 2020-02-15 |  | In bedrijf | [11 empty] | LED/830 | 1 |  |  | In bedrijf | [5 empty] | 5030 - UITL EL VAST | 1 |  |  | In bedrijf | [5 empty] | 30 - MAST 6,0 M ST - EL TYPE 0 |  |  | 173521 | Aan | 0 | 6 | CILINDRISCH | STAAL | 6005 MOSGROEN | 40 | GESCHILDERD | NVT |  | 471315 - Alexia Stal2 2500lm 3000K 3A N2100 (zwart) |  |  | 1091128 | Aan | 0 | [13 empty] | LED/830 |  |  | 641726 | Aan | 0 | 30 |  | LED | 11 | [9 empty] | 5030 - UITL EL VAST |  |  | 1087400 | Aan | 0
63538 | 1091416 | 1091416 | 51.9805 | 5.3383 | 151641.7358 | 443566.2067 | https://lmsapp.nl/qr/asset/report/b0b97d1e-4219-4785-b298-13d9f510479b | 16 | WIJK BIJ DUURSTEDE | Kaupangstraat | VOOR NR.24 | 3962 BL |  |  |  | Gemeente Wijk bij Duurstede | 2025-01-14 | In bedrijf |  |  |  | Gemeente Wijk bij Duurstede | Stedin |  |  | 1990-03-20 |  |  | Bemeterd |  | OB00255223 |  | Nacht | NVT | [10 empty] | Openbare verlichting | [5 empty] | 19 - MAST 4,0 M ST CONISCH | 1 | 1990-03-20 |  | In bedrijf |  | 468315 - KFK 1600lm 3000K 7 3A 9005 | 1 | 2020-02-15 |  | In bedrijf | [11 empty] | LED 3000K | 1 |  |  | In bedrijf | [15 empty] | 19 - MAST 4,0 M ST CONISCH |  |  | 173644 | Aan | 0 | 4 | CONISCH | STAAL | 6005 MOSGROEN | 40 | GESCHILDERD | NVT |  | 468315 - KFK 1600lm 3000K 7 3A 9005 |  | Lightronics | 1091130 | Aan | 0 | [5 empty] | NVT |  |  | 1600 |  |  | 16 |  | LED 3000K |  |  | 1091131 | Aan | 0
63533 | 1091417 | 1091417 | 51.98 | 5.3373 | 151570.3058 | 443510.147 | https://lmsapp.nl/qr/asset/report/c0415d4b-b2fa-44d6-bfe2-4942b29434a2 | 16 | WIJK BIJ DUURSTEDE | Dr Janssenstraat | VOOR NR.24 | 3962 BG |  |  |  | Gemeente Wijk bij Duurstede | 2025-01-14 | In bedrijf |  |  |  | Gemeente Wijk bij Duurstede | Stedin |  |  | 1990-03-20 |  |  | Bemeterd |  | OB00255510 |  | Nacht | NVT | [10 empty] | Openbare verlichting | [5 empty] | 19 - MAST 4,0 M ST CONISCH | 1 | 1990-03-20 |  | In bedrijf |  | 468315 - KFK 1600lm 3000K 7 3A 9005 | 1 | 2020-02-15 |  | In bedrijf | [11 empty] | LED 3000K | 1 |  |  | In bedrijf | [15 empty] | 19 - MAST 4,0 M ST CONISCH |  |  | 173644 | Aan | 0 | 4 | CONISCH | STAAL | 6005 MOSGROEN | 40 | GESCHILDERD | NVT |  | 468315 - KFK 1600lm 3000K 7 3A 9005 |  | Lightronics | 1091130 | Aan | 0 | [5 empty] | NVT |  |  | 1600 |  |  | 16 |  | LED 3000K |  |  | 1091131 | Aan | 0
64371 | 1091418 | 1091418 | 51.9725 | 5.3324 | 151237.3156 | 442675.1768 | https://lmsapp.nl/qr/asset/report/785b10f5-2788-4153-854f-2a156ebf3c69 | 30 | WIJK BIJ DUURSTEDE | Warande | NR.106 | 3961 LC |  |  |  | Gemeente Wijk bij Duurstede | 2025-01-14 | In bedrijf |  |  |  | Gemeente Wijk bij Duurstede | Stedin |  |  | 1990-07-16 |  |  | Bemeterd |  | OB00255823 |  | Nacht | NVT | [10 empty] | Openbare verlichting | [5 empty] | 28 - MAST 4,7 M ST VERL TYPE I (6,0 M) | 1 | 1990-07-16 |  | In bedrijf |  | 471315 - Alexia Stal2 2500lm 3000K 3A N2100 (zwart) | 1 | 2020-02-15 |  | In bedrijf | [11 empty] | LED/830 | 1 |  |  | In bedrijf | [5 empty] | 5007 - UITL EL 15 GR. TYPE A | 1 |  |  | In bedrijf | [5 empty] | 28 - MAST 4,7 M ST VERL TYPE I (6,0 M) |  |  | 174716 | Aan | 0 | 6 | CILINDRISCH | STAAL | 6005 MOSGROEN | 40 | GESCHILDERD | NVT |  | 471315 - Alexia Stal2 2500lm 3000K 3A N2100 (zwart) |  |  | 1091128 | Aan | 0 | [13 empty] | LED/830 |  |  | 641726 | Aan | 0 | 30 |  | LED | 11 | [9 empty] | 5007 - UITL EL 15 GR. TYPE A |  |  | 1087498 | Aan | 0
64370 | 1091419 | 1091419 | 51.9726 | 5.3333 | 151296.9554 | 442685.397 | https://lmsapp.nl/qr/asset/report/2e6b40c6-459a-40b7-8b51-8bfce6408c95 | 30 | WIJK BIJ DUURSTEDE | Warande | SCHUIN VOOR NR.108 | 3961 LC |  |  |  | Gemeente Wijk bij Duurstede | 2025-01-14 | In bedrijf |  |  |  | Gemeente Wijk bij Duurstede | Stedin |  |  | 1990-07-16 |  |  | Bemeterd |  | OB00255824 |  | Nacht | NVT | [10 empty] | Openbare verlichting | [5 empty] | 28 - MAST 4,7 M ST VERL TYPE I (6,0 M) | 1 | 1990-07-16 |  | In bedrijf |  | 471315 - Alexia Stal2 2500lm 3000K 3A N2100 (zwart) | 1 | 2020-02-15 |  | In bedrijf | [11 empty] | LED/830 | 1 |  |  | In bedrijf | [5 empty] | 5007 - UITL EL 15 GR. TYPE A | 1 |  |  | In bedrijf | [5 empty] | 28 - MAST 4,7 M ST VERL TYPE I (6,0 M) |  |  | 174716 | Aan | 0 | 6 | CILINDRISCH | STAAL | 6005 MOSGROEN | 40 | GESCHILDERD | NVT |  | 471315 - Alexia Stal2 2500lm 3000K 3A N2100 (zwart) |  |  | 1091128 | Aan | 0 | [13 empty] | LED/830 |  |  | 641726 | Aan | 0 | 30 |  | LED | 11 | [9 empty] | 5007 - UITL EL 15 GR. TYPE A |  |  | 1087498 | Aan | 0
64369 | 1091420 | 1091420 | 51.9734 | 5.3335 | 151308.9954 | 442782.0773 | https://lmsapp.nl/qr/asset/report/5f68f15a-8f3b-49d8-9047-58c654062f71 | 30 | WIJK BIJ DUURSTEDE | Waag | NR.64 | 3961 LX |  |  |  | Gemeente Wijk bij Duurstede | 2025-01-14 | In bedrijf |  |  |  | Gemeente Wijk bij Duurstede | Stedin |  |  | 1990-07-16 |  |  | Bemeterd |  | OB00258258 |  | Nacht | NVT | [10 empty] | Openbare verlichting | [5 empty] | 28 - MAST 4,7 M ST VERL TYPE I (6,0 M) | 1 | 1990-07-16 |  | In bedrijf |  | 471315 - Alexia Stal2 2500lm 3000K 3A N2100 (zwart) | 1 | 2020-02-15 |  | In bedrijf | [11 empty] | LED/830 | 1 |  |  | In bedrijf | [5 empty] | 5007 - UITL EL 15 GR. TYPE A | 1 |  |  | In bedrijf | [5 empty] | 28 - MAST 4,7 M ST VERL TYPE I (6,0 M) |  |  | 174716 | Aan | 0 | 6 | CILINDRISCH | STAAL | 6005 MOSGROEN | 40 | GESCHILDERD | NVT |  | 471315 - Alexia Stal2 2500lm 3000K 3A N2100 (zwart) |  |  | 1091128 | Aan | 0 | [13 empty] | LED/830 |  |  | 641726 | Aan | 0 | 30 |  | LED | 11 | [9 empty] | 5007 - UITL EL 15 GR. TYPE A |  |  | 1087498 | Aan | 0
64386 | 1091421 | 1091421 | 51.9737 | 5.3334 | 151301.4358 | 442813.0168 | https://lmsapp.nl/qr/asset/report/4498b5b9-b490-4f51-9c6e-78c1e44d9751 | 30 | WIJK BIJ DUURSTEDE | Waag | VOOR NR.60 | 3961 LX |  |  |  | Gemeente Wijk bij Duurstede | 2025-01-14 | In bedrijf |  |  |  | Gemeente Wijk bij Duurstede | Stedin |  |  | 1990-08-24 |  |  | Bemeterd |  | OB00258254 |  | Nacht | NVT | [10 empty] | Openbare verlichting | [5 empty] | 30 - MAST 6,0 M ST - EL TYPE 0 | 1 | 1990-08-24 |  | In bedrijf |  | 471315 - Alexia Stal2 2500lm 3000K 3A N2100 (zwart) | 1 | 2020-02-15 |  | In bedrijf | [11 empty] | LED/830 | 1 |  |  | In bedrijf | [5 empty] | 5030 - UITL EL VAST | 1 |  |  | In bedrijf | [5 empty] | 30 - MAST 6,0 M ST - EL TYPE 0 |  |  | 173521 | Aan | 0 | 6 | CILINDRISCH | STAAL | 6005 MOSGROEN | 40 | GESCHILDERD | NVT |  | 471315 - Alexia Stal2 2500lm 3000K 3A N2100 (zwart) |  |  | 1091128 | Aan | 0 | [13 empty] | LED/830 |  |  | 641726 | Aan | 0 | 30 |  | LED | 11 | [9 empty] | 5030 - UITL EL VAST |  |  | 1087400 | Aan | 0
64384 | 1091422 | 1091422 | 51.974 | 5.3329 | 151267.2753 | 442849.697 | https://lmsapp.nl/qr/asset/report/e3fd98b5-ff0c-4d72-8a73-74c62a3d41cf | 30 | WIJK BIJ DUURSTEDE | Waag | VOOR NR.52 | 3961 LX |  |  |  | Gemeente Wijk bij Duurstede | 2025-01-14 | In bedrijf |  |  |  | Gemeente Wijk bij Duurstede | Stedin |  |  | 1990-08-24 |  |  | Bemeterd |  | OB00258256 |  | Nacht | NVT | [10 empty] | Openbare verlichting | [5 empty] | 30 - MAST 6,0 M ST - EL TYPE 0 | 1 | 1990-08-24 |  | In bedrijf |  | 471315 - Alexia Stal2 2500lm 3000K 3A N2100 (zwart) | 1 | 2020-02-15 |  | In bedrijf | [11 empty] | LED/830 | 1 |  |  | In bedrijf | [5 empty] | 5030 - UITL EL VAST | 1 |  |  | In bedrijf | [5 empty] | 30 - MAST 6,0 M ST - EL TYPE 0 |  |  | 173521 | Aan | 0 | 6 | CILINDRISCH | STAAL | 6005 MOSGROEN | 40 | GESCHILDERD | NVT |  | 471315 - Alexia Stal2 2500lm 3000K 3A N2100 (zwart) |  |  | 1091128 | Aan | 0 | [13 empty] | LED/830 |  |  | 641726 | Aan | 0 | 30 |  | LED | 11 | [9 empty] | 5030 - UITL EL VAST |  |  | 1087400 | Aan | 0
64387 | 1091423 | 1091423 | 51.9733 | 5.3346 | 151386.1648 | 442770.982 | https://lmsapp.nl/qr/asset/report/d2fcd90f-b8aa-47a0-8ce4-ee59b8121575 | 30 | WIJK BIJ DUURSTEDE | Vesting | SPLITSING SCHEPENEN | 3961 LN |  |  |  | Gemeente Wijk bij Duurstede | 2025-01-14 | In bedrijf |  |  |  | Gemeente Wijk bij Duurstede | Stedin |  |  | 1990-08-27 |  |  | Bemeterd |  | OB00254592 |  | Nacht | NVT | [10 empty] | Openbare verlichting | [5 empty] | 19 - MAST 4,0 M ST CONISCH | 1 | 1990-08-27 |  | In bedrijf |  | 471315 - Alexia Stal2 2500lm 3000K 3A N2100 (zwart) | 1 | 2020-02-15 |  | In bedrijf | [11 empty] | LED/830 | 1 |  |  | In bedrijf | [15 empty] | 19 - MAST 4,0 M ST CONISCH |  |  | 173644 | Aan | 0 | 4 | CONISCH | STAAL | 6005 MOSGROEN | 40 | GESCHILDERD | NVT |  | 471315 - Alexia Stal2 2500lm 3000K 3A N2100 (zwart) |  |  | 1091128 | Aan | 0 | [13 empty] | LED/830 |  |  | 641726 | Aan | 0 | 30 |  | LED | 11
64389 | 1091424 | 1091424 | 51.9727 | 5.3336 | 151317.8307 | 442696.4739 | https://lmsapp.nl/qr/asset/report/aaa21ac2-2557-4e33-b7aa-789e3dab9554 | 30 | WIJK BIJ DUURSTEDE | Warande | THV NO 111 | 3961 LC |  |  |  | Gemeente Wijk bij Duurstede | 2025-01-14 | In bedrijf |  |  |  | Gemeente Wijk bij Duurstede | Stedin |  |  | 1990-08-27 |  |  | Bemeterd |  | OB00255822 |  | Nacht | NVT | [10 empty] | Openbare verlichting | [5 empty] | 30 - MAST 6,0 M ST - EL TYPE 0 | 1 | 1990-08-27 |  | In bedrijf |  | 471315 - Alexia Stal2 2500lm 3000K 3A N2100 (zwart) | 1 | 2020-02-15 |  | In bedrijf | [11 empty] | LED/830 | 1 |  |  | In bedrijf | [5 empty] | 5030 - UITL EL VAST | 1 |  |  | In bedrijf | [5 empty] | 30 - MAST 6,0 M ST - EL TYPE 0 |  |  | 173521 | Aan | 0 | 6 | CILINDRISCH | STAAL | 6005 MOSGROEN | 40 | GESCHILDERD | NVT |  | 471315 - Alexia Stal2 2500lm 3000K 3A N2100 (zwart) |  |  | 1091128 | Aan | 0 | [13 empty] | LED/830 |  |  | 641726 | Aan | 0 | 30 |  | LED | 11 | [9 empty] | 5030 - UITL EL VAST |  |  | 1087400 | Aan | 0
64388 | 1091425 | 1091425 | 51.9728 | 5.3337 | 151321.3274 | 442709.4039 | https://lmsapp.nl/qr/asset/report/b824be29-0ddb-440d-baf9-7db01471bed5 | 30 | WIJK BIJ DUURSTEDE | Waag | NST WARANDA NO 111 | 3961 LX |  |  |  | Gemeente Wijk bij Duurstede | 2025-01-14 | In bedrijf |  |  |  | Gemeente Wijk bij Duurstede | Stedin |  |  | 1990-08-27 |  |  | Bemeterd |  | OB00258253 |  | Nacht | NVT | [10 empty] | Openbare verlichting | [5 empty] | 30 - MAST 6,0 M ST - EL TYPE 0 | 1 | 1990-08-27 |  | In bedrijf |  | 471315 - Alexia Stal2 2500lm 3000K 3A N2100 (zwart) | 1 | 2020-02-15 |  | In bedrijf | [11 empty] | LED/830 | 1 |  |  | In bedrijf | [5 empty] | 5030 - UITL EL VAST | 1 |  |  | In bedrijf | [5 empty] | 30 - MAST 6,0 M ST - EL TYPE 0 |  |  | 173521 | Aan | 0 | 6 | CILINDRISCH | STAAL | 6005 MOSGROEN | 40 | GESCHILDERD | NVT |  | 471315 - Alexia Stal2 2500lm 3000K 3A N2100 (zwart) |  |  | 1091128 | Aan | 0 | [13 empty] | LED/830 |  |  | 641726 | Aan | 0 | 30 |  | LED | 11 | [9 empty] | 5030 - UITL EL VAST |  |  | 1087400 | Aan | 0
64395 | 1091426 | 1091426 | 51.9745 | 5.3318 | 151193.9155 | 442899.8169 | https://lmsapp.nl/qr/asset/report/21ff4dc3-f4f0-4ae0-85c6-4db9fe580b62 | 30 | WIJK BIJ DUURSTEDE | Waag | SCHUIN VOOR NR.38 | 3961 LX |  |  |  | Gemeente Wijk bij Duurstede | 2025-01-14 | In bedrijf |  |  |  | Gemeente Wijk bij Duurstede | Stedin |  |  | 1990-09-19 |  |  | Bemeterd |  | OB00258248 |  | Nacht | NVT | [10 empty] | Openbare verlichting | [5 empty] | 30 - MAST 6,0 M ST - EL TYPE 0 | 1 | 1990-09-19 |  | In bedrijf |  | 471315 - Alexia Stal2 2500lm 3000K 3A N2100 (zwart) | 1 | 2020-02-15 |  | In bedrijf | [11 empty] | LED/830 | 1 |  |  | In bedrijf | [5 empty] | 5030 - UITL EL VAST | 1 |  |  | In bedrijf | [5 empty] | 30 - MAST 6,0 M ST - EL TYPE 0 |  |  | 173521 | Aan | 0 | 6 | CILINDRISCH | STAAL | 6005 MOSGROEN | 40 | GESCHILDERD | NVT |  | 471315 - Alexia Stal2 2500lm 3000K 3A N2100 (zwart) |  |  | 1091128 | Aan | 0 | [13 empty] | LED/830 |  |  | 641726 | Aan | 0 | 30 |  | LED | 11 | [9 empty] | 5030 - UITL EL VAST |  |  | 1087400 | Aan | 0
64394 | 1091427 | 1091427 | 51.9743 | 5.3324 | 151232.4157 | 442881.477 | https://lmsapp.nl/qr/asset/report/948087ec-aa43-48e2-9875-87292e3a29bc | 30 | WIJK BIJ DUURSTEDE | Waag | VOOR NR.44 | 3961 LX |  |  |  | Gemeente Wijk bij Duurstede | 2025-01-14 | In bedrijf |  |  |  | Gemeente Wijk bij Duurstede | Stedin |  |  | 1990-09-19 |  |  | Bemeterd |  | OB00258249 |  | Nacht | NVT | [10 empty] | Openbare verlichting | [5 empty] | 30 - MAST 6,0 M ST - EL TYPE 0 | 1 | 1990-09-19 |  | In bedrijf |  | 471315 - Alexia Stal2 2500lm 3000K 3A N2100 (zwart) | 1 | 2020-02-15 |  | In bedrijf | [11 empty] | LED/830 | 1 |  |  | In bedrijf | [5 empty] | 5030 - UITL EL VAST | 1 |  |  | In bedrijf | [5 empty] | 30 - MAST 6,0 M ST - EL TYPE 0 |  |  | 173521 | Aan | 0 | 6 | CILINDRISCH | STAAL | 6005 MOSGROEN | 40 | GESCHILDERD | NVT |  | 471315 - Alexia Stal2 2500lm 3000K 3A N2100 (zwart) |  |  | 1091128 | Aan | 0 | [13 empty] | LED/830 |  |  | 641726 | Aan | 0 | 30 |  | LED | 11 | [9 empty] | 5030 - UITL EL VAST |  |  | 1087400 | Aan | 0
90223 | 1091428 | 1091428 | 51.9789 | 5.34 | 151756.7452 | 443386.467 | https://lmsapp.nl/qr/asset/report/e1baaaa7-63a4-4f28-83c7-d59e34d305e5 | 16 | WIJK BIJ DUURSTEDE | Bonifatiusstraat | VOOR NR.16 | 3962 DJ |  |  |  | Gemeente Wijk bij Duurstede | 2025-01-14 | In bedrijf |  |  |  | Gemeente Wijk bij Duurstede | Stedin |  |  | 1990-12-06 |  |  | Bemeterd |  | OB00256839 |  | Nacht | NVT | [10 empty] | Openbare verlichting | [5 empty] | 19 - MAST 4,0 M ST CONISCH | 1 | 1990-12-06 |  | In bedrijf |  | 468315 - KFK 1600lm 3000K 7 3A 9005 | 1 | 2020-02-15 |  | In bedrijf | [11 empty] | LED 3000K | 1 |  |  | In bedrijf | [15 empty] | 19 - MAST 4,0 M ST CONISCH |  |  | 173644 | Aan | 0 | 4 | CONISCH | STAAL | 6005 MOSGROEN | 40 | GESCHILDERD | NVT |  | 468315 - KFK 1600lm 3000K 7 3A 9005 |  | Lightronics | 1091130 | Aan | 0 | [5 empty] | NVT |  |  | 1600 |  |  | 16 |  | LED 3000K |  |  | 1091131 | Aan | 0
64383 | 1091429 | 1091429 | 51.9742 | 5.3326 | 151249.6356 | 442866.0772 | https://lmsapp.nl/qr/asset/report/57dfaf74-1c70-4685-860a-d64944bbe9ba | 30 | WIJK BIJ DUURSTEDE | Waag | VOOR 48 | 3961 LX |  |  |  | Gemeente Wijk bij Duurstede | 2025-01-14 | In bedrijf |  |  |  | Gemeente Wijk bij Duurstede | Stedin |  |  | 1991-01-01 |  |  | Bemeterd |  | OB00258257 |  | Nacht | NVT | [10 empty] | Openbare verlichting | [5 empty] | 30 - MAST 6,0 M ST - EL TYPE 0 | 1 | 1991-01-01 |  | In bedrijf |  | 471315 - Alexia Stal2 2500lm 3000K 3A N2100 (zwart) | 1 | 2020-02-15 |  | In bedrijf | [11 empty] | LED/830 | 1 |  |  | In bedrijf | [5 empty] | 5030 - UITL EL VAST | 1 |  |  | In bedrijf | [5 empty] | 30 - MAST 6,0 M ST - EL TYPE 0 |  |  | 173521 | Aan | 0 | 6 | CILINDRISCH | STAAL | 6005 MOSGROEN | 40 | GESCHILDERD | NVT |  | 471315 - Alexia Stal2 2500lm 3000K 3A N2100 (zwart) |  |  | 1091128 | Aan | 0 | [13 empty] | LED/830 |  |  | 641726 | Aan | 0 | 30 |  | LED | 11 | [9 empty] | 5030 - UITL EL VAST |  |  | 1087400 | Aan | 0
64559 | 1091430 | 1091430 | 51.9776 | 5.3308 | 151124.9652 | 443240.3971 | https://lmsapp.nl/qr/asset/report/2491a82d-4edb-4474-a3db-fc86cff2f822 | 30 | WIJK BIJ DUURSTEDE | Zigzagoven | TO NR.34 | 3961 EC |  |  |  | Gemeente Wijk bij Duurstede | 2025-01-14 | In bedrijf |  |  |  | Gemeente Wijk bij Duurstede | Stedin |  |  | 1991-01-02 |  |  | Bemeterd |  | OB00255740 |  | Nacht | NVT | [10 empty] | Openbare verlichting | [5 empty] | 30 - MAST 6,0 M ST - EL TYPE 0 | 1 | 1991-01-02 |  | In bedrijf |  | 471315 - Alexia Stal2 2500lm 3000K 3A N2100 (zwart) | 1 | 2020-02-15 |  | In bedrijf | [11 empty] | LED/830 | 1 |  |  | In bedrijf | [5 empty] | 5030 - UITL EL VAST | 1 |  |  | In bedrijf | [5 empty] | 30 - MAST 6,0 M ST - EL TYPE 0 |  |  | 173521 | Aan | 0 | 6 | CILINDRISCH | STAAL | 6005 MOSGROEN | 40 | GESCHILDERD | NVT |  | 471315 - Alexia Stal2 2500lm 3000K 3A N2100 (zwart) |  |  | 1091128 | Aan | 0 | [13 empty] | LED/830 |  |  | 641726 | Aan | 0 | 30 |  | LED | 11 | [9 empty] | 5030 - UITL EL VAST |  |  | 1087400 | Aan | 0
64568 | 1091431 | 1091431 | 51.9798 | 5.3323 | 151225.3658 | 443484.3366 | https://lmsapp.nl/qr/asset/report/e5d7a5a8-be8e-4d92-b023-c16186385bcc | 16 | WIJK BIJ DUURSTEDE | Noormannenstraat | VOOR NR.2 | 3962 AT |  |  |  | Gemeente Wijk bij Duurstede | 2025-01-14 | In bedrijf |  |  |  | Gemeente Wijk bij Duurstede | Stedin |  |  | 1991-01-16 |  |  | Bemeterd |  | OB00258734 |  | Nacht | NVT | [10 empty] | Openbare verlichting | [5 empty] | 19 - MAST 4,0 M ST CONISCH | 1 | 1991-01-16 |  | In bedrijf |  | 468315 - KFK 1600lm 3000K 7 3A 9005 | 1 | 2020-02-15 |  | In bedrijf | [11 empty] | LED 3000K | 1 |  |  | In bedrijf | [15 empty] | 19 - MAST 4,0 M ST CONISCH |  |  | 173644 | Aan | 0 | 4 | CONISCH | STAAL | 6005 MOSGROEN | 40 | GESCHILDERD | NVT |  | 468315 - KFK 1600lm 3000K 7 3A 9005 |  | Lightronics | 1091130 | Aan | 0 | [5 empty] | NVT |  |  | 1600 |  |  | 16 |  | LED 3000K |  |  | 1091131 | Aan | 0
88601 | 1091432 | 1091432 | 51.9745 | 5.3322 | 151218.2033 | 442894.9154 | https://lmsapp.nl/qr/asset/report/0d849f39-1929-429d-ad2e-a50dea54cfc7 | 30 | WIJK BIJ DUURSTEDE | Waag | BIJ NR.40 | 3961 LX |  |  |  | Gemeente Wijk bij Duurstede | 2025-01-14 | In bedrijf |  |  |  | Gemeente Wijk bij Duurstede | Stedin |  |  | 1991-01-24 |  |  | Bemeterd |  | OB00258246 |  | Nacht | NVT | [10 empty] | Openbare verlichting | [5 empty] | 30 - MAST 6,0 M ST - EL TYPE 0 | 1 | 1991-01-24 |  | In bedrijf |  | 471315 - Alexia Stal2 2500lm 3000K 3A N2100 (zwart) | 1 | 2020-02-15 |  | In bedrijf | [11 empty] | LED/830 | 1 |  |  | In bedrijf | [5 empty] | 5030 - UITL EL VAST | 1 |  |  | In bedrijf | [5 empty] | 30 - MAST 6,0 M ST - EL TYPE 0 |  |  | 173521 | Aan | 0 | 6 | CILINDRISCH | STAAL | 6005 MOSGROEN | 40 | GESCHILDERD | NVT |  | 471315 - Alexia Stal2 2500lm 3000K 3A N2100 (zwart) |  |  | 1091128 | Aan | 0 | [13 empty] | LED/830 |  |  | 641726 | Aan | 0 | 30 |  | LED | 11 | [9 empty] | 5030 - UITL EL VAST |  |  | 1087400 | Aan | 0
90486 | 1091433 | 1091433 | 51.98 | 5.3333 | 151296.4752 | 443513.6465 | https://lmsapp.nl/qr/asset/report/b7170c8f-200d-44d6-a5ea-06acf15caf79 | 16 | WIJK BIJ DUURSTEDE | Noormannenstraat | TO NR.43 | 3962 AT |  |  |  | Gemeente Wijk bij Duurstede | 2025-01-14 | In bedrijf |  |  |  | Gemeente Wijk bij Duurstede | Stedin |  |  | 1991-03-22 |  |  | Bemeterd |  | OB00258733 |  | Nacht | NVT | [10 empty] | Openbare verlichting | [5 empty] | 19 - MAST 4,0 M ST CONISCH | 1 | 1991-03-22 |  | In bedrijf |  | 468315 - KFK 1600lm 3000K 7 3A 9005 | 1 | 2020-02-15 |  | In bedrijf | [11 empty] | LED 3000K | 1 |  |  | In bedrijf | [15 empty] | 19 - MAST 4,0 M ST CONISCH |  |  | 173644 | Aan | 0 | 4 | CONISCH | STAAL | 6005 MOSGROEN | 40 | GESCHILDERD | NVT |  | 468315 - KFK 1600lm 3000K 7 3A 9005 |  | Lightronics | 1091130 | Aan | 0 | [5 empty] | NVT |  |  | 1600 |  |  | 16 |  | LED 3000K |  |  | 1091131 | Aan | 0
90171 | 1091434 | 1091434 | 51.97 | 5.3263 | 150813.4158 | 442400.1364 | https://lmsapp.nl/qr/asset/report/46be402b-e417-473b-b57c-2ca5df7775d6 | 30 | WIJK BIJ DUURSTEDE | Boeg | TO NR.54 | 3961 TA |  |  |  | Gemeente Wijk bij Duurstede | 2025-01-14 | In bedrijf |  |  |  | Gemeente Wijk bij Duurstede | Stedin |  |  | 1991-05-29 |  |  | Bemeterd |  | OB00256852 |  | Nacht | NVT | [10 empty] | Openbare verlichting | [5 empty] | 30 - MAST 6,0 M ST - EL TYPE 0 | 1 | 1991-05-29 |  | In bedrijf |  | 471315 - Alexia Stal2 2500lm 3000K 3A N2100 (zwart) | 1 | 2020-02-15 |  | In bedrijf | [11 empty] | LED/830 | 1 |  |  | In bedrijf | [5 empty] | 5030 - UITL EL VAST | 1 |  |  | In bedrijf | [5 empty] | 30 - MAST 6,0 M ST - EL TYPE 0 |  |  | 173521 | Aan | 0 | 6 | CILINDRISCH | STAAL | 6005 MOSGROEN | 40 | GESCHILDERD | NVT |  | 471315 - Alexia Stal2 2500lm 3000K 3A N2100 (zwart) |  |  | 1091128 | Aan | 0 | [13 empty] | LED/830 |  |  | 641726 | Aan | 0 | 30 |  | LED | 11 | [9 empty] | 5030 - UITL EL VAST |  |  | 1087400 | Aan | 0
90350 | 1091435 | 1091435 | 51.9781 | 5.3428 | 151951.7455 | 443303.0673 | https://lmsapp.nl/qr/asset/report/65828752-8cc3-4489-914a-9cfbc6ee648e | 16 | WIJK BIJ DUURSTEDE | Badorfstraat | ACHTER SPORTHAL | 3962 CB |  |  |  | Gemeente Wijk bij Duurstede | 2025-01-14 | In bedrijf |  |  |  | Gemeente Wijk bij Duurstede | Stedin |  |  | 1991-06-11 |  |  | Bemeterd |  | OB00255641 |  | Nacht | NVT | [10 empty] | Openbare verlichting | [5 empty] | 19 - MAST 4,0 M ST CONISCH | 1 | 1991-06-11 |  | In bedrijf |  | 468315 - KFK 1600lm 3000K 7 3A 9005 | 1 | 2020-02-15 |  | In bedrijf | [11 empty] | LED 3000K | 1 |  |  | In bedrijf | [15 empty] | 19 - MAST 4,0 M ST CONISCH |  |  | 173644 | Aan | 0 | 4 | CONISCH | STAAL | 6005 MOSGROEN | 40 | GESCHILDERD | NVT |  | 468315 - KFK 1600lm 3000K 7 3A 9005 |  | Lightronics | 1091130 | Aan | 0 | [5 empty] | NVT |  |  | 1600 |  |  | 16 |  | LED 3000K |  |  | 1091131 | Aan | 0
90388 | 1091436 | 1091436 | 51.9794 | 5.3356 | 151457.7658 | 443447.7366 | https://lmsapp.nl/qr/asset/report/7ff633f0-ef7a-4e2f-9ebb-3d7df2b8aebe | 30 | WIJK BIJ DUURSTEDE | Karolingersweg | SCHUIN TO NR.46 | 3962 AA |  |  |  | Gemeente Wijk bij Duurstede | 2025-01-14 | In bedrijf |  |  |  | Gemeente Wijk bij Duurstede | Stedin |  |  | 1991-06-24 |  |  | Bemeterd |  | OB00255238 |  | Nacht | NVT | [10 empty] | Openbare verlichting | [5 empty] | 30 - MAST 6,0 M ST - EL TYPE 0 | 1 | 1991-06-24 |  | In bedrijf |  | 471315 - Alexia Stal2 2500lm 3000K 3A N2100 (zwart) | 1 | 2020-02-15 |  | In bedrijf | [11 empty] | LED/830 | 1 |  |  | In bedrijf | [5 empty] | 5030 - UITL EL VAST | 1 |  |  | In bedrijf | [5 empty] | 30 - MAST 6,0 M ST - EL TYPE 0 |  |  | 173521 | Aan | 0 | 6 | CILINDRISCH | STAAL | 6005 MOSGROEN | 40 | GESCHILDERD | NVT |  | 471315 - Alexia Stal2 2500lm 3000K 3A N2100 (zwart) |  |  | 1091128 | Aan | 0 | [13 empty] | LED/830 |  |  | 641726 | Aan | 0 | 30 |  | LED | 11 | [9 empty] | 5030 - UITL EL VAST |  |  | 1087400 | Aan | 0
90384 | 1091437 | 1091437 | 51.9812 | 5.3401 | 151760.5958 | 443646.1068 | https://lmsapp.nl/qr/asset/report/aeeb96df-d179-4506-ac48-45c8eeb79f61 | 16 | WIJK BIJ DUURSTEDE | Birkastraat | NR 32 | 3962 BP |  |  |  | Gemeente Wijk bij Duurstede | 2025-01-14 | In bedrijf |  |  |  | Gemeente Wijk bij Duurstede | Stedin |  |  | 1991-06-27 |  |  | Bemeterd |  | OB00258563 |  | Nacht | NVT | [10 empty] | Openbare verlichting | [5 empty] | 19 - MAST 4,0 M ST CONISCH | 1 | 1991-06-27 |  | In bedrijf |  | 468315 - KFK 1600lm 3000K 7 3A 9005 | 1 | 2020-02-15 |  | In bedrijf | [11 empty] | LED 3000K | 1 |  |  | In bedrijf | [15 empty] | 19 - MAST 4,0 M ST CONISCH |  |  | 173644 | Aan | 0 | 4 | CONISCH | STAAL | 6005 MOSGROEN | 40 | GESCHILDERD | NVT |  | 468315 - KFK 1600lm 3000K 7 3A 9005 |  | Lightronics | 1091130 | Aan | 0 | [5 empty] | NVT |  |  | 1600 |  |  | 16 |  | LED 3000K |  |  | 1091131 | Aan | 0
90383 | 1091438 | 1091438 | 51.98 | 5.3414 | 151850.8954 | 443506.2466 | https://lmsapp.nl/qr/asset/report/de5d28b6-83f8-4d62-b99e-c69caf356e58 | 16 | WIJK BIJ DUURSTEDE | Birkastraat | TEGENOVER RADBOUTSTRAAT | 3962 BP |  |  |  | Gemeente Wijk bij Duurstede | 2025-01-14 | In bedrijf |  |  |  | Gemeente Wijk bij Duurstede | Stedin |  |  | 1991-06-27 |  |  | Bemeterd |  | OB00258564 |  | Nacht | NVT | [10 empty] | Openbare verlichting | [5 empty] | 19 - MAST 4,0 M ST CONISCH | 1 | 1991-06-27 |  | In bedrijf |  | 468315 - KFK 1600lm 3000K 7 3A 9005 | 1 | 2020-02-15 |  | In bedrijf | [11 empty] | LED 3000K | 1 |  |  | In bedrijf | [15 empty] | 19 - MAST 4,0 M ST CONISCH |  |  | 173644 | Aan | 0 | 4 | CONISCH | STAAL | 6005 MOSGROEN | 40 | GESCHILDERD | NVT |  | 468315 - KFK 1600lm 3000K 7 3A 9005 |  | Lightronics | 1091130 | Aan | 0 | [5 empty] | NVT |  |  | 1600 |  |  | 16 |  | LED 3000K |  |  | 1091131 | Aan | 0
90376 | 1091439 | 1091439 | 51.9781 | 5.3366 | 151524.2757 | 443305.3663 | https://lmsapp.nl/qr/asset/report/b7f0c071-2dd6-4491-88d1-4dd74a2c3500 | 16 | WIJK BIJ DUURSTEDE | Dr Holwerdastraat | TEGENOVER NR 41 | 3962 AW |  |  |  | Gemeente Wijk bij Duurstede | 2025-01-14 | In bedrijf |  |  |  | Gemeente Wijk bij Duurstede | Stedin |  |  | 1991-07-01 |  |  | Bemeterd |  | OB00255513 |  | Nacht | NVT | [10 empty] | Openbare verlichting | [5 empty] | 19 - MAST 4,0 M ST CONISCH | 1 | 1991-07-01 |  | In bedrijf |  | 468315 - KFK 1600lm 3000K 7 3A 9005 | 1 | 2020-02-15 |  | In bedrijf | [11 empty] | LED 3000K | 1 |  |  | In bedrijf | [15 empty] | 19 - MAST 4,0 M ST CONISCH |  |  | 173644 | Aan | 0 | 4 | CONISCH | STAAL | 6005 MOSGROEN | 40 | GESCHILDERD | NVT |  | 468315 - KFK 1600lm 3000K 7 3A 9005 |  | Lightronics | 1091130 | Aan | 0 | [5 empty] | NVT |  |  | 1600 |  |  | 16 |  | LED 3000K |  |  | 1091131 | Aan | 0
90378 | 1091440 | 1091440 | 51.9782 | 5.3354 | 151442.4857 | 443315.7072 | https://lmsapp.nl/qr/asset/report/42dcb2f4-275f-4358-bedb-3a3562b86b1c | 16 | WIJK BIJ DUURSTEDE | Lodewijk de Vromestraat | OP VOETPAD VOOR NR 3 | 3962 VG |  |  |  | Gemeente Wijk bij Duurstede | 2025-01-14 | In bedrijf |  |  |  | Gemeente Wijk bij Duurstede | Stedin |  |  | 1991-07-01 |  |  | Bemeterd |  | OB00256354 |  | Nacht | NVT | [10 empty] | Openbare verlichting | [5 empty] | 19 - MAST 4,0 M ST CONISCH | 1 | 1991-07-01 |  | In bedrijf |  | 468315 - KFK 1600lm 3000K 7 3A 9005 | 1 | 2020-02-15 |  | In bedrijf | [11 empty] | LED 3000K | 1 |  |  | In bedrijf | [15 empty] | 19 - MAST 4,0 M ST CONISCH |  |  | 173644 | Aan | 0 | 4 | CONISCH | STAAL | 6005 MOSGROEN | 40 | GESCHILDERD | NVT |  | 468315 - KFK 1600lm 3000K 7 3A 9005 |  | Lightronics | 1091130 | Aan | 0 | [5 empty] | NVT |  |  | 1600 |  |  | 16 |  | LED 3000K |  |  | 1091131 | Aan | 0
90377 | 1091441 | 1091441 | 51.9788 | 5.3354 | 151442.6258 | 443372.6865 | https://lmsapp.nl/qr/asset/report/715560a5-e1ba-485d-98b4-3c7c79c96b84 | 16 | WIJK BIJ DUURSTEDE | Lodewijk de Vromestraat | VOETPAD NAAST NR 18 | 3962 VG |  |  |  | Gemeente Wijk bij Duurstede | 2025-01-14 | In bedrijf |  |  |  | Gemeente Wijk bij Duurstede | Stedin |  |  | 1991-07-01 |  |  | Bemeterd |  | OB00256355 |  | Nacht | NVT | [10 empty] | Openbare verlichting | [5 empty] | 19 - MAST 4,0 M ST CONISCH | 1 | 1991-07-01 |  | In bedrijf |  | 468315 - KFK 1600lm 3000K 7 3A 9005 | 1 | 2020-02-15 |  | In bedrijf | [11 empty] | LED 3000K | 1 |  |  | In bedrijf | [15 empty] | 19 - MAST 4,0 M ST CONISCH |  |  | 173644 | Aan | 0 | 4 | CONISCH | STAAL | 6005 MOSGROEN | 40 | GESCHILDERD | NVT |  | 468315 - KFK 1600lm 3000K 7 3A 9005 |  | Lightronics | 1091130 | Aan | 0 | [5 empty] | NVT |  |  | 1600 |  |  | 16 |  | LED 3000K |  |  | 1091131 | Aan | 0
96105 | 1091442 | 1091442 | 51.9778 | 5.3356 | 151457.9357 | 443263.6368 | https://lmsapp.nl/qr/asset/report/961b0067-085b-443e-8867-65a70a6f0e7b | 16 | WIJK BIJ DUURSTEDE | Karel Martelstraat | ACHTER BEJAARDENWONINGEN | 3962 VA |  |  |  | Gemeente Wijk bij Duurstede | 2025-01-14 | In bedrijf |  |  |  | Gemeente Wijk bij Duurstede | Stedin |  |  | 1991-08-14 |  |  | Bemeterd |  | OB00458438 |  | Nacht | NVT | [10 empty] | Openbare verlichting | [5 empty] | 19 - MAST 4,0 M ST CONISCH | 1 | 1991-08-14 |  | In bedrijf |  | 468315 - KFK 1600lm 3000K 7 3A 9005 | 1 | 2020-02-15 |  | In bedrijf | [11 empty] | LED 3000K | 1 |  |  | In bedrijf | [15 empty] | 19 - MAST 4,0 M ST CONISCH |  |  | 173644 | Aan | 0 | 4 | CONISCH | STAAL | 6005 MOSGROEN | 40 | GESCHILDERD | NVT |  | 468315 - KFK 1600lm 3000K 7 3A 9005 |  | Lightronics | 1091130 | Aan | 0 | [5 empty] | NVT |  |  | 1600 |  |  | 16 |  | LED 3000K |  |  | 1091131 | Aan | 0
96132 | 1091443 | 1091443 | 51.9763 | 5.3374 | 151574.7255 | 443097.6164 | https://lmsapp.nl/qr/asset/report/7beb4b09-ea1b-468c-93ab-f091a150f2d3 | 16 | WIJK BIJ DUURSTEDE | Londiniumdreef | VOOR NR.3 | 3962 XX |  |  |  | Gemeente Wijk bij Duurstede | 2025-01-14 | In bedrijf |  |  |  | Gemeente Wijk bij Duurstede | Stedin |  |  | 1991-08-26 |  |  | Bemeterd |  | OB00256328 |  | Nacht | NVT | [10 empty] | Openbare verlichting | [5 empty] | 19 - MAST 4,0 M ST CONISCH | 1 | 1991-08-26 |  | In bedrijf |  | 468315 - KFK 1600lm 3000K 7 3A 9005 | 1 | 2020-02-15 |  | In bedrijf | [11 empty] | LED 3000K | 1 |  |  | In bedrijf | [15 empty] | 19 - MAST 4,0 M ST CONISCH |  |  | 173644 | Aan | 0 | 4 | CONISCH | STAAL | 6005 MOSGROEN | 40 | GESCHILDERD | NVT |  | 468315 - KFK 1600lm 3000K 7 3A 9005 |  | Lightronics | 1091130 | Aan | 0 | [5 empty] | NVT |  |  | 1600 |  |  | 16 |  | LED 3000K |  |  | 1091131 | Aan | 0
96128 | 1091444 | 1091444 | 51.9813 | 5.3386 | 151661.6635 | 443651.718 | https://lmsapp.nl/qr/asset/report/f48d16a5-3658-4dce-a0fd-090e377f22ae | 16 | WIJK BIJ DUURSTEDE | Birkastraat | VOOR NR.43 INGANG FLAT | 3962 BP |  |  |  | Gemeente Wijk bij Duurstede | 2025-01-14 | In bedrijf |  |  |  | Gemeente Wijk bij Duurstede | Stedin |  |  | 1991-08-26 |  |  | Bemeterd |  | OB00258562 |  | Nacht | NVT | [10 empty] | Openbare verlichting | [5 empty] | 19 - MAST 4,0 M ST CONISCH | 1 | 1991-08-26 |  | In bedrijf |  | 468315 - KFK 1600lm 3000K 7 3A 9005 | 1 | 2022-02-02 |  | In bedrijf | [16 empty] | LED DRIVER | 1 | 2022-02-02 |  | In bedrijf | [10 empty] | 19 - MAST 4,0 M ST CONISCH |  |  | 173644 | Aan | 0 | 4 | CONISCH | STAAL | 6005 MOSGROEN | 40 | GESCHILDERD | NVT |  | 468315 - KFK 1600lm 3000K 7 3A 9005 |  | Lightronics | 1091130 | Aan | 0 | [5 empty] | NVT |  |  | 1600 |  |  | 16 | [11 empty] | LED DRIVER |  |  | 44123 | Aan | 0 | 20 | 1
96129 | 1091445 | 1091445 | 51.9798 | 5.3395 | 151721.7504 | 443490.9849 | https://lmsapp.nl/qr/asset/report/2f4b6581-9acf-4659-9ce4-df5745921120 | 16 | WIJK BIJ DUURSTEDE | Rorikstraat | VOOR NR.14-16 | 3962 DD |  |  |  | Gemeente Wijk bij Duurstede | 2025-01-14 | In bedrijf |  |  |  | Gemeente Wijk bij Duurstede | Stedin |  |  | 1991-08-29 |  |  | Bemeterd |  | OB00254751 |  | Nacht | NVT | [10 empty] | Openbare verlichting | [5 empty] | 19 - MAST 4,0 M ST CONISCH | 1 | 1991-08-29 |  | In bedrijf |  | 468315 - KFK 1600lm 3000K 7 3A 9005 | 1 | 2020-02-15 |  | In bedrijf | [11 empty] | LED 3000K | 1 |  |  | In bedrijf | [15 empty] | 19 - MAST 4,0 M ST CONISCH |  |  | 173644 | Aan | 0 | 4 | CONISCH | STAAL | 6005 MOSGROEN | 40 | GESCHILDERD | NVT |  | 468315 - KFK 1600lm 3000K 7 3A 9005 |  | Lightronics | 1091130 | Aan | 0 | [5 empty] | NVT |  |  | 1600 |  |  | 16 |  | LED 3000K |  |  | 1091131 | Aan | 0
96131 | 1091447 | 1091447 | 51.9774 | 5.3364 | 151509.8358 | 443219.5914 | https://lmsapp.nl/qr/asset/report/52b6bbef-ccc7-4606-b86b-93af0f054951 | 16 | WIJK BIJ DUURSTEDE | Karel Martelstraat | VOOR NR 45/93 BEJAARDENWONINGE | 3962 VA |  |  |  | Gemeente Wijk bij Duurstede | 2025-01-14 | In bedrijf |  |  |  | Gemeente Wijk bij Duurstede | Stedin |  |  | 1991-09-03 |  |  | Bemeterd |  | OB00458436 |  | Nacht | NVT | [10 empty] | Openbare verlichting | [5 empty] | 19 - MAST 4,0 M ST CONISCH | 1 | 1991-09-03 |  | In bedrijf |  | 468315 - KFK 1600lm 3000K 7 3A 9005 | 1 | 2020-02-15 |  | In bedrijf | [11 empty] | LED 3000K | 1 |  |  | In bedrijf | [15 empty] | 19 - MAST 4,0 M ST CONISCH |  |  | 173644 | Aan | 0 | 4 | CONISCH | STAAL | 6005 MOSGROEN | 40 | GESCHILDERD | NVT |  | 468315 - KFK 1600lm 3000K 7 3A 9005 |  | Lightronics | 1091130 | Aan | 0 | [5 empty] | NVT |  |  | 1600 |  |  | 16 |  | LED 3000K |  |  | 1091131 | Aan | 0
96130 | 1091448 | 1091448 | 51.9779 | 5.3346 | 151387.6301 | 443277.849 | https://lmsapp.nl/qr/asset/report/8e116747-f062-406a-9e24-ea47717c110f | 16 | WIJK BIJ DUURSTEDE | Karel Martelstraat | VOOR 117 | 3962 VA |  |  |  | Gemeente Wijk bij Duurstede | 2025-01-14 | In bedrijf |  |  |  | Gemeente Wijk bij Duurstede | Stedin |  |  | 1991-09-03 |  |  | Bemeterd |  | OB00458437 |  | Nacht | NVT | [10 empty] | Openbare verlichting | [5 empty] | 19 - MAST 4,0 M ST CONISCH | 1 | 1991-09-03 |  | In bedrijf |  | 468315 - KFK 1600lm 3000K 7 3A 9005 | 1 | 2020-02-15 |  | In bedrijf | [11 empty] | LED 3000K | 1 |  |  | In bedrijf | [15 empty] | 19 - MAST 4,0 M ST CONISCH |  |  | 173644 | Aan | 0 | 4 | CONISCH | STAAL | 6005 MOSGROEN | 40 | GESCHILDERD | NVT |  | 468315 - KFK 1600lm 3000K 7 3A 9005 |  | Lightronics | 1091130 | Aan | 0 | [5 empty] | NVT |  |  | 1600 |  |  | 16 |  | LED 3000K |  |  | 1091131 | Aan | 0
97380 | 1091449 | 1091449 | 51.9779 | 5.3361 | 151487.1956 | 443275.4673 | https://lmsapp.nl/qr/asset/report/e547c736-cfce-43bb-8e0a-a309d5c5fd02 | 16 | WIJK BIJ DUURSTEDE | Karel Martelstraat | VOOR NR 45-93 BEJAARDEN WONING | 3962 VA |  |  |  | Gemeente Wijk bij Duurstede | 2025-01-14 | In bedrijf |  |  |  | Gemeente Wijk bij Duurstede | Stedin |  |  | 1991-11-05 |  |  | Bemeterd |  | OB00458283 |  | Nacht | NVT | [10 empty] | Openbare verlichting | [5 empty] | 19 - MAST 4,0 M ST CONISCH | 1 | 1991-11-05 |  | In bedrijf |  | 468315 - KFK 1600lm 3000K 7 3A 9005 | 1 | 2020-02-15 |  | In bedrijf | [11 empty] | LED 3000K | 1 |  |  | In bedrijf | [15 empty] | 19 - MAST 4,0 M ST CONISCH |  |  | 173644 | Aan | 0 | 4 | CONISCH | STAAL | 6005 MOSGROEN | 40 | GESCHILDERD | NVT |  | 468315 - KFK 1600lm 3000K 7 3A 9005 |  | Lightronics | 1091130 | Aan | 0 | [5 empty] | NVT |  |  | 1600 |  |  | 16 |  | LED 3000K |  |  | 1091131 | Aan | 0
97287 | 1091450 | 1091450 | 51.9991 | 5.3067 | 149473.3459 | 445634.7171 | https://lmsapp.nl/qr/asset/report/75766fe8-d94f-4183-a456-a8f5b09820b6 | 30 | COTHEN | Kerkweg | VOOR NR 38 | 3945 BM |  |  |  | Gemeente Wijk bij Duurstede | 2025-01-14 | In bedrijf |  |  |  | Gemeente Wijk bij Duurstede | Stedin |  |  | 1992-01-31 |  |  | Bemeterd |  | OB00256506 |  | Nacht | NVT | [10 empty] | Openbare verlichting | [5 empty] | 30 - MAST 6,0 M ST - EL TYPE 0 | 1 | 1992-01-31 |  | In bedrijf |  | 471315 - Alexia Stal2 2500lm 3000K 3A N2100 (zwart) | 1 | 2020-02-15 |  | In bedrijf | [11 empty] | LED/830 | 1 |  |  | In bedrijf | [5 empty] | 5030 - UITL EL VAST | 1 |  |  | In bedrijf | [5 empty] | 30 - MAST 6,0 M ST - EL TYPE 0 |  |  | 173521 | Aan | 0 | 6 | CILINDRISCH | STAAL | 6005 MOSGROEN | 40 | GESCHILDERD | NVT |  | 471315 - Alexia Stal2 2500lm 3000K 3A N2100 (zwart) |  |  | 1091128 | Aan | 0 | [13 empty] | LED/830 |  |  | 641726 | Aan | 0 | 30 |  | LED | 11 | [9 empty] | 5030 - UITL EL VAST |  |  | 1087400 | Aan | 0
112096 | 1091451 | 1091451 | 51.9776 | 5.3407 | 151808.3855 | 443247.4167 | https://lmsapp.nl/qr/asset/report/7543c96f-b4d7-4178-827b-9bbcc090bd8a | 16 | WIJK BIJ DUURSTEDE | Badorfstraat | TEGENOVER NR 47 | 3962 CB |  |  |  | Gemeente Wijk bij Duurstede | 2025-01-14 | In bedrijf |  |  |  | Gemeente Wijk bij Duurstede | Stedin |  |  | 1992-03-15 |  |  | Bemeterd |  | OB00255645 |  | Nacht | NVT | [10 empty] | Openbare verlichting | [5 empty] | 19 - MAST 4,0 M ST CONISCH | 1 | 1992-03-15 |  | In bedrijf |  | 468315 - KFK 1600lm 3000K 7 3A 9005 | 1 | 2020-02-15 |  | In bedrijf | [11 empty] | LED 3000K | 1 |  |  | In bedrijf | [15 empty] | 19 - MAST 4,0 M ST CONISCH |  |  | 173644 | Aan | 0 | 4 | CONISCH | STAAL | 6005 MOSGROEN | 40 | GESCHILDERD | NVT |  | 468315 - KFK 1600lm 3000K 7 3A 9005 |  | Lightronics | 1091130 | Aan | 0 | [5 empty] | NVT |  |  | 1600 |  |  | 16 |  | LED 3000K |  |  | 1091131 | Aan | 0
112095 | 1091452 | 1091452 | 51.9775 | 5.3404 | 151785.4257 | 443238.5264 | https://lmsapp.nl/qr/asset/report/48e32744-78c9-44f6-aa2d-98d8a6f8e823 | 16 | WIJK BIJ DUURSTEDE | Badorfstraat | TEGENOVER NR 55 | 3962 CB |  |  |  | Gemeente Wijk bij Duurstede | 2025-01-14 | In bedrijf |  |  |  | Gemeente Wijk bij Duurstede | Stedin |  |  | 1992-03-15 |  |  | Bemeterd |  | OB00255646 |  | Nacht | NVT | [10 empty] | Openbare verlichting | [5 empty] | 19 - MAST 4,0 M ST CONISCH | 1 | 1992-03-15 |  | In bedrijf |  | 468315 - KFK 1600lm 3000K 7 3A 9005 | 1 | 2020-02-15 |  | In bedrijf | [11 empty] | LED 3000K | 1 |  |  | In bedrijf | [15 empty] | 19 - MAST 4,0 M ST CONISCH |  |  | 173644 | Aan | 0 | 4 | CONISCH | STAAL | 6005 MOSGROEN | 40 | GESCHILDERD | NVT |  | 468315 - KFK 1600lm 3000K 7 3A 9005 |  | Lightronics | 1091130 | Aan | 0 | [5 empty] | NVT |  |  | 1600 |  |  | 16 |  | LED 3000K |  |  | 1091131 | Aan | 0
112093 | 1091453 | 1091453 | 51.9772 | 5.3398 | 151744.1255 | 443198.3169 | https://lmsapp.nl/qr/asset/report/06def09e-ba45-42f2-ba1c-61c0c93b748d | 16 | WIJK BIJ DUURSTEDE | Badorfstraat | VOOR NR 71 | 3962 CB |  |  |  | Gemeente Wijk bij Duurstede | 2025-01-14 | In bedrijf |  |  |  | Gemeente Wijk bij Duurstede | Stedin |  |  | 1992-03-15 |  |  | Bemeterd |  | OB00255648 |  | Nacht | NVT | [10 empty] | Openbare verlichting | [5 empty] | 19 - MAST 4,0 M ST CONISCH | 1 | 1992-03-15 |  | In bedrijf |  | 468315 - KFK 1600lm 3000K 7 3A 9005 | 1 | 2020-02-15 |  | In bedrijf | [11 empty] | LED 3000K | 1 |  |  | In bedrijf | [15 empty] | 19 - MAST 4,0 M ST CONISCH |  |  | 173644 | Aan | 0 | 4 | CONISCH | STAAL | 6005 MOSGROEN | 40 | GESCHILDERD | NVT |  | 468315 - KFK 1600lm 3000K 7 3A 9005 |  | Lightronics | 1091130 | Aan | 0 | [5 empty] | NVT |  |  | 1600 |  |  | 16 |  | LED 3000K |  |  | 1091131 | Aan | 0
119164 | 1091454 | 1091454 | 51.9804 | 5.34 | 151755.0353 | 443556.2468 | https://lmsapp.nl/qr/asset/report/61174650-0b21-4025-aabf-fbe0febe089e | 30 | WIJK BIJ DUURSTEDE | Karolingersweg | TEGENOVER NR 9 HARALDSTRAAT (O | 3962 AA |  |  |  | Gemeente Wijk bij Duurstede | 2025-01-14 | In bedrijf |  |  |  | Gemeente Wijk bij Duurstede | Stedin |  |  | 1992-03-25 |  |  | Bemeterd |  | OB00255295 |  | Nacht | NVT | [10 empty] | Openbare verlichting | [5 empty] | 30 - MAST 6,0 M ST - EL TYPE 0 | 1 | 1992-03-25 |  | In bedrijf |  | 471315 - Alexia Stal2 2500lm 3000K 3A N2100 (zwart) | 1 | 2020-02-15 |  | In bedrijf | [11 empty] | LED/830 | 1 |  |  | In bedrijf | [5 empty] | 5030 - UITL EL VAST | 1 |  |  | In bedrijf | [5 empty] | 30 - MAST 6,0 M ST - EL TYPE 0 |  |  | 173521 | Aan | 0 | 6 | CILINDRISCH | STAAL | 6005 MOSGROEN | 40 | GESCHILDERD | NVT |  | 471315 - Alexia Stal2 2500lm 3000K 3A N2100 (zwart) |  |  | 1091128 | Aan | 0 | [13 empty] | LED/830 |  |  | 641726 | Aan | 0 | 30 |  | LED | 11 | [9 empty] | 5030 - UITL EL VAST |  |  | 1087400 | Aan | 0
119163 | 1091455 | 1091455 | 51.98 | 5.3403 | 151776.8756 | 443507.107 | https://lmsapp.nl/qr/asset/report/e1d59ddf-b88e-4278-9aaa-81c1f969eb3e | 30 | WIJK BIJ DUURSTEDE | Karolingersweg | VOOR NR 16 (OOST) | 3962 AA |  |  |  | Gemeente Wijk bij Duurstede | 2025-01-14 | In bedrijf |  |  |  | Gemeente Wijk bij Duurstede | Stedin |  |  | 1992-03-25 |  |  | Bemeterd |  | OB00257702 |  | Nacht | NVT | [10 empty] | Openbare verlichting | [5 empty] | 30 - MAST 6,0 M ST - EL TYPE 0 | 1 | 1992-03-25 |  | In bedrijf |  | 471315 - Alexia Stal2 2500lm 3000K 3A N2100 (zwart) | 1 | 2020-02-15 |  | In bedrijf | [11 empty] | LED/830 | 1 |  |  | In bedrijf | [5 empty] | 5030 - UITL EL VAST | 1 |  |  | In bedrijf | [5 empty] | 30 - MAST 6,0 M ST - EL TYPE 0 |  |  | 173521 | Aan | 0 | 6 | CILINDRISCH | STAAL | 6005 MOSGROEN | 40 | GESCHILDERD | NVT |  | 471315 - Alexia Stal2 2500lm 3000K 3A N2100 (zwart) |  |  | 1091128 | Aan | 0 | [13 empty] | LED/830 |  |  | 641726 | Aan | 0 | 30 |  | LED | 11 | [9 empty] | 5030 - UITL EL VAST |  |  | 1087400 | Aan | 0
119162 | 1091456 | 1091456 | 51.9797 | 5.3405 | 151789.3357 | 443475.187 | https://lmsapp.nl/qr/asset/report/2e0e5770-da2d-4548-96b1-35c5ccf04be4 | 30 | WIJK BIJ DUURSTEDE | Karolingersweg | TEGENOVER NR 9 (OOST) | 3962 AA |  |  |  | Gemeente Wijk bij Duurstede | 2025-01-14 | In bedrijf |  |  |  | Gemeente Wijk bij Duurstede | Stedin |  |  | 1992-03-25 |  |  | Bemeterd |  | OB00257703 |  | Nacht | NVT | [10 empty] | Openbare verlichting | [5 empty] | 30 - MAST 6,0 M ST - EL TYPE 0 | 1 | 1992-03-25 |  | In bedrijf |  | 471315 - Alexia Stal2 2500lm 3000K 3A N2100 (zwart) | 1 | 2020-02-15 |  | In bedrijf | [11 empty] | LED/830 | 1 |  |  | In bedrijf | [5 empty] | 5030 - UITL EL VAST | 1 |  |  | In bedrijf | [5 empty] | 30 - MAST 6,0 M ST - EL TYPE 0 |  |  | 173521 | Aan | 0 | 6 | CILINDRISCH | STAAL | 6005 MOSGROEN | 40 | GESCHILDERD | NVT |  | 471315 - Alexia Stal2 2500lm 3000K 3A N2100 (zwart) |  |  | 1091128 | Aan | 0 | [13 empty] | LED/830 |  |  | 641726 | Aan | 0 | 30 |  | LED | 11 | [9 empty] | 5030 - UITL EL VAST |  |  | 1087400 | Aan | 0
119161 | 1091457 | 1091457 | 51.9795 | 5.3406 | 151796.6158 | 443457.4068 | https://lmsapp.nl/qr/asset/report/36d356e2-de1f-4827-a229-094604c3a458 | 30 | WIJK BIJ DUURSTEDE | Karolingersweg | VOOR NR 10 (OOST) | 3962 AA |  |  |  | Gemeente Wijk bij Duurstede | 2025-01-14 | In bedrijf |  |  |  | Gemeente Wijk bij Duurstede | Stedin |  |  | 1992-03-25 |  |  | Bemeterd |  | OB00257704 |  | Nacht | NVT | [10 empty] | Openbare verlichting | [5 empty] | 30 - MAST 6,0 M ST - EL TYPE 0 | 1 | 1992-03-25 |  | In bedrijf |  | 471315 - Alexia Stal2 2500lm 3000K 3A N2100 (zwart) | 1 | 2020-02-15 |  | In bedrijf | [11 empty] | LED/830 | 1 |  |  | In bedrijf | [5 empty] | 5030 - UITL EL VAST | 1 |  |  | In bedrijf | [5 empty] | 30 - MAST 6,0 M ST - EL TYPE 0 |  |  | 173521 | Aan | 0 | 6 | CILINDRISCH | STAAL | 6005 MOSGROEN | 40 | GESCHILDERD | NVT |  | 471315 - Alexia Stal2 2500lm 3000K 3A N2100 (zwart) |  |  | 1091128 | Aan | 0 | [13 empty] | LED/830 |  |  | 641726 | Aan | 0 | 30 |  | LED | 11 | [9 empty] | 5030 - UITL EL VAST |  |  | 1087400 | Aan | 0
119160 | 1091458 | 1091458 | 51.9791 | 5.3409 | 151816.1253 | 443406.2872 | https://lmsapp.nl/qr/asset/report/c5cd5240-d4f8-4d7e-9c56-b59c02f9bf1e | 30 | WIJK BIJ DUURSTEDE | Karolingersweg | TEGENOVER NR 211(OOST) | 3962 AA |  |  |  | Gemeente Wijk bij Duurstede | 2025-01-14 | In bedrijf |  |  |  | Gemeente Wijk bij Duurstede | Stedin |  |  | 1992-03-25 |  |  | Bemeterd |  | OB00257705 |  | Nacht | NVT | [10 empty] | Openbare verlichting | [5 empty] | 30 - MAST 6,0 M ST - EL TYPE 0 | 1 | 1992-03-25 |  | In bedrijf |  | 471315 - Alexia Stal2 2500lm 3000K 3A N2100 (zwart) | 1 | 2020-02-15 |  | In bedrijf | [11 empty] | LED/830 | 1 |  |  | In bedrijf | [5 empty] | 5030 - UITL EL VAST | 1 |  |  | In bedrijf | [5 empty] | 30 - MAST 6,0 M ST - EL TYPE 0 |  |  | 173521 | Aan | 0 | 6 | CILINDRISCH | STAAL | 6005 MOSGROEN | 40 | GESCHILDERD | NVT |  | 471315 - Alexia Stal2 2500lm 3000K 3A N2100 (zwart) |  |  | 1091128 | Aan | 0 | [13 empty] | LED/830 |  |  | 641726 | Aan | 0 | 30 |  | LED | 11 | [9 empty] | 5030 - UITL EL VAST |  |  | 1087400 | Aan | 0
119159 | 1091459 | 1091459 | 51.9785 | 5.3412 | 151838.2055 | 443349.8068 | https://lmsapp.nl/qr/asset/report/2c124630-b32d-497f-88de-bbeade1aaf4d | 30 | WIJK BIJ DUURSTEDE | Karolingersweg | TEGENOVER NR 195 (ZUID) | 3962 AA |  |  |  | Gemeente Wijk bij Duurstede | 2025-01-14 | In bedrijf |  |  |  | Gemeente Wijk bij Duurstede | Stedin |  |  | 1992-03-25 |  |  | Bemeterd |  | OB00257706 |  | Nacht | NVT | [10 empty] | Openbare verlichting | [5 empty] | 30 - MAST 6,0 M ST - EL TYPE 0 | 1 | 1992-03-25 |  | In bedrijf |  | 471315 - Alexia Stal2 2500lm 3000K 3A N2100 (zwart) | 1 | 2020-02-15 |  | In bedrijf | [11 empty] | LED/830 | 1 |  |  | In bedrijf | [5 empty] | 5030 - UITL EL VAST | 1 |  |  | In bedrijf | [5 empty] | 30 - MAST 6,0 M ST - EL TYPE 0 |  |  | 173521 | Aan | 0 | 6 | CILINDRISCH | STAAL | 6005 MOSGROEN | 40 | GESCHILDERD | NVT |  | 471315 - Alexia Stal2 2500lm 3000K 3A N2100 (zwart) |  |  | 1091128 | Aan | 0 | [13 empty] | LED/830 |  |  | 641726 | Aan | 0 | 30 |  | LED | 11 | [9 empty] | 5030 - UITL EL VAST |  |  | 1087400 | Aan | 0
119158 | 1091460 | 1091460 | 51.9781 | 5.3414 | 151853.5655 | 443300.2064 | https://lmsapp.nl/qr/asset/report/0acfccdd-03ff-45e4-863b-62b2bf1bbff2 | 30 | WIJK BIJ DUURSTEDE | Karolingersweg | VOOR SPORTHAL (ZUID) | 3962 AA |  |  |  | Gemeente Wijk bij Duurstede | 2025-01-14 | In bedrijf |  |  |  | Gemeente Wijk bij Duurstede | Stedin |  |  | 1992-03-25 |  |  | Bemeterd |  | OB00257707 |  | Nacht | NVT | [10 empty] | Openbare verlichting | [5 empty] | 30 - MAST 6,0 M ST - EL TYPE 0 | 1 | 1992-03-25 |  | In bedrijf |  | 471315 - Alexia Stal2 2500lm 3000K 3A N2100 (zwart) | 1 | 2020-02-15 |  | In bedrijf | [11 empty] | LED/830 | 1 |  |  | In bedrijf | [5 empty] | 5030 - UITL EL VAST | 1 |  |  | In bedrijf | [5 empty] | 30 - MAST 6,0 M ST - EL TYPE 0 |  |  | 173521 | Aan | 0 | 6 | CILINDRISCH | STAAL | 6005 MOSGROEN | 40 | GESCHILDERD | NVT |  | 471315 - Alexia Stal2 2500lm 3000K 3A N2100 (zwart) |  |  | 1091128 | Aan | 0 | [13 empty] | LED/830 |  |  | 641726 | Aan | 0 | 30 |  | LED | 11 | [9 empty] | 5030 - UITL EL VAST |  |  | 1087400 | Aan | 0
119157 | 1091461 | 1091461 | 51.9778 | 5.3412 | 151837.9357 | 443267.5266 | https://lmsapp.nl/qr/asset/report/6bb92090-c82b-43d6-bede-49bed739b99e | 30 | WIJK BIJ DUURSTEDE | Karolingersweg | TEGENOVER NR 35 BADORFSTRAAT ( | 3962 AA |  |  |  | Gemeente Wijk bij Duurstede | 2025-01-14 | In bedrijf |  |  |  | Gemeente Wijk bij Duurstede | Stedin |  |  | 1992-03-25 |  |  | Bemeterd |  | OB00257708 |  | Nacht | NVT | [10 empty] | Openbare verlichting | [5 empty] | 30 - MAST 6,0 M ST - EL TYPE 0 | 1 | 1992-03-25 |  | In bedrijf |  | 471315 - Alexia Stal2 2500lm 3000K 3A N2100 (zwart) | 1 | 2020-02-15 |  | In bedrijf | [11 empty] | LED/830 | 1 |  |  | In bedrijf | [5 empty] | 5030 - UITL EL VAST | 1 |  |  | In bedrijf | [5 empty] | 30 - MAST 6,0 M ST - EL TYPE 0 |  |  | 173521 | Aan | 0 | 6 | CILINDRISCH | STAAL | 6005 MOSGROEN | 40 | GESCHILDERD | NVT |  | 471315 - Alexia Stal2 2500lm 3000K 3A N2100 (zwart) |  |  | 1091128 | Aan | 0 | [13 empty] | LED/830 |  |  | 641726 | Aan | 0 | 30 |  | LED | 11 | [9 empty] | 5030 - UITL EL VAST |  |  | 1087400 | Aan | 0
119156 | 1091462 | 1091462 | 51.9778 | 5.3407 | 151808.3955 | 443262.0671 | https://lmsapp.nl/qr/asset/report/8bba18a4-98ba-4c7f-8814-cd972a3a9220 | 30 | WIJK BIJ DUURSTEDE | Karolingersweg | TEGENOVER NR 47 BADORFSTRAAT ( | 3962 AA |  |  |  | Gemeente Wijk bij Duurstede | 2025-01-14 | In bedrijf |  |  |  | Gemeente Wijk bij Duurstede | Stedin |  |  | 1992-03-25 |  |  | Bemeterd |  | OB00257709 |  | Nacht | NVT | [10 empty] | Openbare verlichting | [5 empty] | 30 - MAST 6,0 M ST - EL TYPE 0 | 1 | 1992-03-25 |  | In bedrijf |  | 471315 - Alexia Stal2 2500lm 3000K 3A N2100 (zwart) | 1 | 2020-02-15 |  | In bedrijf | [11 empty] | LED/830 | 1 |  |  | In bedrijf | [5 empty] | 5030 - UITL EL VAST | 1 |  |  | In bedrijf | [5 empty] | 30 - MAST 6,0 M ST - EL TYPE 0 |  |  | 173521 | Aan | 0 | 6 | CILINDRISCH | STAAL | 6005 MOSGROEN | 40 | GESCHILDERD | NVT |  | 471315 - Alexia Stal2 2500lm 3000K 3A N2100 (zwart) |  |  | 1091128 | Aan | 0 | [13 empty] | LED/830 |  |  | 641726 | Aan | 0 | 30 |  | LED | 11 | [9 empty] | 5030 - UITL EL VAST |  |  | 1087400 | Aan | 0
119155 | 1091463 | 1091463 | 51.9776 | 5.3404 | 151781.2357 | 443248.767 | https://lmsapp.nl/qr/asset/report/f5f14791-8765-4b80-904d-7291c2ce3d27 | 30 | WIJK BIJ DUURSTEDE | Karolingersweg | TEGENOVER NR 55 BADORFSTRAAT ( | 3962 AA |  |  |  | Gemeente Wijk bij Duurstede | 2025-01-14 | In bedrijf |  |  |  | Gemeente Wijk bij Duurstede | Stedin |  |  | 1992-03-25 |  |  | Bemeterd |  | OB00257710 |  | Nacht | NVT | [10 empty] | Openbare verlichting | [5 empty] | 30 - MAST 6,0 M ST - EL TYPE 0 | 1 | 1992-03-25 |  | In bedrijf |  | 471315 - Alexia Stal2 2500lm 3000K 3A N2100 (zwart) | 1 | 2020-02-15 |  | In bedrijf | [11 empty] | LED/830 | 1 |  |  | In bedrijf | [5 empty] | 5030 - UITL EL VAST | 1 |  |  | In bedrijf | [5 empty] | 30 - MAST 6,0 M ST - EL TYPE 0 |  |  | 173521 | Aan | 0 | 6 | CILINDRISCH | STAAL | 6005 MOSGROEN | 40 | GESCHILDERD | NVT |  | 471315 - Alexia Stal2 2500lm 3000K 3A N2100 (zwart) |  |  | 1091128 | Aan | 0 | [13 empty] | LED/830 |  |  | 641726 | Aan | 0 | 30 |  | LED | 11 | [9 empty] | 5030 - UITL EL VAST |  |  | 1087400 | Aan | 0
119154 | 1091464 | 1091464 | 51.9775 | 5.3399 | 151752.6759 | 443235.0462 | https://lmsapp.nl/qr/asset/report/d0772589-3edf-490a-9599-367390579289 | 30 | WIJK BIJ DUURSTEDE | Karolingersweg | TEGENOVER NR 67 BADORFSTRAAT ( | 3962 AA |  |  |  | Gemeente Wijk bij Duurstede | 2025-01-14 | In bedrijf |  |  |  | Gemeente Wijk bij Duurstede | Stedin |  |  | 1992-03-25 |  |  | Bemeterd |  | OB00257711 |  | Nacht | NVT | [10 empty] | Openbare verlichting | [5 empty] | 30 - MAST 6,0 M ST - EL TYPE 0 | 1 | 1992-03-25 |  | In bedrijf |  | 471315 - Alexia Stal2 2500lm 3000K 3A N2100 (zwart) | 1 | 2020-02-15 |  | In bedrijf | [11 empty] | LED/830 | 1 |  |  | In bedrijf | [5 empty] | 5030 - UITL EL VAST | 1 |  |  | In bedrijf | [5 empty] | 30 - MAST 6,0 M ST - EL TYPE 0 |  |  | 173521 | Aan | 0 | 6 | CILINDRISCH | STAAL | 6005 MOSGROEN | 40 | GESCHILDERD | NVT |  | 471315 - Alexia Stal2 2500lm 3000K 3A N2100 (zwart) |  |  | 1091128 | Aan | 0 | [13 empty] | LED/830 |  |  | 641726 | Aan | 0 | 30 |  | LED | 11 | [9 empty] | 5030 - UITL EL VAST |  |  | 1087400 | Aan | 0
119153 | 1091465 | 1091465 | 51.9773 | 5.3396 | 151730.1358 | 443215.7266 | https://lmsapp.nl/qr/asset/report/f9e3060b-1980-44ef-93ea-9d366bb110a7 | 30 | WIJK BIJ DUURSTEDE | Karolingersweg | VOOR NR 232A (ZUID) | 3962 AA |  |  |  | Gemeente Wijk bij Duurstede | 2025-01-14 | In bedrijf |  |  |  | Gemeente Wijk bij Duurstede | Stedin |  |  | 1992-03-25 |  |  | Bemeterd |  | OB00257712 |  | Nacht | NVT | [10 empty] | Openbare verlichting | [5 empty] | 30 - MAST 6,0 M ST - EL TYPE 0 | 1 | 1992-03-25 |  | In bedrijf |  | 471315 - Alexia Stal2 2500lm 3000K 3A N2100 (zwart) | 1 | 2020-02-15 |  | In bedrijf | [11 empty] | LED/830 | 1 |  |  | In bedrijf | [5 empty] | 5030 - UITL EL VAST | 1 |  |  | In bedrijf | [5 empty] | 30 - MAST 6,0 M ST - EL TYPE 0 |  |  | 173521 | Aan | 0 | 6 | CILINDRISCH | STAAL | 6005 MOSGROEN | 40 | GESCHILDERD | NVT |  | 471315 - Alexia Stal2 2500lm 3000K 3A N2100 (zwart) |  |  | 1091128 | Aan | 0 | [13 empty] | LED/830 |  |  | 641726 | Aan | 0 | 30 |  | LED | 11 | [9 empty] | 5030 - UITL EL VAST |  |  | 1087400 | Aan | 0
119152 | 1091466 | 1091466 | 51.9772 | 5.3392 | 151702.4157 | 443204.8071 | https://lmsapp.nl/qr/asset/report/f4dfde25-f957-47e4-835b-3fd3f795bc6e | 30 | WIJK BIJ DUURSTEDE | Karolingersweg | VOOR NR 230 (ZUID) | 3962 AA |  |  |  | Gemeente Wijk bij Duurstede | 2025-01-14 | In bedrijf |  |  |  | Gemeente Wijk bij Duurstede | Stedin |  |  | 1992-03-25 |  |  | Bemeterd |  | OB00257713 |  | Nacht | NVT | [10 empty] | Openbare verlichting | [5 empty] | 30 - MAST 6,0 M ST - EL TYPE 0 | 1 | 1992-03-25 |  | In bedrijf |  | 471315 - Alexia Stal2 2500lm 3000K 3A N2100 (zwart) | 1 | 2020-02-15 |  | In bedrijf | [11 empty] | LED/830 | 1 |  |  | In bedrijf | [5 empty] | 5030 - UITL EL VAST | 1 |  |  | In bedrijf | [5 empty] | 30 - MAST 6,0 M ST - EL TYPE 0 |  |  | 173521 | Aan | 0 | 6 | CILINDRISCH | STAAL | 6005 MOSGROEN | 40 | GESCHILDERD | NVT |  | 471315 - Alexia Stal2 2500lm 3000K 3A N2100 (zwart) |  |  | 1091128 | Aan | 0 | [13 empty] | LED/830 |  |  | 641726 | Aan | 0 | 30 |  | LED | 11 | [9 empty] | 5030 - UITL EL VAST |  |  | 1087400 | Aan | 0
119151 | 1091467 | 1091467 | 51.9771 | 5.3387 | 151667.6953 | 443191.3669 | https://lmsapp.nl/qr/asset/report/f021593a-b203-45e7-ba79-504735bc6453 | 30 | WIJK BIJ DUURSTEDE | Karolingersweg | VOOR NR 224 (ZUID) | 3962 AA |  |  |  | Gemeente Wijk bij Duurstede | 2025-01-14 | In bedrijf |  |  |  | Gemeente Wijk bij Duurstede | Stedin |  |  | 1992-03-25 |  |  | Bemeterd |  | OB00257714 |  | Nacht | NVT | [10 empty] | Openbare verlichting | [5 empty] | 30 - MAST 6,0 M ST - EL TYPE 0 | 1 | 1992-03-25 |  | In bedrijf |  | 471315 - Alexia Stal2 2500lm 3000K 3A N2100 (zwart) | 1 | 2020-02-15 |  | In bedrijf | [11 empty] | LED/830 | 1 |  |  | In bedrijf | [5 empty] | 5030 - UITL EL VAST | 1 |  |  | In bedrijf | [5 empty] | 30 - MAST 6,0 M ST - EL TYPE 0 |  |  | 173521 | Aan | 0 | 6 | CILINDRISCH | STAAL | 6005 MOSGROEN | 40 | GESCHILDERD | NVT |  | 471315 - Alexia Stal2 2500lm 3000K 3A N2100 (zwart) |  |  | 1091128 | Aan | 0 | [13 empty] | LED/830 |  |  | 641726 | Aan | 0 | 30 |  | LED | 11 | [9 empty] | 5030 - UITL EL VAST |  |  | 1087400 | Aan | 0
119150 | 1091468 | 1091468 | 51.9793 | 5.3407 | 151805.9958 | 443432.507 | https://lmsapp.nl/qr/asset/report/cd57214c-3686-46c1-8786-17fd719db03f | 30 | WIJK BIJ DUURSTEDE | Karolingersweg | VOOR NR 4 (OOST) | 3962 AA |  |  |  | Gemeente Wijk bij Duurstede | 2025-01-14 | In bedrijf |  |  |  | Gemeente Wijk bij Duurstede | Stedin |  |  | 1992-03-25 |  |  | Bemeterd |  | OB00257715 |  | Nacht | NVT | [10 empty] | Openbare verlichting | [5 empty] | 30 - MAST 6,0 M ST - EL TYPE 0 | 1 | 1992-03-25 |  | In bedrijf |  | 471315 - Alexia Stal2 2500lm 3000K 3A N2100 (zwart) | 1 | 2020-02-15 |  | In bedrijf | [11 empty] | LED/830 | 1 |  |  | In bedrijf | [5 empty] | 5030 - UITL EL VAST | 1 |  |  | In bedrijf | [5 empty] | 30 - MAST 6,0 M ST - EL TYPE 0 |  |  | 173521 | Aan | 0 | 6 | CILINDRISCH | STAAL | 6005 MOSGROEN | 40 | GESCHILDERD | NVT |  | 471315 - Alexia Stal2 2500lm 3000K 3A N2100 (zwart) |  |  | 1091128 | Aan | 0 | [13 empty] | LED/830 |  |  | 641726 | Aan | 0 | 30 |  | LED | 11 | [9 empty] | 5030 - UITL EL VAST |  |  | 1087400 | Aan | 0
119175 | 1091469 | 1091469 | 51.9808 | 5.3365 | 151513.4853 | 443596.0969 | https://lmsapp.nl/qr/asset/report/27482910-561d-4e3e-881a-85d7dd57bbeb | 30 | WIJK BIJ DUURSTEDE | Karolingersweg | TEGENOVER NR 27 (NOORD) | 3962 AA |  |  |  | Gemeente Wijk bij Duurstede | 2025-01-14 | In bedrijf |  |  |  | Gemeente Wijk bij Duurstede | Stedin |  |  | 1992-03-26 |  |  | Bemeterd |  | OB00255284 |  | Nacht | NVT | [10 empty] | Openbare verlichting | [5 empty] | 30 - MAST 6,0 M ST - EL TYPE 0 | 1 | 1992-03-26 |  | In bedrijf |  | 471315 - Alexia Stal2 2500lm 3000K 3A N2100 (zwart) | 1 | 2020-02-15 |  | In bedrijf | [11 empty] | LED/830 | 1 |  |  | In bedrijf | [5 empty] | 5030 - UITL EL VAST | 1 |  |  | In bedrijf | [5 empty] | 30 - MAST 6,0 M ST - EL TYPE 0 |  |  | 173521 | Aan | 0 | 6 | CILINDRISCH | STAAL | 6005 MOSGROEN | 40 | GESCHILDERD | NVT |  | 471315 - Alexia Stal2 2500lm 3000K 3A N2100 (zwart) |  |  | 1091128 | Aan | 0 | [13 empty] | LED/830 |  |  | 641726 | Aan | 0 | 30 |  | LED | 11 | [9 empty] | 5030 - UITL EL VAST |  |  | 1087400 | Aan | 0
119174 | 1091470 | 1091470 | 51.9809 | 5.337 | 151553.8053 | 443611.6372 | https://lmsapp.nl/qr/asset/report/abf76db2-ec11-4f76-b8f2-8b042b2a4136 | 30 | WIJK BIJ DUURSTEDE | Karolingersweg | TEGENOVER NR 19 (NOORD) | 3962 AA |  |  |  | Gemeente Wijk bij Duurstede | 2025-01-14 | In bedrijf |  |  |  | Gemeente Wijk bij Duurstede | Stedin |  |  | 1992-03-26 |  |  | Bemeterd |  | OB00255285 |  | Nacht | NVT | [10 empty] | Openbare verlichting | [5 empty] | 30 - MAST 6,0 M ST - EL TYPE 0 | 1 | 1992-03-26 |  | In bedrijf |  | 471315 - Alexia Stal2 2500lm 3000K 3A N2100 (zwart) | 1 | 2020-02-15 |  | In bedrijf | [11 empty] | LED/830 | 1 |  |  | In bedrijf | [5 empty] | 5030 - UITL EL VAST | 1 |  |  | In bedrijf | [5 empty] | 30 - MAST 6,0 M ST - EL TYPE 0 |  |  | 173521 | Aan | 0 | 6 | CILINDRISCH | STAAL | 6005 MOSGROEN | 40 | GESCHILDERD | NVT |  | 471315 - Alexia Stal2 2500lm 3000K 3A N2100 (zwart) |  |  | 1091128 | Aan | 0 | [13 empty] | LED/830 |  |  | 641726 | Aan | 0 | 30 |  | LED | 11 | [9 empty] | 5030 - UITL EL VAST |  |  | 1087400 | Aan | 0
119173 | 1091471 | 1091471 | 51.9808 | 5.3374 | 151579.0558 | 443604.6864 | https://lmsapp.nl/qr/asset/report/6389f11d-2d0a-4945-92c6-afbbe041309d | 30 | WIJK BIJ DUURSTEDE | Karolingersweg | NAAST TEGENOVER NR 19 (OOST) | 3962 AA |  |  |  | Gemeente Wijk bij Duurstede | 2025-01-14 | In bedrijf |  |  |  | Gemeente Wijk bij Duurstede | Stedin |  |  | 1992-03-26 |  |  | Bemeterd |  | OB00255286 |  | Nacht | NVT | [10 empty] | Openbare verlichting | [5 empty] | 30 - MAST 6,0 M ST - EL TYPE 0 | 1 | 1992-03-26 |  | In bedrijf |  | 471315 - Alexia Stal2 2500lm 3000K 3A N2100 (zwart) | 1 | 2020-02-15 |  | In bedrijf | [11 empty] | LED/830 | 1 |  |  | In bedrijf | [5 empty] | 5030 - UITL EL VAST | 1 |  |  | In bedrijf | [5 empty] | 30 - MAST 6,0 M ST - EL TYPE 0 |  |  | 173521 | Aan | 0 | 6 | CILINDRISCH | STAAL | 6005 MOSGROEN | 40 | GESCHILDERD | NVT |  | 471315 - Alexia Stal2 2500lm 3000K 3A N2100 (zwart) |  |  | 1091128 | Aan | 0 | [13 empty] | LED/830 |  |  | 641726 | Aan | 0 | 30 |  | LED | 11 | [9 empty] | 5030 - UITL EL VAST |  |  | 1087400 | Aan | 0
119172 | 1091472 | 1091472 | 51.9806 | 5.3376 | 151593.3358 | 443575.9867 | https://lmsapp.nl/qr/asset/report/f779f5c8-6cf8-4a65-8af3-4877a0d869b6 | 30 | WIJK BIJ DUURSTEDE | Karolingersweg | TEGENOVER DR. JANSSENSTRAAT (O | 3962 AA |  |  |  | Gemeente Wijk bij Duurstede | 2025-01-14 | In bedrijf |  |  |  | Gemeente Wijk bij Duurstede | Stedin |  |  | 1992-03-26 |  |  | Bemeterd |  | OB00255287 |  | Nacht | NVT | [10 empty] | Openbare verlichting | [5 empty] | 30 - MAST 6,0 M ST - EL TYPE 0 | 1 | 1992-03-26 |  | In bedrijf |  | 471315 - Alexia Stal2 2500lm 3000K 3A N2100 (zwart) | 1 | 2020-02-15 |  | In bedrijf | [11 empty] | LED/830 | 1 |  |  | In bedrijf | [5 empty] | 5030 - UITL EL VAST | 1 |  |  | In bedrijf | [5 empty] | 30 - MAST 6,0 M ST - EL TYPE 0 |  |  | 173521 | Aan | 0 | 6 | CILINDRISCH | STAAL | 6005 MOSGROEN | 40 | GESCHILDERD | NVT |  | 471315 - Alexia Stal2 2500lm 3000K 3A N2100 (zwart) |  |  | 1091128 | Aan | 0 | [13 empty] | LED/830 |  |  | 641726 | Aan | 0 | 30 |  | LED | 11 | [9 empty] | 5030 - UITL EL VAST |  |  | 1087400 | Aan | 0
119171 | 1091473 | 1091473 | 51.9803 | 5.3378 | 151607.7554 | 443549.3864 | https://lmsapp.nl/qr/asset/report/a24888c7-612a-41de-9ed8-c37d2a249988 | 30 | WIJK BIJ DUURSTEDE | Karolingersweg | TEGENOVER DR. JANSSENSTRAAT (O | 3962 AA |  |  |  | Gemeente Wijk bij Duurstede | 2025-01-14 | In bedrijf |  |  |  | Gemeente Wijk bij Duurstede | Stedin |  |  | 1992-03-26 |  |  | Bemeterd |  | OB00255288 |  | Nacht | NVT | [10 empty] | Openbare verlichting | [5 empty] | 30 - MAST 6,0 M ST - EL TYPE 0 | 1 | 1992-03-26 |  | In bedrijf |  | 471315 - Alexia Stal2 2500lm 3000K 3A N2100 (zwart) | 1 | 2020-02-15 |  | In bedrijf | [11 empty] | LED/830 | 1 |  |  | In bedrijf | [5 empty] | 5030 - UITL EL VAST | 1 |  |  | In bedrijf | [5 empty] | 30 - MAST 6,0 M ST - EL TYPE 0 |  |  | 173521 | Aan | 0 | 6 | CILINDRISCH | STAAL | 6005 MOSGROEN | 40 | GESCHILDERD | NVT |  | 471315 - Alexia Stal2 2500lm 3000K 3A N2100 (zwart) |  |  | 1091128 | Aan | 0 | [13 empty] | LED/830 |  |  | 641726 | Aan | 0 | 30 |  | LED | 11 | [9 empty] | 5030 - UITL EL VAST |  |  | 1087400 | Aan | 0
119170 | 1091474 | 1091474 | 51.9801 | 5.338 | 151622.4552 | 443522.3665 | https://lmsapp.nl/qr/asset/report/1d75c3d2-bfa5-41f0-b0f0-69e2238d8826 | 30 | WIJK BIJ DUURSTEDE | Karolingersweg | TEGENOVER DR. JANSSENSTRAAT (O | 3962 AA |  |  |  | Gemeente Wijk bij Duurstede | 2025-01-14 | In bedrijf |  |  |  | Gemeente Wijk bij Duurstede | Stedin |  |  | 1992-03-26 |  |  | Bemeterd |  | OB00255289 |  | Nacht | NVT | [10 empty] | Openbare verlichting | [5 empty] | 30 - MAST 6,0 M ST - EL TYPE 0 | 1 | 1992-03-26 |  | In bedrijf |  | 471315 - Alexia Stal2 2500lm 3000K 3A N2100 (zwart) | 1 | 2020-02-15 |  | In bedrijf | [11 empty] | LED/830 | 1 |  |  | In bedrijf | [5 empty] | 5030 - UITL EL VAST | 1 |  |  | In bedrijf | [5 empty] | 30 - MAST 6,0 M ST - EL TYPE 0 |  |  | 173521 | Aan | 0 | 6 | CILINDRISCH | STAAL | 6005 MOSGROEN | 40 | GESCHILDERD | NVT |  | 471315 - Alexia Stal2 2500lm 3000K 3A N2100 (zwart) |  |  | 1091128 | Aan | 0 | [13 empty] | LED/830 |  |  | 641726 | Aan | 0 | 30 |  | LED | 11 | [9 empty] | 5030 - UITL EL VAST |  |  | 1087400 | Aan | 0
119169 | 1091475 | 1091475 | 51.9799 | 5.3381 | 151625.2554 | 443501.7865 | https://lmsapp.nl/qr/asset/report/2c51de18-65f9-45fe-8be9-61e08f852038 | 30 | WIJK BIJ DUURSTEDE | Karolingersweg | IN BOCHT TUSSEN RORIKSTR. EN D | 3962 AA |  |  |  | Gemeente Wijk bij Duurstede | 2025-01-14 | In bedrijf |  |  |  | Gemeente Wijk bij Duurstede | Stedin |  |  | 1992-03-26 |  |  | Bemeterd |  | OB00255290 |  | Nacht | NVT | [10 empty] | Openbare verlichting | [5 empty] | 30 - MAST 6,0 M ST - EL TYPE 0 | 1 | 1992-03-26 |  | In bedrijf |  | 471315 - Alexia Stal2 2500lm 3000K 3A N2100 (zwart) | 1 | 2020-02-15 |  | In bedrijf | [11 empty] | LED/830 | 1 |  |  | In bedrijf | [5 empty] | 5030 - UITL EL VAST | 1 |  |  | In bedrijf | [5 empty] | 30 - MAST 6,0 M ST - EL TYPE 0 |  |  | 173521 | Aan | 0 | 6 | CILINDRISCH | STAAL | 6005 MOSGROEN | 40 | GESCHILDERD | NVT |  | 471315 - Alexia Stal2 2500lm 3000K 3A N2100 (zwart) |  |  | 1091128 | Aan | 0 | [13 empty] | LED/830 |  |  | 641726 | Aan | 0 | 30 |  | LED | 11 | [9 empty] | 5030 - UITL EL VAST |  |  | 1087400 | Aan | 0
119168 | 1091476 | 1091476 | 51.98 | 5.3384 | 151645.5554 | 443513.5472 | https://lmsapp.nl/qr/asset/report/45db84b5-d159-425c-8125-ef2b830de07a | 30 | WIJK BIJ DUURSTEDE | Karolingersweg | TEGENOVER RORIKSTRAAT (OOST) | 3962 AA |  |  |  | Gemeente Wijk bij Duurstede | 2025-01-14 | In bedrijf |  |  |  | Gemeente Wijk bij Duurstede | Stedin |  |  | 1992-03-26 |  |  | Bemeterd |  | OB00255291 |  | Nacht | NVT | [10 empty] | Openbare verlichting | [5 empty] | 30 - MAST 6,0 M ST - EL TYPE 0 | 1 | 1992-03-26 |  | In bedrijf |  | 471315 - Alexia Stal2 2500lm 3000K 3A N2100 (zwart) | 1 | 2020-02-15 |  | In bedrijf | [11 empty] | LED/830 | 1 |  |  | In bedrijf | [5 empty] | 5030 - UITL EL VAST | 1 |  |  | In bedrijf | [5 empty] | 30 - MAST 6,0 M ST - EL TYPE 0 |  |  | 173521 | Aan | 0 | 6 | CILINDRISCH | STAAL | 6005 MOSGROEN | 40 | GESCHILDERD | NVT |  | 471315 - Alexia Stal2 2500lm 3000K 3A N2100 (zwart) |  |  | 1091128 | Aan | 0 | [13 empty] | LED/830 |  |  | 641726 | Aan | 0 | 30 |  | LED | 11 | [9 empty] | 5030 - UITL EL VAST |  |  | 1087400 | Aan | 0
119167 | 1091477 | 1091477 | 51.9801 | 5.3388 | 151673.8358 | 443524.4671 | https://lmsapp.nl/qr/asset/report/0b844820-a771-49f7-832a-dec5915f0160 | 30 | WIJK BIJ DUURSTEDE | Karolingersweg | NAAST NR 32 RORIKSTRAAT (OOST) | 3962 AA |  |  |  | Gemeente Wijk bij Duurstede | 2025-01-14 | In bedrijf |  |  |  | Gemeente Wijk bij Duurstede | Stedin |  |  | 1992-03-26 |  |  | Bemeterd |  | OB00255292 |  | Nacht | NVT | [10 empty] | Openbare verlichting | [5 empty] | 30 - MAST 6,0 M ST - EL TYPE 0 | 1 | 1992-03-26 |  | In bedrijf |  | 471315 - Alexia Stal2 2500lm 3000K 3A N2100 (zwart) | 1 | 2020-02-15 |  | In bedrijf | [11 empty] | LED/830 | 1 |  |  | In bedrijf | [5 empty] | 5030 - UITL EL VAST | 1 |  |  | In bedrijf | [5 empty] | 30 - MAST 6,0 M ST - EL TYPE 0 |  |  | 173521 | Aan | 0 | 6 | CILINDRISCH | STAAL | 6005 MOSGROEN | 40 | GESCHILDERD | NVT |  | 471315 - Alexia Stal2 2500lm 3000K 3A N2100 (zwart) |  |  | 1091128 | Aan | 0 | [13 empty] | LED/830 |  |  | 641726 | Aan | 0 | 30 |  | LED | 11 | [9 empty] | 5030 - UITL EL VAST |  |  | 1087400 | Aan | 0
119166 | 1091478 | 1091478 | 51.9802 | 5.3392 | 151702.1156 | 443535.5263 | https://lmsapp.nl/qr/asset/report/6c615f48-5a2e-4694-8d6d-58a8880f09e2 | 30 | WIJK BIJ DUURSTEDE | Karolingersweg | 1E MAST VOORBIJ PARKEERPLAATS | 3962 AA |  |  |  | Gemeente Wijk bij Duurstede | 2025-01-14 | In bedrijf |  |  |  | Gemeente Wijk bij Duurstede | Stedin |  |  | 1992-03-26 |  |  | Bemeterd |  | OB00255293 |  | Nacht | NVT | [10 empty] | Openbare verlichting | [5 empty] | 30 - MAST 6,0 M ST - EL TYPE 0 | 1 | 1992-03-26 |  | In bedrijf |  | 471315 - Alexia Stal2 2500lm 3000K 3A N2100 (zwart) | 1 | 2020-02-15 |  | In bedrijf | [11 empty] | LED/830 | 1 |  |  | In bedrijf | [5 empty] | 5030 - UITL EL VAST | 1 |  |  | In bedrijf | [5 empty] | 30 - MAST 6,0 M ST - EL TYPE 0 |  |  | 173521 | Aan | 0 | 6 | CILINDRISCH | STAAL | 6005 MOSGROEN | 40 | GESCHILDERD | NVT |  | 471315 - Alexia Stal2 2500lm 3000K 3A N2100 (zwart) |  |  | 1091128 | Aan | 0 | [13 empty] | LED/830 |  |  | 641726 | Aan | 0 | 30 |  | LED | 11 | [9 empty] | 5030 - UITL EL VAST |  |  | 1087400 | Aan | 0
119165 | 1091479 | 1091479 | 51.9803 | 5.3396 | 151728.4358 | 443545.6067 | https://lmsapp.nl/qr/asset/report/36abbf62-289b-44f2-a2de-5f4305937218 | 30 | WIJK BIJ DUURSTEDE | Karolingersweg | VOOR NR 1 HARALDSTRAAT (OOST) | 3962 AA |  |  |  | Gemeente Wijk bij Duurstede | 2025-01-14 | In bedrijf |  |  |  | Gemeente Wijk bij Duurstede | Stedin |  |  | 1992-03-26 |  |  | Bemeterd |  | OB00255294 |  | Nacht | NVT | [10 empty] | Openbare verlichting | [5 empty] | 30 - MAST 6,0 M ST - EL TYPE 0 | 1 | 1992-03-26 |  | In bedrijf |  | 471315 - Alexia Stal2 2500lm 3000K 3A N2100 (zwart) | 1 | 2020-02-15 |  | In bedrijf | [11 empty] | LED/830 | 1 |  |  | In bedrijf | [5 empty] | 5030 - UITL EL VAST | 1 |  |  | In bedrijf | [5 empty] | 30 - MAST 6,0 M ST - EL TYPE 0 |  |  | 173521 | Aan | 0 | 6 | CILINDRISCH | STAAL | 6005 MOSGROEN | 40 | GESCHILDERD | NVT |  | 471315 - Alexia Stal2 2500lm 3000K 3A N2100 (zwart) |  |  | 1091128 | Aan | 0 | [13 empty] | LED/830 |  |  | 641726 | Aan | 0 | 30 |  | LED | 11 | [9 empty] | 5030 - UITL EL VAST |  |  | 1087400 | Aan | 0
119190 | 1091480 | 1091480 | 51.9773 | 5.3348 | 151400.9255 | 443210.2372 | https://lmsapp.nl/qr/asset/report/a66a9f8d-e50f-49be-b26a-70720263e59d | 30 | WIJK BIJ DUURSTEDE | Karolingersweg | TEGENOVER NR 90 (WEST) | 3962 AA |  |  |  | Gemeente Wijk bij Duurstede | 2025-01-14 | In bedrijf |  |  |  | Gemeente Wijk bij Duurstede | Stedin |  |  | 1992-03-27 |  |  | Bemeterd |  | OB00255269 |  | Nacht | NVT | [10 empty] | Openbare verlichting | [5 empty] | 30 - MAST 6,0 M ST - EL TYPE 0 | 1 | 1992-03-27 |  | In bedrijf |  | 471315 - Alexia Stal2 2500lm 3000K 3A N2100 (zwart) | 1 | 2020-02-15 |  | In bedrijf | [11 empty] | LED/830 | 1 |  |  | In bedrijf | [5 empty] | 5030 - UITL EL VAST | 1 |  |  | In bedrijf | [5 empty] | 30 - MAST 6,0 M ST - EL TYPE 0 |  |  | 173521 | Aan | 0 | 6 | CILINDRISCH | STAAL | 6005 MOSGROEN | 40 | GESCHILDERD | NVT |  | 471315 - Alexia Stal2 2500lm 3000K 3A N2100 (zwart) |  |  | 1091128 | Aan | 0 | [13 empty] | LED/830 |  |  | 641726 | Aan | 0 | 30 |  | LED | 11 | [9 empty] | 5030 - UITL EL VAST |  |  | 1087400 | Aan | 0
119189 | 1091481 | 1091481 | 51.9775 | 5.3346 | 151387.9057 | 443237.1164 | https://lmsapp.nl/qr/asset/report/86499259-2955-4172-b354-267c0512cdca | 30 | WIJK BIJ DUURSTEDE | Karolingersweg | TEGENOVER NR 78 (WEST) | 3962 AA |  |  |  | Gemeente Wijk bij Duurstede | 2025-01-14 | In bedrijf |  |  |  | Gemeente Wijk bij Duurstede | Stedin |  |  | 1992-03-27 |  |  | Bemeterd |  | OB00255270 |  | Nacht | NVT | [10 empty] | Openbare verlichting | [5 empty] | 30 - MAST 6,0 M ST - EL TYPE 0 | 1 | 1992-03-27 |  | In bedrijf |  | 471315 - Alexia Stal2 2500lm 3000K 3A N2100 (zwart) | 1 | 2020-02-15 |  | In bedrijf | [11 empty] | LED/830 | 1 |  |  | In bedrijf | [5 empty] | 5030 - UITL EL VAST | 1 |  |  | In bedrijf | [5 empty] | 30 - MAST 6,0 M ST - EL TYPE 0 |  |  | 173521 | Aan | 0 | 6 | CILINDRISCH | STAAL | 6005 MOSGROEN | 40 | GESCHILDERD | NVT |  | 471315 - Alexia Stal2 2500lm 3000K 3A N2100 (zwart) |  |  | 1091128 | Aan | 0 | [13 empty] | LED/830 |  |  | 641726 | Aan | 0 | 30 |  | LED | 11 | [9 empty] | 5030 - UITL EL VAST |  |  | 1087400 | Aan | 0
119188 | 1091482 | 1091482 | 51.9778 | 5.3345 | 151376.7057 | 443264.417 | https://lmsapp.nl/qr/asset/report/0efc1ed9-26bd-4edc-8941-5e94126ed2e0 | 30 | WIJK BIJ DUURSTEDE | Karolingersweg | TEGENOVER K.MARTELSTRAAT (WEST | 3962 AA |  |  |  | Gemeente Wijk bij Duurstede | 2025-01-14 | In bedrijf |  |  |  | Gemeente Wijk bij Duurstede | Stedin |  |  | 1992-03-27 |  |  | Bemeterd |  | OB00255271 |  | Nacht | NVT | [10 empty] | Openbare verlichting | [5 empty] | 30 - MAST 6,0 M ST - EL TYPE 0 | 1 | 1992-03-27 |  | In bedrijf |  | 471315 - Alexia Stal2 2500lm 3000K 3A N2100 (zwart) | 1 | 2020-02-15 |  | In bedrijf | [11 empty] | LED/830 | 1 |  |  | In bedrijf | [5 empty] | 5030 - UITL EL VAST | 1 |  |  | In bedrijf | [5 empty] | 30 - MAST 6,0 M ST - EL TYPE 0 |  |  | 173521 | Aan | 0 | 6 | CILINDRISCH | STAAL | 6005 MOSGROEN | 40 | GESCHILDERD | NVT |  | 471315 - Alexia Stal2 2500lm 3000K 3A N2100 (zwart) |  |  | 1091128 | Aan | 0 | [13 empty] | LED/830 |  |  | 641726 | Aan | 0 | 30 |  | LED | 11 | [9 empty] | 5030 - UITL EL VAST |  |  | 1087400 | Aan | 0
119187 | 1091483 | 1091483 | 51.978 | 5.3343 | 151365.2253 | 443293.2565 | https://lmsapp.nl/qr/asset/report/63ac4c45-0b7e-4eab-99aa-e677df894b84 | 30 | WIJK BIJ DUURSTEDE | Karolingersweg | TEGENOVER NR 139 (WEST) | 3962 AA |  |  |  | Gemeente Wijk bij Duurstede | 2025-01-14 | In bedrijf |  |  |  | Gemeente Wijk bij Duurstede | Stedin |  |  | 1992-03-27 |  |  | Bemeterd |  | OB00255272 |  | Nacht | NVT | [10 empty] | Openbare verlichting | [5 empty] | 30 - MAST 6,0 M ST - EL TYPE 0 | 1 | 1992-03-27 |  | In bedrijf |  | 471315 - Alexia Stal2 2500lm 3000K 3A N2100 (zwart) | 1 | 2020-02-15 |  | In bedrijf | [11 empty] | LED/830 | 1 |  |  | In bedrijf | [5 empty] | 5030 - UITL EL VAST | 1 |  |  | In bedrijf | [5 empty] | 30 - MAST 6,0 M ST - EL TYPE 0 |  |  | 173521 | Aan | 0 | 6 | CILINDRISCH | STAAL | 6005 MOSGROEN | 40 | GESCHILDERD | NVT |  | 471315 - Alexia Stal2 2500lm 3000K 3A N2100 (zwart) |  |  | 1091128 | Aan | 0 | [13 empty] | LED/830 |  |  | 641726 | Aan | 0 | 30 |  | LED | 11 | [9 empty] | 5030 - UITL EL VAST |  |  | 1087400 | Aan | 0
119186 | 1091484 | 1091484 | 51.9783 | 5.3342 | 151361.1658 | 443326.8169 | https://lmsapp.nl/qr/asset/report/07d82aca-80f9-456b-8c3c-e3bd80b172e6 | 30 | WIJK BIJ DUURSTEDE | Karolingersweg | VOOR NR 131 | 3962 AA |  |  |  | Gemeente Wijk bij Duurstede | 2025-01-14 | In bedrijf |  |  |  | Gemeente Wijk bij Duurstede | Stedin |  |  | 1992-03-27 |  |  | Bemeterd |  | OB00255273 |  | Nacht | NVT | [10 empty] | Openbare verlichting | [5 empty] | 30 - MAST 6,0 M ST - EL TYPE 0 | 1 | 1992-03-27 |  | In bedrijf |  | 471315 - Alexia Stal2 2500lm 3000K 3A N2100 (zwart) | 1 | 2020-02-15 |  | In bedrijf | [11 empty] | LED/830 | 1 |  |  | In bedrijf | [5 empty] | 5030 - UITL EL VAST | 1 |  |  | In bedrijf | [5 empty] | 30 - MAST 6,0 M ST - EL TYPE 0 |  |  | 173521 | Aan | 0 | 6 | CILINDRISCH | STAAL | 6005 MOSGROEN | 40 | GESCHILDERD | NVT |  | 471315 - Alexia Stal2 2500lm 3000K 3A N2100 (zwart) |  |  | 1091128 | Aan | 0 | [13 empty] | LED/830 |  |  | 641726 | Aan | 0 | 30 |  | LED | 11 | [9 empty] | 5030 - UITL EL VAST |  |  | 1087400 | Aan | 0
119185 | 1091485 | 1091485 | 51.9785 | 5.334 | 151342.9655 | 443349.9172 | https://lmsapp.nl/qr/asset/report/83dfe4ba-ad14-476a-a73a-d643fa3a62ce | 30 | WIJK BIJ DUURSTEDE | Karolingersweg | TEGENOVER NR 127 (NOORD) | 3962 AA |  |  |  | Gemeente Wijk bij Duurstede | 2025-01-14 | In bedrijf |  |  |  | Gemeente Wijk bij Duurstede | Stedin |  |  | 1992-03-27 |  |  | Bemeterd |  | OB00255274 |  | Nacht | NVT | [10 empty] | Openbare verlichting | [5 empty] | 30 - MAST 6,0 M ST - EL TYPE 0 | 1 | 1992-03-27 |  | In bedrijf |  | 471315 - Alexia Stal2 2500lm 3000K 3A N2100 (zwart) | 1 | 2020-02-15 |  | In bedrijf | [11 empty] | LED/830 | 1 |  |  | In bedrijf | [5 empty] | 5030 - UITL EL VAST | 1 |  |  | In bedrijf | [5 empty] | 30 - MAST 6,0 M ST - EL TYPE 0 |  |  | 173521 | Aan | 0 | 6 | CILINDRISCH | STAAL | 6005 MOSGROEN | 40 | GESCHILDERD | NVT |  | 471315 - Alexia Stal2 2500lm 3000K 3A N2100 (zwart) |  |  | 1091128 | Aan | 0 | [13 empty] | LED/830 |  |  | 641726 | Aan | 0 | 30 |  | LED | 11 | [9 empty] | 5030 - UITL EL VAST |  |  | 1087400 | Aan | 0
119184 | 1091486 | 1091486 | 51.9788 | 5.3338 | 151333.8658 | 443373.6773 | https://lmsapp.nl/qr/asset/report/1a864af3-f7cf-4ed1-b313-71a908221c94 | 30 | WIJK BIJ DUURSTEDE | Karolingersweg | TEGENOVER NR 121 (NOORD) | 3962 AA |  |  |  | Gemeente Wijk bij Duurstede | 2025-01-14 | In bedrijf |  |  |  | Gemeente Wijk bij Duurstede | Stedin |  |  | 1992-03-27 |  |  | Bemeterd |  | OB00255275 |  | Nacht | NVT | [10 empty] | Openbare verlichting | [5 empty] | 30 - MAST 6,0 M ST - EL TYPE 0 | 1 | 1992-03-27 |  | In bedrijf |  | 471315 - Alexia Stal2 2500lm 3000K 3A N2100 (zwart) | 1 | 2020-02-15 |  | In bedrijf | [11 empty] | LED/830 | 1 |  |  | In bedrijf | [5 empty] | 5030 - UITL EL VAST | 1 |  |  | In bedrijf | [5 empty] | 30 - MAST 6,0 M ST - EL TYPE 0 |  |  | 173521 | Aan | 0 | 6 | CILINDRISCH | STAAL | 6005 MOSGROEN | 40 | GESCHILDERD | NVT |  | 471315 - Alexia Stal2 2500lm 3000K 3A N2100 (zwart) |  |  | 1091128 | Aan | 0 | [13 empty] | LED/830 |  |  | 641726 | Aan | 0 | 30 |  | LED | 11 | [9 empty] | 5030 - UITL EL VAST |  |  | 1087400 | Aan | 0
119183 | 1091487 | 1091487 | 51.979 | 5.3338 | 151327.8455 | 443401.2568 | https://lmsapp.nl/qr/asset/report/f885c88c-f6da-428d-a291-4471ce813399 | 30 | WIJK BIJ DUURSTEDE | Karolingersweg | IN BOCHT TEGENOVER NR 115 (NOO | 3962 AA |  |  |  | Gemeente Wijk bij Duurstede | 2025-01-14 | In bedrijf |  |  |  | Gemeente Wijk bij Duurstede | Stedin |  |  | 1992-03-27 |  |  | Bemeterd |  | OB00255276 |  | Nacht | NVT | [10 empty] | Openbare verlichting | [5 empty] | 30 - MAST 6,0 M ST - EL TYPE 0 | 1 | 1992-03-27 |  | In bedrijf |  | 471315 - Alexia Stal2 2500lm 3000K 3A N2100 (zwart) | 1 | 2020-02-15 |  | In bedrijf | [11 empty] | LED/830 | 1 |  |  | In bedrijf | [5 empty] | 5030 - UITL EL VAST | 1 |  |  | In bedrijf | [5 empty] | 30 - MAST 6,0 M ST - EL TYPE 0 |  |  | 173521 | Aan | 0 | 6 | CILINDRISCH | STAAL | 6005 MOSGROEN | 40 | GESCHILDERD | NVT |  | 471315 - Alexia Stal2 2500lm 3000K 3A N2100 (zwart) |  |  | 1091128 | Aan | 0 | [13 empty] | LED/830 |  |  | 641726 | Aan | 0 | 30 |  | LED | 11 | [9 empty] | 5030 - UITL EL VAST |  |  | 1087400 | Aan | 0
119182 | 1091488 | 1091488 | 51.9791 | 5.3344 | 151371.5253 | 443414.1364 | https://lmsapp.nl/qr/asset/report/654bd877-799a-4fb6-97f9-93bbd05eec24 | 30 | WIJK BIJ DUURSTEDE | Karolingersweg | ACHTER (NAAST) NR 31 L. DE VRO | 3962 AA |  |  |  | Gemeente Wijk bij Duurstede | 2025-01-14 | In bedrijf |  |  |  | Gemeente Wijk bij Duurstede | Stedin |  |  | 1992-03-27 |  |  | Bemeterd |  | OB00255277 |  | Nacht | NVT | [10 empty] | Openbare verlichting | [5 empty] | 30 - MAST 6,0 M ST - EL TYPE 0 | 1 | 1992-03-27 |  | In bedrijf |  | 471315 - Alexia Stal2 2500lm 3000K 3A N2100 (zwart) | 1 | 2020-02-15 |  | In bedrijf | [11 empty] | LED/830 | 1 |  |  | In bedrijf | [5 empty] | 5030 - UITL EL VAST | 1 |  |  | In bedrijf | [5 empty] | 30 - MAST 6,0 M ST - EL TYPE 0 |  |  | 173521 | Aan | 0 | 6 | CILINDRISCH | STAAL | 6005 MOSGROEN | 40 | GESCHILDERD | NVT |  | 471315 - Alexia Stal2 2500lm 3000K 3A N2100 (zwart) |  |  | 1091128 | Aan | 0 | [13 empty] | LED/830 |  |  | 641726 | Aan | 0 | 30 |  | LED | 11 | [9 empty] | 5030 - UITL EL VAST |  |  | 1087400 | Aan | 0
119181 | 1091489 | 1091489 | 51.9792 | 5.3348 | 151397.8456 | 443424.3564 | https://lmsapp.nl/qr/asset/report/fcd80e07-63d1-456a-81fc-06b581a6dfa8 | 30 | WIJK BIJ DUURSTEDE | Karolingersweg | TEGENOVER MEROVINGERSTRAAT (NO | 3962 AA |  |  |  | Gemeente Wijk bij Duurstede | 2025-01-14 | In bedrijf |  |  |  | Gemeente Wijk bij Duurstede | Stedin |  |  | 1992-03-27 |  |  | Bemeterd |  | OB00255278 |  | Nacht | NVT | [10 empty] | Openbare verlichting | [5 empty] | 30 - MAST 6,0 M ST - EL TYPE 0 | 1 | 1992-03-27 |  | In bedrijf |  | 471315 - Alexia Stal2 2500lm 3000K 3A N2100 (zwart) | 1 | 2020-02-15 |  | In bedrijf | [11 empty] | LED/830 | 1 |  |  | In bedrijf | [5 empty] | 5030 - UITL EL VAST | 1 |  |  | In bedrijf | [5 empty] | 30 - MAST 6,0 M ST - EL TYPE 0 |  |  | 173521 | Aan | 0 | 6 | CILINDRISCH | STAAL | 6005 MOSGROEN | 40 | GESCHILDERD | NVT |  | 471315 - Alexia Stal2 2500lm 3000K 3A N2100 (zwart) |  |  | 1091128 | Aan | 0 | [13 empty] | LED/830 |  |  | 641726 | Aan | 0 | 30 |  | LED | 11 | [9 empty] | 5030 - UITL EL VAST |  |  | 1087400 | Aan | 0
119180 | 1091490 | 1091490 | 51.9793 | 5.3352 | 151428.5059 | 443436.5371 | https://lmsapp.nl/qr/asset/report/1f4b5ab5-fe4b-4e0e-a5dd-cbf417fd47ce | 30 | WIJK BIJ DUURSTEDE | Karolingersweg | TEGENOVER NR 54 (NOORD) | 3962 AA |  |  |  | Gemeente Wijk bij Duurstede | 2025-01-14 | In bedrijf |  |  |  | Gemeente Wijk bij Duurstede | Stedin |  |  | 1992-03-27 |  |  | Bemeterd |  | OB00255279 |  | Nacht | NVT | [10 empty] | Openbare verlichting | [5 empty] | 30 - MAST 6,0 M ST - EL TYPE 0 | 1 | 1992-03-27 |  | In bedrijf |  | 471315 - Alexia Stal2 2500lm 3000K 3A N2100 (zwart) | 1 | 2020-02-15 |  | In bedrijf | [11 empty] | LED/830 | 1 |  |  | In bedrijf | [5 empty] | 5030 - UITL EL VAST | 1 |  |  | In bedrijf | [5 empty] | 30 - MAST 6,0 M ST - EL TYPE 0 |  |  | 173521 | Aan | 0 | 6 | CILINDRISCH | STAAL | 6005 MOSGROEN | 40 | GESCHILDERD | NVT |  | 471315 - Alexia Stal2 2500lm 3000K 3A N2100 (zwart) |  |  | 1091128 | Aan | 0 | [13 empty] | LED/830 |  |  | 641726 | Aan | 0 | 30 |  | LED | 11 | [9 empty] | 5030 - UITL EL VAST |  |  | 1087400 | Aan | 0
119179 | 1091491 | 1091491 | 51.9798 | 5.3355 | 151449.6998 | 443485.2805 | https://lmsapp.nl/qr/asset/report/f6469417-ae68-403f-91ee-fa104caeac91 | 30 | WIJK BIJ DUURSTEDE | Karolingersweg | NAAST NR 46 (NOORD) | 3962 AA |  |  |  | Gemeente Wijk bij Duurstede | 2025-01-14 | In bedrijf |  |  |  | Gemeente Wijk bij Duurstede | Stedin |  |  | 1992-03-27 |  |  | Bemeterd |  | OB00255280 |  | Nacht | NVT | [10 empty] | Openbare verlichting | [5 empty] | 30 - MAST 6,0 M ST - EL TYPE 0 | 1 | 1992-03-27 |  | In bedrijf |  | 471315 - Alexia Stal2 2500lm 3000K 3A N2100 (zwart) | 1 | 2020-02-15 |  | In bedrijf | [11 empty] | LED/830 | 1 |  |  | In bedrijf | [5 empty] | 5030 - UITL EL VAST | 1 |  |  | In bedrijf | [5 empty] | 30 - MAST 6,0 M ST - EL TYPE 0 |  |  | 173521 | Aan | 0 | 6 | CILINDRISCH | STAAL | 6005 MOSGROEN | 40 | GESCHILDERD | NVT |  | 471315 - Alexia Stal2 2500lm 3000K 3A N2100 (zwart) |  |  | 1091128 | Aan | 0 | [13 empty] | LED/830 |  |  | 641726 | Aan | 0 | 30 |  | LED | 11 | [9 empty] | 5030 - UITL EL VAST |  |  | 1087400 | Aan | 0
119178 | 1091492 | 1091492 | 51.98 | 5.3354 | 151437.8853 | 443514.7565 | https://lmsapp.nl/qr/asset/report/07b5c870-4348-43af-9009-dd7e8d42b66b | 30 | WIJK BIJ DUURSTEDE | Karolingersweg | TEGENOVER NR 44 (NOORD) | 3962 AA |  |  |  | Gemeente Wijk bij Duurstede | 2025-01-14 | In bedrijf |  |  |  | Gemeente Wijk bij Duurstede | Stedin |  |  | 1992-03-27 |  |  | Bemeterd |  | OB00255281 |  | Nacht | NVT | [10 empty] | Openbare verlichting | [5 empty] | 30 - MAST 6,0 M ST - EL TYPE 0 | 1 | 1992-03-27 |  | In bedrijf |  | 471315 - Alexia Stal2 2500lm 3000K 3A N2100 (zwart) | 1 | 2020-02-15 |  | In bedrijf | [11 empty] | LED/830 | 1 |  |  | In bedrijf | [5 empty] | 5030 - UITL EL VAST | 1 |  |  | In bedrijf | [5 empty] | 30 - MAST 6,0 M ST - EL TYPE 0 |  |  | 173521 | Aan | 0 | 6 | CILINDRISCH | STAAL | 6005 MOSGROEN | 40 | GESCHILDERD | NVT |  | 471315 - Alexia Stal2 2500lm 3000K 3A N2100 (zwart) |  |  | 1091128 | Aan | 0 | [13 empty] | LED/830 |  |  | 641726 | Aan | 0 | 30 |  | LED | 11 | [9 empty] | 5030 - UITL EL VAST |  |  | 1087400 | Aan | 0
119199 | 1091493 | 1091493 | 51.9769 | 5.3377 | 151597.5555 | 443163.7466 | https://lmsapp.nl/qr/asset/report/46f7115a-5db2-4793-83af-d0d599ce9155 | 30 | WIJK BIJ DUURSTEDE | Karolingersweg | VOOR NR 212 (WEST) | 3962 AA |  |  |  | Gemeente Wijk bij Duurstede | 2025-01-14 | In bedrijf |  |  |  | Gemeente Wijk bij Duurstede | Stedin |  |  | 1992-03-30 |  |  | Bemeterd |  | OB00255260 |  | Nacht | NVT | [10 empty] | Openbare verlichting | [5 empty] | 30 - MAST 6,0 M ST - EL TYPE 0 | 1 | 1992-03-30 |  | In bedrijf |  | 471315 - Alexia Stal2 2500lm 3000K 3A N2100 (zwart) | 1 | 2020-02-15 |  | In bedrijf | [11 empty] | LED/830 | 1 |  |  | In bedrijf | [5 empty] | 5030 - UITL EL VAST | 1 |  |  | In bedrijf | [5 empty] | 30 - MAST 6,0 M ST - EL TYPE 0 |  |  | 173521 | Aan | 0 | 6 | CILINDRISCH | STAAL | 6005 MOSGROEN | 40 | GESCHILDERD | NVT |  | 471315 - Alexia Stal2 2500lm 3000K 3A N2100 (zwart) |  |  | 1091128 | Aan | 0 | [13 empty] | LED/830 |  |  | 641726 | Aan | 0 | 30 |  | LED | 11 | [9 empty] | 5030 - UITL EL VAST |  |  | 1087400 | Aan | 0
119198 | 1091494 | 1091494 | 51.9768 | 5.3373 | 151572.5653 | 443153.8172 | https://lmsapp.nl/qr/asset/report/7ba564fa-dbde-44c3-93d1-7880bc4aa007 | 30 | WIJK BIJ DUURSTEDE | Karolingersweg | VOOR NR 200 (WEST) | 3962 AA |  |  |  | Gemeente Wijk bij Duurstede | 2025-01-14 | In bedrijf |  |  |  | Gemeente Wijk bij Duurstede | Stedin |  |  | 1992-03-30 |  |  | Bemeterd |  | OB00255261 |  | Nacht | NVT | [10 empty] | Openbare verlichting | [5 empty] | 30 - MAST 6,0 M ST - EL TYPE 0 | 1 | 1992-03-30 |  | In bedrijf |  | 471315 - Alexia Stal2 2500lm 3000K 3A N2100 (zwart) | 1 | 2020-02-15 |  | In bedrijf | [11 empty] | LED/830 | 1 |  |  | In bedrijf | [5 empty] | 5030 - UITL EL VAST | 1 |  |  | In bedrijf | [5 empty] | 30 - MAST 6,0 M ST - EL TYPE 0 |  |  | 173521 | Aan | 0 | 6 | CILINDRISCH | STAAL | 6005 MOSGROEN | 40 | GESCHILDERD | NVT |  | 471315 - Alexia Stal2 2500lm 3000K 3A N2100 (zwart) |  |  | 1091128 | Aan | 0 | [13 empty] | LED/830 |  |  | 641726 | Aan | 0 | 30 |  | LED | 11 | [9 empty] | 5030 - UITL EL VAST |  |  | 1087400 | Aan | 0
119197 | 1091495 | 1091495 | 51.9767 | 5.337 | 151549.0453 | 443144.8572 | https://lmsapp.nl/qr/asset/report/a14fbaa1-a696-4073-82c9-b8d22b318d5c | 30 | WIJK BIJ DUURSTEDE | Karolingersweg | TEGENOVER NR 194 (WEST) | 3962 AA |  |  |  | Gemeente Wijk bij Duurstede | 2025-01-14 | In bedrijf |  |  |  | Gemeente Wijk bij Duurstede | Stedin |  |  | 1992-03-30 |  |  | Bemeterd |  | OB00255262 |  | Nacht | NVT | [10 empty] | Openbare verlichting | [5 empty] | 30 - MAST 6,0 M ST - EL TYPE 0 | 1 | 1992-03-30 |  | In bedrijf |  | 471315 - Alexia Stal2 2500lm 3000K 3A N2100 (zwart) | 1 | 2020-02-15 |  | In bedrijf | [11 empty] | LED/830 | 1 |  |  | In bedrijf | [5 empty] | 5030 - UITL EL VAST | 1 |  |  | In bedrijf | [5 empty] | 30 - MAST 6,0 M ST - EL TYPE 0 |  |  | 173521 | Aan | 0 | 6 | CILINDRISCH | STAAL | 6005 MOSGROEN | 40 | GESCHILDERD | NVT |  | 471315 - Alexia Stal2 2500lm 3000K 3A N2100 (zwart) |  |  | 1091128 | Aan | 0 | [13 empty] | LED/830 |  |  | 641726 | Aan | 0 | 30 |  | LED | 11 | [9 empty] | 5030 - UITL EL VAST |  |  | 1087400 | Aan | 0
119196 | 1091496 | 1091496 | 51.9766 | 5.3366 | 151524.4054 | 443135.0569 | https://lmsapp.nl/qr/asset/report/aa427634-1db5-4cb3-82e5-1ab6c753290e | 30 | WIJK BIJ DUURSTEDE | Karolingersweg | TEGENOVER NR 182 (WEST) | 3962 AA |  |  |  | Gemeente Wijk bij Duurstede | 2025-01-14 | In bedrijf |  |  |  | Gemeente Wijk bij Duurstede | Stedin |  |  | 1992-03-30 |  |  | Bemeterd |  | OB00255263 |  | Nacht | NVT | [10 empty] | Openbare verlichting | [5 empty] | 30 - MAST 6,0 M ST - EL TYPE 0 | 1 | 1992-03-30 |  | In bedrijf |  | 471315 - Alexia Stal2 2500lm 3000K 3A N2100 (zwart) | 1 | 2020-02-15 |  | In bedrijf | [11 empty] | LED/830 | 1 |  |  | In bedrijf | [5 empty] | 5030 - UITL EL VAST | 1 |  |  | In bedrijf | [5 empty] | 30 - MAST 6,0 M ST - EL TYPE 0 |  |  | 173521 | Aan | 0 | 6 | CILINDRISCH | STAAL | 6005 MOSGROEN | 40 | GESCHILDERD | NVT |  | 471315 - Alexia Stal2 2500lm 3000K 3A N2100 (zwart) |  |  | 1091128 | Aan | 0 | [13 empty] | LED/830 |  |  | 641726 | Aan | 0 | 30 |  | LED | 11 | [9 empty] | 5030 - UITL EL VAST |  |  | 1087400 | Aan | 0
119195 | 1091497 | 1091497 | 51.9765 | 5.3363 | 151500.6057 | 443126.2363 | https://lmsapp.nl/qr/asset/report/37b702bd-a08a-4e15-a530-4618f2c1466c | 30 | WIJK BIJ DUURSTEDE | Karolingersweg | TEGENOVER NR 172 (WEST) | 3962 AA |  |  |  | Gemeente Wijk bij Duurstede | 2025-01-14 | In bedrijf |  |  |  | Gemeente Wijk bij Duurstede | Stedin |  |  | 1992-03-30 |  |  | Bemeterd |  | OB00255264 |  | Nacht | NVT | [10 empty] | Openbare verlichting | [5 empty] | 30 - MAST 6,0 M ST - EL TYPE 0 | 1 | 1992-03-30 |  | In bedrijf |  | 471315 - Alexia Stal2 2500lm 3000K 3A N2100 (zwart) | 1 | 2020-02-15 |  | In bedrijf | [11 empty] | LED/830 | 1 |  |  | In bedrijf | [5 empty] | 5030 - UITL EL VAST | 1 |  |  | In bedrijf | [5 empty] | 30 - MAST 6,0 M ST - EL TYPE 0 |  |  | 173521 | Aan | 0 | 6 | CILINDRISCH | STAAL | 6005 MOSGROEN | 40 | GESCHILDERD | NVT |  | 471315 - Alexia Stal2 2500lm 3000K 3A N2100 (zwart) |  |  | 1091128 | Aan | 0 | [13 empty] | LED/830 |  |  | 641726 | Aan | 0 | 30 |  | LED | 11 | [9 empty] | 5030 - UITL EL VAST |  |  | 1087400 | Aan | 0
119194 | 1091498 | 1091498 | 51.9765 | 5.3358 | 151471.4853 | 443118.5366 | https://lmsapp.nl/qr/asset/report/044d2f3a-3318-4cea-9eb4-0156aa9a42dd | 30 | WIJK BIJ DUURSTEDE | Karolingersweg | TEGENOVER NR 162 (WEST) | 3962 AA |  |  |  | Gemeente Wijk bij Duurstede | 2025-01-14 | In bedrijf |  |  |  | Gemeente Wijk bij Duurstede | Stedin |  |  | 1992-03-30 |  |  | Bemeterd |  | OB00255265 |  | Nacht | NVT | [10 empty] | Openbare verlichting | [5 empty] | 30 - MAST 6,0 M ST - EL TYPE 0 | 1 | 1992-03-30 |  | In bedrijf |  | 471315 - Alexia Stal2 2500lm 3000K 3A N2100 (zwart) | 1 | 2020-02-15 |  | In bedrijf | [11 empty] | LED/830 | 1 |  |  | In bedrijf | [5 empty] | 5030 - UITL EL VAST | 1 |  |  | In bedrijf | [5 empty] | 30 - MAST 6,0 M ST - EL TYPE 0 |  |  | 173521 | Aan | 0 | 6 | CILINDRISCH | STAAL | 6005 MOSGROEN | 40 | GESCHILDERD | NVT |  | 471315 - Alexia Stal2 2500lm 3000K 3A N2100 (zwart) |  |  | 1091128 | Aan | 0 | [13 empty] | LED/830 |  |  | 641726 | Aan | 0 | 30 |  | LED | 11 | [9 empty] | 5030 - UITL EL VAST |  |  | 1087400 | Aan | 0