## PO Perceel 1 installaties
Perceel |  | 1
Complex | Gebouw Code | Functie/Gebouwnaam | Adres | Plaats | NL_SFB | NL_SFB regel | Eenduidige omschrijving | Eenheid | Element beschrijving | Element verbijzondering | Omschrijving | Som van Hoeveelheid
Begraafplaatsen | 0226 | Berging begraafplaats | Zuidvlietstraat | Goes | 60 | INSTALLATIES ELEKTROTECHNISCH | Schakelmateriaal | BVO | Elektrische installatie | Algemeen | Electra schakelmateriaal | 25
Begraafplaatsen | 0226 | Berging begraafplaats | Zuidvlietstraat | Goes | 61 | centrale electrotechnische voorzieningen | Meterkastinstallatie | ST | Centrale elektrotechnische installatie | Energie, laagspanning, algemeen | Meterkastinstallatie | 1
Brandweer | 0144 | Brandweerkazerne | Oranjeweg 100 | Goes | 31 | buitenwandopeningen | Zonwering | M2 | Buitenwandopeningen | Zonwering, screens | Zonwering buiten screen | 53
Brandweer | 0144 | Brandweerkazerne | Oranjeweg 100 | Goes | 51 | warmte-opwekking | CV Ketel | ST | Warmteopwekking | Centraal, gasvormige brandstoffen | CV-ketel | 4
Brandweer | 0144 | Brandweerkazerne | Oranjeweg 100 | Goes | 51 | warmte-opwekking | Heteluchtverwarmer | ST | Warmteopwekking | Lokaal, gasvormige brandstoffen | Heteluchtverwarmer | 3
Brandweer | 0144 | Brandweerkazerne | Oranjeweg 100 | Goes | 51 | warmte-opwekking | Rookgasafvoer/ doorvoer | ST | Warmteopwekking | Lokaal, schoorsteen/kanalen (niet bouwkundig) | Rookgasdakdoorvoer | 4
Brandweer | 0144 | Brandweerkazerne | Oranjeweg 100 | Goes | 52 | afvoeren | Afscheider |  |  |  |  | 1
Brandweer | 0144 | Brandweerkazerne | Oranjeweg 100 | Goes | 53 | water | Boiler close-in | ST | Water | Verwarmd tapwater, algemeen | Boiler close-in Daalderop 10 liter | 3
Brandweer | 0144 | Brandweerkazerne | Oranjeweg 100 | Goes | 53 | water | Boiler electr. | ST | Water | Verwarmd tapwater, algemeen | Boiler elec. Daalderop 50-80 liter | 2
Brandweer | 0144 | Brandweerkazerne | Oranjeweg 100 | Goes | 53 | water | Boiler electr. | ST | Water | Verwarmd tapwater, algemeen | Boiler elec. Daalderop Combi 150 liter | 1
Brandweer | 0144 | Brandweerkazerne | Oranjeweg 100 | Goes | 55 | koude-opwekking en distributie | Koelmachine | ST | Koudeopwekking | Lokaal, splitsystemen | Koelmachine split-unit | 3
Brandweer | 0144 | Brandweerkazerne | Oranjeweg 100 | Goes | 56 | warmtedistributie | Circulatiepomp | ST | Warmtedistributie | Water, algemeen | CV-pomp | 5
Brandweer | 0144 | Brandweerkazerne | Oranjeweg 100 | Goes | 56 | warmtedistributie | Expansievat | ST | Warmtedistributie | Water, algemeen | CV-expansievat | 4
Brandweer | 0144 | Brandweerkazerne | Oranjeweg 100 | Goes | 57 | luchtbehandeling | Boxventilator | ST | Luchtbehandeling | Centraal, mechanische ventilatie, ventilatie installatie | Mech. vent. unit | 20
Brandweer | 0144 | Brandweerkazerne | Oranjeweg 100 | Goes | 57 | luchtbehandeling | Dakventilator | ST | Luchtbehandeling | Centraal, mechanische afzuiging, algemeen | Vent. Dakdoorvoer | 7
Brandweer | 0144 | Brandweerkazerne | Oranjeweg 100 | Goes | 57 | luchtbehandeling | Luchtbehandelingskast | ST | Luchtbehandeling | Centraal, luchtbehandelingsinstallatie | Luchtb. kast Carrier 1 m3/s warm/koel | 2
Brandweer | 0144 | Brandweerkazerne | Oranjeweg 100 | Goes | 58 | regeling klimaat en sanitair | Regelinstallatie | ST | Regeling klimaat | Regelkasten | Regelkast | 1
Brandweer | 0144 | Brandweerkazerne | Oranjeweg 100 | Goes | 61 | centrale electrotechnische voorzieningen | Meterkastinstallatie | ST | Centrale elektrotechnische installatie | Energie, laagspanning, algemeen | Meterkastinstallatie | 3
Brandweer | 0144 | Brandweerkazerne | Oranjeweg 100 | Goes | 63 | verlichting | Noodverlichting | ST | Verlichting | Calamiteiten, decentraal gevoed, algemeen | Noodverlichting decentraal | 32
Brandweer | 0144 | Brandweerkazerne | Oranjeweg 100 | Goes | 65 | beveiliging | Brandmeldinstallaties | BVO | Beveiliging | Brand, detectie en alarmering | Brandmeldinstallatie | 1851
Brandweer | 0144 | Brandweerkazerne | Oranjeweg 100 | Goes | 65 | beveiliging | Brandslang haspel | ST | Beveiliging | Brand, brandbestrijding | Brandslang haspel | 6
Brandweer | 0144 | Brandweerkazerne | Oranjeweg 100 | Goes | 65 | beveiliging | Handbrandblusser | ST | Beveiliging | Brand, brandbestrijding | Draagbaar blustoestel blusser | 8
Brandweer | 0144 | Brandweerkazerne | Oranjeweg 100 | Goes | 90 | TERREIN | Poort (elektrisch?) | ST | Terrein | Omheiningen, toegangen | Toegangspoort metaal | 3
Brandweer | 0185 | Tijdelijke huisvesting reddingsbrigade | Torenring 48 | 's Heer Arendskerke | 51 | warmte-opwekking | CV Ketel | ST | Warmteopwekking | Centraal, gasvormige brandstoffen | Intergas CV-ketel combi Kompakt HRE 24/18A/TSK/RGK HR CW3 | 1
Brandweer | 0185 | Tijdelijke huisvesting reddingsbrigade | Torenring 48 | 's Heer Arendskerke | 51 | warmte-opwekking | Rookgasafvoer/ doorvoer | ST | Warmteopwekking | Lokaal, schoorsteen/kanalen (niet bouwkundig) | Rookgasdakdoorvoer | 1
Brandweer | 0185 | Tijdelijke huisvesting reddingsbrigade | Torenring 48 | 's Heer Arendskerke | 56 | warmtedistributie | Expansievat | ST | Warmtedistributie | Water, algemeen | CV-expansievat Flexcon | 1
Brandweer | 0185 | Tijdelijke huisvesting reddingsbrigade | Torenring 48 | 's Heer Arendskerke | 60 | INSTALLATIES ELEKTROTECHNISCH | Schakelmateriaal | BVO | Elektrische installatie | Algemeen | Electra schakelmateriaal | 170
Brandweer | 0185 | Tijdelijke huisvesting reddingsbrigade | Torenring 48 | 's Heer Arendskerke | 61 | centrale electrotechnische voorzieningen | Meterkastinstallatie | ST | Centrale elektrotechnische installatie | Energie, laagspanning, algemeen | Meterkastinstallatie | 1
Brandweer | 0185 | Tijdelijke huisvesting reddingsbrigade | Torenring 48 | 's Heer Arendskerke | 65 | beveiliging | Handbrandblusser | ST | Beveiliging | Brand, brandbestrijding | Draagbaar blustoestel blusser | 1
Brandweer | 0185 | Tijdelijke huisvesting reddingsbrigade | Torenring 48 | 's Heer Arendskerke | 90 | TERREIN | Poort (elektrisch?) | ST | Terrein | Omheiningen, toegangen | Toegangspoort metaal | 1
Brandweer | 0197 | Brandweerkazerne | Villa Novastraat 1 | Wolphaartsdijk | 51 | warmte-opwekking | CV Ketel | ST | Warmteopwekking | Centraal, gasvormige brandstoffen | CV-ketel Remeha Quinta | 1
Brandweer | 0197 | Brandweerkazerne | Villa Novastraat 1 | Wolphaartsdijk | 51 | warmte-opwekking | Rookgasafvoer/ doorvoer | ST | Warmteopwekking | Centraal, schoorstenen/kanalen (niet bouwk.) | Rookgasdoorvoer via gevel | 1
Brandweer | 0197 | Brandweerkazerne | Villa Novastraat 1 | Wolphaartsdijk | 53 | water | Boiler gas | ST | Water | Verwarmd tapwater, algemeen | Boiler-gas Nibe PUB | 1
Brandweer | 0197 | Brandweerkazerne | Villa Novastraat 1 | Wolphaartsdijk | 56 | warmtedistributie | Expansievat | ST | Warmtedistributie | Water, algemeen | CV-expansievat Flexcon | 1
Brandweer | 0197 | Brandweerkazerne | Villa Novastraat 1 | Wolphaartsdijk | 57 | luchtbehandeling | Boxventilator | ST | Luchtbehandeling | Centraal, mechanische ventilatie, ventilatie installatie | Mech. vent. unit | 6
Brandweer | 0197 | Brandweerkazerne | Villa Novastraat 1 | Wolphaartsdijk | 60 | INSTALLATIES ELEKTROTECHNISCH | Schakelmateriaal | BVO | Elektrische installatie | Algemeen | Electra schakelmateriaal | 205
Brandweer | 0197 | Brandweerkazerne | Villa Novastraat 1 | Wolphaartsdijk | 61 | centrale electrotechnische voorzieningen | Meterkastinstallatie | ST | Centrale elektrotechnische installatie | Energie, laagspanning, algemeen | Meterkastinstallatie | 1
Brandweer | 0197 | Brandweerkazerne | Villa Novastraat 1 | Wolphaartsdijk | 63 | verlichting | Noodverlichting | ST | Verlichting | Calamiteiten, decentraal gevoed, algemeen | Noodverlichting decentraal | 7
Brandweer | 0197 | Brandweerkazerne | Villa Novastraat 1 | Wolphaartsdijk | 65 | beveiliging | Brandslang haspel | ST | Beveiliging | Brand, brandbestrijding | Brandslang haspel | 1
Brandweer | 0197 | Brandweerkazerne | Villa Novastraat 1 | Wolphaartsdijk | 65 | beveiliging | Handbrandblusser | ST | Beveiliging | Brand, brandbestrijding | Draagbaar blustoestel blusser | 2
Cultuur | 0235 | Theater de Mythe | Bleekveld 1 | Goes | 31 | buitenwandopeningen | Automatische schuifdeur | ST | Buitenwandopeningen | Gevuld met deuren, schuifdeuren | Automatische schuifdeur entree assa abloi bj. 2002 | 1
Cultuur | 0235 | Theater de Mythe | Bleekveld 1 | Goes | 51 | warmte-opwekking | CV Ketel | POST | Warmteopwekking | Centraal, gasvormige brandstoffen | CV-ketel Buderus (bj. 2001) Ketel 1 HR ketel 2 VR | 1
Cultuur | 0235 | Theater de Mythe | Bleekveld 1 | Goes | 51 | warmte-opwekking | Heteluchtverwarmer | ST | Warmteopwekking | Lokaal, algemeen | Luchtgordijn elektrisch 2500 mm hoofdentree | 1
Cultuur | 0235 | Theater de Mythe | Bleekveld 1 | Goes | 51 | warmte-opwekking | Rookventilatie- dakluiken | ST | Warmteopwekking | Centraal, schoorstenen/kanalen (niet bouwk.) | Rookventilatie- dakluiken dak H Colt 1200*2500 | 6
Cultuur | 0235 | Theater de Mythe | Bleekveld 1 | Goes | 52 | afvoeren | Afscheider |  |  |  |  | 1
Cultuur | 0235 | Theater de Mythe | Bleekveld 1 | Goes | 53 | water | Boiler close-in | ST | Water | Verwarmd tapwater, direct verwarmend met voorraad | Daalderop colse in Boiler elektrisch 10L (aantal checken!) | 6
Cultuur | 0235 | Theater de Mythe | Bleekveld 1 | Goes | 53 | water | Handbrandblusser | POST | Water | Drinkwater, algemeen | Leidingwerk water (druk en bluswater) | 1
Cultuur | 0235 | Theater de Mythe | Bleekveld 1 | Goes | 53 | water | Hydrofoor | ST | Water | Drinkwater, drukverhoging | Hydrofoor?? element controleren!!! | 1
Cultuur | 0235 | Theater de Mythe | Bleekveld 1 | Goes | 53 | water | Voorraadboiler AO Smit BFC368 ltr bj. 2014 | ST | Water | Verwarmd tapwater, direct verwarmend met voorraad | Voorraadboiler AO Smit BFC368 ltr bj. 2014 | 1
Cultuur | 0235 | Theater de Mythe | Bleekveld 1 | Goes | 53 | water | Waterontharder | ST | Water | Bedrijfswater, onthard-watersysteem | Waterontharder Lubron C30 | 1
Cultuur | 0235 | Theater de Mythe | Bleekveld 1 | Goes | 54 | gassen | Compressor | ST | Gassen | Perslucht en vacuüm, algemeen | Kompressor tbv rookventilatie-dakluiken Colt bj. 2019 | 1
Cultuur | 0235 | Theater de Mythe | Bleekveld 1 | Goes | 56 | warmtedistributie | Circulatiepomp | ST | Warmtedistributie | Water, algemeen | Circulatiepompen Grundfos div. | 8
Cultuur | 0235 | Theater de Mythe | Bleekveld 1 | Goes | 56 | warmtedistributie | Expansievat | ST | Warmtedistributie | Water, algemeen | CV Expansievaten Flexcon | 4
Cultuur | 0235 | Theater de Mythe | Bleekveld 1 | Goes | 57 | luchtbehandeling | Airco | ST | Luchtbehandeling | Centraal, luchtbehandelingsinstallatie | Airconditioning Daikin Inverter | 1
Cultuur | 0235 | Theater de Mythe | Bleekveld 1 | Goes | 57 | luchtbehandeling | Dakventilator | ST | Luchtbehandeling | Centraal, mechanische afzuiging, algemeen | Dakventilatoren div. bj. 2002 type NB Gebhardt | 6
Cultuur | 0235 | Theater de Mythe | Bleekveld 1 | Goes | 57 | luchtbehandeling | Luchtbehandelingskast | POST | Luchtbehandeling | Lokaal, mechanische afzuiging | LBK (algemeen) Verhulst VKT 0704 2.08m3/s | 1
Cultuur | 0235 | Theater de Mythe | Bleekveld 1 | Goes | 57 | luchtbehandeling | Luchtbehandelingskast | POST | Luchtbehandeling | Lokaal, mechanische afzuiging | LBK (theaterzaal) Verhulst VKT0606 4.22 m3 | 1
Cultuur | 0235 | Theater de Mythe | Bleekveld 1 | Goes | 57 | luchtbehandeling | Naverwarmer in toneeltoren (meerdere in pand aanwezig?) | ST | Luchtbehandeling | Lokaal, mechanische afzuiging | Naverwarmer in toneeltoren (meerdere in pand aanwezig?) | 1
Cultuur | 0235 | Theater de Mythe | Bleekveld 1 | Goes | 58 | regeling klimaat en sanitair | Gebouwbeheersysteem | POST | Regeling klimaat | Centrale melding, meting en sturing, algemeen | Gebouwbeheersysteem | 1
Cultuur | 0235 | Theater de Mythe | Bleekveld 1 | Goes | 58 | regeling klimaat en sanitair | Regelinstallatie | POST | Regeling klimaat | Regelkasten | Regelkast klimaat | 1
Cultuur | 0235 | Theater de Mythe | Bleekveld 1 | Goes | 61 | centrale electrotechnische voorzieningen | Verdeelinrichting | POST | Centrale elektrotechnische installatie | Algemeen | Verdeelinrichting | 1
Cultuur | 0235 | Theater de Mythe | Bleekveld 1 | Goes | 63 | verlichting | Noodverlichting | POST | Verlichting | Calamiteiten centraal gevoed, algemeen | Noodverlichting | 1
Cultuur | 0235 | Theater de Mythe | Bleekveld 1 | Goes | 63 | verlichting | Noodverlichting | ST | Verlichting | Calamiteiten centraal gevoed, algemeen | Famostar nood-gevelverlichting | 19
Cultuur | 0235 | Theater de Mythe | Bleekveld 1 | Goes | 63 | verlichting | Noodverlichting | ST | Verlichting | Calamiteiten, decentraal gevoed, algemeen | Famostar (beveiligings-)gevelverlichting | 12
Cultuur | 0235 | Theater de Mythe | Bleekveld 1 | Goes | 63 | verlichting | Schakelmateriaal | ST | Verlichting | Standaard onbewaakt, algemeen | Schakelmateriaal/ WCD en | 60
Cultuur | 0235 | Theater de Mythe | Bleekveld 1 | Goes | 64 | communicatie | Toeganscontrole/ intercom | ST | Communicatie | Geluiden, spraak | Intercominstallatie | 1
Cultuur | 0235 | Theater de Mythe | Bleekveld 1 | Goes | 65 | beveiliging | Brandmeldinstallaties | POST | Beveiliging | Brand, detectie en alarmering | Brandmeldinstallatie (bj. 2019) | 1
Cultuur | 0235 | Theater de Mythe | Bleekveld 1 | Goes | 65 | beveiliging | Brandslang haspel | ST | Beveiliging | Brand, brandbestrijding | Brandslanghaspels | 14
Cultuur | 0235 | Theater de Mythe | Bleekveld 1 | Goes | 65 | beveiliging | Handbrandblusser | ST | Beveiliging | Brand, brandbestrijding | Handblusmiddelen | 12
Cultuur | 0235 | Theater de Mythe | Bleekveld 1 | Goes | 65 | beveiliging | Kleefmagneten | ST | Beveiliging | Brand, deurgrendelingen en -ontgrendelingen | Kleefmagneten | 20
Cultuur | 0169 | Museum De Bevelanden (Rijksmonument 507851, 507852) | Singelstraat 11-13 | Goes | 51 | warmte-opwekking | CV Ketel | ST | Warmteopwekking | Centraal, gasvormige brandstoffen | CV-ketel Remeha Quinta Pro | 2
Cultuur | 0169 | Museum De Bevelanden (Rijksmonument 507851, 507852) | Singelstraat 11-13 | Goes | 51 | warmte-opwekking | Rookgasafvoer/ doorvoer | ST | Warmteopwekking | Lokaal, schoorsteen/kanalen (niet bouwkundig) | Rookgasdakdoorvoer | 2
Cultuur | 0169 | Museum De Bevelanden (Rijksmonument 507851, 507852) | Singelstraat 11-13 | Goes | 53 | water | Boiler close-in | ST | Water | Verwarmd tapwater, algemeen | Boiler close-in | 2
Cultuur | 0169 | Museum De Bevelanden (Rijksmonument 507851, 507852) | Singelstraat 11-13 | Goes | 56 | warmtedistributie | Afsluiter | ST | Warmtedistributie | Water, algemeen | Afsluiter | 8
Cultuur | 0169 | Museum De Bevelanden (Rijksmonument 507851, 507852) | Singelstraat 11-13 | Goes | 56 | warmtedistributie | Circulatiepomp | ST | Warmtedistributie | Water, algemeen | CV-pomp | 2
Cultuur | 0169 | Museum De Bevelanden (Rijksmonument 507851, 507852) | Singelstraat 11-13 | Goes | 56 | warmtedistributie | Expansievat | ST | Warmtedistributie | Water, algemeen | CV-expansievat | 2
Cultuur | 0169 | Museum De Bevelanden (Rijksmonument 507851, 507852) | Singelstraat 11-13 | Goes | 57 | luchtbehandeling | Boxventilator | ST | Luchtbehandeling | Centraal, mechanische ventilatie met wtw | Mech. vent. woning + WTW unit | 3
Cultuur | 0169 | Museum De Bevelanden (Rijksmonument 507851, 507852) | Singelstraat 11-13 | Goes | 57 | luchtbehandeling | Luchtbehandelingskast | ST | Luchtbehandeling | Centraal, luchtbehandelingsinstallatie | Luchtb. kast 7 m3/s warm/koel | 1
Cultuur | 0169 | Museum De Bevelanden (Rijksmonument 507851, 507852) | Singelstraat 11-13 | Goes | 58 | regeling klimaat en sanitair | Regelinstallatie | ST | Regeling klimaat | Regelkasten | Regelkast | 1
Cultuur | 0169 | Museum De Bevelanden (Rijksmonument 507851, 507852) | Singelstraat 11-13 | Goes | 61 | centrale electrotechnische voorzieningen | Meterkastinstallatie | ST | Centrale elektrotechnische installatie | Energie, laagspanning, algemeen | Meterkastinstallatie | 3
Cultuur | 0169 | Museum De Bevelanden (Rijksmonument 507851, 507852) | Singelstraat 11-13 | Goes | 63 | verlichting | Noodverlichting | ST | Verlichting | Calamiteiten, decentraal gevoed, algemeen | Noodverlichting decentraal | 1
Cultuur | 0169 | Museum De Bevelanden (Rijksmonument 507851, 507852) | Singelstraat 11-13 | Goes | 65 | beveiliging | Brandmeldinstallaties | PST | Beveiliging | Brand, detectie en alarmering | Brandmeldinstallatie Labor Straus | 1
Cultuur | 0169 | Museum De Bevelanden (Rijksmonument 507851, 507852) | Singelstraat 11-13 | Goes | 65 | beveiliging | Brandslang haspel | ST | Beveiliging | Brand, brandbestrijding | Brandslang haspel | 1
Cultuur | 0169 | Museum De Bevelanden (Rijksmonument 507851, 507852) | Singelstraat 11-13 | Goes | 65 | beveiliging | Handbrandblusser | ST | Beveiliging | Brand, brandbestrijding | Draagbaar blustoestel blusser | 4
Dienstgebouwen | 0056 | Stadhuis (Rijksmonument 16310) | Grote Markt 23 s | Goes | 51 | warmte-opwekking | CV Ketel | ST | Warmteopwekking | Centraal, gasvormige brandstoffen | CV-ketel | 2
Dienstgebouwen | 0056 | Stadhuis (Rijksmonument 16310) | Grote Markt 23 s | Goes | 51 | warmte-opwekking | Rookgasafvoer/ doorvoer | ST | Warmteopwekking | Lokaal, schoorsteen/kanalen (niet bouwkundig) | Rookgasdakdoorvoer | 3
Dienstgebouwen | 0056 | Stadhuis (Rijksmonument 16310) | Grote Markt 23 s | Goes | 53 | water | Boiler close-in | ST | Water | Verwarmd tapwater, algemeen | Boiler close-in 10 liter | 1
Dienstgebouwen | 0056 | Stadhuis (Rijksmonument 16310) | Grote Markt 23 s | Goes | 56 | warmtedistributie | Circulatiepomp | ST | Warmtedistributie | Water, algemeen | CV-pomp | 1
Dienstgebouwen | 0056 | Stadhuis (Rijksmonument 16310) | Grote Markt 23 s | Goes | 56 | warmtedistributie | Expansievat | ST | Warmtedistributie | Water, algemeen | CV-expansievat | 2
Dienstgebouwen | 0056 | Stadhuis (Rijksmonument 16310) | Grote Markt 23 s | Goes | 57 | luchtbehandeling | Boxventilator | POST | Luchtbehandeling | Centraal, mechanische ventilatie, ventilatie installatie | MV-Box afzuiging toiletgroep | 1
Dienstgebouwen | 0056 | Stadhuis (Rijksmonument 16310) | Grote Markt 23 s | Goes | 57 | luchtbehandeling | Buisventilator | ST | Luchtbehandeling | Centraal, algemeen | Buisventilator Zehnder RRV | 1
Dienstgebouwen | 0056 | Stadhuis (Rijksmonument 16310) | Grote Markt 23 s | Goes | 57 | luchtbehandeling | Luchtbehandelingskast | ST | Luchtbehandeling | Centraal, luchtbehandelingsinstallatie | LBK/ WTW Unit | 1
Dienstgebouwen | 0056 | Stadhuis (Rijksmonument 16310) | Grote Markt 23 s | Goes | 58 | regeling klimaat en sanitair | Regelinstallatie | ST | Regeling klimaat | Regelkasten | Regelkast | 1
Dienstgebouwen | 0056 | Stadhuis (Rijksmonument 16310) | Grote Markt 23 s | Goes | 60 | INSTALLATIES ELEKTROTECHNISCH | Schakelmateriaal | BVO | Elektrische installatie | Algemeen | Electra schakelmateriaal | 1654
Dienstgebouwen | 0056 | Stadhuis (Rijksmonument 16310) | Grote Markt 23 s | Goes | 61 | centrale electrotechnische voorzieningen | Bliksembeveiliging | BVO | Centrale elektrotechnische installatie | Aarding, afvoer tbv bliksemafleiding | Bliksembeveiliginsinstallatie | 1654
Dienstgebouwen | 0056 | Stadhuis (Rijksmonument 16310) | Grote Markt 23 s | Goes | 61 | centrale electrotechnische voorzieningen | Meterkastinstallatie | ST | Centrale elektrotechnische installatie | Energie, laagspanning, algemeen | Meter-verdeelkastinstallatie | 4
Dienstgebouwen | 0056 | Stadhuis (Rijksmonument 16310) | Grote Markt 23 s | Goes | 63 | verlichting | Noodverlichting | ST | Verlichting | Calamiteiten, decentraal gevoed, algemeen | Noodverlichting decentraal | 21
Dienstgebouwen | 0056 | Stadhuis (Rijksmonument 16310) | Grote Markt 23 s | Goes | 65 | beveiliging | Brandmeldinstallaties | ST | Beveiliging | Brand, detectie en alarmering | Brandmeld Centrale Bosch | 1
Dienstgebouwen | 0056 | Stadhuis (Rijksmonument 16310) | Grote Markt 23 s | Goes | 65 | beveiliging | Brandslang haspel | ST | Beveiliging | Brand, brandbestrijding | Brandslang haspel | 2
Dienstgebouwen | 0056 | Stadhuis (Rijksmonument 16310) | Grote Markt 23 s | Goes | 65 | beveiliging | Handbrandblusser | ST | Beveiliging | Brand, brandbestrijding | Draagbaar blustoestel blusser | 3
Dienstgebouwen | 0056 | Stadhuis (Rijksmonument 16310) | Grote Markt 23 s | Goes | 65 | beveiliging | Inbraak-alarminstallatie | ST | Beveiliging | Braak, detectie en alarmering | Inbraak alarm installatie Galaxy Flex | 1
Dienstgebouwen | 0125 | Stadskantoor | M.A. de Ruijterlaan 2 | Goes | 31 | buitenwandopeningen | Automatische schuifdeur | ST | Buitenwandopeningen | Gevuld met deuren, algemeen | Automatische schuifdeur | 4
Dienstgebouwen | 0125 | Stadskantoor | M.A. de Ruijterlaan 2 | Goes | 31 | buitenwandopeningen | Zonwering | M2 | Buitenwandopeningen | Zonwering, screens | Zonwering buiten screen | 170
Dienstgebouwen | 0125 | Stadskantoor | M.A. de Ruijterlaan 2 | Goes | 51 | warmte-opwekking | CV Ketel | ST | Warmteopwekking | Centraal, gasvormige brandstoffen | CV-ketel collectief 160kW | 1
Dienstgebouwen | 0125 | Stadskantoor | M.A. de Ruijterlaan 2 | Goes | 51 | warmte-opwekking | Rookgasafvoer/ doorvoer | ST | Warmteopwekking | Lokaal, schoorsteen/kanalen (niet bouwkundig) | Rookgasdakdoorvoer | 1
Dienstgebouwen | 0125 | Stadskantoor | M.A. de Ruijterlaan 2 | Goes | 52 | afvoeren | Vuilwaterpomp | ST | Afvoeren | Fecaliën, algemeen | Vuilwaterpomp | 2
Dienstgebouwen | 0125 | Stadskantoor | M.A. de Ruijterlaan 2 | Goes | 53 | water | Boiler close-in | ST | Water | Verwarmd tapwater, algemeen | Boiler close-in 10 liter | 10
Dienstgebouwen | 0125 | Stadskantoor | M.A. de Ruijterlaan 2 | Goes | 53 | water | Boiler electr. | ST | Water | Verwarmd tapwater, algemeen | Boiler electrisch 80 liter | 2
Dienstgebouwen | 0125 | Stadskantoor | M.A. de Ruijterlaan 2 | Goes | 53 | water | Hydrofoor | ST | Water | Drinkwater, drukverhoging | Hydrofoor | 2
Dienstgebouwen | 0125 | Stadskantoor | M.A. de Ruijterlaan 2 | Goes | 55 | koude-opwekking en distributie | Airco | ST | Koudeopwekking | Lokaal, algemeen | Split-unit | 1
Dienstgebouwen | 0125 | Stadskantoor | M.A. de Ruijterlaan 2 | Goes | 55 | koude-opwekking en distributie | Airco | ST | Koudeopwekking | Lokaal, algemeen | Split-unit Parkeerkelder Daikin bj. 2011 | 1
Dienstgebouwen | 0125 | Stadskantoor | M.A. de Ruijterlaan 2 | Goes | 56 | warmtedistributie | Circulatiepomp | ST | Warmtedistributie | Water, algemeen | CV-pomp | 17
Dienstgebouwen | 0125 | Stadskantoor | M.A. de Ruijterlaan 2 | Goes | 56 | warmtedistributie | Expansievat | ST | Warmtedistributie | Water, algemeen | CV-expansievat | 3
Dienstgebouwen | 0125 | Stadskantoor | M.A. de Ruijterlaan 2 | Goes | 57 | luchtbehandeling | Boxventilator | ST | Luchtbehandeling | Centraal, mechanische ventilatie, ventilatie installatie | Mech. vent. unit | 2
Dienstgebouwen | 0125 | Stadskantoor | M.A. de Ruijterlaan 2 | Goes | 57 | luchtbehandeling | Luchtbehandelingskast | ST | Luchtbehandeling | Centraal, luchtbehandelingsinstallatie | Luchtb. kast 1 m3/s warm/koel | 1
Dienstgebouwen | 0125 | Stadskantoor | M.A. de Ruijterlaan 2 | Goes | 57 | luchtbehandeling | Luchtbehandelingskast | ST | Luchtbehandeling | Centraal, luchtbehandelingsinstallatie | Luchtb. kast 15 m3/s warm/koel | 1
Dienstgebouwen | 0125 | Stadskantoor | M.A. de Ruijterlaan 2 | Goes | 57 | luchtbehandeling | Parkeergarageventilator | POST | Luchtbehandeling | Lokaal, mechanische ventilatie, ventilatie-installaties | Luchtkanalen dak aluminium | 1
Dienstgebouwen | 0125 | Stadskantoor | M.A. de Ruijterlaan 2 | Goes | 58 | regeling klimaat en sanitair | Regelinstallatie | ST | Regeling klimaat | Regelkasten | Regelkast | 2
Dienstgebouwen | 0125 | Stadskantoor | M.A. de Ruijterlaan 2 | Goes | 60 | INSTALLATIES ELEKTROTECHNISCH | Schakelmateriaal | BVO | Elektrische installatie | Algemeen | Electra schakelmateriaal | 14265
Dienstgebouwen | 0125 | Stadskantoor | M.A. de Ruijterlaan 2 | Goes | 61 | centrale electrotechnische voorzieningen | Bliksembeveiliging | ST | Centrale elektrotechnische installatie | Aarding, afvoer tbv bliksemafleiding | Bliksembeveiliging | 1
Dienstgebouwen | 0125 | Stadskantoor | M.A. de Ruijterlaan 2 | Goes | 61 | centrale electrotechnische voorzieningen | Meterkastinstallatie | ST | Centrale elektrotechnische installatie | Energie, laagspanning, algemeen | Meter/ verdeelkasten | 15
Dienstgebouwen | 0125 | Stadskantoor | M.A. de Ruijterlaan 2 | Goes | 61 | centrale electrotechnische voorzieningen | Noodstroomaggregaat | ST | Centrale elektrotechnische installatie | Energie, noodstroom; eigen energieopwekking | Noodstroomaggregaat 60 kVA | 1
Dienstgebouwen | 0125 | Stadskantoor | M.A. de Ruijterlaan 2 | Goes | 63 | verlichting | Noodverlichting | ST | Verlichting | Calamiteiten, decentraal gevoed, algemeen | Noodverlichting decentraal | 247
Dienstgebouwen | 0125 | Stadskantoor | M.A. de Ruijterlaan 2 | Goes | 64 | communicatie | Toeganscontrole/ intercom | ST | Communicatie | Geluiden, spraak | Deurmeldinstallatie protec GE100 Commend | 1
Dienstgebouwen | 0125 | Stadskantoor | M.A. de Ruijterlaan 2 | Goes | 65 | beveiliging | Brandmeldinstallaties | BVO | Beveiliging | Brand, detectie en alarmering | Brandmeldinstallatie Esser 8000 | 9845
Dienstgebouwen | 0125 | Stadskantoor | M.A. de Ruijterlaan 2 | Goes | 65 | beveiliging | Brandslang haspel | ST | Beveiliging | Brand, brandbestrijding | Brandslang haspel | 39
Dienstgebouwen | 0125 | Stadskantoor | M.A. de Ruijterlaan 2 | Goes | 65 | beveiliging | Handbrandblusser | ST | Beveiliging | Brand, brandbestrijding | Draagbaar blustoestel blusser | 42
Dienstgebouwen | 0125 | Stadskantoor | M.A. de Ruijterlaan 2 | Goes | 65 | beveiliging | Inbraak-alarminstallatie | BVO | Beveiliging | Braak, detectie en alarmering | Inbraak-alarminstallatie Galaxy 512 | 14265
Gymzalen | 0006 | Gymzaal | Bergweg 10 | Goes | 51 | warmte-opwekking | CV Ketel | ST | Warmteopwekking | Centraal, gasvormige brandstoffen | Ketel gasgestookt HR 40 - 65 KW | 1
Gymzalen | 0006 | Gymzaal | Bergweg 10 | Goes | 53 | water | Doorstroomtoestel | POST | Water | Verwarmd tapwater,doorstroom,indirect verwarmd | Doorstroomtoestel | 1
Gymzalen | 0006 | Gymzaal | Bergweg 10 | Goes | 56 | warmtedistributie | Circulatiepomp | ST | Warmtedistributie | Water, algemeen | Circulatiepomp enkel DN < 40 mm | 3
Gymzalen | 0006 | Gymzaal | Bergweg 10 | Goes | 56 | warmtedistributie | Expansievat | ST | Warmtedistributie | Water, algemeen | Expansievat 50 ltr / 0.5 BAR | 1
Gymzalen | 0006 | Gymzaal | Bergweg 10 | Goes | 57 | luchtbehandeling | Dakventilator | ST | Luchtbehandeling | Centraal, mechanische afzuiging, algemeen | Dakventilator 0,3 - 0,7 m3/s | 1
Gymzalen | 0006 | Gymzaal | Bergweg 10 | Goes | 57 | luchtbehandeling | Dakventilator | ST | Luchtbehandeling | Centraal, mechanische afzuiging, algemeen | Dakventilator 0,7 - 1,4 m3/s | 1
Gymzalen | 0006 | Gymzaal | Bergweg 10 | Goes | 57 | luchtbehandeling | Luchtbehandelingskast | ST | Luchtbehandeling | Centraal, luchtbehandelingsinstallatie | Luchtbehandelingskast BI T + VK (< 1 m3/s) | 1
Gymzalen | 0006 | Gymzaal | Bergweg 10 | Goes | 57 | luchtbehandeling | Pijpdakventilator | ST | Luchtbehandeling | Lokaal, mechanische afzuiging | Pijpdakventilator | 2
Gymzalen | 0006 | Gymzaal | Bergweg 10 | Goes | 58 | regeling klimaat en sanitair | Regelinstallatie | ST | Regeling klimaat | Centrale melding, meting en sturing, algemeen | Regelinstallatie, data-aansluitpunten 20 - 25 | 1
Gymzalen | 0006 | Gymzaal | Bergweg 10 | Goes | 61 | centrale electrotechnische voorzieningen | Meterkastinstallatie | ST | Centrale elektrotechnische installatie | Energie, laagspanning, algemeen | Meterkastinstallatie | 1
Gymzalen | 0006 | Gymzaal | Bergweg 10 | Goes | 63 | verlichting | Noodverlichting | ST | Verlichting | Calamiteiten, decentraal gevoed, algemeen | Noodverlichtingsarmaturen (decentraal) Binnen | 17
Gymzalen | 0006 | Gymzaal | Bergweg 10 | Goes | 63 | verlichting | Noodverlichting | ST | Verlichting | Calamiteiten, decentraal gevoed, algemeen | Noodverlichtingsarmaturen (decentraal) Buiten | 3
Gymzalen | 0006 | Gymzaal | Bergweg 10 | Goes | 65 | beveiliging | Brandslang haspel | ST | Beveiliging | Brand, brandbestrijding | Brandslang haspel | 1
Gymzalen | 0006 | Gymzaal | Bergweg 10 | Goes | 65 | beveiliging | Handbrandblusser | ST | Beveiliging | Brand, brandbestrijding | Poeder-schuim blusser | 1
Gymzalen | 0006 | Gymzaal | Bergweg 10 | Goes | 65 | beveiliging | Signalering invalidentoiletten | ST | Beveiliging | Sociale alarmering, nooddetectie, gesloten systemen | Signalering invalidentoiletten | 1
Gymzalen | 0006 | Gymzaal | Bergweg 10 | Goes | 74 | vaste sanitaire voorzieningen | Elektronisch douche systeem | ST | Vaste sanitaire voorzieningen | Standaard, sanitaire toestellen normaal | Douche installaties | 3
Gymzalen | 0018 | Gymzaal | De Spinne 68 | Goes | 51 | warmte-opwekking | CV Ketel | ST | Warmteopwekking | Centraal, gasvormige brandstoffen | CV-ketel Remeha Quinta 65 | 1
Gymzalen | 0018 | Gymzaal | De Spinne 68 | Goes | 51 | warmte-opwekking | Rookgasafvoer/ doorvoer | ST | Warmteopwekking | Lokaal, schoorsteen/kanalen (niet bouwkundig) | Rookgasdakdoorvoer | 1
Gymzalen | 0018 | Gymzaal | De Spinne 68 | Goes | 53 | water | Boiler gas | ST | Water | Verwarmd tapwater, algemeen | Boiler gas >300 liter | 1
Gymzalen | 0018 | Gymzaal | De Spinne 68 | Goes | 56 | warmtedistributie | Circulatiepomp | ST | Warmtedistributie | Water, algemeen | CV-pomp | 2
Gymzalen | 0018 | Gymzaal | De Spinne 68 | Goes | 56 | warmtedistributie | Expansievat | ST | Warmtedistributie | Water, algemeen | CV-expansievat | 1
Gymzalen | 0018 | Gymzaal | De Spinne 68 | Goes | 57 | luchtbehandeling | Afzuigventilator | ST | Luchtbehandeling | Centraal, mechanische afzuiging, algemeen | Mech. dak afzuiging vent. unit JE Stork | 3
Gymzalen | 0018 | Gymzaal | De Spinne 68 | Goes | 58 | regeling klimaat en sanitair | Regelinstallatie | ST | Regeling klimaat | Regelkasten | Regelkast | 1
Gymzalen | 0018 | Gymzaal | De Spinne 68 | Goes | 61 | centrale electrotechnische voorzieningen | Meterkastinstallatie | ST | Centrale elektrotechnische installatie | Energie, laagspanning, algemeen | Meterkastinstallatie | 1
Gymzalen | 0018 | Gymzaal | De Spinne 68 | Goes | 63 | verlichting | Noodverlichting | ST | Verlichting | Calamiteiten, decentraal gevoed, algemeen | Noodverlichting decentraal | 8
Gymzalen | 0018 | Gymzaal | De Spinne 68 | Goes | 65 | beveiliging | Brandslang haspel | ST | Beveiliging | Brand, brandbestrijding | Brandslang haspel | 1
Gymzalen | 0018 | Gymzaal | De Spinne 68 | Goes | 65 | beveiliging | Handbrandblusser | ST | Beveiliging | Brand, brandbestrijding | Draagbaar blustoestel blusser | 2
Gymzalen | 0018 | Gymzaal | De Spinne 68 | Goes | 65 | beveiliging | Inbraak-alarminstallatie | BVO | Beveiliging | Braak, detectie en alarmering | Inbraak-alarminstallatie | 425
Gymzalen | 0025 | Gymzaal | Elvis Presleylaan 101 | Goes | 53 | water | Boiler gas | ST | Water | Verwarmd tapwater, algemeen | Boiler gas NIBE ES 80-250 liter | 1
Gymzalen | 0025 | Gymzaal | Elvis Presleylaan 101 | Goes | 56 | warmtedistributie | Circulatiepomp | ST | Warmtedistributie | Water, algemeen | CV-pomp | 1
Gymzalen | 0025 | Gymzaal | Elvis Presleylaan 101 | Goes | 56 | warmtedistributie | Expansievat | ST | Warmtedistributie | Water, algemeen | CV-expansievat | 1
Gymzalen | 0025 | Gymzaal | Elvis Presleylaan 101 | Goes | 57 | luchtbehandeling | Boxventilator | ST | Luchtbehandeling | Centraal, mechanische ventilatie, ventilatie installatie | Mech. vent. unit | 1
Gymzalen | 0025 | Gymzaal | Elvis Presleylaan 101 | Goes | 57 | luchtbehandeling | Luchtbehandelingskast | ST | Luchtbehandeling | Centraal, luchtbehandelingsinstallatie | Luchtb. kast 1 m3/s warm | 1
Gymzalen | 0025 | Gymzaal | Elvis Presleylaan 101 | Goes | 58 | regeling klimaat en sanitair | Regelinstallatie | ST | Regeling klimaat | Regelkasten | Regelkast | 1
Gymzalen | 0025 | Gymzaal | Elvis Presleylaan 101 | Goes | 60 | INSTALLATIES ELEKTROTECHNISCH | Schakelmateriaal | BVO | Elektrische installatie | Algemeen | Electra schakelmateriaal | 440
Gymzalen | 0025 | Gymzaal | Elvis Presleylaan 101 | Goes | 63 | verlichting | Noodverlichting | ST | Verlichting | Calamiteiten, decentraal gevoed, algemeen | Noodverlichting decentraal | 4
Gymzalen | 0025 | Gymzaal | Elvis Presleylaan 101 | Goes | 65 | beveiliging | Brandmeldinstallaties | BVO | Beveiliging | Brand, detectie en alarmering | Brandmeldinstallatie | 4
Gymzalen | 0025 | Gymzaal | Elvis Presleylaan 101 | Goes | 65 | beveiliging | Brandslang haspel | ST | Beveiliging | Brand, brandbestrijding | Brandslang haspel | 1
Gymzalen | 0025 | Gymzaal | Elvis Presleylaan 101 | Goes | 65 | beveiliging | Inbraak-alarminstallatie | BVO | Beveiliging | Braak, detectie en alarmering | Inbraak-alarminstallatie | 440
Gymzalen | 0134 | Gymzaal Wesselopark | Noordeinde 5b (nummer 11) | Kloetinge | 51 | warmte-opwekking | CV Ketel | ST | Warmteopwekking | Centraal, gasvormige brandstoffen | Remeha CV ketel Quanta 85 van 2006 | 1
Gymzalen | 0134 | Gymzaal Wesselopark | Noordeinde 5b (nummer 11) | Kloetinge | 51 | warmte-opwekking | Regelinstallatie | ST | Warmteopwekking | Centraal, gasvormige brandstoffen | Regeling CV Rematic | 1
Gymzalen | 0134 | Gymzaal Wesselopark | Noordeinde 5b (nummer 11) | Kloetinge | 51 | warmte-opwekking | Rookgasafvoer/ doorvoer | ST | Warmteopwekking | Lokaal, schoorsteen/kanalen (niet bouwkundig) | Rookgas afvoer | 2
Gymzalen | 0134 | Gymzaal Wesselopark | Noordeinde 5b (nummer 11) | Kloetinge | 53 | water | Boiler gas | ST | Water | Verwarmd tapwater, algemeen | Gas boiler Sentry CWH 56 van 2013 | 1
Gymzalen | 0134 | Gymzaal Wesselopark | Noordeinde 5b (nummer 11) | Kloetinge | 56 | warmtedistributie | Expansievat | ST | Warmtedistributie | Water, algemeen | Expansievat Flexcom 50 liter | 1
Gymzalen | 0134 | Gymzaal Wesselopark | Noordeinde 5b (nummer 11) | Kloetinge | 57 | luchtbehandeling | Dakventilator | ST | Luchtbehandeling | Centraal, mechanische afzuiging, algemeen | Dakventilator Zehnden | 3
Gymzalen | 0134 | Gymzaal Wesselopark | Noordeinde 5b (nummer 11) | Kloetinge | 57 | luchtbehandeling | Luchtbehandelingskast | ST | Luchtbehandeling | Centraal, mechanische ventilatie, ventilatie installatie | Luchtbehandelingkast Stork Air Compo M4 | 1
Gymzalen | 0134 | Gymzaal Wesselopark | Noordeinde 5b (nummer 11) | Kloetinge | 57 | luchtbehandeling | Ontluchtingskappen | ST | Luchtbehandeling | Natuurlijke ventilatie, algemeen | Ontluchtingskappen | 2
Gymzalen | 0134 | Gymzaal Wesselopark | Noordeinde 5b (nummer 11) | Kloetinge | 61 | centrale electrotechnische voorzieningen | Meterkastinstallatie | ST | Centrale elektrotechnische installatie | Energie, laagspanning, algemeen | Meterkastinstallatie | 1
Gymzalen | 0134 | Gymzaal Wesselopark | Noordeinde 5b (nummer 11) | Kloetinge | 63 | verlichting | Noodverlichting | ST | Verlichting | Calamiteiten, decentraal gevoed, algemeen | Noodverlichting | 13
Gymzalen | 0134 | Gymzaal Wesselopark | Noordeinde 5b (nummer 11) | Kloetinge | 65 | beveiliging | Dakventilator | ST | Beveiliging | Brand, brandbestrijding | Brandhaspel slang en 1 poederblusser | 2
Gymzalen | 0313 | Gymzaal (bij dopshuis de Griffioen) | Oostkerkestraat 24a | Wolphaartsdijk | 51 | warmte-opwekking | CV Ketel | ST | Warmteopwekking | Centraal, gasvormige brandstoffen | Ketel gasgestookt HR < 25 KW | 1
Gymzalen | 0313 | Gymzaal (bij dopshuis de Griffioen) | Oostkerkestraat 24a | Wolphaartsdijk | 51 | warmte-opwekking | CV Ketel | ST | Warmteopwekking | Centraal, gasvormige brandstoffen | Ketel gasgestookt HR 25 - 40 KW | 1
Gymzalen | 0313 | Gymzaal (bij dopshuis de Griffioen) | Oostkerkestraat 24a | Wolphaartsdijk | 51 | warmte-opwekking | CV Ketel | ST | Warmteopwekking | Centraal, gasvormige brandstoffen | Ketel gasgestookt HR 40 - 65 KW | 1
Gymzalen | 0313 | Gymzaal (bij dopshuis de Griffioen) | Oostkerkestraat 24a | Wolphaartsdijk | 56 | warmtedistributie | Circulatiepomp | ST | Warmtedistributie | Water, algemeen | Circulatiepomp enkel DN < 40 mm | 2
Gymzalen | 0313 | Gymzaal (bij dopshuis de Griffioen) | Oostkerkestraat 24a | Wolphaartsdijk | 56 | warmtedistributie | Expansievat | ST | Warmtedistributie | Water, algemeen | Expansievat 18 ltr | 1
Gymzalen | 0313 | Gymzaal (bij dopshuis de Griffioen) | Oostkerkestraat 24a | Wolphaartsdijk | 56 | warmtedistributie | Expansievat | ST | Warmtedistributie | Water, algemeen | Expansievat 50 ltr | 1
Gymzalen | 0313 | Gymzaal (bij dopshuis de Griffioen) | Oostkerkestraat 24a | Wolphaartsdijk | 57 | luchtbehandeling | Dakventilator | ST | Luchtbehandeling | Centraal, mechanische afzuiging, algemeen | Dakventilator 0,7 - 1,4 m3/s | 1
Gymzalen | 0313 | Gymzaal (bij dopshuis de Griffioen) | Oostkerkestraat 24a | Wolphaartsdijk | 58 | regeling klimaat en sanitair | Meterkastinstallatie | ST | Regeling klimaat | Regelkasten | Meterkastinstallatie | 1
Gymzalen | 0313 | Gymzaal (bij dopshuis de Griffioen) | Oostkerkestraat 24a | Wolphaartsdijk | 58 | regeling klimaat en sanitair | Regelinstallatie | ST | Regeling klimaat | Centrale melding, meting en sturing, algemeen | Regeling ketelvolgorde tot 2 ketels | 1
Gymzalen | 0313 | Gymzaal (bij dopshuis de Griffioen) | Oostkerkestraat 24a | Wolphaartsdijk | 63 | verlichting | Noodverlichting | ST | Verlichting | Calamiteiten, decentraal gevoed, algemeen | Noodverlichtingsarmaturen (decentraal) | 15
Gymzalen | 0313 | Gymzaal (bij dopshuis de Griffioen) | Oostkerkestraat 24a | Wolphaartsdijk | 65 | beveiliging | Brandslang haspel | ST | Beveiliging | Brand, brandbestrijding | Brandslang haspel | 1
Gymzalen | 0313 | Gymzaal (bij dopshuis de Griffioen) | Oostkerkestraat 24a | Wolphaartsdijk | 65 | beveiliging | Signalering invalidentoiletten | ST | Beveiliging | Sociale alarmering, nooddetectie, gesloten systemen | Signalering invalidentoiletten | 1
Gymzalen | 0178 | Gymzaal | Stationspark 25 | Goes | 31 | buitenwandopeningen | Zonwering | M2 | Buitenwandopeningen | Zonwering, screens | Zonwering buiten screen | 108
Gymzalen | 0178 | Gymzaal | Stationspark 25 | Goes | 51 | warmte-opwekking | CV Ketel | ST | Warmteopwekking | Centraal, gasvormige brandstoffen | CV-ketel | 2
Gymzalen | 0178 | Gymzaal | Stationspark 25 | Goes | 51 | warmte-opwekking | Rookgasafvoer/ doorvoer | ST | Warmteopwekking | Lokaal, schoorsteen/kanalen (niet bouwkundig) | Rookgasdakdoorvoer | 2
Gymzalen | 0178 | Gymzaal | Stationspark 25 | Goes | 53 | water | Boiler close-in | ST | Water | Verwarmd tapwater, algemeen | Boiler close-in 10 liter | 1
Gymzalen | 0178 | Gymzaal | Stationspark 25 | Goes | 53 | water | Boiler electr. | ST | Water | Verwarmd tapwater, algemeen | Boiler electrisch 80 liter | 2
Gymzalen | 0178 | Gymzaal | Stationspark 25 | Goes | 53 | water | Boiler gas | ST | Water | Verwarmd tapwater, algemeen | Boiler gas >250 liter | 1
Gymzalen | 0178 | Gymzaal | Stationspark 25 | Goes | 56 | warmtedistributie | Circulatiepomp | ST | Warmtedistributie | Water, algemeen | CV-pomp | 3
Gymzalen | 0178 | Gymzaal | Stationspark 25 | Goes | 56 | warmtedistributie | Expansievat | ST | Warmtedistributie | Water, algemeen | CV-expansievat | 3
Gymzalen | 0178 | Gymzaal | Stationspark 25 | Goes | 57 | luchtbehandeling | Boxventilator | ST | Luchtbehandeling | Centraal, mechanische ventilatie, ventilatie installatie | Mech. vent. unit | 1
Gymzalen | 0178 | Gymzaal | Stationspark 25 | Goes | 57 | luchtbehandeling | Luchtbehandelingskast | ST | Luchtbehandeling | Centraal, luchtbehandelingsinstallatie | L. kast 1 m3/s warm | 2
Gymzalen | 0178 | Gymzaal | Stationspark 25 | Goes | 57 | luchtbehandeling | Luchtbehandelingskast | ST | Luchtbehandeling | Centraal, luchtbehandelingsinstallatie | L. kast Type North Ain van 2006 7 m3/s warm | 1
Gymzalen | 0178 | Gymzaal | Stationspark 25 | Goes | 58 | regeling klimaat en sanitair | Regelinstallatie | ST | Regeling klimaat | Regelkasten | Regelkast | 1
Gymzalen | 0178 | Gymzaal | Stationspark 25 | Goes | 60 | INSTALLATIES ELEKTROTECHNISCH | Schakelmateriaal | BVO | Elektrische installatie | Algemeen | Electra schakelmateriaal | 2348
Gymzalen | 0178 | Gymzaal | Stationspark 25 | Goes | 61 | centrale electrotechnische voorzieningen | Meterkastinstallatie | ST | Centrale elektrotechnische installatie | Energie, laagspanning, algemeen | Meterkastinstallatie | 2
Gymzalen | 0178 | Gymzaal | Stationspark 25 | Goes | 63 | verlichting | Noodverlichting | ST | Verlichting | Calamiteiten, decentraal gevoed, algemeen | Noodverlichting decentraal | 22
Gymzalen | 0178 | Gymzaal | Stationspark 25 | Goes | 65 | beveiliging | Brandmeldinstallaties | PST | Beveiliging | Brand, detectie en alarmering | Brandmeldinstallatie | 1
Gymzalen | 0178 | Gymzaal | Stationspark 25 | Goes | 65 | beveiliging | Brandslang haspel | ST | Beveiliging | Brand, brandbestrijding | Brandslang haspel | 7
Gymzalen | 0178 | Gymzaal | Stationspark 25 | Goes | 65 | beveiliging | Inbraak-alarminstallatie | BVO | Beveiliging | Braak, detectie en alarmering | Inbraak-alarminstallatie | 2348
Gymzalen | 0199 | Kleedaccommodatie "De Weitjes" bij gymzaal | Vogelzangspad 30a | Goes | 51 | warmte-opwekking | CV Ketel | ST | Warmteopwekking | Centraal, gasvormige brandstoffen | CV-ketel Remeha Quinta | 1
Gymzalen | 0199 | Kleedaccommodatie "De Weitjes" bij gymzaal | Vogelzangspad 30a | Goes | 51 | warmte-opwekking | Rookgasafvoer/ doorvoer | ST | Warmteopwekking | Lokaal, schoorsteen/kanalen (niet bouwkundig) | Rookgasdakdoorvoer | 1
Gymzalen | 0199 | Kleedaccommodatie "De Weitjes" bij gymzaal | Vogelzangspad 30a | Goes | 53 | water | Boiler electr. | ST | Water | Verwarmd tapwater, algemeen | Boiler NIBE 210 liter | 1
Gymzalen | 0199 | Kleedaccommodatie "De Weitjes" bij gymzaal | Vogelzangspad 30a | Goes | 56 | warmtedistributie | Circulatiepomp | ST | Warmtedistributie | Water, algemeen | CV-pomp Grundfoss UP | 1
Gymzalen | 0199 | Kleedaccommodatie "De Weitjes" bij gymzaal | Vogelzangspad 30a | Goes | 56 | warmtedistributie | Expansievat | ST | Warmtedistributie | Water, algemeen | CV-expansievat Flexcon Flamco | 1
Gymzalen | 0199 | Kleedaccommodatie "De Weitjes" bij gymzaal | Vogelzangspad 30a | Goes | 57 | luchtbehandeling | Boxventilator | ST | Luchtbehandeling | Centraal, mechanische ventilatie, ventilatie installatie | Mech. vent. unit | 4
Gymzalen | 0199 | Kleedaccommodatie "De Weitjes" bij gymzaal | Vogelzangspad 30a | Goes | 74 | vaste sanitaire voorzieningen | Drain | M1 | Vaste sanitaire voorzieningen | Standaard, sanitaire toestellen normaal | Drain | 16
Kerktorens | 0037 | Kerktoren incl. uurwerk (Rijksmonument 16247) | Geertesplein 23 | Kloetinge | 61 | centrale electrotechnische voorzieningen | Bliksembeveiliging | ST | Centrale elektrotechnische installatie | Aarding, afvoer tbv bliksemafleiding | Bliksembeveiliging | 1
Kerktorens | 0037 | Kerktoren incl. uurwerk (Rijksmonument 16247) | Geertesplein 23 | Kloetinge | 61 | centrale electrotechnische voorzieningen | Meterkastinstallatie | ST | Centrale elektrotechnische installatie | Energie, laagspanning, algemeen | Meterkast installaties | 1
Kerktorens | 0037 | Kerktoren incl. uurwerk (Rijksmonument 16247) | Geertesplein 23 | Kloetinge | 65 | beveiliging | Sprinklerinstallatie | POST | Beveiliging | Brand, brandbestrijding | Sprinklerinstallatie | 1
Kerktorens | 0140 | Kerktoren incl. uurwerk (Rijksmonument 16450) | Oostkerkestraat 1 | Wolphaartsdijk | 61 | centrale electrotechnische voorzieningen | Bliksembeveiliging | ST | Centrale elektrotechnische installatie | Aarding, afvoer tbv bliksemafleiding | Bliksembeveiliging | 1
Kerktorens | 0140 | Kerktoren incl. uurwerk (Rijksmonument 16450) | Oostkerkestraat 1 | Wolphaartsdijk | 61 | centrale electrotechnische voorzieningen | Meterkastinstallatie | ST | Centrale elektrotechnische installatie | Energie, laagspanning, algemeen | Meterkastinstallatie | 1
Kerktorens | 0155 | Kerktoren incl. uurwerk (Rijksmonument 16405) | Plein 1 | 's Heer Hendrikskinderen | 61 | centrale electrotechnische voorzieningen | Bliksembeveiliging | ST | Centrale elektrotechnische installatie | Aarding, afvoer tbv bliksemafleiding | Bliksembeveiliging | 1
Kerktorens | 0155 | Kerktoren incl. uurwerk (Rijksmonument 16405) | Plein 1 | 's Heer Hendrikskinderen | 61 | centrale electrotechnische voorzieningen | Meterkastinstallatie | ST | Centrale elektrotechnische installatie | Energie, laagspanning, algemeen | Meterkastinstallatie | 1
Kerktorens | 0170 | Kerktoren Grote kerk incl. uurwerk (Rijksmonument 16375) | Singelstraat 21 | Goes | 61 | centrale electrotechnische voorzieningen | Bliksembeveiliging | ST | Centrale elektrotechnische installatie | Aarding, afvoer tbv bliksemafleiding | Bliksembeveiliging | 1
Kerktorens | 0170 | Kerktoren Grote kerk incl. uurwerk (Rijksmonument 16375) | Singelstraat 21 | Goes | 61 | centrale electrotechnische voorzieningen | Meterkastinstallatie | ST | Centrale elektrotechnische installatie | Energie, laagspanning, algemeen | Meterkast | 2
Kerktorens | 0184 | Kerktoren (Rijksmonument 16400) | Torenring 2 | 's Heer Arendskerke | 61 | centrale electrotechnische voorzieningen | Bliksembeveiliging | ST | Centrale elektrotechnische installatie | Aarding, afvoer tbv bliksemafleiding | Bliksembeveiliging | 1
Kerktorens | 0184 | Kerktoren (Rijksmonument 16400) | Torenring 2 | 's Heer Arendskerke | 61 | centrale electrotechnische voorzieningen | Meterkastinstallatie | ST | Centrale elektrotechnische installatie | Energie, laagspanning, algemeen | Meterkastinstallatie | 1
Objecten (geen gebouw) | 0055 | #N/A | Grote Markt 23 - Carillon | #N/A | 61 | centrale electrotechnische voorzieningen | Meterkastinstallatie | ST | Centrale elektrotechnische installatie | Energie, laagspanning, algemeen | Meterkastinstallatie | 1
Objecten (geen gebouw) | 0175 | #N/A | Slotstraat 15 - Carillon | #N/A | 61 | centrale electrotechnische voorzieningen | Meterkastinstallatie | ST | Centrale elektrotechnische installatie | Energie, laagspanning, algemeen | Meterkast (Carillion) | 1
Objecten (geen gebouw) | 0228 | #N/A | Zusterstraat - Muziektent Goes | #N/A | 61 | centrale electrotechnische voorzieningen | Verdeelinrichting | ST | Centrale elektrotechnische installatie | Algemeen | Verdeelkast | 1
Overige gebouwen | 0033 | Woning - plan Marconistraat | Fluitekruidstraat 2 | Goes | 31 | buitenwandopeningen | Zonwering | M1 | Buitenwandopeningen | Zonwering, algemeen | Zonne schermen buiten aan de gevels | 5.5
Overige gebouwen | 0033 | Woning - plan Marconistraat | Fluitekruidstraat 2 | Goes | 51 | warmte-opwekking | CV Ketel | ST | Warmteopwekking | Centraal, gasvormige brandstoffen | CV-ketel Nefit | 1
Overige gebouwen | 0033 | Woning - plan Marconistraat | Fluitekruidstraat 2 | Goes | 51 | warmte-opwekking | Rookgasafvoer/ doorvoer | ST | Warmteopwekking | Lokaal, schoorsteen/kanalen (niet bouwkundig) | Rookgasdakdoorvoer | 1
Overige gebouwen | 0033 | Woning - plan Marconistraat | Fluitekruidstraat 2 | Goes | 56 | warmtedistributie | Expansievat | ST | Warmtedistributie | Water, algemeen | CV-expansievat | 1
Overige gebouwen | 0033 | Woning - plan Marconistraat | Fluitekruidstraat 2 | Goes | 60 | INSTALLATIES ELEKTROTECHNISCH | Schakelmateriaal | BVO | Elektrische installatie | Algemeen | Electra schakelmateriaal | 1
Overige gebouwen | 0033 | Woning - plan Marconistraat | Fluitekruidstraat 2 | Goes | 61 | centrale electrotechnische voorzieningen | Meterkastinstallatie | ST | Centrale elektrotechnische installatie | Energie, laagspanning, algemeen | Meterkastinstallatie | 1
Overige gebouwen | 0087 | Dagactiviteitencentrum Emergis | Joannaplantsoen 2 | Goes | 31 | buitenwandopeningen | Zonwering | M1 | Buitenwandopeningen | Zonwering, knikarmscherm | Zonwering buiten uitvalscherm | 15.5
Overige gebouwen | 0087 | Dagactiviteitencentrum Emergis | Joannaplantsoen 2 | Goes | 51 | warmte-opwekking | CV Ketel | ST | Warmteopwekking | Centraal, gasvormige brandstoffen | CV-ketel | 2
Overige gebouwen | 0087 | Dagactiviteitencentrum Emergis | Joannaplantsoen 2 | Goes | 51 | warmte-opwekking | Rookgasafvoer/ doorvoer | ST | Warmteopwekking | Lokaal, schoorsteen/kanalen (niet bouwkundig) | Rookgasdakdoorvoer | 2
Overige gebouwen | 0087 | Dagactiviteitencentrum Emergis | Joannaplantsoen 2 | Goes | 53 | water | Boiler close-in | ST | Water | Verwarmd tapwater, algemeen | Close-in boiler van Daalderop | 2
Overige gebouwen | 0087 | Dagactiviteitencentrum Emergis | Joannaplantsoen 2 | Goes | 55 | koude-opwekking en distributie | Koelmachine | ST | Koudeopwekking | Lokaal, algemeen | Koelmachine split-unit | 1
Overige gebouwen | 0087 | Dagactiviteitencentrum Emergis | Joannaplantsoen 2 | Goes | 56 | warmtedistributie | Circulatiepomp | ST | Warmtedistributie | Water, algemeen | CV-pomp | 1
Overige gebouwen | 0087 | Dagactiviteitencentrum Emergis | Joannaplantsoen 2 | Goes | 56 | warmtedistributie | Expansievat | ST | Warmtedistributie | Water, algemeen | CV-expansievat Flamco Flexcon 50L/ 0,5 bar | 1
Overige gebouwen | 0087 | Dagactiviteitencentrum Emergis | Joannaplantsoen 2 | Goes | 57 | luchtbehandeling | Boxventilator | ST | Luchtbehandeling | Centraal, mechanische ventilatie, ventilatie installatie | Mech. vent. unit Orcon MVS-10RH | 1
Overige gebouwen | 0087 | Dagactiviteitencentrum Emergis | Joannaplantsoen 2 | Goes | 58 | regeling klimaat en sanitair | Regelinstallatie | ST | Regeling klimaat | Regelkasten | Regelkast | 1
Overige gebouwen | 0087 | Dagactiviteitencentrum Emergis | Joannaplantsoen 2 | Goes | 61 | centrale electrotechnische voorzieningen | Bliksembeveiliging | POST | Daken | Niet constructief, algemeen | Bliksembeveiliging | 1
Overige gebouwen | 0087 | Dagactiviteitencentrum Emergis | Joannaplantsoen 2 | Goes | 61 | centrale electrotechnische voorzieningen | Meterkastinstallatie | ST | Centrale elektrotechnische installatie | Energie, laagspanning, algemeen | Meterkastinstallatie | 1
Overige gebouwen | 0087 | Dagactiviteitencentrum Emergis | Joannaplantsoen 2 | Goes | 63 | verlichting | Noodverlichting | ST | Verlichting | Calamiteiten, decentraal gevoed, algemeen | Noodverlichting decentraal | 9
Overige gebouwen | 0087 | Dagactiviteitencentrum Emergis | Joannaplantsoen 2 | Goes | 65 | beveiliging | Brandmeldinstallaties | PST | Beveiliging | Brand, detectie en alarmering | Brandmeldinstallatie Airtech fp804 | 1
Overige gebouwen | 0087 | Dagactiviteitencentrum Emergis | Joannaplantsoen 2 | Goes | 65 | beveiliging | Brandslang haspel | ST | Beveiliging | Brand, brandbestrijding | Brandslang haspel | 2
Overige gebouwen | 0087 | Dagactiviteitencentrum Emergis | Joannaplantsoen 2 | Goes | 65 | beveiliging | Handbrandblusser | ST | Beveiliging | Brand, brandbestrijding | Draagbaar blustoestel blusser | 2
Overige gebouwen | 0118 | Woning (verhuurd) | Lijnbaan 40 | Goes | 51 | warmte-opwekking | CV Ketel | ST | Warmteopwekking | Centraal, gasvormige brandstoffen | CV-ketel Nefit | 1
Overige gebouwen | 0118 | Woning (verhuurd) | Lijnbaan 40 | Goes | 51 | warmte-opwekking | Rookgasafvoer/ doorvoer | ST | Warmteopwekking | Lokaal, schoorsteen/kanalen (niet bouwkundig) | Rookgasdakdoorvoer | 1
Overige gebouwen | 0118 | Woning (verhuurd) | Lijnbaan 40 | Goes | 53 | water | Keukengeiser | ST | Water | Verwarmd tapwater, doorstroom, direct verwarmd | Keukengeiser Vaillant | 1
Overige gebouwen | 0118 | Woning (verhuurd) | Lijnbaan 40 | Goes | 56 | warmtedistributie | Expansievat | ST | Warmtedistributie | Water, algemeen | CV-expansievat | 1
Overige gebouwen | 0118 | Woning (verhuurd) | Lijnbaan 40 | Goes | 61 | centrale electrotechnische voorzieningen | Meterkastinstallatie | ST | Centrale elektrotechnische installatie | Energie, laagspanning, algemeen | Meterkastinstallatie | 1
Overige gebouwen | 0122 | Woning (verhuurd) | M.A. de Ruijterlaan 15 | Goes | 51 | warmte-opwekking | Gaskachel | ST | Warmteopwekking | Lokaal, gasvormige brandstoffen | Gaskachels | 2
Overige gebouwen | 0122 | Woning (verhuurd) | M.A. de Ruijterlaan 15 | Goes | 51 | warmte-opwekking | Rookgasafvoer/ doorvoer | ST | Warmteopwekking | Lokaal, schoorsteen/kanalen (niet bouwkundig) | Rookgasdakdoorvoer | 1
Overige gebouwen | 0122 | Woning (verhuurd) | M.A. de Ruijterlaan 15 | Goes | 53 | water | Keukengeiser | ST | Water | Verwarmd tapwater, doorstroom, direct verwarmd | Keukengeiser | 1
Overige gebouwen | 0122 | Woning (verhuurd) | M.A. de Ruijterlaan 15 | Goes | 56 | warmtedistributie | Expansievat | ST | Warmtedistributie | Water, algemeen | Expansie vat | 1
Overige gebouwen | 0122 | Woning (verhuurd) | M.A. de Ruijterlaan 15 | Goes | 60 | INSTALLATIES ELEKTROTECHNISCH | Schakelmateriaal | BVO | Elektrische installatie | Algemeen | Electra schakelmateriaal | 120
Overige gebouwen | 0122 | Woning (verhuurd) | M.A. de Ruijterlaan 15 | Goes | 61 | centrale electrotechnische voorzieningen | Meterkastinstallatie | ST | Centrale elektrotechnische installatie | Energie, laagspanning, algemeen | Meterkastinstallatie | 1
Overige gebouwen | 0127 | Woning (verhuurd) | M.H. Trompstraat 31 | Goes | 51 | warmte-opwekking | CV Ketel | ST | Warmteopwekking | Centraal, gasvormige brandstoffen | CV-ketel | 1
Overige gebouwen | 0127 | Woning (verhuurd) | M.H. Trompstraat 31 | Goes | 51 | warmte-opwekking | Rookgasafvoer/ doorvoer | ST | Warmteopwekking | Lokaal, schoorsteen/kanalen (niet bouwkundig) | Rookgasdakdoorvoer | 1
Overige gebouwen | 0127 | Woning (verhuurd) | M.H. Trompstraat 31 | Goes | 56 | warmtedistributie | Expansievat | ST | Warmtedistributie | Water, algemeen | CV-expansievat | 1
Overige gebouwen | 0127 | Woning (verhuurd) | M.H. Trompstraat 31 | Goes | 61 | centrale electrotechnische voorzieningen | Meterkastinstallatie | ST | Centrale elektrotechnische installatie | Energie, laagspanning, algemeen | Meterkastinstallatie | 1
Overige gebouwen | 0145 | Openbaar toilet | Ostendestraat 9 | Goes | 53 | water | Boiler close-in | ST | Water | Verwarmd tapwater, algemeen | Close in boiler, Daalderop 10 liter | 1
Overige gebouwen | 0145 | Openbaar toilet | Ostendestraat 9 | Goes | 61 | centrale electrotechnische voorzieningen | Meterkastinstallatie | ST | Centrale elektrotechnische installatie | Energie, laagspanning, algemeen | Meterkastinstallatie | 1
Overige gebouwen | 0145 | Openbaar toilet | Ostendestraat 9 | Goes | 63 | verlichting | Noodverlichting | ST | Verlichting | Calamiteiten, decentraal gevoed, algemeen | Binnen, noodverlichting | 1
Parkeren | 0218 | Parkeergarage | Westwal 35 - parkeergarage Centrum | Goes | 31 | buitenwandopeningen | Automatische schuifdeur | ST | Buitenwandopeningen | Gevuld met deuren, algemeen | Automatische schuifdeur | 3
Parkeren | 0218 | Parkeergarage | Westwal 35 - parkeergarage Centrum | Goes | 52 | afvoeren | Vuilwaterpomp | ST | Afvoeren | Fecaliën, algemeen | Vuilwaterpomp | 2
Parkeren | 0218 | Parkeergarage | Westwal 35 - parkeergarage Centrum | Goes | 53 | water | Boiler close-in | ST | Water | Verwarmd tapwater, algemeen | Boiler close-in 10 liter | 1
Parkeren | 0218 | Parkeergarage | Westwal 35 - parkeergarage Centrum | Goes | 53 | water | Boiler electr. | ST | Water | Verwarmd tapwater, algemeen | Boiler electrisch 80 liter | 1
Parkeren | 0218 | Parkeergarage | Westwal 35 - parkeergarage Centrum | Goes | 53 | water | Hydrofoor | ST | Water | Drinkwater, drukverhoging | Hydrofoor | 1
Parkeren | 0218 | Parkeergarage | Westwal 35 - parkeergarage Centrum | Goes | 55 | koude-opwekking en distributie | Koelmachine | ST | Koudeopwekking | Lokaal, algemeen | Koelmachine split-unit | 1
Parkeren | 0218 | Parkeergarage | Westwal 35 - parkeergarage Centrum | Goes | 57 | luchtbehandeling | Boxventilator | ST | Luchtbehandeling | Centraal, mechanische ventilatie, ventilatie installatie | Mech. vent. unit | 11
Parkeren | 0218 | Parkeergarage | Westwal 35 - parkeergarage Centrum | Goes | 58 | regeling klimaat en sanitair | Regelinstallatie | ST | Regeling klimaat | Regelkasten | Regelkast | 1
Parkeren | 0218 | Parkeergarage | Westwal 35 - parkeergarage Centrum | Goes | 63 | verlichting | Noodverlichting | ST | Verlichting | Calamiteiten, decentraal gevoed, algemeen | Noodverlichting decentraal | 68
Parkeren | 0218 | Parkeergarage | Westwal 35 - parkeergarage Centrum | Goes | 65 | beveiliging | Brandmeldinstallaties | ST | Beveiliging | Brand, detectie en alarmering | Brandmeldinstallatie | 1
Parkeren | 0218 | Parkeergarage | Westwal 35 - parkeergarage Centrum | Goes | 65 | beveiliging | Brandslang haspel | ST | Beveiliging | Brand, brandbestrijding | Brandslang haspel | 15
Parkeren | 0218 | Parkeergarage | Westwal 35 - parkeergarage Centrum | Goes | 65 | beveiliging | Handbrandblusser | ST | Beveiliging | Brand, brandbestrijding | Draagbaar blustoestel blusser | 2
Parkeren | 0218 | Parkeergarage | Westwal 35 - parkeergarage Centrum | Goes | 65 | beveiliging | Inbraak-alarminstallatie | BVO | Beveiliging | Braak, detectie en alarmering | Inbraak-alarminstallatie | 56
Parkeren | 0218 | Parkeergarage | Westwal 35 - parkeergarage Centrum | Goes | 90 | TERREIN | Fietsparkeerinstallatie | PST | Terrein | Terreininrichtingen, standaard, terreinmeubilering | Fietsparkeerinstallatie | 1
Wijk- en dorpsaccommodaties | 0003 | Wijkcentrum De Pit | Appelstraat 2a | Goes | 51 | warmte-opwekking | CV Ketel | ST | Warmteopwekking | Centraal, gasvormige brandstoffen | Cascade opstelling HR < 120 KW | 1
Wijk- en dorpsaccommodaties |  | #N/A | Appelstraat 2a | #N/A | 52 | afvoeren | Afscheider |  |  |  |  | 1
Wijk- en dorpsaccommodaties | 0003 | Wijkcentrum De Pit | Appelstraat 2a | Goes | 52 | afvoeren | HWA | M1 | Afvoeren | Regenwater, afvoerinstallatie buiten het gebouw | Zink pijp van 75 en 110 mm doorsnede | 16
Wijk- en dorpsaccommodaties | 0003 | Wijkcentrum De Pit | Appelstraat 2a | Goes | 53 | water | Boiler electr. | ST | Water | Verwarmd tapwater, direct verwarmend met voorraad | Boiler elektrisch 10 liter | 1
Wijk- en dorpsaccommodaties | 0003 | Wijkcentrum De Pit | Appelstraat 2a | Goes | 53 | water | Boiler electr. | ST | Water | Verwarmd tapwater, direct verwarmend met voorraad | Boiler elektrisch 120 liter | 1
Wijk- en dorpsaccommodaties | 0003 | Wijkcentrum De Pit | Appelstraat 2a | Goes | 56 | warmtedistributie | Circulatiepomp | ST | Warmtedistributie | Water, algemeen | Circulatiepomp enkel DN < 40 mm | 1
Wijk- en dorpsaccommodaties | 0003 | Wijkcentrum De Pit | Appelstraat 2a | Goes | 56 | warmtedistributie | Expansievat | ST | Warmtedistributie | Water, algemeen | CV-expansievat | 2
Wijk- en dorpsaccommodaties | 0003 | Wijkcentrum De Pit | Appelstraat 2a | Goes | 56 | warmtedistributie | Verdeler | ST | Warmtedistributie | Water, vloerverwarmingsysteem | Vloerverwarming verdelers | 2
Wijk- en dorpsaccommodaties | 0003 | Wijkcentrum De Pit | Appelstraat 2a | Goes | 57 | luchtbehandeling | Boxventilator | ST | Luchtbehandeling | Centraal, mechanische ventilatie, algemeen | Boxventilator Dak | 2
Wijk- en dorpsaccommodaties | 0003 | Wijkcentrum De Pit | Appelstraat 2a | Goes | 57 | luchtbehandeling | Kanaalventilator | ST | Luchtbehandeling | Centraal, mechanische afzuiging, algemeen | Kanaalventilator | 2
Wijk- en dorpsaccommodaties | 0003 | Wijkcentrum De Pit | Appelstraat 2a | Goes | 57 | luchtbehandeling | WTW -unit | ST | Luchtbehandeling | Centraal, mechanische afzuiging, afzuiginstallatie | Balansventilatie met warmteterugwinning 400 - 500 m3/h | 1
Wijk- en dorpsaccommodaties | 0003 | Wijkcentrum De Pit | Appelstraat 2a | Goes | 58 | regeling klimaat en sanitair | Regelinstallatie | ST | Regeling klimaat | Regelkasten | Regelkast | 1
Wijk- en dorpsaccommodaties | 0003 | Wijkcentrum De Pit | Appelstraat 2a | Goes | 61 | centrale electrotechnische voorzieningen | Meterkastinstallatie | ST | Centrale elektrotechnische installatie | Energie, laagspanning, algemeen | Meterkastinstallatie | 1
Wijk- en dorpsaccommodaties | 0003 | Wijkcentrum De Pit | Appelstraat 2a | Goes | 63 | verlichting | Noodverlichting | ST | Verlichting | Calamiteiten, decentraal gevoed, algemeen | Noodverlichting decentraal LED | 13
Wijk- en dorpsaccommodaties | 0003 | Wijkcentrum De Pit | Appelstraat 2a | Goes | 65 | beveiliging | Brandmeldinstallaties | ST | Beveiliging | Brand, detectie en alarmering | Brandmeldinstallatie Penta - van de velde | 1
Wijk- en dorpsaccommodaties | 0003 | Wijkcentrum De Pit | Appelstraat 2a | Goes | 65 | beveiliging | Brandslang haspel | ST | Beveiliging | Brand, brandbestrijding | Brandslang haspel | 2
Wijk- en dorpsaccommodaties | 0003 | Wijkcentrum De Pit | Appelstraat 2a | Goes | 65 | beveiliging | Handbrandblusser | ST | Beveiliging | Brand, brandbestrijding | Draagbaar handblustoestel | 2
Wijk- en dorpsaccommodaties | 0003 | Wijkcentrum De Pit | Appelstraat 2a | Goes | 65 | beveiliging | Signalering invalidentoiletten | ST | Beveiliging | Sociale alarmering, nooddetectie, gesloten systemen | Signalering invalidentoiletten | 1
Wijk- en dorpsaccommodaties | 0007 | Wijkcentrum Jan Ligthart | Bergweg 12 | Goes | 51 | warmte-opwekking | CV Ketel | ST | Warmteopwekking | Centraal, gasvormige brandstoffen | Ketel gasgestookt HR 40 - 65 KW | 2
Wijk- en dorpsaccommodaties | 0007 | Wijkcentrum Jan Ligthart | Bergweg 12 | Goes | 51 | warmte-opwekking | Rookgasafvoer/ doorvoer | ST | Warmteopwekking | Centraal, schoorstenen/kanalen (niet bouwk.) | Rookgas afvoer | 2
Wijk- en dorpsaccommodaties | 0007 | Wijkcentrum Jan Ligthart | Bergweg 12 | Goes | 53 | water | Boiler close-in | ST | Water | Verwarmd tapwater, algemeen | Daalderop close-in boiler 10 liter | 1
Wijk- en dorpsaccommodaties | 0007 | Wijkcentrum Jan Ligthart | Bergweg 12 | Goes | 53 | water | Boiler electr. | ST | Water | Verwarmd tapwater, direct verwarmend met voorraad | Boiler elektrisch 10 liter | 1
Wijk- en dorpsaccommodaties | 0007 | Wijkcentrum Jan Ligthart | Bergweg 12 | Goes | 56 | warmtedistributie | Afsluiter | ST | Warmtedistributie | Water, algemeen | Afsluiter | 5
Wijk- en dorpsaccommodaties | 0007 | Wijkcentrum Jan Ligthart | Bergweg 12 | Goes | 56 | warmtedistributie | Circulatiepomp | ST | Warmtedistributie | Water, algemeen | Circulatiepomp enkel DN < 40 mm | 2
Wijk- en dorpsaccommodaties | 0007 | Wijkcentrum Jan Ligthart | Bergweg 12 | Goes | 56 | warmtedistributie | Expansievat | ST | Warmtedistributie | Water, algemeen | Expansievat 18 ltr | 2
Wijk- en dorpsaccommodaties | 0007 | Wijkcentrum Jan Ligthart | Bergweg 12 | Goes | 56 | warmtedistributie | Expansievat | ST | Warmtedistributie | Water, algemeen | Expansievat 35 ltr | 1
Wijk- en dorpsaccommodaties | 0007 | Wijkcentrum Jan Ligthart | Bergweg 12 | Goes | 57 | luchtbehandeling | Afzuigventilator | ST | Luchtbehandeling | Lokaal, mechanische afzuiging | Vent. gevel Rucon RDM-31 | 2
Wijk- en dorpsaccommodaties | 0007 | Wijkcentrum Jan Ligthart | Bergweg 12 | Goes | 57 | luchtbehandeling | Afzuigventilator | ST | Luchtbehandeling | Lokale mechanische afzuiging, algemeen | Lokale afzuigventilator | 1
Wijk- en dorpsaccommodaties | 0007 | Wijkcentrum Jan Ligthart | Bergweg 12 | Goes | 63 | verlichting | Lichtgroepenkasten | ST | Verlichting | Standaard onbewaakt, algemeen | Lichtgroepenkasten | 1
Wijk- en dorpsaccommodaties | 0007 | Wijkcentrum Jan Ligthart | Bergweg 12 | Goes | 63 | verlichting | Lichtgroepenkasten | ST | Verlichting | Standaard onbewaakt, algemeen | Lichtgroepenkasten, Meterkastinstallatie | 1
Wijk- en dorpsaccommodaties | 0007 | Wijkcentrum Jan Ligthart | Bergweg 12 | Goes | 63 | verlichting | Noodverlichting | ST | Verlichting | Calamiteiten, decentraal gevoed, algemeen | Noodverlichtingsarmaturen (decentraal) | 22
Wijk- en dorpsaccommodaties | 0007 | Wijkcentrum Jan Ligthart | Bergweg 12 | Goes | 63 | verlichting | Noodverlichting | ST | Verlichting | Calamiteiten, decentraal gevoed, algemeen | Verlichtingsarmaturen | 66
Wijk- en dorpsaccommodaties | 0007 | Wijkcentrum Jan Ligthart | Bergweg 12 | Goes | 65 | beveiliging | Brandmeldinstallaties | ST | Beveiliging | Brand, detectie en alarmering | Brandmeldinstallatie Penta 1 lus | 1
Wijk- en dorpsaccommodaties | 0007 | Wijkcentrum Jan Ligthart | Bergweg 12 | Goes | 65 | beveiliging | Brandslang haspel | ST | Beveiliging | Brand, brandbestrijding | Brandslanghaspels | 2
Wijk- en dorpsaccommodaties | 0007 | Wijkcentrum Jan Ligthart | Bergweg 12 | Goes | 65 | beveiliging | Handbrandblusser | ST | Beveiliging | Brand, brandbestrijding | 6 Ltr schuimblussers | 6
Wijk- en dorpsaccommodaties | 0007 | Wijkcentrum Jan Ligthart | Bergweg 12 | Goes | 65 | beveiliging | Signalering invalidentoiletten | ST | Beveiliging | Sociale alarmering, nooddetectie, gesloten systemen | Signalering invalidentoiletten | 1
Wijk- en dorpsaccommodaties | 0161 | Dorpshuis Amicitia | Schimmelpenninckstraat 14 | Kloetinge | 31 | buitenwandopeningen | Zonwering | M2 | Buitenwandopeningen | Zonwering, screens | Zonwering buiten screen | 28
Wijk- en dorpsaccommodaties | 0161 | Dorpshuis Amicitia | Schimmelpenninckstraat 14 | Kloetinge | 51 | warmte-opwekking | CV Ketel | ST | Warmteopwekking | Centraal, gasvormige brandstoffen | Cascade opstelling HR < 120 KW | 1
Wijk- en dorpsaccommodaties | 0161 | Dorpshuis Amicitia | Schimmelpenninckstraat 14 | Kloetinge | 51 | warmte-opwekking | CV Ketel | ST | Warmteopwekking | Centraal, gasvormige brandstoffen | Ketel gasgestookt HR 40 - 65 KW | 1
Wijk- en dorpsaccommodaties | 0161 | Dorpshuis Amicitia | Schimmelpenninckstraat 14 | Kloetinge | 53 | water | Boiler electr. | ST | Water | Verwarmd tapwater, direct verwarmend met voorraad | Boiler elektrisch 10 liter | 1
Wijk- en dorpsaccommodaties | 0161 | Dorpshuis Amicitia | Schimmelpenninckstraat 14 | Kloetinge | 53 | water | Boiler electr. | ST | Water | Verwarmd tapwater, direct verwarmend met voorraad | Boiler elektrisch 80 liter | 1
Wijk- en dorpsaccommodaties | 0161 | Dorpshuis Amicitia | Schimmelpenninckstraat 14 | Kloetinge | 55 | koude-opwekking en distributie | Airco | ST | Koudeopwekking | Lokaal, raamkoelers | Split-Systeem binnendeel (verdamper) Cassette > 10 kW | 2
Wijk- en dorpsaccommodaties | 0161 | Dorpshuis Amicitia | Schimmelpenninckstraat 14 | Kloetinge | 55 | koude-opwekking en distributie | Airco | ST | Koudeopwekking | Lokaal, raamkoelers | Split-Systeem binnendeel (verdamper) Plafond 2,5 - 3,5 kW | 1
Wijk- en dorpsaccommodaties | 0161 | Dorpshuis Amicitia | Schimmelpenninckstraat 14 | Kloetinge | 55 | koude-opwekking en distributie | Airco | ST | Koudeopwekking | Lokaal, raamkoelers | Split-Systeem buitendeel (condensor) 2,5 - 3,5 kW | 1
Wijk- en dorpsaccommodaties | 0161 | Dorpshuis Amicitia | Schimmelpenninckstraat 14 | Kloetinge | 55 | koude-opwekking en distributie | Airco | ST | Koudeopwekking | Lokaal, splitsystemen | Multisplit-Systeem buitendeel (condensor) 10 - 15 kW | 1
Wijk- en dorpsaccommodaties | 0161 | Dorpshuis Amicitia | Schimmelpenninckstraat 14 | Kloetinge | 56 | warmtedistributie | Afsluiter | ST | Warmtedistributie | Water, algemeen | Afsluiter | 5
Wijk- en dorpsaccommodaties | 0161 | Dorpshuis Amicitia | Schimmelpenninckstraat 14 | Kloetinge | 56 | warmtedistributie | Buffervat | ST | Warmtedistributie | Water, algemeen | Buffervat warmteopslag 40 L | 1
Wijk- en dorpsaccommodaties | 0161 | Dorpshuis Amicitia | Schimmelpenninckstraat 14 | Kloetinge | 56 | warmtedistributie | Circulatiepomp | ST | Warmtedistributie | Water, algemeen | Circulatiepomp enkel DN < 40 mm | 3
Wijk- en dorpsaccommodaties | 0161 | Dorpshuis Amicitia | Schimmelpenninckstraat 14 | Kloetinge | 56 | warmtedistributie | Expansievat | ST | Warmtedistributie | Water, algemeen | Expansievat 35 ltr | 1
Wijk- en dorpsaccommodaties | 0161 | Dorpshuis Amicitia | Schimmelpenninckstraat 14 | Kloetinge | 56 | warmtedistributie | Heteluchtverwarmer | ST | Warmtedistributie | Lucht, systeem met stralingsoverdracht | Luchtverwarmers indirect gestookt 25 - 4 5 kW | 1
Wijk- en dorpsaccommodaties | 0161 | Dorpshuis Amicitia | Schimmelpenninckstraat 14 | Kloetinge | 57 | luchtbehandeling | Boxventilator | ST | Luchtbehandeling | Centraal, mechanische ventilatie, ventilatie installatie | Mech. vent. woning | 4
Wijk- en dorpsaccommodaties | 0161 | Dorpshuis Amicitia | Schimmelpenninckstraat 14 | Kloetinge | 57 | luchtbehandeling | Dakventilator | ST | Luchtbehandeling | Centraal, mechanische afzuiging, algemeen | Dakventilator < 0,3 m3/s | 1
Wijk- en dorpsaccommodaties | 0161 | Dorpshuis Amicitia | Schimmelpenninckstraat 14 | Kloetinge | 57 | luchtbehandeling | Dakventilator | ST | Luchtbehandeling | Centraal, mechanische afzuiging, algemeen | Dakventilator 0,3 - 0,7 m3/s | 4
Wijk- en dorpsaccommodaties | 0161 | Dorpshuis Amicitia | Schimmelpenninckstraat 14 | Kloetinge | 57 | luchtbehandeling | Pijpdakventilator | ST | Luchtbehandeling | Lokaal, mechanische afzuiging | Pijpdakventilator | 1
Wijk- en dorpsaccommodaties | 0161 | Dorpshuis Amicitia | Schimmelpenninckstraat 14 | Kloetinge | 61 | centrale electrotechnische voorzieningen | Bliksembeveiliging | BVO | Centrale elektrotechnische installatie | Aarding, afvoer tbv bliksemafleiding | Bliksembeveiliginsinstallatie | 596
Wijk- en dorpsaccommodaties | 0161 | Dorpshuis Amicitia | Schimmelpenninckstraat 14 | Kloetinge | 61 | centrale electrotechnische voorzieningen | Meterkastinstallatie | ST | Centrale elektrotechnische installatie | Energie, laagspanning, algemeen | Meterkastinstallatie | 1
Wijk- en dorpsaccommodaties | 0161 | Dorpshuis Amicitia | Schimmelpenninckstraat 14 | Kloetinge | 63 | verlichting | Noodverlichting | ST | Verlichting | Calamiteiten, decentraal gevoed, algemeen | Noodverlichtingsarmaturen (decentraal) | 10
Wijk- en dorpsaccommodaties | 0161 | Dorpshuis Amicitia | Schimmelpenninckstraat 14 | Kloetinge | 65 | beveiliging | Brandmeldinstallaties | PST | Beveiliging | Brand, detectie en alarmering | Brandmeldinstallatie | 2
Wijk- en dorpsaccommodaties | 0161 | Dorpshuis Amicitia | Schimmelpenninckstraat 14 | Kloetinge | 65 | beveiliging | Brandslang haspel | ST | Beveiliging | Brand, brandbestrijding | Brandslang haspel | 2
Wijk- en dorpsaccommodaties | 0161 | Dorpshuis Amicitia | Schimmelpenninckstraat 14 | Kloetinge | 65 | beveiliging | Handbrandblusser | ST | Beveiliging | Brand, brandbestrijding | Draagbaar blustoestel blusser | 3
Wijk- en dorpsaccommodaties | 0161 | Dorpshuis Amicitia | Schimmelpenninckstraat 14 | Kloetinge | 65 | beveiliging | Signalering invalidentoiletten | ST | Beveiliging | Sociale alarmering, nooddetectie, gesloten systemen | Signalering invalidentoiletten | 1
Wijk- en dorpsaccommodaties | 0180 | Dorpshuis Heer Hendrikhuis (inclusief gymzaal) | Te Werfstraat 18 | 's Heer Hendrikskinderen | 51 | warmte-opwekking | CV Ketel | ST | Warmteopwekking | Centraal, gasvormige brandstoffen | Ketel gasgestookt HR < 25 KW | 1
Wijk- en dorpsaccommodaties | 0180 | Dorpshuis Heer Hendrikhuis (inclusief gymzaal) | Te Werfstraat 18 | 's Heer Hendrikskinderen | 51 | warmte-opwekking | CV Ketel | ST | Warmteopwekking | Centraal, gasvormige brandstoffen | Ketel gasgestookt HR 25 - 40 KW | 1
Wijk- en dorpsaccommodaties | 0180 | Dorpshuis Heer Hendrikhuis (inclusief gymzaal) | Te Werfstraat 18 | 's Heer Hendrikskinderen | 51 | warmte-opwekking | CV Ketel | ST | Warmteopwekking | Centraal, gasvormige brandstoffen | Ketel gasgestookt HR 40 - 65 KW | 1
Wijk- en dorpsaccommodaties | 0180 | Dorpshuis Heer Hendrikhuis (inclusief gymzaal) | Te Werfstraat 18 | 's Heer Hendrikskinderen | 53 | water | Boiler close-in | ST | Water | Verwarmd tapwater, algemeen | Boiler close-in 10 liter | 2
Wijk- en dorpsaccommodaties | 0180 | Dorpshuis Heer Hendrikhuis (inclusief gymzaal) | Te Werfstraat 18 | 's Heer Hendrikskinderen | 55 | koude-opwekking en distributie | Airco | ST | Koudeopwekking | Lokaal, raamkoelers | Split-Systeem binnendeel (verdamper) Plafond 2,5 - 3,5 kW | 1
Wijk- en dorpsaccommodaties | 0180 | Dorpshuis Heer Hendrikhuis (inclusief gymzaal) | Te Werfstraat 18 | 's Heer Hendrikskinderen | 55 | koude-opwekking en distributie | Airco | ST | Koudeopwekking | Lokaal, raamkoelers | Split-Systeem buitendeel (condensor) 2,5 - 3,5 kW | 1
Wijk- en dorpsaccommodaties | 0180 | Dorpshuis Heer Hendrikhuis (inclusief gymzaal) | Te Werfstraat 18 | 's Heer Hendrikskinderen | 56 | warmtedistributie | Expansievat | ST | Warmtedistributie | Water, algemeen | Expansievat 18 ltr | 3
Wijk- en dorpsaccommodaties | 0180 | Dorpshuis Heer Hendrikhuis (inclusief gymzaal) | Te Werfstraat 18 | 's Heer Hendrikskinderen | 56 | warmtedistributie | Expansievat | ST | Warmtedistributie | Water, algemeen | Expansievat 50 ltr | 1
Wijk- en dorpsaccommodaties | 0180 | Dorpshuis Heer Hendrikhuis (inclusief gymzaal) | Te Werfstraat 18 | 's Heer Hendrikskinderen | 56 | warmtedistributie | Heater | ST | Warmtedistributie | Water, radiatorensysteem | Heater | 1
Wijk- en dorpsaccommodaties | 0180 | Dorpshuis Heer Hendrikhuis (inclusief gymzaal) | Te Werfstraat 18 | 's Heer Hendrikskinderen | 57 | luchtbehandeling | Afzuigventilator | ST | Luchtbehandeling | Lokale mechanische afzuiging, algemeen | Lokale afzuigventilator | 1
Wijk- en dorpsaccommodaties | 0180 | Dorpshuis Heer Hendrikhuis (inclusief gymzaal) | Te Werfstraat 18 | 's Heer Hendrikskinderen | 57 | luchtbehandeling | Dakventilator | ST | Luchtbehandeling | Centraal, mechanische afzuiging, algemeen | Dakventilator 0,3 - 0,7 m3/s | 3
Wijk- en dorpsaccommodaties | 0180 | Dorpshuis Heer Hendrikhuis (inclusief gymzaal) | Te Werfstraat 18 | 's Heer Hendrikskinderen | 57 | luchtbehandeling | Dakventilator | ST | Luchtbehandeling | Centraal, mechanische afzuiging, algemeen | Dakventilator 0,7 - 1,4 m3/s | 1
Wijk- en dorpsaccommodaties | 0180 | Dorpshuis Heer Hendrikhuis (inclusief gymzaal) | Te Werfstraat 18 | 's Heer Hendrikskinderen | 57 | luchtbehandeling | WTW -unit | ST | Luchtbehandeling | Centraal, mechanische afzuiging, afzuiginstallatie | Balansventilatie met warmteterugwinning 250 - 400 m3/h | 1
Wijk- en dorpsaccommodaties | 0180 | Dorpshuis Heer Hendrikhuis (inclusief gymzaal) | Te Werfstraat 18 | 's Heer Hendrikskinderen | 58 | regeling klimaat en sanitair | Regelinstallatie | ST | Regeling klimaat | Regelkasten | Regelkast | 1
Wijk- en dorpsaccommodaties | 0180 | Dorpshuis Heer Hendrikhuis (inclusief gymzaal) | Te Werfstraat 18 | 's Heer Hendrikskinderen | 61 | centrale electrotechnische voorzieningen | Meterkastinstallatie | ST | Centrale elektrotechnische installatie | Energie, laagspanning, algemeen | Meterkastinstallatie | 1
Wijk- en dorpsaccommodaties | 0180 | Dorpshuis Heer Hendrikhuis (inclusief gymzaal) | Te Werfstraat 18 | 's Heer Hendrikskinderen | 61 | centrale electrotechnische voorzieningen | Photovoltage cellen | ST | Centrale elektrotechnische installatie | Energie, noodstroom; eigen energieopwekking | Photovoltage cellen | 43
Wijk- en dorpsaccommodaties | 0180 | Dorpshuis Heer Hendrikhuis (inclusief gymzaal) | Te Werfstraat 18 | 's Heer Hendrikskinderen | 63 | verlichting | Lichtgroepenkasten | ST | Verlichting | Standaard onbewaakt, algemeen | Lichtgroepenkasten | 1
Wijk- en dorpsaccommodaties | 0180 | Dorpshuis Heer Hendrikhuis (inclusief gymzaal) | Te Werfstraat 18 | 's Heer Hendrikskinderen | 63 | verlichting | Noodverlichting | ST | Verlichting | Calamiteiten, decentraal gevoed, algemeen | Noodverlichtingsarmaturen (decentraal) | 10
Wijk- en dorpsaccommodaties | 0180 | Dorpshuis Heer Hendrikhuis (inclusief gymzaal) | Te Werfstraat 18 | 's Heer Hendrikskinderen | 65 | beveiliging | Brandmeldinstallaties | ST | Beveiliging | Brand, detectie en alarmering | Brandmeldinstallatie 2 groepen | 1
Wijk- en dorpsaccommodaties | 0180 | Dorpshuis Heer Hendrikhuis (inclusief gymzaal) | Te Werfstraat 18 | 's Heer Hendrikskinderen | 65 | beveiliging | Brandslang haspel | ST | Beveiliging | Brand, brandbestrijding | Brandslanghaspels | 2
Wijk- en dorpsaccommodaties | 0180 | Dorpshuis Heer Hendrikhuis (inclusief gymzaal) | Te Werfstraat 18 | 's Heer Hendrikskinderen | 65 | beveiliging | Handbrandblusser | ST | Beveiliging | Brand, brandbestrijding | 6 Ltr. Schuimblussers / 6 Ltr. Wet chemical | 4
Wijk- en dorpsaccommodaties | 0180 | Dorpshuis Heer Hendrikhuis (inclusief gymzaal) | Te Werfstraat 18 | 's Heer Hendrikskinderen | 65 | beveiliging | Signalering invalidentoiletten | ST | Beveiliging | Sociale alarmering, nooddetectie, gesloten systemen | Signalering invalidentoiletten | 1
Wijk- en dorpsaccommodaties | 0180 | Dorpshuis Heer Hendrikhuis (inclusief gymzaal) | Te Werfstraat 18 | 's Heer Hendrikskinderen | 90 | TERREIN | Poort (elektrisch?) | ST | Terrein | Omheiningen, toegangen | Toegangspoort metaal | 1
Wijk- en dorpsaccommodaties | 0186 | Dorpshuis Heer Arendhuis (inclusief gymzaal) | Torenring 46 | 's Heer Arendskerke | 51 | warmte-opwekking | CV Ketel | ST | Warmteopwekking | Centraal, gasvormige brandstoffen | Ketel gasgestookt HR 40 - 65 KW | 2
Wijk- en dorpsaccommodaties | 0186 | Dorpshuis Heer Arendhuis (inclusief gymzaal) | Torenring 46 | 's Heer Arendskerke | 51 | warmte-opwekking | Rookgasafvoer/ doorvoer | ST | Warmteopwekking | Lokaal, schoorsteen/kanalen (niet bouwkundig) | Rookgasdakdoorvoer | 3
Wijk- en dorpsaccommodaties | 0186 | Dorpshuis Heer Arendhuis (inclusief gymzaal) | Torenring 46 | 's Heer Arendskerke | 53 | water | Boiler electr. | ST | Water | Verwarmd tapwater, direct verwarmend met voorraad | Boiler elektrisch 80 liter | 1
Wijk- en dorpsaccommodaties | 0186 | Dorpshuis Heer Arendhuis (inclusief gymzaal) | Torenring 46 | 's Heer Arendskerke | 53 | water | Boiler indirect gestookt | ST | Water | Verwarmd tapwater, algemeen | Boiler indirect gestookt 300 liter | 1
Wijk- en dorpsaccommodaties | 0186 | Dorpshuis Heer Arendhuis (inclusief gymzaal) | Torenring 46 | 's Heer Arendskerke | 56 | warmtedistributie | Circulatiepomp | ST | Warmtedistributie | Water, algemeen | Circulatiepomp enkel DN < 40 mm | 2
Wijk- en dorpsaccommodaties | 0186 | Dorpshuis Heer Arendhuis (inclusief gymzaal) | Torenring 46 | 's Heer Arendskerke | 56 | warmtedistributie | Expansievat | ST | Warmtedistributie | Water, algemeen | Expansievat 25 ltr | 1
Wijk- en dorpsaccommodaties | 0186 | Dorpshuis Heer Arendhuis (inclusief gymzaal) | Torenring 46 | 's Heer Arendskerke | 56 | warmtedistributie | Expansievat | ST | Warmtedistributie | Water, algemeen | Expansievat 80 ltr | 1
Wijk- en dorpsaccommodaties | 0186 | Dorpshuis Heer Arendhuis (inclusief gymzaal) | Torenring 46 | 's Heer Arendskerke | 57 | luchtbehandeling | Boxventilator | ST | Luchtbehandeling | Centraal, mechanische ventilatie, algemeen | Boxventilator | 1
Wijk- en dorpsaccommodaties | 0186 | Dorpshuis Heer Arendhuis (inclusief gymzaal) | Torenring 46 | 's Heer Arendskerke | 57 | luchtbehandeling | Dakventilator | ST | Luchtbehandeling | Centraal, mechanische afzuiging, algemeen | Dakventilator 0,3 - 0,7 m3/s | 1
Wijk- en dorpsaccommodaties | 0186 | Dorpshuis Heer Arendhuis (inclusief gymzaal) | Torenring 46 | 's Heer Arendskerke | 57 | luchtbehandeling | Luchtbehandelingskast | ST | Luchtbehandeling | Centraal, luchtbehandelingsinstallatie | Luchtbehandelingskast BI T + VK (< 1 m3/s) | 2
Wijk- en dorpsaccommodaties | 0186 | Dorpshuis Heer Arendhuis (inclusief gymzaal) | Torenring 46 | 's Heer Arendskerke | 57 | luchtbehandeling | Luchtbehandelingskast | ST | Luchtbehandeling | Centraal, luchtbehandelingsinstallatie | Luchtbehandelingskast BI T + VK (4-6 m3/s) | 1
Wijk- en dorpsaccommodaties | 0186 | Dorpshuis Heer Arendhuis (inclusief gymzaal) | Torenring 46 | 's Heer Arendskerke | 57 | luchtbehandeling | Luchtbehandelingskast | ST | Luchtbehandeling | Centraal, luchtbehandelingsinstallatie | Luchtbehandelingskast BU T + VK (< 1 m3/s) | 1
Wijk- en dorpsaccommodaties | 0186 | Dorpshuis Heer Arendhuis (inclusief gymzaal) | Torenring 46 | 's Heer Arendskerke | 57 | luchtbehandeling | Ventilatiesysteem CO2 gestuurd met WTW 200 - 400 m3/h | ST | Luchtbehandeling | Centraal, mechanische afzuiging, afzuiginstallatie | Ventilatiesysteem CO2 gestuurd met WTW 200 - 400 m3/h | 1
Wijk- en dorpsaccommodaties | 0186 | Dorpshuis Heer Arendhuis (inclusief gymzaal) | Torenring 46 | 's Heer Arendskerke | 58 | regeling klimaat en sanitair | Regelinstallatie | ST | Regeling klimaat | Centrale melding, meting en sturing, algemeen | Regeling ketelvolgorde tot 2 ketels | 1
Wijk- en dorpsaccommodaties | 0186 | Dorpshuis Heer Arendhuis (inclusief gymzaal) | Torenring 46 | 's Heer Arendskerke | 61 | centrale electrotechnische voorzieningen | Meterkastinstallatie | ST | Centrale elektrotechnische installatie | Energie, laagspanning, algemeen | Meterkastinstallatie | 1
Wijk- en dorpsaccommodaties | 0186 | Dorpshuis Heer Arendhuis (inclusief gymzaal) | Torenring 46 | 's Heer Arendskerke | 63 | verlichting | Noodverlichting | ST | Verlichting | Calamiteiten, decentraal gevoed, algemeen | Noodverlichtingsarmaturen (decentraal) | 18
Wijk- en dorpsaccommodaties | 0186 | Dorpshuis Heer Arendhuis (inclusief gymzaal) | Torenring 46 | 's Heer Arendskerke | 65 | beveiliging | Brandmeldinstallaties | ST | Beveiliging | Brand, detectie en alarmering | Brandmeldinstallatie | 1
Wijk- en dorpsaccommodaties | 0186 | Dorpshuis Heer Arendhuis (inclusief gymzaal) | Torenring 46 | 's Heer Arendskerke | 65 | beveiliging | Brandslang haspel | ST | Beveiliging | Brand, brandbestrijding | Brandslang haspel | 1
Wijk- en dorpsaccommodaties | 0186 | Dorpshuis Heer Arendhuis (inclusief gymzaal) | Torenring 46 | 's Heer Arendskerke | 65 | beveiliging | Handbrandblusser | ST | Beveiliging | Brand, brandbestrijding | Draagbaar blustoestel blusser | 4
Wijk- en dorpsaccommodaties | 0186 | Dorpshuis Heer Arendhuis (inclusief gymzaal) | Torenring 46 | 's Heer Arendskerke | 65 | beveiliging | Signalering invalidentoiletten | ST | Beveiliging | Sociale alarmering, nooddetectie, gesloten systemen | Signalering invalidentoiletten | 1

## PO Perceel 2 installaties
Perceel |  | 2
Complex | Gebouw Code | Functie/Gebouwnaam | Adres | Plaats | NL_SFB | NL_SFB regel | Eenduidige omschrijving | Eenheid | Element beschrijving | Element verbijzondering | Omschrijving | Som van Hoeveelheid
Cultuur | 0005 | Poppodium 't Beest (voorzijde Rijksmonument 16274) | Beestenmarkt 3 | Goes | 51 | warmte-opwekking | CV Ketel | ST | Warmteopwekking | Centraal, algemeen | Ketel gasgestookt HR 29.5 kW | 1
Cultuur | 0005 | Poppodium 't Beest (voorzijde Rijksmonument 16274) | Beestenmarkt 3 | Goes | 51 | warmte-opwekking | CV Ketel | ST | Warmteopwekking | Centraal, algemeen | Ketel gasgestookt HR 86 kW | 1
Cultuur | 0005 | Poppodium 't Beest (voorzijde Rijksmonument 16274) | Beestenmarkt 3 | Goes | 51 | warmte-opwekking | Rookgasafvoer/ doorvoer | ST | Warmteopwekking | Lokaal, schoorsteen/kanalen (niet bouwkundig) | Rookgasdakdoorvoer | 5
Cultuur | 0005 | Poppodium 't Beest (voorzijde Rijksmonument 16274) | Beestenmarkt 3 | Goes | 55 | koude-opwekking en distributie | Warmtepomp | ST | Koudeopwekking | Lokaal, splitsystemen | Multisplit-Systeem buitendeel (condensor) 50 - 60 kW, Warmte pomp | 1
Cultuur | 0005 | Poppodium 't Beest (voorzijde Rijksmonument 16274) | Beestenmarkt 3 | Goes | 56 | warmtedistributie | Circulatiepomp | ST | Warmtedistributie | Water, algemeen | Circulatiepomp enkel DN < 40 mm | 1
Cultuur | 0005 | Poppodium 't Beest (voorzijde Rijksmonument 16274) | Beestenmarkt 3 | Goes | 56 | warmtedistributie | Circulatiepomp | ST | Warmtedistributie | Water, algemeen | Vloerverwarming pomp Grundfos Alpha2L 15-60 BP | 1
Cultuur | 0005 | Poppodium 't Beest (voorzijde Rijksmonument 16274) | Beestenmarkt 3 | Goes | 56 | warmtedistributie | Expansievat | ST | Warmtedistributie | Water, algemeen | Expansievat 18 ltr | 1
Cultuur | 0005 | Poppodium 't Beest (voorzijde Rijksmonument 16274) | Beestenmarkt 3 | Goes | 56 | warmtedistributie | Expansievat | ST | Warmtedistributie | Water, algemeen | Expansievat 35 ltr | 1
Cultuur | 0005 | Poppodium 't Beest (voorzijde Rijksmonument 16274) | Beestenmarkt 3 | Goes | 56 | warmtedistributie | Heteluchtverwarmer | ST | Warmtedistributie | Lucht, systeem met stralingsoverdracht | Gasgestookte Luchtverwarmer. Capaciteit geschat (8000m3/u). | 1
Cultuur | 0005 | Poppodium 't Beest (voorzijde Rijksmonument 16274) | Beestenmarkt 3 | Goes | 57 | luchtbehandeling | Boxventilator | ST | Luchtbehandeling | Centraal, mechanische ventilatie, algemeen | Boxventilator | 1
Cultuur | 0005 | Poppodium 't Beest (voorzijde Rijksmonument 16274) | Beestenmarkt 3 | Goes | 57 | luchtbehandeling | Dakventilator | ST | Luchtbehandeling | Centraal, mechanische afzuiging, algemeen | Dakventilator 0,3 - 0,7 m3/s | 2
Cultuur | 0005 | Poppodium 't Beest (voorzijde Rijksmonument 16274) | Beestenmarkt 3 | Goes | 57 | luchtbehandeling | Luchtbehandelingskast | ST | Luchtbehandeling | Centraal, luchtbehandelingsinstallatie | Luchtbehandelingskast BU TA + VKWW (< 1 m3/s) | 1
Cultuur | 0005 | Poppodium 't Beest (voorzijde Rijksmonument 16274) | Beestenmarkt 3 | Goes | 57 | luchtbehandeling | Luchtbehandelingskast | ST | Luchtbehandeling | Centraal, luchtbehandelingsinstallatie | Luchtbehandelingskast BU TA + VKWW 2 m3/s (0-3 m3/s) | 1
Cultuur | 0005 | Poppodium 't Beest (voorzijde Rijksmonument 16274) | Beestenmarkt 3 | Goes | 57 | luchtbehandeling | WTW -unit | ST | Luchtbehandeling | Centraal, mechanische ventilatie met wtw | Balansventilatie met warmteterugwinning 325 m3/h | 1
Cultuur | 0005 | Poppodium 't Beest (voorzijde Rijksmonument 16274) | Beestenmarkt 3 | Goes | 58 | regeling klimaat en sanitair | Regelinstallatie | ST | Regeling klimaat | Regelkasten | Regelkast | 1
Cultuur | 0005 | Poppodium 't Beest (voorzijde Rijksmonument 16274) | Beestenmarkt 3 | Goes | 61 | centrale electrotechnische voorzieningen | Hoofdverdeelinrichting | ST | Centrale elektrotechnische installatie | Energie, laagspanning, algemeen | Hoofd verdeelinrichtingen HVK | 1
Cultuur | 0005 | Poppodium 't Beest (voorzijde Rijksmonument 16274) | Beestenmarkt 3 | Goes | 61 | centrale electrotechnische voorzieningen | Verdeelinrichting | ST | Centrale elektrotechnische installatie | Energie, laagspanning, algemeen | Verdeelinrichtingen OV 1 | 1
Cultuur | 0005 | Poppodium 't Beest (voorzijde Rijksmonument 16274) | Beestenmarkt 3 | Goes | 61 | centrale electrotechnische voorzieningen | Verdeelinrichting | ST | Centrale elektrotechnische installatie | Energie, laagspanning, algemeen | Verdeelinrichtingen OV 2 | 1
Cultuur | 0005 | Poppodium 't Beest (voorzijde Rijksmonument 16274) | Beestenmarkt 3 | Goes | 61 | centrale electrotechnische voorzieningen | Verdeelinrichting | ST | Centrale elektrotechnische installatie | Energie, laagspanning, algemeen | Verdeelinrichtingen OV 4 | 1
Cultuur | 0005 | Poppodium 't Beest (voorzijde Rijksmonument 16274) | Beestenmarkt 3 | Goes | 61 | centrale electrotechnische voorzieningen | Verdeelinrichting | ST | Centrale elektrotechnische installatie | Energie, laagspanning, algemeen | Verdeelinrichtingen OV 5 | 1
Cultuur | 0005 | Poppodium 't Beest (voorzijde Rijksmonument 16274) | Beestenmarkt 3 | Goes | 61 | centrale electrotechnische voorzieningen | Verdeelinrichting | ST | Centrale elektrotechnische installatie | Energie, laagspanning, algemeen | Verdeelinrichtingen OV 6 | 1
Cultuur | 0005 | Poppodium 't Beest (voorzijde Rijksmonument 16274) | Beestenmarkt 3 | Goes | 61 | centrale electrotechnische voorzieningen | Verdeelinrichting | ST | Centrale elektrotechnische installatie | Energie, laagspanning, algemeen | Verdeelinrichtingen OV-3 | 1
Cultuur | 0005 | Poppodium 't Beest (voorzijde Rijksmonument 16274) | Beestenmarkt 3 | Goes | 63 | verlichting | Noodverlichting | ST | Verlichting | Calamiteiten, decentraal gevoed, algemeen | Noodverlichtingsarmaturen (decentraal) | 30
Cultuur | 0005 | Poppodium 't Beest (voorzijde Rijksmonument 16274) | Beestenmarkt 3 | Goes | 65 | beveiliging | Brandmeldinstallaties | ST | Beveiliging | Brand, detectie en alarmering | Brandmeldinstallatie Penta solisto incl doormelding | 1
Cultuur | 0005 | Poppodium 't Beest (voorzijde Rijksmonument 16274) | Beestenmarkt 3 | Goes | 65 | beveiliging | Brandslang haspel | ST | Beveiliging | Brand, brandbestrijding | Brandslanghaspels | 2
Cultuur | 0005 | Poppodium 't Beest (voorzijde Rijksmonument 16274) | Beestenmarkt 3 | Goes | 65 | beveiliging | Handbrandblusser | ST | Beveiliging | Brand, brandbestrijding | Poeder en schuimblussers | 7
Cultuur | 0005 | Poppodium 't Beest (voorzijde Rijksmonument 16274) | Beestenmarkt 3 | Goes | 65 | beveiliging | MIVA signalering | ST | Beveiliging | Sociale alarmering, nooddetectie, gesloten systemen | MIVA signalering | 1
Dienstgebouwen | 0041 | Kantoor | Geldeloozepad 1k | Goes | 51 | warmte-opwekking | CV Ketel | ST | Warmteopwekking | Centraal, gasvormige brandstoffen | CV-ketel Remeha Calenta | 1
Dienstgebouwen | 0041 | Kantoor | Geldeloozepad 1k | Goes | 51 | warmte-opwekking | Rookgasafvoer/ doorvoer | ST | Warmteopwekking | Lokaal, schoorsteen/kanalen (niet bouwkundig) | Rookgasdakdoorvoer | 1
Dienstgebouwen | 0041 | Kantoor | Geldeloozepad 1k | Goes | 53 | water | Boiler close-in | ST | Water | Verwarmd tapwater, algemeen | Daalderop close-up boiler 10L | 1
Dienstgebouwen | 0041 | Kantoor | Geldeloozepad 1k | Goes | 56 | warmtedistributie | Circulatiepomp | ST | Warmtedistributie | Water, algemeen | CV-pomp | 1
Dienstgebouwen | 0041 | Kantoor | Geldeloozepad 1k | Goes | 56 | warmtedistributie | Expansievat | ST | Warmtedistributie | Water, algemeen | CV-expansievat | 1
Dienstgebouwen | 0041 | Kantoor | Geldeloozepad 1k | Goes | 61 | centrale electrotechnische voorzieningen | Meterkastinstallatie | ST | Centrale elektrotechnische installatie | Energie, laagspanning, algemeen | Meterkast installaties | 4
Dienstgebouwen | 0041 | Kantoor | Geldeloozepad 1k | Goes | 65 | beveiliging | Brandslang haspel | ST | Beveiliging | Brand, brandbestrijding | Brandslang haspel | 1
Dienstgebouwen | 0041 | Kantoor | Geldeloozepad 1k | Goes | 65 | beveiliging | Handbrandblusser | ST | Beveiliging | Brand, brandbestrijding | Draagbaar blustoestel blusser | 1
Dienstgebouwen | 0041 | Kantoor | Geldeloozepad 1k | Goes | 90 | TERREIN | Slagboom installatie | ST | Terrein | Omheiningen, toegangen | Slagboom installatie | 1
Dienstgebouwen | 0039 | Remise | Geldeloozepad 1r | Goes | 51 | warmte-opwekking | Heteluchtverwarmer | ST | Warmteopwekking | Lokaal, gasvormige brandstoffen | Heteluchtverwarmer | 1
Dienstgebouwen | 0039 | Remise | Geldeloozepad 1r | Goes | 53 | water | Boiler close-in | ST | Water | Verwarmd tapwater, algemeen | Boiler close-in 10 liter | 1
Dienstgebouwen | 0039 | Remise | Geldeloozepad 1r | Goes | 58 | regeling klimaat en sanitair | Regelinstallatie | ST | Regeling klimaat | Regelkasten | Regelkast | 1
Dienstgebouwen | 0039 | Remise | Geldeloozepad 1r | Goes | 65 | beveiliging | Brandslang haspel | ST | Beveiliging | Brand, brandbestrijding | Brandslang haspel | 1
Dienstgebouwen | 0039 | Remise | Geldeloozepad 1r | Goes | 65 | beveiliging | Handbrandblusser | ST | Beveiliging | Brand, brandbestrijding | Draagbaar blustoestel blusser | 4
Dienstgebouwen | 0039 | Remise | Geldeloozepad 1r | Goes | 90 | TERREIN | Poort (elektrisch?) | ST | Terrein | Omheiningen, toegangen | Toegangspoort hout | 3
Dienstgebouwen | 0039 | Remise | Geldeloozepad 1r | Goes | 90 | TERREIN | Slagboom installatie | ST | Terrein | Omheiningen, toegangen | Slagboom installatie | 2
Dienstgebouwen | 0187 | Kantoor Troelstralaan | Troelstralaan 1 k | Goes | 51 | warmte-opwekking | CV Ketel | ST | Warmteopwekking | Centraal, gasvormige brandstoffen | CV-ketel Remeha Quinta | 2
Dienstgebouwen | 0187 | Kantoor Troelstralaan | Troelstralaan 1 k | Goes | 51 | warmte-opwekking | Rookgasafvoer/ doorvoer | ST | Warmteopwekking | Lokaal, schoorsteen/kanalen (niet bouwkundig) | Rookgasdakdoorvoer | 2
Dienstgebouwen | 0187 | Kantoor Troelstralaan | Troelstralaan 1 k | Goes | 53 | water | Boiler close-in | ST | Water | Verwarmd tapwater, algemeen | Boiler close-in Inventum 10 liter | 1
Dienstgebouwen | 0187 | Kantoor Troelstralaan | Troelstralaan 1 k | Goes | 53 | water | Circulatiepomp | ST | Water | Verwarmd tapwater, algemeen | Tapwaterpomp Grundfoss UP | 1
Dienstgebouwen | 0187 | Kantoor Troelstralaan | Troelstralaan 1 k | Goes | 55 | koude-opwekking en distributie | Koelmachine | ST | Koudeopwekking | Lokaal, algemeen | Koelmachine centraal 100 kW | 1
Dienstgebouwen | 0187 | Kantoor Troelstralaan | Troelstralaan 1 k | Goes | 55 | koude-opwekking en distributie | Koelmachine | ST | Koudeopwekking | Lokaal, algemeen | Koelmachine split-unit | 2
Dienstgebouwen | 0187 | Kantoor Troelstralaan | Troelstralaan 1 k | Goes | 56 | warmtedistributie | Circulatiepomp | ST | Warmtedistributie | Water, algemeen | CV-circulatiepomp Grundfos | 6
Dienstgebouwen | 0187 | Kantoor Troelstralaan | Troelstralaan 1 k | Goes | 56 | warmtedistributie | Expansievat | ST | Warmtedistributie | Water, algemeen | CV-expansievat Flamco Flexcon | 2
Dienstgebouwen | 0187 | Kantoor Troelstralaan | Troelstralaan 1 k | Goes | 57 | luchtbehandeling | Boxventilator | ST | Luchtbehandeling | Centraal, mechanische ventilatie, ventilatie installatie | Mech. vent. unit | 2
Dienstgebouwen | 0187 | Kantoor Troelstralaan | Troelstralaan 1 k | Goes | 57 | luchtbehandeling | Luchtbehandelingskast | ST | Luchtbehandeling | Centraal, luchtbehandelingsinstallatie | Luchtb. kast NED Air 1 m3/s warm/koel | 1
Dienstgebouwen | 0187 | Kantoor Troelstralaan | Troelstralaan 1 k | Goes | 58 | regeling klimaat en sanitair | Airco | ST | Regeling klimaat | Specifieke regelingen, algemeen | Airco units | 7
Dienstgebouwen | 0187 | Kantoor Troelstralaan | Troelstralaan 1 k | Goes | 58 | regeling klimaat en sanitair | Regelinstallatie | ST | Regeling klimaat | Regelkasten | Regelkast | 1
Dienstgebouwen | 0187 | Kantoor Troelstralaan | Troelstralaan 1 k | Goes | 61 | centrale electrotechnische voorzieningen | Meterkastinstallatie | ST | Centrale elektrotechnische installatie | Energie, laagspanning, algemeen | Meterkastinstallatie | 1
Dienstgebouwen | 0187 | Kantoor Troelstralaan | Troelstralaan 1 k | Goes | 63 | verlichting | Noodverlichting | ST | Verlichting | Calamiteiten, decentraal gevoed, algemeen | Noodverlichting decentraal | 21
Dienstgebouwen | 0187 | Kantoor Troelstralaan | Troelstralaan 1 k | Goes | 65 | beveiliging | Brandslang haspel | ST | Beveiliging | Brand, brandbestrijding | Brandslang haspel | 2
Dienstgebouwen | 0187 | Kantoor Troelstralaan | Troelstralaan 1 k | Goes | 65 | beveiliging | Handbrandblusser | ST | Beveiliging | Brand, brandbestrijding | Draagbaar blustoestel blusser | 3
Dienstgebouwen | 0187 | Kantoor Troelstralaan | Troelstralaan 1 k | Goes | 65 | beveiliging | Inbraak-alarminstallatie | ST | Beveiliging | Braak, detectie en alarmering | Inbraak-alarminstallatie Galaxy 60 | 1
Dienstgebouwen | 0187 | Kantoor Troelstralaan | Troelstralaan 1 k | Goes | 90 | TERREIN | Slagboom installatie | ST | Terrein | Omheiningen, toegangen | Slagboom installatie | 2
Dienstgebouwen | 0188 | Remise Troelstralaan | Troelstralaan 1 r | Goes | 51 | warmte-opwekking | Heteluchtverwarmer | ST | Warmteopwekking | Lokaal, gasvormige brandstoffen | Heteluchtverwarmer | 1
Dienstgebouwen | 0188 | Remise Troelstralaan | Troelstralaan 1 r | Goes | 57 | luchtbehandeling | Boxventilator | ST | Luchtbehandeling | Centraal, mechanische ventilatie, ventilatie installatie | Mech. vent. unit | 1
Dienstgebouwen | 0188 | Remise Troelstralaan | Troelstralaan 1 r | Goes | 61 | centrale electrotechnische voorzieningen | Meterkastinstallatie | ST | Centrale elektrotechnische installatie | Energie, laagspanning, algemeen | Meterkastinstallatie | 1
Dienstgebouwen | 0188 | Remise Troelstralaan | Troelstralaan 1 r | Goes | 65 | beveiliging | Handbrandblusser | ST | Beveiliging | Brand, brandbestrijding | Draagbaar blustoestel blusser | 3
Dienstgebouwen | 0189 | Werkplaats & magazijn Troelstralaan | Troelstralaan 1 wm | Goes | 31 | buitenwandopeningen | Zonwering | M2 | Buitenwandopeningen | Zonwering, screens | Zonwering buiten screen | 3.4
Dienstgebouwen | 0189 | Werkplaats & magazijn Troelstralaan | Troelstralaan 1 wm | Goes | 51 | warmte-opwekking | Heteluchtverwarmer | ST | Warmteopwekking | Lokaal, gasvormige brandstoffen | Heteluchtverwarmer | 2
Dienstgebouwen | 0189 | Werkplaats & magazijn Troelstralaan | Troelstralaan 1 wm | Goes | 51 | warmte-opwekking | Rookgasafvoer/ doorvoer | ST | Warmteopwekking | Lokaal, schoorsteen/kanalen (niet bouwkundig) | Rookgasdakdoorvoer | 1
Dienstgebouwen | 0189 | Werkplaats & magazijn Troelstralaan | Troelstralaan 1 wm | Goes | 53 | water | Boiler close-in | ST | Water | Verwarmd tapwater, algemeen | Boiler close-in 15 liter | 1
Dienstgebouwen | 0189 | Werkplaats & magazijn Troelstralaan | Troelstralaan 1 wm | Goes | 61 | centrale electrotechnische voorzieningen | Meterkastinstallatie | ST | Centrale elektrotechnische installatie | Energie, laagspanning, algemeen | Meterkastinstallatie | 2
Dienstgebouwen | 0189 | Werkplaats & magazijn Troelstralaan | Troelstralaan 1 wm | Goes | 63 | verlichting | Noodverlichting | ST | Verlichting | Calamiteiten, decentraal gevoed, algemeen | Noodverlichting decentraal | 2
Dienstgebouwen | 0189 | Werkplaats & magazijn Troelstralaan | Troelstralaan 1 wm | Goes | 65 | beveiliging | Brandslang haspel | ST | Beveiliging | Brand, brandbestrijding | Brandslang haspel | 1
Dienstgebouwen | 0189 | Werkplaats & magazijn Troelstralaan | Troelstralaan 1 wm | Goes | 65 | beveiliging | Handbrandblusser | ST | Beveiliging | Brand, brandbestrijding | Draagbaar blustoestel blusser | 4
Gymzalen | 0240 | Gymzaal | Hilleweg 1 (Zilveren Schoe 1) | Goes | 38 | inbouwpakketten | Ophaalbare scheidingswand | M2 | Inbouwpaketten | Inbouwpaketten, met te openen delen | Trenomat wand/ scheidingswand | 72
Gymzalen | 0240 | Gymzaal | Hilleweg 1 (Zilveren Schoe 1) | Goes | 61 | centrale electrotechnische voorzieningen | Meterkastinstallatie | ST | Centrale elektrotechnische installatie | Energie, laagspanning, algemeen | Meterkastinstallatie | 1
Gymzalen | 0240 | Gymzaal | Hilleweg 1 (Zilveren Schoe 1) | Goes | 65 | beveiliging | Handbrandblusser | ST | Beveiliging | Brand, brandbestrijding | Poederblusser (voor in ruimte 9) | 1
Gymzalen | 0086 | Gymzaal | I.G.J. van de Boschstraat 2a | Wilhelminadorp | 51 | warmte-opwekking | CV Ketel | ST | Warmteopwekking | Centraal, gasvormige brandstoffen | CV-ketel Remeha | 2
Gymzalen | 0086 | Gymzaal | I.G.J. van de Boschstraat 2a | Wilhelminadorp | 51 | warmte-opwekking | Heteluchtverwarmer | ST | Warmteopwekking | Lokaal, gasvormige brandstoffen | Heteluchtverwarmer | 1
Gymzalen | 0086 | Gymzaal | I.G.J. van de Boschstraat 2a | Wilhelminadorp | 51 | warmte-opwekking | Rookgasafvoer/ doorvoer | ST | Warmteopwekking | Lokaal, schoorsteen/kanalen (niet bouwkundig) | Rookgasdakdoorvoer | 2
Gymzalen | 0086 | Gymzaal | I.G.J. van de Boschstraat 2a | Wilhelminadorp | 53 | water | Boiler gas | ST | Water | Verwarmd tapwater, algemeen | Boiler gas >250 liter | 1
Gymzalen | 0086 | Gymzaal | I.G.J. van de Boschstraat 2a | Wilhelminadorp | 56 | warmtedistributie | Circulatiepomp | ST | Warmtedistributie | Water, algemeen | Circulatie pompen Wilo RES en Grundfos UPS | 2
Gymzalen | 0086 | Gymzaal | I.G.J. van de Boschstraat 2a | Wilhelminadorp | 56 | warmtedistributie | Expansievat | ST | Warmtedistributie | Water, algemeen | Expansievat Flexcon | 2
Gymzalen | 0086 | Gymzaal | I.G.J. van de Boschstraat 2a | Wilhelminadorp | 65 | beveiliging | Brandslang haspel | ST | Beveiliging | Brand, brandbestrijding | Brandslang haspel | 1
Gymzalen | 0159 | Gymzaal | Reigerstraat 3 | Goes | 51 | warmte-opwekking | CV Ketel | ST | Warmteopwekking | Centraal, gasvormige brandstoffen | Ketel gasgestookt HR 40 - 65 KW | 1
Gymzalen | 0159 | Gymzaal | Reigerstraat 3 | Goes | 53 | water | Doorstroomtoestel | ST | Water | Verwarmd tapwater,doorstroom,indirect verwarmd | Doorstroomtoestel | 1
Gymzalen | 0159 | Gymzaal | Reigerstraat 3 | Goes | 56 | warmtedistributie | Circulatiepomp | ST | Warmtedistributie | Water, algemeen | Circulatiepomp enkel DN < 40 mm | 1
Gymzalen | 0159 | Gymzaal | Reigerstraat 3 | Goes | 56 | warmtedistributie | Expansievat | ST | Warmtedistributie | Water, algemeen | Expansievat 80 ltr | 1
Gymzalen | 0159 | Gymzaal | Reigerstraat 3 | Goes | 57 | luchtbehandeling | Dakventilator | ST | Luchtbehandeling | Centraal, mechanische afzuiging, algemeen | Dakventilatoren J.E. Stork | 3
Gymzalen | 0159 | Gymzaal | Reigerstraat 3 | Goes | 57 | luchtbehandeling | Pijpdakventilator | ST | Luchtbehandeling | Lokaal, mechanische afzuiging | Pijpdakventilator | 3
Gymzalen | 0159 | Gymzaal | Reigerstraat 3 | Goes | 58 | regeling klimaat en sanitair | Regelinstallatie | ST | Regeling klimaat | Regelkasten | Regelkast | 1
Gymzalen | 0159 | Gymzaal | Reigerstraat 3 | Goes | 61 | centrale electrotechnische voorzieningen | Meterkastinstallatie | ST | Centrale elektrotechnische installatie | Energie, laagspanning, algemeen | Meterkastinstallatie | 1
Gymzalen | 0159 | Gymzaal | Reigerstraat 3 | Goes | 63 | verlichting | Noodverlichting | ST | Verlichting | Calamiteiten, decentraal gevoed, algemeen | Noodverlichtingsarmaturen (decentraal) | 16
Gymzalen | 0159 | Gymzaal | Reigerstraat 3 | Goes | 65 | beveiliging | Brandslang haspel | ST | Beveiliging | Brand, brandbestrijding | Brandslanghaspels | 2
Gymzalen | 0159 | Gymzaal | Reigerstraat 3 | Goes | 65 | beveiliging | Handbrandblusser | ST | Beveiliging | Brand, brandbestrijding | Draagbaar blustoestel blusser | 2
Gymzalen | 0181 | Gymzaal | Thorbeckelaan 2 | Goes | 51 | warmte-opwekking | CV Ketel | ST | Warmteopwekking | Centraal, gasvormige brandstoffen | CV-ketel Remeha Quinta Pro | 1
Gymzalen | 0181 | Gymzaal | Thorbeckelaan 2 | Goes | 51 | warmte-opwekking | Rookgasafvoer/ doorvoer | ST | Warmteopwekking | Lokaal, schoorsteen/kanalen (niet bouwkundig) | Rookgasdakdoorvoer | 2
Gymzalen | 0181 | Gymzaal | Thorbeckelaan 2 | Goes | 53 | water | Boiler gas | ST | Water | Verwarmd tapwater, algemeen | Boiler gas Smith 355L | 1
Gymzalen | 0181 | Gymzaal | Thorbeckelaan 2 | Goes | 53 | water | Circulatiepomp | POST | Water | Verwarmd tapwater, algemeen | Tapwaterpomp Grundfoss | 1
Gymzalen | 0181 | Gymzaal | Thorbeckelaan 2 | Goes | 56 | warmtedistributie | Circulatiepomp | ST | Warmtedistributie | Water, algemeen | CV-pomp Grundfoss | 2
Gymzalen | 0181 | Gymzaal | Thorbeckelaan 2 | Goes | 56 | warmtedistributie | Expansievat | ST | Warmtedistributie | Water, algemeen | CV-expansievat Flexcon | 1
Gymzalen | 0181 | Gymzaal | Thorbeckelaan 2 | Goes | 57 | luchtbehandeling | Boxventilator | ST | Luchtbehandeling | Centraal, mechanische ventilatie, ventilatie installatie | Mech. vent. unit | 3
Gymzalen | 0181 | Gymzaal | Thorbeckelaan 2 | Goes | 57 | luchtbehandeling | Dakventilator | ST | Luchtbehandeling | Centraal, mechanische afzuiging, algemeen | Dakventilator JE StorkAir VPMe | 3
Gymzalen | 0181 | Gymzaal | Thorbeckelaan 2 | Goes | 58 | regeling klimaat en sanitair | Regelinstallatie | ST | Regeling klimaat | Regelkasten | Regelkast | 1
Gymzalen | 0181 | Gymzaal | Thorbeckelaan 2 | Goes | 61 | centrale electrotechnische voorzieningen | Meterkastinstallatie | ST | Centrale elektrotechnische installatie | Energie, laagspanning, algemeen | Meterkastinstallatie | 1
Gymzalen | 0181 | Gymzaal | Thorbeckelaan 2 | Goes | 63 | verlichting | Noodverlichting | ST | Verlichting | Calamiteiten, decentraal gevoed, algemeen | Noodverlichting decentraal | 17
Gymzalen | 0181 | Gymzaal | Thorbeckelaan 2 | Goes | 65 | beveiliging | Brandslang haspel | ST | Beveiliging | Brand, brandbestrijding | Brandslang haspel | 2
Gymzalen | 0181 | Gymzaal | Thorbeckelaan 2 | Goes | 65 | beveiliging | Handbrandblusser | ST | Beveiliging | Brand, brandbestrijding | Draagbaar blustoestel blusser | 1
Kerktorens | 0016 | Kerktoren incl. uurwerk (Rijksmonument 16409) | Brugstraat 12 | Wilhelminadorp | 61 | centrale electrotechnische voorzieningen | Bliksembeveiliging | ST | Centrale elektrotechnische installatie | Aarding, afvoer tbv bliksemafleiding | Onderh.contr.bliksembeveil | 1
Kerktorens | 0024 | Kerktoren incl. uurwerk (Rijksmonument 16408) | Dorpsstraat 53 | Kattendijke | 61 | centrale electrotechnische voorzieningen | Bliksembeveiliging | ST | Centrale elektrotechnische installatie | Aarding, afvoer tbv bliksemafleiding | Bliksembeveiliging | 1
Kerktorens | 0024 | Kerktoren incl. uurwerk (Rijksmonument 16408) | Dorpsstraat 53 | Kattendijke | 61 | centrale electrotechnische voorzieningen | Meterkastinstallatie | ST | Centrale elektrotechnische installatie | Energie, laagspanning, algemeen | Meter/ verdeelkast | 1
Kerktorens | 0024 | Kerktoren incl. uurwerk (Rijksmonument 16408) | Dorpsstraat 53 | Kattendijke | 63 | verlichting | Noodverlichting | ST | Verlichting | Calamiteiten, decentraal gevoed, algemeen | Noodverlichting decentraal | 4
Kerktorens | 0024 | Kerktoren incl. uurwerk (Rijksmonument 16408) | Dorpsstraat 53 | Kattendijke | 65 | beveiliging | Handbrandblusser | ST | Beveiliging | Brand, brandbestrijding | Draagbaar blustoestel blusser | 1
Objecten (geen gebouw) | 0023 | #N/A | Dorpsstraat - Muziektent Kattendijke | #N/A | 61 | centrale electrotechnische voorzieningen | Verdeelinrichting | ST | Centrale elektrotechnische installatie | Energie, laagspanning, algemeen | Verdeelkast E. installatie | 1
Objecten (geen gebouw) | 0191 | Visperk incl. bankjes en hekwerken (Rijksmonument 16387) | Turfkade 2 - Visperk incl bankjes en hekwerken | Goes | 61 | centrale electrotechnische voorzieningen | Meterkastinstallatie | ST | Centrale elektrotechnische installatie | Energie, laagspanning, algemeen | Meterkastinstallatie | 1
Omnium | 0314 | Sportcomplex Omnium | Zwembadweg 3 | Goes | 51 | Warmteopwekking | CV ketel | st |  |  |  | 1 | Gasgestookte ventilatorbrander, fabricaat: Riello, type: RS 68/M BLU, (Stookruimte)
Omnium | 0314 | Sportcomplex Omnium | Zwembadweg 3 | Goes | 51 | Warmteopwekking | TSA | st |  |  |  | 1 | Tegenstroomapparaat, (Stookruimte)
Omnium | 0314 | Sportcomplex Omnium | Zwembadweg 3 | Goes | 52 | Water | Afsluiter | st |  |  |  | 1 | 3-wegafsluiter incl. servomotor, (Technische ruimte)
Omnium | 0314 | Sportcomplex Omnium | Zwembadweg 3 | Goes | 53 | Water | Afsluiter | st |  |  |  | 2 | 3-wegafsluiter incl. servomotor, (Technische ruimte)
Omnium | 0314 | Sportcomplex Omnium | Zwembadweg 3 | Goes | 53 | Water | Boiler indirect | st |  |  |  | 1 | Boiler CV-gestookt, (Algemeen)
Omnium | 0314 | Sportcomplex Omnium | Zwembadweg 3 | Goes | 53 | Water | Buffervat | st |  |  |  | 1 | Buffervat, fabricaat: InterClima, type: VTCF-14/77, (Technische ruimte)
Omnium | 0314 | Sportcomplex Omnium | Zwembadweg 3 | Goes | 53 | Water | Buffervat | st |  |  |  | 1 | Buffervat, (Technische ruimte)
Omnium | 0314 | Sportcomplex Omnium | Zwembadweg 3 | Goes | 53 | Water | Circulatiepomp | st |  |  |  | 2 | Tapwaterpomp, fabricaat: Grundfos, type: UPS 25-50, (Technische ruimte)
Omnium | 0314 | Sportcomplex Omnium | Zwembadweg 3 | Goes | 53 | Water | Circulatiepomp | st |  |  |  | 1 | Tapwaterpomp, fabricaat: Biral, type: Blueline, (Technische ruimte)
Omnium | 0314 | Sportcomplex Omnium | Zwembadweg 3 | Goes | 53 | Water | Circulatiepomp | st |  |  |  | 1 | Tapwaterpomp, fabricaat: Grundfos, type: UP 20-45 N 150, (Technische ruimte)
Omnium | 0314 | Sportcomplex Omnium | Zwembadweg 3 | Goes | 53 | Water | Circulatiepomp | st |  |  |  | 1 | Tapwaterpomp, fabricaat: Grundfos, (Technische ruimte)
Omnium | 0314 | Sportcomplex Omnium | Zwembadweg 3 | Goes | 53 | Water | Circulatiepomp | st |  |  |  | 1 | Tapwaterpomp, fabricaat: Grundfos, type: UPS 25-60 B 180, (Algemeen)
Omnium | 0314 | Sportcomplex Omnium | Zwembadweg 3 | Goes | 55 | Koudeopwekking | Afsluiter | st |  |  |  | 1 | 3-wegafsluiter incl. servomotor, fabricaat: TAC, type: V341/40/25 + M800, (Algemeen)
Omnium | 0314 | Sportcomplex Omnium | Zwembadweg 3 | Goes | 55 | Koudeopwekking | Afsluiter | st |  |  |  | 6 | 3-wegafsluiter incl. servomotor, fabricaat: Siemens / Belimo, type: VGS321F65/63 / M800, (Technische ruimte)
Omnium | 0314 | Sportcomplex Omnium | Zwembadweg 3 | Goes | 55 | Koudeopwekking | Afsluiter | st |  |  |  | 4 | 2-wegafsluiter incl. servomotor, fabricaat: Belimo, type: D6 125 + GR, (Technische ruimte)
Omnium | 0314 | Sportcomplex Omnium | Zwembadweg 3 | Goes | 55 | Koudeopwekking | Afsluiter | st |  |  |  | 1 | 2-wegafsluiter incl. servomotor, fabricaat: Schneider Electric / Belimo, type: V241/15/2,5 + M400, (Algemeen)
Omnium | 0314 | Sportcomplex Omnium | Zwembadweg 3 | Goes | 55 | Koudeopwekking | Afsluiter | st |  |  |  | 1 | 2-wegafsluiter incl. servomotor, fabricaat: Schneider Electric / Belimo, type: V241/15/4 + M400, (Technische ruimte)
Omnium | 0314 | Sportcomplex Omnium | Zwembadweg 3 | Goes | 55 | Koudeopwekking | Afsluiter | st |  |  |  | 1 | 2-wegafsluiter incl. servomotor, fabricaat: Schneider Electric / Belimo, type: V241/15/4 + M400, (Algemeen)
Omnium | 0314 | Sportcomplex Omnium | Zwembadweg 3 | Goes | 55 | Koudeopwekking | Afsluiter | st |  |  |  | 1 | 2-wegafsluiter incl. servomotor, fabricaat: Schneider Electric / Belimo, type: V241/40/25 + M800, (Algemeen)
Omnium | 0314 | Sportcomplex Omnium | Zwembadweg 3 | Goes | 55 | Koudeopwekking | Afsluiter | st |  |  |  | 1 | 2-wegafsluiter incl. servomotor, fabricaat: Schneider Electric / Belimo, type: V241/25/10 + M400, (Algemeen)
Omnium | 0314 | Sportcomplex Omnium | Zwembadweg 3 | Goes | 55 | Koudeopwekking | Buffervat | st |  |  |  | 1 | Buffervat, fabricaat: Pentair, type: WM0150 CE CPVC DRAIN, (Stookruimte)
Omnium | 0314 | Sportcomplex Omnium | Zwembadweg 3 | Goes | 55 | Koudeopwekking | Buffervat | st |  |  |  | 1 | Buffervat, fabricaat: InterClima, type: VTCF-14/77, (Technische ruimte)
Omnium | 0314 | Sportcomplex Omnium | Zwembadweg 3 | Goes | 55 | Koudeopwekking | Expansievat | st |  |  |  | 6 | Expansievat, fabricaat: Flamco, type: Flexcon TOP 8l/0,5bar, (Technische ruimte)
Omnium | 0314 | Sportcomplex Omnium | Zwembadweg 3 | Goes | 55 | Koudeopwekking | Expansievat | st |  |  |  | 1 | Expansievat, fabricaat: Flamco, type: Flexcon 110l, (Technische ruimte)
Omnium | 0314 | Sportcomplex Omnium | Zwembadweg 3 | Goes | 55 | Koudeopwekking | GKW-verdeler | post |  |  |  | 1 | GKW-verdeler/verzamelaar, (Technische ruimte)
Omnium | 0314 | Sportcomplex Omnium | Zwembadweg 3 | Goes | 55 | Koudeopwekking | TSA | st |  |  |  | 1 | Tegenstroomapparaat, fabricaat: Itho, (Technische ruimte)
Omnium | 0314 | Sportcomplex Omnium | Zwembadweg 3 | Goes | 55 | Koudeopwekking | TSA | st |  |  |  | 1 | Tegenstroomapparaat, (Technische ruimte)
Omnium | 0314 | Sportcomplex Omnium | Zwembadweg 3 | Goes | 55 | Koudeopwekking | Warmtemeter | st |  |  |  | 1 | Warmtemeter, fabricaat: Endress & Hauser, type: PROMAG 53, (Technische ruimte)
Omnium | 0314 | Sportcomplex Omnium | Zwembadweg 3 | Goes | 56 | Warmtedistributie | Afsluiter | st |  |  |  | 3 | 6-wegafsluiter incl. servomotor, fabricaat: Belimo / Belimo, type: R3020-2P5-2P5 / LR24A-SR, (Entree)
Omnium | 0314 | Sportcomplex Omnium | Zwembadweg 3 | Goes | 56 | Warmtedistributie | Afsluiter | st |  |  |  | 2 | 6-wegafsluiter incl. servomotor, fabricaat: Belimo / Belimo, type: R3020-2P5-2P5 / LR24A-SR, (Lesruimten)
Omnium | 0314 | Sportcomplex Omnium | Zwembadweg 3 | Goes | 56 | Warmtedistributie | Afsluiter | st |  |  |  | 1 | 3-wegafsluiter incl. servomotor, fabricaat: TAC, type: V341/32/16 + M400, (Algemeen)
Omnium | 0314 | Sportcomplex Omnium | Zwembadweg 3 | Goes | 56 | Warmtedistributie | Afsluiter | st |  |  |  | 1 | 3-wegafsluiter incl. servomotor, fabricaat: TAC, type: V341/32/16 + M400, (Algemeen)
Omnium | 0314 | Sportcomplex Omnium | Zwembadweg 3 | Goes | 56 | Warmtedistributie | Afsluiter | st |  |  |  | 1 | 2-wegafsluiter incl. servomotor, (Algemeen)
Omnium | 0314 | Sportcomplex Omnium | Zwembadweg 3 | Goes | 56 | Warmtedistributie | Afsluiter | st |  |  |  | 1 | 2-wegafsluiter incl. servomotor, (Algemeen)
Omnium | 0314 | Sportcomplex Omnium | Zwembadweg 3 | Goes | 56 | Warmtedistributie | Afsluiter | st |  |  |  | 4 | 3-wegafsluiter incl. servomotor, (Stookruimte)
Omnium | 0314 | Sportcomplex Omnium | Zwembadweg 3 | Goes | 56 | Warmtedistributie | Afsluiter | st |  |  |  | 2 | 3-wegafsluiter incl. servomotor, (Technische ruimte)
Omnium | 0314 | Sportcomplex Omnium | Zwembadweg 3 | Goes | 56 | Warmtedistributie | Afsluiter | st |  |  |  | 1 | 3-wegafsluiter incl. servomotor, fabricaat: Siemens / Belimo, type: VGS321F65/63 / M800, (Technische ruimte)
Omnium | 0314 | Sportcomplex Omnium | Zwembadweg 3 | Goes | 56 | Warmtedistributie | Afsluiter | st |  |  |  | 1 | 2-wegafsluiter incl. servomotor, fabricaat: Schneider Electric / Belimo, type: V241/25/10 + M400, (Technische ruimte)
Omnium | 0314 | Sportcomplex Omnium | Zwembadweg 3 | Goes | 56 | Warmtedistributie | Afsluiter | st |  |  |  | 1 | 2-wegafsluiter incl. servomotor, fabricaat: Schneider Electric / Belimo, type: V241/32/16 + M400, (Technische ruimte)
Omnium | 0314 | Sportcomplex Omnium | Zwembadweg 3 | Goes | 56 | Warmtedistributie | Afsluiter | st |  |  |  | 1 | 2-wegafsluiter incl. servomotor, fabricaat: Schneider Electric / Belimo, type: V341/40/25 + M400, (Technische ruimte)
Omnium | 0314 | Sportcomplex Omnium | Zwembadweg 3 | Goes | 56 | Warmtedistributie | Afsluiter | st |  |  |  | 1 | 2-wegafsluiter incl. servomotor, fabricaat: Schneider Electric / Belimo, type: V241/50/38 + M800, (Technische ruimte)
Omnium | 0314 | Sportcomplex Omnium | Zwembadweg 3 | Goes | 56 | Warmtedistributie | Afsluiter | st |  |  |  | 1 | 2-wegafsluiter incl. servomotor, fabricaat: Schneider Electric / Belimo, type: V341/40/25 + M750, (Technische ruimte)
Omnium | 0314 | Sportcomplex Omnium | Zwembadweg 3 | Goes | 56 | Warmtedistributie | Afsluiter | st |  |  |  | 1 | 3-wegafsluiter incl. servomotor, (Technische ruimte)
Omnium | 0314 | Sportcomplex Omnium | Zwembadweg 3 | Goes | 56 | Warmtedistributie | Afsluiter | st |  |  |  | 1 | 3-wegafsluiter incl. servomotor, (Algemeen)
Omnium | 0314 | Sportcomplex Omnium | Zwembadweg 3 | Goes | 56 | Warmtedistributie | Afsluiter | st |  |  |  | 1 | 3-wegafsluiter incl. servomotor, (Algemeen)
Omnium | 0314 | Sportcomplex Omnium | Zwembadweg 3 | Goes | 56 | Warmtedistributie | Afsluiter | st |  |  |  | 1 | 3-wegafsluiter incl. servomotor, (Algemeen)
Omnium | 0314 | Sportcomplex Omnium | Zwembadweg 3 | Goes | 56 | Warmtedistributie | Afsluiter | st |  |  |  | 1 | 3-wegafsluiter incl. servomotor, (Algemeen)
Omnium | 0314 | Sportcomplex Omnium | Zwembadweg 3 | Goes | 56 | Warmtedistributie | Afsluiter | st |  |  |  | 1 | 3-wegafsluiter incl. servomotor, (Algemeen)
Omnium | 0314 | Sportcomplex Omnium | Zwembadweg 3 | Goes | 56 | Warmtedistributie | Afsluiter | st |  |  |  | 1 | 3-wegafsluiter incl. servomotor, (Algemeen)
Omnium | 0314 | Sportcomplex Omnium | Zwembadweg 3 | Goes | 56 | Warmtedistributie | Afsluiter | st |  |  |  | 1 | 3-wegafsluiter incl. servomotor, (Algemeen)
Omnium | 0314 | Sportcomplex Omnium | Zwembadweg 3 | Goes | 56 | Warmtedistributie | Afsluiter | st |  |  |  | 2 | 3-wegafsluiter incl. servomotor, (Technische ruimte)
Omnium | 0314 | Sportcomplex Omnium | Zwembadweg 3 | Goes | 56 | Warmtedistributie | Afsluiter | st |  |  |  | 3 | 3-wegafsluiter incl. servomotor, fabricaat: Landis&Gyr, type: VBG 31.32 + SQK 33.00, (Technische ruimte)
Omnium | 0314 | Sportcomplex Omnium | Zwembadweg 3 | Goes | 56 | Warmtedistributie | Afsluiter | st |  |  |  | 1 | 3-wegafsluiter incl. servomotor, fabricaat: Siemens, (Technische ruimte)
Omnium | 0314 | Sportcomplex Omnium | Zwembadweg 3 | Goes | 56 | Warmtedistributie | Afsluiter | st |  |  |  | 1 | 2-wegafsluiter incl. servomotor, fabricaat: Schneider Electric / Belimo, type: V241/15/4 + M400, (Algemeen)
Omnium | 0314 | Sportcomplex Omnium | Zwembadweg 3 | Goes | 56 | Warmtedistributie | Afsluiter | st |  |  |  | 5 | 6-wegafsluiter incl. servomotor, fabricaat: Belimo / Belimo, type: R3020-2P5-2P5 / LR24A-SR, (Sporthallen)
Omnium | 0314 | Sportcomplex Omnium | Zwembadweg 3 | Goes | 56 | Warmtedistributie | Afsluiter | st |  |  |  | 1 | 2-wegafsluiter incl. servomotor, fabricaat: Schneider Electric / Belimo, type: V341/25/10 + M400, (Technische ruimte)
Omnium | 0314 | Sportcomplex Omnium | Zwembadweg 3 | Goes | 56 | Warmtedistributie | Afsluiter | st |  |  |  | 1 | 2-wegafsluiter incl. servomotor, fabricaat: Schneider Electric / Belimo, type: V341/20/6,3 + M400, (Technische ruimte)
Omnium | 0314 | Sportcomplex Omnium | Zwembadweg 3 | Goes | 56 | Warmtedistributie | Afsluiter | st |  |  |  | 1 | 3-wegafsluiter incl. servomotor, fabricaat: TAC / Belimo, type: V341/15/1,6 + M400, (Werkkast)
Omnium | 0314 | Sportcomplex Omnium | Zwembadweg 3 | Goes | 56 | Warmtedistributie | Afsluiter | st |  |  |  | 1 | 3-wegafsluiter incl. servomotor, fabricaat: TAC / Belimo, type: V341/20/6,3 + M400, (Werkkast)
Omnium | 0314 | Sportcomplex Omnium | Zwembadweg 3 | Goes | 56 | Warmtedistributie | Afsluiter | st |  |  |  | 1 | 3-wegafsluiter incl. servomotor, fabricaat: TAC / Belimo, type: V341/15/1,6 + M400, (Werkkast)
Omnium | 0314 | Sportcomplex Omnium | Zwembadweg 3 | Goes | 56 | Warmtedistributie | Afsluiter | st |  |  |  | 1 | 6-wegafsluiter incl. servomotor, fabricaat: Belimo / Belimo, type: R3020-1P0-1P0 / LR24A-SR, (Squash)
Omnium | 0314 | Sportcomplex Omnium | Zwembadweg 3 | Goes | 56 | Warmtedistributie | Afsluiter | st |  |  |  | 4 | 6-wegafsluiter incl. servomotor, fabricaat: Belimo / Belimo, type: R3020-1P0-1P0 / LR24A-SR, (Horeca)
Omnium | 0314 | Sportcomplex Omnium | Zwembadweg 3 | Goes | 56 | Warmtedistributie | Afsluiter | st |  |  |  | 3 | 6-wegafsluiter incl. servomotor, fabricaat: Belimo / Belimo, type: R3020-1P0-1P0 / LR24A-SR, (Multifunctionele ruimte)
Omnium | 0314 | Sportcomplex Omnium | Zwembadweg 3 | Goes | 56 | Warmtedistributie | Afsluiter | st |  |  |  | 1 | 2-wegafsluiter incl. servomotor, fabricaat: Schneider Electric / Belimo, type: V241/32/16 + M400, (Technische ruimte)
Omnium | 0314 | Sportcomplex Omnium | Zwembadweg 3 | Goes | 56 | Warmtedistributie | Afsluiter | st |  |  |  | 1 | 2-wegafsluiter incl. servomotor, fabricaat: Schneider Electric / Belimo, type: V241/20/6,3 + M400, (Technische ruimte)
Omnium | 0314 | Sportcomplex Omnium | Zwembadweg 3 | Goes | 56 | Warmtedistributie | Afsluiter | st |  |  |  | 1 | 2-wegafsluiter incl. servomotor, fabricaat: Schneider Electric / Belimo, type: V241/20/6,3 + M400, (Algemeen)
Omnium | 0314 | Sportcomplex Omnium | Zwembadweg 3 | Goes | 56 | Warmtedistributie | Afsluiter | st |  |  |  | 1 | 2-wegafsluiter incl. servomotor, fabricaat: Schneider Electric / Belimo, type: VG211/80/100 + M800, (Algemeen)
Omnium | 0314 | Sportcomplex Omnium | Zwembadweg 3 | Goes | 56 | Warmtedistributie | Afsluiter | st |  |  |  | 1 | 2-wegafsluiter incl. servomotor, fabricaat: Schneider Electric / Belimo, type: V241/32/16 + M400, (Algemeen)
Omnium | 0314 | Sportcomplex Omnium | Zwembadweg 3 | Goes | 56 | Warmtedistributie | Afsluiter | st |  |  |  | 1 | 3-wegafsluiter incl. servomotor, (Algemeen)
Omnium | 0314 | Sportcomplex Omnium | Zwembadweg 3 | Goes | 56 | Warmtedistributie | Afsluiter | st |  |  |  | 2 | Buffervat, fabricaat: Nibe, type: UKV 300, (Technische ruimte)
Omnium | 0314 | Sportcomplex Omnium | Zwembadweg 3 | Goes | 56 | Warmtedistributie | Convector | post |  |  |  | 1 | Convector, (Algemeen)
Omnium | 0314 | Sportcomplex Omnium | Zwembadweg 3 | Goes | 56 | Warmtedistributie | CV verdeler | post |  |  |  | 1 | CV-verdeler/verzamelaar, (Stookruimte)
Omnium | 0314 | Sportcomplex Omnium | Zwembadweg 3 | Goes | 56 | Warmtedistributie | CV verdeler | post |  |  |  | 1 | CV-verdeler/verzamelaar HT, (Technische ruimte)
Omnium | 0314 | Sportcomplex Omnium | Zwembadweg 3 | Goes | 56 | Warmtedistributie | CV verdeler | post |  |  |  | 1 | CV-verdeler/verzamelaar LT, (Technische ruimte)
Omnium | 0314 | Sportcomplex Omnium | Zwembadweg 3 | Goes | 56 | Warmtedistributie | CV verdeler | post |  |  |  | 1 | CV-verdeler/verzamelaar 1, (Technische ruimte)
Omnium | 0314 | Sportcomplex Omnium | Zwembadweg 3 | Goes | 56 | Warmtedistributie | CV verdeler | post |  |  |  | 1 | CV-verdeler/verzamelaar 2, (Technische ruimte)
Omnium | 0314 | Sportcomplex Omnium | Zwembadweg 3 | Goes | 56 | Warmtedistributie | CV verdeler | post |  |  |  | 1 | CV-verdeler/verzamelaar, (Werkkast)
Omnium | 0314 | Sportcomplex Omnium | Zwembadweg 3 | Goes | 56 | Warmtedistributie | Expansievat | st |  |  |  | 1 | Expansievat, fabricaat: Flamco, type: Flexcon 140l/0,5bar, (Stookruimte)
Omnium | 0314 | Sportcomplex Omnium | Zwembadweg 3 | Goes | 56 | Warmtedistributie | Expansievat | st |  |  |  | 1 | Expansievat, fabricaat: Flamco, type: Flexcon 50l/1bar, (Stookruimte)
Omnium | 0314 | Sportcomplex Omnium | Zwembadweg 3 | Goes | 56 | Warmtedistributie | Expansievat | st |  |  |  | 1 | Expansievat, fabricaat: Flamco, type: Flexcon 25l/0,5bar, (Stookruimte)
Omnium | 0314 | Sportcomplex Omnium | Zwembadweg 3 | Goes | 56 | Warmtedistributie | Expansievat | st |  |  |  | 1 | Expansievat, fabricaat: Flamco, type: Flexcon VSE 1100, (Stookruimte)
Omnium | 0314 | Sportcomplex Omnium | Zwembadweg 3 | Goes | 56 | Warmtedistributie | Expansievat | st |  |  |  | 1 | Expansievat, fabricaat: Flamco, type: Flexcon 110l/0,5bar, (Technische ruimte)
Omnium | 0314 | Sportcomplex Omnium | Zwembadweg 3 | Goes | 56 | Warmtedistributie | Expansievat | st |  |  |  | 1 | Expansievat, fabricaat: Flamco, type: Flexcon 800l/0,5bar, (Technische ruimte)
Omnium | 0314 | Sportcomplex Omnium | Zwembadweg 3 | Goes | 56 | Warmtedistributie | Expansievat | st |  |  |  | 1 | Expansievat, fabricaat: Flamco, type: Flexcon, (Technische ruimte)
Omnium | 0314 | Sportcomplex Omnium | Zwembadweg 3 | Goes | 56 | Warmtedistributie | Expansievat | st |  |  |  | 1 | Expansievat, (Algemeen)
Omnium | 0314 | Sportcomplex Omnium | Zwembadweg 3 | Goes | 56 | Warmtedistributie | Luchtafscheider | st |  |  |  | 1 | Luchtafscheider, fabricaat: SpiroTech, type: SpiroVent Senior DN150, (Stookruimte)
Omnium | 0314 | Sportcomplex Omnium | Zwembadweg 3 | Goes | 56 | Warmtedistributie | Circulatiepomp | st |  |  |  | 3 | Pomp, fabricaat: Grundfos, (Entree)
Omnium | 0314 | Sportcomplex Omnium | Zwembadweg 3 | Goes | 56 | Warmtedistributie | Circulatiepomp | st |  |  |  | 2 | Pomp, fabricaat: Grundfos, (Lesruimten)
Omnium | 0314 | Sportcomplex Omnium | Zwembadweg 3 | Goes | 56 | Warmtedistributie | Circulatiepomp | st |  |  |  | 1 | Pomp, fabricaat: Grundfos, type: UPS 32-60 F, (Algemeen)
Omnium | 0314 | Sportcomplex Omnium | Zwembadweg 3 | Goes | 56 | Warmtedistributie | Circulatiepomp | st |  |  |  | 1 | Pomp, fabricaat: Grundfos, type: UPS 32-60 F, (Algemeen)
Omnium | 0314 | Sportcomplex Omnium | Zwembadweg 3 | Goes | 56 | Warmtedistributie | Circulatiepomp | st |  |  |  | 1 | Pomp, fabricaat: Grundfos, type: Magna3, (Stookruimte)
Omnium | 0314 | Sportcomplex Omnium | Zwembadweg 3 | Goes | 56 | Warmtedistributie | Circulatiepomp | st |  |  |  | 1 | Pomp, fabricaat: Grundfos, type: UPS 65-60/2 F, (Stookruimte)
Omnium | 0314 | Sportcomplex Omnium | Zwembadweg 3 | Goes | 56 | Warmtedistributie | Circulatiepomp | st |  |  |  | 1 | Pomp, fabricaat: Grundfos, type: UPS 80-60 F, (Stookruimte)
Omnium | 0314 | Sportcomplex Omnium | Zwembadweg 3 | Goes | 56 | Warmtedistributie | Circulatiepomp | st |  |  |  | 1 | Pomp, fabricaat: Grundfos, type: TP 100-60/4 AI-F-A-BUBE, (Stookruimte)
Omnium | 0314 | Sportcomplex Omnium | Zwembadweg 3 | Goes | 56 | Warmtedistributie | Circulatiepomp | st |  |  |  | 2 | Pomp, fabricaat: Grundfos, type: UPS 25-80 180, (Stookruimte)
Omnium | 0314 | Sportcomplex Omnium | Zwembadweg 3 | Goes | 56 | Warmtedistributie | Circulatiepomp | st |  |  |  | 1 | Pomp, fabricaat: Grundfos, type: UPS 32-120 F, (Stookruimte)
Omnium | 0314 | Sportcomplex Omnium | Zwembadweg 3 | Goes | 56 | Warmtedistributie | Circulatiepomp | st |  |  |  | 1 | Pomp, fabricaat: Grundfos, type: UPS 40-60/4 F, (Stookruimte)
Omnium | 0314 | Sportcomplex Omnium | Zwembadweg 3 | Goes | 56 | Warmtedistributie | Circulatiepomp | st |  |  |  | 1 | Pomp, fabricaat: Grundfos, (Stookruimte)
Omnium | 0314 | Sportcomplex Omnium | Zwembadweg 3 | Goes | 56 | Warmtedistributie | Circulatiepomp | st |  |  |  | 2 | Pomp, fabricaat: Grundfos, type: UPS 40-60/4 F, (Technische ruimte)
Omnium | 0314 | Sportcomplex Omnium | Zwembadweg 3 | Goes | 56 | Warmtedistributie | Circulatiepomp | st |  |  |  | 1 | Pomp, fabricaat: Grundfos, type: UPS 40-60/2 F, (Technische ruimte)
Omnium | 0314 | Sportcomplex Omnium | Zwembadweg 3 | Goes | 56 | Warmtedistributie | Circulatiepomp | st |  |  |  | 1 | Pomp, fabricaat: Grundfos, type: UPS 20-50 130, (Technische ruimte)
Omnium | 0314 | Sportcomplex Omnium | Zwembadweg 3 | Goes | 56 | Warmtedistributie | Circulatiepomp | st |  |  |  | 1 | Pomp, fabricaat: Grundfos, type: TP 65-30/4 A-F-A-BUBE, (Technische ruimte)
Omnium | 0314 | Sportcomplex Omnium | Zwembadweg 3 | Goes | 56 | Warmtedistributie | Circulatiepomp | st |  |  |  | 1 | Pomp, fabricaat: Grundfos, type: TPE 100-60/4-S A-F-A-BUBE, (Technische ruimte)
Omnium | 0314 | Sportcomplex Omnium | Zwembadweg 3 | Goes | 56 | Warmtedistributie | Circulatiepomp | st |  |  |  | 1 | Pomp, fabricaat: Grundfos, type: TPE 80-110/4-S A-F-A-BAQE, (Technische ruimte)
Omnium | 0314 | Sportcomplex Omnium | Zwembadweg 3 | Goes | 56 | Warmtedistributie | Circulatiepomp | st |  |  |  | 3 | Pomp, fabricaat: Grundfos, type: TP 50-120/2 A-F-A-BUBE, (Technische ruimte)
Omnium | 0314 | Sportcomplex Omnium | Zwembadweg 3 | Goes | 56 | Warmtedistributie | Circulatiepomp | st |  |  |  | 3 | Pomp, fabricaat: Grundfos, type: TP 50-60/2 A-F-A-BUBE, (Technische ruimte)
Omnium | 0314 | Sportcomplex Omnium | Zwembadweg 3 | Goes | 56 | Warmtedistributie | Circulatiepomp | st |  |  |  | 1 | Pomp, fabricaat: Grundfos, type: TPE 80-210/2-S, (Technische ruimte)
Omnium | 0314 | Sportcomplex Omnium | Zwembadweg 3 | Goes | 56 | Warmtedistributie | Circulatiepomp | st |  |  |  | 1 | Pomp, fabricaat: Grundfos, type: TPE 80-110/4 A-F-A-BAQE, (Technische ruimte)
Omnium | 0314 | Sportcomplex Omnium | Zwembadweg 3 | Goes | 56 | Warmtedistributie | Circulatiepomp | st |  |  |  | 1 | Pomp, fabricaat: Grundfos, type: TP 32-60/2 A-F-A-BUBE, (Technische ruimte)
Omnium | 0314 | Sportcomplex Omnium | Zwembadweg 3 | Goes | 56 | Warmtedistributie | Circulatiepomp | st |  |  |  | 1 | Pomp, fabricaat: Grundfos, type: TP 32-60/2 A-F-A-BUBE, (Technische ruimte)
Omnium | 0314 | Sportcomplex Omnium | Zwembadweg 3 | Goes | 56 | Warmtedistributie | Circulatiepomp | st |  |  |  | 1 | Pomp, fabricaat: Grundfos, type: TP 40-60/2 A-F-A-BUBE, (Technische ruimte)
Omnium | 0314 | Sportcomplex Omnium | Zwembadweg 3 | Goes | 56 | Warmtedistributie | Circulatiepomp | st |  |  |  | 1 | Pomp, fabricaat: Grundfos, type: TP 50-60/2 A-F-A-BUBE, (Technische ruimte)
Omnium | 0314 | Sportcomplex Omnium | Zwembadweg 3 | Goes | 56 | Warmtedistributie | Circulatiepomp | st |  |  |  | 1 | Pomp, fabricaat: Grundfos, type: TP 40-60/2 A-F-A-BUBE, (Technische ruimte)
Omnium | 0314 | Sportcomplex Omnium | Zwembadweg 3 | Goes | 56 | Warmtedistributie | Circulatiepomp | st |  |  |  | 1 | Pomp, fabricaat: Grundfos, type: UPS 25-40 S 130, (Technische ruimte)
Omnium | 0314 | Sportcomplex Omnium | Zwembadweg 3 | Goes | 56 | Warmtedistributie | Circulatiepomp | st |  |  |  | 1 | Pomp, fabricaat: Grundfos, type: Magna, (Technische ruimte)
Omnium | 0314 | Sportcomplex Omnium | Zwembadweg 3 | Goes | 56 | Warmtedistributie | Circulatiepomp | st |  |  |  | 1 | Pomp, fabricaat: Grundfos, (Algemeen)
Omnium | 0314 | Sportcomplex Omnium | Zwembadweg 3 | Goes | 56 | Warmtedistributie | Circulatiepomp | st |  |  |  | 1 | Pomp, fabricaat: Grundfos, (Algemeen)
Omnium | 0314 | Sportcomplex Omnium | Zwembadweg 3 | Goes | 56 | Warmtedistributie | Circulatiepomp | st |  |  |  | 1 | Pomp, fabricaat: Grundfos, type: Magna1 32-40 F 220, (Technische ruimte)
Omnium | 0314 | Sportcomplex Omnium | Zwembadweg 3 | Goes | 56 | Warmtedistributie | Circulatiepomp | st |  |  |  | 1 | Pomp, fabricaat: Grundfos, type: UPS 80-30 / 4F, (Technische ruimte)
Omnium | 0314 | Sportcomplex Omnium | Zwembadweg 3 | Goes | 56 | Warmtedistributie | Circulatiepomp | st |  |  |  | 1 | Pomp, fabricaat: Grundfos, type: UP 32-80 180, (Technische ruimte)
Omnium | 0314 | Sportcomplex Omnium | Zwembadweg 3 | Goes | 56 | Warmtedistributie | Circulatiepomp | st |  |  |  | 1 | Pomp, fabricaat: Grundfos, type: UPS 25-50, (Technische ruimte)
Omnium | 0314 | Sportcomplex Omnium | Zwembadweg 3 | Goes | 56 | Warmtedistributie | Circulatiepomp | st |  |  |  | 1 | Pomp, fabricaat: Grundfos, type: UPS 65-30 F, (Technische ruimte)
Omnium | 0314 | Sportcomplex Omnium | Zwembadweg 3 | Goes | 56 | Warmtedistributie | Circulatiepomp | st |  |  |  | 3 | Pomp, fabricaat: Grundfos, type: UPS 40-60, (Technische ruimte)
Omnium | 0314 | Sportcomplex Omnium | Zwembadweg 3 | Goes | 56 | Warmtedistributie | Circulatiepomp | st |  |  |  | 1 | Pomp, fabricaat: Grundfos, type: UPS 15-35, (Technische ruimte)
Omnium | 0314 | Sportcomplex Omnium | Zwembadweg 3 | Goes | 56 | Warmtedistributie | Circulatiepomp | st |  |  |  | 1 | Pomp, fabricaat: Grundfos, type: Magna, (Technische ruimte)
Omnium | 0314 | Sportcomplex Omnium | Zwembadweg 3 | Goes | 56 | Warmtedistributie | Circulatiepomp | st |  |  |  | 1 | Pomp, fabricaat: Grundfos, type: TP 32-30/4, (Algemeen)
Omnium | 0314 | Sportcomplex Omnium | Zwembadweg 3 | Goes | 56 | Warmtedistributie | Circulatiepomp | st |  |  |  | 5 | Pomp, fabricaat: Grundfos, (Sporthallen)
Omnium | 0314 | Sportcomplex Omnium | Zwembadweg 3 | Goes | 56 | Warmtedistributie | Circulatiepomp | st |  |  |  | 1 | Pomp, fabricaat: Grundfos, type: TP 40-60/2 A-F-A-BUBE, (Technische ruimte)
Omnium | 0314 | Sportcomplex Omnium | Zwembadweg 3 | Goes | 56 | Warmtedistributie | Circulatiepomp | st |  |  |  | 1 | Pomp, fabricaat: Grundfos, type: UPS 32-30 F, (Werkkast)
Omnium | 0314 | Sportcomplex Omnium | Zwembadweg 3 | Goes | 56 | Warmtedistributie | Circulatiepomp | st |  |  |  | 1 | Pomp, fabricaat: Grundfos, type: UPS 32-80, (Werkkast)
Omnium | 0314 | Sportcomplex Omnium | Zwembadweg 3 | Goes | 56 | Warmtedistributie | Circulatiepomp | st |  |  |  | 1 | Pomp, fabricaat: Grundfos, type: UPS 32-60 180, (Werkkast)
Omnium | 0314 | Sportcomplex Omnium | Zwembadweg 3 | Goes | 56 | Warmtedistributie | Circulatiepomp | st |  |  |  | 1 | Pomp, fabricaat: Grundfos, (Squash)
Omnium | 0314 | Sportcomplex Omnium | Zwembadweg 3 | Goes | 56 | Warmtedistributie | Circulatiepomp | st |  |  |  | 4 | Pomp, fabricaat: Grundfos, (Horeca)
Omnium | 0314 | Sportcomplex Omnium | Zwembadweg 3 | Goes | 56 | Warmtedistributie | Circulatiepomp | st |  |  |  | 3 | Pomp, fabricaat: Grundfos, (Multifunctionele ruimte)
Omnium | 0314 | Sportcomplex Omnium | Zwembadweg 3 | Goes | 56 | Warmtedistributie | Circulatiepomp | st |  |  |  | 1 | Pomp, fabricaat: Grundfos, type: TP 32-50/2 A-Q-A-BUBE, (Technische ruimte)
Omnium | 0314 | Sportcomplex Omnium | Zwembadweg 3 | Goes | 56 | Warmtedistributie | Circulatiepomp | st |  |  |  | 1 | Pomp, fabricaat: Grundfos, type: TP 32-40/4 A-F-A-BUBE, (Technische ruimte)
Omnium | 0314 | Sportcomplex Omnium | Zwembadweg 3 | Goes | 56 | Warmtedistributie | Circulatiepomp | st |  |  |  | 1 | Pomp, fabricaat: Grundfos, type: TP 25-50/2, (Algemeen)
Omnium | 0314 | Sportcomplex Omnium | Zwembadweg 3 | Goes | 56 | Warmtedistributie | Circulatiepomp | st |  |  |  | 1 | Pomp, fabricaat: Grundfos, type: TP 65-50/2, (Algemeen)
Omnium | 0314 | Sportcomplex Omnium | Zwembadweg 3 | Goes | 56 | Warmtedistributie | Circulatiepomp | st |  |  |  | 1 | Pomp, fabricaat: Grundfos, type: TP 25-50/2, (Algemeen)
Omnium | 0314 | Sportcomplex Omnium | Zwembadweg 3 | Goes | 56 | Warmtedistributie | Radiator | post |  |  |  | 1 | Radiator, (Algemeen)
Omnium | 0314 | Sportcomplex Omnium | Zwembadweg 3 | Goes | 56 | Warmtedistributie | Stralingspaneel | post |  |  |  | 2 | Stralingspaneel, (Sporthal)
Omnium | 0314 | Sportcomplex Omnium | Zwembadweg 3 | Goes | 56 | Warmtedistributie | Vloerverwarming | st |  |  |  | 3 | Vloerverwarming/-koeling - entree, (Entree)
Omnium | 0314 | Sportcomplex Omnium | Zwembadweg 3 | Goes | 56 | Warmtedistributie | Vloerverwarming | st |  |  |  | 2 | Vloerverwarming/-koeling - lesruimten, (Lesruimten)
Omnium | 0314 | Sportcomplex Omnium | Zwembadweg 3 | Goes | 56 | Warmtedistributie | Vloerverwarming | st |  |  |  | 5 | Vloerverwarming/-koeling - sporthallen, (Sporthallen)
Omnium | 0314 | Sportcomplex Omnium | Zwembadweg 3 | Goes | 56 | Warmtedistributie | Vloerverwarming | st |  |  |  | 1 | Vloerverwarming/-koeling - gang en squash, (Squash)
Omnium | 0314 | Sportcomplex Omnium | Zwembadweg 3 | Goes | 56 | Warmtedistributie | Vloerverwarming | st |  |  |  | 4 | Vloerverwarming/-koeling - horeca, (Horeca)
Omnium | 0314 | Sportcomplex Omnium | Zwembadweg 3 | Goes | 56 | Warmtedistributie | Vloerverwarming | st |  |  |  | 3 | Vloerverwarming/-koeling - multifunctionele ruimte, (Multifunctionele ruimte)
Omnium | 0314 | Sportcomplex Omnium | Zwembadweg 3 | Goes | 57 | Luchtbehandeling | Afzuigventilator | st |  |  |  | 1 | Afzuigventilator, (Algemeen)
Omnium | 0314 | Sportcomplex Omnium | Zwembadweg 3 | Goes | 57 | Luchtbehandeling | Boxventilator | st |  |  |  | 2 | Boxventilator, fabricaat: Orcon, type: GB 200-S, (Berging)
Omnium | 0314 | Sportcomplex Omnium | Zwembadweg 3 | Goes | 57 | Luchtbehandeling | Boxventilator | st |  |  |  | 1 | Boxventilator, fabricaat: Rucon, type: MUB 042 450EC-A2, (Technische ruimte)
Omnium | 0314 | Sportcomplex Omnium | Zwembadweg 3 | Goes | 57 | Luchtbehandeling | Boxventilator | st |  |  |  | 1 | Boxventilator, fabricaat: Rucon, type: MUB 062 560EC-A2, (Technische ruimte)
Omnium | 0314 | Sportcomplex Omnium | Zwembadweg 3 | Goes | 57 | Luchtbehandeling | Afzuigventilator | st |  |  |  | 1 | Dakafzuigventilator, (Algemeen)
Omnium | 0314 | Sportcomplex Omnium | Zwembadweg 3 | Goes | 57 | Luchtbehandeling | Afzuigventilator | st |  |  |  | 4 | Dakafzuigventilator, (Algemeen)
Omnium | 0314 | Sportcomplex Omnium | Zwembadweg 3 | Goes | 57 | Luchtbehandeling | Afzuigventilator | st |  |  |  | 3 | Dakafzuigventilator, fabricaat: J.E. StorkAir, type: VDA 225/4D, (Algemeen)
Omnium | 0314 | Sportcomplex Omnium | Zwembadweg 3 | Goes | 57 | Luchtbehandeling | Afzuigventilator | st |  |  |  | 1 | Dakafzuigventilator, (Algemeen)
Omnium | 0314 | Sportcomplex Omnium | Zwembadweg 3 | Goes | 57 | Luchtbehandeling | Afzuigventilator | st |  |  |  | 2 | Dakafzuigventilator, fabricaat: Orcon, type: RDV9-355-4E, (Algemeen)
Omnium | 0314 | Sportcomplex Omnium | Zwembadweg 3 | Goes | 57 | Luchtbehandeling | Afzuigventilator | st |  |  |  | 1 | Dakafzuigventilator, fabricaat: Orcon, type: DVS 310 EC, (Algemeen)
Omnium | 0314 | Sportcomplex Omnium | Zwembadweg 3 | Goes | 57 | Luchtbehandeling | Afzuigventilator | st |  |  |  | 1 | Dakafzuigventilator, fabricaat: J.E. StorkAir, type: VDA 180/4-4EC, (Sporthal)
Omnium | 0314 | Sportcomplex Omnium | Zwembadweg 3 | Goes | 57 | Luchtbehandeling | Afzuigventilator | st |  |  |  | 1 | Dakafzuigventilator, fabricaat: J.E. StorkAir, type: VDA RA200/4EC, (Sporthal)
Omnium | 0314 | Sportcomplex Omnium | Zwembadweg 3 | Goes | 57 | Luchtbehandeling | Toevoerventilator | st |  |  |  | 2 | Daktoevoerventilator, fabricaat: Rucon, (Algemeen)
Omnium | 0314 | Sportcomplex Omnium | Zwembadweg 3 | Goes | 57 | Luchtbehandeling | Luchtafzuigkast | st |  |  |  | 1 | Luchtafzuigkast 01 - trainingskunde, fabricaat: Rosenberg, type: Airbox 106, (Algemeen)
Omnium | 0314 | Sportcomplex Omnium | Zwembadweg 3 | Goes | 57 | Luchtbehandeling | Luchtafzuigkast | st |  |  |  | 1 | Luchtafzuigkast 02 - nieuwbouw kantoren, fabricaat: Rosenberg, type: Airbox 133 DV, (Algemeen)
Omnium | 0314 | Sportcomplex Omnium | Zwembadweg 3 | Goes | 57 | Luchtbehandeling | Luchtafzuigkast | st |  |  |  | 1 | Luchtafzuigkast 07 - was en kleed, fabricaat: GEA Happel, type: CAIRplus SX 096.064IBBK, (Technische ruimte)
Omnium | 0314 | Sportcomplex Omnium | Zwembadweg 3 | Goes | 57 | Luchtbehandeling | Luchtafzuigkast | st |  |  |  | 1 | Luchtafzuigkast 08 - instructiebad, fabricaat: GEA Happel, type: CAIRplus SX 128.096IBBK, (Technische ruimte)
Omnium | 0314 | Sportcomplex Omnium | Zwembadweg 3 | Goes | 57 | Luchtbehandeling | Luchtafzuigkast | st |  |  |  | 1 | Luchtafzuigkast 09 - wedstrijdbad, fabricaat: GEA Happel, type: CAIRplus SX 160.096IBBK, (Technische ruimte)
Omnium | 0314 | Sportcomplex Omnium | Zwembadweg 3 | Goes | 57 | Luchtbehandeling | Luchtafzuigkast | st |  |  |  | 1 | Luchtafzuigkast 10 - recreatiebad, fabricaat: GEA Happel, type: CAIRplus SX 188.128IBBK, (Technische ruimte)
Omnium | 0314 | Sportcomplex Omnium | Zwembadweg 3 | Goes | 57 | Luchtbehandeling | Luchtafzuigkast | st |  |  |  | 1 | Luchtafzuigkast 11 - doelgroepenbad, fabricaat: GEA Happel, type: CAIRplus SX 188.128IBBK, (Technische ruimte)
Omnium | 0314 | Sportcomplex Omnium | Zwembadweg 3 | Goes | 57 | Luchtbehandeling | Luchtafzuigkast | st |  |  |  | 1 | Luchtafzuigkast 12 - was- en kleed topsporthal, fabricaat: Holland Heating, type: 39HQ 04.06, (Algemeen)
Omnium | 0314 | Sportcomplex Omnium | Zwembadweg 3 | Goes | 57 | Luchtbehandeling | Luchtafzuigkast | st |  |  |  | 1 | Luchtafzuigkast 01 - topsporthal, fabricaat: Holland Heating, type: 39HQ 10.10, (Technische ruimte)
Omnium | 0314 | Sportcomplex Omnium | Zwembadweg 3 | Goes | 57 | Luchtbehandeling | Luchtafzuigkast | st |  |  |  | 1 | Luchtafzuigkast 03 - lazy river, fabricaat: GEA Happel, type: CAIRplus SX 128.096IBBK, (Technische ruimte)
Omnium | 0314 | Sportcomplex Omnium | Zwembadweg 3 | Goes | 57 | Luchtbehandeling | Luchtafzuigkast | st |  |  |  | 1 | Luchtafzuigkast 05 - horeca regenbos, fabricaat: Holland Heating, type: 39HQ 04.06, (Technische ruimte)
Omnium | 0314 | Sportcomplex Omnium | Zwembadweg 3 | Goes | 57 | Luchtbehandeling | Luchtafzuigkast | st |  |  |  | 1 | Luchtafzuigkast - sporthal 4, (Algemeen nabij Sporthal 4)
Omnium | 0314 | Sportcomplex Omnium | Zwembadweg 3 | Goes | 57 | Luchtbehandeling | Luchtafzuigkast | st |  |  |  | 1 | Luchtafzuigkast 02 - squash, fabricaat: Holland Heating, type: 39HQ 05.06, (Algemeen)
Omnium | 0314 | Sportcomplex Omnium | Zwembadweg 3 | Goes | 57 | Luchtbehandeling | Luchtafzuigkast | st |  |  |  | 1 | Luchtafzuigkast 04 - regenbos, fabricaat: Holland Heating, type: 39HQ 12.12, (Algemeen)
Omnium | 0314 | Sportcomplex Omnium | Zwembadweg 3 | Goes | 57 | Luchtbehandeling | Luchtafzuigkast | st |  |  |  | 1 | Luchtafzuigkast 06 - horeca entree, fabricaat: Holland Heating, type: 39HQ 08.08, (Algemeen)
Omnium | 0314 | Sportcomplex Omnium | Zwembadweg 3 | Goes | 57 | Luchtbehandeling | Luchtafzuigkast | st |  |  |  | 1 | Luchtafzuigkast 20 - sporthal, (Algemeen)
Omnium | 0314 | Sportcomplex Omnium | Zwembadweg 3 | Goes | 57 | Luchtbehandeling | Luchtbehandelingskast | st |  |  |  | 1 | Luchtbehandelingskast 01 - trainingskunde, fabricaat: Rosenberg, type: Airbox 106, (Algemeen)
Omnium | 0314 | Sportcomplex Omnium | Zwembadweg 3 | Goes | 57 | Luchtbehandeling | Luchtbehandelingskast | st |  |  |  | 1 | Luchtbehandelingskast 02 - nieuwbouw kantoren, fabricaat: Rosenberg, type: Airbox 133 DV, (Algemeen)
Omnium | 0314 | Sportcomplex Omnium | Zwembadweg 3 | Goes | 57 | Luchtbehandeling | Luchtbehandelingskast | st |  |  |  | 1 | Luchtbehandelingskast 07 - was en kleed, fabricaat: GEA Happel, type: CAIRplus SX 096.064IBBK, (Technische ruimte)
Omnium | 0314 | Sportcomplex Omnium | Zwembadweg 3 | Goes | 57 | Luchtbehandeling | Luchtbehandelingskast | st |  |  |  | 1 | Luchtbehandelingskast 08 - instructiebad, fabricaat: GEA Happel, type: CAIRplus SX 128.096IBBK, (Technische ruimte)
Omnium | 0314 | Sportcomplex Omnium | Zwembadweg 3 | Goes | 57 | Luchtbehandeling | Luchtbehandelingskast | st |  |  |  | 1 | Luchtbehandelingskast 09 - wedstrijdbad, fabricaat: GEA Happel, type: CAIRplus SX 160.096IBBK, (Technische ruimte)
Omnium | 0314 | Sportcomplex Omnium | Zwembadweg 3 | Goes | 57 | Luchtbehandeling | Luchtbehandelingskast | st |  |  |  | 1 | Luchtbehandelingskast 10 - recreatiebad, fabricaat: GEA Happel, type: CAIRplus SX 188.128IBBK, (Technische ruimte)
Omnium | 0314 | Sportcomplex Omnium | Zwembadweg 3 | Goes | 57 | Luchtbehandeling | Luchtbehandelingskast | st |  |  |  | 1 | Luchtbehandelingskast 11 - doelgroepenbad, fabricaat: GEA Happel, type: CAIRplus SX 188.128IBBK, (Technische ruimte)
Omnium | 0314 | Sportcomplex Omnium | Zwembadweg 3 | Goes | 57 | Luchtbehandeling | Luchtbehandelingskast | st |  |  |  | 1 | Luchtbehandelingskast t.b.v. luchtbehandeling technische ruimte, fabricaat: GEA Happel, (Technische ruimte)
Omnium | 0314 | Sportcomplex Omnium | Zwembadweg 3 | Goes | 57 | Luchtbehandeling | Luchtbehandelingskast | st |  |  |  | 1 | Luchtbehandelingskast 12 - was- en kleed topsporthal, fabricaat: Holland Heating, type: 39HQ 04.06, (Algemeen)
Omnium | 0314 | Sportcomplex Omnium | Zwembadweg 3 | Goes | 57 | Luchtbehandeling | Luchtbehandelingskast | st |  |  |  | 1 | Luchtbehandelingskast 01 - topsporthal, fabricaat: Holland Heating, type: 39HQ 10.10, (Technische ruimte)
Omnium | 0314 | Sportcomplex Omnium | Zwembadweg 3 | Goes | 57 | Luchtbehandeling | Luchtbehandelingskast | st |  |  |  | 1 | Luchtbehandelingskast 03 - lazy river, fabricaat: GEA Happel, type: CAIRplus SX 128.096IBBK, (Technische ruimte)
Omnium | 0314 | Sportcomplex Omnium | Zwembadweg 3 | Goes | 57 | Luchtbehandeling | Luchtbehandelingskast | st |  |  |  | 1 | Luchtbehandelingskast 05 - horeca regenbos, fabricaat: Holland Heating, type: 39HQ 04.06, (Technische ruimte)
Omnium | 0314 | Sportcomplex Omnium | Zwembadweg 3 | Goes | 57 | Luchtbehandeling | Luchtbehandelingskast | st |  |  |  | 1 | Luchtbehandelingskast - sporthal 4, (Algemeen nabij Sporthal 4)
Omnium | 0314 | Sportcomplex Omnium | Zwembadweg 3 | Goes | 57 | Luchtbehandeling | Luchtbehandelingskast | st |  |  |  | 1 | Luchtbehandelingskast 02 - squash, fabricaat: Holland Heating, type: 39HQ 06.06, (Algemeen)
Omnium | 0314 | Sportcomplex Omnium | Zwembadweg 3 | Goes | 57 | Luchtbehandeling | Luchtbehandelingskast | st |  |  |  | 1 | Luchtbehandelingskast 04 - regenbos, fabricaat: Holland Heating, type: 39HQ 12.12, (Algemeen)
Omnium | 0314 | Sportcomplex Omnium | Zwembadweg 3 | Goes | 57 | Luchtbehandeling | Luchtbehandelingskast | st |  |  |  | 1 | Luchtbehandelingskast 06 - horeca entree, fabricaat: Holland Heating, type: 39HQ 08.08, (Algemeen)
Omnium | 0314 | Sportcomplex Omnium | Zwembadweg 3 | Goes | 57 | Luchtbehandeling | Luchtbehandelingskast | st |  |  |  | 1 | Luchtbehandelingskast 20 - sporthal, (Algemeen)
Omnium | 0314 | Sportcomplex Omnium | Zwembadweg 3 | Goes | 57 | Luchtbehandeling | Luchtregelklep | st |  |  |  | 4 | Luchtregelklep, (Algemeen)
Omnium | 0314 | Sportcomplex Omnium | Zwembadweg 3 | Goes | 57 | Luchtbehandeling | Luchtregelklep | st |  |  |  | 2 | Luchtregelklep, (Algemeen)
Omnium | 0314 | Sportcomplex Omnium | Zwembadweg 3 | Goes | 57 | Luchtbehandeling | Luchtregelklep | st |  |  |  | 2 | Luchtregelklep, (Algemeen)
Omnium | 0314 | Sportcomplex Omnium | Zwembadweg 3 | Goes | 57 | Luchtbehandeling | Naverwarmer | st |  |  |  | 1 | Naverwarmer t.b.v. CIOS links, (Algemeen)
Omnium | 0314 | Sportcomplex Omnium | Zwembadweg 3 | Goes | 57 | Luchtbehandeling | Naverwarmer | st |  |  |  | 1 | Naverwarmer t.b.v. Algemeen verdieping, (Algemeen)
Omnium | 0314 | Sportcomplex Omnium | Zwembadweg 3 | Goes | 57 | Luchtbehandeling | Naverwarmer | st |  |  |  | 1 | Naverwarmer t.b.v. baby/peuterbad, (Algemeen)
Omnium | 0314 | Sportcomplex Omnium | Zwembadweg 3 | Goes | 57 | Luchtbehandeling | Naverwarmer | st |  |  |  | 1 | Naverwarmer t.b.v. glijbaantoren, (Algemeen)
Omnium | 0314 | Sportcomplex Omnium | Zwembadweg 3 | Goes | 57 | Luchtbehandeling | Naverwarmer | st |  |  |  | 1 | Naverwarmer, (Algemeen)
Omnium | 0314 | Sportcomplex Omnium | Zwembadweg 3 | Goes | 57 | Luchtbehandeling | Toevoerventilator | st |  |  |  | 1 | Toevoerventilator, (Algemeen)
Omnium | 0314 | Sportcomplex Omnium | Zwembadweg 3 | Goes | 58 | Regeling klimaat | Drukverschil opnemer | st |  |  |  | 2 | Drukverschil opnemer, fabricaat: Schneider Electric, type: SPD310-300, (Technische ruimte)
Omnium | 0314 | Sportcomplex Omnium | Zwembadweg 3 | Goes | 58 | Regeling klimaat | Drukverschil opnemer | st |  |  |  | 4 | Drukverschil opnemer, fabricaat: Schneider Electric, type: SPD910-500, (Technische ruimte)
Omnium | 0314 | Sportcomplex Omnium | Zwembadweg 3 | Goes | 58 | Regeling klimaat | Drukverschil opnemer | st |  |  |  | 1 | Drukverschil opnemer, fabricaat: Schneider Electric, type: SPD310-300, (Technische ruimte)
Omnium | 0314 | Sportcomplex Omnium | Zwembadweg 3 | Goes | 58 | Regeling klimaat | Drukverschil opnemer | st |  |  |  | 2 | Drukverschil opnemer, fabricaat: Schneider Electric, type: SPD310-300, (Technische ruimte)
Omnium | 0314 | Sportcomplex Omnium | Zwembadweg 3 | Goes | 58 | Regeling klimaat | Drukverschil opnemer | st |  |  |  | 4 | Drukverschil opnemer, fabricaat: Schneider Electric, type: SPD910-500, (Technische ruimte)
Omnium | 0314 | Sportcomplex Omnium | Zwembadweg 3 | Goes | 58 | Regeling klimaat | Drukverschil opnemer | st |  |  |  | 1 | Drukverschil opnemer, fabricaat: Schneider Electric, type: SPD310-300, (Technische ruimte)
Omnium | 0314 | Sportcomplex Omnium | Zwembadweg 3 | Goes | 58 | Regeling klimaat | Drukverschil opnemer | st |  |  |  | 2 | Drukverschil opnemer, fabricaat: Schneider Electric, type: SPD310-300, (Technische ruimte)
Omnium | 0314 | Sportcomplex Omnium | Zwembadweg 3 | Goes | 58 | Regeling klimaat | Drukverschil opnemer | st |  |  |  | 4 | Drukverschil opnemer, fabricaat: Schneider Electric, type: SPD910-500, (Technische ruimte)
Omnium | 0314 | Sportcomplex Omnium | Zwembadweg 3 | Goes | 58 | Regeling klimaat | Drukverschil opnemer | st |  |  |  | 1 | Drukverschil opnemer, fabricaat: Schneider Electric, type: SPD310-300, (Technische ruimte)
Omnium | 0314 | Sportcomplex Omnium | Zwembadweg 3 | Goes | 58 | Regeling klimaat | Drukverschil opnemer | st |  |  |  | 2 | Drukverschil opnemer, fabricaat: Schneider Electric, type: SPD310-300, (Technische ruimte)
Omnium | 0314 | Sportcomplex Omnium | Zwembadweg 3 | Goes | 58 | Regeling klimaat | Drukverschil opnemer | st |  |  |  | 4 | Drukverschil opnemer, fabricaat: Schneider Electric, type: SPD910-500, (Technische ruimte)
Omnium | 0314 | Sportcomplex Omnium | Zwembadweg 3 | Goes | 58 | Regeling klimaat | Drukverschil opnemer | st |  |  |  | 1 | Drukverschil opnemer, fabricaat: Schneider Electric, type: SPD310-300, (Technische ruimte)
Omnium | 0314 | Sportcomplex Omnium | Zwembadweg 3 | Goes | 58 | Regeling klimaat | Drukverschil opnemer | st |  |  |  | 2 | Drukverschil opnemer, fabricaat: Schneider Electric, type: SPD310-300, (Technische ruimte)
Omnium | 0314 | Sportcomplex Omnium | Zwembadweg 3 | Goes | 58 | Regeling klimaat | Drukverschil opnemer | st |  |  |  | 4 | Drukverschil opnemer, fabricaat: Schneider Electric, type: SPD910-500, (Technische ruimte)
Omnium | 0314 | Sportcomplex Omnium | Zwembadweg 3 | Goes | 58 | Regeling klimaat | Drukverschil opnemer | st |  |  |  | 1 | Drukverschil opnemer, fabricaat: Schneider Electric, type: SPD310-300, (Technische ruimte)
Omnium | 0314 | Sportcomplex Omnium | Zwembadweg 3 | Goes | 58 | Regeling klimaat | Drukverschil opnemer | st |  |  |  | 2 | Drukverschil opnemer, fabricaat: Schneider Electric, type: SPD310-300, (Algemeen)
Omnium | 0314 | Sportcomplex Omnium | Zwembadweg 3 | Goes | 58 | Regeling klimaat | Drukverschil opnemer | st |  |  |  | 4 | Drukverschil opnemer, fabricaat: Schneider Electric, type: SPD910-500, (Algemeen)
Omnium | 0314 | Sportcomplex Omnium | Zwembadweg 3 | Goes | 58 | Regeling klimaat | Drukverschil opnemer | st |  |  |  | 1 | Drukverschil opnemer, fabricaat: Schneider Electric, type: SPD310-300, (Algemeen)
Omnium | 0314 | Sportcomplex Omnium | Zwembadweg 3 | Goes | 58 | Regeling klimaat | Drukverschil opnemer | st |  |  |  | 2 | Drukverschil opnemer, fabricaat: Schneider Electric, type: SPD310-300, (Technische ruimte)
Omnium | 0314 | Sportcomplex Omnium | Zwembadweg 3 | Goes | 58 | Regeling klimaat | Drukverschil opnemer | st |  |  |  | 4 | Drukverschil opnemer, fabricaat: Schneider Electric, type: SPD910-500, (Technische ruimte)
Omnium | 0314 | Sportcomplex Omnium | Zwembadweg 3 | Goes | 58 | Regeling klimaat | Drukverschil opnemer | st |  |  |  | 1 | Drukverschil opnemer, fabricaat: Schneider Electric, type: SPD310-300, (Technische ruimte)
Omnium | 0314 | Sportcomplex Omnium | Zwembadweg 3 | Goes | 58 | Regeling klimaat | Drukverschil opnemer | st |  |  |  | 2 | Drukverschil opnemer, fabricaat: Schneider Electric, type: SPD310-300, (Technische ruimte)
Omnium | 0314 | Sportcomplex Omnium | Zwembadweg 3 | Goes | 58 | Regeling klimaat | Drukverschil opnemer | st |  |  |  | 4 | Drukverschil opnemer, fabricaat: Schneider Electric, type: SPD910-500, (Technische ruimte)
Omnium | 0314 | Sportcomplex Omnium | Zwembadweg 3 | Goes | 58 | Regeling klimaat | Drukverschil opnemer | st |  |  |  | 1 | Drukverschil opnemer, fabricaat: Schneider Electric, type: SPD310-300, (Technische ruimte)
Omnium | 0314 | Sportcomplex Omnium | Zwembadweg 3 | Goes | 58 | Regeling klimaat | Drukverschil opnemer | st |  |  |  | 2 | Drukverschil opnemer, fabricaat: Schneider Electric, type: SPD310-300, (Technische ruimte)
Omnium | 0314 | Sportcomplex Omnium | Zwembadweg 3 | Goes | 58 | Regeling klimaat | Drukverschil opnemer | st |  |  |  | 4 | Drukverschil opnemer, fabricaat: Schneider Electric, type: SPD910-500, (Technische ruimte)
Omnium | 0314 | Sportcomplex Omnium | Zwembadweg 3 | Goes | 58 | Regeling klimaat | Drukverschil opnemer | st |  |  |  | 1 | Drukverschil opnemer, fabricaat: Schneider Electric, type: SPD310-300, (Technische ruimte)
Omnium | 0314 | Sportcomplex Omnium | Zwembadweg 3 | Goes | 58 | Regeling klimaat | Drukverschil opnemer | st |  |  |  | 2 | Drukverschil opnemer, fabricaat: Schneider Electric, type: SPD310-300, (Algemeen)
Omnium | 0314 | Sportcomplex Omnium | Zwembadweg 3 | Goes | 58 | Regeling klimaat | Drukverschil opnemer | st |  |  |  | 4 | Drukverschil opnemer, fabricaat: Schneider Electric, type: SPD910-500, (Algemeen)
Omnium | 0314 | Sportcomplex Omnium | Zwembadweg 3 | Goes | 58 | Regeling klimaat | Drukverschil opnemer | st |  |  |  | 1 | Drukverschil opnemer, fabricaat: Schneider Electric, type: SPD310-300, (Algemeen)
Omnium | 0314 | Sportcomplex Omnium | Zwembadweg 3 | Goes | 58 | Regeling klimaat | Drukverschil opnemer | st |  |  |  | 2 | Drukverschil opnemer, fabricaat: Schneider Electric, type: SPD310-300, (Algemeen)
Omnium | 0314 | Sportcomplex Omnium | Zwembadweg 3 | Goes | 58 | Regeling klimaat | Drukverschil opnemer | st |  |  |  | 4 | Drukverschil opnemer, fabricaat: Schneider Electric, type: SPD910-500, (Algemeen)
Omnium | 0314 | Sportcomplex Omnium | Zwembadweg 3 | Goes | 58 | Regeling klimaat | Drukverschil opnemer | st |  |  |  | 1 | Drukverschil opnemer, fabricaat: Schneider Electric, type: SPD310-300, (Algemeen)
Omnium | 0314 | Sportcomplex Omnium | Zwembadweg 3 | Goes | 58 | Regeling klimaat | Drukverschil opnemer | st |  |  |  | 2 | Drukverschil opnemer, fabricaat: Schneider Electric, type: SPD310-300, (Algemeen)
Omnium | 0314 | Sportcomplex Omnium | Zwembadweg 3 | Goes | 58 | Regeling klimaat | Drukverschil opnemer | st |  |  |  | 4 | Drukverschil opnemer, fabricaat: Schneider Electric, type: SPD910-500, (Algemeen)
Omnium | 0314 | Sportcomplex Omnium | Zwembadweg 3 | Goes | 58 | Regeling klimaat | Drukverschil opnemer | st |  |  |  | 1 | Drukverschil opnemer, fabricaat: Schneider Electric, type: SPD310-300, (Algemeen)
Omnium | 0314 | Sportcomplex Omnium | Zwembadweg 3 | Goes | 58 | Regeling klimaat | Rooksensor | st |  |  |  | 1 | Rooksensor, fabricaat: Schneider Electric, type: UG-3-A4O, (Technische ruimte)
Omnium | 0314 | Sportcomplex Omnium | Zwembadweg 3 | Goes | 58 | Regeling klimaat | Rooksensor | st |  |  |  | 1 | Rooksensor, fabricaat: Schneider Electric, type: UG-3-A4O, (Technische ruimte)
Omnium | 0314 | Sportcomplex Omnium | Zwembadweg 3 | Goes | 58 | Regeling klimaat | Rooksensor | st |  |  |  | 1 | Rooksensor, fabricaat: Schneider Electric, type: UG-3-A4O, (Technische ruimte)
Omnium | 0314 | Sportcomplex Omnium | Zwembadweg 3 | Goes | 58 | Regeling klimaat | Rooksensor | st |  |  |  | 1 | Rooksensor, fabricaat: Schneider Electric, type: UG-3-A4O, (Technische ruimte)
Omnium | 0314 | Sportcomplex Omnium | Zwembadweg 3 | Goes | 58 | Regeling klimaat | Rooksensor | st |  |  |  | 1 | Rooksensor, fabricaat: Schneider Electric, type: UG-3-A4O, (Technische ruimte)
Omnium | 0314 | Sportcomplex Omnium | Zwembadweg 3 | Goes | 58 | Regeling klimaat | Rooksensor | st |  |  |  | 1 | Rooksensor, fabricaat: Schneider Electric, type: UG-3-A4O, (Algemeen)
Omnium | 0314 | Sportcomplex Omnium | Zwembadweg 3 | Goes | 58 | Regeling klimaat | Rooksensor | st |  |  |  | 1 | Rooksensor, fabricaat: Schneider Electric, type: UG-3-A4O, (Technische ruimte)
Omnium | 0314 | Sportcomplex Omnium | Zwembadweg 3 | Goes | 58 | Regeling klimaat | Rooksensor | st |  |  |  | 1 | Rooksensor, fabricaat: Schneider Electric, type: UG-3-A4O, (Technische ruimte)
Omnium | 0314 | Sportcomplex Omnium | Zwembadweg 3 | Goes | 58 | Regeling klimaat | Rooksensor | st |  |  |  | 1 | Rooksensor, fabricaat: Schneider Electric, type: UG-3-A4O, (Technische ruimte)
Omnium | 0314 | Sportcomplex Omnium | Zwembadweg 3 | Goes | 58 | Regeling klimaat | Rooksensor | st |  |  |  | 1 | Rooksensor, fabricaat: Schneider Electric, type: UG-3-A4O, (Algemeen)
Omnium | 0314 | Sportcomplex Omnium | Zwembadweg 3 | Goes | 58 | Regeling klimaat | Rooksensor | st |  |  |  | 1 | Rooksensor, fabricaat: Schneider Electric, type: UG-3-A4O, (Algemeen)
Omnium | 0314 | Sportcomplex Omnium | Zwembadweg 3 | Goes | 58 | Regeling klimaat | Rooksensor | st |  |  |  | 1 | Rooksensor, fabricaat: Schneider Electric, type: UG-3-A4O, (Algemeen)
Omnium | 0314 | Sportcomplex Omnium | Zwembadweg 3 | Goes | 58 | Regeling klimaat | Ruimtetemperatuur opnemer | st |  |  |  | 1 | Ruimtetemperatuur opnemer, fabricaat: Schneider Electric, (Entree)
Omnium | 0314 | Sportcomplex Omnium | Zwembadweg 3 | Goes | 58 | Regeling klimaat | Ruimtetemperatuur opnemer | st |  |  |  | 1 | Ruimtetemperatuur opnemer, fabricaat: Schneider Electric, (Squash)
Omnium | 0314 | Sportcomplex Omnium | Zwembadweg 3 | Goes | 58 | Regeling klimaat | Ruimtetemperatuur opnemer | st |  |  |  | 1 | Ruimtetemperatuur opnemer, fabricaat: Schneider Electric, (Multifunctionele ruimte)
Omnium | 0314 | Sportcomplex Omnium | Zwembadweg 3 | Goes | 58 | Regeling klimaat | Servomotor | st |  |  |  | 2 | Servomotor t.b.v. buitenluchtklep, fabricaat: Schneider Electric, type: AF-24, (Technische ruimte)
Omnium | 0314 | Sportcomplex Omnium | Zwembadweg 3 | Goes | 58 | Regeling klimaat | Servomotor | st |  |  |  | 1 | Servomotor t.b.v. luchtklep, fabricaat: Schneider Electric, type: MD10A 24, (Technische ruimte)
Omnium | 0314 | Sportcomplex Omnium | Zwembadweg 3 | Goes | 58 | Regeling klimaat | Servomotor | st |  |  |  | 2 | Servomotor t.b.v. buitenluchtklep, fabricaat: Schneider Electric, type: AF-24, (Technische ruimte)
Omnium | 0314 | Sportcomplex Omnium | Zwembadweg 3 | Goes | 58 | Regeling klimaat | Servomotor | st |  |  |  | 1 | Servomotor t.b.v. luchtklep, fabricaat: Schneider Electric, type: MD10A 24, (Technische ruimte)
Omnium | 0314 | Sportcomplex Omnium | Zwembadweg 3 | Goes | 58 | Regeling klimaat | Servomotor | st |  |  |  | 2 | Servomotor t.b.v. buitenluchtklep, fabricaat: Schneider Electric, type: AF-24, (Technische ruimte)
Omnium | 0314 | Sportcomplex Omnium | Zwembadweg 3 | Goes | 58 | Regeling klimaat | Servomotor | st |  |  |  | 1 | Servomotor t.b.v. luchtklep, fabricaat: Schneider Electric, type: MD10A 24, (Technische ruimte)
Omnium | 0314 | Sportcomplex Omnium | Zwembadweg 3 | Goes | 58 | Regeling klimaat | Servomotor | st |  |  |  | 2 | Servomotor t.b.v. buitenluchtklep, fabricaat: Schneider Electric, type: AF-24, (Technische ruimte)
Omnium | 0314 | Sportcomplex Omnium | Zwembadweg 3 | Goes | 58 | Regeling klimaat | Servomotor | st |  |  |  | 1 | Servomotor t.b.v. luchtklep, fabricaat: Schneider Electric, type: MD10A 24, (Technische ruimte)
Omnium | 0314 | Sportcomplex Omnium | Zwembadweg 3 | Goes | 58 | Regeling klimaat | Servomotor | st |  |  |  | 2 | Servomotor t.b.v. buitenluchtklep, fabricaat: Schneider Electric, type: AF-24, (Technische ruimte)
Omnium | 0314 | Sportcomplex Omnium | Zwembadweg 3 | Goes | 58 | Regeling klimaat | Servomotor | st |  |  |  | 1 | Servomotor t.b.v. luchtklep, fabricaat: Schneider Electric, type: MD10A 24, (Technische ruimte)
Omnium | 0314 | Sportcomplex Omnium | Zwembadweg 3 | Goes | 58 | Regeling klimaat | Servomotor | st |  |  |  | 2 | Servomotor t.b.v. buitenluchtklep, fabricaat: Schneider Electric, type: AF-24, (Algemeen)
Omnium | 0314 | Sportcomplex Omnium | Zwembadweg 3 | Goes | 58 | Regeling klimaat | Servomotor | st |  |  |  | 1 | Servomotor t.b.v. luchtklep, fabricaat: Schneider Electric, type: MD10A 24, (Algemeen)
Omnium | 0314 | Sportcomplex Omnium | Zwembadweg 3 | Goes | 58 | Regeling klimaat | Servomotor | st |  |  |  | 2 | Servomotor t.b.v. buitenluchtklep, fabricaat: Schneider Electric, type: AF-24, (Technische ruimte)
Omnium | 0314 | Sportcomplex Omnium | Zwembadweg 3 | Goes | 58 | Regeling klimaat | Servomotor | st |  |  |  | 1 | Servomotor t.b.v. luchtklep, fabricaat: Schneider Electric, type: MD10A 24, (Technische ruimte)
Omnium | 0314 | Sportcomplex Omnium | Zwembadweg 3 | Goes | 58 | Regeling klimaat | Servomotor | st |  |  |  | 2 | Servomotor t.b.v. luchtklep, fabricaat: Schneider Electric, (Algemeen)
Omnium | 0314 | Sportcomplex Omnium | Zwembadweg 3 | Goes | 58 | Regeling klimaat | Servomotor | st |  |  |  | 2 | Servomotor t.b.v. buitenluchtklep, fabricaat: Schneider Electric, type: AF-24, (Technische ruimte)
Omnium | 0314 | Sportcomplex Omnium | Zwembadweg 3 | Goes | 58 | Regeling klimaat | Servomotor | st |  |  |  | 1 | Servomotor t.b.v. luchtklep, fabricaat: Schneider Electric, type: MD10A 24, (Technische ruimte)
Omnium | 0314 | Sportcomplex Omnium | Zwembadweg 3 | Goes | 58 | Regeling klimaat | Servomotor | st |  |  |  | 2 | Servomotor t.b.v. buitenluchtklep, fabricaat: Schneider Electric, type: AF-24, (Technische ruimte)
Omnium | 0314 | Sportcomplex Omnium | Zwembadweg 3 | Goes | 58 | Regeling klimaat | Servomotor | st |  |  |  | 1 | Servomotor t.b.v. luchtklep, fabricaat: Schneider Electric, type: MD10A 24, (Technische ruimte)
Omnium | 0314 | Sportcomplex Omnium | Zwembadweg 3 | Goes | 58 | Regeling klimaat | Servomotor | st |  |  |  | 2 | Servomotor t.b.v. buitenluchtklep, fabricaat: Schneider Electric, type: AF-24, (Algemeen)
Omnium | 0314 | Sportcomplex Omnium | Zwembadweg 3 | Goes | 58 | Regeling klimaat | Servomotor | st |  |  |  | 1 | Servomotor t.b.v. luchtklep, fabricaat: Schneider Electric, type: MD10A 24, (Algemeen)
Omnium | 0314 | Sportcomplex Omnium | Zwembadweg 3 | Goes | 58 | Regeling klimaat | Servomotor | st |  |  |  | 2 | Servomotor t.b.v. buitenluchtklep, fabricaat: Schneider Electric, type: AF-24, (Algemeen)
Omnium | 0314 | Sportcomplex Omnium | Zwembadweg 3 | Goes | 58 | Regeling klimaat | Servomotor | st |  |  |  | 1 | Servomotor t.b.v. luchtklep, fabricaat: Schneider Electric, type: MD10A 24, (Algemeen)
Omnium | 0314 | Sportcomplex Omnium | Zwembadweg 3 | Goes | 58 | Regeling klimaat | Servomotor | st |  |  |  | 2 | Servomotor t.b.v. buitenluchtklep, fabricaat: Schneider Electric, type: AF-24, (Algemeen)
Omnium | 0314 | Sportcomplex Omnium | Zwembadweg 3 | Goes | 58 | Regeling klimaat | Servomotor | st |  |  |  | 1 | Servomotor t.b.v. luchtklep, fabricaat: Schneider Electric, type: MD10A 24, (Algemeen)
Omnium | 0314 | Sportcomplex Omnium | Zwembadweg 3 | Goes | 58 | Regeling klimaat | Temperatuur opnemer | st |  |  |  | 2 | Temperatuur opnemer, fabricaat: Schneider Electric, (Lesruimten)
Omnium | 0314 | Sportcomplex Omnium | Zwembadweg 3 | Goes | 58 | Regeling klimaat | Temperatuur opnemer | st |  |  |  | 2 | Temperatuur opnemer, fabricaat: Schneider Electric, type: STP100-100, (Technische ruimte)
Omnium | 0314 | Sportcomplex Omnium | Zwembadweg 3 | Goes | 58 | Regeling klimaat | Temperatuur opnemer | st |  |  |  | 1 | Temperatuur opnemer, fabricaat: Schneider Electric, type: STP100-400, (Technische ruimte)
Omnium | 0314 | Sportcomplex Omnium | Zwembadweg 3 | Goes | 58 | Regeling klimaat | Temperatuur opnemer | st |  |  |  | 12 | Temperatuur opnemer, fabricaat: Schneider Electric, type: STP100-100, (Technische ruimte)
Omnium | 0314 | Sportcomplex Omnium | Zwembadweg 3 | Goes | 58 | Regeling klimaat | Temperatuur opnemer | st |  |  |  | 3 | Temperatuur opnemer, fabricaat: Schneider Electric, type: STP100-100, (Technische ruimte)
Omnium | 0314 | Sportcomplex Omnium | Zwembadweg 3 | Goes | 58 | Regeling klimaat | Temperatuur opnemer | st |  |  |  | 2 | Temperatuur opnemer, fabricaat: Schneider Electric, type: STP100-400, (Technische ruimte)
Omnium | 0314 | Sportcomplex Omnium | Zwembadweg 3 | Goes | 58 | Regeling klimaat | Temperatuur opnemer | st |  |  |  | 2 | Temperatuur opnemer, fabricaat: Schneider Electric, type: STD100-250, (Technische ruimte)
Omnium | 0314 | Sportcomplex Omnium | Zwembadweg 3 | Goes | 58 | Regeling klimaat | Temperatuur opnemer | st |  |  |  | 2 | Temperatuur opnemer, fabricaat: Schneider Electric, type: STD100-250, (Technische ruimte)
Omnium | 0314 | Sportcomplex Omnium | Zwembadweg 3 | Goes | 58 | Regeling klimaat | Temperatuur opnemer | st |  |  |  | 2 | Temperatuur opnemer, fabricaat: Schneider Electric, type: STD100-250, (Technische ruimte)
Omnium | 0314 | Sportcomplex Omnium | Zwembadweg 3 | Goes | 58 | Regeling klimaat | Temperatuur opnemer | st |  |  |  | 2 | Temperatuur opnemer, fabricaat: Schneider Electric, type: STD100-250, (Technische ruimte)
Omnium | 0314 | Sportcomplex Omnium | Zwembadweg 3 | Goes | 58 | Regeling klimaat | Temperatuur opnemer | st |  |  |  | 2 | Temperatuur opnemer, fabricaat: Schneider Electric, type: STD100-250, (Technische ruimte)
Omnium | 0314 | Sportcomplex Omnium | Zwembadweg 3 | Goes | 58 | Regeling klimaat | Temperatuur opnemer | st |  |  |  | 2 | Temperatuur opnemer, fabricaat: Schneider Electric, type: STD100-250, (Algemeen)
Omnium | 0314 | Sportcomplex Omnium | Zwembadweg 3 | Goes | 58 | Regeling klimaat | Temperatuur opnemer | st |  |  |  | 5 | Temperatuur opnemer, fabricaat: Schneider Electric, (Sporthallen)
Omnium | 0314 | Sportcomplex Omnium | Zwembadweg 3 | Goes | 58 | Regeling klimaat | Temperatuur opnemer | st |  |  |  | 2 | Temperatuur opnemer, fabricaat: Schneider Electric, type: STD100-250, (Technische ruimte)
Omnium | 0314 | Sportcomplex Omnium | Zwembadweg 3 | Goes | 58 | Regeling klimaat | Temperatuur opnemer | st |  |  |  | 3 | Temperatuur opnemer, fabricaat: Schneider Electric, (Horeca)
Omnium | 0314 | Sportcomplex Omnium | Zwembadweg 3 | Goes | 58 | Regeling klimaat | Temperatuur opnemer | st |  |  |  | 2 | Temperatuur opnemer, fabricaat: Schneider Electric, type: STD100-250, (Technische ruimte)
Omnium | 0314 | Sportcomplex Omnium | Zwembadweg 3 | Goes | 58 | Regeling klimaat | Temperatuur opnemer | st |  |  |  | 2 | Temperatuur opnemer, fabricaat: Schneider Electric, type: STD100-250, (Technische ruimte)
Omnium | 0314 | Sportcomplex Omnium | Zwembadweg 3 | Goes | 58 | Regeling klimaat | Temperatuur opnemer | st |  |  |  | 2 | Temperatuur opnemer, fabricaat: Schneider Electric, type: STD100-250, (Algemeen)
Omnium | 0314 | Sportcomplex Omnium | Zwembadweg 3 | Goes | 58 | Regeling klimaat | Temperatuur opnemer | st |  |  |  | 2 | Temperatuur opnemer, fabricaat: Schneider Electric, type: STD100-250, (Algemeen)
Omnium | 0314 | Sportcomplex Omnium | Zwembadweg 3 | Goes | 58 | Regeling klimaat | Temperatuur opnemer | st |  |  |  | 2 | Temperatuur opnemer, fabricaat: Schneider Electric, type: STD100-250, (Algemeen)
Omnium | 0314 | Sportcomplex Omnium | Zwembadweg 3 | Goes | 58 | Regeling klimaat | Vorstthermostaat | st |  |  |  | 1 | Vorstthermostaat, fabricaat: Siemens, type: DBTF1.Z05, (Technische ruimte)
Omnium | 0314 | Sportcomplex Omnium | Zwembadweg 3 | Goes | 58 | Regeling klimaat | Vorstthermostaat | st |  |  |  | 1 | Vorstthermostaat, fabricaat: Siemens, type: DBTF1.Z05, (Technische ruimte)
Omnium | 0314 | Sportcomplex Omnium | Zwembadweg 3 | Goes | 58 | Regeling klimaat | Vorstthermostaat | st |  |  |  | 1 | Vorstthermostaat, fabricaat: Siemens, type: DBTF1.Z05, (Technische ruimte)
Omnium | 0314 | Sportcomplex Omnium | Zwembadweg 3 | Goes | 58 | Regeling klimaat | Vorstthermostaat | st |  |  |  | 1 | Vorstthermostaat, fabricaat: Siemens, type: DBTF1.Z05, (Technische ruimte)
Omnium | 0314 | Sportcomplex Omnium | Zwembadweg 3 | Goes | 58 | Regeling klimaat | Vorstthermostaat | st |  |  |  | 1 | Vorstthermostaat, fabricaat: Siemens, type: DBTF1.Z05, (Technische ruimte)
Omnium | 0314 | Sportcomplex Omnium | Zwembadweg 3 | Goes | 58 | Regeling klimaat | Vorstthermostaat | st |  |  |  | 1 | Vorstthermostaat, fabricaat: Siemens, type: DBTF1.Z05, (Algemeen)
Omnium | 0314 | Sportcomplex Omnium | Zwembadweg 3 | Goes | 58 | Regeling klimaat | Vorstthermostaat | st |  |  |  | 1 | Vorstthermostaat, fabricaat: Siemens, type: DBTF1.Z05, (Technische ruimte)
Omnium | 0314 | Sportcomplex Omnium | Zwembadweg 3 | Goes | 58 | Regeling klimaat | Vorstthermostaat | st |  |  |  | 1 | Vorstthermostaat, fabricaat: Siemens, type: DBTF1.Z05, (Technische ruimte)
Omnium | 0314 | Sportcomplex Omnium | Zwembadweg 3 | Goes | 58 | Regeling klimaat | Vorstthermostaat | st |  |  |  | 1 | Vorstthermostaat, fabricaat: Siemens, type: DBTF1.Z05, (Technische ruimte)
Omnium | 0314 | Sportcomplex Omnium | Zwembadweg 3 | Goes | 58 | Regeling klimaat | Vorstthermostaat | st |  |  |  | 1 | Vorstthermostaat, fabricaat: Siemens, type: DBTF1.Z05, (Algemeen)
Omnium | 0314 | Sportcomplex Omnium | Zwembadweg 3 | Goes | 58 | Regeling klimaat | Vorstthermostaat | st |  |  |  | 1 | Vorstthermostaat, fabricaat: Siemens, type: DBTF1.Z05, (Algemeen)
Omnium | 0314 | Sportcomplex Omnium | Zwembadweg 3 | Goes | 58 | Regeling klimaat | Vorstthermostaat | st |  |  |  | 1 | Vorstthermostaat, fabricaat: Siemens, type: DBTF1.Z05, (Algemeen)
Omnium | 0314 | Sportcomplex Omnium | Zwembadweg 3 | Goes | 58 | Regeling klimaat | Frequentieregelaar | st |  |  |  | 2 | Frequentieregelaar, fabricaat: Schneider Electric, type: ATV212HU22N4, (Technische ruimte)
Omnium | 0314 | Sportcomplex Omnium | Zwembadweg 3 | Goes | 58 | Regeling klimaat | Frequentieregelaar | st |  |  |  | 2 | Frequentieregelaar, fabricaat: Schneider Electric, type: ATV212HU40N4, (Technische ruimte)
Omnium | 0314 | Sportcomplex Omnium | Zwembadweg 3 | Goes | 58 | Regeling klimaat | Frequentieregelaar | st |  |  |  | 1 | Frequentieregelaar, fabricaat: Schneider Electric, type: ATV212HU55N4, (Technische ruimte)
Omnium | 0314 | Sportcomplex Omnium | Zwembadweg 3 | Goes | 58 | Regeling klimaat | Frequentieregelaar | st |  |  |  | 1 | Frequentieregelaar, fabricaat: Schneider Electric, type: ATV212HU40N4, (Technische ruimte)
Omnium | 0314 | Sportcomplex Omnium | Zwembadweg 3 | Goes | 58 | Regeling klimaat | Frequentieregelaar | st |  |  |  | 1 | Frequentieregelaar, fabricaat: Schneider Electric, type: ATV212HU11N4, (Technische ruimte)
Omnium | 0314 | Sportcomplex Omnium | Zwembadweg 3 | Goes | 58 | Regeling klimaat | Frequentieregelaar | st |  |  |  | 1 | Frequentieregelaar, fabricaat: Schneider Electric, type: ATV212HU55N4, (Technische ruimte)
Omnium | 0314 | Sportcomplex Omnium | Zwembadweg 3 | Goes | 58 | Regeling klimaat | Frequentieregelaar | st |  |  |  | 1 | Frequentieregelaar, fabricaat: Schneider Electric, type: ATV212HU75N4, (Technische ruimte)
Omnium | 0314 | Sportcomplex Omnium | Zwembadweg 3 | Goes | 58 | Regeling klimaat | Frequentieregelaar | st |  |  |  | 1 | Frequentieregelaar, fabricaat: Schneider Electric, type: ATV212HU55N4, (Technische ruimte)
Omnium | 0314 | Sportcomplex Omnium | Zwembadweg 3 | Goes | 58 | Regeling klimaat | Frequentieregelaar | st |  |  |  | 1 | Frequentieregelaar, fabricaat: Schneider Electric, type: ATV212HU15N4, (Algemeen)
Omnium | 0314 | Sportcomplex Omnium | Zwembadweg 3 | Goes | 58 | Regeling klimaat | Frequentieregelaar | st |  |  |  | 1 | Frequentieregelaar, fabricaat: Schneider Electric, type: ATV212HU11N4, (Algemeen)
Omnium | 0314 | Sportcomplex Omnium | Zwembadweg 3 | Goes | 58 | Regeling klimaat | Frequentieregelaar | st |  |  |  | 1 | Frequentieregelaar, fabricaat: Schneider Electric, type: ATV212HD11N4, (Technische ruimte)
Omnium | 0314 | Sportcomplex Omnium | Zwembadweg 3 | Goes | 58 | Regeling klimaat | Frequentieregelaar | st |  |  |  | 1 | Frequentieregelaar, fabricaat: Schneider Electric, type: ATV212HU75N4, (Technische ruimte)
Omnium | 0314 | Sportcomplex Omnium | Zwembadweg 3 | Goes | 58 | Regeling klimaat | Frequentieregelaar | st |  |  |  | 2 | Frequentieregelaar, fabricaat: Schneider Electric, type: ATV212HU, (Technische ruimte)
Omnium | 0314 | Sportcomplex Omnium | Zwembadweg 3 | Goes | 58 | Regeling klimaat | Frequentieregelaar | st |  |  |  | 1 | Frequentieregelaar, fabricaat: Schneider Electric, type: ATV212HU15N4, (Technische ruimte)
Omnium | 0314 | Sportcomplex Omnium | Zwembadweg 3 | Goes | 58 | Regeling klimaat | Frequentieregelaar | st |  |  |  | 1 | Frequentieregelaar, fabricaat: Schneider Electric, type: ATV212HU11N4, (Technische ruimte)
Omnium | 0314 | Sportcomplex Omnium | Zwembadweg 3 | Goes | 58 | Regeling klimaat | Frequentieregelaar | st |  |  |  | 1 | Frequentieregelaar, fabricaat: Schneider Electric, type: ATV212HD15N4, (Technische ruimte)
Omnium | 0314 | Sportcomplex Omnium | Zwembadweg 3 | Goes | 58 | Regeling klimaat | Frequentieregelaar | st |  |  |  | 1 | Frequentieregelaar, fabricaat: Schneider Electric, type: ATV212HU11N4, (Technische ruimte)
Omnium | 0314 | Sportcomplex Omnium | Zwembadweg 3 | Goes | 58 | Regeling klimaat | Frequentieregelaar | st |  |  |  | 1 | Frequentieregelaar, fabricaat: Schneider Electric, type: ATV212HU40N4, (Technische ruimte)
Omnium | 0314 | Sportcomplex Omnium | Zwembadweg 3 | Goes | 58 | Regeling klimaat | Frequentieregelaar | st |  |  |  | 1 | Frequentieregelaar, fabricaat: Schneider Electric, type: ATV212HU30N4, (Technische ruimte)
Omnium | 0314 | Sportcomplex Omnium | Zwembadweg 3 | Goes | 58 | Regeling klimaat | Frequentieregelaar | st |  |  |  | 2 | Frequentieregelaar, fabricaat: Schneider Electric, type: ATV212HU15N4, (Algemeen)
Omnium | 0314 | Sportcomplex Omnium | Zwembadweg 3 | Goes | 51 | Warmteopwekking | WKO Bronnen | post |  |  |  | 1 | Onderhoudsinspectie (2x per jaar) aan het grondwatersysteem opgenomen., (Algemeen)
Omnium | 0314 | Sportcomplex Omnium | Zwembadweg 3 | Goes | 51 | Warmteopwekking | WKO Bronnen | post |  |  |  | 1 | Beheer en monitoring op afstand. Incl. het maken van periodieke maand en jaarrapportages., (Algemeen)
Omnium | 0314 | Sportcomplex Omnium | Zwembadweg 3 | Goes | 51 | Warmteopwekking | WKO Bronnen | post |  |  |  | 1 | 24 uurs storingsdienst. , (Algemeen)
Omnium | 0314 | Sportcomplex Omnium | Zwembadweg 3 | Goes | 51 | Warmteopwekking | WKO Bronnen | post |  |  |  | 1 | Het nemen van de grondwateranalyses (excl. testen op verontreiniging) volgens de
Omnium | 0314 | Sportcomplex Omnium | Zwembadweg 3 | Goes | 51 | Warmteopwekking | WKO Bronnen | post |  |  |  | 1 | Het maken van de periodieke rapportages (3 jaar en 5 jaar), (Algemeen)
Omnium | 0314 | Sportcomplex Omnium | Zwembadweg 3 | Goes | 51 | Warmteopwekking | HT Warmtepompen | st |  |  |  | 12 | HT Warmtepompen, fabricaat: Hengda Technology, type: HCYK-20CII, (Algemeen)
Omnium | 0314 | Sportcomplex Omnium | Zwembadweg 3 | Goes | 56 | Warmtedistributie | Buffervat | st |  |  |  | 2 | Buffervat HT -10000 l, (Algemeen)
Omnium | 0314 | Sportcomplex Omnium | Zwembadweg 3 | Goes | 56 | Warmtedistributie | Boiler | st |  |  |  | 1 | Boilervat HT - warm tapwater 2000 liter, (Algemeen)
Omnium | 0314 | Sportcomplex Omnium | Zwembadweg 3 | Goes | 56 | Warmtedistributie | Circulatiepomp | st |  |  |  | 13 | Pomp HT, (Algemeen)
Omnium | 0314 | Sportcomplex Omnium | Zwembadweg 3 | Goes | 56 | Warmtedistributie | Afsluiter met servomotor | st |  |  |  | 13 | afsluiter incl. servomotor HT, (Algemeen)
Omnium | 0314 | Sportcomplex Omnium | Zwembadweg 3 | Goes | 55 | Koudeopwekking | Warmtepomp | st |  |  |  | 1 | Wartepomp WP1, fabricaat: Carrier, type: 30RW110-A0135-PE , (Technische ruimte)
Omnium | 0314 | Sportcomplex Omnium | Zwembadweg 3 | Goes | 55 | Koudeopwekking | Warmtepomp | st |  |  |  | 1 | Wartepomp WP2, fabricaat: Carrier, type: 30RW110-A0135-PE , (Technische ruimte)
Omnium | 0314 | Sportcomplex Omnium | Zwembadweg 3 | Goes | 55 | Koudeopwekking | Warmtepomp | st |  |  |  | 1 | Wartepomp WP3, fabricaat: Carrier, type: 30RW110-A0135-PE , (Technische ruimte)
Omnium | 0314 | Sportcomplex Omnium | Zwembadweg 3 | Goes | 53 | Water | Keerkleppen | post |  |  |  | 1 | Keerkleppen tapwater, (Algemeen)
Omnium | 0314 | Sportcomplex Omnium | Zwembadweg 3 | Goes | 53 | Water | Legionellabeheersysteem | post |  |  |  | 1 | Bifipro installatie (koper-zilver installatie), (Algemeen)
Omnium | 0314 | Sportcomplex Omnium | Zwembadweg 3 | Goes | 58 | Regeling klimaat | Regeling klimaat | st |  |  |  | 1 | Regelkast RK-01, fabricaat: TAC, type: Xenta, (Stookruimte)
Omnium | 0314 | Sportcomplex Omnium | Zwembadweg 3 | Goes | 58 | Regeling klimaat | Regeling klimaat | st |  |  |  | 1 | Regelkast RK-02, fabricaat: Schneider Electric, type: StruXtureWare, (Technische ruimte)
Omnium | 0314 | Sportcomplex Omnium | Zwembadweg 3 | Goes | 58 | Regeling klimaat | Regeling klimaat | st |  |  |  | 1 | Regelkast RK-04, fabricaat: TAC, type: Xenta, (Technische ruimte)
Omnium | 0314 | Sportcomplex Omnium | Zwembadweg 3 | Goes | 58 | Regeling klimaat | Regeling klimaat | st |  |  |  | 1 | Regelkast RK-05, fabricaat: TAC, type: Xenta, (Technische ruimte)
Omnium | 0314 | Sportcomplex Omnium | Zwembadweg 3 | Goes | 58 | Regeling klimaat | Regeling klimaat | st |  |  |  | 1 | Regelkast RK-03, fabricaat: Schneider Electric, type: StruXtureWare, (Technische ruimte)
Omnium | 0314 | Sportcomplex Omnium | Zwembadweg 3 | Goes | 58 | Regeling klimaat | Regeling klimaat | st |  |  |  | 1 | Regelkast RK-08, fabricaat: Schneider Electric, type: StruXtureWare, (Technische ruimte)
Omnium | 0314 | Sportcomplex Omnium | Zwembadweg 3 | Goes | 58 | Regeling klimaat | Regeling klimaat | st |  |  |  | 1 | Regelkast RK-06, fabricaat: TAC, type: Xenta, (Werkkast)
Omnium | 0314 | Sportcomplex Omnium | Zwembadweg 3 | Goes | 58 | Regeling klimaat | Regeling klimaat | st |  |  |  | 1 | Regelkast RK-07, fabricaat: Schneider Electric, type: StruXtureWare, (Technische ruimte)
Omnium | 0314 | Sportcomplex Omnium | Zwembadweg 3 | Goes | 61 | Hoogspanning | Hoogspanningstrafo | post |  |  |  | 1 | Compactstation, fabricaat: Voltens, (Algemeen)
Omnium | 0314 | Sportcomplex Omnium | Zwembadweg 3 | Goes | 61 | Centrale elektronische voorzieningen | Verdeelinrichting | st |  |  |  | 1 | HV1, (Algemeen)
Omnium | 0314 | Sportcomplex Omnium | Zwembadweg 3 | Goes | 61 | Centrale elektronische voorzieningen | Verdeelinrichting | st |  |  |  | 1 | HV2, (Algemeen)
Omnium | 0314 | Sportcomplex Omnium | Zwembadweg 3 | Goes | 61 | Centrale elektronische voorzieningen | Verdeelinrichting | st |  |  |  | 1 | HVK 1, (Algemeen)
Omnium | 0314 | Sportcomplex Omnium | Zwembadweg 3 | Goes | 61 | Centrale elektronische voorzieningen | Verdeelinrichting | st |  |  |  | 1 | OVK1, (Algemeen)
Omnium | 0314 | Sportcomplex Omnium | Zwembadweg 3 | Goes | 61 | Centrale elektronische voorzieningen | Verdeelinrichting | st |  |  |  | 1 | OVK2, (Algemeen)
Omnium | 0314 | Sportcomplex Omnium | Zwembadweg 3 | Goes | 61 | Centrale elektronische voorzieningen | Verdeelinrichting | st |  |  |  | 1 | LK 1, (Algemeen)
Omnium | 0314 | Sportcomplex Omnium | Zwembadweg 3 | Goes | 61 | Centrale elektronische voorzieningen | Verdeelinrichting | st |  |  |  | 1 | LK 2, (Algemeen)
Omnium | 0314 | Sportcomplex Omnium | Zwembadweg 3 | Goes | 61 | Centrale elektronische voorzieningen | Verdeelinrichting | st |  |  |  | 1 | LK 3, (Algemeen)
Omnium | 0314 | Sportcomplex Omnium | Zwembadweg 3 | Goes | 61 | Centrale elektronische voorzieningen | Verdeelinrichting | st |  |  |  | 1 | LK 4, (Algemeen)
Omnium | 0314 | Sportcomplex Omnium | Zwembadweg 3 | Goes | 61 | Centrale elektronische voorzieningen | Verdeelinrichting | st |  |  |  | 1 | LK 5, (Algemeen)
Omnium | 0314 | Sportcomplex Omnium | Zwembadweg 3 | Goes | 61 | Centrale elektronische voorzieningen | Verdeelinrichting | st |  |  |  | 1 | LK 5-1, (Algemeen)
Omnium | 0314 | Sportcomplex Omnium | Zwembadweg 3 | Goes | 61 | Centrale elektronische voorzieningen | Verdeelinrichting | st |  |  |  | 1 | LK 6, (Algemeen)
Omnium | 0314 | Sportcomplex Omnium | Zwembadweg 3 | Goes | 61 | Centrale elektronische voorzieningen | Verdeelinrichting | st |  |  |  | 1 | LK 7, (Algemeen)
Omnium | 0314 | Sportcomplex Omnium | Zwembadweg 3 | Goes | 61 | Centrale elektronische voorzieningen | Verdeelinrichting | st |  |  |  | 1 | LK 8, (Algemeen)
Omnium | 0314 | Sportcomplex Omnium | Zwembadweg 3 | Goes | 61 | Centrale elektronische voorzieningen | Verdeelinrichting | st |  |  |  | 1 | LK 10, (Algemeen)
Omnium | 0314 | Sportcomplex Omnium | Zwembadweg 3 | Goes | 61 | Centrale elektronische voorzieningen | Verdeelinrichting | st |  |  |  | 1 | LK 11, (Algemeen)
Omnium | 0314 | Sportcomplex Omnium | Zwembadweg 3 | Goes | 61 | Centrale elektronische voorzieningen | Verdeelinrichting | st |  |  |  | 1 | LK 12, (Algemeen)
Omnium | 0314 | Sportcomplex Omnium | Zwembadweg 3 | Goes | 61 | Centrale elektronische voorzieningen | Verdeelinrichting | st |  |  |  | 1 | KK1, (Algemeen)
Omnium | 0314 | Sportcomplex Omnium | Zwembadweg 3 | Goes | 61 | Centrale elektronische voorzieningen | Verdeelinrichting | st |  |  |  | 1 | KK4, (Algemeen)
Omnium | 0314 | Sportcomplex Omnium | Zwembadweg 3 | Goes | 61 | Centrale elektronische voorzieningen | Verdeelinrichting | st |  |  |  | 1 | LK Warmtepompen, (Algemeen)
Omnium | 0314 | Sportcomplex Omnium | Zwembadweg 3 | Goes | 52 | Afvoeren | Dompelpomp | ST |  |  |  | 1 | Dompelpomp Grundfos KP250-A-1
Omnium | 0314 | Sportcomplex Omnium | Zwembadweg 3 | Goes | 52 | Afvoeren | Vuilwaterpomp | ST |  |  |  | 2 | Vuilwaterpomp kruipruimte zwembad bj. 2003
Omnium | 0314 | Sportcomplex Omnium | Zwembadweg 3 | Goes | 52 | Afvoeren | Vuilwaterpomp | ST |  |  |  | 2 | Vuilwaterpomp ZP 1998
Omnium | 0314 | Sportcomplex Omnium | Zwembadweg 3 | Goes | 53 | Water | Filter | ST |  |  |  | 1 | Technol Pacific filter
Omnium | 0314 | Sportcomplex Omnium | Zwembadweg 3 | Goes | 53 | Water | Transportpomp | ST |  |  |  | 2 | Transportpomp Herborner Unibad 200-250
Omnium | 0314 | Sportcomplex Omnium | Zwembadweg 3 | Goes | 53 | Water | Transportpomp | ST |  |  |  | 1 | Transportpomp Herborner unibad 125-252/0404-X-V 2013
Omnium | 0314 | Sportcomplex Omnium | Zwembadweg 3 | Goes | 53 | Water | Blower | ST |  |  |  | 4 | Blower DVP hotwihirlpool 2008
Omnium | 0314 | Sportcomplex Omnium | Zwembadweg 3 | Goes | 53 | Water | Hydrofoor | ST |  |  |  | 3 | Hydrofoor, onderbrekingsinstallatie zwembadinstallatie Duijvelaar pompen
Omnium | 0314 | Sportcomplex Omnium | Zwembadweg 3 | Goes | 53 | Water | Filter | POST |  |  |  | 5 | Haarvanger/ filter Lotec 2001 incl
Omnium | 0314 | Sportcomplex Omnium | Zwembadweg 3 | Goes | 53 | Water | Doseerpomp | POST |  |  |  | 2 | Doseerpomp chloor Jesco Memdos Dx 110 2004
Omnium | 0314 | Sportcomplex Omnium | Zwembadweg 3 | Goes | 53 | Water | Tegenstroomapparaat (TSA) | POST |  |  |  | 1 | Tegenstroomapperaat (TSA) type NB. Bj 2008 hotwirhlpooltuin
Omnium | 0314 | Sportcomplex Omnium | Zwembadweg 3 | Goes | 53 | Water | Glijbanen | ST |  |  |  | 2 | Glijbanen recreatiebad Johnson pump CN125-250 bj2001
Omnium | 0314 | Sportcomplex Omnium | Zwembadweg 3 | Goes | 53 | Water | Transportpomp | ST |  |  |  | 2 | Doelgroepenbad Johnson pump CN80-200 bj. 2001
Omnium | 0314 | Sportcomplex Omnium | Zwembadweg 3 | Goes | 53 | Water | Transportpomp | ST |  |  |  | 2 | Instructiebad Johnson pump CN80-200 bj. 2001
Omnium | 0314 | Sportcomplex Omnium | Zwembadweg 3 | Goes | 53 | Water | Transportpomp | ST |  |  |  | 2 | Wedstrijdbad Johnson pump CN100-200 bj.2004
Omnium | 0314 | Sportcomplex Omnium | Zwembadweg 3 | Goes | 53 | Water | Expansievat | ST |  |  |  | 3 | Lubron waterontharders
Omnium | 0314 | Sportcomplex Omnium | Zwembadweg 3 | Goes | 53 | Water | Warmtewisselaar | ST |  |  |  | 1 | Warmtewisselaar lazy river Viessmann Vitotrans200 2013
Omnium | 0314 | Sportcomplex Omnium | Zwembadweg 3 | Goes | 53 | Water | Blower | ST |  |  |  | 1 | Blower/ zijkanaalventilator Dovac ZDI320-1-2-2-3H 2013
Omnium | 0314 | Sportcomplex Omnium | Zwembadweg 3 | Goes | 53 | Water | Vuilwaterpomp | ST |  |  |  | 1 | Vuilwaterpomp Onbekend 2013
Omnium | 0314 | Sportcomplex Omnium | Zwembadweg 3 | Goes | 53 | Water | VLOK dosseerinstallatie | ST |  |  |  | 1 | VLOK dosseerinstallatie
Omnium | 0314 | Sportcomplex Omnium | Zwembadweg 3 | Goes | 53 | Water | Compressor | ST |  |  |  | 1 | Compressor grijs Airpress APS-5.5 Basic combi 2010
Omnium | 0314 | Sportcomplex Omnium | Zwembadweg 3 | Goes | 53 | Water | Compressor | ST |  |  |  | 1 | Compressor oranje Keaser EPC-420-2-250 2008
Omnium | 0314 | Sportcomplex Omnium | Zwembadweg 3 | Goes | 53 | Water | Drukhoud ventielen | ST |  |  |  | 6 | Drukhoud ventielen chloorpompen 02
Omnium | 0314 | Sportcomplex Omnium | Zwembadweg 3 | Goes | 53 | Water | Drukhoud ventielen | ST |  |  |  | 5 | Drukhoud ventielen zwavelzuur pompen
Omnium | 0314 | Sportcomplex Omnium | Zwembadweg 3 | Goes | 53 | Water | Handbrandblusser | POST |  |  |  | 1 | Buffer zwembad (bouwkundig beton) onderhouden
Omnium | 0314 | Sportcomplex Omnium | Zwembadweg 3 | Goes | 53 | Water | Blower | ST |  |  |  | 1 | Blower Dovac 2020
Omnium | 0314 | Sportcomplex Omnium | Zwembadweg 3 | Goes | 53 | Water | Blower | POST |  |  |  | 1 | Blower ZDI550-1-7,5-3H bj.2020
Omnium | 0314 | Sportcomplex Omnium | Zwembadweg 3 | Goes | 53 | Water | Doseerpomp | ST |  |  |  | 2 | Doseerpomp chloor Jesco Memdos LP 110 2021
Omnium | 0314 | Sportcomplex Omnium | Zwembadweg 3 | Goes | 53 | Water | Doseerpomp | ST |  |  |  | 1 | Doseerpomp chloor Memdos DX 8 bj. 2019
Omnium | 0314 | Sportcomplex Omnium | Zwembadweg 3 | Goes | 53 | Water | Doseerpomp | ST |  |  |  | 1 | Doseerpomp chloor Memdos DX25 bj. 2014
Omnium | 0314 | Sportcomplex Omnium | Zwembadweg 3 | Goes | 53 | Water | Doseerpomp | ST |  |  |  | 1 | Doseerpomp chloor Memdos LP20 bj. 2021
Omnium | 0314 | Sportcomplex Omnium | Zwembadweg 3 | Goes | 53 | Water | Doseerpomp | ST |  |  |  | 2 | Zwavelzuurpomp Jesco Memdos DE 8 2013
Omnium | 0314 | Sportcomplex Omnium | Zwembadweg 3 | Goes | 53 | Water | Doseerpomp | ST |  |  |  | 3 | Zwavelzuurpomp Jesco Memdos LP 10 2021
Omnium | 0314 | Sportcomplex Omnium | Zwembadweg 3 | Goes | 53 | Water | Bircarbonaat dosseerinstallatie | ST |  |  |  | 1 | Bircarbonaat dosseerinstallatie 2013
Omnium | 0314 | Sportcomplex Omnium | Zwembadweg 3 | Goes | 53 | Water | Poolregelaar | ST |  |  |  | 2 | Poolregelaar zwembad RB Poolpac II digital 2018
Omnium | 0314 | Sportcomplex Omnium | Zwembadweg 3 | Goes | 53 | Water | Tegenstroomapparaat (TSA) | ST |  |  |  | 4 | TSA warmtewisselaar baden AFA 2004 & 2000
Omnium | 0314 | Sportcomplex Omnium | Zwembadweg 3 | Goes | 53 | Water | Filter | ST |  |  |  | 6 | Filterbed. kool en zand 6 st. totaal (vervangen kool en zand
Omnium | 0314 | Sportcomplex Omnium | Zwembadweg 3 | Goes | 53 | Water | Transportpomp | ST |  |  |  | 2 | Recreatiebad Johnson pump CN125-250 bj. 2004
Omnium | 0314 | Sportcomplex Omnium | Zwembadweg 3 | Goes | 53 | Water | Poolregelaar | POST |  |  |  | 1 | Poolregelaar zwembad RB OCM360-120IF200 2004
Omnium | 0314 | Sportcomplex Omnium | Zwembadweg 3 | Goes | 53 | Water | Circulatiepomp | POST |  |  |  | 1 | Circulatiepomp recreatiebad Herborner Unibad 4/100-F-W2
Omnium | 0314 | Sportcomplex Omnium | Zwembadweg 3 | Goes | 53 | Water | Circulatiepomp | POST |  |  |  | 1 | Circulatiepomp zwembad Hayward SP2611XY161
Omnium | 0314 | Sportcomplex Omnium | Zwembadweg 3 | Goes | 53 | Water | Circulatiepomp | POST |  |  |  | 1 | Circulatiepomp zwembad Her Unibad 2/80F-W2 2009
Omnium | 0314 | Sportcomplex Omnium | Zwembadweg 3 | Goes | 53 | Water | Circulatiepomp | POST |  |  |  | 1 | Circulatiepomp zwembad Herborner Unibad 2/80F-W2 2009
Omnium | 0314 | Sportcomplex Omnium | Zwembadweg 3 | Goes | 53 | Water | Circulatiepomp | POST |  |  |  | 1 | Circulatiepomp zwembad Herborner Unibad 5.5/65-F 2009
Omnium | 0314 | Sportcomplex Omnium | Zwembadweg 3 | Goes | 53 | Water | Circulatiepomp | POST |  |  |  | 1 | Circulatiepomp zwembad Herborner Unibad 65-6-2204-F-W 2009
Omnium | 0314 | Sportcomplex Omnium | Zwembadweg 3 | Goes | 53 | Water | Circulatiepomp | POST |  |  |  | 1 | Circulatiepomp zwembad Herborner Uniblock GF150-270-2 2009
Omnium | 0314 | Sportcomplex Omnium | Zwembadweg 3 | Goes | 53 | Water | Circulatiepomp | POST |  |  |  | 1 | Circulatiepomp zwembad Herborner Unibad 2/80F-W2 2009
Omnium | 0314 | Sportcomplex Omnium | Zwembadweg 3 | Goes | 53 | Water | Poolregelaar | ST |  |  |  | 2 | Poolregelaar zwembad RB OCM-380-120IF00 2009
Omnium | 0314 | Sportcomplex Omnium | Zwembadweg 3 | Goes | 53 | Water | VLOK dosseerinstallatie | ST |  |  |  | 4 | VLOK dosseerinstallatie Sem B&S 20 2004
Omnium | 0314 | Sportcomplex Omnium | Zwembadweg 3 | Goes | 55 | Koudeopwekking | Airco | POST |  |  |  | 1 | 3 stuks Mitshibushi heavy industries SRC20ZJ-S buitendeel, 3 stuks Mitsubishi heavy industrie wand unit srk20zj-s
Omnium | 0314 | Sportcomplex Omnium | Zwembadweg 3 | Goes | 55 | Koudeopwekking | Airco | POST |  |  |  | 1 | 2 stuks LG UUC1U40 buitendeel, 2 stuks LG CT24F binnendeel
Omnium | 0314 | Sportcomplex Omnium | Zwembadweg 3 | Goes | 55 | Koudeopwekking | Airco | POST |  |  |  | 1 | 1 stuks Toshiba RAV-1B2A-PE buitendeel, 1 stuks Panasonic CS-Z25TKEA binnendeel
Omnium | 0314 | Sportcomplex Omnium | Zwembadweg 3 | Goes | 55 | Koudeopwekking | Airco | POST |  |  |  | 1 | 1 stuks Mitsubishi electric split buitendeel, 1 st Mitsubishi electric cassette SLZ-A09AR
Omnium | 0314 | Sportcomplex Omnium | Zwembadweg 3 | Goes | 55 | Koudeopwekking | Airco | POST |  |  |  | 1 | 1 stuks Mitsubshi Heavy Industrie SRC50ZIX-S buitendeel, 1 stuks Mitsubshi Heavy Industrie FDTC50VD binnendeel, 1 stuks Mitsubishi Heavy Industrie comfort koeling buitendeel, Mitsubishi Heavy Industrie FDTC60VD/1al 121 binnendeel
Omnium | 0314 | Sportcomplex Omnium | Zwembadweg 3 | Goes | 55 | Koudeopwekking | Airco | POST |  |  |  | 1 | 1 stuks Mitsubshi Heavy Industrie SRC50ZIX-S buitendeel, 1 stuks Mitsubshi Heavy Industrie FDTC50VD binnendeel, 1 stuks Mitsubshi Heavy Industrie SRC50ZIX-S buitendeel, 1 stuks Mitsubshi Heavy Industrie FDTC50VD binnendeel)
Omnium | 0314 | Sportcomplex Omnium | Zwembadweg 3 | Goes | 55 | Koudeopwekking | Airco | POST |  |  |  | 1 | 4 stuks LG UUB1 U20 buitendeel, 4 stuks LG CT18F NQ0 binnendeel
Omnium | 0314 | Sportcomplex Omnium | Zwembadweg 3 | Goes | 55 | Koudeopwekking | Airco | ST |  |  |  | 1 | Koelmachine watergekoeld Daikin EWAT064CZPBA2 (bj. 2023)
Omnium | 0314 | Sportcomplex Omnium | Zwembadweg 3 | Goes | 60 | Elektrische installatie | Digitaal scorebord | ST |  |  |  | 1 | Digitaal scorebord
Omnium | 0314 | Sportcomplex Omnium | Zwembadweg 3 | Goes | 63 | Verlichting | Noodverlichting | POST |  |  |  | 334 | Noodverlichtingsarmaturen (decentraal) 230v Blessing 1991
Omnium | 0314 | Sportcomplex Omnium | Zwembadweg 3 | Goes | 63 | Verlichting | Noodverlichting | POST |  |  |  | 356 | Vluchtwegsignalerig Blessing BLA 6425 WD - BLX502 2006
Omnium | 0314 | Sportcomplex Omnium | Zwembadweg 3 | Goes | 63 | Verlichting | Verlichting | POST |  |  |  | 1 | Verlichtingsarmaturen
Omnium | 0314 | Sportcomplex Omnium | Zwembadweg 3 | Goes | 63 | Verlichting | Verlichting | ST |  |  |  | 4 | Buitenverlichting entree
Omnium | 0314 | Sportcomplex Omnium | Zwembadweg 3 | Goes | 63 | Verlichting | Verlichting | POST |  |  |  | 1 | Lichtinstallaties infra- en schakelmateriaal
Omnium | 0314 | Sportcomplex Omnium | Zwembadweg 3 | Goes | 63 | Verlichting | Verlichting | POST |  |  |  | 1 | LED verlichting binnen
Omnium | 0314 | Sportcomplex Omnium | Zwembadweg 3 | Goes | 63 | Verlichting | Verlichting | POST |  |  |  | 1 | Omnium gevelverlichting
Omnium | 0314 | Sportcomplex Omnium | Zwembadweg 3 | Goes | 63 | Verlichting | Verlichting | POST |  |  |  | 1 | Onderwaterverlichting doelgroepenbad
Omnium | 0314 | Sportcomplex Omnium | Zwembadweg 3 | Goes | 63 | Verlichting | Verlichting | ST |  |  |  | 12 | Gevelarmaturen
Omnium | 0314 | Sportcomplex Omnium | Zwembadweg 3 | Goes | 64 | Communicatie | CCTV | ST |  |  |  | 36 | CCTV installatie Bosch 2019 (camera's HikVision)
Omnium | 0314 | Sportcomplex Omnium | Zwembadweg 3 | Goes | 65 | Beveiliging | Brandmeldinstallaties | BVO |  |  |  | 14730 | Brandmeldinstallatie Schrack Seconet 2015
Omnium | 0314 | Sportcomplex Omnium | Zwembadweg 3 | Goes | 65 | Beveiliging | Brandslang haspel | POST |  |  |  | 11 | Brandslanghaspels & kleine blusmiddelen
Omnium | 0314 | Sportcomplex Omnium | Zwembadweg 3 | Goes | 65 | Beveiliging | Inbraak-alarminstallatie | ST |  |  |  | 1 | Inbraaksignaleringsinstallatie / Chubb + brand
Omnium | 0314 | Sportcomplex Omnium | Zwembadweg 3 | Goes | 65 | Beveiliging | Ontruimingsinstallatie | ST |  |  |  | 1 | Hasousto AOI Ontruimingsinstallatie
Omnium | 0314 | Sportcomplex Omnium | Zwembadweg 3 | Goes | 65 | Beveiliging | Brandslang haspel | POST |  |  |  | 11 | Brandslanghaspels & kleine blusmiddelen
Omnium | 0314 | Sportcomplex Omnium | Zwembadweg 3 | Goes | 67 | Gebouwbeheersvoorzieningen | Pneumatische bediening | ST |  |  |  | 7 | Pneumatische bediening Airtorque DR
Omnium | 0314 | Sportcomplex Omnium | Zwembadweg 3 | Goes | 67 | Gebouwbeheersvoorzieningen | Geluidsinstallatie | POST |  |  |  | 1 | Audioinstallatie
Omnium | 0314 | Sportcomplex Omnium | Zwembadweg 3 | Goes | 67 | Gebouwbeheersvoorzieningen | Gebouwbeheersysteem | POST |  |  |  | 1 | Gebouwbeheersysteem
Omnium | 0314 | Sportcomplex Omnium | Zwembadweg 3 | Goes | 72 | Vaste gebruiksvoorzieningen | Beweegbare zwembadboden | stuks |  |  |  | 2 | Beweegbare bodem (door KBE) 2019&2020 gerealiseerd
Omnium | 0314 | Sportcomplex Omnium | Zwembadweg 3 | Goes | 72 | Vaste gebruiksvoorzieningen | Stoomcabines zwembad | ST |  |  |  | 3 | Stoomcabines zwembad
Omnium | 0314 | Sportcomplex Omnium | Zwembadweg 3 | Goes | 74 | Vaste sanitaire voorzieningen | Elektronisch douche systeem | POST |  |  |  | 1 | Elektronische douche systeem

## PO Perceel 3 installaties
Perceel |  | 3
Complex | Gebouw Code | Gebouwnaam | Adres | Plaats | NL_SFB | NL_SFB regel | Eenduidige omschrijving | Eenheid | Element beschrijving | Element verbijzondering | Omschrijving | Som van Hoeveelheid
Brandweer | 0144 | Brandweerkazerne | Oranjeweg 100 | Goes | 31 | buitenwandopeningen | Transportdeuren (overhead, rolluik etc) | ST | Buitenwandopeningen | Gevuld met deuren, tuimeldeuren | Overheaddeur metaal | 4
Brandweer | 0185 | Tijdelijke huisvesting reddingsbrigade | Torenring 48 | 's Heer Arendskerke | 27 | daken | Dakgoot | M1 | Daken | Constructief, gootconstructies | Gootconstructie hout | 15
Brandweer | 0185 | Tijdelijke huisvesting reddingsbrigade | Torenring 48 | 's Heer Arendskerke | 31 | buitenwandopeningen | Transportdeuren (overhead, rolluik etc) | ST | Buitenwandopeningen | Gevuld met deuren, tuimeldeuren | Overheaddeur metaal | 2
Brandweer | 0185 | Tijdelijke huisvesting reddingsbrigade | Torenring 48 | 's Heer Arendskerke | 52 | afvoeren | Dakgoot | M1 | Afvoeren | Regenwater, afvoerinstallatie buiten het gebouw | Gootbekleding zink | 15
Brandweer | 0197 | Brandweerkazerne | Villa Novastraat 1 | Wolphaartsdijk | 31 | buitenwandopeningen | Transportdeuren (overhead, rolluik etc) | ST | Buitenwandopeningen | Gevuld met deuren, tuimeldeuren | Overheaddeur metaal | 1
Brandweer | 0197 | Brandweerkazerne | Villa Novastraat 1 | Wolphaartsdijk | 52 | afvoeren | Dakgoot | M1 | Afvoeren | Regenwater, afvoerinstallatie buiten het gebouw | Gootconstructie goot + beugels zink | 34
Cultuur | 0235 | Theater de Mythe | Bleekveld 1 | Goes | 22 | binnenwanden | Vouwwand | ST | Binnenwanden | Niet constructief, algemeen | Espero schuifwand (muziekschool) (nog controleren) | 14
Cultuur | 0235 | Theater de Mythe | Bleekveld 1 | Goes | 31 | buitenwandopeningen | Transportdeuren (overhead, rolluik etc) | ST | Buitenwandopeningen | Gevuld met deuren, schuifdeuren | Roldeuren Crawford vracht achterzijde (binnen en buiten) | 2
Cultuur | 0235 | Theater de Mythe | Bleekveld 1 | Goes | 47 | dakafwerkingen | Valbeveiliging | POST | Dakafwerkingen | Beveiligingsmiddelen | Valbeveiliging dak | 1
Cultuur | 0235 | Theater de Mythe | Bleekveld 1 | Goes | 47 | dakafwerkingen | Valbeveiliging | POST | Dakafwerkingen | Beveiligingsmiddelen | Valbeveiliging dak (ankers) | 1
Cultuur | 0235 | Theater de Mythe | Bleekveld 1 | Goes | 52 | afvoeren | Dakgoten | M1 | Afvoeren | Regenwater, pompsysteem | Dakgoten | 85
Cultuur | 0169 | Museum De Bevelanden (Rijksmonument 507851, 507852) | Singelstraat 11-13 | Goes | 27 | daken | Dakgoot | M1 | Daken | Constructief, gootconstructies | Gootconstructie hout | 76.3
Cultuur | 0169 | Museum De Bevelanden (Rijksmonument 507851, 507852) | Singelstraat 11-13 | Goes | 52 | afvoeren | Dakgoot | M1 | Afvoeren | Regenwater, afvoerinstallatie buiten het gebouw | Gootconstructie goot + beugels zink | 76.3
Dienstgebouwen | 0056 | Stadhuis (Rijksmonument 16310) | Grote Markt 23 s | Goes | 24 | trappen en hellingen | Vluchtladder metaal | ST | Trappen en hellingen | Trappen, rechte steektrap | Vluchtladder metaal | 1
Dienstgebouwen | 0056 | Stadhuis (Rijksmonument 16310) | Grote Markt 23 s | Goes | 52 | afvoeren | Dakgoot | M1 | Afvoeren | Regenwater, afvoerinstallatie buiten het gebouw | Gootbekleding koper | 72
Dienstgebouwen | 0125 | Stadskantoor | M.A. de Ruijterlaan 2 | Goes | 31 | buitenwandopeningen | Lamellen lichtkappen | ST | Buitenwandopeningen | Zonwering, algemeen | Lamellen lichtkappen | 2
Dienstgebouwen | 0125 | Stadskantoor | M.A. de Ruijterlaan 2 | Goes | 90 | TERREIN | Poort elektrisch | ST | Terrein | Omheiningen, toegangen | Toegangspoort metaal | 1
Dienstgebouwen | 0125 | Stadskantoor | M.A. de Ruijterlaan 2 | Goes | 90 | TERREIN | Wegdekverwarming | M2 | Terrein | Werktuigkundig, warmtedistributievoorzieningen | Wegdekverwarming | 165
Gymzalen | 0006 | Gymzaal | Bergweg 10 | Goes | 47 | dakafwerkingen | Valbeveiliging | POST | Dakafwerkingen | Beveiligingsmiddelen | Valbeveiliging dak | 1
Gymzalen | 0018 | Gymzaal | De Spinne 68 | Goes | 47 | dakafwerkingen | Valbeveiliging | POST | Dakafwerkingen | Beveiligingsmiddelen | Valbeveiliging dak | 1
Gymzalen | 0313 | Gymzaal (bij dopshuis de Griffioen) | Oostkerkestraat 24a | Wolphaartsdijk | 31 | buitenwandopeningen | Transportdeuren (overhead, rolluik etc) | ST | Buitenwandopeningen | Rolluiken en zonweringen | Rolluik berging | 1
Gymzalen | 0313 | Gymzaal (bij dopshuis de Griffioen) | Oostkerkestraat 24a | Wolphaartsdijk | 47 | dakafwerkingen | Valbeveiliging | POST | Dakafwerkingen | Beveiligingsmiddelen | Valbeveiliging dak | 1
Gymzalen | 0178 | Gymzaal | Stationspark 25 | Goes | 24 | trappen en hellingen | Vluchtladder metaal | ST | Trappen en hellingen | Trappen, rechte steektrap | Vluchtladder metaal | 1
Overige gebouwen | 0033 | Woning - plan Marconistraat | Fluitekruidstraat 2 | Goes | 27 | daken | Dakgoot | M1 | Daken | Constructief, gootconstructies | Gootconstructie hout | 6
Overige gebouwen | 0033 | Woning - plan Marconistraat | Fluitekruidstraat 2 | Goes | 52 | afvoeren | Dakgoot | M1 | Afvoeren | Regenwater, afvoerinstallatie buiten het gebouw | Gootconstructie goot + beugels zink | 18
Overige gebouwen | 0087 | Dagactiviteitencentrum Emergis | Joannaplantsoen 2 | Goes | 52 | afvoeren | Dakgoot | M1 | Afvoeren | Regenwater, afvoerinstallatie buiten het gebouw | Gootconstructie goot + beugels zink | 82
Overige gebouwen | 0118 | Woning (verhuurd) | Lijnbaan 40 | Goes | 52 | afvoeren | Dakgoot | M1 | Afvoeren | Regenwater, afvoerinstallatie buiten het gebouw | Gootconstructie goot + beugels zink | 11
Overige gebouwen | 0122 | Woning (verhuurd) | M.A. de Ruijterlaan 15 | Goes | 27 | daken | Dakgoot | M1 | Daken | Constructief, gootconstructies | Gootconstructie hout | 15
Overige gebouwen | 0122 | Woning (verhuurd) | M.A. de Ruijterlaan 15 | Goes | 52 | afvoeren | Dakgoot | M1 | Afvoeren | Regenwater, afvoerinstallatie buiten het gebouw | Gootbekleding zink | 15
Overige gebouwen | 0127 | Woning (verhuurd) | M.H. Trompstraat 31 | Goes | 27 | daken | Dakgoot | M1 | Daken | Constructief, gootconstructies | Gootconstructie hout | 11
Overige gebouwen | 0127 | Woning (verhuurd) | M.H. Trompstraat 31 | Goes | 52 | afvoeren | Dakgoot | M1 | Afvoeren | Regenwater, afvoerinstallatie buiten het gebouw | Gootconstructie goot + beugels zink | 11
Parkeren | 0218 | Parkeergarage | Westwal 35 - parkeergarage Centrum | Goes | 31 | buitenwandopeningen | Transportdeuren (overhead, rolluik etc) | ST | Buitenwandopeningen | Gevuld met deuren, tuimeldeuren | Overheaddeur metaal | 2
Wijk- en dorpsaccommodaties | 0003 | Wijkcentrum De Pit | Appelstraat 2a | Goes | 31 | buitenwandopeningen | Automatische schuifdeur | ST | Buitenwandopeningen | Gevuld met deuren, algemeen | Deurautomaten bij entree assa abloy bj. 2019 | 2
Wijk- en dorpsaccommodaties | 0007 | Wijkcentrum Jan Ligthart | Bergweg 12 | Goes | 52 | afvoeren | HWA | ST | Afvoeren | Regenwater, afvoerinstallatie buiten het gebouw | Vergaarbak metaal | 6
Wijk- en dorpsaccommodaties | 0161 | Dorpshuis Amicitia | Schimmelpenninckstraat 14 | Kloetinge | 27 | daken | Dakgoot | M1 | Daken | Constructief, gootconstructies | Gootconstructie hout | 36
Wijk- en dorpsaccommodaties | 0161 | Dorpshuis Amicitia | Schimmelpenninckstraat 14 | Kloetinge | 52 | afvoeren | Dakgoot | M1 | Afvoeren | Regenwater, afvoerinstallatie buiten het gebouw | Gootbekleding zink | 36
Wijk- en dorpsaccommodaties | 0180 | Dorpshuis Heer Hendrikhuis (inclusief gymzaal) | Te Werfstraat 18 | 's Heer Hendrikskinderen | 38 | inbouwpakketten | Vouwwand | ST | Inbouwpaketten | Inbouwpaketten, met te openen delen | Schuifwand van Espero 4,8 strekkende meter | 1
Wijk- en dorpsaccommodaties | 0180 | Dorpshuis Heer Hendrikhuis (inclusief gymzaal) | Te Werfstraat 18 | 's Heer Hendrikskinderen | 52 | afvoeren | Dakgoot | M1 | Afvoeren | Regenwater, afvoerinstallatie buiten het gebouw | Gootconstructie goot + beugels zink | 44
Wijk- en dorpsaccommodaties | 0186 | Dorpshuis Heer Arendhuis (inclusief gymzaal) | Torenring 46 | 's Heer Arendskerke | 27 | daken | Dakgoot | M1 | Daken | Constructief, gootconstructies | Gootconstructie hout | 10
Wijk- en dorpsaccommodaties | 0186 | Dorpshuis Heer Arendhuis (inclusief gymzaal) | Torenring 46 | 's Heer Arendskerke | 52 | afvoeren | Dakgoot | M1 | Afvoeren | Regenwater, afvoerinstallatie buiten het gebouw | Gootbekleding zink | 52

## PO Perceel 4 installaties
Perceel |  | 4
Complex | Gebouw Code | Gebouwnaam | Adres | Plaats | NL_SFB | NL_SFB regel | Eenduidige omschrijving | Eenheid | Element beschrijving | Element verbijzondering | Omschrijving | Som van Hoeveelheid
Cultuur | 0005 | Poppodium 't Beest (voorzijde Rijksmonument 16274) | Beestenmarkt 3 | Goes | 27 | daken | Dakgoot | M1 | Daken | Constructief, gootconstructies | Gootconstructie hout | 51.6
Cultuur | 0005 | Poppodium 't Beest (voorzijde Rijksmonument 16274) | Beestenmarkt 3 | Goes | 47 | dakafwerkingen | Valbeveiliging | POST | Dakafwerkingen | Beveiligingsmiddelen | Valbeveiliging dak - ankers | 1
Cultuur | 0005 | Poppodium 't Beest (voorzijde Rijksmonument 16274) | Beestenmarkt 3 | Goes | 52 | afvoeren | Dakgoot | M1 | Afvoeren | Regenwater, afvoerinstallatie buiten het gebouw | Gootbekleding zink | 59.1
Dienstgebouwen | 0041 | Kantoor | Geldeloozepad 1k | Goes | 27 | daken | Dakgoot | M1 | Daken | Constructief, gootconstructies | Gootconstructie hout | 37.8
Dienstgebouwen | 0041 | Kantoor | Geldeloozepad 1k | Goes | 52 | afvoeren | Dakgoot | M1 | Afvoeren | Regenwater, afvoerinstallatie buiten het gebouw | Gootbekleding zink | 63
Dienstgebouwen | 0039 | Remise | Geldeloozepad 1r | Goes | 31 | buitenwandopeningen | Transportdeuren (overhead, rolluik etc) | ST | Buitenwandopeningen | Gevuld met deuren, tuimeldeuren | Overheaddeur metaal | 2
Dienstgebouwen | 0039 | Remise | Geldeloozepad 1r | Goes | 52 | afvoeren | Dakgoot | ST | Afvoeren | Regenwater, afvoerinstallatie buiten het gebouw | Gootconstructie goot + beugels pvc | 60
Dienstgebouwen | 0040 | Zoutloodsen | Geldeloozepad 1z | Goes | 52 | afvoeren | Dakgoot | ST | Afvoeren | Regenwater, afvoerinstallatie buiten het gebouw | Gootconstructie goot + beugels pvc | 80
Dienstgebouwen | 0187 | Kantoor Troelstralaan | Troelstralaan 1 k | Goes | 52 | afvoeren | Dakgoot | M1 | Afvoeren | Regenwater, afvoerinstallatie buiten het gebouw | Gootbekleding zink | 29.4
Dienstgebouwen | 0188 | Remise Troelstralaan | Troelstralaan 1 r | Goes | 31 | buitenwandopeningen | Transportdeuren (overhead, rolluik etc) | ST | Buitenwandopeningen | Gevuld met deuren, tuimeldeuren | Overheaddeur metaal | 1
Dienstgebouwen | 0188 | Remise Troelstralaan | Troelstralaan 1 r | Goes | 52 | afvoeren | Dakgoot | M1 | Afvoeren | Regenwater, afvoerinstallatie buiten het gebouw | Gootconstructie goot + beugels zink | 55
Dienstgebouwen | 0188 | Remise Troelstralaan | Troelstralaan 1 r | Goes | 52 | afvoeren | Dakgoot | M1 | Afvoeren | Regenwater, afvoerinstallatie buiten het gebouw | Reinigen tussen goot en dakvlakken | 24
Dienstgebouwen | 0189 | Werkplaats & magazijn Troelstralaan | Troelstralaan 1 wm | Goes | 31 | buitenwandopeningen | Transportdeuren (overhead, rolluik etc) | ST | Buitenwandopeningen | Gevuld met deuren, tuimeldeuren | Overheaddeur metaal | 2
Dienstgebouwen | 0189 | Werkplaats & magazijn Troelstralaan | Troelstralaan 1 wm | Goes | 52 | afvoeren | Dakgoot | M1 | Afvoeren | Regenwater, afvoerinstallatie buiten het gebouw | Gootbekleding zink | 64
Gymzalen | 0240 | Gymzaal | Hilleweg 1 (Zilveren Schoe 1) | Goes | 38 | inbouwpakketten | Vouwwand | M2 | Inbouwpaketten | Inbouwpaketten, met te openen delen | Paneelwand | 25
Gymzalen | 0086 | Gymzaal | I.G.J. van de Boschstraat 2a | Wilhelminadorp | 38 | inbouwpakketten | Vouwwand | M2 | Inbouwpaketten | Inbouwpaketten, met te openen delen | Paneelwand | 200
Omnium | 0314 | Sportcomplex Omnium | Zwembadweg 3 | Goes | 47 | dakafwerkingen | Valbeveiliging | POST | Dakafwerkingen | Beveiligingsmiddelen | Valbeveiliging | 1
Omnium | 0314 | Sportcomplex Omnium | Zwembadweg 3 | Goes | 22 | binnenwanden | Ophaalbare scheidingswand | ST | Binnenwanden | Niet constructief, algemeen | Scheidingswand Hal 4 21*8.5 mtr | 1
Omnium | 0314 | Sportcomplex Omnium | Zwembadweg 3 | Goes | 32 | binnenwandopeningen | Transportdeuren (overhead, rolluik etc) | ST | Binnenwandopening | Gevuld met deuren, tuimeldeuren | Crawford overheaddeuren | 2
Omnium | 0314 | Sportcomplex Omnium | Zwembadweg 3 | Goes | 90 | TERREIN | Poort elektrisch | M1 | Terrein | Omheiningen, toegangen | Hekwerk achterzijde hal 2 | 7.5
Omnium | 0314 | Sportcomplex Omnium | Zwembadweg 3 | Goes | 22 | binnenwanden | Ophaalbare scheidingswand | ST | Binnenwanden | Niet constructief, algemeen | Scheidingswand Hal 1 28*7 mtr | 1
Omnium | 0314 | Sportcomplex Omnium | Zwembadweg 3 | Goes | 22 | binnenwanden | Ophaalbare scheidingswand | ST | Binnenwanden | Niet constructief, algemeen | Scheidingswand Topsporthal/turnhal Wand1 22.5*10mtr | 1
Omnium | 0314 | Sportcomplex Omnium | Zwembadweg 3 | Goes | 22 | binnenwanden | Ophaalbare scheidingswand | ST | Binnenwanden | Niet constructief, algemeen | Scheidingswand Topsporthal/turnhal Wand2 13.4*10mtr | 1
Omnium | 0314 | Sportcomplex Omnium | Zwembadweg 3 | Goes | 22 | binnenwanden | Ophaalbare scheidingswand | ST | Binnenwanden | Niet constructief, algemeen | Scheidingswand Topsporthal/turnhal Wand3 25.4*10mtr | 1
Omnium | 0314 | Sportcomplex Omnium | Zwembadweg 3 | Goes | 22 | binnenwanden | Ophaalbare scheidingswand | ST | Binnenwanden | Niet constructief, algemeen | Scheidingswand Topsporthal/turnhal Wand4 45*10mtr | 1
Omnium | 0314 | Sportcomplex Omnium | Zwembadweg 3 | Goes | 22 | binnenwanden | Ophaalbare scheidingswand | ST | Binnenwanden | Niet constructief, algemeen | Scheidingswand Topsporthal/turnhal Wand5 28.7*10mtr | 1
Omnium | 0314 | Sportcomplex Omnium | Zwembadweg 3 | Goes | 32 | binnenwandopeningen | Transportdeuren (overhead, rolluik etc) | ST | Binnenwandopening | Gevuld met deuren, tuimeldeuren | Crawford kanteldeuren | 2
Omnium | 0314 | Sportcomplex Omnium | Zwembadweg 3 | Goes | 32 | binnenwandopeningen | Transportdeuren (overhead, rolluik etc) | POST | Binnenwandopening | Gevuld met deuren, algemeen | Rolluiken wedstrijdbad | 1
Overige gebouwen | 0002 | Woning/appartement op verdieping met tuin op begane grond (Rijksmonument 16331) | Albert Joachimikade 5a | Goes | 52 | afvoeren | Dakgoot | M1 | Afvoeren | Regenwater, afvoerinstallatie buiten het gebouw | Gootbekleding zink | 35
Overige gebouwen | 0094 | Voliere, knaagdieren- en geitenverblijf | Kattendijksedijk 23 Vogelvoiliere, knaagdieren & geitenverbl | Goes | 52 | afvoeren | Dakgoot | ST | Afvoeren | Regenwater, afvoerinstallatie buiten het gebouw | Gootconstructie goot + beugels pvc | 41.5
Overige gebouwen | 0095 | Beheerderswoning (kinderboerderij) | Kattendijksedijk 25 - Beheerderswoning | Goes | 52 | afvoeren | Dakgoot | ST | Afvoeren | Regenwater, afvoerinstallatie buiten het gebouw | Gootconstructie goot + beugels zink | 30
Overige gebouwen | 0103 | Soepuus (Rijksmonument 16342) | Kleine Kade 43 | Goes | 27 | daken | Dakgoot | M1 | Daken | Constructief, gootconstructies | Gootconstructie hout | 25
Overige gebouwen | 0103 | Soepuus (Rijksmonument 16342) | Kleine Kade 43 | Goes | 52 | afvoeren | Dakgoot | M1 | Afvoeren | Regenwater, afvoerinstallatie buiten het gebouw | Gootbekleding zink | 32
Overige gebouwen | 0153 | Molen De Koornbloem (Rijksmonument 16373) | Paardeweg 8 | Goes | 27 | daken | Dakgoot | M1 | Daken | Constructief, gootconstructies | Zinken bakgoot ter hoogte van stellingdek | 25
Scholen primair onderwijs | 0240 | Gymzaal | Hilleweg 3 | Goes | 24 | trappen en hellingen | Vluchtladder metaal | ST | Trappen en hellingen | Trappen, rechte steektrap | Vluchtladder metaal | 2
Scholen primair onderwijs | 0240 | Gymzaal | Hilleweg 3 | Goes | 38 | inbouwpakketten | Vouwwand | M2 | Inbouwpaketten | Inbouwpaketten, met te openen delen | Vouwwand kunststof | 80
Wijk- en dorpsaccommodaties | 0017 | Dorpshuis Wilhelminahuis | Brugstraat 4 | Wilhelminadorp | 38 | inbouwpakketten | Transportdeuren (overhead, rolluik etc) | M2 | Inbouwpaketten | Inbouwpaketten, met te openen delen | 2 Rolluiken binnen bij de bar | 4.7
Wijk- en dorpsaccommodaties | 0019 | Wijkgebouw Goese Polder | De Spinne 70 | Goes | 38 | inbouwpakketten | Vouwwand | M2 | Inbouwpaketten | Inbouwpaketten, met te openen delen | Paneelwand | 34.5
Wijk- en dorpsaccommodaties | 0194 | Dorpshuis 't Katshuis | Van Heenvlietstraat 12 | Kattendijke | 52 | afvoeren | Dakgoot | M1 | Afvoeren | Regenwater, afvoerinstallatie buiten het gebouw | Gootconstructie goot + beugels zink | 59