## Perceel 1 elem
Perceel | 1
PO/ INSP /Keuring | ja
[6 empty] | 31 | 51 | 52 | 53 | 54 | 55 | 56 | 57 | 58 | 60 | 61 | 63 | 64 | 65 | 74 | 90
Complex | Gebouw Code | Adres | Plaats | Eenduidige omschrijving | Eenheid | Buitenwandopeningen | Warmteopwekking | Afvoeren | Water | Gassen | Koudeopwekking | Warmtedistributie | Luchtbehandeling | Regeling klimaat | Elektrische installatie | Centrale elektrotechnische installatie | Verlichting | Communicatie | Beveiliging | Vaste sanitaire voorzieningen | Terrein | Eindtotaal
Begraafplaatsen | 0226 | Zuidvlietstraat | Goes | Meterkastinstallatie | ST | [10 empty] | 1 | [5 empty] | 1
Begraafplaatsen | 0226 | Zuidvlietstraat | Goes | Schakelmateriaal | BVO | [9 empty] | 25 | [6 empty] | 25
Brandweer | 0144 | Oranjeweg 100 | Goes | Afscheider | ST |  |  | 1 | [13 empty] | 1
Brandweer | 0144 | Oranjeweg 100 | Goes | Boiler close-in | ST |  |  |  | 3 | [12 empty] | 3
Brandweer | 0144 | Oranjeweg 100 | Goes | Boiler electr. | ST |  |  |  | 3 | [12 empty] | 3
Brandweer | 0144 | Oranjeweg 100 | Goes | Boxventilator | ST | [7 empty] | 20 | [8 empty] | 20
Brandweer | 0144 | Oranjeweg 100 | Goes | Brandmeldinstallaties | BVO | [13 empty] | 1851 |  |  | 1851
Brandweer | 0144 | Oranjeweg 100 | Goes | Brandslang haspel | ST | [13 empty] | 6 |  |  | 6
Brandweer | 0144 | Oranjeweg 100 | Goes | Circulatiepomp | ST | [6 empty] | 5 | [9 empty] | 5
Brandweer | 0144 | Oranjeweg 100 | Goes | CV Ketel | ST |  | 4 | [14 empty] | 4
Brandweer | 0144 | Oranjeweg 100 | Goes | Dakventilator | ST | [7 empty] | 7 | [8 empty] | 7
Brandweer | 0144 | Oranjeweg 100 | Goes | Expansievat | ST | [6 empty] | 4 | [9 empty] | 4
Brandweer | 0144 | Oranjeweg 100 | Goes | Handbrandblusser | ST | [13 empty] | 8 |  |  | 8
Brandweer | 0144 | Oranjeweg 100 | Goes | Heteluchtverwarmer | ST |  | 3 | [14 empty] | 3
Brandweer | 0144 | Oranjeweg 100 | Goes | Koelmachine | ST | [5 empty] | 3 | [10 empty] | 3
Brandweer | 0144 | Oranjeweg 100 | Goes | Luchtbehandelingskast | ST | [7 empty] | 2 | [8 empty] | 2
Brandweer | 0144 | Oranjeweg 100 | Goes | Meterkastinstallatie | ST | [10 empty] | 3 | [5 empty] | 3
Brandweer | 0144 | Oranjeweg 100 | Goes | Noodverlichting | ST | [11 empty] | 32 |  |  |  |  | 32
Brandweer | 0144 | Oranjeweg 100 | Goes | Poort (elektrisch?) | ST | [15 empty] | 3 | 3
Brandweer | 0144 | Oranjeweg 100 | Goes | Regelinstallatie | ST | [8 empty] | 1 | [7 empty] | 1
Brandweer | 0144 | Oranjeweg 100 | Goes | Rookgasafvoer/ doorvoer | ST |  | 4 | [14 empty] | 4
Brandweer | 0144 | Oranjeweg 100 | Goes | Zonwering | M2 | 53 | [15 empty] | 53
Brandweer | 0185 | Torenring 48 | 's Heer Arendskerke | CV Ketel | ST |  | 1 | [14 empty] | 1
Brandweer | 0185 | Torenring 48 | 's Heer Arendskerke | Expansievat | ST | [6 empty] | 1 | [9 empty] | 1
Brandweer | 0185 | Torenring 48 | 's Heer Arendskerke | Handbrandblusser | ST | [13 empty] | 1 |  |  | 1
Brandweer | 0185 | Torenring 48 | 's Heer Arendskerke | Meterkastinstallatie | ST | [10 empty] | 1 | [5 empty] | 1
Brandweer | 0185 | Torenring 48 | 's Heer Arendskerke | Poort (elektrisch?) | ST | [15 empty] | 1 | 1
Brandweer | 0185 | Torenring 48 | 's Heer Arendskerke | Rookgasafvoer/ doorvoer | ST |  | 1 | [14 empty] | 1
Brandweer | 0185 | Torenring 48 | 's Heer Arendskerke | Schakelmateriaal | BVO | [9 empty] | 170 | [6 empty] | 170
Brandweer | 0197 | Villa Novastraat 1 | Wolphaartsdijk | Boiler gas | ST |  |  |  | 1 | [12 empty] | 1
Brandweer | 0197 | Villa Novastraat 1 | Wolphaartsdijk | Boxventilator | ST | [7 empty] | 6 | [8 empty] | 6
Brandweer | 0197 | Villa Novastraat 1 | Wolphaartsdijk | Brandslang haspel | ST | [13 empty] | 1 |  |  | 1
Brandweer | 0197 | Villa Novastraat 1 | Wolphaartsdijk | CV Ketel | ST |  | 1 | [14 empty] | 1
Brandweer | 0197 | Villa Novastraat 1 | Wolphaartsdijk | Expansievat | ST | [6 empty] | 1 | [9 empty] | 1
Brandweer | 0197 | Villa Novastraat 1 | Wolphaartsdijk | Handbrandblusser | ST | [13 empty] | 2 |  |  | 2
Brandweer | 0197 | Villa Novastraat 1 | Wolphaartsdijk | Meterkastinstallatie | ST | [10 empty] | 1 | [5 empty] | 1
Brandweer | 0197 | Villa Novastraat 1 | Wolphaartsdijk | Noodverlichting | ST | [11 empty] | 7 |  |  |  |  | 7
Brandweer | 0197 | Villa Novastraat 1 | Wolphaartsdijk | Rookgasafvoer/ doorvoer | ST |  | 1 | [14 empty] | 1
Brandweer | 0197 | Villa Novastraat 1 | Wolphaartsdijk | Schakelmateriaal | BVO | [9 empty] | 205 | [6 empty] | 205
Cultuur | 0169 | Singelstraat 11-13 | Goes | Afsluiter | ST | [6 empty] | 8 | [9 empty] | 8
Cultuur | 0169 | Singelstraat 11-13 | Goes | Boiler close-in | ST |  |  |  | 2 | [12 empty] | 2
Cultuur | 0169 | Singelstraat 11-13 | Goes | Boxventilator | ST | [7 empty] | 3 | [8 empty] | 3
Cultuur | 0169 | Singelstraat 11-13 | Goes | Brandmeldinstallaties | PST | [13 empty] | 1 |  |  | 1
Cultuur | 0169 | Singelstraat 11-13 | Goes | Brandslang haspel | ST | [13 empty] | 1 |  |  | 1
Cultuur | 0169 | Singelstraat 11-13 | Goes | Circulatiepomp | ST | [6 empty] | 2 | [9 empty] | 2
Cultuur | 0169 | Singelstraat 11-13 | Goes | CV Ketel | ST |  | 2 | [14 empty] | 2
Cultuur | 0169 | Singelstraat 11-13 | Goes | Expansievat | ST | [6 empty] | 2 | [9 empty] | 2
Cultuur | 0169 | Singelstraat 11-13 | Goes | Handbrandblusser | ST | [13 empty] | 4 |  |  | 4
Cultuur | 0169 | Singelstraat 11-13 | Goes | Luchtbehandelingskast | ST | [7 empty] | 1 | [8 empty] | 1
Cultuur | 0169 | Singelstraat 11-13 | Goes | Meterkastinstallatie | ST | [10 empty] | 3 | [5 empty] | 3
Cultuur | 0169 | Singelstraat 11-13 | Goes | Noodverlichting | ST | [11 empty] | 1 |  |  |  |  | 1
Cultuur | 0169 | Singelstraat 11-13 | Goes | Regelinstallatie | ST | [8 empty] | 1 | [7 empty] | 1
Cultuur | 0169 | Singelstraat 11-13 | Goes | Rookgasafvoer/ doorvoer | ST |  | 2 | [14 empty] | 2
Cultuur | 0235 | Bleekveld 1 | Goes | Afscheider | POST |  |  | 1 | [13 empty] | 1
Cultuur | 0235 | Bleekveld 1 | Goes | Airco | ST | [7 empty] | 1 | [8 empty] | 1
Cultuur | 0235 | Bleekveld 1 | Goes | Automatische schuifdeur | ST | 1 | [15 empty] | 1
Cultuur | 0235 | Bleekveld 1 | Goes | Boiler close-in | ST |  |  |  | 6 | [12 empty] | 6
Cultuur | 0235 | Bleekveld 1 | Goes | Brandmeldinstallaties | POST | [13 empty] | 1 |  |  | 1
Cultuur | 0235 | Bleekveld 1 | Goes | Brandslang haspel | ST | [13 empty] | 14 |  |  | 14
Cultuur | 0235 | Bleekveld 1 | Goes | Circulatiepomp | ST | [6 empty] | 8 | [9 empty] | 8
Cultuur | 0235 | Bleekveld 1 | Goes | Compressor | ST |  |  |  |  | 1 | [11 empty] | 1
Cultuur | 0235 | Bleekveld 1 | Goes | CV Ketel | POST |  | 1 | [14 empty] | 1
Cultuur | 0235 | Bleekveld 1 | Goes | Dakventilator | ST | [7 empty] | 6 | [8 empty] | 6
Cultuur | 0235 | Bleekveld 1 | Goes | Expansievat | ST | [6 empty] | 4 | [9 empty] | 4
Cultuur | 0235 | Bleekveld 1 | Goes | Gebouwbeheersysteem | POST | [8 empty] | 1 | [7 empty] | 1
Cultuur | 0235 | Bleekveld 1 | Goes | Handbrandblusser | POST |  |  |  | 1 | [12 empty] | 1
Cultuur | 0235 | Bleekveld 1 | Goes | Handbrandblusser | ST | [13 empty] | 12 |  |  | 12
Cultuur | 0235 | Bleekveld 1 | Goes | Heteluchtverwarmer | ST |  | 1 | [14 empty] | 1
Cultuur | 0235 | Bleekveld 1 | Goes | Hydrofoor | ST |  |  |  | 1 | [12 empty] | 1
Cultuur | 0235 | Bleekveld 1 | Goes | Kleefmagneten | ST | [13 empty] | 20 |  |  | 20
Cultuur | 0235 | Bleekveld 1 | Goes | Luchtbehandelingskast | POST | [7 empty] | 2 | [8 empty] | 2
Cultuur | 0235 | Bleekveld 1 | Goes | Naverwarmer in toneeltoren (meerdere in pand aanwezig?) | ST | [7 empty] | 1 | [8 empty] | 1
Cultuur | 0235 | Bleekveld 1 | Goes | Noodverlichting | POST | [11 empty] | 1 |  |  |  |  | 1
Cultuur | 0235 | Bleekveld 1 | Goes | Noodverlichting | ST | [11 empty] | 31 |  |  |  |  | 31
Cultuur | 0235 | Bleekveld 1 | Goes | Regelinstallatie | POST | [8 empty] | 1 | [7 empty] | 1
Cultuur | 0235 | Bleekveld 1 | Goes | Rookventilatie- dakluiken | ST |  | 6 | [14 empty] | 6
Cultuur | 0235 | Bleekveld 1 | Goes | Schakelmateriaal | ST | [11 empty] | 60 |  |  |  |  | 60
Cultuur | 0235 | Bleekveld 1 | Goes | Toeganscontrole/ intercom | ST | [12 empty] | 1 |  |  |  | 1
Cultuur | 0235 | Bleekveld 1 | Goes | Verdeelinrichting | POST | [10 empty] | 1 | [5 empty] | 1
Cultuur | 0235 | Bleekveld 1 | Goes | Voorraadboiler AO Smit BFC368 ltr bj. 2014 | ST |  |  |  | 1 | [12 empty] | 1
Cultuur | 0235 | Bleekveld 1 | Goes | Waterontharder | ST |  |  |  | 1 | [12 empty] | 1
Dienstgebouwen | 0056 | Grote Markt 23 s | Goes | Bliksembeveiliging | BVO | [10 empty] | 1654 | [5 empty] | 1654
Dienstgebouwen | 0056 | Grote Markt 23 s | Goes | Boiler close-in | ST |  |  |  | 1 | [12 empty] | 1
Dienstgebouwen | 0056 | Grote Markt 23 s | Goes | Boxventilator | POST | [7 empty] | 1 | [8 empty] | 1
Dienstgebouwen | 0056 | Grote Markt 23 s | Goes | Brandmeldinstallaties | ST | [13 empty] | 1 |  |  | 1
Dienstgebouwen | 0056 | Grote Markt 23 s | Goes | Brandslang haspel | ST | [13 empty] | 2 |  |  | 2
Dienstgebouwen | 0056 | Grote Markt 23 s | Goes | Buisventilator | ST | [7 empty] | 1 | [8 empty] | 1
Dienstgebouwen | 0056 | Grote Markt 23 s | Goes | Circulatiepomp | ST | [6 empty] | 1 | [9 empty] | 1
Dienstgebouwen | 0056 | Grote Markt 23 s | Goes | CV Ketel | ST |  | 2 | [14 empty] | 2
Dienstgebouwen | 0056 | Grote Markt 23 s | Goes | Expansievat | ST | [6 empty] | 2 | [9 empty] | 2
Dienstgebouwen | 0056 | Grote Markt 23 s | Goes | Handbrandblusser | ST | [13 empty] | 3 |  |  | 3
Dienstgebouwen | 0056 | Grote Markt 23 s | Goes | Inbraak-alarminstallatie | ST | [13 empty] | 1 |  |  | 1
Dienstgebouwen | 0056 | Grote Markt 23 s | Goes | Luchtbehandelingskast | ST | [7 empty] | 1 | [8 empty] | 1
Dienstgebouwen | 0056 | Grote Markt 23 s | Goes | Meterkastinstallatie | ST | [10 empty] | 4 | [5 empty] | 4
Dienstgebouwen | 0056 | Grote Markt 23 s | Goes | Noodverlichting | ST | [11 empty] | 21 |  |  |  |  | 21
Dienstgebouwen | 0056 | Grote Markt 23 s | Goes | Regelinstallatie | ST | [8 empty] | 1 | [7 empty] | 1
Dienstgebouwen | 0056 | Grote Markt 23 s | Goes | Rookgasafvoer/ doorvoer | ST |  | 3 | [14 empty] | 3
Dienstgebouwen | 0056 | Grote Markt 23 s | Goes | Schakelmateriaal | BVO | [9 empty] | 1654 | [6 empty] | 1654
Dienstgebouwen | 0125 | M.A. de Ruijterlaan 2 | Goes | Airco | ST | [5 empty] | 2 | [10 empty] | 2
Dienstgebouwen | 0125 | M.A. de Ruijterlaan 2 | Goes | Automatische schuifdeur | ST | 4 | [15 empty] | 4
Dienstgebouwen | 0125 | M.A. de Ruijterlaan 2 | Goes | Bliksembeveiliging | ST | [10 empty] | 1 | [5 empty] | 1
Dienstgebouwen | 0125 | M.A. de Ruijterlaan 2 | Goes | Boiler close-in | ST |  |  |  | 10 | [12 empty] | 10
Dienstgebouwen | 0125 | M.A. de Ruijterlaan 2 | Goes | Boiler electr. | ST |  |  |  | 2 | [12 empty] | 2
Dienstgebouwen | 0125 | M.A. de Ruijterlaan 2 | Goes | Boxventilator | ST | [7 empty] | 2 | [8 empty] | 2
Dienstgebouwen | 0125 | M.A. de Ruijterlaan 2 | Goes | Brandmeldinstallaties | BVO | [13 empty] | 9845 |  |  | 9845
Dienstgebouwen | 0125 | M.A. de Ruijterlaan 2 | Goes | Brandslang haspel | ST | [13 empty] | 39 |  |  | 39
Dienstgebouwen | 0125 | M.A. de Ruijterlaan 2 | Goes | Circulatiepomp | ST | [6 empty] | 17 | [9 empty] | 17
Dienstgebouwen | 0125 | M.A. de Ruijterlaan 2 | Goes | CV Ketel | ST |  | 1 | [14 empty] | 1
Dienstgebouwen | 0125 | M.A. de Ruijterlaan 2 | Goes | Expansievat | ST | [6 empty] | 3 | [9 empty] | 3
Dienstgebouwen | 0125 | M.A. de Ruijterlaan 2 | Goes | Handbrandblusser | ST | [13 empty] | 42 |  |  | 42
Dienstgebouwen | 0125 | M.A. de Ruijterlaan 2 | Goes | Hydrofoor | ST |  |  |  | 2 | [12 empty] | 2
Dienstgebouwen | 0125 | M.A. de Ruijterlaan 2 | Goes | Inbraak-alarminstallatie | BVO | [13 empty] | 14265 |  |  | 14265
Dienstgebouwen | 0125 | M.A. de Ruijterlaan 2 | Goes | Luchtbehandelingskast | ST | [7 empty] | 2 | [8 empty] | 2
Dienstgebouwen | 0125 | M.A. de Ruijterlaan 2 | Goes | Meterkastinstallatie | ST | [10 empty] | 15 | [5 empty] | 15
Dienstgebouwen | 0125 | M.A. de Ruijterlaan 2 | Goes | Noodstroomaggregaat | ST | [10 empty] | 1 | [5 empty] | 1
Dienstgebouwen | 0125 | M.A. de Ruijterlaan 2 | Goes | Noodverlichting | ST | [11 empty] | 247 |  |  |  |  | 247
Dienstgebouwen | 0125 | M.A. de Ruijterlaan 2 | Goes | Parkeergarageventilator | POST | [7 empty] | 1 | [8 empty] | 1
Dienstgebouwen | 0125 | M.A. de Ruijterlaan 2 | Goes | Regelinstallatie | ST | [8 empty] | 2 | [7 empty] | 2
Dienstgebouwen | 0125 | M.A. de Ruijterlaan 2 | Goes | Rookgasafvoer/ doorvoer | ST |  | 1 | [14 empty] | 1
Dienstgebouwen | 0125 | M.A. de Ruijterlaan 2 | Goes | Schakelmateriaal | BVO | [9 empty] | 14265 | [6 empty] | 14265
Dienstgebouwen | 0125 | M.A. de Ruijterlaan 2 | Goes | Toeganscontrole/ intercom | ST | [12 empty] | 1 |  |  |  | 1
Dienstgebouwen | 0125 | M.A. de Ruijterlaan 2 | Goes | Vuilwaterpomp | ST |  |  | 2 | [13 empty] | 2
Dienstgebouwen | 0125 | M.A. de Ruijterlaan 2 | Goes | Zonwering | M2 | 170 | [15 empty] | 170
Gymzalen | 0006 | Bergweg 10 | Goes | Brandslang haspel | ST | [13 empty] | 1 |  |  | 1
Gymzalen | 0006 | Bergweg 10 | Goes | Circulatiepomp | ST | [6 empty] | 3 | [9 empty] | 3
Gymzalen | 0006 | Bergweg 10 | Goes | CV Ketel | ST |  | 1 | [14 empty] | 1
Gymzalen | 0006 | Bergweg 10 | Goes | Dakventilator | ST | [7 empty] | 2 | [8 empty] | 2
Gymzalen | 0006 | Bergweg 10 | Goes | Doorstroomtoestel | POST |  |  |  | 1 | [12 empty] | 1
Gymzalen | 0006 | Bergweg 10 | Goes | Elektronisch douche systeem | ST | [14 empty] | 3 |  | 3
Gymzalen | 0006 | Bergweg 10 | Goes | Expansievat | ST | [6 empty] | 1 | [9 empty] | 1
Gymzalen | 0006 | Bergweg 10 | Goes | Handbrandblusser | ST | [13 empty] | 1 |  |  | 1
Gymzalen | 0006 | Bergweg 10 | Goes | Luchtbehandelingskast | ST | [7 empty] | 1 | [8 empty] | 1
Gymzalen | 0006 | Bergweg 10 | Goes | Meterkastinstallatie | ST | [10 empty] | 1 | [5 empty] | 1
Gymzalen | 0006 | Bergweg 10 | Goes | Noodverlichting | ST | [11 empty] | 20 |  |  |  |  | 20
Gymzalen | 0006 | Bergweg 10 | Goes | Pijpdakventilator | ST | [7 empty] | 2 | [8 empty] | 2
Gymzalen | 0006 | Bergweg 10 | Goes | Regelinstallatie | ST | [8 empty] | 1 | [7 empty] | 1
Gymzalen | 0006 | Bergweg 10 | Goes | Signalering invalidentoiletten | ST | [13 empty] | 1 |  |  | 1
Gymzalen | 0018 | De Spinne 68 | Goes | Afzuigventilator | ST | [7 empty] | 3 | [8 empty] | 3
Gymzalen | 0018 | De Spinne 68 | Goes | Boiler gas | ST |  |  |  | 1 | [12 empty] | 1
Gymzalen | 0018 | De Spinne 68 | Goes | Brandslang haspel | ST | [13 empty] | 1 |  |  | 1
Gymzalen | 0018 | De Spinne 68 | Goes | Circulatiepomp | ST | [6 empty] | 2 | [9 empty] | 2
Gymzalen | 0018 | De Spinne 68 | Goes | CV Ketel | ST |  | 1 | [14 empty] | 1
Gymzalen | 0018 | De Spinne 68 | Goes | Expansievat | ST | [6 empty] | 1 | [9 empty] | 1
Gymzalen | 0018 | De Spinne 68 | Goes | Handbrandblusser | ST | [13 empty] | 2 |  |  | 2
Gymzalen | 0018 | De Spinne 68 | Goes | Inbraak-alarminstallatie | BVO | [13 empty] | 425 |  |  | 425
Gymzalen | 0018 | De Spinne 68 | Goes | Meterkastinstallatie | ST | [10 empty] | 1 | [5 empty] | 1
Gymzalen | 0018 | De Spinne 68 | Goes | Noodverlichting | ST | [11 empty] | 8 |  |  |  |  | 8
Gymzalen | 0018 | De Spinne 68 | Goes | Regelinstallatie | ST | [8 empty] | 1 | [7 empty] | 1
Gymzalen | 0018 | De Spinne 68 | Goes | Rookgasafvoer/ doorvoer | ST |  | 1 | [14 empty] | 1
Gymzalen | 0025 | Elvis Presleylaan 101 | Goes | Boiler gas | ST |  |  |  | 1 | [12 empty] | 1
Gymzalen | 0025 | Elvis Presleylaan 101 | Goes | Boxventilator | ST | [7 empty] | 1 | [8 empty] | 1
Gymzalen | 0025 | Elvis Presleylaan 101 | Goes | Brandmeldinstallaties | BVO | [13 empty] | 4 |  |  | 4
Gymzalen | 0025 | Elvis Presleylaan 101 | Goes | Brandslang haspel | ST | [13 empty] | 1 |  |  | 1
Gymzalen | 0025 | Elvis Presleylaan 101 | Goes | Circulatiepomp | ST | [6 empty] | 1 | [9 empty] | 1
Gymzalen | 0025 | Elvis Presleylaan 101 | Goes | Expansievat | ST | [6 empty] | 1 | [9 empty] | 1
Gymzalen | 0025 | Elvis Presleylaan 101 | Goes | Inbraak-alarminstallatie | BVO | [13 empty] | 440 |  |  | 440
Gymzalen | 0025 | Elvis Presleylaan 101 | Goes | Luchtbehandelingskast | ST | [7 empty] | 1 | [8 empty] | 1
Gymzalen | 0025 | Elvis Presleylaan 101 | Goes | Noodverlichting | ST | [11 empty] | 4 |  |  |  |  | 4
Gymzalen | 0025 | Elvis Presleylaan 101 | Goes | Regelinstallatie | ST | [8 empty] | 1 | [7 empty] | 1
Gymzalen | 0025 | Elvis Presleylaan 101 | Goes | Schakelmateriaal | BVO | [9 empty] | 440 | [6 empty] | 440
Gymzalen | 0134 | Noordeinde 5b (nummer 11) | Kloetinge | Boiler gas | ST |  |  |  | 1 | [12 empty] | 1
Gymzalen | 0134 | Noordeinde 5b (nummer 11) | Kloetinge | CV Ketel | ST |  | 1 | [14 empty] | 1
Gymzalen | 0134 | Noordeinde 5b (nummer 11) | Kloetinge | Dakventilator | ST | [7 empty] | 3 | [5 empty] | 2 |  |  | 5
Gymzalen | 0134 | Noordeinde 5b (nummer 11) | Kloetinge | Expansievat | ST | [6 empty] | 1 | [9 empty] | 1
Gymzalen | 0134 | Noordeinde 5b (nummer 11) | Kloetinge | Luchtbehandelingskast | ST | [7 empty] | 1 | [8 empty] | 1
Gymzalen | 0134 | Noordeinde 5b (nummer 11) | Kloetinge | Meterkastinstallatie | ST | [10 empty] | 1 | [5 empty] | 1
Gymzalen | 0134 | Noordeinde 5b (nummer 11) | Kloetinge | Noodverlichting | ST | [11 empty] | 13 |  |  |  |  | 13
Gymzalen | 0134 | Noordeinde 5b (nummer 11) | Kloetinge | Ontluchtingskappen | ST | [7 empty] | 2 | [8 empty] | 2
Gymzalen | 0134 | Noordeinde 5b (nummer 11) | Kloetinge | Regelinstallatie | ST |  | 1 | [14 empty] | 1
Gymzalen | 0134 | Noordeinde 5b (nummer 11) | Kloetinge | Rookgasafvoer/ doorvoer | ST |  | 2 | [14 empty] | 2
Gymzalen | 0178 | Stationspark 25 | Goes | Boiler close-in | ST |  |  |  | 1 | [12 empty] | 1
Gymzalen | 0178 | Stationspark 25 | Goes | Boiler electr. | ST |  |  |  | 2 | [12 empty] | 2
Gymzalen | 0178 | Stationspark 25 | Goes | Boiler gas | ST |  |  |  | 1 | [12 empty] | 1
Gymzalen | 0178 | Stationspark 25 | Goes | Boxventilator | ST | [7 empty] | 1 | [8 empty] | 1
Gymzalen | 0178 | Stationspark 25 | Goes | Brandmeldinstallaties | PST | [13 empty] | 1 |  |  | 1
Gymzalen | 0178 | Stationspark 25 | Goes | Brandslang haspel | ST | [13 empty] | 7 |  |  | 7
Gymzalen | 0178 | Stationspark 25 | Goes | Circulatiepomp | ST | [6 empty] | 3 | [9 empty] | 3
Gymzalen | 0178 | Stationspark 25 | Goes | CV Ketel | ST |  | 2 | [14 empty] | 2
Gymzalen | 0178 | Stationspark 25 | Goes | Expansievat | ST | [6 empty] | 3 | [9 empty] | 3
Gymzalen | 0178 | Stationspark 25 | Goes | Inbraak-alarminstallatie | BVO | [13 empty] | 2348 |  |  | 2348
Gymzalen | 0178 | Stationspark 25 | Goes | Luchtbehandelingskast | ST | [7 empty] | 3 | [8 empty] | 3
Gymzalen | 0178 | Stationspark 25 | Goes | Meterkastinstallatie | ST | [10 empty] | 2 | [5 empty] | 2
Gymzalen | 0178 | Stationspark 25 | Goes | Noodverlichting | ST | [11 empty] | 22 |  |  |  |  | 22
Gymzalen | 0178 | Stationspark 25 | Goes | Regelinstallatie | ST | [8 empty] | 1 | [7 empty] | 1
Gymzalen | 0178 | Stationspark 25 | Goes | Rookgasafvoer/ doorvoer | ST |  | 2 | [14 empty] | 2
Gymzalen | 0178 | Stationspark 25 | Goes | Schakelmateriaal | BVO | [9 empty] | 2348 | [6 empty] | 2348
Gymzalen | 0178 | Stationspark 25 | Goes | Zonwering | M2 | 108 | [15 empty] | 108
Gymzalen | 0199 | Vogelzangspad 30a | Goes | Boiler electr. | ST |  |  |  | 1 | [12 empty] | 1
Gymzalen | 0199 | Vogelzangspad 30a | Goes | Boxventilator | ST | [7 empty] | 4 | [8 empty] | 4
Gymzalen | 0199 | Vogelzangspad 30a | Goes | Circulatiepomp | ST | [6 empty] | 1 | [9 empty] | 1
Gymzalen | 0199 | Vogelzangspad 30a | Goes | CV Ketel | ST |  | 1 | [14 empty] | 1
Gymzalen | 0199 | Vogelzangspad 30a | Goes | Drain | M1 | [14 empty] | 16 |  | 16
Gymzalen | 0199 | Vogelzangspad 30a | Goes | Expansievat | ST | [6 empty] | 1 | [9 empty] | 1
Gymzalen | 0199 | Vogelzangspad 30a | Goes | Rookgasafvoer/ doorvoer | ST |  | 1 | [14 empty] | 1
Gymzalen | 0313 | Oostkerkestraat 24a | Wolphaartsdijk | Brandslang haspel | ST | [13 empty] | 1 |  |  | 1
Gymzalen | 0313 | Oostkerkestraat 24a | Wolphaartsdijk | Circulatiepomp | ST | [6 empty] | 2 | [9 empty] | 2
Gymzalen | 0313 | Oostkerkestraat 24a | Wolphaartsdijk | CV Ketel | ST |  | 3 | [14 empty] | 3
Gymzalen | 0313 | Oostkerkestraat 24a | Wolphaartsdijk | Dakventilator | ST | [7 empty] | 1 | [8 empty] | 1
Gymzalen | 0313 | Oostkerkestraat 24a | Wolphaartsdijk | Expansievat | ST | [6 empty] | 2 | [9 empty] | 2
Gymzalen | 0313 | Oostkerkestraat 24a | Wolphaartsdijk | Meterkastinstallatie | ST | [8 empty] | 1 | [7 empty] | 1
Gymzalen | 0313 | Oostkerkestraat 24a | Wolphaartsdijk | Noodverlichting | ST | [11 empty] | 15 |  |  |  |  | 15
Gymzalen | 0313 | Oostkerkestraat 24a | Wolphaartsdijk | Regelinstallatie | ST | [8 empty] | 1 | [7 empty] | 1
Gymzalen | 0313 | Oostkerkestraat 24a | Wolphaartsdijk | Signalering invalidentoiletten | ST | [13 empty] | 1 |  |  | 1
Kerktorens | 0037 | Geertesplein 23 | Kloetinge | Bliksembeveiliging | ST | [10 empty] | 1 | [5 empty] | 1
Kerktorens | 0037 | Geertesplein 23 | Kloetinge | Meterkastinstallatie | ST | [10 empty] | 1 | [5 empty] | 1
Kerktorens | 0140 | Oostkerkestraat 1 | Wolphaartsdijk | Bliksembeveiliging | ST | [10 empty] | 1 | [5 empty] | 1
Kerktorens | 0140 | Oostkerkestraat 1 | Wolphaartsdijk | Meterkastinstallatie | ST | [10 empty] | 1 | [5 empty] | 1
Kerktorens | 0155 | Plein 1 | 's Heer Hendrikskinderen | Bliksembeveiliging | ST | [10 empty] | 1 | [5 empty] | 1
Kerktorens | 0155 | Plein 1 | 's Heer Hendrikskinderen | Meterkastinstallatie | ST | [10 empty] | 1 | [5 empty] | 1
Kerktorens | 0170 | Singelstraat 21 | Goes | Bliksembeveiliging | ST | [10 empty] | 1 | [5 empty] | 1
Kerktorens | 0170 | Singelstraat 21 | Goes | Meterkastinstallatie | ST | [10 empty] | 2 | [5 empty] | 2
Kerktorens | 0184 | Torenring 2 | 's Heer Arendskerke | Bliksembeveiliging | ST | [10 empty] | 1 | [5 empty] | 1
Kerktorens | 0184 | Torenring 2 | 's Heer Arendskerke | Meterkastinstallatie | ST | [10 empty] | 1 | [5 empty] | 1
Overige gebouwen | 0033 | Fluitekruidstraat 2 | Goes | CV Ketel | ST |  | 1 | [14 empty] | 1
Overige gebouwen | 0033 | Fluitekruidstraat 2 | Goes | Expansievat | ST | [6 empty] | 1 | [9 empty] | 1
Overige gebouwen | 0033 | Fluitekruidstraat 2 | Goes | Meterkastinstallatie | ST | [10 empty] | 1 | [5 empty] | 1
Overige gebouwen | 0033 | Fluitekruidstraat 2 | Goes | Rookgasafvoer/ doorvoer | ST |  | 1 | [14 empty] | 1
Overige gebouwen | 0033 | Fluitekruidstraat 2 | Goes | Schakelmateriaal | BVO | [9 empty] | 1 | [6 empty] | 1
Overige gebouwen | 0033 | Fluitekruidstraat 2 | Goes | Zonwering | M1 | 5.5 | [15 empty] | 5.5
Overige gebouwen | 0087 | Joannaplantsoen 2 | Goes | Bliksembeveiliging | POST | [10 empty] | 1 | [5 empty] | 1
Overige gebouwen | 0087 | Joannaplantsoen 2 | Goes | Boiler close-in | ST |  |  |  | 2 | [12 empty] | 2
Overige gebouwen | 0087 | Joannaplantsoen 2 | Goes | Boxventilator | ST | [7 empty] | 1 | [8 empty] | 1
Overige gebouwen | 0087 | Joannaplantsoen 2 | Goes | Brandmeldinstallaties | PST | [13 empty] | 1 |  |  | 1
Overige gebouwen | 0087 | Joannaplantsoen 2 | Goes | Brandslang haspel | ST | [13 empty] | 2 |  |  | 2
Overige gebouwen | 0087 | Joannaplantsoen 2 | Goes | Circulatiepomp | ST | [6 empty] | 1 | [9 empty] | 1
Overige gebouwen | 0087 | Joannaplantsoen 2 | Goes | CV Ketel | ST |  | 2 | [14 empty] | 2
Overige gebouwen | 0087 | Joannaplantsoen 2 | Goes | Expansievat | ST | [6 empty] | 1 | [9 empty] | 1
Overige gebouwen | 0087 | Joannaplantsoen 2 | Goes | Handbrandblusser | ST | [13 empty] | 2 |  |  | 2
Overige gebouwen | 0087 | Joannaplantsoen 2 | Goes | Koelmachine | ST | [5 empty] | 1 | [10 empty] | 1
Overige gebouwen | 0087 | Joannaplantsoen 2 | Goes | Meterkastinstallatie | ST | [10 empty] | 1 | [5 empty] | 1
Overige gebouwen | 0087 | Joannaplantsoen 2 | Goes | Noodverlichting | ST | [11 empty] | 9 |  |  |  |  | 9
Overige gebouwen | 0087 | Joannaplantsoen 2 | Goes | Regelinstallatie | ST | [8 empty] | 1 | [7 empty] | 1
Overige gebouwen | 0087 | Joannaplantsoen 2 | Goes | Rookgasafvoer/ doorvoer | ST |  | 2 | [14 empty] | 2
Overige gebouwen | 0087 | Joannaplantsoen 2 | Goes | Zonwering | M1 | 15.5 | [15 empty] | 15.5
Overige gebouwen | 0118 | Lijnbaan 40 | Goes | CV Ketel | ST |  | 1 | [14 empty] | 1
Overige gebouwen | 0118 | Lijnbaan 40 | Goes | Expansievat | ST | [6 empty] | 1 | [9 empty] | 1
Overige gebouwen | 0118 | Lijnbaan 40 | Goes | Keukengeiser | ST |  |  |  | 1 | [12 empty] | 1
Overige gebouwen | 0118 | Lijnbaan 40 | Goes | Meterkastinstallatie | ST | [10 empty] | 1 | [5 empty] | 1
Overige gebouwen | 0118 | Lijnbaan 40 | Goes | Rookgasafvoer/ doorvoer | ST |  | 1 | [14 empty] | 1
Overige gebouwen | 0122 | M.A. de Ruijterlaan 15 | Goes | Expansievat | ST | [6 empty] | 1 | [9 empty] | 1
Overige gebouwen | 0122 | M.A. de Ruijterlaan 15 | Goes | Gaskachel | ST |  | 2 | [14 empty] | 2
Overige gebouwen | 0122 | M.A. de Ruijterlaan 15 | Goes | Keukengeiser | ST |  |  |  | 1 | [12 empty] | 1
Overige gebouwen | 0122 | M.A. de Ruijterlaan 15 | Goes | Meterkastinstallatie | ST | [10 empty] | 1 | [5 empty] | 1
Overige gebouwen | 0122 | M.A. de Ruijterlaan 15 | Goes | Rookgasafvoer/ doorvoer | ST |  | 1 | [14 empty] | 1
Overige gebouwen | 0122 | M.A. de Ruijterlaan 15 | Goes | Schakelmateriaal | BVO | [9 empty] | 120 | [6 empty] | 120
Overige gebouwen | 0127 | M.H. Trompstraat 31 | Goes | CV Ketel | ST |  | 1 | [14 empty] | 1
Overige gebouwen | 0127 | M.H. Trompstraat 31 | Goes | Expansievat | ST | [6 empty] | 1 | [9 empty] | 1
Overige gebouwen | 0127 | M.H. Trompstraat 31 | Goes | Meterkastinstallatie | ST | [10 empty] | 1 | [5 empty] | 1
Overige gebouwen | 0127 | M.H. Trompstraat 31 | Goes | Rookgasafvoer/ doorvoer | ST |  | 1 | [14 empty] | 1
Overige gebouwen | 0145 | Ostendestraat 9 | Goes | Boiler close-in | ST |  |  |  | 1 | [12 empty] | 1
Overige gebouwen | 0145 | Ostendestraat 9 | Goes | Meterkastinstallatie | ST | [10 empty] | 1 | [5 empty] | 1
Overige gebouwen | 0145 | Ostendestraat 9 | Goes | Noodverlichting | ST | [11 empty] | 1 |  |  |  |  | 1
Parkeren | 0218 | Westwal 35 - parkeergarage Centrum | Goes | Automatische schuifdeur | ST | 3 | [15 empty] | 3
Parkeren | 0218 | Westwal 35 - parkeergarage Centrum | Goes | Boiler close-in | ST |  |  |  | 1 | [12 empty] | 1
Parkeren | 0218 | Westwal 35 - parkeergarage Centrum | Goes | Boiler electr. | ST |  |  |  | 1 | [12 empty] | 1
Parkeren | 0218 | Westwal 35 - parkeergarage Centrum | Goes | Boxventilator | ST | [7 empty] | 11 | [8 empty] | 11
Parkeren | 0218 | Westwal 35 - parkeergarage Centrum | Goes | Brandmeldinstallaties | ST | [13 empty] | 1 |  |  | 1
Parkeren | 0218 | Westwal 35 - parkeergarage Centrum | Goes | Brandslang haspel | ST | [13 empty] | 15 |  |  | 15
Parkeren | 0218 | Westwal 35 - parkeergarage Centrum | Goes | Fietsparkeerinstallatie | PST | [15 empty] | 1 | 1
Parkeren | 0218 | Westwal 35 - parkeergarage Centrum | Goes | Handbrandblusser | ST | [13 empty] | 2 |  |  | 2
Parkeren | 0218 | Westwal 35 - parkeergarage Centrum | Goes | Hydrofoor | ST |  |  |  | 1 | [12 empty] | 1
Parkeren | 0218 | Westwal 35 - parkeergarage Centrum | Goes | Inbraak-alarminstallatie | BVO | [13 empty] | 56 |  |  | 56
Parkeren | 0218 | Westwal 35 - parkeergarage Centrum | Goes | Koelmachine | ST | [5 empty] | 1 | [10 empty] | 1
Parkeren | 0218 | Westwal 35 - parkeergarage Centrum | Goes | Noodverlichting | ST | [11 empty] | 68 |  |  |  |  | 68
Parkeren | 0218 | Westwal 35 - parkeergarage Centrum | Goes | Regelinstallatie | ST | [8 empty] | 1 | [7 empty] | 1
Parkeren | 0218 | Westwal 35 - parkeergarage Centrum | Goes | Vuilwaterpomp | ST |  |  | 2 | [13 empty] | 2
Wijk- en dorpsaccommodaties | 0003 | Appelstraat 2a | Goes | Afscheider | M3 |  |  | 1 | [13 empty] | 1
Wijk- en dorpsaccommodaties | 0003 | Appelstraat 2a | Goes | Boiler electr. | ST |  |  |  | 2 | [12 empty] | 2
Wijk- en dorpsaccommodaties | 0003 | Appelstraat 2a | Goes | Boxventilator | ST | [7 empty] | 2 | [8 empty] | 2
Wijk- en dorpsaccommodaties | 0003 | Appelstraat 2a | Goes | Brandmeldinstallaties | ST | [13 empty] | 1 |  |  | 1
Wijk- en dorpsaccommodaties | 0003 | Appelstraat 2a | Goes | Brandslang haspel | ST | [13 empty] | 2 |  |  | 2
Wijk- en dorpsaccommodaties | 0003 | Appelstraat 2a | Goes | Circulatiepomp | ST | [6 empty] | 1 | [9 empty] | 1
Wijk- en dorpsaccommodaties | 0003 | Appelstraat 2a | Goes | CV Ketel | ST |  | 1 | [14 empty] | 1
Wijk- en dorpsaccommodaties | 0003 | Appelstraat 2a | Goes | Expansievat | ST | [6 empty] | 2 | [9 empty] | 2
Wijk- en dorpsaccommodaties | 0003 | Appelstraat 2a | Goes | Handbrandblusser | ST | [13 empty] | 2 |  |  | 2
Wijk- en dorpsaccommodaties | 0003 | Appelstraat 2a | Goes | HWA | M1 |  |  | 16 | [13 empty] | 16
Wijk- en dorpsaccommodaties | 0003 | Appelstraat 2a | Goes | Kanaalventilator | ST | [7 empty] | 2 | [8 empty] | 2
Wijk- en dorpsaccommodaties | 0003 | Appelstraat 2a | Goes | Meterkastinstallatie | ST | [10 empty] | 1 | [5 empty] | 1
Wijk- en dorpsaccommodaties | 0003 | Appelstraat 2a | Goes | Noodverlichting | ST | [11 empty] | 13 |  |  |  |  | 13
Wijk- en dorpsaccommodaties | 0003 | Appelstraat 2a | Goes | Regelinstallatie | ST | [8 empty] | 1 | [7 empty] | 1
Wijk- en dorpsaccommodaties | 0003 | Appelstraat 2a | Goes | Signalering invalidentoiletten | ST | [13 empty] | 1 |  |  | 1
Wijk- en dorpsaccommodaties | 0003 | Appelstraat 2a | Goes | Verdeler | ST | [6 empty] | 2 | [9 empty] | 2
Wijk- en dorpsaccommodaties | 0003 | Appelstraat 2a | Goes | WTW -unit | ST | [7 empty] | 1 | [8 empty] | 1
Wijk- en dorpsaccommodaties | 0007 | Bergweg 12 | Goes | Afsluiter | ST | [6 empty] | 5 | [9 empty] | 5
Wijk- en dorpsaccommodaties | 0007 | Bergweg 12 | Goes | Afzuigventilator | ST | [7 empty] | 3 | [8 empty] | 3
Wijk- en dorpsaccommodaties | 0007 | Bergweg 12 | Goes | Boiler close-in | ST |  |  |  | 1 | [12 empty] | 1
Wijk- en dorpsaccommodaties | 0007 | Bergweg 12 | Goes | Boiler electr. | ST |  |  |  | 1 | [12 empty] | 1
Wijk- en dorpsaccommodaties | 0007 | Bergweg 12 | Goes | Brandmeldinstallaties | ST | [13 empty] | 1 |  |  | 1
Wijk- en dorpsaccommodaties | 0007 | Bergweg 12 | Goes | Brandslang haspel | ST | [13 empty] | 2 |  |  | 2
Wijk- en dorpsaccommodaties | 0007 | Bergweg 12 | Goes | Circulatiepomp | ST | [6 empty] | 2 | [9 empty] | 2
Wijk- en dorpsaccommodaties | 0007 | Bergweg 12 | Goes | CV Ketel | ST |  | 2 | [14 empty] | 2
Wijk- en dorpsaccommodaties | 0007 | Bergweg 12 | Goes | Expansievat | ST | [6 empty] | 3 | [9 empty] | 3
Wijk- en dorpsaccommodaties | 0007 | Bergweg 12 | Goes | Handbrandblusser | ST | [13 empty] | 6 |  |  | 6
Wijk- en dorpsaccommodaties | 0007 | Bergweg 12 | Goes | Lichtgroepenkasten | ST | [11 empty] | 2 |  |  |  |  | 2
Wijk- en dorpsaccommodaties | 0007 | Bergweg 12 | Goes | Noodverlichting | ST | [11 empty] | 88 |  |  |  |  | 88
Wijk- en dorpsaccommodaties | 0007 | Bergweg 12 | Goes | Rookgasafvoer/ doorvoer | ST |  | 2 | [14 empty] | 2
Wijk- en dorpsaccommodaties | 0007 | Bergweg 12 | Goes | Signalering invalidentoiletten | ST | [13 empty] | 1 |  |  | 1
Wijk- en dorpsaccommodaties | 0161 | Schimmelpenninckstraat 14 | Kloetinge | Afsluiter | ST | [6 empty] | 5 | [9 empty] | 5
Wijk- en dorpsaccommodaties | 0161 | Schimmelpenninckstraat 14 | Kloetinge | Airco | ST | [5 empty] | 5 | [10 empty] | 5
Wijk- en dorpsaccommodaties | 0161 | Schimmelpenninckstraat 14 | Kloetinge | Bliksembeveiliging | BVO | [10 empty] | 596 | [5 empty] | 596
Wijk- en dorpsaccommodaties | 0161 | Schimmelpenninckstraat 14 | Kloetinge | Boiler electr. | ST |  |  |  | 2 | [12 empty] | 2
Wijk- en dorpsaccommodaties | 0161 | Schimmelpenninckstraat 14 | Kloetinge | Boxventilator | ST | [7 empty] | 4 | [8 empty] | 4
Wijk- en dorpsaccommodaties | 0161 | Schimmelpenninckstraat 14 | Kloetinge | Brandmeldinstallaties | PST | [13 empty] | 2 |  |  | 2
Wijk- en dorpsaccommodaties | 0161 | Schimmelpenninckstraat 14 | Kloetinge | Brandslang haspel | ST | [13 empty] | 2 |  |  | 2
Wijk- en dorpsaccommodaties | 0161 | Schimmelpenninckstraat 14 | Kloetinge | Buffervat | ST | [6 empty] | 1 | [9 empty] | 1
Wijk- en dorpsaccommodaties | 0161 | Schimmelpenninckstraat 14 | Kloetinge | Circulatiepomp | ST | [6 empty] | 3 | [9 empty] | 3
Wijk- en dorpsaccommodaties | 0161 | Schimmelpenninckstraat 14 | Kloetinge | CV Ketel | ST |  | 2 | [14 empty] | 2
Wijk- en dorpsaccommodaties | 0161 | Schimmelpenninckstraat 14 | Kloetinge | Dakventilator | ST | [7 empty] | 5 | [8 empty] | 5
Wijk- en dorpsaccommodaties | 0161 | Schimmelpenninckstraat 14 | Kloetinge | Expansievat | ST | [6 empty] | 1 | [9 empty] | 1
Wijk- en dorpsaccommodaties | 0161 | Schimmelpenninckstraat 14 | Kloetinge | Handbrandblusser | ST | [13 empty] | 3 |  |  | 3
Wijk- en dorpsaccommodaties | 0161 | Schimmelpenninckstraat 14 | Kloetinge | Heteluchtverwarmer | ST | [6 empty] | 1 | [9 empty] | 1
Wijk- en dorpsaccommodaties | 0161 | Schimmelpenninckstraat 14 | Kloetinge | Meterkastinstallatie | ST | [10 empty] | 1 | [5 empty] | 1
Wijk- en dorpsaccommodaties | 0161 | Schimmelpenninckstraat 14 | Kloetinge | Noodverlichting | ST | [11 empty] | 10 |  |  |  |  | 10
Wijk- en dorpsaccommodaties | 0161 | Schimmelpenninckstraat 14 | Kloetinge | Pijpdakventilator | ST | [7 empty] | 1 | [8 empty] | 1
Wijk- en dorpsaccommodaties | 0161 | Schimmelpenninckstraat 14 | Kloetinge | Signalering invalidentoiletten | ST | [13 empty] | 1 |  |  | 1
Wijk- en dorpsaccommodaties | 0161 | Schimmelpenninckstraat 14 | Kloetinge | Zonwering | M2 | 28 | [15 empty] | 28
Wijk- en dorpsaccommodaties | 0180 | Te Werfstraat 18 | 's Heer Hendrikskinderen | Afzuigventilator | ST | [7 empty] | 1 | [8 empty] | 1
Wijk- en dorpsaccommodaties | 0180 | Te Werfstraat 18 | 's Heer Hendrikskinderen | Airco | ST | [5 empty] | 2 | [10 empty] | 2
Wijk- en dorpsaccommodaties | 0180 | Te Werfstraat 18 | 's Heer Hendrikskinderen | Boiler close-in | ST |  |  |  | 2 | [12 empty] | 2
Wijk- en dorpsaccommodaties | 0180 | Te Werfstraat 18 | 's Heer Hendrikskinderen | Brandmeldinstallaties | ST | [13 empty] | 1 |  |  | 1
Wijk- en dorpsaccommodaties | 0180 | Te Werfstraat 18 | 's Heer Hendrikskinderen | Brandslang haspel | ST | [13 empty] | 2 |  |  | 2
Wijk- en dorpsaccommodaties | 0180 | Te Werfstraat 18 | 's Heer Hendrikskinderen | CV Ketel | ST |  | 3 | [14 empty] | 3
Wijk- en dorpsaccommodaties | 0180 | Te Werfstraat 18 | 's Heer Hendrikskinderen | Dakventilator | ST | [7 empty] | 4 | [8 empty] | 4
Wijk- en dorpsaccommodaties | 0180 | Te Werfstraat 18 | 's Heer Hendrikskinderen | Expansievat | ST | [6 empty] | 4 | [9 empty] | 4
Wijk- en dorpsaccommodaties | 0180 | Te Werfstraat 18 | 's Heer Hendrikskinderen | Handbrandblusser | ST | [13 empty] | 4 |  |  | 4
Wijk- en dorpsaccommodaties | 0180 | Te Werfstraat 18 | 's Heer Hendrikskinderen | Heater | ST | [6 empty] | 1 | [9 empty] | 1
Wijk- en dorpsaccommodaties | 0180 | Te Werfstraat 18 | 's Heer Hendrikskinderen | Lichtgroepenkasten | ST | [11 empty] | 1 |  |  |  |  | 1
Wijk- en dorpsaccommodaties | 0180 | Te Werfstraat 18 | 's Heer Hendrikskinderen | Meterkastinstallatie | ST | [10 empty] | 1 | [5 empty] | 1
Wijk- en dorpsaccommodaties | 0180 | Te Werfstraat 18 | 's Heer Hendrikskinderen | Noodverlichting | ST | [11 empty] | 10 |  |  |  |  | 10
Wijk- en dorpsaccommodaties | 0180 | Te Werfstraat 18 | 's Heer Hendrikskinderen | Photovoltage cellen | ST | [10 empty] | 43 | [5 empty] | 43
Wijk- en dorpsaccommodaties | 0180 | Te Werfstraat 18 | 's Heer Hendrikskinderen | Poort (elektrisch?) | ST | [15 empty] | 1 | 1
Wijk- en dorpsaccommodaties | 0180 | Te Werfstraat 18 | 's Heer Hendrikskinderen | Regelinstallatie | ST | [8 empty] | 1 | [7 empty] | 1
Wijk- en dorpsaccommodaties | 0180 | Te Werfstraat 18 | 's Heer Hendrikskinderen | Signalering invalidentoiletten | ST | [13 empty] | 1 |  |  | 1
Wijk- en dorpsaccommodaties | 0180 | Te Werfstraat 18 | 's Heer Hendrikskinderen | WTW -unit | ST | [7 empty] | 1 | [8 empty] | 1
Wijk- en dorpsaccommodaties | 0186 | Torenring 46 | 's Heer Arendskerke | Boiler electr. | ST |  |  |  | 1 | [12 empty] | 1
Wijk- en dorpsaccommodaties | 0186 | Torenring 46 | 's Heer Arendskerke | Boiler indirect gestookt | ST |  |  |  | 1 | [12 empty] | 1
Wijk- en dorpsaccommodaties | 0186 | Torenring 46 | 's Heer Arendskerke | Boxventilator | ST | [7 empty] | 1 | [8 empty] | 1
Wijk- en dorpsaccommodaties | 0186 | Torenring 46 | 's Heer Arendskerke | Brandmeldinstallaties | ST | [13 empty] | 1 |  |  | 1
Wijk- en dorpsaccommodaties | 0186 | Torenring 46 | 's Heer Arendskerke | Brandslang haspel | ST | [13 empty] | 1 |  |  | 1
Wijk- en dorpsaccommodaties | 0186 | Torenring 46 | 's Heer Arendskerke | Circulatiepomp | ST | [6 empty] | 2 | [9 empty] | 2
Wijk- en dorpsaccommodaties | 0186 | Torenring 46 | 's Heer Arendskerke | CV Ketel | ST |  | 2 | [14 empty] | 2
Wijk- en dorpsaccommodaties | 0186 | Torenring 46 | 's Heer Arendskerke | Dakventilator | ST | [7 empty] | 1 | [8 empty] | 1
Wijk- en dorpsaccommodaties | 0186 | Torenring 46 | 's Heer Arendskerke | Expansievat | ST | [6 empty] | 2 | [9 empty] | 2
Wijk- en dorpsaccommodaties | 0186 | Torenring 46 | 's Heer Arendskerke | Handbrandblusser | ST | [13 empty] | 4 |  |  | 4
Wijk- en dorpsaccommodaties | 0186 | Torenring 46 | 's Heer Arendskerke | Luchtbehandelingskast | ST | [7 empty] | 4 | [8 empty] | 4
Wijk- en dorpsaccommodaties | 0186 | Torenring 46 | 's Heer Arendskerke | Meterkastinstallatie | ST | [10 empty] | 1 | [5 empty] | 1
Wijk- en dorpsaccommodaties | 0186 | Torenring 46 | 's Heer Arendskerke | Noodverlichting | ST | [11 empty] | 18 |  |  |  |  | 18
Wijk- en dorpsaccommodaties | 0186 | Torenring 46 | 's Heer Arendskerke | Regelinstallatie | ST | [8 empty] | 1 | [7 empty] | 1
Wijk- en dorpsaccommodaties | 0186 | Torenring 46 | 's Heer Arendskerke | Rookgasafvoer/ doorvoer | ST |  | 3 | [14 empty] | 3
Wijk- en dorpsaccommodaties | 0186 | Torenring 46 | 's Heer Arendskerke | Signalering invalidentoiletten | ST | [13 empty] | 1 |  |  | 1
Wijk- en dorpsaccommodaties | 0186 | Torenring 46 | 's Heer Arendskerke | Ventilatiesysteem CO2 gestuurd met WTW 200 - 400 m3/h | ST | [7 empty] | 1 | [8 empty] | 1

## Perceel 1 det
Perceel | 1
PO/ INSP /Keuring | ja
[7 empty] | 31 | 51 | 52 | 53 | 54 | 55 | 56 | 57 | 58 | 60 | 61 | 63 | 64 | 65 | 74 | 90
Complex | Gebouw Code | Adres | Plaats | Eenduidige omschrijving | Eenheid | Omschrijving | Buitenwandopeningen | Warmteopwekking | Afvoeren | Water | Gassen | Koudeopwekking | Warmtedistributie | Luchtbehandeling | Regeling klimaat | Elektrische installatie | Centrale elektrotechnische installatie | Verlichting | Communicatie | Beveiliging | Vaste sanitaire voorzieningen | Terrein | Eindtotaal
Begraafplaatsen | 0226 | Zuidvlietstraat | Goes | Meterkastinstallatie | ST | Meterkastinstallatie | [10 empty] | 1 | [5 empty] | 1
Begraafplaatsen | 0226 | Zuidvlietstraat | Goes | Schakelmateriaal | BVO | Electra schakelmateriaal | [9 empty] | 25 | [6 empty] | 25
Brandweer | 0144 | Oranjeweg 100 | Goes | Afscheider | ST | Vetafscheidingsputten |  |  | 1 | [13 empty] | 1
Brandweer | 0144 | Oranjeweg 100 | Goes | Boiler close-in | ST | Boiler close-in Daalderop 10 liter |  |  |  | 3 | [12 empty] | 3
Brandweer | 0144 | Oranjeweg 100 | Goes | Boiler electr. | ST | Boiler elec. Daalderop 50-80 liter |  |  |  | 2 | [12 empty] | 2
Brandweer | 0144 | Oranjeweg 100 | Goes | Boiler electr. | ST | Boiler elec. Daalderop Combi 150 liter |  |  |  | 1 | [12 empty] | 1
Brandweer | 0144 | Oranjeweg 100 | Goes | Boxventilator | ST | Mech. vent. unit | [7 empty] | 20 | [8 empty] | 20
Brandweer | 0144 | Oranjeweg 100 | Goes | Brandmeldinstallaties | BVO | Brandmeldinstallatie | [13 empty] | 1851 |  |  | 1851
Brandweer | 0144 | Oranjeweg 100 | Goes | Brandslang haspel | ST | Brandslang haspel | [13 empty] | 6 |  |  | 6
Brandweer | 0144 | Oranjeweg 100 | Goes | Circulatiepomp | ST | CV-pomp | [6 empty] | 5 | [9 empty] | 5
Brandweer | 0144 | Oranjeweg 100 | Goes | CV Ketel | ST | CV-ketel |  | 4 | [14 empty] | 4
Brandweer | 0144 | Oranjeweg 100 | Goes | Dakventilator | ST | Vent. Dakdoorvoer | [7 empty] | 7 | [8 empty] | 7
Brandweer | 0144 | Oranjeweg 100 | Goes | Expansievat | ST | CV-expansievat | [6 empty] | 4 | [9 empty] | 4
Brandweer | 0144 | Oranjeweg 100 | Goes | Handbrandblusser | ST | Draagbaar blustoestel blusser | [13 empty] | 8 |  |  | 8
Brandweer | 0144 | Oranjeweg 100 | Goes | Heteluchtverwarmer | ST | Heteluchtverwarmer |  | 3 | [14 empty] | 3
Brandweer | 0144 | Oranjeweg 100 | Goes | Koelmachine | ST | Koelmachine split-unit | [5 empty] | 3 | [10 empty] | 3
Brandweer | 0144 | Oranjeweg 100 | Goes | Luchtbehandelingskast | ST | Luchtb. kast Carrier 1 m3/s warm/koel | [7 empty] | 2 | [8 empty] | 2
Brandweer | 0144 | Oranjeweg 100 | Goes | Meterkastinstallatie | ST | Meterkastinstallatie | [10 empty] | 3 | [5 empty] | 3
Brandweer | 0144 | Oranjeweg 100 | Goes | Noodverlichting | ST | Noodverlichting decentraal | [11 empty] | 32 |  |  |  |  | 32
Brandweer | 0144 | Oranjeweg 100 | Goes | Poort (elektrisch?) | ST | Toegangspoort metaal | [15 empty] | 3 | 3
Brandweer | 0144 | Oranjeweg 100 | Goes | Regelinstallatie | ST | Regelkast | [8 empty] | 1 | [7 empty] | 1
Brandweer | 0144 | Oranjeweg 100 | Goes | Rookgasafvoer/ doorvoer | ST | Rookgasdakdoorvoer |  | 4 | [14 empty] | 4
Brandweer | 0144 | Oranjeweg 100 | Goes | Zonwering | M2 | Zonwering buiten screen | 53 | [15 empty] | 53
Brandweer | 0185 | Torenring 48 | 's Heer Arendskerke | CV Ketel | ST | Intergas CV-ketel combi Kompakt HRE 24/18A/TSK/RGK HR CW3 |  | 1 | [14 empty] | 1
Brandweer | 0185 | Torenring 48 | 's Heer Arendskerke | Expansievat | ST | CV-expansievat Flexcon | [6 empty] | 1 | [9 empty] | 1
Brandweer | 0185 | Torenring 48 | 's Heer Arendskerke | Handbrandblusser | ST | Draagbaar blustoestel blusser | [13 empty] | 1 |  |  | 1
Brandweer | 0185 | Torenring 48 | 's Heer Arendskerke | Meterkastinstallatie | ST | Meterkastinstallatie | [10 empty] | 1 | [5 empty] | 1
Brandweer | 0185 | Torenring 48 | 's Heer Arendskerke | Poort (elektrisch?) | ST | Toegangspoort metaal | [15 empty] | 1 | 1
Brandweer | 0185 | Torenring 48 | 's Heer Arendskerke | Rookgasafvoer/ doorvoer | ST | Rookgasdakdoorvoer |  | 1 | [14 empty] | 1
Brandweer | 0185 | Torenring 48 | 's Heer Arendskerke | Schakelmateriaal | BVO | Electra schakelmateriaal | [9 empty] | 170 | [6 empty] | 170
Brandweer | 0197 | Villa Novastraat 1 | Wolphaartsdijk | Boiler gas | ST | Boiler-gas Nibe PUB |  |  |  | 1 | [12 empty] | 1
Brandweer | 0197 | Villa Novastraat 1 | Wolphaartsdijk | Boxventilator | ST | Mech. vent. unit | [7 empty] | 6 | [8 empty] | 6
Brandweer | 0197 | Villa Novastraat 1 | Wolphaartsdijk | Brandslang haspel | ST | Brandslang haspel | [13 empty] | 1 |  |  | 1
Brandweer | 0197 | Villa Novastraat 1 | Wolphaartsdijk | CV Ketel | ST | CV-ketel Remeha Quinta |  | 1 | [14 empty] | 1
Brandweer | 0197 | Villa Novastraat 1 | Wolphaartsdijk | Expansievat | ST | CV-expansievat Flexcon | [6 empty] | 1 | [9 empty] | 1
Brandweer | 0197 | Villa Novastraat 1 | Wolphaartsdijk | Handbrandblusser | ST | Draagbaar blustoestel blusser | [13 empty] | 2 |  |  | 2
Brandweer | 0197 | Villa Novastraat 1 | Wolphaartsdijk | Meterkastinstallatie | ST | Meterkastinstallatie | [10 empty] | 1 | [5 empty] | 1
Brandweer | 0197 | Villa Novastraat 1 | Wolphaartsdijk | Noodverlichting | ST | Noodverlichting decentraal | [11 empty] | 7 |  |  |  |  | 7
Brandweer | 0197 | Villa Novastraat 1 | Wolphaartsdijk | Rookgasafvoer/ doorvoer | ST | Rookgasdoorvoer via gevel |  | 1 | [14 empty] | 1
Brandweer | 0197 | Villa Novastraat 1 | Wolphaartsdijk | Schakelmateriaal | BVO | Electra schakelmateriaal | [9 empty] | 205 | [6 empty] | 205
Cultuur | 0169 | Singelstraat 11-13 | Goes | Afsluiter | ST | Afsluiter | [6 empty] | 8 | [9 empty] | 8
Cultuur | 0169 | Singelstraat 11-13 | Goes | Boiler close-in | ST | Boiler close-in |  |  |  | 2 | [12 empty] | 2
Cultuur | 0169 | Singelstraat 11-13 | Goes | Boxventilator | ST | Mech. vent. woning + WTW unit | [7 empty] | 3 | [8 empty] | 3
Cultuur | 0169 | Singelstraat 11-13 | Goes | Brandmeldinstallaties | PST | Brandmeldinstallatie Labor Straus | [13 empty] | 1 |  |  | 1
Cultuur | 0169 | Singelstraat 11-13 | Goes | Brandslang haspel | ST | Brandslang haspel | [13 empty] | 1 |  |  | 1
Cultuur | 0169 | Singelstraat 11-13 | Goes | Circulatiepomp | ST | CV-pomp | [6 empty] | 2 | [9 empty] | 2
Cultuur | 0169 | Singelstraat 11-13 | Goes | CV Ketel | ST | CV-ketel Remeha Quinta Pro |  | 2 | [14 empty] | 2
Cultuur | 0169 | Singelstraat 11-13 | Goes | Expansievat | ST | CV-expansievat | [6 empty] | 2 | [9 empty] | 2
Cultuur | 0169 | Singelstraat 11-13 | Goes | Handbrandblusser | ST | Draagbaar blustoestel blusser | [13 empty] | 4 |  |  | 4
Cultuur | 0169 | Singelstraat 11-13 | Goes | Luchtbehandelingskast | ST | Luchtb. kast 7 m3/s warm/koel | [7 empty] | 1 | [8 empty] | 1
Cultuur | 0169 | Singelstraat 11-13 | Goes | Meterkastinstallatie | ST | Meterkastinstallatie | [10 empty] | 3 | [5 empty] | 3
Cultuur | 0169 | Singelstraat 11-13 | Goes | Noodverlichting | ST | Noodverlichting decentraal | [11 empty] | 1 |  |  |  |  | 1
Cultuur | 0169 | Singelstraat 11-13 | Goes | Regelinstallatie | ST | Regelkast | [8 empty] | 1 | [7 empty] | 1
Cultuur | 0169 | Singelstraat 11-13 | Goes | Rookgasafvoer/ doorvoer | ST | Rookgasdakdoorvoer |  | 2 | [14 empty] | 2
Cultuur | 0235 | Bleekveld 1 | Goes | Afscheider | POST | Riolering |  |  | 1 | [13 empty] | 1
Cultuur | 0235 | Bleekveld 1 | Goes | Airco | ST | Airconditioning Daikin Inverter | [7 empty] | 1 | [8 empty] | 1
Cultuur | 0235 | Bleekveld 1 | Goes | Automatische schuifdeur | ST | Automatische schuifdeur entree assa abloi bj. 2002 | 1 | [15 empty] | 1
Cultuur | 0235 | Bleekveld 1 | Goes | Boiler close-in | ST | Daalderop colse in Boiler elektrisch 10L (aantal checken!) |  |  |  | 6 | [12 empty] | 6
Cultuur | 0235 | Bleekveld 1 | Goes | Brandmeldinstallaties | POST | Brandmeldinstallatie (bj. 2019) | [13 empty] | 1 |  |  | 1
Cultuur | 0235 | Bleekveld 1 | Goes | Brandslang haspel | ST | Brandslanghaspels | [13 empty] | 14 |  |  | 14
Cultuur | 0235 | Bleekveld 1 | Goes | Circulatiepomp | ST | Circulatiepompen Grundfos div. | [6 empty] | 8 | [9 empty] | 8
Cultuur | 0235 | Bleekveld 1 | Goes | Compressor | ST | Kompressor tbv rookventilatie-dakluiken Colt bj. 2019 |  |  |  |  | 1 | [11 empty] | 1
Cultuur | 0235 | Bleekveld 1 | Goes | CV Ketel | POST | CV-ketel Buderus (bj. 2001) Ketel 1 HR ketel 2 VR |  | 1 | [14 empty] | 1
Cultuur | 0235 | Bleekveld 1 | Goes | Dakventilator | ST | Dakventilatoren div. bj. 2002 type NB Gebhardt | [7 empty] | 6 | [8 empty] | 6
Cultuur | 0235 | Bleekveld 1 | Goes | Expansievat | ST | CV Expansievaten Flexcon | [6 empty] | 4 | [9 empty] | 4
Cultuur | 0235 | Bleekveld 1 | Goes | Gebouwbeheersysteem | POST | Gebouwbeheersysteem | [8 empty] | 1 | [7 empty] | 1
Cultuur | 0235 | Bleekveld 1 | Goes | Handbrandblusser | POST | Leidingwerk water (druk en bluswater) |  |  |  | 1 | [12 empty] | 1
Cultuur | 0235 | Bleekveld 1 | Goes | Handbrandblusser | ST | Handblusmiddelen | [13 empty] | 12 |  |  | 12
Cultuur | 0235 | Bleekveld 1 | Goes | Heteluchtverwarmer | ST | Luchtgordijn elektrisch 2500 mm hoofdentree |  | 1 | [14 empty] | 1
Cultuur | 0235 | Bleekveld 1 | Goes | Hydrofoor | ST | Hydrofoor?? element controleren!!! |  |  |  | 1 | [12 empty] | 1
Cultuur | 0235 | Bleekveld 1 | Goes | Kleefmagneten | ST | Kleefmagneten | [13 empty] | 20 |  |  | 20
Cultuur | 0235 | Bleekveld 1 | Goes | Luchtbehandelingskast | POST | LBK (algemeen) Verhulst VKT 0704 2.08m3/s | [7 empty] | 1 | [8 empty] | 1
Cultuur | 0235 | Bleekveld 1 | Goes | Luchtbehandelingskast | POST | LBK (theaterzaal) Verhulst VKT0606 4.22 m3 | [7 empty] | 1 | [8 empty] | 1
Cultuur | 0235 | Bleekveld 1 | Goes | Naverwarmer in toneeltoren (meerdere in pand aanwezig?) | ST | Naverwarmer in toneeltoren (meerdere in pand aanwezig?) | [7 empty] | 1 | [8 empty] | 1
Cultuur | 0235 | Bleekveld 1 | Goes | Noodverlichting | POST | Noodverlichting | [11 empty] | 1 |  |  |  |  | 1
Cultuur | 0235 | Bleekveld 1 | Goes | Noodverlichting | ST | Famostar (beveiligings-)gevelverlichting | [11 empty] | 12 |  |  |  |  | 12
Cultuur | 0235 | Bleekveld 1 | Goes | Noodverlichting | ST | Famostar nood-gevelverlichting | [11 empty] | 19 |  |  |  |  | 19
Cultuur | 0235 | Bleekveld 1 | Goes | Regelinstallatie | POST | Regelkast klimaat | [8 empty] | 1 | [7 empty] | 1
Cultuur | 0235 | Bleekveld 1 | Goes | Rookventilatie- dakluiken | ST | Rookventilatie- dakluiken dak H Colt 1200*2500 |  | 6 | [14 empty] | 6
Cultuur | 0235 | Bleekveld 1 | Goes | Schakelmateriaal | ST | Schakelmateriaal/ WCD en | [11 empty] | 60 |  |  |  |  | 60
Cultuur | 0235 | Bleekveld 1 | Goes | Toeganscontrole/ intercom | ST | Intercominstallatie | [12 empty] | 1 |  |  |  | 1
Cultuur | 0235 | Bleekveld 1 | Goes | Verdeelinrichting | POST | Verdeelinrichting | [10 empty] | 1 | [5 empty] | 1
Cultuur | 0235 | Bleekveld 1 | Goes | Voorraadboiler AO Smit BFC368 ltr bj. 2014 | ST | Voorraadboiler AO Smit BFC368 ltr bj. 2014 |  |  |  | 1 | [12 empty] | 1
Cultuur | 0235 | Bleekveld 1 | Goes | Waterontharder | ST | Waterontharder Lubron C30 |  |  |  | 1 | [12 empty] | 1
Dienstgebouwen | 0056 | Grote Markt 23 s | Goes | Bliksembeveiliging | BVO | Bliksembeveiliginsinstallatie | [10 empty] | 1654 | [5 empty] | 1654
Dienstgebouwen | 0056 | Grote Markt 23 s | Goes | Boiler close-in | ST | Boiler close-in 10 liter |  |  |  | 1 | [12 empty] | 1
Dienstgebouwen | 0056 | Grote Markt 23 s | Goes | Boxventilator | POST | MV-Box afzuiging toiletgroep | [7 empty] | 1 | [8 empty] | 1
Dienstgebouwen | 0056 | Grote Markt 23 s | Goes | Brandmeldinstallaties | ST | Brandmeld Centrale Bosch | [13 empty] | 1 |  |  | 1
Dienstgebouwen | 0056 | Grote Markt 23 s | Goes | Brandslang haspel | ST | Brandslang haspel | [13 empty] | 2 |  |  | 2
Dienstgebouwen | 0056 | Grote Markt 23 s | Goes | Buisventilator | ST | Buisventilator Zehnder RRV | [7 empty] | 1 | [8 empty] | 1
Dienstgebouwen | 0056 | Grote Markt 23 s | Goes | Circulatiepomp | ST | CV-pomp | [6 empty] | 1 | [9 empty] | 1
Dienstgebouwen | 0056 | Grote Markt 23 s | Goes | CV Ketel | ST | CV-ketel |  | 2 | [14 empty] | 2
Dienstgebouwen | 0056 | Grote Markt 23 s | Goes | Expansievat | ST | CV-expansievat | [6 empty] | 2 | [9 empty] | 2
Dienstgebouwen | 0056 | Grote Markt 23 s | Goes | Handbrandblusser | ST | Draagbaar blustoestel blusser | [13 empty] | 3 |  |  | 3
Dienstgebouwen | 0056 | Grote Markt 23 s | Goes | Inbraak-alarminstallatie | ST | Inbraak alarm installatie Galaxy Flex | [13 empty] | 1 |  |  | 1
Dienstgebouwen | 0056 | Grote Markt 23 s | Goes | Luchtbehandelingskast | ST | LBK/ WTW Unit | [7 empty] | 1 | [8 empty] | 1
Dienstgebouwen | 0056 | Grote Markt 23 s | Goes | Meterkastinstallatie | ST | Meter-verdeelkastinstallatie | [10 empty] | 4 | [5 empty] | 4
Dienstgebouwen | 0056 | Grote Markt 23 s | Goes | Noodverlichting | ST | Noodverlichting decentraal | [11 empty] | 21 |  |  |  |  | 21
Dienstgebouwen | 0056 | Grote Markt 23 s | Goes | Regelinstallatie | ST | Regelkast | [8 empty] | 1 | [7 empty] | 1
Dienstgebouwen | 0056 | Grote Markt 23 s | Goes | Rookgasafvoer/ doorvoer | ST | Rookgasdakdoorvoer |  | 3 | [14 empty] | 3
Dienstgebouwen | 0056 | Grote Markt 23 s | Goes | Schakelmateriaal | BVO | Electra schakelmateriaal | [9 empty] | 1654 | [6 empty] | 1654
Dienstgebouwen | 0125 | M.A. de Ruijterlaan 2 | Goes | Airco | ST | Split-unit | [5 empty] | 1 | [10 empty] | 1
Dienstgebouwen | 0125 | M.A. de Ruijterlaan 2 | Goes | Airco | ST | Split-unit Parkeerkelder Daikin bj. 2011 | [5 empty] | 1 | [10 empty] | 1
Dienstgebouwen | 0125 | M.A. de Ruijterlaan 2 | Goes | Automatische schuifdeur | ST | Automatische schuifdeur | 4 | [15 empty] | 4
Dienstgebouwen | 0125 | M.A. de Ruijterlaan 2 | Goes | Bliksembeveiliging | ST | Bliksembeveiliging | [10 empty] | 1 | [5 empty] | 1
Dienstgebouwen | 0125 | M.A. de Ruijterlaan 2 | Goes | Boiler close-in | ST | Boiler close-in 10 liter |  |  |  | 10 | [12 empty] | 10
Dienstgebouwen | 0125 | M.A. de Ruijterlaan 2 | Goes | Boiler electr. | ST | Boiler electrisch 80 liter |  |  |  | 2 | [12 empty] | 2
Dienstgebouwen | 0125 | M.A. de Ruijterlaan 2 | Goes | Boxventilator | ST | Mech. vent. unit | [7 empty] | 2 | [8 empty] | 2
Dienstgebouwen | 0125 | M.A. de Ruijterlaan 2 | Goes | Brandmeldinstallaties | BVO | Brandmeldinstallatie Esser 8000 | [13 empty] | 9845 |  |  | 9845
Dienstgebouwen | 0125 | M.A. de Ruijterlaan 2 | Goes | Brandslang haspel | ST | Brandslang haspel | [13 empty] | 39 |  |  | 39
Dienstgebouwen | 0125 | M.A. de Ruijterlaan 2 | Goes | Circulatiepomp | ST | CV-pomp | [6 empty] | 17 | [9 empty] | 17
Dienstgebouwen | 0125 | M.A. de Ruijterlaan 2 | Goes | CV Ketel | ST | CV-ketel collectief 375kW |  | 1 | [14 empty] | 1
Dienstgebouwen | 0125 | M.A. de Ruijterlaan 2 | Goes | Expansievat | ST | CV-expansievat | [6 empty] | 3 | [9 empty] | 3
Dienstgebouwen | 0125 | M.A. de Ruijterlaan 2 | Goes | Handbrandblusser | ST | Draagbaar blustoestel blusser | [13 empty] | 42 |  |  | 42
Dienstgebouwen | 0125 | M.A. de Ruijterlaan 2 | Goes | Hydrofoor | ST | Hydrofoor |  |  |  | 2 | [12 empty] | 2
Dienstgebouwen | 0125 | M.A. de Ruijterlaan 2 | Goes | Inbraak-alarminstallatie | BVO | Inbraak-alarminstallatie Galaxy 512 | [13 empty] | 14265 |  |  | 14265
Dienstgebouwen | 0125 | M.A. de Ruijterlaan 2 | Goes | Luchtbehandelingskast | ST | Luchtb. kast 1 m3/s warm/koel | [7 empty] | 1 | [8 empty] | 1
Dienstgebouwen | 0125 | M.A. de Ruijterlaan 2 | Goes | Luchtbehandelingskast | ST | Luchtb. kast 15 m3/s warm/koel | [7 empty] | 1 | [8 empty] | 1
Dienstgebouwen | 0125 | M.A. de Ruijterlaan 2 | Goes | Meterkastinstallatie | ST | Meter/ verdeelkasten | [10 empty] | 15 | [5 empty] | 15
Dienstgebouwen | 0125 | M.A. de Ruijterlaan 2 | Goes | Noodstroomaggregaat | ST | Noodstroomaggregaat 60 kVA | [10 empty] | 1 | [5 empty] | 1
Dienstgebouwen | 0125 | M.A. de Ruijterlaan 2 | Goes | Noodverlichting | ST | Noodverlichting decentraal | [11 empty] | 247 |  |  |  |  | 247
Dienstgebouwen | 0125 | M.A. de Ruijterlaan 2 | Goes | Parkeergarageventilator | POST | Luchtkanalen dak aluminium | [7 empty] | 1 | [8 empty] | 1
Dienstgebouwen | 0125 | M.A. de Ruijterlaan 2 | Goes | Regelinstallatie | ST | Regelkast | [8 empty] | 2 | [7 empty] | 2
Dienstgebouwen | 0125 | M.A. de Ruijterlaan 2 | Goes | Rookgasafvoer/ doorvoer | ST | Rookgasdakdoorvoer |  | 1 | [14 empty] | 1
Dienstgebouwen | 0125 | M.A. de Ruijterlaan 2 | Goes | Schakelmateriaal | BVO | Electra schakelmateriaal | [9 empty] | 14265 | [6 empty] | 14265
Dienstgebouwen | 0125 | M.A. de Ruijterlaan 2 | Goes | Toeganscontrole/ intercom | ST | Deurmeldinstallatie protec GE100 Commend | [12 empty] | 1 |  |  |  | 1
Dienstgebouwen | 0125 | M.A. de Ruijterlaan 2 | Goes | Vuilwaterpomp | ST | Vuilwaterpomp |  |  | 2 | [13 empty] | 2
Dienstgebouwen | 0125 | M.A. de Ruijterlaan 2 | Goes | Zonwering | M2 | Zonwering buiten screen | 170 | [15 empty] | 170
Gymzalen | 0006 | Bergweg 10 | Goes | Brandslang haspel | ST | Brandslang haspel | [13 empty] | 1 |  |  | 1
Gymzalen | 0006 | Bergweg 10 | Goes | Circulatiepomp | ST | Circulatiepomp enkel DN < 40 mm | [6 empty] | 3 | [9 empty] | 3
Gymzalen | 0006 | Bergweg 10 | Goes | CV Ketel | ST | Ketel gasgestookt HR 40 - 65 KW |  | 1 | [14 empty] | 1
Gymzalen | 0006 | Bergweg 10 | Goes | Dakventilator | ST | Dakventilator 0,3 - 0,7 m3/s | [7 empty] | 1 | [8 empty] | 1
Gymzalen | 0006 | Bergweg 10 | Goes | Dakventilator | ST | Dakventilator 0,7 - 1,4 m3/s | [7 empty] | 1 | [8 empty] | 1
Gymzalen | 0006 | Bergweg 10 | Goes | Doorstroomtoestel | POST | Doorstroomtoestel |  |  |  | 1 | [12 empty] | 1
Gymzalen | 0006 | Bergweg 10 | Goes | Elektronisch douche systeem | ST | Douche installaties | [14 empty] | 3 |  | 3
Gymzalen | 0006 | Bergweg 10 | Goes | Expansievat | ST | Expansievat 50 ltr / 0.5 BAR | [6 empty] | 1 | [9 empty] | 1
Gymzalen | 0006 | Bergweg 10 | Goes | Handbrandblusser | ST | Poeder-schuim blusser | [13 empty] | 1 |  |  | 1
Gymzalen | 0006 | Bergweg 10 | Goes | Luchtbehandelingskast | ST | Luchtbehandelingskast BI T + VK (< 1 m3/s) | [7 empty] | 1 | [8 empty] | 1
Gymzalen | 0006 | Bergweg 10 | Goes | Meterkastinstallatie | ST | Meterkastinstallatie | [10 empty] | 1 | [5 empty] | 1
Gymzalen | 0006 | Bergweg 10 | Goes | Noodverlichting | ST | Noodverlichtingsarmaturen (decentraal) Binnen | [11 empty] | 17 |  |  |  |  | 17
Gymzalen | 0006 | Bergweg 10 | Goes | Noodverlichting | ST | Noodverlichtingsarmaturen (decentraal) Buiten | [11 empty] | 3 |  |  |  |  | 3
Gymzalen | 0006 | Bergweg 10 | Goes | Pijpdakventilator | ST | Pijpdakventilator | [7 empty] | 2 | [8 empty] | 2
Gymzalen | 0006 | Bergweg 10 | Goes | Regelinstallatie | ST | Regelinstallatie, data-aansluitpunten 20 - 25 | [8 empty] | 1 | [7 empty] | 1
Gymzalen | 0006 | Bergweg 10 | Goes | Signalering invalidentoiletten | ST | Signalering invalidentoiletten | [13 empty] | 1 |  |  | 1
Gymzalen | 0018 | De Spinne 68 | Goes | Afzuigventilator | ST | Mech. dak afzuiging vent. unit JE Stork | [7 empty] | 3 | [8 empty] | 3
Gymzalen | 0018 | De Spinne 68 | Goes | Boiler gas | ST | Boiler gas >300 liter |  |  |  | 1 | [12 empty] | 1
Gymzalen | 0018 | De Spinne 68 | Goes | Brandslang haspel | ST | Brandslang haspel | [13 empty] | 1 |  |  | 1
Gymzalen | 0018 | De Spinne 68 | Goes | Circulatiepomp | ST | CV-pomp | [6 empty] | 2 | [9 empty] | 2
Gymzalen | 0018 | De Spinne 68 | Goes | CV Ketel | ST | CV-ketel Remeha Quinta 65 |  | 1 | [14 empty] | 1
Gymzalen | 0018 | De Spinne 68 | Goes | Expansievat | ST | CV-expansievat | [6 empty] | 1 | [9 empty] | 1
Gymzalen | 0018 | De Spinne 68 | Goes | Handbrandblusser | ST | Draagbaar blustoestel blusser | [13 empty] | 2 |  |  | 2
Gymzalen | 0018 | De Spinne 68 | Goes | Inbraak-alarminstallatie | BVO | Inbraak-alarminstallatie | [13 empty] | 425 |  |  | 425
Gymzalen | 0018 | De Spinne 68 | Goes | Meterkastinstallatie | ST | Meterkastinstallatie | [10 empty] | 1 | [5 empty] | 1
Gymzalen | 0018 | De Spinne 68 | Goes | Noodverlichting | ST | Noodverlichting decentraal | [11 empty] | 8 |  |  |  |  | 8
Gymzalen | 0018 | De Spinne 68 | Goes | Regelinstallatie | ST | Regelkast | [8 empty] | 1 | [7 empty] | 1
Gymzalen | 0018 | De Spinne 68 | Goes | Rookgasafvoer/ doorvoer | ST | Rookgasdakdoorvoer |  | 1 | [14 empty] | 1
Gymzalen | 0025 | Elvis Presleylaan 101 | Goes | Boiler gas | ST | Boiler gas NIBE ES 80-250 liter |  |  |  | 1 | [12 empty] | 1
Gymzalen | 0025 | Elvis Presleylaan 101 | Goes | Boxventilator | ST | Mech. vent. unit | [7 empty] | 1 | [8 empty] | 1
Gymzalen | 0025 | Elvis Presleylaan 101 | Goes | Brandmeldinstallaties | BVO | Brandmeldinstallatie | [13 empty] | 4 |  |  | 4
Gymzalen | 0025 | Elvis Presleylaan 101 | Goes | Brandslang haspel | ST | Brandslang haspel | [13 empty] | 1 |  |  | 1
Gymzalen | 0025 | Elvis Presleylaan 101 | Goes | Circulatiepomp | ST | CV-pomp | [6 empty] | 1 | [9 empty] | 1
Gymzalen | 0025 | Elvis Presleylaan 101 | Goes | Expansievat | ST | CV-expansievat | [6 empty] | 1 | [9 empty] | 1
Gymzalen | 0025 | Elvis Presleylaan 101 | Goes | Inbraak-alarminstallatie | BVO | Inbraak-alarminstallatie | [13 empty] | 440 |  |  | 440
Gymzalen | 0025 | Elvis Presleylaan 101 | Goes | Luchtbehandelingskast | ST | Luchtb. kast 1 m3/s warm | [7 empty] | 1 | [8 empty] | 1
Gymzalen | 0025 | Elvis Presleylaan 101 | Goes | Noodverlichting | ST | Noodverlichting decentraal | [11 empty] | 4 |  |  |  |  | 4
Gymzalen | 0025 | Elvis Presleylaan 101 | Goes | Regelinstallatie | ST | Regelkast | [8 empty] | 1 | [7 empty] | 1
Gymzalen | 0025 | Elvis Presleylaan 101 | Goes | Schakelmateriaal | BVO | Electra schakelmateriaal | [9 empty] | 440 | [6 empty] | 440
Gymzalen | 0134 | Noordeinde 5b (nummer 11) | Kloetinge | Boiler gas | ST | Gas boiler Sentry CWH 56 van 2013 |  |  |  | 1 | [12 empty] | 1
Gymzalen | 0134 | Noordeinde 5b (nummer 11) | Kloetinge | CV Ketel | ST | Remeha CV ketel Quanta 85 van 2006 |  | 1 | [14 empty] | 1
Gymzalen | 0134 | Noordeinde 5b (nummer 11) | Kloetinge | Dakventilator | ST | Brandhaspel slang en 1 poederblusser | [13 empty] | 2 |  |  | 2
Gymzalen | 0134 | Noordeinde 5b (nummer 11) | Kloetinge | Dakventilator | ST | Dakventilator Zehnden | [7 empty] | 3 | [8 empty] | 3
Gymzalen | 0134 | Noordeinde 5b (nummer 11) | Kloetinge | Expansievat | ST | Expansievat Flexcom 50 liter | [6 empty] | 1 | [9 empty] | 1
Gymzalen | 0134 | Noordeinde 5b (nummer 11) | Kloetinge | Luchtbehandelingskast | ST | Luchtbehandelingkast Stork Air Compo M4 | [7 empty] | 1 | [8 empty] | 1
Gymzalen | 0134 | Noordeinde 5b (nummer 11) | Kloetinge | Meterkastinstallatie | ST | Meterkastinstallatie | [10 empty] | 1 | [5 empty] | 1
Gymzalen | 0134 | Noordeinde 5b (nummer 11) | Kloetinge | Noodverlichting | ST | Noodverlichting | [11 empty] | 13 |  |  |  |  | 13
Gymzalen | 0134 | Noordeinde 5b (nummer 11) | Kloetinge | Ontluchtingskappen | ST | Ontluchtingskappen | [7 empty] | 2 | [8 empty] | 2
Gymzalen | 0134 | Noordeinde 5b (nummer 11) | Kloetinge | Regelinstallatie | ST | Regeling CV Rematic |  | 1 | [14 empty] | 1
Gymzalen | 0134 | Noordeinde 5b (nummer 11) | Kloetinge | Rookgasafvoer/ doorvoer | ST | Rookgas afvoer |  | 2 | [14 empty] | 2
Gymzalen | 0178 | Stationspark 25 | Goes | Boiler close-in | ST | Boiler close-in 10 liter |  |  |  | 1 | [12 empty] | 1
Gymzalen | 0178 | Stationspark 25 | Goes | Boiler electr. | ST | Boiler electrisch 80 liter |  |  |  | 2 | [12 empty] | 2
Gymzalen | 0178 | Stationspark 25 | Goes | Boiler gas | ST | Boiler gas >250 liter |  |  |  | 1 | [12 empty] | 1
Gymzalen | 0178 | Stationspark 25 | Goes | Boxventilator | ST | Mech. vent. unit | [7 empty] | 1 | [8 empty] | 1
Gymzalen | 0178 | Stationspark 25 | Goes | Brandmeldinstallaties | PST | Brandmeldinstallatie | [13 empty] | 1 |  |  | 1
Gymzalen | 0178 | Stationspark 25 | Goes | Brandslang haspel | ST | Brandslang haspel | [13 empty] | 7 |  |  | 7
Gymzalen | 0178 | Stationspark 25 | Goes | Circulatiepomp | ST | CV-pomp | [6 empty] | 3 | [9 empty] | 3
Gymzalen | 0178 | Stationspark 25 | Goes | CV Ketel | ST | CV-ketel |  | 2 | [14 empty] | 2
Gymzalen | 0178 | Stationspark 25 | Goes | Expansievat | ST | CV-expansievat | [6 empty] | 3 | [9 empty] | 3
Gymzalen | 0178 | Stationspark 25 | Goes | Inbraak-alarminstallatie | BVO | Inbraak-alarminstallatie | [13 empty] | 2348 |  |  | 2348
Gymzalen | 0178 | Stationspark 25 | Goes | Luchtbehandelingskast | ST | L. kast 1 m3/s warm | [7 empty] | 2 | [8 empty] | 2
Gymzalen | 0178 | Stationspark 25 | Goes | Luchtbehandelingskast | ST | L. kast Type North Ain van 2006 7 m3/s warm | [7 empty] | 1 | [8 empty] | 1
Gymzalen | 0178 | Stationspark 25 | Goes | Meterkastinstallatie | ST | Meterkastinstallatie | [10 empty] | 2 | [5 empty] | 2
Gymzalen | 0178 | Stationspark 25 | Goes | Noodverlichting | ST | Noodverlichting decentraal | [11 empty] | 22 |  |  |  |  | 22
Gymzalen | 0178 | Stationspark 25 | Goes | Regelinstallatie | ST | Regelkast | [8 empty] | 1 | [7 empty] | 1
Gymzalen | 0178 | Stationspark 25 | Goes | Rookgasafvoer/ doorvoer | ST | Rookgasdakdoorvoer |  | 2 | [14 empty] | 2
Gymzalen | 0178 | Stationspark 25 | Goes | Schakelmateriaal | BVO | Electra schakelmateriaal | [9 empty] | 2348 | [6 empty] | 2348
Gymzalen | 0178 | Stationspark 25 | Goes | Zonwering | M2 | Zonwering buiten screen | 108 | [15 empty] | 108
Gymzalen | 0199 | Vogelzangspad 30a | Goes | Boiler electr. | ST | Boiler NIBE 210 liter |  |  |  | 1 | [12 empty] | 1
Gymzalen | 0199 | Vogelzangspad 30a | Goes | Boxventilator | ST | Mech. vent. unit | [7 empty] | 4 | [8 empty] | 4
Gymzalen | 0199 | Vogelzangspad 30a | Goes | Circulatiepomp | ST | CV-pomp Grundfoss UP | [6 empty] | 1 | [9 empty] | 1
Gymzalen | 0199 | Vogelzangspad 30a | Goes | CV Ketel | ST | CV-ketel Remeha Quinta |  | 1 | [14 empty] | 1
Gymzalen | 0199 | Vogelzangspad 30a | Goes | Drain | M1 | Drain | [14 empty] | 16 |  | 16
Gymzalen | 0199 | Vogelzangspad 30a | Goes | Expansievat | ST | CV-expansievat Flexcon Flamco | [6 empty] | 1 | [9 empty] | 1
Gymzalen | 0199 | Vogelzangspad 30a | Goes | Rookgasafvoer/ doorvoer | ST | Rookgasdakdoorvoer |  | 1 | [14 empty] | 1
Gymzalen | 0313 | Oostkerkestraat 24a | Wolphaartsdijk | Brandslang haspel | ST | Brandslang haspel | [13 empty] | 1 |  |  | 1
Gymzalen | 0313 | Oostkerkestraat 24a | Wolphaartsdijk | Circulatiepomp | ST | Circulatiepomp enkel DN < 40 mm | [6 empty] | 2 | [9 empty] | 2
Gymzalen | 0313 | Oostkerkestraat 24a | Wolphaartsdijk | CV Ketel | ST | Ketel gasgestookt HR < 25 KW |  | 1 | [14 empty] | 1
Gymzalen | 0313 | Oostkerkestraat 24a | Wolphaartsdijk | CV Ketel | ST | Ketel gasgestookt HR 25 - 40 KW |  | 1 | [14 empty] | 1
Gymzalen | 0313 | Oostkerkestraat 24a | Wolphaartsdijk | CV Ketel | ST | Ketel gasgestookt HR 40 - 65 KW |  | 1 | [14 empty] | 1
Gymzalen | 0313 | Oostkerkestraat 24a | Wolphaartsdijk | Dakventilator | ST | Dakventilator 0,7 - 1,4 m3/s | [7 empty] | 1 | [8 empty] | 1
Gymzalen | 0313 | Oostkerkestraat 24a | Wolphaartsdijk | Expansievat | ST | Expansievat 18 ltr | [6 empty] | 1 | [9 empty] | 1
Gymzalen | 0313 | Oostkerkestraat 24a | Wolphaartsdijk | Expansievat | ST | Expansievat 50 ltr | [6 empty] | 1 | [9 empty] | 1
Gymzalen | 0313 | Oostkerkestraat 24a | Wolphaartsdijk | Meterkastinstallatie | ST | Meterkastinstallatie | [8 empty] | 1 | [7 empty] | 1
Gymzalen | 0313 | Oostkerkestraat 24a | Wolphaartsdijk | Noodverlichting | ST | Noodverlichtingsarmaturen (decentraal) | [11 empty] | 15 |  |  |  |  | 15
Gymzalen | 0313 | Oostkerkestraat 24a | Wolphaartsdijk | Regelinstallatie | ST | Regeling ketelvolgorde tot 2 ketels | [8 empty] | 1 | [7 empty] | 1
Gymzalen | 0313 | Oostkerkestraat 24a | Wolphaartsdijk | Signalering invalidentoiletten | ST | Signalering invalidentoiletten | [13 empty] | 1 |  |  | 1
Kerktorens | 0037 | Geertesplein 23 | Kloetinge | Bliksembeveiliging | ST | Bliksembeveiliging | [10 empty] | 1 | [5 empty] | 1
Kerktorens | 0037 | Geertesplein 23 | Kloetinge | Meterkastinstallatie | ST | Meterkast installaties | [10 empty] | 1 | [5 empty] | 1
Kerktorens | 0140 | Oostkerkestraat 1 | Wolphaartsdijk | Bliksembeveiliging | ST | Bliksembeveiliging | [10 empty] | 1 | [5 empty] | 1
Kerktorens | 0140 | Oostkerkestraat 1 | Wolphaartsdijk | Meterkastinstallatie | ST | Meterkastinstallatie | [10 empty] | 1 | [5 empty] | 1
Kerktorens | 0155 | Plein 1 | 's Heer Hendrikskinderen | Bliksembeveiliging | ST | Bliksembeveiliging | [10 empty] | 1 | [5 empty] | 1
Kerktorens | 0155 | Plein 1 | 's Heer Hendrikskinderen | Meterkastinstallatie | ST | Meterkastinstallatie | [10 empty] | 1 | [5 empty] | 1
Kerktorens | 0170 | Singelstraat 21 | Goes | Bliksembeveiliging | ST | Bliksembeveiliging | [10 empty] | 1 | [5 empty] | 1
Kerktorens | 0170 | Singelstraat 21 | Goes | Meterkastinstallatie | ST | Meterkast | [10 empty] | 2 | [5 empty] | 2
Kerktorens | 0184 | Torenring 2 | 's Heer Arendskerke | Bliksembeveiliging | ST | Bliksembeveiliging | [10 empty] | 1 | [5 empty] | 1
Kerktorens | 0184 | Torenring 2 | 's Heer Arendskerke | Meterkastinstallatie | ST | Meterkastinstallatie | [10 empty] | 1 | [5 empty] | 1
Overige gebouwen | 0033 | Fluitekruidstraat 2 | Goes | CV Ketel | ST | CV-ketel Nefit |  | 1 | [14 empty] | 1
Overige gebouwen | 0033 | Fluitekruidstraat 2 | Goes | Expansievat | ST | CV-expansievat | [6 empty] | 1 | [9 empty] | 1
Overige gebouwen | 0033 | Fluitekruidstraat 2 | Goes | Meterkastinstallatie | ST | Meterkastinstallatie | [10 empty] | 1 | [5 empty] | 1
Overige gebouwen | 0033 | Fluitekruidstraat 2 | Goes | Rookgasafvoer/ doorvoer | ST | Rookgasdakdoorvoer |  | 1 | [14 empty] | 1
Overige gebouwen | 0033 | Fluitekruidstraat 2 | Goes | Schakelmateriaal | BVO | Electra schakelmateriaal | [9 empty] | 1 | [6 empty] | 1
Overige gebouwen | 0033 | Fluitekruidstraat 2 | Goes | Zonwering | M1 | Zonne schermen buiten aan de gevels | 5.5 | [15 empty] | 5.5
Overige gebouwen | 0087 | Joannaplantsoen 2 | Goes | Bliksembeveiliging | POST | Bliksembeveiliging | [10 empty] | 1 | [5 empty] | 1
Overige gebouwen | 0087 | Joannaplantsoen 2 | Goes | Boiler close-in | ST | Close-in boiler van Daalderop |  |  |  | 2 | [12 empty] | 2
Overige gebouwen | 0087 | Joannaplantsoen 2 | Goes | Boxventilator | ST | Mech. vent. unit Orcon MVS-10RH | [7 empty] | 1 | [8 empty] | 1
Overige gebouwen | 0087 | Joannaplantsoen 2 | Goes | Brandmeldinstallaties | PST | Brandmeldinstallatie Airtech fp804 | [13 empty] | 1 |  |  | 1
Overige gebouwen | 0087 | Joannaplantsoen 2 | Goes | Brandslang haspel | ST | Brandslang haspel | [13 empty] | 2 |  |  | 2
Overige gebouwen | 0087 | Joannaplantsoen 2 | Goes | Circulatiepomp | ST | CV-pomp | [6 empty] | 1 | [9 empty] | 1
Overige gebouwen | 0087 | Joannaplantsoen 2 | Goes | CV Ketel | ST | CV-ketel |  | 2 | [14 empty] | 2
Overige gebouwen | 0087 | Joannaplantsoen 2 | Goes | Expansievat | ST | CV-expansievat Flamco Flexcon 50L/ 0,5 bar | [6 empty] | 1 | [9 empty] | 1
Overige gebouwen | 0087 | Joannaplantsoen 2 | Goes | Handbrandblusser | ST | Draagbaar blustoestel blusser | [13 empty] | 2 |  |  | 2
Overige gebouwen | 0087 | Joannaplantsoen 2 | Goes | Koelmachine | ST | Koelmachine split-unit | [5 empty] | 1 | [10 empty] | 1
Overige gebouwen | 0087 | Joannaplantsoen 2 | Goes | Meterkastinstallatie | ST | Meterkastinstallatie | [10 empty] | 1 | [5 empty] | 1
Overige gebouwen | 0087 | Joannaplantsoen 2 | Goes | Noodverlichting | ST | Noodverlichting decentraal | [11 empty] | 9 |  |  |  |  | 9
Overige gebouwen | 0087 | Joannaplantsoen 2 | Goes | Regelinstallatie | ST | Regelkast | [8 empty] | 1 | [7 empty] | 1
Overige gebouwen | 0087 | Joannaplantsoen 2 | Goes | Rookgasafvoer/ doorvoer | ST | Rookgasdakdoorvoer |  | 2 | [14 empty] | 2
Overige gebouwen | 0087 | Joannaplantsoen 2 | Goes | Zonwering | M1 | Zonwering buiten uitvalscherm | 15.5 | [15 empty] | 15.5
Overige gebouwen | 0118 | Lijnbaan 40 | Goes | CV Ketel | ST | CV-ketel Nefit |  | 1 | [14 empty] | 1
Overige gebouwen | 0118 | Lijnbaan 40 | Goes | Expansievat | ST | CV-expansievat | [6 empty] | 1 | [9 empty] | 1
Overige gebouwen | 0118 | Lijnbaan 40 | Goes | Keukengeiser | ST | Keukengeiser Vaillant |  |  |  | 1 | [12 empty] | 1
Overige gebouwen | 0118 | Lijnbaan 40 | Goes | Meterkastinstallatie | ST | Meterkastinstallatie | [10 empty] | 1 | [5 empty] | 1
Overige gebouwen | 0118 | Lijnbaan 40 | Goes | Rookgasafvoer/ doorvoer | ST | Rookgasdakdoorvoer |  | 1 | [14 empty] | 1
Overige gebouwen | 0122 | M.A. de Ruijterlaan 15 | Goes | Expansievat | ST | Expansie vat | [6 empty] | 1 | [9 empty] | 1
Overige gebouwen | 0122 | M.A. de Ruijterlaan 15 | Goes | Gaskachel | ST | Gaskachels |  | 2 | [14 empty] | 2
Overige gebouwen | 0122 | M.A. de Ruijterlaan 15 | Goes | Keukengeiser | ST | Keukengeiser |  |  |  | 1 | [12 empty] | 1
Overige gebouwen | 0122 | M.A. de Ruijterlaan 15 | Goes | Meterkastinstallatie | ST | Meterkastinstallatie | [10 empty] | 1 | [5 empty] | 1
Overige gebouwen | 0122 | M.A. de Ruijterlaan 15 | Goes | Rookgasafvoer/ doorvoer | ST | Rookgasdakdoorvoer |  | 1 | [14 empty] | 1
Overige gebouwen | 0122 | M.A. de Ruijterlaan 15 | Goes | Schakelmateriaal | BVO | Electra schakelmateriaal | [9 empty] | 120 | [6 empty] | 120
Overige gebouwen | 0127 | M.H. Trompstraat 31 | Goes | CV Ketel | ST | CV-ketel |  | 1 | [14 empty] | 1
Overige gebouwen | 0127 | M.H. Trompstraat 31 | Goes | Expansievat | ST | CV-expansievat | [6 empty] | 1 | [9 empty] | 1
Overige gebouwen | 0127 | M.H. Trompstraat 31 | Goes | Meterkastinstallatie | ST | Meterkastinstallatie | [10 empty] | 1 | [5 empty] | 1
Overige gebouwen | 0127 | M.H. Trompstraat 31 | Goes | Rookgasafvoer/ doorvoer | ST | Rookgasdakdoorvoer |  | 1 | [14 empty] | 1
Overige gebouwen | 0145 | Ostendestraat 9 | Goes | Boiler close-in | ST | Close in boiler, Daalderop 10 liter |  |  |  | 1 | [12 empty] | 1
Overige gebouwen | 0145 | Ostendestraat 9 | Goes | Meterkastinstallatie | ST | Meterkastinstallatie | [10 empty] | 1 | [5 empty] | 1
Overige gebouwen | 0145 | Ostendestraat 9 | Goes | Noodverlichting | ST | Binnen, noodverlichting | [11 empty] | 1 |  |  |  |  | 1
Parkeren | 0218 | Westwal 35 - parkeergarage Centrum | Goes | Automatische schuifdeur | ST | Automatische schuifdeur | 3 | [15 empty] | 3
Parkeren | 0218 | Westwal 35 - parkeergarage Centrum | Goes | Boiler close-in | ST | Boiler close-in 10 liter |  |  |  | 1 | [12 empty] | 1
Parkeren | 0218 | Westwal 35 - parkeergarage Centrum | Goes | Boiler electr. | ST | Boiler electrisch 80 liter |  |  |  | 1 | [12 empty] | 1
Parkeren | 0218 | Westwal 35 - parkeergarage Centrum | Goes | Boxventilator | ST | Mech. vent. unit | [7 empty] | 11 | [8 empty] | 11
Parkeren | 0218 | Westwal 35 - parkeergarage Centrum | Goes | Brandmeldinstallaties | ST | Brandmeldinstallatie | [13 empty] | 1 |  |  | 1
Parkeren | 0218 | Westwal 35 - parkeergarage Centrum | Goes | Brandslang haspel | ST | Brandslang haspel | [13 empty] | 15 |  |  | 15
Parkeren | 0218 | Westwal 35 - parkeergarage Centrum | Goes | Fietsparkeerinstallatie | PST | Fietsparkeerinstallatie | [15 empty] | 1 | 1
Parkeren | 0218 | Westwal 35 - parkeergarage Centrum | Goes | Handbrandblusser | ST | Draagbaar blustoestel blusser | [13 empty] | 2 |  |  | 2
Parkeren | 0218 | Westwal 35 - parkeergarage Centrum | Goes | Hydrofoor | ST | Hydrofoor |  |  |  | 1 | [12 empty] | 1
Parkeren | 0218 | Westwal 35 - parkeergarage Centrum | Goes | Inbraak-alarminstallatie | BVO | Inbraak-alarminstallatie | [13 empty] | 56 |  |  | 56
Parkeren | 0218 | Westwal 35 - parkeergarage Centrum | Goes | Koelmachine | ST | Koelmachine split-unit | [5 empty] | 1 | [10 empty] | 1
Parkeren | 0218 | Westwal 35 - parkeergarage Centrum | Goes | Noodverlichting | ST | Noodverlichting decentraal | [11 empty] | 68 |  |  |  |  | 68
Parkeren | 0218 | Westwal 35 - parkeergarage Centrum | Goes | Regelinstallatie | ST | Regelkast | [8 empty] | 1 | [7 empty] | 1
Parkeren | 0218 | Westwal 35 - parkeergarage Centrum | Goes | Vuilwaterpomp | ST | Vuilwaterpomp |  |  | 2 | [13 empty] | 2
Wijk- en dorpsaccommodaties | 0003 | Appelstraat 2a | Goes | Afscheider | M3 | Vetvang put |  |  | 1 | [13 empty] | 1
Wijk- en dorpsaccommodaties | 0003 | Appelstraat 2a | Goes | Boiler electr. | ST | Boiler elektrisch 10 liter |  |  |  | 1 | [12 empty] | 1
Wijk- en dorpsaccommodaties | 0003 | Appelstraat 2a | Goes | Boiler electr. | ST | Boiler elektrisch 120 liter |  |  |  | 1 | [12 empty] | 1
Wijk- en dorpsaccommodaties | 0003 | Appelstraat 2a | Goes | Boxventilator | ST | Boxventilator Dak | [7 empty] | 2 | [8 empty] | 2
Wijk- en dorpsaccommodaties | 0003 | Appelstraat 2a | Goes | Brandmeldinstallaties | ST | Brandmeldinstallatie Penta - van de velde | [13 empty] | 1 |  |  | 1
Wijk- en dorpsaccommodaties | 0003 | Appelstraat 2a | Goes | Brandslang haspel | ST | Brandslang haspel | [13 empty] | 2 |  |  | 2
Wijk- en dorpsaccommodaties | 0003 | Appelstraat 2a | Goes | Circulatiepomp | ST | Circulatiepomp enkel DN < 40 mm | [6 empty] | 1 | [9 empty] | 1
Wijk- en dorpsaccommodaties | 0003 | Appelstraat 2a | Goes | CV Ketel | ST | Cascade opstelling HR < 120 KW |  | 1 | [14 empty] | 1
Wijk- en dorpsaccommodaties | 0003 | Appelstraat 2a | Goes | Expansievat | ST | CV-expansievat | [6 empty] | 2 | [9 empty] | 2
Wijk- en dorpsaccommodaties | 0003 | Appelstraat 2a | Goes | Handbrandblusser | ST | Draagbaar handblustoestel | [13 empty] | 2 |  |  | 2
Wijk- en dorpsaccommodaties | 0003 | Appelstraat 2a | Goes | HWA | M1 | Zink pijp van 75 en 110 mm doorsnede |  |  | 16 | [13 empty] | 16
Wijk- en dorpsaccommodaties | 0003 | Appelstraat 2a | Goes | Kanaalventilator | ST | Kanaalventilator | [7 empty] | 2 | [8 empty] | 2
Wijk- en dorpsaccommodaties | 0003 | Appelstraat 2a | Goes | Meterkastinstallatie | ST | Meterkastinstallatie | [10 empty] | 1 | [5 empty] | 1
Wijk- en dorpsaccommodaties | 0003 | Appelstraat 2a | Goes | Noodverlichting | ST | Noodverlichting decentraal LED | [11 empty] | 13 |  |  |  |  | 13
Wijk- en dorpsaccommodaties | 0003 | Appelstraat 2a | Goes | Regelinstallatie | ST | Regelkast | [8 empty] | 1 | [7 empty] | 1
Wijk- en dorpsaccommodaties | 0003 | Appelstraat 2a | Goes | Signalering invalidentoiletten | ST | Signalering invalidentoiletten | [13 empty] | 1 |  |  | 1
Wijk- en dorpsaccommodaties | 0003 | Appelstraat 2a | Goes | Verdeler | ST | Vloerverwarming verdelers | [6 empty] | 2 | [9 empty] | 2
Wijk- en dorpsaccommodaties | 0003 | Appelstraat 2a | Goes | WTW -unit | ST | Balansventilatie met warmteterugwinning 400 - 500 m3/h | [7 empty] | 1 | [8 empty] | 1
Wijk- en dorpsaccommodaties | 0007 | Bergweg 12 | Goes | Afsluiter | ST | Afsluiter | [6 empty] | 5 | [9 empty] | 5
Wijk- en dorpsaccommodaties | 0007 | Bergweg 12 | Goes | Afzuigventilator | ST | Lokale afzuigventilator | [7 empty] | 1 | [8 empty] | 1
Wijk- en dorpsaccommodaties | 0007 | Bergweg 12 | Goes | Afzuigventilator | ST | Vent. gevel Rucon RDM-31 | [7 empty] | 2 | [8 empty] | 2
Wijk- en dorpsaccommodaties | 0007 | Bergweg 12 | Goes | Boiler close-in | ST | Daalderop close-in boiler 10 liter |  |  |  | 1 | [12 empty] | 1
Wijk- en dorpsaccommodaties | 0007 | Bergweg 12 | Goes | Boiler electr. | ST | Boiler elektrisch 10 liter |  |  |  | 1 | [12 empty] | 1
Wijk- en dorpsaccommodaties | 0007 | Bergweg 12 | Goes | Brandmeldinstallaties | ST | Brandmeldinstallatie Penta 1 lus | [13 empty] | 1 |  |  | 1
Wijk- en dorpsaccommodaties | 0007 | Bergweg 12 | Goes | Brandslang haspel | ST | Brandslanghaspels | [13 empty] | 2 |  |  | 2
Wijk- en dorpsaccommodaties | 0007 | Bergweg 12 | Goes | Circulatiepomp | ST | Circulatiepomp enkel DN < 40 mm | [6 empty] | 2 | [9 empty] | 2
Wijk- en dorpsaccommodaties | 0007 | Bergweg 12 | Goes | CV Ketel | ST | Ketel gasgestookt HR 40 - 65 KW |  | 2 | [14 empty] | 2
Wijk- en dorpsaccommodaties | 0007 | Bergweg 12 | Goes | Expansievat | ST | Expansievat 18 ltr | [6 empty] | 2 | [9 empty] | 2
Wijk- en dorpsaccommodaties | 0007 | Bergweg 12 | Goes | Expansievat | ST | Expansievat 35 ltr | [6 empty] | 1 | [9 empty] | 1
Wijk- en dorpsaccommodaties | 0007 | Bergweg 12 | Goes | Handbrandblusser | ST | 6 Ltr schuimblussers | [13 empty] | 6 |  |  | 6
Wijk- en dorpsaccommodaties | 0007 | Bergweg 12 | Goes | Lichtgroepenkasten | ST | Lichtgroepenkasten | [11 empty] | 1 |  |  |  |  | 1
Wijk- en dorpsaccommodaties | 0007 | Bergweg 12 | Goes | Lichtgroepenkasten | ST | Lichtgroepenkasten, Meterkastinstallatie | [11 empty] | 1 |  |  |  |  | 1
Wijk- en dorpsaccommodaties | 0007 | Bergweg 12 | Goes | Noodverlichting | ST | Noodverlichtingsarmaturen (decentraal) | [11 empty] | 22 |  |  |  |  | 22
Wijk- en dorpsaccommodaties | 0007 | Bergweg 12 | Goes | Noodverlichting | ST | Verlichtingsarmaturen | [11 empty] | 66 |  |  |  |  | 66
Wijk- en dorpsaccommodaties | 0007 | Bergweg 12 | Goes | Rookgasafvoer/ doorvoer | ST | Rookgas afvoer |  | 2 | [14 empty] | 2
Wijk- en dorpsaccommodaties | 0007 | Bergweg 12 | Goes | Signalering invalidentoiletten | ST | Signalering invalidentoiletten | [13 empty] | 1 |  |  | 1
Wijk- en dorpsaccommodaties | 0161 | Schimmelpenninckstraat 14 | Kloetinge | Afsluiter | ST | Afsluiter | [6 empty] | 5 | [9 empty] | 5
Wijk- en dorpsaccommodaties | 0161 | Schimmelpenninckstraat 14 | Kloetinge | Airco | ST | Multisplit-Systeem buitendeel (condensor) 10 - 15 kW | [5 empty] | 1 | [10 empty] | 1
Wijk- en dorpsaccommodaties | 0161 | Schimmelpenninckstraat 14 | Kloetinge | Airco | ST | Split-Systeem binnendeel (verdamper) Cassette > 10 kW | [5 empty] | 2 | [10 empty] | 2
Wijk- en dorpsaccommodaties | 0161 | Schimmelpenninckstraat 14 | Kloetinge | Airco | ST | Split-Systeem binnendeel (verdamper) Plafond 2,5 - 3,5 kW | [5 empty] | 1 | [10 empty] | 1
Wijk- en dorpsaccommodaties | 0161 | Schimmelpenninckstraat 14 | Kloetinge | Airco | ST | Split-Systeem buitendeel (condensor) 2,5 - 3,5 kW | [5 empty] | 1 | [10 empty] | 1
Wijk- en dorpsaccommodaties | 0161 | Schimmelpenninckstraat 14 | Kloetinge | Bliksembeveiliging | BVO | Bliksembeveiliginsinstallatie | [10 empty] | 596 | [5 empty] | 596
Wijk- en dorpsaccommodaties | 0161 | Schimmelpenninckstraat 14 | Kloetinge | Boiler electr. | ST | Boiler elektrisch 10 liter |  |  |  | 1 | [12 empty] | 1
Wijk- en dorpsaccommodaties | 0161 | Schimmelpenninckstraat 14 | Kloetinge | Boiler electr. | ST | Boiler elektrisch 80 liter |  |  |  | 1 | [12 empty] | 1
Wijk- en dorpsaccommodaties | 0161 | Schimmelpenninckstraat 14 | Kloetinge | Boxventilator | ST | Mech. vent. woning | [7 empty] | 4 | [8 empty] | 4
Wijk- en dorpsaccommodaties | 0161 | Schimmelpenninckstraat 14 | Kloetinge | Brandmeldinstallaties | PST | Brandmeldinstallatie | [13 empty] | 2 |  |  | 2
Wijk- en dorpsaccommodaties | 0161 | Schimmelpenninckstraat 14 | Kloetinge | Brandslang haspel | ST | Brandslang haspel | [13 empty] | 2 |  |  | 2
Wijk- en dorpsaccommodaties | 0161 | Schimmelpenninckstraat 14 | Kloetinge | Buffervat | ST | Buffervat warmteopslag 40 L | [6 empty] | 1 | [9 empty] | 1
Wijk- en dorpsaccommodaties | 0161 | Schimmelpenninckstraat 14 | Kloetinge | Circulatiepomp | ST | Circulatiepomp enkel DN < 40 mm | [6 empty] | 3 | [9 empty] | 3
Wijk- en dorpsaccommodaties | 0161 | Schimmelpenninckstraat 14 | Kloetinge | CV Ketel | ST | Cascade opstelling HR < 120 KW |  | 1 | [14 empty] | 1
Wijk- en dorpsaccommodaties | 0161 | Schimmelpenninckstraat 14 | Kloetinge | CV Ketel | ST | Ketel gasgestookt HR 40 - 65 KW |  | 1 | [14 empty] | 1
Wijk- en dorpsaccommodaties | 0161 | Schimmelpenninckstraat 14 | Kloetinge | Dakventilator | ST | Dakventilator < 0,3 m3/s | [7 empty] | 1 | [8 empty] | 1
Wijk- en dorpsaccommodaties | 0161 | Schimmelpenninckstraat 14 | Kloetinge | Dakventilator | ST | Dakventilator 0,3 - 0,7 m3/s | [7 empty] | 4 | [8 empty] | 4
Wijk- en dorpsaccommodaties | 0161 | Schimmelpenninckstraat 14 | Kloetinge | Expansievat | ST | Expansievat 35 ltr | [6 empty] | 1 | [9 empty] | 1
Wijk- en dorpsaccommodaties | 0161 | Schimmelpenninckstraat 14 | Kloetinge | Handbrandblusser | ST | Draagbaar blustoestel blusser | [13 empty] | 3 |  |  | 3
Wijk- en dorpsaccommodaties | 0161 | Schimmelpenninckstraat 14 | Kloetinge | Heteluchtverwarmer | ST | Luchtverwarmers indirect gestookt 25 - 4 5 kW | [6 empty] | 1 | [9 empty] | 1
Wijk- en dorpsaccommodaties | 0161 | Schimmelpenninckstraat 14 | Kloetinge | Meterkastinstallatie | ST | Meterkastinstallatie | [10 empty] | 1 | [5 empty] | 1
Wijk- en dorpsaccommodaties | 0161 | Schimmelpenninckstraat 14 | Kloetinge | Noodverlichting | ST | Noodverlichtingsarmaturen (decentraal) | [11 empty] | 10 |  |  |  |  | 10
Wijk- en dorpsaccommodaties | 0161 | Schimmelpenninckstraat 14 | Kloetinge | Pijpdakventilator | ST | Pijpdakventilator | [7 empty] | 1 | [8 empty] | 1
Wijk- en dorpsaccommodaties | 0161 | Schimmelpenninckstraat 14 | Kloetinge | Signalering invalidentoiletten | ST | Signalering invalidentoiletten | [13 empty] | 1 |  |  | 1
Wijk- en dorpsaccommodaties | 0161 | Schimmelpenninckstraat 14 | Kloetinge | Zonwering | M2 | Zonwering buiten screen | 28 | [15 empty] | 28
Wijk- en dorpsaccommodaties | 0180 | Te Werfstraat 18 | 's Heer Hendrikskinderen | Afzuigventilator | ST | Lokale afzuigventilator | [7 empty] | 1 | [8 empty] | 1
Wijk- en dorpsaccommodaties | 0180 | Te Werfstraat 18 | 's Heer Hendrikskinderen | Airco | ST | Split-Systeem binnendeel (verdamper) Plafond 2,5 - 3,5 kW | [5 empty] | 1 | [10 empty] | 1
Wijk- en dorpsaccommodaties | 0180 | Te Werfstraat 18 | 's Heer Hendrikskinderen | Airco | ST | Split-Systeem buitendeel (condensor) 2,5 - 3,5 kW | [5 empty] | 1 | [10 empty] | 1
Wijk- en dorpsaccommodaties | 0180 | Te Werfstraat 18 | 's Heer Hendrikskinderen | Boiler close-in | ST | Boiler close-in 10 liter |  |  |  | 2 | [12 empty] | 2
Wijk- en dorpsaccommodaties | 0180 | Te Werfstraat 18 | 's Heer Hendrikskinderen | Brandmeldinstallaties | ST | Brandmeldinstallatie 2 groepen | [13 empty] | 1 |  |  | 1
Wijk- en dorpsaccommodaties | 0180 | Te Werfstraat 18 | 's Heer Hendrikskinderen | Brandslang haspel | ST | Brandslanghaspels | [13 empty] | 2 |  |  | 2
Wijk- en dorpsaccommodaties | 0180 | Te Werfstraat 18 | 's Heer Hendrikskinderen | CV Ketel | ST | Ketel gasgestookt HR < 25 KW |  | 1 | [14 empty] | 1
Wijk- en dorpsaccommodaties | 0180 | Te Werfstraat 18 | 's Heer Hendrikskinderen | CV Ketel | ST | Ketel gasgestookt HR 25 - 40 KW |  | 1 | [14 empty] | 1
Wijk- en dorpsaccommodaties | 0180 | Te Werfstraat 18 | 's Heer Hendrikskinderen | CV Ketel | ST | Ketel gasgestookt HR 40 - 65 KW |  | 1 | [14 empty] | 1
Wijk- en dorpsaccommodaties | 0180 | Te Werfstraat 18 | 's Heer Hendrikskinderen | Dakventilator | ST | Dakventilator 0,3 - 0,7 m3/s | [7 empty] | 3 | [8 empty] | 3
Wijk- en dorpsaccommodaties | 0180 | Te Werfstraat 18 | 's Heer Hendrikskinderen | Dakventilator | ST | Dakventilator 0,7 - 1,4 m3/s | [7 empty] | 1 | [8 empty] | 1
Wijk- en dorpsaccommodaties | 0180 | Te Werfstraat 18 | 's Heer Hendrikskinderen | Expansievat | ST | Expansievat 18 ltr | [6 empty] | 3 | [9 empty] | 3
Wijk- en dorpsaccommodaties | 0180 | Te Werfstraat 18 | 's Heer Hendrikskinderen | Expansievat | ST | Expansievat 50 ltr | [6 empty] | 1 | [9 empty] | 1
Wijk- en dorpsaccommodaties | 0180 | Te Werfstraat 18 | 's Heer Hendrikskinderen | Handbrandblusser | ST | 6 Ltr. Schuimblussers / 6 Ltr. Wet chemical | [13 empty] | 4 |  |  | 4
Wijk- en dorpsaccommodaties | 0180 | Te Werfstraat 18 | 's Heer Hendrikskinderen | Heater | ST | Heater | [6 empty] | 1 | [9 empty] | 1
Wijk- en dorpsaccommodaties | 0180 | Te Werfstraat 18 | 's Heer Hendrikskinderen | Lichtgroepenkasten | ST | Lichtgroepenkasten | [11 empty] | 1 |  |  |  |  | 1
Wijk- en dorpsaccommodaties | 0180 | Te Werfstraat 18 | 's Heer Hendrikskinderen | Meterkastinstallatie | ST | Meterkastinstallatie | [10 empty] | 1 | [5 empty] | 1
Wijk- en dorpsaccommodaties | 0180 | Te Werfstraat 18 | 's Heer Hendrikskinderen | Noodverlichting | ST | Noodverlichtingsarmaturen (decentraal) | [11 empty] | 10 |  |  |  |  | 10
Wijk- en dorpsaccommodaties | 0180 | Te Werfstraat 18 | 's Heer Hendrikskinderen | Photovoltage cellen | ST | Photovoltage cellen | [10 empty] | 43 | [5 empty] | 43
Wijk- en dorpsaccommodaties | 0180 | Te Werfstraat 18 | 's Heer Hendrikskinderen | Poort (elektrisch?) | ST | Toegangspoort metaal | [15 empty] | 1 | 1
Wijk- en dorpsaccommodaties | 0180 | Te Werfstraat 18 | 's Heer Hendrikskinderen | Regelinstallatie | ST | Regelkast | [8 empty] | 1 | [7 empty] | 1
Wijk- en dorpsaccommodaties | 0180 | Te Werfstraat 18 | 's Heer Hendrikskinderen | Signalering invalidentoiletten | ST | Signalering invalidentoiletten | [13 empty] | 1 |  |  | 1
Wijk- en dorpsaccommodaties | 0180 | Te Werfstraat 18 | 's Heer Hendrikskinderen | WTW -unit | ST | Balansventilatie met warmteterugwinning 250 - 400 m3/h | [7 empty] | 1 | [8 empty] | 1
Wijk- en dorpsaccommodaties | 0186 | Torenring 46 | 's Heer Arendskerke | Boiler electr. | ST | Boiler elektrisch 80 liter |  |  |  | 1 | [12 empty] | 1
Wijk- en dorpsaccommodaties | 0186 | Torenring 46 | 's Heer Arendskerke | Boiler indirect gestookt | ST | Boiler indirect gestookt 300 liter |  |  |  | 1 | [12 empty] | 1
Wijk- en dorpsaccommodaties | 0186 | Torenring 46 | 's Heer Arendskerke | Boxventilator | ST | Boxventilator | [7 empty] | 1 | [8 empty] | 1
Wijk- en dorpsaccommodaties | 0186 | Torenring 46 | 's Heer Arendskerke | Brandmeldinstallaties | ST | Brandmeldinstallatie | [13 empty] | 1 |  |  | 1
Wijk- en dorpsaccommodaties | 0186 | Torenring 46 | 's Heer Arendskerke | Brandslang haspel | ST | Brandslang haspel | [13 empty] | 1 |  |  | 1
Wijk- en dorpsaccommodaties | 0186 | Torenring 46 | 's Heer Arendskerke | Circulatiepomp | ST | Circulatiepomp enkel DN < 40 mm | [6 empty] | 2 | [9 empty] | 2
Wijk- en dorpsaccommodaties | 0186 | Torenring 46 | 's Heer Arendskerke | CV Ketel | ST | Ketel gasgestookt HR 40 - 65 KW |  | 2 | [14 empty] | 2
Wijk- en dorpsaccommodaties | 0186 | Torenring 46 | 's Heer Arendskerke | Dakventilator | ST | Dakventilator 0,3 - 0,7 m3/s | [7 empty] | 1 | [8 empty] | 1
Wijk- en dorpsaccommodaties | 0186 | Torenring 46 | 's Heer Arendskerke | Expansievat | ST | Expansievat 25 ltr | [6 empty] | 1 | [9 empty] | 1
Wijk- en dorpsaccommodaties | 0186 | Torenring 46 | 's Heer Arendskerke | Expansievat | ST | Expansievat 80 ltr | [6 empty] | 1 | [9 empty] | 1
Wijk- en dorpsaccommodaties | 0186 | Torenring 46 | 's Heer Arendskerke | Handbrandblusser | ST | Draagbaar blustoestel blusser | [13 empty] | 4 |  |  | 4
Wijk- en dorpsaccommodaties | 0186 | Torenring 46 | 's Heer Arendskerke | Luchtbehandelingskast | ST | Luchtbehandelingskast BI T + VK (< 1 m3/s) | [7 empty] | 2 | [8 empty] | 2
Wijk- en dorpsaccommodaties | 0186 | Torenring 46 | 's Heer Arendskerke | Luchtbehandelingskast | ST | Luchtbehandelingskast BI T + VK (4-6 m3/s) | [7 empty] | 1 | [8 empty] | 1
Wijk- en dorpsaccommodaties | 0186 | Torenring 46 | 's Heer Arendskerke | Luchtbehandelingskast | ST | Luchtbehandelingskast BU T + VK (< 1 m3/s) | [7 empty] | 1 | [8 empty] | 1
Wijk- en dorpsaccommodaties | 0186 | Torenring 46 | 's Heer Arendskerke | Meterkastinstallatie | ST | Meterkastinstallatie | [10 empty] | 1 | [5 empty] | 1
Wijk- en dorpsaccommodaties | 0186 | Torenring 46 | 's Heer Arendskerke | Noodverlichting | ST | Noodverlichtingsarmaturen (decentraal) | [11 empty] | 18 |  |  |  |  | 18
Wijk- en dorpsaccommodaties | 0186 | Torenring 46 | 's Heer Arendskerke | Regelinstallatie | ST | Regeling ketelvolgorde tot 2 ketels | [8 empty] | 1 | [7 empty] | 1
Wijk- en dorpsaccommodaties | 0186 | Torenring 46 | 's Heer Arendskerke | Rookgasafvoer/ doorvoer | ST | Rookgasdakdoorvoer |  | 3 | [14 empty] | 3
Wijk- en dorpsaccommodaties | 0186 | Torenring 46 | 's Heer Arendskerke | Signalering invalidentoiletten | ST | Signalering invalidentoiletten | [13 empty] | 1 |  |  | 1
Wijk- en dorpsaccommodaties | 0186 | Torenring 46 | 's Heer Arendskerke | Ventilatiesysteem CO2 gestuurd met WTW 200 - 400 m3/h | ST | Ventilatiesysteem CO2 gestuurd met WTW 200 - 400 m3/h | [7 empty] | 1 | [8 empty] | 1

## Perceel 2 elem
Perceel | 2
PO/ INSP /Keuring | ja
[6 empty] | 21 | 31 | 51 | 53 | 55 | 56 | 57 | 58 | 60 | 61 | 63 | 64 | 65 | 90
Complex | Gebouw Code | Adres | Plaats | Eenduidige omschrijving | Eenheid | Buitenwanden | Buitenwandopeningen | Warmteopwekking | Water | Koudeopwekking | Warmtedistributie | Luchtbehandeling | Regeling klimaat | Elektrische installatie | Centrale elektrotechnische installatie | Verlichting | Communicatie | Beveiliging | Terrein | Eindtotaal
Cultuur | 0005 | Beestenmarkt 3 | Goes | Boxventilator | ST | [6 empty] | 1 | [7 empty] | 1
Cultuur | 0005 | Beestenmarkt 3 | Goes | Brandmeldinstallaties | ST | [12 empty] | 1 |  | 1
Cultuur | 0005 | Beestenmarkt 3 | Goes | Brandslang haspel | ST | [12 empty] | 2 |  | 2
Cultuur | 0005 | Beestenmarkt 3 | Goes | Circulatiepomp | ST | [5 empty] | 2 | [8 empty] | 2
Cultuur | 0005 | Beestenmarkt 3 | Goes | CV Ketel | ST |  |  | 2 | [11 empty] | 2
Cultuur | 0005 | Beestenmarkt 3 | Goes | Dakventilator | ST | [6 empty] | 2 | [7 empty] | 2
Cultuur | 0005 | Beestenmarkt 3 | Goes | Expansievat | ST | [5 empty] | 2 | [8 empty] | 2
Cultuur | 0005 | Beestenmarkt 3 | Goes | Handbrandblusser | ST | [12 empty] | 7 |  | 7
Cultuur | 0005 | Beestenmarkt 3 | Goes | Heteluchtverwarmer | ST | [5 empty] | 1 | [8 empty] | 1
Cultuur | 0005 | Beestenmarkt 3 | Goes | Hoofdverdeelinrichting | ST | [9 empty] | 1 |  |  |  |  | 1
Cultuur | 0005 | Beestenmarkt 3 | Goes | Luchtbehandelingskast | ST | [6 empty] | 2 | [7 empty] | 2
Cultuur | 0005 | Beestenmarkt 3 | Goes | MIVA signalering | ST | [12 empty] | 1 |  | 1
Cultuur | 0005 | Beestenmarkt 3 | Goes | Noodverlichting | ST | [10 empty] | 30 |  |  |  | 30
Cultuur | 0005 | Beestenmarkt 3 | Goes | Regelinstallatie | ST | [7 empty] | 1 | [6 empty] | 1
Cultuur | 0005 | Beestenmarkt 3 | Goes | Rookgasafvoer/ doorvoer | ST |  |  | 5 | [11 empty] | 5
Cultuur | 0005 | Beestenmarkt 3 | Goes | Verdeelinrichting | ST | [9 empty] | 6 |  |  |  |  | 6
Cultuur | 0005 | Beestenmarkt 3 | Goes | Warmtepomp | ST |  |  |  |  | 1 | [9 empty] | 1
Cultuur | 0005 | Beestenmarkt 3 | Goes | WTW -unit | ST | [6 empty] | 1 | [7 empty] | 1
Dienstgebouwen | 0039 | Geldeloozepad 1r | Goes | Boiler close-in | ST |  |  |  | 1 | [10 empty] | 1
Dienstgebouwen | 0039 | Geldeloozepad 1r | Goes | Brandslang haspel | ST | [12 empty] | 1 |  | 1
Dienstgebouwen | 0039 | Geldeloozepad 1r | Goes | Handbrandblusser | ST | [12 empty] | 4 |  | 4
Dienstgebouwen | 0039 | Geldeloozepad 1r | Goes | Heteluchtverwarmer | ST |  |  | 1 | [11 empty] | 1
Dienstgebouwen | 0039 | Geldeloozepad 1r | Goes | Poort (elektrisch?) | ST | [13 empty] | 3 | 3
Dienstgebouwen | 0039 | Geldeloozepad 1r | Goes | Regelinstallatie | ST | [7 empty] | 1 | [6 empty] | 1
Dienstgebouwen | 0039 | Geldeloozepad 1r | Goes | Slagboom installatie | ST | [13 empty] | 2 | 2
Dienstgebouwen | 0041 | Geldeloozepad 1k | Goes | Boiler close-in | ST |  |  |  | 1 | [10 empty] | 1
Dienstgebouwen | 0041 | Geldeloozepad 1k | Goes | Brandslang haspel | ST | [12 empty] | 1 |  | 1
Dienstgebouwen | 0041 | Geldeloozepad 1k | Goes | Circulatiepomp | ST | [5 empty] | 1 | [8 empty] | 1
Dienstgebouwen | 0041 | Geldeloozepad 1k | Goes | CV Ketel | ST |  |  | 1 | [11 empty] | 1
Dienstgebouwen | 0041 | Geldeloozepad 1k | Goes | Expansievat | ST | [5 empty] | 1 | [8 empty] | 1
Dienstgebouwen | 0041 | Geldeloozepad 1k | Goes | Handbrandblusser | ST | [12 empty] | 1 |  | 1
Dienstgebouwen | 0041 | Geldeloozepad 1k | Goes | Meterkastinstallatie | ST | [9 empty] | 4 |  |  |  |  | 4
Dienstgebouwen | 0041 | Geldeloozepad 1k | Goes | Rookgasafvoer/ doorvoer | ST |  |  | 1 | [11 empty] | 1
Dienstgebouwen | 0041 | Geldeloozepad 1k | Goes | Slagboom installatie | ST | [13 empty] | 1 | 1
Dienstgebouwen | 0187 | Troelstralaan 1 k | Goes | Airco | ST | [7 empty] | 7 | [6 empty] | 7
Dienstgebouwen | 0187 | Troelstralaan 1 k | Goes | Boiler close-in | ST |  |  |  | 1 | [10 empty] | 1
Dienstgebouwen | 0187 | Troelstralaan 1 k | Goes | Boxventilator | ST | [6 empty] | 2 | [7 empty] | 2
Dienstgebouwen | 0187 | Troelstralaan 1 k | Goes | Brandslang haspel | ST | [12 empty] | 2 |  | 2
Dienstgebouwen | 0187 | Troelstralaan 1 k | Goes | Circulatiepomp | ST |  |  |  | 1 |  | 6 | [8 empty] | 7
Dienstgebouwen | 0187 | Troelstralaan 1 k | Goes | CV Ketel | ST |  |  | 2 | [11 empty] | 2
Dienstgebouwen | 0187 | Troelstralaan 1 k | Goes | Expansievat | ST | [5 empty] | 2 | [8 empty] | 2
Dienstgebouwen | 0187 | Troelstralaan 1 k | Goes | Handbrandblusser | ST | [12 empty] | 3 |  | 3
Dienstgebouwen | 0187 | Troelstralaan 1 k | Goes | Inbraak-alarminstallatie | ST | [12 empty] | 1 |  | 1
Dienstgebouwen | 0187 | Troelstralaan 1 k | Goes | Koelmachine | ST |  |  |  |  | 3 | [9 empty] | 3
Dienstgebouwen | 0187 | Troelstralaan 1 k | Goes | Luchtbehandelingskast | ST | [6 empty] | 1 | [7 empty] | 1
Dienstgebouwen | 0187 | Troelstralaan 1 k | Goes | Meterkastinstallatie | ST | [9 empty] | 1 |  |  |  |  | 1
Dienstgebouwen | 0187 | Troelstralaan 1 k | Goes | Noodverlichting | ST | [10 empty] | 21 |  |  |  | 21
Dienstgebouwen | 0187 | Troelstralaan 1 k | Goes | Regelinstallatie | ST | [7 empty] | 1 | [6 empty] | 1
Dienstgebouwen | 0187 | Troelstralaan 1 k | Goes | Rookgasafvoer/ doorvoer | ST |  |  | 2 | [11 empty] | 2
Dienstgebouwen | 0187 | Troelstralaan 1 k | Goes | Slagboom installatie | ST | [13 empty] | 2 | 2
Dienstgebouwen | 0188 | Troelstralaan 1 r | Goes | Boxventilator | ST | [6 empty] | 1 | [7 empty] | 1
Dienstgebouwen | 0188 | Troelstralaan 1 r | Goes | Handbrandblusser | ST | [12 empty] | 3 |  | 3
Dienstgebouwen | 0188 | Troelstralaan 1 r | Goes | Heteluchtverwarmer | ST |  |  | 1 | [11 empty] | 1
Dienstgebouwen | 0188 | Troelstralaan 1 r | Goes | Meterkastinstallatie | ST | [9 empty] | 1 |  |  |  |  | 1
Dienstgebouwen | 0189 | Troelstralaan 1 wm | Goes | Boiler close-in | ST |  |  |  | 1 | [10 empty] | 1
Dienstgebouwen | 0189 | Troelstralaan 1 wm | Goes | Brandslang haspel | ST | [12 empty] | 1 |  | 1
Dienstgebouwen | 0189 | Troelstralaan 1 wm | Goes | Handbrandblusser | ST | [12 empty] | 4 |  | 4
Dienstgebouwen | 0189 | Troelstralaan 1 wm | Goes | Heteluchtverwarmer | ST |  |  | 2 | [11 empty] | 2
Dienstgebouwen | 0189 | Troelstralaan 1 wm | Goes | Meterkastinstallatie | ST | [9 empty] | 2 |  |  |  |  | 2
Dienstgebouwen | 0189 | Troelstralaan 1 wm | Goes | Noodverlichting | ST | [10 empty] | 2 |  |  |  | 2
Dienstgebouwen | 0189 | Troelstralaan 1 wm | Goes | Rookgasafvoer/ doorvoer | ST |  |  | 1 | [11 empty] | 1
Dienstgebouwen | 0189 | Troelstralaan 1 wm | Goes | Zonwering | M2 |  | 3.4 | [12 empty] | 3.4
Gymzalen | 0086 | I.G.J. van de Boschstraat 2a | Wilhelminadorp | Boiler gas | ST |  |  |  | 1 | [10 empty] | 1
Gymzalen | 0086 | I.G.J. van de Boschstraat 2a | Wilhelminadorp | Brandslang haspel | ST | [12 empty] | 1 |  | 1
Gymzalen | 0086 | I.G.J. van de Boschstraat 2a | Wilhelminadorp | Circulatiepomp | ST | [5 empty] | 2 | [8 empty] | 2
Gymzalen | 0086 | I.G.J. van de Boschstraat 2a | Wilhelminadorp | CV Ketel | ST |  |  | 2 | [11 empty] | 2
Gymzalen | 0086 | I.G.J. van de Boschstraat 2a | Wilhelminadorp | Expansievat | ST | [5 empty] | 2 | [8 empty] | 2
Gymzalen | 0086 | I.G.J. van de Boschstraat 2a | Wilhelminadorp | Heteluchtverwarmer | ST |  |  | 1 | [11 empty] | 1
Gymzalen | 0086 | I.G.J. van de Boschstraat 2a | Wilhelminadorp | Rookgasafvoer/ doorvoer | ST |  |  | 2 | [11 empty] | 2
Gymzalen | 0159 | Reigerstraat 3 | Goes | Brandslang haspel | ST | [12 empty] | 2 |  | 2
Gymzalen | 0159 | Reigerstraat 3 | Goes | Circulatiepomp | ST | [5 empty] | 1 | [8 empty] | 1
Gymzalen | 0159 | Reigerstraat 3 | Goes | CV Ketel | ST |  |  | 1 | [11 empty] | 1
Gymzalen | 0159 | Reigerstraat 3 | Goes | Dakventilator | ST | [6 empty] | 3 | [7 empty] | 3
Gymzalen | 0159 | Reigerstraat 3 | Goes | Doorstroomtoestel | ST |  |  |  | 1 | [10 empty] | 1
Gymzalen | 0159 | Reigerstraat 3 | Goes | Expansievat | ST | [5 empty] | 1 | [8 empty] | 1
Gymzalen | 0159 | Reigerstraat 3 | Goes | Handbrandblusser | ST | [12 empty] | 2 |  | 2
Gymzalen | 0159 | Reigerstraat 3 | Goes | Meterkastinstallatie | ST | [9 empty] | 1 |  |  |  |  | 1
Gymzalen | 0159 | Reigerstraat 3 | Goes | Noodverlichting | ST | [10 empty] | 16 |  |  |  | 16
Gymzalen | 0159 | Reigerstraat 3 | Goes | Pijpdakventilator | ST | [6 empty] | 3 | [7 empty] | 3
Gymzalen | 0159 | Reigerstraat 3 | Goes | Regelinstallatie | ST | [7 empty] | 1 | [6 empty] | 1
Gymzalen | 0181 | Thorbeckelaan 2 | Goes | Boiler gas | ST |  |  |  | 1 | [10 empty] | 1
Gymzalen | 0181 | Thorbeckelaan 2 | Goes | Boxventilator | ST | [6 empty] | 3 | [7 empty] | 3
Gymzalen | 0181 | Thorbeckelaan 2 | Goes | Brandslang haspel | ST | [12 empty] | 2 |  | 2
Gymzalen | 0181 | Thorbeckelaan 2 | Goes | Circulatiepomp | POST |  |  |  | 1 | [10 empty] | 1
Gymzalen | 0181 | Thorbeckelaan 2 | Goes | Circulatiepomp | ST | [5 empty] | 2 | [8 empty] | 2
Gymzalen | 0181 | Thorbeckelaan 2 | Goes | CV Ketel | ST |  |  | 1 | [11 empty] | 1
Gymzalen | 0181 | Thorbeckelaan 2 | Goes | Dakventilator | ST | [6 empty] | 3 | [7 empty] | 3
Gymzalen | 0181 | Thorbeckelaan 2 | Goes | Expansievat | ST | [5 empty] | 1 | [8 empty] | 1
Gymzalen | 0181 | Thorbeckelaan 2 | Goes | Handbrandblusser | ST | [12 empty] | 1 |  | 1
Gymzalen | 0181 | Thorbeckelaan 2 | Goes | Meterkastinstallatie | ST | [9 empty] | 1 |  |  |  |  | 1
Gymzalen | 0181 | Thorbeckelaan 2 | Goes | Noodverlichting | ST | [10 empty] | 17 |  |  |  | 17
Gymzalen | 0181 | Thorbeckelaan 2 | Goes | Regelinstallatie | ST | [7 empty] | 1 | [6 empty] | 1
Gymzalen | 0181 | Thorbeckelaan 2 | Goes | Rookgasafvoer/ doorvoer | ST |  |  | 2 | [11 empty] | 2
Kerktorens | 0016 | Brugstraat 12 | Wilhelminadorp | Bliksembeveiliging | ST | [9 empty] | 1 |  |  |  |  | 1
Kerktorens | 0024 | Dorpsstraat 53 | Kattendijke | Bliksembeveiliging | ST | [9 empty] | 1 |  |  |  |  | 1
Kerktorens | 0024 | Dorpsstraat 53 | Kattendijke | Handbrandblusser | ST | [12 empty] | 1 |  | 1
Kerktorens | 0024 | Dorpsstraat 53 | Kattendijke | Meterkastinstallatie | ST | [9 empty] | 1 |  |  |  |  | 1
Kerktorens | 0024 | Dorpsstraat 53 | Kattendijke | Noodverlichting | ST | [10 empty] | 4 |  |  |  | 4
Objecten (geen gebouw) | 0191 | Turfkade 2 - Visperk incl bankjes en hekwerken | Goes | Meterkastinstallatie | ST | [9 empty] | 1 |  |  |  |  | 1
Overige gebouwen | 0002 | Albert Joachimikade 5a | Goes | CV Ketel | ST |  |  | 1 | [11 empty] | 1
Overige gebouwen | 0002 | Albert Joachimikade 5a | Goes | Expansievat | ST | [5 empty] | 1 | [8 empty] | 1
Overige gebouwen | 0002 | Albert Joachimikade 5a | Goes | Gaskachel | ST |  |  | 2 | [11 empty] | 2
Overige gebouwen | 0002 | Albert Joachimikade 5a | Goes | Meterkastinstallatie | ST | [9 empty] | 2 |  |  |  |  | 2
Overige gebouwen | 0002 | Albert Joachimikade 5a | Goes | Noodverlichting | ST | [10 empty] | 5 |  |  |  | 5
Overige gebouwen | 0002 | Albert Joachimikade 5a | Goes | Schakelmateriaal | BVO | [8 empty] | 17 | [5 empty] | 17
Overige gebouwen | 0002 | Albert Joachimikade 5a | Goes | Schoorsteen | ST | 1 | [13 empty] | 1
Overige gebouwen | 0092 | Kattendijksedijk 23 Voorste gedeelte MEC | Goes | Brandmeldinstallaties | PST | [12 empty] | 1 |  | 1
Overige gebouwen | 0092 | Kattendijksedijk 23 Voorste gedeelte MEC | Goes | Circulatiepomp | ST | [5 empty] | 1 | [8 empty] | 1
Overige gebouwen | 0092 | Kattendijksedijk 23 Voorste gedeelte MEC | Goes | CV Ketel | ST |  |  | 1 | [11 empty] | 1
Overige gebouwen | 0092 | Kattendijksedijk 23 Voorste gedeelte MEC | Goes | Expansievat | ST | [5 empty] | 0.01 | [8 empty] | 0.01
Overige gebouwen | 0092 | Kattendijksedijk 23 Voorste gedeelte MEC | Goes | Meterkastinstallatie | ST | [9 empty] | 1 |  |  |  |  | 1
Overige gebouwen | 0092 | Kattendijksedijk 23 Voorste gedeelte MEC | Goes | Noodverlichting | ST | [10 empty] | 10 |  |  |  | 10
Overige gebouwen | 0093 | Kattendijksedijk 23 KinderBoerderij | Goes | Circulatiepomp | ST | [5 empty] | 1 | [8 empty] | 1
Overige gebouwen | 0093 | Kattendijksedijk 23 KinderBoerderij | Goes | CV Ketel | ST | [5 empty] | 1 | [8 empty] | 1
Overige gebouwen | 0093 | Kattendijksedijk 23 KinderBoerderij | Goes | Expansievat | ST | [5 empty] | 1 | [8 empty] | 1
Overige gebouwen | 0093 | Kattendijksedijk 23 KinderBoerderij | Goes | Gaskachel | ST |  |  | 1 | [11 empty] | 1
Overige gebouwen | 0093 | Kattendijksedijk 23 KinderBoerderij | Goes | Meterkastinstallatie | ST | [9 empty] | 1 |  |  |  |  | 1
Overige gebouwen | 0093 | Kattendijksedijk 23 KinderBoerderij | Goes | Noodverlichting | ST | [10 empty] | 4 |  |  |  | 4
Overige gebouwen | 0094 | Kattendijksedijk 23 Vogelvoiliere, knaagdieren & geitenverbl | Goes | Meterkastinstallatie | ST | [9 empty] | 1 |  |  |  |  | 1
Overige gebouwen | 0094 | Kattendijksedijk 23 Vogelvoiliere, knaagdieren & geitenverbl | Goes | Zonnepanelen | ST | [5 empty] | 3 | [8 empty] | 3
Overige gebouwen | 0095 | Kattendijksedijk 25 - Beheerderswoning | Goes | CV Ketel | ST |  |  | 1 | [11 empty] | 1
Overige gebouwen | 0095 | Kattendijksedijk 25 - Beheerderswoning | Goes | Expansievat | ST | [5 empty] | 1 | [8 empty] | 1
Overige gebouwen | 0095 | Kattendijksedijk 25 - Beheerderswoning | Goes | Meterkastinstallatie | ST | [9 empty] | 1 |  |  |  |  | 1
Overige gebouwen | 0095 | Kattendijksedijk 25 - Beheerderswoning | Goes | Rookgasafvoer/ doorvoer | ST |  |  | 1 | [11 empty] | 1
Overige gebouwen | 0103 | Kleine Kade 43 | Goes | Boxventilator | ST | [6 empty] | 2 | [7 empty] | 2
Overige gebouwen | 0103 | Kleine Kade 43 | Goes | CV Ketel | ST |  |  | 1 | [11 empty] | 1
Overige gebouwen | 0103 | Kleine Kade 43 | Goes | Expansievat | ST | [5 empty] | 1 | [8 empty] | 1
Overige gebouwen | 0103 | Kleine Kade 43 | Goes | Handbrandblusser | ST | [12 empty] | 2 |  | 2
Overige gebouwen | 0103 | Kleine Kade 43 | Goes | Meterkastinstallatie | ST | [9 empty] | 2 |  |  |  |  | 2
Overige gebouwen | 0103 | Kleine Kade 43 | Goes | Rookgasafvoer/ doorvoer | ST |  |  | 3 | [11 empty] | 3
Overige gebouwen | 0108 | Kuyperlaan 17 | Goes | CV Ketel | ST |  |  | 1 | [11 empty] | 1
Overige gebouwen | 0108 | Kuyperlaan 17 | Goes | Expansievat | ST | [5 empty] | 1 | [8 empty] | 1
Overige gebouwen | 0108 | Kuyperlaan 17 | Goes | Rookgasafvoer/ doorvoer | ST |  |  | 1 | [11 empty] | 1
Overige gebouwen | 0153 | Paardeweg 8 | Goes | Bliksembeveiliging | BVO | [9 empty] | 104 |  |  |  |  | 104
Overige gebouwen | 0153 | Paardeweg 8 | Goes | Handbrandblusser | ST | [12 empty] | 5 |  | 5
Overige gebouwen | 0153 | Paardeweg 8 | Goes | Meterkastinstallatie | ST | [9 empty] | 1 |  |  |  |  | 1
Overige gebouwen | 0194 | Van Heenvlietstraat 12 | Kattendijke | Brandmeldinstallaties | PST | [12 empty] | 1 |  | 1
Overige gebouwen | 0292 | Oude Zeedijk 48 | Kattendijke | Boiler electr. | ST |  |  |  | 1 | [10 empty] | 1
Overige gebouwen | 0292 | Oude Zeedijk 48 | Kattendijke | Boxventilator | ST | [6 empty] | 1 | [7 empty] | 1
Overige gebouwen | 0292 | Oude Zeedijk 48 | Kattendijke | Meterkastinstallatie | ST | [9 empty] | 1 |  |  |  |  | 1
Overige gebouwen | 0292 | Oude Zeedijk 48 | Kattendijke | Zonnepanelen | ST |  |  | 4 | [11 empty] | 4
Overige gebouwen | 0294 | Oosthavendijk 2 | Wilhelminadorp | Airco | ST |  |  |  |  | 2 | [9 empty] | 2
Overige gebouwen | 0294 | Oosthavendijk 2 | Wilhelminadorp | Bliksembeveiliging | POST | [9 empty] | 1 |  |  |  |  | 1
Overige gebouwen | 0294 | Oosthavendijk 2 | Wilhelminadorp | Boiler close-in | ST |  |  |  | 1 | [10 empty] | 1
Overige gebouwen | 0294 | Oosthavendijk 2 | Wilhelminadorp | Handbrandblusser | ST | [12 empty] | 2 |  | 2
Overige gebouwen | 0294 | Oosthavendijk 2 | Wilhelminadorp | Meterkastinstallatie | ST | [9 empty] | 1 |  |  |  |  | 1
Overige gebouwen | 0294 | Oosthavendijk 2 | Wilhelminadorp | Toeganscontrole/ intercom | ST | [11 empty] | 1 | 1 |  | 2
Overige gebouwen | 0294 | Oosthavendijk 2 | Wilhelminadorp | Zonwering | POST |  | 14.2 | [12 empty] | 14.2
Wijk- en dorpsaccommodaties | 0017 | Brugstraat 4 | Wilhelminadorp | Airco | ST | [6 empty] | 4 | [7 empty] | 4
Wijk- en dorpsaccommodaties | 0017 | Brugstraat 4 | Wilhelminadorp | Bliksembeveiliging | BVO | [9 empty] | 759 |  |  |  |  | 759
Wijk- en dorpsaccommodaties | 0017 | Brugstraat 4 | Wilhelminadorp | Boiler close-in | ST |  |  |  | 4 | [10 empty] | 4
Wijk- en dorpsaccommodaties | 0017 | Brugstraat 4 | Wilhelminadorp | Boxventilator | ST | [6 empty] | 1 | [7 empty] | 1
Wijk- en dorpsaccommodaties | 0017 | Brugstraat 4 | Wilhelminadorp | Brandmeldinstallaties | PST | [12 empty] | 1 |  | 1
Wijk- en dorpsaccommodaties | 0017 | Brugstraat 4 | Wilhelminadorp | Brandslang haspel | ST | [12 empty] | 2 |  | 2
Wijk- en dorpsaccommodaties | 0017 | Brugstraat 4 | Wilhelminadorp | Circulatiepomp | ST | [5 empty] | 1 | [8 empty] | 1
Wijk- en dorpsaccommodaties | 0017 | Brugstraat 4 | Wilhelminadorp | CV Ketel | ST |  |  | 2 | [11 empty] | 2
Wijk- en dorpsaccommodaties | 0017 | Brugstraat 4 | Wilhelminadorp | Dakventilator | ST | [6 empty] | 1 | [7 empty] | 1
Wijk- en dorpsaccommodaties | 0017 | Brugstraat 4 | Wilhelminadorp | Expansievat | ST | [5 empty] | 3 | [8 empty] | 3
Wijk- en dorpsaccommodaties | 0017 | Brugstraat 4 | Wilhelminadorp | Handbrandblusser | ST | [12 empty] | 5 |  | 5
Wijk- en dorpsaccommodaties | 0017 | Brugstraat 4 | Wilhelminadorp | Koelmachine | ST |  |  |  |  | 4 | [9 empty] | 4
Wijk- en dorpsaccommodaties | 0017 | Brugstraat 4 | Wilhelminadorp | Luchtbehandelingskast | ST | [6 empty] | 2 | [7 empty] | 2
Wijk- en dorpsaccommodaties | 0017 | Brugstraat 4 | Wilhelminadorp | Noodverlichting | ST | [10 empty] | 16 |  |  |  | 16
Wijk- en dorpsaccommodaties | 0017 | Brugstraat 4 | Wilhelminadorp | Regelinstallatie | ST | [7 empty] | 3 | [6 empty] | 3
Wijk- en dorpsaccommodaties | 0017 | Brugstraat 4 | Wilhelminadorp | Rookgasafvoer/ doorvoer | ST |  |  | 2 | [11 empty] | 2
Wijk- en dorpsaccommodaties | 0019 | De Spinne 70 | Goes | Boiler close-in | ST |  |  |  | 7 | [10 empty] | 7
Wijk- en dorpsaccommodaties | 0019 | De Spinne 70 | Goes | Boiler electr. | ST |  |  |  | 7 | [10 empty] | 7
Wijk- en dorpsaccommodaties | 0019 | De Spinne 70 | Goes | Boxventilator | ST | [6 empty] | 7 | [7 empty] | 7
Wijk- en dorpsaccommodaties | 0019 | De Spinne 70 | Goes | Brandslang haspel | ST | [12 empty] | 14 |  | 14
Wijk- en dorpsaccommodaties | 0019 | De Spinne 70 | Goes | Circulatiepomp | ST | [5 empty] | 8 | [8 empty] | 8
Wijk- en dorpsaccommodaties | 0019 | De Spinne 70 | Goes | CV Ketel | ST |  |  | 5 | [11 empty] | 5
Wijk- en dorpsaccommodaties | 0019 | De Spinne 70 | Goes | Expansievat | ST | [5 empty] | 3 | [8 empty] | 3
Wijk- en dorpsaccommodaties | 0019 | De Spinne 70 | Goes | Handbrandblusser | ST | [12 empty] | 22 |  | 22
Wijk- en dorpsaccommodaties | 0019 | De Spinne 70 | Goes | Koelmachine | ST |  |  |  |  | 4 | [9 empty] | 4
Wijk- en dorpsaccommodaties | 0019 | De Spinne 70 | Goes | Luchtbehandelingskast | ST | [6 empty] | 1 | [7 empty] | 1
Wijk- en dorpsaccommodaties | 0019 | De Spinne 70 | Goes | Meterkastinstallatie | ST | [9 empty] | 1 |  |  |  |  | 1
Wijk- en dorpsaccommodaties | 0019 | De Spinne 70 | Goes | Noodverlichting | ST | [10 empty] | 198 |  |  |  | 198
Wijk- en dorpsaccommodaties | 0019 | De Spinne 70 | Goes | Regelinstallatie | ST | [7 empty] | 2 | [6 empty] | 2
Wijk- en dorpsaccommodaties | 0019 | De Spinne 70 | Goes | Rookgasafvoer/ doorvoer | ST |  |  | 9 | [11 empty] | 9
Wijk- en dorpsaccommodaties | 0019 | De Spinne 70 | Goes | Zonwering | M2 |  | 235 | [12 empty] | 235
Wijk- en dorpsaccommodaties | 0194 | Van Heenvlietstraat 12 | Kattendijke | Boiler electr. | ST |  |  |  | 1 | [10 empty] | 1
Wijk- en dorpsaccommodaties | 0194 | Van Heenvlietstraat 12 | Kattendijke | Boxventilator | ST | [6 empty] | 2 | [7 empty] | 2
Wijk- en dorpsaccommodaties | 0194 | Van Heenvlietstraat 12 | Kattendijke | Brandmeldinstallaties | PST | [12 empty] | 2 |  | 2
Wijk- en dorpsaccommodaties | 0194 | Van Heenvlietstraat 12 | Kattendijke | Brandslang haspel | ST | [12 empty] | 1 |  | 1
Wijk- en dorpsaccommodaties | 0194 | Van Heenvlietstraat 12 | Kattendijke | CV Ketel | ST |  |  | 1 | [11 empty] | 1
Wijk- en dorpsaccommodaties | 0194 | Van Heenvlietstraat 12 | Kattendijke | Expansievat | ST | [5 empty] | 1 | [8 empty] | 1
Wijk- en dorpsaccommodaties | 0194 | Van Heenvlietstraat 12 | Kattendijke | Handbrandblusser | ST | [12 empty] | 2 |  | 2
Wijk- en dorpsaccommodaties | 0194 | Van Heenvlietstraat 12 | Kattendijke | Keukengeiser | ST |  |  |  | 1 | [10 empty] | 1
Wijk- en dorpsaccommodaties | 0194 | Van Heenvlietstraat 12 | Kattendijke | Meterkastinstallatie | ST | [9 empty] | 1 |  |  |  |  | 1
Wijk- en dorpsaccommodaties | 0194 | Van Heenvlietstraat 12 | Kattendijke | Noodverlichting | ST | [10 empty] | 5 |  |  |  | 5
Wijk- en dorpsaccommodaties | 0194 | Van Heenvlietstraat 12 | Kattendijke | Regelinstallatie | ST | [5 empty] | 1 | [8 empty] | 1
Wijk- en dorpsaccommodaties | 0194 | Van Heenvlietstraat 12 | Kattendijke | Rookgasafvoer/ doorvoer | ST |  |  | 2 | [11 empty] | 2
Wijk- en dorpsaccommodaties | 0194 | Van Heenvlietstraat 12 | Kattendijke | Zonwering | M1 |  | 13 | [12 empty] | 13

## Perceel 2 det
Perceel | 2
PO/ INSP /Keuring | ja
[7 empty] | 21 | 31 | 51 | 53 | 55 | 56 | 57 | 58 | 60 | 61 | 63 | 64 | 65 | 90
Complex | Gebouw Code | Adres | Plaats | Eenduidige omschrijving | Eenheid | Omschrijving | Buitenwanden | Buitenwandopeningen | Warmteopwekking | Water | Koudeopwekking | Warmtedistributie | Luchtbehandeling | Regeling klimaat | Elektrische installatie | Centrale elektrotechnische installatie | Verlichting | Communicatie | Beveiliging | Terrein | Eindtotaal
Cultuur | 0005 | Beestenmarkt 3 | Goes | Boxventilator | ST | Boxventilator | [6 empty] | 1 | [7 empty] | 1
Cultuur | 0005 | Beestenmarkt 3 | Goes | Brandmeldinstallaties | ST | Brandmeldinstallatie Penta solisto incl doormelding | [12 empty] | 1 |  | 1
Cultuur | 0005 | Beestenmarkt 3 | Goes | Brandslang haspel | ST | Brandslanghaspels | [12 empty] | 2 |  | 2
Cultuur | 0005 | Beestenmarkt 3 | Goes | Circulatiepomp | ST | Circulatiepomp enkel DN < 40 mm | [5 empty] | 1 | [8 empty] | 1
Cultuur | 0005 | Beestenmarkt 3 | Goes | Circulatiepomp | ST | Vloerverwarming pomp Grundfos Alpha2L 15-60 BP | [5 empty] | 1 | [8 empty] | 1
Cultuur | 0005 | Beestenmarkt 3 | Goes | CV Ketel | ST | Ketel gasgestookt HR 29.5 kW |  |  | 1 | [11 empty] | 1
Cultuur | 0005 | Beestenmarkt 3 | Goes | CV Ketel | ST | Ketel gasgestookt HR 86 kW |  |  | 1 | [11 empty] | 1
Cultuur | 0005 | Beestenmarkt 3 | Goes | Dakventilator | ST | Dakventilator 0,3 - 0,7 m3/s | [6 empty] | 2 | [7 empty] | 2
Cultuur | 0005 | Beestenmarkt 3 | Goes | Expansievat | ST | Expansievat 18 ltr | [5 empty] | 1 | [8 empty] | 1
Cultuur | 0005 | Beestenmarkt 3 | Goes | Expansievat | ST | Expansievat 35 ltr | [5 empty] | 1 | [8 empty] | 1
Cultuur | 0005 | Beestenmarkt 3 | Goes | Handbrandblusser | ST | Poeder en schuimblussers | [12 empty] | 7 |  | 7
Cultuur | 0005 | Beestenmarkt 3 | Goes | Heteluchtverwarmer | ST | Gasgestookte Luchtverwarmer. Capaciteit geschat (8000m3/u). | [5 empty] | 1 | [8 empty] | 1
Cultuur | 0005 | Beestenmarkt 3 | Goes | Hoofdverdeelinrichting | ST | Hoofd verdeelinrichtingen HVK | [9 empty] | 1 |  |  |  |  | 1
Cultuur | 0005 | Beestenmarkt 3 | Goes | Luchtbehandelingskast | ST | Luchtbehandelingskast BU TA + VKWW (< 1 m3/s) | [6 empty] | 1 | [7 empty] | 1
Cultuur | 0005 | Beestenmarkt 3 | Goes | Luchtbehandelingskast | ST | Luchtbehandelingskast BU TA + VKWW 2 m3/s (0-3 m3/s) | [6 empty] | 1 | [7 empty] | 1
Cultuur | 0005 | Beestenmarkt 3 | Goes | MIVA signalering | ST | MIVA signalering | [12 empty] | 1 |  | 1
Cultuur | 0005 | Beestenmarkt 3 | Goes | Noodverlichting | ST | Noodverlichtingsarmaturen (decentraal) | [10 empty] | 30 |  |  |  | 30
Cultuur | 0005 | Beestenmarkt 3 | Goes | Regelinstallatie | ST | Regelkast | [7 empty] | 1 | [6 empty] | 1
Cultuur | 0005 | Beestenmarkt 3 | Goes | Rookgasafvoer/ doorvoer | ST | Rookgasdakdoorvoer |  |  | 5 | [11 empty] | 5
Cultuur | 0005 | Beestenmarkt 3 | Goes | Verdeelinrichting | ST | Verdeelinrichtingen OV 1 | [9 empty] | 1 |  |  |  |  | 1
Cultuur | 0005 | Beestenmarkt 3 | Goes | Verdeelinrichting | ST | Verdeelinrichtingen OV 2 | [9 empty] | 1 |  |  |  |  | 1
Cultuur | 0005 | Beestenmarkt 3 | Goes | Verdeelinrichting | ST | Verdeelinrichtingen OV 4 | [9 empty] | 1 |  |  |  |  | 1
Cultuur | 0005 | Beestenmarkt 3 | Goes | Verdeelinrichting | ST | Verdeelinrichtingen OV 5 | [9 empty] | 1 |  |  |  |  | 1
Cultuur | 0005 | Beestenmarkt 3 | Goes | Verdeelinrichting | ST | Verdeelinrichtingen OV 6 | [9 empty] | 1 |  |  |  |  | 1
Cultuur | 0005 | Beestenmarkt 3 | Goes | Verdeelinrichting | ST | Verdeelinrichtingen OV-3 | [9 empty] | 1 |  |  |  |  | 1
Cultuur | 0005 | Beestenmarkt 3 | Goes | Warmtepomp | ST | Multisplit-Systeem buitendeel (condensor) 50 - 60 kW, Warmte pomp |  |  |  |  | 1 | [9 empty] | 1
Cultuur | 0005 | Beestenmarkt 3 | Goes | WTW -unit | ST | Balansventilatie met warmteterugwinning 325 m3/h | [6 empty] | 1 | [7 empty] | 1
Dienstgebouwen | 0039 | Geldeloozepad 1r | Goes | Boiler close-in | ST | Boiler close-in 10 liter |  |  |  | 1 | [10 empty] | 1
Dienstgebouwen | 0039 | Geldeloozepad 1r | Goes | Brandslang haspel | ST | Brandslang haspel | [12 empty] | 1 |  | 1
Dienstgebouwen | 0039 | Geldeloozepad 1r | Goes | Handbrandblusser | ST | Draagbaar blustoestel blusser | [12 empty] | 4 |  | 4
Dienstgebouwen | 0039 | Geldeloozepad 1r | Goes | Heteluchtverwarmer | ST | Heteluchtverwarmer |  |  | 1 | [11 empty] | 1
Dienstgebouwen | 0039 | Geldeloozepad 1r | Goes | Poort (elektrisch?) | ST | Toegangspoort hout | [13 empty] | 3 | 3
Dienstgebouwen | 0039 | Geldeloozepad 1r | Goes | Regelinstallatie | ST | Regelkast | [7 empty] | 1 | [6 empty] | 1
Dienstgebouwen | 0039 | Geldeloozepad 1r | Goes | Slagboom installatie | ST | Slagboom installatie | [13 empty] | 2 | 2
Dienstgebouwen | 0041 | Geldeloozepad 1k | Goes | Boiler close-in | ST | Daalderop close-up boiler 10L |  |  |  | 1 | [10 empty] | 1
Dienstgebouwen | 0041 | Geldeloozepad 1k | Goes | Brandslang haspel | ST | Brandslang haspel | [12 empty] | 1 |  | 1
Dienstgebouwen | 0041 | Geldeloozepad 1k | Goes | Circulatiepomp | ST | CV-pomp | [5 empty] | 1 | [8 empty] | 1
Dienstgebouwen | 0041 | Geldeloozepad 1k | Goes | CV Ketel | ST | CV-ketel Remeha Calenta |  |  | 1 | [11 empty] | 1
Dienstgebouwen | 0041 | Geldeloozepad 1k | Goes | Expansievat | ST | CV-expansievat | [5 empty] | 1 | [8 empty] | 1
Dienstgebouwen | 0041 | Geldeloozepad 1k | Goes | Handbrandblusser | ST | Draagbaar blustoestel blusser | [12 empty] | 1 |  | 1
Dienstgebouwen | 0041 | Geldeloozepad 1k | Goes | Meterkastinstallatie | ST | Meterkast installaties | [9 empty] | 4 |  |  |  |  | 4
Dienstgebouwen | 0041 | Geldeloozepad 1k | Goes | Rookgasafvoer/ doorvoer | ST | Rookgasdakdoorvoer |  |  | 1 | [11 empty] | 1
Dienstgebouwen | 0041 | Geldeloozepad 1k | Goes | Slagboom installatie | ST | Slagboom installatie | [13 empty] | 1 | 1
Dienstgebouwen | 0187 | Troelstralaan 1 k | Goes | Airco | ST | Airco units | [7 empty] | 7 | [6 empty] | 7
Dienstgebouwen | 0187 | Troelstralaan 1 k | Goes | Boiler close-in | ST | Boiler close-in Inventum 10 liter |  |  |  | 1 | [10 empty] | 1
Dienstgebouwen | 0187 | Troelstralaan 1 k | Goes | Boxventilator | ST | Mech. vent. unit | [6 empty] | 2 | [7 empty] | 2
Dienstgebouwen | 0187 | Troelstralaan 1 k | Goes | Brandslang haspel | ST | Brandslang haspel | [12 empty] | 2 |  | 2
Dienstgebouwen | 0187 | Troelstralaan 1 k | Goes | Circulatiepomp | ST | CV-circulatiepomp Grundfos | [5 empty] | 6 | [8 empty] | 6
Dienstgebouwen | 0187 | Troelstralaan 1 k | Goes | Circulatiepomp | ST | Tapwaterpomp Grundfoss UP |  |  |  | 1 | [10 empty] | 1
Dienstgebouwen | 0187 | Troelstralaan 1 k | Goes | CV Ketel | ST | CV-ketel Remeha Quinta |  |  | 2 | [11 empty] | 2
Dienstgebouwen | 0187 | Troelstralaan 1 k | Goes | Expansievat | ST | CV-expansievat Flamco Flexcon | [5 empty] | 2 | [8 empty] | 2
Dienstgebouwen | 0187 | Troelstralaan 1 k | Goes | Handbrandblusser | ST | Draagbaar blustoestel blusser | [12 empty] | 3 |  | 3
Dienstgebouwen | 0187 | Troelstralaan 1 k | Goes | Inbraak-alarminstallatie | ST | Inbraak-alarminstallatie Galaxy 60 | [12 empty] | 1 |  | 1
Dienstgebouwen | 0187 | Troelstralaan 1 k | Goes | Koelmachine | ST | Koelmachine centraal 100 kW |  |  |  |  | 1 | [9 empty] | 1
Dienstgebouwen | 0187 | Troelstralaan 1 k | Goes | Koelmachine | ST | Koelmachine split-unit |  |  |  |  | 2 | [9 empty] | 2
Dienstgebouwen | 0187 | Troelstralaan 1 k | Goes | Luchtbehandelingskast | ST | Luchtb. kast NED Air 1 m3/s warm/koel | [6 empty] | 1 | [7 empty] | 1
Dienstgebouwen | 0187 | Troelstralaan 1 k | Goes | Meterkastinstallatie | ST | Meterkastinstallatie | [9 empty] | 1 |  |  |  |  | 1
Dienstgebouwen | 0187 | Troelstralaan 1 k | Goes | Noodverlichting | ST | Noodverlichting decentraal | [10 empty] | 21 |  |  |  | 21
Dienstgebouwen | 0187 | Troelstralaan 1 k | Goes | Regelinstallatie | ST | Regelkast | [7 empty] | 1 | [6 empty] | 1
Dienstgebouwen | 0187 | Troelstralaan 1 k | Goes | Rookgasafvoer/ doorvoer | ST | Rookgasdakdoorvoer |  |  | 2 | [11 empty] | 2
Dienstgebouwen | 0187 | Troelstralaan 1 k | Goes | Slagboom installatie | ST | Slagboom installatie | [13 empty] | 2 | 2
Dienstgebouwen | 0188 | Troelstralaan 1 r | Goes | Boxventilator | ST | Mech. vent. unit | [6 empty] | 1 | [7 empty] | 1
Dienstgebouwen | 0188 | Troelstralaan 1 r | Goes | Handbrandblusser | ST | Draagbaar blustoestel blusser | [12 empty] | 3 |  | 3
Dienstgebouwen | 0188 | Troelstralaan 1 r | Goes | Heteluchtverwarmer | ST | Heteluchtverwarmer |  |  | 1 | [11 empty] | 1
Dienstgebouwen | 0188 | Troelstralaan 1 r | Goes | Meterkastinstallatie | ST | Meterkastinstallatie | [9 empty] | 1 |  |  |  |  | 1
Dienstgebouwen | 0189 | Troelstralaan 1 wm | Goes | Boiler close-in | ST | Boiler close-in 15 liter |  |  |  | 1 | [10 empty] | 1
Dienstgebouwen | 0189 | Troelstralaan 1 wm | Goes | Brandslang haspel | ST | Brandslang haspel | [12 empty] | 1 |  | 1
Dienstgebouwen | 0189 | Troelstralaan 1 wm | Goes | Handbrandblusser | ST | Draagbaar blustoestel blusser | [12 empty] | 4 |  | 4
Dienstgebouwen | 0189 | Troelstralaan 1 wm | Goes | Heteluchtverwarmer | ST | Heteluchtverwarmer |  |  | 2 | [11 empty] | 2
Dienstgebouwen | 0189 | Troelstralaan 1 wm | Goes | Meterkastinstallatie | ST | Meterkastinstallatie | [9 empty] | 2 |  |  |  |  | 2
Dienstgebouwen | 0189 | Troelstralaan 1 wm | Goes | Noodverlichting | ST | Noodverlichting decentraal | [10 empty] | 2 |  |  |  | 2
Dienstgebouwen | 0189 | Troelstralaan 1 wm | Goes | Rookgasafvoer/ doorvoer | ST | Rookgasdakdoorvoer |  |  | 1 | [11 empty] | 1
Dienstgebouwen | 0189 | Troelstralaan 1 wm | Goes | Zonwering | M2 | Zonwering buiten screen |  | 3.4 | [12 empty] | 3.4
Gymzalen | 0086 | I.G.J. van de Boschstraat 2a | Wilhelminadorp | Boiler gas | ST | Boiler gas >250 liter |  |  |  | 1 | [10 empty] | 1
Gymzalen | 0086 | I.G.J. van de Boschstraat 2a | Wilhelminadorp | Brandslang haspel | ST | Brandslang haspel | [12 empty] | 1 |  | 1
Gymzalen | 0086 | I.G.J. van de Boschstraat 2a | Wilhelminadorp | Circulatiepomp | ST | Circulatie pompen Wilo RES en Grundfos UPS | [5 empty] | 2 | [8 empty] | 2
Gymzalen | 0086 | I.G.J. van de Boschstraat 2a | Wilhelminadorp | CV Ketel | ST | CV-ketel Remeha |  |  | 2 | [11 empty] | 2
Gymzalen | 0086 | I.G.J. van de Boschstraat 2a | Wilhelminadorp | Expansievat | ST | Expansievat Flexcon | [5 empty] | 2 | [8 empty] | 2
Gymzalen | 0086 | I.G.J. van de Boschstraat 2a | Wilhelminadorp | Heteluchtverwarmer | ST | Heteluchtverwarmer |  |  | 1 | [11 empty] | 1
Gymzalen | 0086 | I.G.J. van de Boschstraat 2a | Wilhelminadorp | Rookgasafvoer/ doorvoer | ST | Rookgasdakdoorvoer |  |  | 2 | [11 empty] | 2
Gymzalen | 0159 | Reigerstraat 3 | Goes | Brandslang haspel | ST | Brandslanghaspels | [12 empty] | 2 |  | 2
Gymzalen | 0159 | Reigerstraat 3 | Goes | Circulatiepomp | ST | Circulatiepomp enkel DN < 40 mm | [5 empty] | 1 | [8 empty] | 1
Gymzalen | 0159 | Reigerstraat 3 | Goes | CV Ketel | ST | Ketel gasgestookt HR 40 - 65 KW |  |  | 1 | [11 empty] | 1
Gymzalen | 0159 | Reigerstraat 3 | Goes | Dakventilator | ST | Dakventilatoren J.E. Stork | [6 empty] | 3 | [7 empty] | 3
Gymzalen | 0159 | Reigerstraat 3 | Goes | Doorstroomtoestel | ST | Doorstroomtoestel |  |  |  | 1 | [10 empty] | 1
Gymzalen | 0159 | Reigerstraat 3 | Goes | Expansievat | ST | Expansievat 80 ltr | [5 empty] | 1 | [8 empty] | 1
Gymzalen | 0159 | Reigerstraat 3 | Goes | Handbrandblusser | ST | Draagbaar blustoestel blusser | [12 empty] | 2 |  | 2
Gymzalen | 0159 | Reigerstraat 3 | Goes | Meterkastinstallatie | ST | Meterkastinstallatie | [9 empty] | 1 |  |  |  |  | 1
Gymzalen | 0159 | Reigerstraat 3 | Goes | Noodverlichting | ST | Noodverlichtingsarmaturen (decentraal) | [10 empty] | 16 |  |  |  | 16
Gymzalen | 0159 | Reigerstraat 3 | Goes | Pijpdakventilator | ST | Pijpdakventilator | [6 empty] | 3 | [7 empty] | 3
Gymzalen | 0159 | Reigerstraat 3 | Goes | Regelinstallatie | ST | Regelkast | [7 empty] | 1 | [6 empty] | 1
Gymzalen | 0181 | Thorbeckelaan 2 | Goes | Boiler gas | ST | Boiler gas Smith 355L |  |  |  | 1 | [10 empty] | 1
Gymzalen | 0181 | Thorbeckelaan 2 | Goes | Boxventilator | ST | Mech. vent. unit | [6 empty] | 3 | [7 empty] | 3
Gymzalen | 0181 | Thorbeckelaan 2 | Goes | Brandslang haspel | ST | Brandslang haspel | [12 empty] | 2 |  | 2
Gymzalen | 0181 | Thorbeckelaan 2 | Goes | Circulatiepomp | POST | Tapwaterpomp Grundfoss |  |  |  | 1 | [10 empty] | 1
Gymzalen | 0181 | Thorbeckelaan 2 | Goes | Circulatiepomp | ST | CV-pomp Grundfoss | [5 empty] | 2 | [8 empty] | 2
Gymzalen | 0181 | Thorbeckelaan 2 | Goes | CV Ketel | ST | CV-ketel Remeha Quinta Pro |  |  | 1 | [11 empty] | 1
Gymzalen | 0181 | Thorbeckelaan 2 | Goes | Dakventilator | ST | Dakventilator JE StorkAir VPMe | [6 empty] | 3 | [7 empty] | 3
Gymzalen | 0181 | Thorbeckelaan 2 | Goes | Expansievat | ST | CV-expansievat Flexcon | [5 empty] | 1 | [8 empty] | 1
Gymzalen | 0181 | Thorbeckelaan 2 | Goes | Handbrandblusser | ST | Draagbaar blustoestel blusser | [12 empty] | 1 |  | 1
Gymzalen | 0181 | Thorbeckelaan 2 | Goes | Meterkastinstallatie | ST | Meterkastinstallatie | [9 empty] | 1 |  |  |  |  | 1
Gymzalen | 0181 | Thorbeckelaan 2 | Goes | Noodverlichting | ST | Noodverlichting decentraal | [10 empty] | 17 |  |  |  | 17
Gymzalen | 0181 | Thorbeckelaan 2 | Goes | Regelinstallatie | ST | Regelkast | [7 empty] | 1 | [6 empty] | 1
Gymzalen | 0181 | Thorbeckelaan 2 | Goes | Rookgasafvoer/ doorvoer | ST | Rookgasdakdoorvoer |  |  | 2 | [11 empty] | 2
Kerktorens | 0016 | Brugstraat 12 | Wilhelminadorp | Bliksembeveiliging | ST | Onderh.contr.bliksembeveil | [9 empty] | 1 |  |  |  |  | 1
Kerktorens | 0024 | Dorpsstraat 53 | Kattendijke | Bliksembeveiliging | ST | Bliksembeveiliging | [9 empty] | 1 |  |  |  |  | 1
Kerktorens | 0024 | Dorpsstraat 53 | Kattendijke | Handbrandblusser | ST | Draagbaar blustoestel blusser | [12 empty] | 1 |  | 1
Kerktorens | 0024 | Dorpsstraat 53 | Kattendijke | Meterkastinstallatie | ST | Meter/ verdeelkast | [9 empty] | 1 |  |  |  |  | 1
Kerktorens | 0024 | Dorpsstraat 53 | Kattendijke | Noodverlichting | ST | Noodverlichting decentraal | [10 empty] | 4 |  |  |  | 4
Objecten (geen gebouw) | 0191 | Turfkade 2 - Visperk incl bankjes en hekwerken | Goes | Meterkastinstallatie | ST | Meterkastinstallatie | [9 empty] | 1 |  |  |  |  | 1
Overige gebouwen | 0002 | Albert Joachimikade 5a | Goes | CV Ketel | ST | CV-ketel Intergas kombi HRE 36/30 |  |  | 1 | [11 empty] | 1
Overige gebouwen | 0002 | Albert Joachimikade 5a | Goes | Expansievat | ST | CV-expansievat | [5 empty] | 1 | [8 empty] | 1
Overige gebouwen | 0002 | Albert Joachimikade 5a | Goes | Gaskachel | ST | Gaskachel |  |  | 2 | [11 empty] | 2
Overige gebouwen | 0002 | Albert Joachimikade 5a | Goes | Meterkastinstallatie | ST | Meterkastinstallatie | [9 empty] | 2 |  |  |  |  | 2
Overige gebouwen | 0002 | Albert Joachimikade 5a | Goes | Noodverlichting | ST | Noodverlichting | [10 empty] | 5 |  |  |  | 5
Overige gebouwen | 0002 | Albert Joachimikade 5a | Goes | Schakelmateriaal | BVO | Electra schakelmateriaal | [8 empty] | 17 | [5 empty] | 17
Overige gebouwen | 0002 | Albert Joachimikade 5a | Goes | Schoorsteen | ST | Schoorsteen metselwerk | 1 | [13 empty] | 1
Overige gebouwen | 0092 | Kattendijksedijk 23 Voorste gedeelte MEC | Goes | Brandmeldinstallaties | PST | Brandmeldinstallatie | [12 empty] | 1 |  | 1
Overige gebouwen | 0092 | Kattendijksedijk 23 Voorste gedeelte MEC | Goes | Circulatiepomp | ST | CV-pomp | [5 empty] | 1 | [8 empty] | 1
Overige gebouwen | 0092 | Kattendijksedijk 23 Voorste gedeelte MEC | Goes | CV Ketel | ST | CV Ketel |  |  | 1 | [11 empty] | 1
Overige gebouwen | 0092 | Kattendijksedijk 23 Voorste gedeelte MEC | Goes | Expansievat | ST | Expansie vat | [5 empty] | 0.01 | [8 empty] | 0.01
Overige gebouwen | 0092 | Kattendijksedijk 23 Voorste gedeelte MEC | Goes | Meterkastinstallatie | ST | Meter-verdeelkastinstallatie | [9 empty] | 1 |  |  |  |  | 1
Overige gebouwen | 0092 | Kattendijksedijk 23 Voorste gedeelte MEC | Goes | Noodverlichting | ST | Noodverlichting | [10 empty] | 10 |  |  |  | 10
Overige gebouwen | 0093 | Kattendijksedijk 23 KinderBoerderij | Goes | Circulatiepomp | ST | Circulatie pomp, (Danfos ?) | [5 empty] | 1 | [8 empty] | 1
Overige gebouwen | 0093 | Kattendijksedijk 23 KinderBoerderij | Goes | CV Ketel | ST | CV Ketel, Remeha Advanta 2009 | [5 empty] | 1 | [8 empty] | 1
Overige gebouwen | 0093 | Kattendijksedijk 23 KinderBoerderij | Goes | Expansievat | ST | Expansie vat,18 liter | [5 empty] | 1 | [8 empty] | 1
Overige gebouwen | 0093 | Kattendijksedijk 23 KinderBoerderij | Goes | Gaskachel | ST | Gas kachel, Veha |  |  | 1 | [11 empty] | 1
Overige gebouwen | 0093 | Kattendijksedijk 23 KinderBoerderij | Goes | Meterkastinstallatie | ST | Meter-verdeelkastinstallatie | [9 empty] | 1 |  |  |  |  | 1
Overige gebouwen | 0093 | Kattendijksedijk 23 KinderBoerderij | Goes | Noodverlichting | ST | Noodverlichting armaturen | [10 empty] | 4 |  |  |  | 4
Overige gebouwen | 0094 | Kattendijksedijk 23 Vogelvoiliere, knaagdieren & geitenverbl | Goes | Meterkastinstallatie | ST | Meterkastinstallatie | [9 empty] | 1 |  |  |  |  | 1
Overige gebouwen | 0094 | Kattendijksedijk 23 Vogelvoiliere, knaagdieren & geitenverbl | Goes | Zonnepanelen | ST | Zonnepanelen | [5 empty] | 3 | [8 empty] | 3
Overige gebouwen | 0095 | Kattendijksedijk 25 - Beheerderswoning | Goes | CV Ketel | ST | CV-ketel Vaillant ecotec |  |  | 1 | [11 empty] | 1
Overige gebouwen | 0095 | Kattendijksedijk 25 - Beheerderswoning | Goes | Expansievat | ST | CV-expansievat | [5 empty] | 1 | [8 empty] | 1
Overige gebouwen | 0095 | Kattendijksedijk 25 - Beheerderswoning | Goes | Meterkastinstallatie | ST | Meterkastinstallatie | [9 empty] | 1 |  |  |  |  | 1
Overige gebouwen | 0095 | Kattendijksedijk 25 - Beheerderswoning | Goes | Rookgasafvoer/ doorvoer | ST | Rookgasdakdoorvoer |  |  | 1 | [11 empty] | 1
Overige gebouwen | 0103 | Kleine Kade 43 | Goes | Boxventilator | ST | Mech. vent. unit | [6 empty] | 2 | [7 empty] | 2
Overige gebouwen | 0103 | Kleine Kade 43 | Goes | CV Ketel | ST | CV-ketel Remeha Calenta |  |  | 1 | [11 empty] | 1
Overige gebouwen | 0103 | Kleine Kade 43 | Goes | Expansievat | ST | Expansievat 18L / o,5 bar | [5 empty] | 1 | [8 empty] | 1
Overige gebouwen | 0103 | Kleine Kade 43 | Goes | Handbrandblusser | ST | Draagbaar blustoestel blusser | [12 empty] | 2 |  | 2
Overige gebouwen | 0103 | Kleine Kade 43 | Goes | Meterkastinstallatie | ST | Meterkastinstallatie | [9 empty] | 2 |  |  |  |  | 2
Overige gebouwen | 0103 | Kleine Kade 43 | Goes | Rookgasafvoer/ doorvoer | ST | Rookgasdakdoorvoer |  |  | 2 | [11 empty] | 2
Overige gebouwen | 0103 | Kleine Kade 43 | Goes | Rookgasafvoer/ doorvoer | ST | Rookgasdoorvoer gevel |  |  | 1 | [11 empty] | 1
Overige gebouwen | 0108 | Kuyperlaan 17 | Goes | CV Ketel | ST | CV-ketel Remeha Quintra Pro 65 kw (Kibeo) |  |  | 1 | [11 empty] | 1
Overige gebouwen | 0108 | Kuyperlaan 17 | Goes | Expansievat | ST | Expansievat Flexcon (Kibeo) | [5 empty] | 1 | [8 empty] | 1
Overige gebouwen | 0108 | Kuyperlaan 17 | Goes | Rookgasafvoer/ doorvoer | ST | Rookgasafvoer (Kibeo) |  |  | 1 | [11 empty] | 1
Overige gebouwen | 0153 | Paardeweg 8 | Goes | Bliksembeveiliging | BVO | Bliksembeveiliginsinstallatie | [9 empty] | 104 |  |  |  |  | 104
Overige gebouwen | 0153 | Paardeweg 8 | Goes | Handbrandblusser | ST | Draagbaar blustoestel blusser | [12 empty] | 5 |  | 5
Overige gebouwen | 0153 | Paardeweg 8 | Goes | Meterkastinstallatie | ST | Meterkastinstallatie | [9 empty] | 1 |  |  |  |  | 1
Overige gebouwen | 0194 | Van Heenvlietstraat 12 | Kattendijke | Brandmeldinstallaties | PST | Brandmeldinstallatie | [12 empty] | 1 |  | 1
Overige gebouwen | 0292 | Oude Zeedijk 48 | Kattendijke | Boiler electr. | ST | Boiler electrisch 80 liter |  |  |  | 1 | [10 empty] | 1
Overige gebouwen | 0292 | Oude Zeedijk 48 | Kattendijke | Boxventilator | ST | Mech. vent. unit | [6 empty] | 1 | [7 empty] | 1
Overige gebouwen | 0292 | Oude Zeedijk 48 | Kattendijke | Meterkastinstallatie | ST | Meterkastinstallatie | [9 empty] | 1 |  |  |  |  | 1
Overige gebouwen | 0292 | Oude Zeedijk 48 | Kattendijke | Zonnepanelen | ST | Zonnepanelen |  |  | 4 | [11 empty] | 4
Overige gebouwen | 0294 | Oosthavendijk 2 | Wilhelminadorp | Airco | ST | Splitunits Daikin & LG |  |  |  |  | 2 | [9 empty] | 2
Overige gebouwen | 0294 | Oosthavendijk 2 | Wilhelminadorp | Bliksembeveiliging | POST | Bliksembeveiliging | [9 empty] | 1 |  |  |  |  | 1
Overige gebouwen | 0294 | Oosthavendijk 2 | Wilhelminadorp | Boiler close-in | ST | Elektrische boiler Daalderop close in 10L pantry |  |  |  | 1 | [10 empty] | 1
Overige gebouwen | 0294 | Oosthavendijk 2 | Wilhelminadorp | Handbrandblusser | ST | Poeder en schuimblusser | [12 empty] | 2 |  | 2
Overige gebouwen | 0294 | Oosthavendijk 2 | Wilhelminadorp | Meterkastinstallatie | ST | Meterkast bg | [9 empty] | 1 |  |  |  |  | 1
Overige gebouwen | 0294 | Oosthavendijk 2 | Wilhelminadorp | Toeganscontrole/ intercom | ST | Intercominstallatie met beeld voordeur | [11 empty] | 1 |  |  | 1
Overige gebouwen | 0294 | Oosthavendijk 2 | Wilhelminadorp | Toeganscontrole/ intercom | ST | Toegangscontrole-installaties entreedeur | [12 empty] | 1 |  | 1
Overige gebouwen | 0294 | Oosthavendijk 2 | Wilhelminadorp | Zonwering | POST | Elektrische zonwering jaloezieën |  | 14.2 | [12 empty] | 14.2
Wijk- en dorpsaccommodaties | 0017 | Brugstraat 4 | Wilhelminadorp | Airco | ST | Airco Dakin AC-unit | [6 empty] | 4 | [7 empty] | 4
Wijk- en dorpsaccommodaties | 0017 | Brugstraat 4 | Wilhelminadorp | Bliksembeveiliging | BVO | Bliksembeveiliginsinstallatie | [9 empty] | 759 |  |  |  |  | 759
Wijk- en dorpsaccommodaties | 0017 | Brugstraat 4 | Wilhelminadorp | Boiler close-in | ST | Boiler close-in 10 liter |  |  |  | 2 | [10 empty] | 2
Wijk- en dorpsaccommodaties | 0017 | Brugstraat 4 | Wilhelminadorp | Boiler close-in | ST | Close-in boiler 10l. |  |  |  | 2 | [10 empty] | 2
Wijk- en dorpsaccommodaties | 0017 | Brugstraat 4 | Wilhelminadorp | Boxventilator | ST | Mech. vent. unit | [6 empty] | 1 | [7 empty] | 1
Wijk- en dorpsaccommodaties | 0017 | Brugstraat 4 | Wilhelminadorp | Brandmeldinstallaties | PST | Brandmeldinstallatie Aritech fp600 | [12 empty] | 1 |  | 1
Wijk- en dorpsaccommodaties | 0017 | Brugstraat 4 | Wilhelminadorp | Brandslang haspel | ST | Brandslang haspel | [12 empty] | 2 |  | 2
Wijk- en dorpsaccommodaties | 0017 | Brugstraat 4 | Wilhelminadorp | Circulatiepomp | ST | CV-pomp | [5 empty] | 1 | [8 empty] | 1
Wijk- en dorpsaccommodaties | 0017 | Brugstraat 4 | Wilhelminadorp | CV Ketel | ST | CV-ketel |  |  | 2 | [11 empty] | 2
Wijk- en dorpsaccommodaties | 0017 | Brugstraat 4 | Wilhelminadorp | Dakventilator | ST | Dak afzuigventilator | [6 empty] | 1 | [7 empty] | 1
Wijk- en dorpsaccommodaties | 0017 | Brugstraat 4 | Wilhelminadorp | Expansievat | ST | CV-expansievat | [5 empty] | 3 | [8 empty] | 3
Wijk- en dorpsaccommodaties | 0017 | Brugstraat 4 | Wilhelminadorp | Handbrandblusser | ST | Draagbaar blustoestel blusser | [12 empty] | 5 |  | 5
Wijk- en dorpsaccommodaties | 0017 | Brugstraat 4 | Wilhelminadorp | Koelmachine | ST | Koelmachine split-unit |  |  |  |  | 4 | [9 empty] | 4
Wijk- en dorpsaccommodaties | 0017 | Brugstraat 4 | Wilhelminadorp | Luchtbehandelingskast | ST | Luchtb. kast Auerhaan Compo U3 van 2006 | [6 empty] | 1 | [7 empty] | 1
Wijk- en dorpsaccommodaties | 0017 | Brugstraat 4 | Wilhelminadorp | Luchtbehandelingskast | ST | Luchtb. kast regeling Siemens van 2006 | [6 empty] | 1 | [7 empty] | 1
Wijk- en dorpsaccommodaties | 0017 | Brugstraat 4 | Wilhelminadorp | Noodverlichting | ST | Noodverlichting decentraal | [10 empty] | 16 |  |  |  | 16
Wijk- en dorpsaccommodaties | 0017 | Brugstraat 4 | Wilhelminadorp | Regelinstallatie | ST | Regelkast | [7 empty] | 3 | [6 empty] | 3
Wijk- en dorpsaccommodaties | 0017 | Brugstraat 4 | Wilhelminadorp | Rookgasafvoer/ doorvoer | ST | Rookgasdakdoorvoer |  |  | 2 | [11 empty] | 2
Wijk- en dorpsaccommodaties | 0019 | De Spinne 70 | Goes | Boiler close-in | ST | Boiler close-in 10 liter |  |  |  | 7 | [10 empty] | 7
Wijk- en dorpsaccommodaties | 0019 | De Spinne 70 | Goes | Boiler electr. | ST | Boiler electrisch 80 liter |  |  |  | 6 | [10 empty] | 6
Wijk- en dorpsaccommodaties | 0019 | De Spinne 70 | Goes | Boiler electr. | ST | Boiler electrisch 80-250 liter |  |  |  | 1 | [10 empty] | 1
Wijk- en dorpsaccommodaties | 0019 | De Spinne 70 | Goes | Boxventilator | ST | Mech. vent. unit | [6 empty] | 7 | [7 empty] | 7
Wijk- en dorpsaccommodaties | 0019 | De Spinne 70 | Goes | Brandslang haspel | ST | Brandslang haspel | [12 empty] | 14 |  | 14
Wijk- en dorpsaccommodaties | 0019 | De Spinne 70 | Goes | Circulatiepomp | ST | CV-pomp | [5 empty] | 8 | [8 empty] | 8
Wijk- en dorpsaccommodaties | 0019 | De Spinne 70 | Goes | CV Ketel | ST | CV-ketel |  |  | 5 | [11 empty] | 5
Wijk- en dorpsaccommodaties | 0019 | De Spinne 70 | Goes | Expansievat | ST | CV-expansievat | [5 empty] | 3 | [8 empty] | 3
Wijk- en dorpsaccommodaties | 0019 | De Spinne 70 | Goes | Handbrandblusser | ST | Draagbaar blustoestel blusser | [12 empty] | 22 |  | 22
Wijk- en dorpsaccommodaties | 0019 | De Spinne 70 | Goes | Koelmachine | ST | Koelmachine split-unit |  |  |  |  | 4 | [9 empty] | 4
Wijk- en dorpsaccommodaties | 0019 | De Spinne 70 | Goes | Luchtbehandelingskast | ST | Luchtb. kast 1 m3/s warm/koel | [6 empty] | 1 | [7 empty] | 1
Wijk- en dorpsaccommodaties | 0019 | De Spinne 70 | Goes | Meterkastinstallatie | ST | Meterkastinstallatie | [9 empty] | 1 |  |  |  |  | 1
Wijk- en dorpsaccommodaties | 0019 | De Spinne 70 | Goes | Noodverlichting | ST | Noodverlichting decentraal | [10 empty] | 198 |  |  |  | 198
Wijk- en dorpsaccommodaties | 0019 | De Spinne 70 | Goes | Regelinstallatie | ST | Regelkast | [7 empty] | 2 | [6 empty] | 2
Wijk- en dorpsaccommodaties | 0019 | De Spinne 70 | Goes | Rookgasafvoer/ doorvoer | ST | Rookgasdakdoorvoer |  |  | 9 | [11 empty] | 9
Wijk- en dorpsaccommodaties | 0019 | De Spinne 70 | Goes | Zonwering | M2 | Zonwering buiten screen |  | 235 | [12 empty] | 235
Wijk- en dorpsaccommodaties | 0194 | Van Heenvlietstraat 12 | Kattendijke | Boiler electr. | ST | Boiler electrisch 80 liter |  |  |  | 1 | [10 empty] | 1
Wijk- en dorpsaccommodaties | 0194 | Van Heenvlietstraat 12 | Kattendijke | Boxventilator | ST | Mech. vent. unit | [6 empty] | 2 | [7 empty] | 2
Wijk- en dorpsaccommodaties | 0194 | Van Heenvlietstraat 12 | Kattendijke | Brandmeldinstallaties | PST | Brandmeldinstallatie | [12 empty] | 2 |  | 2
Wijk- en dorpsaccommodaties | 0194 | Van Heenvlietstraat 12 | Kattendijke | Brandslang haspel | ST | Brandslang haspel | [12 empty] | 1 |  | 1
Wijk- en dorpsaccommodaties | 0194 | Van Heenvlietstraat 12 | Kattendijke | CV Ketel | ST | CV-ketel |  |  | 1 | [11 empty] | 1
Wijk- en dorpsaccommodaties | 0194 | Van Heenvlietstraat 12 | Kattendijke | Expansievat | ST | CV-expansievat | [5 empty] | 1 | [8 empty] | 1
Wijk- en dorpsaccommodaties | 0194 | Van Heenvlietstraat 12 | Kattendijke | Handbrandblusser | ST | Draagbaar blustoestel blusser | [12 empty] | 2 |  | 2
Wijk- en dorpsaccommodaties | 0194 | Van Heenvlietstraat 12 | Kattendijke | Keukengeiser | ST | Keukengeiser |  |  |  | 1 | [10 empty] | 1
Wijk- en dorpsaccommodaties | 0194 | Van Heenvlietstraat 12 | Kattendijke | Meterkastinstallatie | ST | Meterkastinstallatie | [9 empty] | 1 |  |  |  |  | 1
Wijk- en dorpsaccommodaties | 0194 | Van Heenvlietstraat 12 | Kattendijke | Noodverlichting | ST | Noodverlichting decentraal | [10 empty] | 5 |  |  |  | 5
Wijk- en dorpsaccommodaties | 0194 | Van Heenvlietstraat 12 | Kattendijke | Regelinstallatie | ST | Verv. Thermostaat/ warmteregeling van 1915 | [5 empty] | 1 | [8 empty] | 1
Wijk- en dorpsaccommodaties | 0194 | Van Heenvlietstraat 12 | Kattendijke | Rookgasafvoer/ doorvoer | ST | Rookgasdakdoorvoer |  |  | 2 | [11 empty] | 2
Wijk- en dorpsaccommodaties | 0194 | Van Heenvlietstraat 12 | Kattendijke | Zonwering | M1 | Zonwering buiten uitvalscherm |  | 13 | [12 empty] | 13

## Perceel 3 elem
Perceel | 3
PO/ INSP /Keuring | ja
[6 empty] | 22 | 24 | 27 | 31 | 38 | 47 | 52 | 90
Complex | Gebouw Code | Adres | Plaats | Eenduidige omschrijving | Eenheid | Binnenwanden | Trappen en hellingen | Daken | Buitenwandopeningen | Inbouwpaketten | Dakafwerkingen | Afvoeren | Terrein | Eindtotaal
Brandweer | 0144 | Oranjeweg 100 | Goes | Transportdeuren (overhead, rolluik etc) | ST |  |  |  | 4 |  |  |  |  | 4
Brandweer | 0185 | Torenring 48 | 's Heer Arendskerke | Dakgoot | M1 |  |  | 15 |  |  |  | 15 |  | 30
Brandweer | 0185 | Torenring 48 | 's Heer Arendskerke | Transportdeuren (overhead, rolluik etc) | ST |  |  |  | 2 |  |  |  |  | 2
Brandweer | 0197 | Villa Novastraat 1 | Wolphaartsdijk | Dakgoot | M1 | [6 empty] | 34 |  | 34
Brandweer | 0197 | Villa Novastraat 1 | Wolphaartsdijk | Transportdeuren (overhead, rolluik etc) | ST |  |  |  | 1 |  |  |  |  | 1
Cultuur | 0169 | Singelstraat 11-13 | Goes | Dakgoot | M1 |  |  | 76.3 |  |  |  | 76.3 |  | 152.6
Cultuur | 0235 | Bleekveld 1 | Goes | Dakgoten | M1 | [6 empty] | 85 |  | 85
Cultuur | 0235 | Bleekveld 1 | Goes | Transportdeuren (overhead, rolluik etc) | ST |  |  |  | 2 |  |  |  |  | 2
Cultuur | 0235 | Bleekveld 1 | Goes | Valbeveiliging | POST | [5 empty] | 2 |  |  | 2
Cultuur | 0235 | Bleekveld 1 | Goes | Vouwwand | ST | 14 | [7 empty] | 14
Dienstgebouwen | 0056 | Grote Markt 23 s | Goes | Dakgoot | M1 | [6 empty] | 72 |  | 72
Dienstgebouwen | 0056 | Grote Markt 23 s | Goes | Vluchtladder metaal | ST |  | 1 | [6 empty] | 1
Dienstgebouwen | 0125 | M.A. de Ruijterlaan 2 | Goes | Lamellen lichtkappen | ST |  |  |  | 2 |  |  |  |  | 2
Dienstgebouwen | 0125 | M.A. de Ruijterlaan 2 | Goes | Poort elektrisch | ST | [7 empty] | 1 | 1
Dienstgebouwen | 0125 | M.A. de Ruijterlaan 2 | Goes | Wegdekverwarming | M2 | [7 empty] | 165 | 165
Gymzalen | 0006 | Bergweg 10 | Goes | Valbeveiliging | POST | [5 empty] | 1 |  |  | 1
Gymzalen | 0018 | De Spinne 68 | Goes | Valbeveiliging | POST | [5 empty] | 1 |  |  | 1
Gymzalen | 0178 | Stationspark 25 | Goes | Vluchtladder metaal | ST |  | 1 | [6 empty] | 1
Gymzalen | 0313 | Oostkerkestraat 24a | Wolphaartsdijk | Transportdeuren (overhead, rolluik etc) | ST |  |  |  | 1 |  |  |  |  | 1
Gymzalen | 0313 | Oostkerkestraat 24a | Wolphaartsdijk | Valbeveiliging | POST | [5 empty] | 1 |  |  | 1
Overige gebouwen | 0033 | Fluitekruidstraat 2 | Goes | Dakgoot | M1 |  |  | 6 |  |  |  | 18 |  | 24
Overige gebouwen | 0087 | Joannaplantsoen 2 | Goes | Dakgoot | M1 | [6 empty] | 82 |  | 82
Overige gebouwen | 0118 | Lijnbaan 40 | Goes | Dakgoot | M1 | [6 empty] | 11 |  | 11
Overige gebouwen | 0122 | M.A. de Ruijterlaan 15 | Goes | Dakgoot | M1 |  |  | 15 |  |  |  | 15 |  | 30
Overige gebouwen | 0127 | M.H. Trompstraat 31 | Goes | Dakgoot | M1 |  |  | 11 |  |  |  | 11 |  | 22
Parkeren | 0218 | Westwal 35 - parkeergarage Centrum | Goes | Transportdeuren (overhead, rolluik etc) | ST |  |  |  | 2 |  |  |  |  | 2
Wijk- en dorpsaccommodaties | 0003 | Appelstraat 2a | Goes | Automatische schuifdeur | ST |  |  |  | 2 |  |  |  |  | 2
Wijk- en dorpsaccommodaties | 0007 | Bergweg 12 | Goes | HWA | ST | [6 empty] | 6 |  | 6
Wijk- en dorpsaccommodaties | 0161 | Schimmelpenninckstraat 14 | Kloetinge | Dakgoot | M1 |  |  | 36 |  |  |  | 36 |  | 72
Wijk- en dorpsaccommodaties | 0180 | Te Werfstraat 18 | 's Heer Hendrikskinderen | Dakgoot | M1 | [6 empty] | 44 |  | 44
Wijk- en dorpsaccommodaties | 0180 | Te Werfstraat 18 | 's Heer Hendrikskinderen | Vouwwand | ST |  |  |  |  | 1 |  |  |  | 1
Wijk- en dorpsaccommodaties | 0186 | Torenring 46 | 's Heer Arendskerke | Dakgoot | M1 |  |  | 10 |  |  |  | 52 |  | 62

## Perceel 3 det
Perceel | 3
PO/ INSP /Keuring | ja
[7 empty] | 22 | 24 | 27 | 31 | 38 | 47 | 52 | 90
Complex | Gebouw Code | Adres | Plaats | Eenduidige omschrijving | Eenheid | Omschrijving | Binnenwanden | Trappen en hellingen | Daken | Buitenwandopeningen | Inbouwpaketten | Dakafwerkingen | Afvoeren | Terrein | Eindtotaal
Brandweer | 0144 | Oranjeweg 100 | Goes | Transportdeuren (overhead, rolluik etc) | ST | Overheaddeur metaal |  |  |  | 4 |  |  |  |  | 4
Brandweer | 0185 | Torenring 48 | 's Heer Arendskerke | Dakgoot | M1 | Gootbekleding zink | [6 empty] | 15 |  | 15
Brandweer | 0185 | Torenring 48 | 's Heer Arendskerke | Dakgoot | M1 | Gootconstructie hout |  |  | 15 | [5 empty] | 15
Brandweer | 0185 | Torenring 48 | 's Heer Arendskerke | Transportdeuren (overhead, rolluik etc) | ST | Overheaddeur metaal |  |  |  | 2 |  |  |  |  | 2
Brandweer | 0197 | Villa Novastraat 1 | Wolphaartsdijk | Dakgoot | M1 | Gootconstructie goot + beugels zink | [6 empty] | 34 |  | 34
Brandweer | 0197 | Villa Novastraat 1 | Wolphaartsdijk | Transportdeuren (overhead, rolluik etc) | ST | Overheaddeur metaal |  |  |  | 1 |  |  |  |  | 1
Cultuur | 0169 | Singelstraat 11-13 | Goes | Dakgoot | M1 | Gootconstructie goot + beugels zink | [6 empty] | 76.3 |  | 76.3
Cultuur | 0169 | Singelstraat 11-13 | Goes | Dakgoot | M1 | Gootconstructie hout |  |  | 76.3 | [5 empty] | 76.3
Cultuur | 0235 | Bleekveld 1 | Goes | Dakgoten | M1 | Dakgoten | [6 empty] | 85 |  | 85
Cultuur | 0235 | Bleekveld 1 | Goes | Transportdeuren (overhead, rolluik etc) | ST | Roldeuren Crawford vracht achterzijde (binnen en buiten) |  |  |  | 2 |  |  |  |  | 2
Cultuur | 0235 | Bleekveld 1 | Goes | Valbeveiliging | POST | Valbeveiliging dak | [5 empty] | 1 |  |  | 1
Cultuur | 0235 | Bleekveld 1 | Goes | Valbeveiliging | POST | Valbeveiliging dak (ankers) | [5 empty] | 1 |  |  | 1
Cultuur | 0235 | Bleekveld 1 | Goes | Vouwwand | ST | Espero schuifwand (muziekschool) (nog controleren) | 14 | [7 empty] | 14
Dienstgebouwen | 0056 | Grote Markt 23 s | Goes | Dakgoot | M1 | Gootbekleding koper | [6 empty] | 72 |  | 72
Dienstgebouwen | 0056 | Grote Markt 23 s | Goes | Vluchtladder metaal | ST | Vluchtladder metaal |  | 1 | [6 empty] | 1
Dienstgebouwen | 0125 | M.A. de Ruijterlaan 2 | Goes | Lamellen lichtkappen | ST | Lamellen lichtkappen |  |  |  | 2 |  |  |  |  | 2
Dienstgebouwen | 0125 | M.A. de Ruijterlaan 2 | Goes | Poort elektrisch | ST | Toegangspoort metaal | [7 empty] | 1 | 1
Dienstgebouwen | 0125 | M.A. de Ruijterlaan 2 | Goes | Wegdekverwarming | M2 | Wegdekverwarming | [7 empty] | 165 | 165
Gymzalen | 0006 | Bergweg 10 | Goes | Valbeveiliging | POST | Valbeveiliging dak | [5 empty] | 1 |  |  | 1
Gymzalen | 0018 | De Spinne 68 | Goes | Valbeveiliging | POST | Valbeveiliging dak | [5 empty] | 1 |  |  | 1
Gymzalen | 0178 | Stationspark 25 | Goes | Vluchtladder metaal | ST | Vluchtladder metaal |  | 1 | [6 empty] | 1
Gymzalen | 0313 | Oostkerkestraat 24a | Wolphaartsdijk | Transportdeuren (overhead, rolluik etc) | ST | Rolluik berging |  |  |  | 1 |  |  |  |  | 1
Gymzalen | 0313 | Oostkerkestraat 24a | Wolphaartsdijk | Valbeveiliging | POST | Valbeveiliging dak | [5 empty] | 1 |  |  | 1
Overige gebouwen | 0033 | Fluitekruidstraat 2 | Goes | Dakgoot | M1 | Gootconstructie goot + beugels zink | [6 empty] | 18 |  | 18
Overige gebouwen | 0033 | Fluitekruidstraat 2 | Goes | Dakgoot | M1 | Gootconstructie hout |  |  | 6 | [5 empty] | 6
Overige gebouwen | 0087 | Joannaplantsoen 2 | Goes | Dakgoot | M1 | Gootconstructie goot + beugels zink | [6 empty] | 82 |  | 82
Overige gebouwen | 0118 | Lijnbaan 40 | Goes | Dakgoot | M1 | Gootconstructie goot + beugels zink | [6 empty] | 11 |  | 11
Overige gebouwen | 0122 | M.A. de Ruijterlaan 15 | Goes | Dakgoot | M1 | Gootbekleding zink | [6 empty] | 15 |  | 15
Overige gebouwen | 0122 | M.A. de Ruijterlaan 15 | Goes | Dakgoot | M1 | Gootconstructie hout |  |  | 15 | [5 empty] | 15
Overige gebouwen | 0127 | M.H. Trompstraat 31 | Goes | Dakgoot | M1 | Gootconstructie goot + beugels zink | [6 empty] | 11 |  | 11
Overige gebouwen | 0127 | M.H. Trompstraat 31 | Goes | Dakgoot | M1 | Gootconstructie hout |  |  | 11 | [5 empty] | 11
Parkeren | 0218 | Westwal 35 - parkeergarage Centrum | Goes | Transportdeuren (overhead, rolluik etc) | ST | Overheaddeur metaal |  |  |  | 2 |  |  |  |  | 2
Wijk- en dorpsaccommodaties | 0003 | Appelstraat 2a | Goes | Automatische schuifdeur | ST | Deurautomaten bij entree assa abloy bj. 2019 |  |  |  | 2 |  |  |  |  | 2
Wijk- en dorpsaccommodaties | 0007 | Bergweg 12 | Goes | HWA | ST | Vergaarbak metaal | [6 empty] | 6 |  | 6
Wijk- en dorpsaccommodaties | 0161 | Schimmelpenninckstraat 14 | Kloetinge | Dakgoot | M1 | Gootbekleding zink | [6 empty] | 36 |  | 36
Wijk- en dorpsaccommodaties | 0161 | Schimmelpenninckstraat 14 | Kloetinge | Dakgoot | M1 | Gootconstructie hout |  |  | 36 | [5 empty] | 36
Wijk- en dorpsaccommodaties | 0180 | Te Werfstraat 18 | 's Heer Hendrikskinderen | Dakgoot | M1 | Gootconstructie goot + beugels zink | [6 empty] | 44 |  | 44
Wijk- en dorpsaccommodaties | 0180 | Te Werfstraat 18 | 's Heer Hendrikskinderen | Vouwwand | ST | Schuifwand van Espero 4,8 strekkende meter |  |  |  |  | 1 |  |  |  | 1
Wijk- en dorpsaccommodaties | 0186 | Torenring 46 | 's Heer Arendskerke | Dakgoot | M1 | Gootbekleding zink | [6 empty] | 52 |  | 52
Wijk- en dorpsaccommodaties | 0186 | Torenring 46 | 's Heer Arendskerke | Dakgoot | M1 | Gootconstructie hout |  |  | 10 | [5 empty] | 10

## Perceel 4 elem
Perceel | 4
PO/ INSP /Keuring | ja
[7 empty] | 27 | 31 | 38 | 47 | 52
Complex | Gebouw Code | Adres | Plaats | Eenduidige omschrijving | Eenheid | Omschrijving | Daken | Buitenwandopeningen | Inbouwpaketten | Dakafwerkingen | Afvoeren | Eindtotaal
Cultuur | 0005 | Beestenmarkt 3 | Goes | Dakgoot | M1 | Gootbekleding zink |  |  |  |  | 59.1 | 59.1
Cultuur | 0005 | Beestenmarkt 3 | Goes | Dakgoot | M1 | Gootconstructie hout | 51.6 |  |  |  |  | 51.6
Cultuur | 0005 | Beestenmarkt 3 | Goes | Valbeveiliging | POST | Valbeveiliging dak - ankers |  |  |  | 1 |  | 1
Dienstgebouwen | 0039 | Geldeloozepad 1r | Goes | Dakgoot | ST | Gootconstructie goot + beugels pvc |  |  |  |  | 60 | 60
Dienstgebouwen | 0039 | Geldeloozepad 1r | Goes | Transportdeuren (overhead, rolluik etc) | ST | Overheaddeur metaal |  | 2 |  |  |  | 2
Dienstgebouwen | 0040 | Geldeloozepad 1z | Goes | Dakgoot | ST | Gootconstructie goot + beugels pvc |  |  |  |  | 80 | 80
Dienstgebouwen | 0041 | Geldeloozepad 1k | Goes | Dakgoot | M1 | Gootbekleding zink |  |  |  |  | 63 | 63
Dienstgebouwen | 0041 | Geldeloozepad 1k | Goes | Dakgoot | M1 | Gootconstructie hout | 37.8 |  |  |  |  | 37.8
Dienstgebouwen | 0187 | Troelstralaan 1 k | Goes | Dakgoot | M1 | Gootbekleding zink |  |  |  |  | 29.4 | 29.4
Dienstgebouwen | 0188 | Troelstralaan 1 r | Goes | Dakgoot | M1 | Gootconstructie goot + beugels zink |  |  |  |  | 55 | 55
Dienstgebouwen | 0188 | Troelstralaan 1 r | Goes | Dakgoot | M1 | Reinigen tussen goot en dakvlakken |  |  |  |  | 24 | 24
Dienstgebouwen | 0188 | Troelstralaan 1 r | Goes | Transportdeuren (overhead, rolluik etc) | ST | Overheaddeur metaal |  | 1 |  |  |  | 1
Dienstgebouwen | 0189 | Troelstralaan 1 wm | Goes | Dakgoot | M1 | Gootbekleding zink |  |  |  |  | 64 | 64
Dienstgebouwen | 0189 | Troelstralaan 1 wm | Goes | Transportdeuren (overhead, rolluik etc) | ST | Overheaddeur metaal |  | 2 |  |  |  | 2
Gymzalen | 0086 | I.G.J. van de Boschstraat 2a | Wilhelminadorp | Vouwwand | M2 | Paneelwand |  |  | 200 |  |  | 200
Overige gebouwen | 0002 | Albert Joachimikade 5a | Goes | Dakgoot | M1 | Gootbekleding zink |  |  |  |  | 35 | 35
Overige gebouwen | 0094 | Kattendijksedijk 23 Vogelvoiliere, knaagdieren & geitenverbl | Goes | Dakgoot | ST | Gootconstructie goot + beugels pvc |  |  |  |  | 41.5 | 41.5
Overige gebouwen | 0095 | Kattendijksedijk 25 - Beheerderswoning | Goes | Dakgoot | ST | Gootconstructie goot + beugels zink |  |  |  |  | 30 | 30
Overige gebouwen | 0103 | Kleine Kade 43 | Goes | Dakgoot | M1 | Gootbekleding zink |  |  |  |  | 32 | 32
Overige gebouwen | 0103 | Kleine Kade 43 | Goes | Dakgoot | M1 | Gootconstructie hout | 25 |  |  |  |  | 25
Overige gebouwen | 0153 | Paardeweg 8 | Goes | Dakgoot | M1 | Zinken bakgoot ter hoogte van stellingdek | 25 |  |  |  |  | 25
Wijk- en dorpsaccommodaties | 0017 | Brugstraat 4 | Wilhelminadorp | Transportdeuren (overhead, rolluik etc) | M2 | 2 Rolluiken binnen bij de bar |  |  | 4.7 |  |  | 4.7
Wijk- en dorpsaccommodaties | 0019 | De Spinne 70 | Goes | Vouwwand | M2 | Paneelwand |  |  | 34.5 |  |  | 34.5
Wijk- en dorpsaccommodaties | 0194 | Van Heenvlietstraat 12 | Kattendijke | Dakgoot | M1 | Gootconstructie goot + beugels zink |  |  |  |  | 59 | 59

## Perceel 4 det
Perceel | 4
PO/ INSP /Keuring | ja
[7 empty] | 27 | 31 | 38 | 47 | 52
Complex | Gebouw Code | Adres | Plaats | Eenduidige omschrijving | Eenheid | Omschrijving | Daken | Buitenwandopeningen | Inbouwpaketten | Dakafwerkingen | Afvoeren | Eindtotaal
Cultuur | 0005 | Beestenmarkt 3 | Goes | Dakgoot | M1 | Gootbekleding zink |  |  |  |  | 59.1 | 59.1
Cultuur | 0005 | Beestenmarkt 3 | Goes | Dakgoot | M1 | Gootconstructie hout | 51.6 |  |  |  |  | 51.6
Cultuur | 0005 | Beestenmarkt 3 | Goes | Valbeveiliging | POST | Valbeveiliging dak - ankers |  |  |  | 1 |  | 1
Dienstgebouwen | 0039 | Geldeloozepad 1r | Goes | Dakgoot | ST | Gootconstructie goot + beugels pvc |  |  |  |  | 60 | 60
Dienstgebouwen | 0039 | Geldeloozepad 1r | Goes | Transportdeuren (overhead, rolluik etc) | ST | Overheaddeur metaal |  | 2 |  |  |  | 2
Dienstgebouwen | 0040 | Geldeloozepad 1z | Goes | Dakgoot | ST | Gootconstructie goot + beugels pvc |  |  |  |  | 80 | 80
Dienstgebouwen | 0041 | Geldeloozepad 1k | Goes | Dakgoot | M1 | Gootbekleding zink |  |  |  |  | 63 | 63
Dienstgebouwen | 0041 | Geldeloozepad 1k | Goes | Dakgoot | M1 | Gootconstructie hout | 37.8 |  |  |  |  | 37.8
Dienstgebouwen | 0187 | Troelstralaan 1 k | Goes | Dakgoot | M1 | Gootbekleding zink |  |  |  |  | 29.4 | 29.4
Dienstgebouwen | 0188 | Troelstralaan 1 r | Goes | Dakgoot | M1 | Gootconstructie goot + beugels zink |  |  |  |  | 55 | 55
Dienstgebouwen | 0188 | Troelstralaan 1 r | Goes | Dakgoot | M1 | Reinigen tussen goot en dakvlakken |  |  |  |  | 24 | 24
Dienstgebouwen | 0188 | Troelstralaan 1 r | Goes | Transportdeuren (overhead, rolluik etc) | ST | Overheaddeur metaal |  | 1 |  |  |  | 1
Dienstgebouwen | 0189 | Troelstralaan 1 wm | Goes | Dakgoot | M1 | Gootbekleding zink |  |  |  |  | 64 | 64
Dienstgebouwen | 0189 | Troelstralaan 1 wm | Goes | Transportdeuren (overhead, rolluik etc) | ST | Overheaddeur metaal |  | 2 |  |  |  | 2
Gymzalen | 0086 | I.G.J. van de Boschstraat 2a | Wilhelminadorp | Vouwwand | M2 | Paneelwand |  |  | 200 |  |  | 200
Overige gebouwen | 0002 | Albert Joachimikade 5a | Goes | Dakgoot | M1 | Gootbekleding zink |  |  |  |  | 35 | 35
Overige gebouwen | 0094 | Kattendijksedijk 23 Vogelvoiliere, knaagdieren & geitenverbl | Goes | Dakgoot | ST | Gootconstructie goot + beugels pvc |  |  |  |  | 41.5 | 41.5
Overige gebouwen | 0095 | Kattendijksedijk 25 - Beheerderswoning | Goes | Dakgoot | ST | Gootconstructie goot + beugels zink |  |  |  |  | 30 | 30
Overige gebouwen | 0103 | Kleine Kade 43 | Goes | Dakgoot | M1 | Gootbekleding zink |  |  |  |  | 32 | 32
Overige gebouwen | 0103 | Kleine Kade 43 | Goes | Dakgoot | M1 | Gootconstructie hout | 25 |  |  |  |  | 25
Overige gebouwen | 0153 | Paardeweg 8 | Goes | Dakgoot | M1 | Zinken bakgoot ter hoogte van stellingdek | 25 |  |  |  |  | 25
Wijk- en dorpsaccommodaties | 0017 | Brugstraat 4 | Wilhelminadorp | Transportdeuren (overhead, rolluik etc) | M2 | 2 Rolluiken binnen bij de bar |  |  | 4.7 |  |  | 4.7
Wijk- en dorpsaccommodaties | 0019 | De Spinne 70 | Goes | Vouwwand | M2 | Paneelwand |  |  | 34.5 |  |  | 34.5
Wijk- en dorpsaccommodaties | 0194 | Van Heenvlietstraat 12 | Kattendijke | Dakgoot | M1 | Gootconstructie goot + beugels zink |  |  |  |  | 59 | 59