## Filterlijst detail PO
PO/ INSP /Keuring | ja
Perceel | Complex | Gebouw Code | Adres | Plaats | NL_SFB | NL_SFB regel | Eenduidige omschrijving | Omschrijving | Eenheid | Aantal
1 | Begraafplaatsen | 0226 | Zuidvlietstraat | Goes | 60 | Elektrische installatie | Schakelmateriaal | Electra schakelmateriaal | BVO | 25
1 | Begraafplaatsen | 0226 | Zuidvlietstraat | Goes | 61 | Centrale elektrotechnische installatie | Meterkastinstallatie | Meterkastinstallatie | ST | 1
1 | Brandweer | 0144 | Oranjeweg 100 | Goes | 31 | Buitenwandopeningen | Zonwering | Zonwering buiten screen | M2 | 53
1 | Brandweer | 0144 | Oranjeweg 100 | Goes | 51 | Warmteopwekking | CV Ketel | CV-ketel | ST | 4
1 | Brandweer | 0144 | Oranjeweg 100 | Goes | 51 | Warmteopwekking | Heteluchtverwarmer | Heteluchtverwarmer | ST | 3
1 | Brandweer | 0144 | Oranjeweg 100 | Goes | 51 | Warmteopwekking | Rookgasafvoer/ doorvoer | Rookgasdakdoorvoer | ST | 4
1 | Brandweer | 0144 | Oranjeweg 100 | Goes | 52 | Afvoeren | Afscheider | Vetafscheidingsputten | ST | 1
1 | Brandweer | 0144 | Oranjeweg 100 | Goes | 53 | Water | Boiler close-in | Boiler close-in Daalderop 10 liter | ST | 3
1 | Brandweer | 0144 | Oranjeweg 100 | Goes | 53 | Water | Boiler electr. | Boiler elec. Daalderop 50-80 liter | ST | 2
1 | Brandweer | 0144 | Oranjeweg 100 | Goes | 53 | Water | Boiler electr. | Boiler elec. Daalderop Combi 150 liter | ST | 1
1 | Brandweer | 0144 | Oranjeweg 100 | Goes | 55 | Koudeopwekking | Koelmachine | Koelmachine split-unit | ST | 3
1 | Brandweer | 0144 | Oranjeweg 100 | Goes | 56 | Warmtedistributie | Circulatiepomp | CV-pomp | ST | 5
1 | Brandweer | 0144 | Oranjeweg 100 | Goes | 56 | Warmtedistributie | Expansievat | CV-expansievat | ST | 4
1 | Brandweer | 0144 | Oranjeweg 100 | Goes | 57 | Luchtbehandeling | Boxventilator | Mech. vent. unit | ST | 20
1 | Brandweer | 0144 | Oranjeweg 100 | Goes | 57 | Luchtbehandeling | Dakventilator | Vent. Dakdoorvoer | ST | 7
1 | Brandweer | 0144 | Oranjeweg 100 | Goes | 57 | Luchtbehandeling | Luchtbehandelingskast | Luchtb. kast Carrier 1 m3/s warm/koel | ST | 2
1 | Brandweer | 0144 | Oranjeweg 100 | Goes | 58 | Regeling klimaat | Regelinstallatie | Regelkast | ST | 1
1 | Brandweer | 0144 | Oranjeweg 100 | Goes | 61 | Centrale elektrotechnische installatie | Meterkastinstallatie | Meterkastinstallatie | ST | 3
1 | Brandweer | 0144 | Oranjeweg 100 | Goes | 63 | Verlichting | Noodverlichting | Noodverlichting decentraal | ST | 32
1 | Brandweer | 0144 | Oranjeweg 100 | Goes | 65 | Beveiliging | Brandmeldinstallaties | Brandmeldinstallatie | BVO | 1851
1 | Brandweer | 0144 | Oranjeweg 100 | Goes | 65 | Beveiliging | Brandslang haspel | Brandslang haspel | ST | 6
1 | Brandweer | 0144 | Oranjeweg 100 | Goes | 65 | Beveiliging | Handbrandblusser | Draagbaar blustoestel blusser | ST | 8
1 | Brandweer | 0144 | Oranjeweg 100 | Goes | 90 | Terrein | Poort (elektrisch?) | Toegangspoort metaal | ST | 3
1 | Brandweer | 0185 | Torenring 48 | 's Heer Arendskerke | 51 | Warmteopwekking | CV Ketel | Intergas CV-ketel combi Kompakt HRE 24/18A/TSK/RGK HR CW3 | ST | 1
1 | Brandweer | 0185 | Torenring 48 | 's Heer Arendskerke | 51 | Warmteopwekking | Rookgasafvoer/ doorvoer | Rookgasdakdoorvoer | ST | 1
1 | Brandweer | 0185 | Torenring 48 | 's Heer Arendskerke | 56 | Warmtedistributie | Expansievat | CV-expansievat Flexcon | ST | 1
1 | Brandweer | 0185 | Torenring 48 | 's Heer Arendskerke | 60 | Elektrische installatie | Schakelmateriaal | Electra schakelmateriaal | BVO | 170
1 | Brandweer | 0185 | Torenring 48 | 's Heer Arendskerke | 61 | Centrale elektrotechnische installatie | Meterkastinstallatie | Meterkastinstallatie | ST | 1
1 | Brandweer | 0185 | Torenring 48 | 's Heer Arendskerke | 65 | Beveiliging | Handbrandblusser | Draagbaar blustoestel blusser | ST | 1
1 | Brandweer | 0185 | Torenring 48 | 's Heer Arendskerke | 90 | Terrein | Poort (elektrisch?) | Toegangspoort metaal | ST | 1
1 | Brandweer | 0197 | Villa Novastraat 1 | Wolphaartsdijk | 51 | Warmteopwekking | CV Ketel | CV-ketel Remeha Quinta | ST | 1
1 | Brandweer | 0197 | Villa Novastraat 1 | Wolphaartsdijk | 51 | Warmteopwekking | Rookgasafvoer/ doorvoer | Rookgasdoorvoer via gevel | ST | 1
1 | Brandweer | 0197 | Villa Novastraat 1 | Wolphaartsdijk | 53 | Water | Boiler gas | Boiler-gas Nibe PUB | ST | 1
1 | Brandweer | 0197 | Villa Novastraat 1 | Wolphaartsdijk | 56 | Warmtedistributie | Expansievat | CV-expansievat Flexcon | ST | 1
1 | Brandweer | 0197 | Villa Novastraat 1 | Wolphaartsdijk | 57 | Luchtbehandeling | Boxventilator | Mech. vent. unit | ST | 6
1 | Brandweer | 0197 | Villa Novastraat 1 | Wolphaartsdijk | 60 | Elektrische installatie | Schakelmateriaal | Electra schakelmateriaal | BVO | 205
1 | Brandweer | 0197 | Villa Novastraat 1 | Wolphaartsdijk | 61 | Centrale elektrotechnische installatie | Meterkastinstallatie | Meterkastinstallatie | ST | 1
1 | Brandweer | 0197 | Villa Novastraat 1 | Wolphaartsdijk | 63 | Verlichting | Noodverlichting | Noodverlichting decentraal | ST | 7
1 | Brandweer | 0197 | Villa Novastraat 1 | Wolphaartsdijk | 65 | Beveiliging | Brandslang haspel | Brandslang haspel | ST | 1
1 | Brandweer | 0197 | Villa Novastraat 1 | Wolphaartsdijk | 65 | Beveiliging | Handbrandblusser | Draagbaar blustoestel blusser | ST | 2
1 | Cultuur | 0169 | Singelstraat 11-13 | Goes | 51 | Warmteopwekking | CV Ketel | CV-ketel Remeha Quinta Pro | ST | 2
1 | Cultuur | 0169 | Singelstraat 11-13 | Goes | 51 | Warmteopwekking | Rookgasafvoer/ doorvoer | Rookgasdakdoorvoer | ST | 2
1 | Cultuur | 0169 | Singelstraat 11-13 | Goes | 53 | Water | Boiler close-in | Boiler close-in | ST | 2
1 | Cultuur | 0169 | Singelstraat 11-13 | Goes | 56 | Warmtedistributie | Afsluiter | Afsluiter | ST | 8
1 | Cultuur | 0169 | Singelstraat 11-13 | Goes | 56 | Warmtedistributie | Circulatiepomp | CV-pomp | ST | 2
1 | Cultuur | 0169 | Singelstraat 11-13 | Goes | 56 | Warmtedistributie | Expansievat | CV-expansievat | ST | 2
1 | Cultuur | 0169 | Singelstraat 11-13 | Goes | 57 | Luchtbehandeling | Boxventilator | Mech. vent. woning + WTW unit | ST | 3
1 | Cultuur | 0169 | Singelstraat 11-13 | Goes | 57 | Luchtbehandeling | Luchtbehandelingskast | Luchtb. kast 7 m3/s warm/koel | ST | 1
1 | Cultuur | 0169 | Singelstraat 11-13 | Goes | 58 | Regeling klimaat | Regelinstallatie | Regelkast | ST | 1
1 | Cultuur | 0169 | Singelstraat 11-13 | Goes | 61 | Centrale elektrotechnische installatie | Meterkastinstallatie | Meterkastinstallatie | ST | 3
1 | Cultuur | 0169 | Singelstraat 11-13 | Goes | 63 | Verlichting | Noodverlichting | Noodverlichting decentraal | ST | 1
1 | Cultuur | 0169 | Singelstraat 11-13 | Goes | 65 | Beveiliging | Brandmeldinstallaties | Brandmeldinstallatie Labor Straus | PST | 1
1 | Cultuur | 0169 | Singelstraat 11-13 | Goes | 65 | Beveiliging | Brandslang haspel | Brandslang haspel | ST | 1
1 | Cultuur | 0169 | Singelstraat 11-13 | Goes | 65 | Beveiliging | Handbrandblusser | Draagbaar blustoestel blusser | ST | 4
1 | Cultuur | 0235 | Bleekveld 1 | Goes | 31 | Buitenwandopeningen | Automatische schuifdeur | Automatische schuifdeur entree assa abloi bj. 2002 | ST | 1
1 | Cultuur | 0235 | Bleekveld 1 | Goes | 51 | Warmteopwekking | CV Ketel | CV-ketel Buderus (bj. 2001) Ketel 1 HR ketel 2 VR | POST | 1
1 | Cultuur | 0235 | Bleekveld 1 | Goes | 51 | Warmteopwekking | Heteluchtverwarmer | Luchtgordijn elektrisch 2500 mm hoofdentree | ST | 1
1 | Cultuur | 0235 | Bleekveld 1 | Goes | 51 | Warmteopwekking | Rookventilatie- dakluiken | Rookventilatie- dakluiken dak H Colt 1200*2500 | ST | 6
1 | Cultuur | 0235 | Bleekveld 1 | Goes | 52 | Afvoeren | Afscheider | Riolering | POST | 1
1 | Cultuur | 0235 | Bleekveld 1 | Goes | 53 | Water | Boiler close-in | Daalderop colse in Boiler elektrisch 10L (aantal checken!) | ST | 6
1 | Cultuur | 0235 | Bleekveld 1 | Goes | 53 | Water | Handbrandblusser | Leidingwerk water (druk en bluswater) | POST | 1
1 | Cultuur | 0235 | Bleekveld 1 | Goes | 53 | Water | Hydrofoor | Hydrofoor?? element controleren!!! | ST | 1
1 | Cultuur | 0235 | Bleekveld 1 | Goes | 53 | Water | Voorraadboiler AO Smit BFC368 ltr bj. 2014 | Voorraadboiler AO Smit BFC368 ltr bj. 2014 | ST | 1
1 | Cultuur | 0235 | Bleekveld 1 | Goes | 53 | Water | Waterontharder | Waterontharder Lubron C30 | ST | 1
1 | Cultuur | 0235 | Bleekveld 1 | Goes | 54 | Gassen | Compressor | Kompressor tbv rookventilatie-dakluiken Colt bj. 2019 | ST | 1
1 | Cultuur | 0235 | Bleekveld 1 | Goes | 56 | Warmtedistributie | Circulatiepomp | Circulatiepompen Grundfos div. | ST | 8
1 | Cultuur | 0235 | Bleekveld 1 | Goes | 56 | Warmtedistributie | Expansievat | CV Expansievaten Flexcon | ST | 4
1 | Cultuur | 0235 | Bleekveld 1 | Goes | 57 | Luchtbehandeling | Airco | Airconditioning Daikin Inverter | ST | 1
1 | Cultuur | 0235 | Bleekveld 1 | Goes | 57 | Luchtbehandeling | Dakventilator | Dakventilatoren div. bj. 2002 type NB Gebhardt | ST | 6
1 | Cultuur | 0235 | Bleekveld 1 | Goes | 57 | Luchtbehandeling | Luchtbehandelingskast | LBK (algemeen) Verhulst VKT 0704 2.08m3/s | POST | 1
1 | Cultuur | 0235 | Bleekveld 1 | Goes | 57 | Luchtbehandeling | Luchtbehandelingskast | LBK (theaterzaal) Verhulst VKT0606 4.22 m3 | POST | 1
1 | Cultuur | 0235 | Bleekveld 1 | Goes | 57 | Luchtbehandeling | Naverwarmer in toneeltoren (meerdere in pand aanwezig?) | Naverwarmer in toneeltoren (meerdere in pand aanwezig?) | ST | 1
1 | Cultuur | 0235 | Bleekveld 1 | Goes | 58 | Regeling klimaat | Gebouwbeheersysteem | Gebouwbeheersysteem | POST | 1
1 | Cultuur | 0235 | Bleekveld 1 | Goes | 58 | Regeling klimaat | Regelinstallatie | Regelkast klimaat | POST | 1
1 | Cultuur | 0235 | Bleekveld 1 | Goes | 61 | Centrale elektrotechnische installatie | Verdeelinrichting | Verdeelinrichting | POST | 1
1 | Cultuur | 0235 | Bleekveld 1 | Goes | 63 | Verlichting | Noodverlichting | Famostar (beveiligings-)gevelverlichting | ST | 12
1 | Cultuur | 0235 | Bleekveld 1 | Goes | 63 | Verlichting | Noodverlichting | Famostar nood-gevelverlichting | ST | 19
1 | Cultuur | 0235 | Bleekveld 1 | Goes | 63 | Verlichting | Noodverlichting | Noodverlichting | POST | 1
1 | Cultuur | 0235 | Bleekveld 1 | Goes | 63 | Verlichting | Schakelmateriaal | Schakelmateriaal/ WCD en | ST | 60
1 | Cultuur | 0235 | Bleekveld 1 | Goes | 64 | Communicatie | Toeganscontrole/ intercom | Intercominstallatie | ST | 1
1 | Cultuur | 0235 | Bleekveld 1 | Goes | 65 | Beveiliging | Brandmeldinstallaties | Brandmeldinstallatie (bj. 2019) | POST | 1
1 | Cultuur | 0235 | Bleekveld 1 | Goes | 65 | Beveiliging | Brandslang haspel | Brandslanghaspels | ST | 14
1 | Cultuur | 0235 | Bleekveld 1 | Goes | 65 | Beveiliging | Handbrandblusser | Handblusmiddelen | ST | 12
1 | Cultuur | 0235 | Bleekveld 1 | Goes | 65 | Beveiliging | Kleefmagneten | Kleefmagneten | ST | 20
1 | Dienstgebouwen | 0056 | Grote Markt 23 s | Goes | 51 | Warmteopwekking | CV Ketel | CV-ketel | ST | 2
1 | Dienstgebouwen | 0056 | Grote Markt 23 s | Goes | 51 | Warmteopwekking | Rookgasafvoer/ doorvoer | Rookgasdakdoorvoer | ST | 3
1 | Dienstgebouwen | 0056 | Grote Markt 23 s | Goes | 53 | Water | Boiler close-in | Boiler close-in 10 liter | ST | 1
1 | Dienstgebouwen | 0056 | Grote Markt 23 s | Goes | 56 | Warmtedistributie | Circulatiepomp | CV-pomp | ST | 1
1 | Dienstgebouwen | 0056 | Grote Markt 23 s | Goes | 56 | Warmtedistributie | Expansievat | CV-expansievat | ST | 2
1 | Dienstgebouwen | 0056 | Grote Markt 23 s | Goes | 57 | Luchtbehandeling | Boxventilator | MV-Box afzuiging toiletgroep | POST | 1
1 | Dienstgebouwen | 0056 | Grote Markt 23 s | Goes | 57 | Luchtbehandeling | Buisventilator | Buisventilator Zehnder RRV | ST | 1
1 | Dienstgebouwen | 0056 | Grote Markt 23 s | Goes | 57 | Luchtbehandeling | Luchtbehandelingskast | LBK/ WTW Unit | ST | 1
1 | Dienstgebouwen | 0056 | Grote Markt 23 s | Goes | 58 | Regeling klimaat | Regelinstallatie | Regelkast | ST | 1
1 | Dienstgebouwen | 0056 | Grote Markt 23 s | Goes | 60 | Elektrische installatie | Schakelmateriaal | Electra schakelmateriaal | BVO | 1654
1 | Dienstgebouwen | 0056 | Grote Markt 23 s | Goes | 61 | Centrale elektrotechnische installatie | Bliksembeveiliging | Bliksembeveiliginsinstallatie | BVO | 1654
1 | Dienstgebouwen | 0056 | Grote Markt 23 s | Goes | 61 | Centrale elektrotechnische installatie | Meterkastinstallatie | Meter-verdeelkastinstallatie | ST | 4
1 | Dienstgebouwen | 0056 | Grote Markt 23 s | Goes | 63 | Verlichting | Noodverlichting | Noodverlichting decentraal | ST | 21
1 | Dienstgebouwen | 0056 | Grote Markt 23 s | Goes | 65 | Beveiliging | Brandmeldinstallaties | Brandmeld Centrale Bosch | ST | 1
1 | Dienstgebouwen | 0056 | Grote Markt 23 s | Goes | 65 | Beveiliging | Brandslang haspel | Brandslang haspel | ST | 2
1 | Dienstgebouwen | 0056 | Grote Markt 23 s | Goes | 65 | Beveiliging | Handbrandblusser | Draagbaar blustoestel blusser | ST | 3
1 | Dienstgebouwen | 0056 | Grote Markt 23 s | Goes | 65 | Beveiliging | Inbraak-alarminstallatie | Inbraak alarm installatie Galaxy Flex | ST | 1
1 | Dienstgebouwen | 0125 | M.A. de Ruijterlaan 2 | Goes | 31 | Buitenwandopeningen | Automatische schuifdeur | Automatische schuifdeur | ST | 4
1 | Dienstgebouwen | 0125 | M.A. de Ruijterlaan 2 | Goes | 31 | Buitenwandopeningen | Zonwering | Zonwering buiten screen | M2 | 170
1 | Dienstgebouwen | 0125 | M.A. de Ruijterlaan 2 | Goes | 51 | Warmteopwekking | CV Ketel | CV-ketel collectief 375kW | ST | 1
1 | Dienstgebouwen | 0125 | M.A. de Ruijterlaan 2 | Goes | 51 | Warmteopwekking | Rookgasafvoer/ doorvoer | Rookgasdakdoorvoer | ST | 1
1 | Dienstgebouwen | 0125 | M.A. de Ruijterlaan 2 | Goes | 52 | Afvoeren | Vuilwaterpomp | Vuilwaterpomp | ST | 2
1 | Dienstgebouwen | 0125 | M.A. de Ruijterlaan 2 | Goes | 53 | Water | Boiler close-in | Boiler close-in 10 liter | ST | 10
1 | Dienstgebouwen | 0125 | M.A. de Ruijterlaan 2 | Goes | 53 | Water | Boiler electr. | Boiler electrisch 80 liter | ST | 2
1 | Dienstgebouwen | 0125 | M.A. de Ruijterlaan 2 | Goes | 53 | Water | Hydrofoor | Hydrofoor | ST | 2
1 | Dienstgebouwen | 0125 | M.A. de Ruijterlaan 2 | Goes | 55 | Koudeopwekking | Airco | Split-unit | ST | 1
1 | Dienstgebouwen | 0125 | M.A. de Ruijterlaan 2 | Goes | 55 | Koudeopwekking | Airco | Split-unit Parkeerkelder Daikin bj. 2011 | ST | 1
1 | Dienstgebouwen | 0125 | M.A. de Ruijterlaan 2 | Goes | 56 | Warmtedistributie | Circulatiepomp | CV-pomp | ST | 17
1 | Dienstgebouwen | 0125 | M.A. de Ruijterlaan 2 | Goes | 56 | Warmtedistributie | Expansievat | CV-expansievat | ST | 3
1 | Dienstgebouwen | 0125 | M.A. de Ruijterlaan 2 | Goes | 57 | Luchtbehandeling | Boxventilator | Mech. vent. unit | ST | 2
1 | Dienstgebouwen | 0125 | M.A. de Ruijterlaan 2 | Goes | 57 | Luchtbehandeling | Luchtbehandelingskast | Luchtb. kast 1 m3/s warm/koel | ST | 1
1 | Dienstgebouwen | 0125 | M.A. de Ruijterlaan 2 | Goes | 57 | Luchtbehandeling | Luchtbehandelingskast | Luchtb. kast 15 m3/s warm/koel | ST | 1
1 | Dienstgebouwen | 0125 | M.A. de Ruijterlaan 2 | Goes | 57 | Luchtbehandeling | Parkeergarageventilator | Luchtkanalen dak aluminium | POST | 1
1 | Dienstgebouwen | 0125 | M.A. de Ruijterlaan 2 | Goes | 58 | Regeling klimaat | Regelinstallatie | Regelkast | ST | 2
1 | Dienstgebouwen | 0125 | M.A. de Ruijterlaan 2 | Goes | 60 | Elektrische installatie | Schakelmateriaal | Electra schakelmateriaal | BVO | 14265
1 | Dienstgebouwen | 0125 | M.A. de Ruijterlaan 2 | Goes | 61 | Centrale elektrotechnische installatie | Bliksembeveiliging | Bliksembeveiliging | ST | 1
1 | Dienstgebouwen | 0125 | M.A. de Ruijterlaan 2 | Goes | 61 | Centrale elektrotechnische installatie | Meterkastinstallatie | Meter/ verdeelkasten | ST | 15
1 | Dienstgebouwen | 0125 | M.A. de Ruijterlaan 2 | Goes | 61 | Centrale elektrotechnische installatie | Noodstroomaggregaat | Noodstroomaggregaat 60 kVA | ST | 1
1 | Dienstgebouwen | 0125 | M.A. de Ruijterlaan 2 | Goes | 63 | Verlichting | Noodverlichting | Noodverlichting decentraal | ST | 247
1 | Dienstgebouwen | 0125 | M.A. de Ruijterlaan 2 | Goes | 64 | Communicatie | Toeganscontrole/ intercom | Deurmeldinstallatie protec GE100 Commend | ST | 1
1 | Dienstgebouwen | 0125 | M.A. de Ruijterlaan 2 | Goes | 65 | Beveiliging | Brandmeldinstallaties | Brandmeldinstallatie Esser 8000 | BVO | 9845
1 | Dienstgebouwen | 0125 | M.A. de Ruijterlaan 2 | Goes | 65 | Beveiliging | Brandslang haspel | Brandslang haspel | ST | 39
1 | Dienstgebouwen | 0125 | M.A. de Ruijterlaan 2 | Goes | 65 | Beveiliging | Handbrandblusser | Draagbaar blustoestel blusser | ST | 42
1 | Dienstgebouwen | 0125 | M.A. de Ruijterlaan 2 | Goes | 65 | Beveiliging | Inbraak-alarminstallatie | Inbraak-alarminstallatie Galaxy 512 | BVO | 14265
1 | Gymzalen | 0006 | Bergweg 10 | Goes | 51 | Warmteopwekking | CV Ketel | Ketel gasgestookt HR 40 - 65 KW | ST | 1
1 | Gymzalen | 0006 | Bergweg 10 | Goes | 53 | Water | Doorstroomtoestel | Doorstroomtoestel | POST | 1
1 | Gymzalen | 0006 | Bergweg 10 | Goes | 56 | Warmtedistributie | Circulatiepomp | Circulatiepomp enkel DN < 40 mm | ST | 3
1 | Gymzalen | 0006 | Bergweg 10 | Goes | 56 | Warmtedistributie | Expansievat | Expansievat 50 ltr / 0.5 BAR | ST | 1
1 | Gymzalen | 0006 | Bergweg 10 | Goes | 57 | Luchtbehandeling | Dakventilator | Dakventilator 0,3 - 0,7 m3/s | ST | 1
1 | Gymzalen | 0006 | Bergweg 10 | Goes | 57 | Luchtbehandeling | Dakventilator | Dakventilator 0,7 - 1,4 m3/s | ST | 1
1 | Gymzalen | 0006 | Bergweg 10 | Goes | 57 | Luchtbehandeling | Luchtbehandelingskast | Luchtbehandelingskast BI T + VK (< 1 m3/s) | ST | 1
1 | Gymzalen | 0006 | Bergweg 10 | Goes | 57 | Luchtbehandeling | Pijpdakventilator | Pijpdakventilator | ST | 2
1 | Gymzalen | 0006 | Bergweg 10 | Goes | 58 | Regeling klimaat | Regelinstallatie | Regelinstallatie, data-aansluitpunten 20 - 25 | ST | 1
1 | Gymzalen | 0006 | Bergweg 10 | Goes | 61 | Centrale elektrotechnische installatie | Meterkastinstallatie | Meterkastinstallatie | ST | 1
1 | Gymzalen | 0006 | Bergweg 10 | Goes | 63 | Verlichting | Noodverlichting | Noodverlichtingsarmaturen (decentraal) Binnen | ST | 17
1 | Gymzalen | 0006 | Bergweg 10 | Goes | 63 | Verlichting | Noodverlichting | Noodverlichtingsarmaturen (decentraal) Buiten | ST | 3
1 | Gymzalen | 0006 | Bergweg 10 | Goes | 65 | Beveiliging | Brandslang haspel | Brandslang haspel | ST | 1
1 | Gymzalen | 0006 | Bergweg 10 | Goes | 65 | Beveiliging | Handbrandblusser | Poeder-schuim blusser | ST | 1
1 | Gymzalen | 0006 | Bergweg 10 | Goes | 65 | Beveiliging | Signalering invalidentoiletten | Signalering invalidentoiletten | ST | 1
1 | Gymzalen | 0006 | Bergweg 10 | Goes | 74 | Vaste sanitaire voorzieningen | Elektronisch douche systeem | Douche installaties | ST | 3
1 | Gymzalen | 0018 | De Spinne 68 | Goes | 51 | Warmteopwekking | CV Ketel | CV-ketel Remeha Quinta 65 | ST | 1
1 | Gymzalen | 0018 | De Spinne 68 | Goes | 51 | Warmteopwekking | Rookgasafvoer/ doorvoer | Rookgasdakdoorvoer | ST | 1
1 | Gymzalen | 0018 | De Spinne 68 | Goes | 53 | Water | Boiler gas | Boiler gas >300 liter | ST | 1
1 | Gymzalen | 0018 | De Spinne 68 | Goes | 56 | Warmtedistributie | Circulatiepomp | CV-pomp | ST | 2
1 | Gymzalen | 0018 | De Spinne 68 | Goes | 56 | Warmtedistributie | Expansievat | CV-expansievat | ST | 1
1 | Gymzalen | 0018 | De Spinne 68 | Goes | 57 | Luchtbehandeling | Afzuigventilator | Mech. dak afzuiging vent. unit JE Stork | ST | 3
1 | Gymzalen | 0018 | De Spinne 68 | Goes | 58 | Regeling klimaat | Regelinstallatie | Regelkast | ST | 1
1 | Gymzalen | 0018 | De Spinne 68 | Goes | 61 | Centrale elektrotechnische installatie | Meterkastinstallatie | Meterkastinstallatie | ST | 1
1 | Gymzalen | 0018 | De Spinne 68 | Goes | 63 | Verlichting | Noodverlichting | Noodverlichting decentraal | ST | 8
1 | Gymzalen | 0018 | De Spinne 68 | Goes | 65 | Beveiliging | Brandslang haspel | Brandslang haspel | ST | 1
1 | Gymzalen | 0018 | De Spinne 68 | Goes | 65 | Beveiliging | Handbrandblusser | Draagbaar blustoestel blusser | ST | 2
1 | Gymzalen | 0018 | De Spinne 68 | Goes | 65 | Beveiliging | Inbraak-alarminstallatie | Inbraak-alarminstallatie | BVO | 425
1 | Gymzalen | 0025 | Elvis Presleylaan 101 | Goes | 53 | Water | Boiler gas | Boiler gas NIBE ES 80-250 liter | ST | 1
1 | Gymzalen | 0025 | Elvis Presleylaan 101 | Goes | 56 | Warmtedistributie | Circulatiepomp | CV-pomp | ST | 1
1 | Gymzalen | 0025 | Elvis Presleylaan 101 | Goes | 56 | Warmtedistributie | Expansievat | CV-expansievat | ST | 1
1 | Gymzalen | 0025 | Elvis Presleylaan 101 | Goes | 57 | Luchtbehandeling | Boxventilator | Mech. vent. unit | ST | 1
1 | Gymzalen | 0025 | Elvis Presleylaan 101 | Goes | 57 | Luchtbehandeling | Luchtbehandelingskast | Luchtb. kast 1 m3/s warm | ST | 1
1 | Gymzalen | 0025 | Elvis Presleylaan 101 | Goes | 58 | Regeling klimaat | Regelinstallatie | Regelkast | ST | 1
1 | Gymzalen | 0025 | Elvis Presleylaan 101 | Goes | 60 | Elektrische installatie | Schakelmateriaal | Electra schakelmateriaal | BVO | 440
1 | Gymzalen | 0025 | Elvis Presleylaan 101 | Goes | 63 | Verlichting | Noodverlichting | Noodverlichting decentraal | ST | 4
1 | Gymzalen | 0025 | Elvis Presleylaan 101 | Goes | 65 | Beveiliging | Brandmeldinstallaties | Brandmeldinstallatie | BVO | 4
1 | Gymzalen | 0025 | Elvis Presleylaan 101 | Goes | 65 | Beveiliging | Brandslang haspel | Brandslang haspel | ST | 1
1 | Gymzalen | 0025 | Elvis Presleylaan 101 | Goes | 65 | Beveiliging | Inbraak-alarminstallatie | Inbraak-alarminstallatie | BVO | 440
1 | Gymzalen | 0134 | Noordeinde 5b (nummer 11) | Kloetinge | 51 | Warmteopwekking | CV Ketel | Remeha CV ketel Quanta 85 van 2006 | ST | 1
1 | Gymzalen | 0134 | Noordeinde 5b (nummer 11) | Kloetinge | 51 | Warmteopwekking | Regelinstallatie | Regeling CV Rematic | ST | 1
1 | Gymzalen | 0134 | Noordeinde 5b (nummer 11) | Kloetinge | 51 | Warmteopwekking | Rookgasafvoer/ doorvoer | Rookgas afvoer | ST | 2
1 | Gymzalen | 0134 | Noordeinde 5b (nummer 11) | Kloetinge | 53 | Water | Boiler gas | Gas boiler Sentry CWH 56 van 2013 | ST | 1
1 | Gymzalen | 0134 | Noordeinde 5b (nummer 11) | Kloetinge | 56 | Warmtedistributie | Expansievat | Expansievat Flexcom 50 liter | ST | 1
1 | Gymzalen | 0134 | Noordeinde 5b (nummer 11) | Kloetinge | 57 | Luchtbehandeling | Dakventilator | Dakventilator Zehnden | ST | 3
1 | Gymzalen | 0134 | Noordeinde 5b (nummer 11) | Kloetinge | 57 | Luchtbehandeling | Luchtbehandelingskast | Luchtbehandelingkast Stork Air Compo M4 | ST | 1
1 | Gymzalen | 0134 | Noordeinde 5b (nummer 11) | Kloetinge | 57 | Luchtbehandeling | Ontluchtingskappen | Ontluchtingskappen | ST | 2
1 | Gymzalen | 0134 | Noordeinde 5b (nummer 11) | Kloetinge | 61 | Centrale elektrotechnische installatie | Meterkastinstallatie | Meterkastinstallatie | ST | 1
1 | Gymzalen | 0134 | Noordeinde 5b (nummer 11) | Kloetinge | 63 | Verlichting | Noodverlichting | Noodverlichting | ST | 13
1 | Gymzalen | 0134 | Noordeinde 5b (nummer 11) | Kloetinge | 65 | Beveiliging | Dakventilator | Brandhaspel slang en 1 poederblusser | ST | 2
1 | Gymzalen | 0178 | Stationspark 25 | Goes | 31 | Buitenwandopeningen | Zonwering | Zonwering buiten screen | M2 | 108
1 | Gymzalen | 0178 | Stationspark 25 | Goes | 51 | Warmteopwekking | CV Ketel | CV-ketel | ST | 2
1 | Gymzalen | 0178 | Stationspark 25 | Goes | 51 | Warmteopwekking | Rookgasafvoer/ doorvoer | Rookgasdakdoorvoer | ST | 2
1 | Gymzalen | 0178 | Stationspark 25 | Goes | 53 | Water | Boiler close-in | Boiler close-in 10 liter | ST | 1
1 | Gymzalen | 0178 | Stationspark 25 | Goes | 53 | Water | Boiler electr. | Boiler electrisch 80 liter | ST | 2
1 | Gymzalen | 0178 | Stationspark 25 | Goes | 53 | Water | Boiler gas | Boiler gas >250 liter | ST | 1
1 | Gymzalen | 0178 | Stationspark 25 | Goes | 56 | Warmtedistributie | Circulatiepomp | CV-pomp | ST | 3
1 | Gymzalen | 0178 | Stationspark 25 | Goes | 56 | Warmtedistributie | Expansievat | CV-expansievat | ST | 3
1 | Gymzalen | 0178 | Stationspark 25 | Goes | 57 | Luchtbehandeling | Boxventilator | Mech. vent. unit | ST | 1
1 | Gymzalen | 0178 | Stationspark 25 | Goes | 57 | Luchtbehandeling | Luchtbehandelingskast | L. kast 1 m3/s warm | ST | 2
1 | Gymzalen | 0178 | Stationspark 25 | Goes | 57 | Luchtbehandeling | Luchtbehandelingskast | L. kast Type North Ain van 2006 7 m3/s warm | ST | 1
1 | Gymzalen | 0178 | Stationspark 25 | Goes | 58 | Regeling klimaat | Regelinstallatie | Regelkast | ST | 1
1 | Gymzalen | 0178 | Stationspark 25 | Goes | 60 | Elektrische installatie | Schakelmateriaal | Electra schakelmateriaal | BVO | 2348
1 | Gymzalen | 0178 | Stationspark 25 | Goes | 61 | Centrale elektrotechnische installatie | Meterkastinstallatie | Meterkastinstallatie | ST | 2
1 | Gymzalen | 0178 | Stationspark 25 | Goes | 63 | Verlichting | Noodverlichting | Noodverlichting decentraal | ST | 22
1 | Gymzalen | 0178 | Stationspark 25 | Goes | 65 | Beveiliging | Brandmeldinstallaties | Brandmeldinstallatie | PST | 1
1 | Gymzalen | 0178 | Stationspark 25 | Goes | 65 | Beveiliging | Brandslang haspel | Brandslang haspel | ST | 7
1 | Gymzalen | 0178 | Stationspark 25 | Goes | 65 | Beveiliging | Inbraak-alarminstallatie | Inbraak-alarminstallatie | BVO | 2348
1 | Gymzalen | 0199 | Vogelzangspad 30a | Goes | 51 | Warmteopwekking | CV Ketel | CV-ketel Remeha Quinta | ST | 1
1 | Gymzalen | 0199 | Vogelzangspad 30a | Goes | 51 | Warmteopwekking | Rookgasafvoer/ doorvoer | Rookgasdakdoorvoer | ST | 1
1 | Gymzalen | 0199 | Vogelzangspad 30a | Goes | 53 | Water | Boiler electr. | Boiler NIBE 210 liter | ST | 1
1 | Gymzalen | 0199 | Vogelzangspad 30a | Goes | 56 | Warmtedistributie | Circulatiepomp | CV-pomp Grundfoss UP | ST | 1
1 | Gymzalen | 0199 | Vogelzangspad 30a | Goes | 56 | Warmtedistributie | Expansievat | CV-expansievat Flexcon Flamco | ST | 1
1 | Gymzalen | 0199 | Vogelzangspad 30a | Goes | 57 | Luchtbehandeling | Boxventilator | Mech. vent. unit | ST | 4
1 | Gymzalen | 0199 | Vogelzangspad 30a | Goes | 74 | Vaste sanitaire voorzieningen | Drain | Drain | M1 | 16
1 | Gymzalen | 0313 | Oostkerkestraat 24a | Wolphaartsdijk | 51 | Warmteopwekking | CV Ketel | Ketel gasgestookt HR < 25 KW | ST | 1
1 | Gymzalen | 0313 | Oostkerkestraat 24a | Wolphaartsdijk | 51 | Warmteopwekking | CV Ketel | Ketel gasgestookt HR 25 - 40 KW | ST | 1
1 | Gymzalen | 0313 | Oostkerkestraat 24a | Wolphaartsdijk | 51 | Warmteopwekking | CV Ketel | Ketel gasgestookt HR 40 - 65 KW | ST | 1
1 | Gymzalen | 0313 | Oostkerkestraat 24a | Wolphaartsdijk | 56 | Warmtedistributie | Circulatiepomp | Circulatiepomp enkel DN < 40 mm | ST | 2
1 | Gymzalen | 0313 | Oostkerkestraat 24a | Wolphaartsdijk | 56 | Warmtedistributie | Expansievat | Expansievat 18 ltr | ST | 1
1 | Gymzalen | 0313 | Oostkerkestraat 24a | Wolphaartsdijk | 56 | Warmtedistributie | Expansievat | Expansievat 50 ltr | ST | 1
1 | Gymzalen | 0313 | Oostkerkestraat 24a | Wolphaartsdijk | 57 | Luchtbehandeling | Dakventilator | Dakventilator 0,7 - 1,4 m3/s | ST | 1
1 | Gymzalen | 0313 | Oostkerkestraat 24a | Wolphaartsdijk | 58 | Regeling klimaat | Meterkastinstallatie | Meterkastinstallatie | ST | 1
1 | Gymzalen | 0313 | Oostkerkestraat 24a | Wolphaartsdijk | 58 | Regeling klimaat | Regelinstallatie | Regeling ketelvolgorde tot 2 ketels | ST | 1
1 | Gymzalen | 0313 | Oostkerkestraat 24a | Wolphaartsdijk | 63 | Verlichting | Noodverlichting | Noodverlichtingsarmaturen (decentraal) | ST | 15
1 | Gymzalen | 0313 | Oostkerkestraat 24a | Wolphaartsdijk | 65 | Beveiliging | Brandslang haspel | Brandslang haspel | ST | 1
1 | Gymzalen | 0313 | Oostkerkestraat 24a | Wolphaartsdijk | 65 | Beveiliging | Signalering invalidentoiletten | Signalering invalidentoiletten | ST | 1
1 | Kerktorens | 0037 | Geertesplein 23 | Kloetinge | 61 | Centrale elektrotechnische installatie | Bliksembeveiliging | Bliksembeveiliging | ST | 1
1 | Kerktorens | 0037 | Geertesplein 23 | Kloetinge | 61 | Centrale elektrotechnische installatie | Meterkastinstallatie | Meterkast installaties | ST | 1
1 | Kerktorens | 0140 | Oostkerkestraat 1 | Wolphaartsdijk | 61 | Centrale elektrotechnische installatie | Bliksembeveiliging | Bliksembeveiliging | ST | 1
1 | Kerktorens | 0140 | Oostkerkestraat 1 | Wolphaartsdijk | 61 | Centrale elektrotechnische installatie | Meterkastinstallatie | Meterkastinstallatie | ST | 1
1 | Kerktorens | 0155 | Plein 1 | 's Heer Hendrikskinderen | 61 | Centrale elektrotechnische installatie | Bliksembeveiliging | Bliksembeveiliging | ST | 1
1 | Kerktorens | 0155 | Plein 1 | 's Heer Hendrikskinderen | 61 | Centrale elektrotechnische installatie | Meterkastinstallatie | Meterkastinstallatie | ST | 1
1 | Kerktorens | 0170 | Singelstraat 21 | Goes | 61 | Centrale elektrotechnische installatie | Bliksembeveiliging | Bliksembeveiliging | ST | 1
1 | Kerktorens | 0170 | Singelstraat 21 | Goes | 61 | Centrale elektrotechnische installatie | Meterkastinstallatie | Meterkast | ST | 2
1 | Kerktorens | 0184 | Torenring 2 | 's Heer Arendskerke | 61 | Centrale elektrotechnische installatie | Bliksembeveiliging | Bliksembeveiliging | ST | 1
1 | Kerktorens | 0184 | Torenring 2 | 's Heer Arendskerke | 61 | Centrale elektrotechnische installatie | Meterkastinstallatie | Meterkastinstallatie | ST | 1
1 | Overige gebouwen | 0033 | Fluitekruidstraat 2 | Goes | 31 | Buitenwandopeningen | Zonwering | Zonne schermen buiten aan de gevels | M1 | 5.5
1 | Overige gebouwen | 0033 | Fluitekruidstraat 2 | Goes | 51 | Warmteopwekking | CV Ketel | CV-ketel Nefit | ST | 1
1 | Overige gebouwen | 0033 | Fluitekruidstraat 2 | Goes | 51 | Warmteopwekking | Rookgasafvoer/ doorvoer | Rookgasdakdoorvoer | ST | 1
1 | Overige gebouwen | 0033 | Fluitekruidstraat 2 | Goes | 56 | Warmtedistributie | Expansievat | CV-expansievat | ST | 1
1 | Overige gebouwen | 0033 | Fluitekruidstraat 2 | Goes | 60 | Elektrische installatie | Schakelmateriaal | Electra schakelmateriaal | BVO | 1
1 | Overige gebouwen | 0033 | Fluitekruidstraat 2 | Goes | 61 | Centrale elektrotechnische installatie | Meterkastinstallatie | Meterkastinstallatie | ST | 1
1 | Overige gebouwen | 0087 | Joannaplantsoen 2 | Goes | 31 | Buitenwandopeningen | Zonwering | Zonwering buiten uitvalscherm | M1 | 15.5
1 | Overige gebouwen | 0087 | Joannaplantsoen 2 | Goes | 51 | Warmteopwekking | CV Ketel | CV-ketel | ST | 2
1 | Overige gebouwen | 0087 | Joannaplantsoen 2 | Goes | 51 | Warmteopwekking | Rookgasafvoer/ doorvoer | Rookgasdakdoorvoer | ST | 2
1 | Overige gebouwen | 0087 | Joannaplantsoen 2 | Goes | 53 | Water | Boiler close-in | Close-in boiler van Daalderop | ST | 2
1 | Overige gebouwen | 0087 | Joannaplantsoen 2 | Goes | 55 | Koudeopwekking | Koelmachine | Koelmachine split-unit | ST | 1
1 | Overige gebouwen | 0087 | Joannaplantsoen 2 | Goes | 56 | Warmtedistributie | Circulatiepomp | CV-pomp | ST | 1
1 | Overige gebouwen | 0087 | Joannaplantsoen 2 | Goes | 56 | Warmtedistributie | Expansievat | CV-expansievat Flamco Flexcon 50L/ 0,5 bar | ST | 1
1 | Overige gebouwen | 0087 | Joannaplantsoen 2 | Goes | 57 | Luchtbehandeling | Boxventilator | Mech. vent. unit Orcon MVS-10RH | ST | 1
1 | Overige gebouwen | 0087 | Joannaplantsoen 2 | Goes | 58 | Regeling klimaat | Regelinstallatie | Regelkast | ST | 1
1 | Overige gebouwen | 0087 | Joannaplantsoen 2 | Goes | 61 | Centrale elektrotechnische installatie | Bliksembeveiliging | Bliksembeveiliging | POST | 1
1 | Overige gebouwen | 0087 | Joannaplantsoen 2 | Goes | 61 | Centrale elektrotechnische installatie | Meterkastinstallatie | Meterkastinstallatie | ST | 1
1 | Overige gebouwen | 0087 | Joannaplantsoen 2 | Goes | 63 | Verlichting | Noodverlichting | Noodverlichting decentraal | ST | 9
1 | Overige gebouwen | 0087 | Joannaplantsoen 2 | Goes | 65 | Beveiliging | Brandmeldinstallaties | Brandmeldinstallatie Airtech fp804 | PST | 1
1 | Overige gebouwen | 0087 | Joannaplantsoen 2 | Goes | 65 | Beveiliging | Brandslang haspel | Brandslang haspel | ST | 2
1 | Overige gebouwen | 0087 | Joannaplantsoen 2 | Goes | 65 | Beveiliging | Handbrandblusser | Draagbaar blustoestel blusser | ST | 2
1 | Overige gebouwen | 0118 | Lijnbaan 40 | Goes | 51 | Warmteopwekking | CV Ketel | CV-ketel Nefit | ST | 1
1 | Overige gebouwen | 0118 | Lijnbaan 40 | Goes | 51 | Warmteopwekking | Rookgasafvoer/ doorvoer | Rookgasdakdoorvoer | ST | 1
1 | Overige gebouwen | 0118 | Lijnbaan 40 | Goes | 53 | Water | Keukengeiser | Keukengeiser Vaillant | ST | 1
1 | Overige gebouwen | 0118 | Lijnbaan 40 | Goes | 56 | Warmtedistributie | Expansievat | CV-expansievat | ST | 1
1 | Overige gebouwen | 0118 | Lijnbaan 40 | Goes | 61 | Centrale elektrotechnische installatie | Meterkastinstallatie | Meterkastinstallatie | ST | 1
1 | Overige gebouwen | 0122 | M.A. de Ruijterlaan 15 | Goes | 51 | Warmteopwekking | Gaskachel | Gaskachels | ST | 2
1 | Overige gebouwen | 0122 | M.A. de Ruijterlaan 15 | Goes | 51 | Warmteopwekking | Rookgasafvoer/ doorvoer | Rookgasdakdoorvoer | ST | 1
1 | Overige gebouwen | 0122 | M.A. de Ruijterlaan 15 | Goes | 53 | Water | Keukengeiser | Keukengeiser | ST | 1
1 | Overige gebouwen | 0122 | M.A. de Ruijterlaan 15 | Goes | 56 | Warmtedistributie | Expansievat | Expansie vat | ST | 1
1 | Overige gebouwen | 0122 | M.A. de Ruijterlaan 15 | Goes | 60 | Elektrische installatie | Schakelmateriaal | Electra schakelmateriaal | BVO | 120
1 | Overige gebouwen | 0122 | M.A. de Ruijterlaan 15 | Goes | 61 | Centrale elektrotechnische installatie | Meterkastinstallatie | Meterkastinstallatie | ST | 1
1 | Overige gebouwen | 0127 | M.H. Trompstraat 31 | Goes | 51 | Warmteopwekking | CV Ketel | CV-ketel | ST | 1
1 | Overige gebouwen | 0127 | M.H. Trompstraat 31 | Goes | 51 | Warmteopwekking | Rookgasafvoer/ doorvoer | Rookgasdakdoorvoer | ST | 1
1 | Overige gebouwen | 0127 | M.H. Trompstraat 31 | Goes | 56 | Warmtedistributie | Expansievat | CV-expansievat | ST | 1
1 | Overige gebouwen | 0127 | M.H. Trompstraat 31 | Goes | 61 | Centrale elektrotechnische installatie | Meterkastinstallatie | Meterkastinstallatie | ST | 1
1 | Overige gebouwen | 0145 | Ostendestraat 9 | Goes | 53 | Water | Boiler close-in | Close in boiler, Daalderop 10 liter | ST | 1
1 | Overige gebouwen | 0145 | Ostendestraat 9 | Goes | 61 | Centrale elektrotechnische installatie | Meterkastinstallatie | Meterkastinstallatie | ST | 1
1 | Overige gebouwen | 0145 | Ostendestraat 9 | Goes | 63 | Verlichting | Noodverlichting | Binnen, noodverlichting | ST | 1
1 | Parkeren | 0218 | Westwal 35 - parkeergarage Centrum | Goes | 31 | Buitenwandopeningen | Automatische schuifdeur | Automatische schuifdeur | ST | 3
1 | Parkeren | 0218 | Westwal 35 - parkeergarage Centrum | Goes | 52 | Afvoeren | Vuilwaterpomp | Vuilwaterpomp | ST | 2
1 | Parkeren | 0218 | Westwal 35 - parkeergarage Centrum | Goes | 53 | Water | Boiler close-in | Boiler close-in 10 liter | ST | 1
1 | Parkeren | 0218 | Westwal 35 - parkeergarage Centrum | Goes | 53 | Water | Boiler electr. | Boiler electrisch 80 liter | ST | 1
1 | Parkeren | 0218 | Westwal 35 - parkeergarage Centrum | Goes | 53 | Water | Hydrofoor | Hydrofoor | ST | 1
1 | Parkeren | 0218 | Westwal 35 - parkeergarage Centrum | Goes | 55 | Koudeopwekking | Koelmachine | Koelmachine split-unit | ST | 1
1 | Parkeren | 0218 | Westwal 35 - parkeergarage Centrum | Goes | 57 | Luchtbehandeling | Boxventilator | Mech. vent. unit | ST | 11
1 | Parkeren | 0218 | Westwal 35 - parkeergarage Centrum | Goes | 58 | Regeling klimaat | Regelinstallatie | Regelkast | ST | 1
1 | Parkeren | 0218 | Westwal 35 - parkeergarage Centrum | Goes | 63 | Verlichting | Noodverlichting | Noodverlichting decentraal | ST | 68
1 | Parkeren | 0218 | Westwal 35 - parkeergarage Centrum | Goes | 65 | Beveiliging | Brandmeldinstallaties | Brandmeldinstallatie | ST | 1
1 | Parkeren | 0218 | Westwal 35 - parkeergarage Centrum | Goes | 65 | Beveiliging | Brandslang haspel | Brandslang haspel | ST | 15
1 | Parkeren | 0218 | Westwal 35 - parkeergarage Centrum | Goes | 65 | Beveiliging | Handbrandblusser | Draagbaar blustoestel blusser | ST | 2
1 | Parkeren | 0218 | Westwal 35 - parkeergarage Centrum | Goes | 65 | Beveiliging | Inbraak-alarminstallatie | Inbraak-alarminstallatie | BVO | 56
1 | Parkeren | 0218 | Westwal 35 - parkeergarage Centrum | Goes | 90 | Terrein | Fietsparkeerinstallatie | Fietsparkeerinstallatie | PST | 1
1 | Wijk- en dorpsaccommodaties | 0003 | Appelstraat 2a | Goes | 51 | Warmteopwekking | CV Ketel | Cascade opstelling HR < 120 KW | ST | 1
1 | Wijk- en dorpsaccommodaties | 0003 | Appelstraat 2a | Goes | 52 | Afvoeren | Afscheider | Vetvang put | M3 | 1
1 | Wijk- en dorpsaccommodaties | 0003 | Appelstraat 2a | Goes | 52 | Afvoeren | HWA | Zink pijp van 75 en 110 mm doorsnede | M1 | 16
1 | Wijk- en dorpsaccommodaties | 0003 | Appelstraat 2a | Goes | 53 | Water | Boiler electr. | Boiler elektrisch 10 liter | ST | 1
1 | Wijk- en dorpsaccommodaties | 0003 | Appelstraat 2a | Goes | 53 | Water | Boiler electr. | Boiler elektrisch 120 liter | ST | 1
1 | Wijk- en dorpsaccommodaties | 0003 | Appelstraat 2a | Goes | 56 | Warmtedistributie | Circulatiepomp | Circulatiepomp enkel DN < 40 mm | ST | 1
1 | Wijk- en dorpsaccommodaties | 0003 | Appelstraat 2a | Goes | 56 | Warmtedistributie | Expansievat | CV-expansievat | ST | 2
1 | Wijk- en dorpsaccommodaties | 0003 | Appelstraat 2a | Goes | 56 | Warmtedistributie | Verdeler | Vloerverwarming verdelers | ST | 2
1 | Wijk- en dorpsaccommodaties | 0003 | Appelstraat 2a | Goes | 57 | Luchtbehandeling | Boxventilator | Boxventilator Dak | ST | 2
1 | Wijk- en dorpsaccommodaties | 0003 | Appelstraat 2a | Goes | 57 | Luchtbehandeling | Kanaalventilator | Kanaalventilator | ST | 2
1 | Wijk- en dorpsaccommodaties | 0003 | Appelstraat 2a | Goes | 57 | Luchtbehandeling | WTW -unit | Balansventilatie met warmteterugwinning 400 - 500 m3/h | ST | 1
1 | Wijk- en dorpsaccommodaties | 0003 | Appelstraat 2a | Goes | 58 | Regeling klimaat | Regelinstallatie | Regelkast | ST | 1
1 | Wijk- en dorpsaccommodaties | 0003 | Appelstraat 2a | Goes | 61 | Centrale elektrotechnische installatie | Meterkastinstallatie | Meterkastinstallatie | ST | 1
1 | Wijk- en dorpsaccommodaties | 0003 | Appelstraat 2a | Goes | 63 | Verlichting | Noodverlichting | Noodverlichting decentraal LED | ST | 13
1 | Wijk- en dorpsaccommodaties | 0003 | Appelstraat 2a | Goes | 65 | Beveiliging | Brandmeldinstallaties | Brandmeldinstallatie Penta - van de velde | ST | 1
1 | Wijk- en dorpsaccommodaties | 0003 | Appelstraat 2a | Goes | 65 | Beveiliging | Brandslang haspel | Brandslang haspel | ST | 2
1 | Wijk- en dorpsaccommodaties | 0003 | Appelstraat 2a | Goes | 65 | Beveiliging | Handbrandblusser | Draagbaar handblustoestel | ST | 2
1 | Wijk- en dorpsaccommodaties | 0003 | Appelstraat 2a | Goes | 65 | Beveiliging | Signalering invalidentoiletten | Signalering invalidentoiletten | ST | 1
1 | Wijk- en dorpsaccommodaties | 0007 | Bergweg 12 | Goes | 51 | Warmteopwekking | CV Ketel | Ketel gasgestookt HR 40 - 65 KW | ST | 2
1 | Wijk- en dorpsaccommodaties | 0007 | Bergweg 12 | Goes | 51 | Warmteopwekking | Rookgasafvoer/ doorvoer | Rookgas afvoer | ST | 2
1 | Wijk- en dorpsaccommodaties | 0007 | Bergweg 12 | Goes | 53 | Water | Boiler close-in | Daalderop close-in boiler 10 liter | ST | 1
1 | Wijk- en dorpsaccommodaties | 0007 | Bergweg 12 | Goes | 53 | Water | Boiler electr. | Boiler elektrisch 10 liter | ST | 1
1 | Wijk- en dorpsaccommodaties | 0007 | Bergweg 12 | Goes | 56 | Warmtedistributie | Afsluiter | Afsluiter | ST | 5
1 | Wijk- en dorpsaccommodaties | 0007 | Bergweg 12 | Goes | 56 | Warmtedistributie | Circulatiepomp | Circulatiepomp enkel DN < 40 mm | ST | 2
1 | Wijk- en dorpsaccommodaties | 0007 | Bergweg 12 | Goes | 56 | Warmtedistributie | Expansievat | Expansievat 18 ltr | ST | 2
1 | Wijk- en dorpsaccommodaties | 0007 | Bergweg 12 | Goes | 56 | Warmtedistributie | Expansievat | Expansievat 35 ltr | ST | 1
1 | Wijk- en dorpsaccommodaties | 0007 | Bergweg 12 | Goes | 57 | Luchtbehandeling | Afzuigventilator | Lokale afzuigventilator | ST | 1
1 | Wijk- en dorpsaccommodaties | 0007 | Bergweg 12 | Goes | 57 | Luchtbehandeling | Afzuigventilator | Vent. gevel Rucon RDM-31 | ST | 2
1 | Wijk- en dorpsaccommodaties | 0007 | Bergweg 12 | Goes | 63 | Verlichting | Lichtgroepenkasten | Lichtgroepenkasten | ST | 1
1 | Wijk- en dorpsaccommodaties | 0007 | Bergweg 12 | Goes | 63 | Verlichting | Lichtgroepenkasten | Lichtgroepenkasten, Meterkastinstallatie | ST | 1
1 | Wijk- en dorpsaccommodaties | 0007 | Bergweg 12 | Goes | 63 | Verlichting | Noodverlichting | Noodverlichtingsarmaturen (decentraal) | ST | 22
1 | Wijk- en dorpsaccommodaties | 0007 | Bergweg 12 | Goes | 63 | Verlichting | Noodverlichting | Verlichtingsarmaturen | ST | 66
1 | Wijk- en dorpsaccommodaties | 0007 | Bergweg 12 | Goes | 65 | Beveiliging | Brandmeldinstallaties | Brandmeldinstallatie Penta 1 lus | ST | 1
1 | Wijk- en dorpsaccommodaties | 0007 | Bergweg 12 | Goes | 65 | Beveiliging | Brandslang haspel | Brandslanghaspels | ST | 2
1 | Wijk- en dorpsaccommodaties | 0007 | Bergweg 12 | Goes | 65 | Beveiliging | Handbrandblusser | 6 Ltr schuimblussers | ST | 6
1 | Wijk- en dorpsaccommodaties | 0007 | Bergweg 12 | Goes | 65 | Beveiliging | Signalering invalidentoiletten | Signalering invalidentoiletten | ST | 1
1 | Wijk- en dorpsaccommodaties | 0161 | Schimmelpenninckstraat 14 | Kloetinge | 31 | Buitenwandopeningen | Zonwering | Zonwering buiten screen | M2 | 28
1 | Wijk- en dorpsaccommodaties | 0161 | Schimmelpenninckstraat 14 | Kloetinge | 51 | Warmteopwekking | CV Ketel | Cascade opstelling HR < 120 KW | ST | 1
1 | Wijk- en dorpsaccommodaties | 0161 | Schimmelpenninckstraat 14 | Kloetinge | 51 | Warmteopwekking | CV Ketel | Ketel gasgestookt HR 40 - 65 KW | ST | 1
1 | Wijk- en dorpsaccommodaties | 0161 | Schimmelpenninckstraat 14 | Kloetinge | 53 | Water | Boiler electr. | Boiler elektrisch 10 liter | ST | 1
1 | Wijk- en dorpsaccommodaties | 0161 | Schimmelpenninckstraat 14 | Kloetinge | 53 | Water | Boiler electr. | Boiler elektrisch 80 liter | ST | 1
1 | Wijk- en dorpsaccommodaties | 0161 | Schimmelpenninckstraat 14 | Kloetinge | 55 | Koudeopwekking | Airco | Multisplit-Systeem buitendeel (condensor) 10 - 15 kW | ST | 1
1 | Wijk- en dorpsaccommodaties | 0161 | Schimmelpenninckstraat 14 | Kloetinge | 55 | Koudeopwekking | Airco | Split-Systeem binnendeel (verdamper) Cassette > 10 kW | ST | 2
1 | Wijk- en dorpsaccommodaties | 0161 | Schimmelpenninckstraat 14 | Kloetinge | 55 | Koudeopwekking | Airco | Split-Systeem binnendeel (verdamper) Plafond 2,5 - 3,5 kW | ST | 1
1 | Wijk- en dorpsaccommodaties | 0161 | Schimmelpenninckstraat 14 | Kloetinge | 55 | Koudeopwekking | Airco | Split-Systeem buitendeel (condensor) 2,5 - 3,5 kW | ST | 1
1 | Wijk- en dorpsaccommodaties | 0161 | Schimmelpenninckstraat 14 | Kloetinge | 56 | Warmtedistributie | Afsluiter | Afsluiter | ST | 5
1 | Wijk- en dorpsaccommodaties | 0161 | Schimmelpenninckstraat 14 | Kloetinge | 56 | Warmtedistributie | Buffervat | Buffervat warmteopslag 40 L | ST | 1
1 | Wijk- en dorpsaccommodaties | 0161 | Schimmelpenninckstraat 14 | Kloetinge | 56 | Warmtedistributie | Circulatiepomp | Circulatiepomp enkel DN < 40 mm | ST | 3
1 | Wijk- en dorpsaccommodaties | 0161 | Schimmelpenninckstraat 14 | Kloetinge | 56 | Warmtedistributie | Expansievat | Expansievat 35 ltr | ST | 1
1 | Wijk- en dorpsaccommodaties | 0161 | Schimmelpenninckstraat 14 | Kloetinge | 56 | Warmtedistributie | Heteluchtverwarmer | Luchtverwarmers indirect gestookt 25 - 4 5 kW | ST | 1
1 | Wijk- en dorpsaccommodaties | 0161 | Schimmelpenninckstraat 14 | Kloetinge | 57 | Luchtbehandeling | Boxventilator | Mech. vent. woning | ST | 4
1 | Wijk- en dorpsaccommodaties | 0161 | Schimmelpenninckstraat 14 | Kloetinge | 57 | Luchtbehandeling | Dakventilator | Dakventilator < 0,3 m3/s | ST | 1
1 | Wijk- en dorpsaccommodaties | 0161 | Schimmelpenninckstraat 14 | Kloetinge | 57 | Luchtbehandeling | Dakventilator | Dakventilator 0,3 - 0,7 m3/s | ST | 4
1 | Wijk- en dorpsaccommodaties | 0161 | Schimmelpenninckstraat 14 | Kloetinge | 57 | Luchtbehandeling | Pijpdakventilator | Pijpdakventilator | ST | 1
1 | Wijk- en dorpsaccommodaties | 0161 | Schimmelpenninckstraat 14 | Kloetinge | 61 | Centrale elektrotechnische installatie | Bliksembeveiliging | Bliksembeveiliginsinstallatie | BVO | 596
1 | Wijk- en dorpsaccommodaties | 0161 | Schimmelpenninckstraat 14 | Kloetinge | 61 | Centrale elektrotechnische installatie | Meterkastinstallatie | Meterkastinstallatie | ST | 1
1 | Wijk- en dorpsaccommodaties | 0161 | Schimmelpenninckstraat 14 | Kloetinge | 63 | Verlichting | Noodverlichting | Noodverlichtingsarmaturen (decentraal) | ST | 10
1 | Wijk- en dorpsaccommodaties | 0161 | Schimmelpenninckstraat 14 | Kloetinge | 65 | Beveiliging | Brandmeldinstallaties | Brandmeldinstallatie | PST | 2
1 | Wijk- en dorpsaccommodaties | 0161 | Schimmelpenninckstraat 14 | Kloetinge | 65 | Beveiliging | Brandslang haspel | Brandslang haspel | ST | 2
1 | Wijk- en dorpsaccommodaties | 0161 | Schimmelpenninckstraat 14 | Kloetinge | 65 | Beveiliging | Handbrandblusser | Draagbaar blustoestel blusser | ST | 3
1 | Wijk- en dorpsaccommodaties | 0161 | Schimmelpenninckstraat 14 | Kloetinge | 65 | Beveiliging | Signalering invalidentoiletten | Signalering invalidentoiletten | ST | 1
1 | Wijk- en dorpsaccommodaties | 0180 | Te Werfstraat 18 | 's Heer Hendrikskinderen | 51 | Warmteopwekking | CV Ketel | Ketel gasgestookt HR < 25 KW | ST | 1
1 | Wijk- en dorpsaccommodaties | 0180 | Te Werfstraat 18 | 's Heer Hendrikskinderen | 51 | Warmteopwekking | CV Ketel | Ketel gasgestookt HR 25 - 40 KW | ST | 1
1 | Wijk- en dorpsaccommodaties | 0180 | Te Werfstraat 18 | 's Heer Hendrikskinderen | 51 | Warmteopwekking | CV Ketel | Ketel gasgestookt HR 40 - 65 KW | ST | 1
1 | Wijk- en dorpsaccommodaties | 0180 | Te Werfstraat 18 | 's Heer Hendrikskinderen | 53 | Water | Boiler close-in | Boiler close-in 10 liter | ST | 2
1 | Wijk- en dorpsaccommodaties | 0180 | Te Werfstraat 18 | 's Heer Hendrikskinderen | 55 | Koudeopwekking | Airco | Split-Systeem binnendeel (verdamper) Plafond 2,5 - 3,5 kW | ST | 1
1 | Wijk- en dorpsaccommodaties | 0180 | Te Werfstraat 18 | 's Heer Hendrikskinderen | 55 | Koudeopwekking | Airco | Split-Systeem buitendeel (condensor) 2,5 - 3,5 kW | ST | 1
1 | Wijk- en dorpsaccommodaties | 0180 | Te Werfstraat 18 | 's Heer Hendrikskinderen | 56 | Warmtedistributie | Expansievat | Expansievat 18 ltr | ST | 3
1 | Wijk- en dorpsaccommodaties | 0180 | Te Werfstraat 18 | 's Heer Hendrikskinderen | 56 | Warmtedistributie | Expansievat | Expansievat 50 ltr | ST | 1
1 | Wijk- en dorpsaccommodaties | 0180 | Te Werfstraat 18 | 's Heer Hendrikskinderen | 56 | Warmtedistributie | Heater | Heater | ST | 1
1 | Wijk- en dorpsaccommodaties | 0180 | Te Werfstraat 18 | 's Heer Hendrikskinderen | 57 | Luchtbehandeling | Afzuigventilator | Lokale afzuigventilator | ST | 1
1 | Wijk- en dorpsaccommodaties | 0180 | Te Werfstraat 18 | 's Heer Hendrikskinderen | 57 | Luchtbehandeling | Dakventilator | Dakventilator 0,3 - 0,7 m3/s | ST | 3
1 | Wijk- en dorpsaccommodaties | 0180 | Te Werfstraat 18 | 's Heer Hendrikskinderen | 57 | Luchtbehandeling | Dakventilator | Dakventilator 0,7 - 1,4 m3/s | ST | 1
1 | Wijk- en dorpsaccommodaties | 0180 | Te Werfstraat 18 | 's Heer Hendrikskinderen | 57 | Luchtbehandeling | WTW -unit | Balansventilatie met warmteterugwinning 250 - 400 m3/h | ST | 1
1 | Wijk- en dorpsaccommodaties | 0180 | Te Werfstraat 18 | 's Heer Hendrikskinderen | 58 | Regeling klimaat | Regelinstallatie | Regelkast | ST | 1
1 | Wijk- en dorpsaccommodaties | 0180 | Te Werfstraat 18 | 's Heer Hendrikskinderen | 61 | Centrale elektrotechnische installatie | Meterkastinstallatie | Meterkastinstallatie | ST | 1
1 | Wijk- en dorpsaccommodaties | 0180 | Te Werfstraat 18 | 's Heer Hendrikskinderen | 61 | Centrale elektrotechnische installatie | Photovoltage cellen | Photovoltage cellen | ST | 43
1 | Wijk- en dorpsaccommodaties | 0180 | Te Werfstraat 18 | 's Heer Hendrikskinderen | 63 | Verlichting | Lichtgroepenkasten | Lichtgroepenkasten | ST | 1
1 | Wijk- en dorpsaccommodaties | 0180 | Te Werfstraat 18 | 's Heer Hendrikskinderen | 63 | Verlichting | Noodverlichting | Noodverlichtingsarmaturen (decentraal) | ST | 10
1 | Wijk- en dorpsaccommodaties | 0180 | Te Werfstraat 18 | 's Heer Hendrikskinderen | 65 | Beveiliging | Brandmeldinstallaties | Brandmeldinstallatie 2 groepen | ST | 1
1 | Wijk- en dorpsaccommodaties | 0180 | Te Werfstraat 18 | 's Heer Hendrikskinderen | 65 | Beveiliging | Brandslang haspel | Brandslanghaspels | ST | 2
1 | Wijk- en dorpsaccommodaties | 0180 | Te Werfstraat 18 | 's Heer Hendrikskinderen | 65 | Beveiliging | Handbrandblusser | 6 Ltr. Schuimblussers / 6 Ltr. Wet chemical | ST | 4
1 | Wijk- en dorpsaccommodaties | 0180 | Te Werfstraat 18 | 's Heer Hendrikskinderen | 65 | Beveiliging | Signalering invalidentoiletten | Signalering invalidentoiletten | ST | 1
1 | Wijk- en dorpsaccommodaties | 0180 | Te Werfstraat 18 | 's Heer Hendrikskinderen | 90 | Terrein | Poort (elektrisch?) | Toegangspoort metaal | ST | 1
1 | Wijk- en dorpsaccommodaties | 0186 | Torenring 46 | 's Heer Arendskerke | 51 | Warmteopwekking | CV Ketel | Ketel gasgestookt HR 40 - 65 KW | ST | 2
1 | Wijk- en dorpsaccommodaties | 0186 | Torenring 46 | 's Heer Arendskerke | 51 | Warmteopwekking | Rookgasafvoer/ doorvoer | Rookgasdakdoorvoer | ST | 3
1 | Wijk- en dorpsaccommodaties | 0186 | Torenring 46 | 's Heer Arendskerke | 53 | Water | Boiler electr. | Boiler elektrisch 80 liter | ST | 1
1 | Wijk- en dorpsaccommodaties | 0186 | Torenring 46 | 's Heer Arendskerke | 53 | Water | Boiler indirect gestookt | Boiler indirect gestookt 300 liter | ST | 1
1 | Wijk- en dorpsaccommodaties | 0186 | Torenring 46 | 's Heer Arendskerke | 56 | Warmtedistributie | Circulatiepomp | Circulatiepomp enkel DN < 40 mm | ST | 2
1 | Wijk- en dorpsaccommodaties | 0186 | Torenring 46 | 's Heer Arendskerke | 56 | Warmtedistributie | Expansievat | Expansievat 25 ltr | ST | 1
1 | Wijk- en dorpsaccommodaties | 0186 | Torenring 46 | 's Heer Arendskerke | 56 | Warmtedistributie | Expansievat | Expansievat 80 ltr | ST | 1
1 | Wijk- en dorpsaccommodaties | 0186 | Torenring 46 | 's Heer Arendskerke | 57 | Luchtbehandeling | Boxventilator | Boxventilator | ST | 1
1 | Wijk- en dorpsaccommodaties | 0186 | Torenring 46 | 's Heer Arendskerke | 57 | Luchtbehandeling | Dakventilator | Dakventilator 0,3 - 0,7 m3/s | ST | 1
1 | Wijk- en dorpsaccommodaties | 0186 | Torenring 46 | 's Heer Arendskerke | 57 | Luchtbehandeling | Luchtbehandelingskast | Luchtbehandelingskast BI T + VK (< 1 m3/s) | ST | 2
1 | Wijk- en dorpsaccommodaties | 0186 | Torenring 46 | 's Heer Arendskerke | 57 | Luchtbehandeling | Luchtbehandelingskast | Luchtbehandelingskast BI T + VK (4-6 m3/s) | ST | 1
1 | Wijk- en dorpsaccommodaties | 0186 | Torenring 46 | 's Heer Arendskerke | 57 | Luchtbehandeling | Luchtbehandelingskast | Luchtbehandelingskast BU T + VK (< 1 m3/s) | ST | 1
1 | Wijk- en dorpsaccommodaties | 0186 | Torenring 46 | 's Heer Arendskerke | 57 | Luchtbehandeling | Ventilatiesysteem CO2 gestuurd met WTW 200 - 400 m3/h | Ventilatiesysteem CO2 gestuurd met WTW 200 - 400 m3/h | ST | 1
1 | Wijk- en dorpsaccommodaties | 0186 | Torenring 46 | 's Heer Arendskerke | 58 | Regeling klimaat | Regelinstallatie | Regeling ketelvolgorde tot 2 ketels | ST | 1
1 | Wijk- en dorpsaccommodaties | 0186 | Torenring 46 | 's Heer Arendskerke | 61 | Centrale elektrotechnische installatie | Meterkastinstallatie | Meterkastinstallatie | ST | 1
1 | Wijk- en dorpsaccommodaties | 0186 | Torenring 46 | 's Heer Arendskerke | 63 | Verlichting | Noodverlichting | Noodverlichtingsarmaturen (decentraal) | ST | 18
1 | Wijk- en dorpsaccommodaties | 0186 | Torenring 46 | 's Heer Arendskerke | 65 | Beveiliging | Brandmeldinstallaties | Brandmeldinstallatie | ST | 1
1 | Wijk- en dorpsaccommodaties | 0186 | Torenring 46 | 's Heer Arendskerke | 65 | Beveiliging | Brandslang haspel | Brandslang haspel | ST | 1
1 | Wijk- en dorpsaccommodaties | 0186 | Torenring 46 | 's Heer Arendskerke | 65 | Beveiliging | Handbrandblusser | Draagbaar blustoestel blusser | ST | 4
1 | Wijk- en dorpsaccommodaties | 0186 | Torenring 46 | 's Heer Arendskerke | 65 | Beveiliging | Signalering invalidentoiletten | Signalering invalidentoiletten | ST | 1
Totaal 1 | [9 empty] | 52611
2 | Cultuur | 0005 | Beestenmarkt 3 | Goes | 51 | Warmteopwekking | CV Ketel | Ketel gasgestookt HR 29.5 kW | ST | 1
2 | Cultuur | 0005 | Beestenmarkt 3 | Goes | 51 | Warmteopwekking | CV Ketel | Ketel gasgestookt HR 86 kW | ST | 1
2 | Cultuur | 0005 | Beestenmarkt 3 | Goes | 51 | Warmteopwekking | Rookgasafvoer/ doorvoer | Rookgasdakdoorvoer | ST | 5
2 | Cultuur | 0005 | Beestenmarkt 3 | Goes | 55 | Koudeopwekking | Warmtepomp | Multisplit-Systeem buitendeel (condensor) 50 - 60 kW, Warmte pomp | ST | 1
2 | Cultuur | 0005 | Beestenmarkt 3 | Goes | 56 | Warmtedistributie | Circulatiepomp | Circulatiepomp enkel DN < 40 mm | ST | 1
2 | Cultuur | 0005 | Beestenmarkt 3 | Goes | 56 | Warmtedistributie | Circulatiepomp | Vloerverwarming pomp Grundfos Alpha2L 15-60 BP | ST | 1
2 | Cultuur | 0005 | Beestenmarkt 3 | Goes | 56 | Warmtedistributie | Expansievat | Expansievat 18 ltr | ST | 1
2 | Cultuur | 0005 | Beestenmarkt 3 | Goes | 56 | Warmtedistributie | Expansievat | Expansievat 35 ltr | ST | 1
2 | Cultuur | 0005 | Beestenmarkt 3 | Goes | 56 | Warmtedistributie | Heteluchtverwarmer | Gasgestookte Luchtverwarmer. Capaciteit geschat (8000m3/u). | ST | 1
2 | Cultuur | 0005 | Beestenmarkt 3 | Goes | 57 | Luchtbehandeling | Boxventilator | Boxventilator | ST | 1
2 | Cultuur | 0005 | Beestenmarkt 3 | Goes | 57 | Luchtbehandeling | Dakventilator | Dakventilator 0,3 - 0,7 m3/s | ST | 2
2 | Cultuur | 0005 | Beestenmarkt 3 | Goes | 57 | Luchtbehandeling | Luchtbehandelingskast | Luchtbehandelingskast BU TA + VKWW (< 1 m3/s) | ST | 1
2 | Cultuur | 0005 | Beestenmarkt 3 | Goes | 57 | Luchtbehandeling | Luchtbehandelingskast | Luchtbehandelingskast BU TA + VKWW 2 m3/s (0-3 m3/s) | ST | 1
2 | Cultuur | 0005 | Beestenmarkt 3 | Goes | 57 | Luchtbehandeling | WTW -unit | Balansventilatie met warmteterugwinning 325 m3/h | ST | 1
2 | Cultuur | 0005 | Beestenmarkt 3 | Goes | 58 | Regeling klimaat | Regelinstallatie | Regelkast | ST | 1
2 | Cultuur | 0005 | Beestenmarkt 3 | Goes | 61 | Centrale elektrotechnische installatie | Hoofdverdeelinrichting | Hoofd verdeelinrichtingen HVK | ST | 1
2 | Cultuur | 0005 | Beestenmarkt 3 | Goes | 61 | Centrale elektrotechnische installatie | Verdeelinrichting | Verdeelinrichtingen OV 1 | ST | 1
2 | Cultuur | 0005 | Beestenmarkt 3 | Goes | 61 | Centrale elektrotechnische installatie | Verdeelinrichting | Verdeelinrichtingen OV 2 | ST | 1
2 | Cultuur | 0005 | Beestenmarkt 3 | Goes | 61 | Centrale elektrotechnische installatie | Verdeelinrichting | Verdeelinrichtingen OV 4 | ST | 1
2 | Cultuur | 0005 | Beestenmarkt 3 | Goes | 61 | Centrale elektrotechnische installatie | Verdeelinrichting | Verdeelinrichtingen OV 5 | ST | 1
2 | Cultuur | 0005 | Beestenmarkt 3 | Goes | 61 | Centrale elektrotechnische installatie | Verdeelinrichting | Verdeelinrichtingen OV 6 | ST | 1
2 | Cultuur | 0005 | Beestenmarkt 3 | Goes | 61 | Centrale elektrotechnische installatie | Verdeelinrichting | Verdeelinrichtingen OV-3 | ST | 1
2 | Cultuur | 0005 | Beestenmarkt 3 | Goes | 63 | Verlichting | Noodverlichting | Noodverlichtingsarmaturen (decentraal) | ST | 30
2 | Cultuur | 0005 | Beestenmarkt 3 | Goes | 65 | Beveiliging | Brandmeldinstallaties | Brandmeldinstallatie Penta solisto incl doormelding | ST | 1
2 | Cultuur | 0005 | Beestenmarkt 3 | Goes | 65 | Beveiliging | Brandslang haspel | Brandslanghaspels | ST | 2
2 | Cultuur | 0005 | Beestenmarkt 3 | Goes | 65 | Beveiliging | Handbrandblusser | Poeder en schuimblussers | ST | 7
2 | Cultuur | 0005 | Beestenmarkt 3 | Goes | 65 | Beveiliging | MIVA signalering | MIVA signalering | ST | 1
2 | Dienstgebouwen | 0039 | Geldeloozepad 1r | Goes | 51 | Warmteopwekking | Heteluchtverwarmer | Heteluchtverwarmer | ST | 1
2 | Dienstgebouwen | 0039 | Geldeloozepad 1r | Goes | 53 | Water | Boiler close-in | Boiler close-in 10 liter | ST | 1
2 | Dienstgebouwen | 0039 | Geldeloozepad 1r | Goes | 58 | Regeling klimaat | Regelinstallatie | Regelkast | ST | 1
2 | Dienstgebouwen | 0039 | Geldeloozepad 1r | Goes | 65 | Beveiliging | Brandslang haspel | Brandslang haspel | ST | 1
2 | Dienstgebouwen | 0039 | Geldeloozepad 1r | Goes | 65 | Beveiliging | Handbrandblusser | Draagbaar blustoestel blusser | ST | 4
2 | Dienstgebouwen | 0039 | Geldeloozepad 1r | Goes | 90 | Terrein | Poort (elektrisch?) | Toegangspoort hout | ST | 3
2 | Dienstgebouwen | 0039 | Geldeloozepad 1r | Goes | 90 | Terrein | Slagboom installatie | Slagboom installatie | ST | 2
2 | Dienstgebouwen | 0041 | Geldeloozepad 1k | Goes | 51 | Warmteopwekking | CV Ketel | CV-ketel Remeha Calenta | ST | 1
2 | Dienstgebouwen | 0041 | Geldeloozepad 1k | Goes | 51 | Warmteopwekking | Rookgasafvoer/ doorvoer | Rookgasdakdoorvoer | ST | 1
2 | Dienstgebouwen | 0041 | Geldeloozepad 1k | Goes | 53 | Water | Boiler close-in | Daalderop close-up boiler 10L | ST | 1
2 | Dienstgebouwen | 0041 | Geldeloozepad 1k | Goes | 56 | Warmtedistributie | Circulatiepomp | CV-pomp | ST | 1
2 | Dienstgebouwen | 0041 | Geldeloozepad 1k | Goes | 56 | Warmtedistributie | Expansievat | CV-expansievat | ST | 1
2 | Dienstgebouwen | 0041 | Geldeloozepad 1k | Goes | 61 | Centrale elektrotechnische installatie | Meterkastinstallatie | Meterkast installaties | ST | 4
2 | Dienstgebouwen | 0041 | Geldeloozepad 1k | Goes | 65 | Beveiliging | Brandslang haspel | Brandslang haspel | ST | 1
2 | Dienstgebouwen | 0041 | Geldeloozepad 1k | Goes | 65 | Beveiliging | Handbrandblusser | Draagbaar blustoestel blusser | ST | 1
2 | Dienstgebouwen | 0041 | Geldeloozepad 1k | Goes | 90 | Terrein | Slagboom installatie | Slagboom installatie | ST | 1
2 | Dienstgebouwen | 0187 | Troelstralaan 1 k | Goes | 51 | Warmteopwekking | CV Ketel | CV-ketel Remeha Quinta | ST | 2
2 | Dienstgebouwen | 0187 | Troelstralaan 1 k | Goes | 51 | Warmteopwekking | Rookgasafvoer/ doorvoer | Rookgasdakdoorvoer | ST | 2
2 | Dienstgebouwen | 0187 | Troelstralaan 1 k | Goes | 53 | Water | Boiler close-in | Boiler close-in Inventum 10 liter | ST | 1
2 | Dienstgebouwen | 0187 | Troelstralaan 1 k | Goes | 53 | Water | Circulatiepomp | Tapwaterpomp Grundfoss UP | ST | 1
2 | Dienstgebouwen | 0187 | Troelstralaan 1 k | Goes | 55 | Koudeopwekking | Koelmachine | Koelmachine centraal 100 kW | ST | 1
2 | Dienstgebouwen | 0187 | Troelstralaan 1 k | Goes | 55 | Koudeopwekking | Koelmachine | Koelmachine split-unit | ST | 2
2 | Dienstgebouwen | 0187 | Troelstralaan 1 k | Goes | 56 | Warmtedistributie | Circulatiepomp | CV-circulatiepomp Grundfos | ST | 6
2 | Dienstgebouwen | 0187 | Troelstralaan 1 k | Goes | 56 | Warmtedistributie | Expansievat | CV-expansievat Flamco Flexcon | ST | 2
2 | Dienstgebouwen | 0187 | Troelstralaan 1 k | Goes | 57 | Luchtbehandeling | Boxventilator | Mech. vent. unit | ST | 2
2 | Dienstgebouwen | 0187 | Troelstralaan 1 k | Goes | 57 | Luchtbehandeling | Luchtbehandelingskast | Luchtb. kast NED Air 1 m3/s warm/koel | ST | 1
2 | Dienstgebouwen | 0187 | Troelstralaan 1 k | Goes | 58 | Regeling klimaat | Airco | Airco units | ST | 7
2 | Dienstgebouwen | 0187 | Troelstralaan 1 k | Goes | 58 | Regeling klimaat | Regelinstallatie | Regelkast | ST | 1
2 | Dienstgebouwen | 0187 | Troelstralaan 1 k | Goes | 61 | Centrale elektrotechnische installatie | Meterkastinstallatie | Meterkastinstallatie | ST | 1
2 | Dienstgebouwen | 0187 | Troelstralaan 1 k | Goes | 63 | Verlichting | Noodverlichting | Noodverlichting decentraal | ST | 21
2 | Dienstgebouwen | 0187 | Troelstralaan 1 k | Goes | 65 | Beveiliging | Brandslang haspel | Brandslang haspel | ST | 2
2 | Dienstgebouwen | 0187 | Troelstralaan 1 k | Goes | 65 | Beveiliging | Handbrandblusser | Draagbaar blustoestel blusser | ST | 3
2 | Dienstgebouwen | 0187 | Troelstralaan 1 k | Goes | 65 | Beveiliging | Inbraak-alarminstallatie | Inbraak-alarminstallatie Galaxy 60 | ST | 1
2 | Dienstgebouwen | 0187 | Troelstralaan 1 k | Goes | 90 | Terrein | Slagboom installatie | Slagboom installatie | ST | 2
2 | Dienstgebouwen | 0188 | Troelstralaan 1 r | Goes | 51 | Warmteopwekking | Heteluchtverwarmer | Heteluchtverwarmer | ST | 1
2 | Dienstgebouwen | 0188 | Troelstralaan 1 r | Goes | 57 | Luchtbehandeling | Boxventilator | Mech. vent. unit | ST | 1
2 | Dienstgebouwen | 0188 | Troelstralaan 1 r | Goes | 61 | Centrale elektrotechnische installatie | Meterkastinstallatie | Meterkastinstallatie | ST | 1
2 | Dienstgebouwen | 0188 | Troelstralaan 1 r | Goes | 65 | Beveiliging | Handbrandblusser | Draagbaar blustoestel blusser | ST | 3
2 | Dienstgebouwen | 0189 | Troelstralaan 1 wm | Goes | 31 | Buitenwandopeningen | Zonwering | Zonwering buiten screen | M2 | 3.4
2 | Dienstgebouwen | 0189 | Troelstralaan 1 wm | Goes | 51 | Warmteopwekking | Heteluchtverwarmer | Heteluchtverwarmer | ST | 2
2 | Dienstgebouwen | 0189 | Troelstralaan 1 wm | Goes | 51 | Warmteopwekking | Rookgasafvoer/ doorvoer | Rookgasdakdoorvoer | ST | 1
2 | Dienstgebouwen | 0189 | Troelstralaan 1 wm | Goes | 53 | Water | Boiler close-in | Boiler close-in 15 liter | ST | 1
2 | Dienstgebouwen | 0189 | Troelstralaan 1 wm | Goes | 61 | Centrale elektrotechnische installatie | Meterkastinstallatie | Meterkastinstallatie | ST | 2
2 | Dienstgebouwen | 0189 | Troelstralaan 1 wm | Goes | 63 | Verlichting | Noodverlichting | Noodverlichting decentraal | ST | 2
2 | Dienstgebouwen | 0189 | Troelstralaan 1 wm | Goes | 65 | Beveiliging | Brandslang haspel | Brandslang haspel | ST | 1
2 | Dienstgebouwen | 0189 | Troelstralaan 1 wm | Goes | 65 | Beveiliging | Handbrandblusser | Draagbaar blustoestel blusser | ST | 4
2 | Gymzalen | 0086 | I.G.J. van de Boschstraat 2a | Wilhelminadorp | 51 | Warmteopwekking | CV Ketel | CV-ketel Remeha | ST | 2
2 | Gymzalen | 0086 | I.G.J. van de Boschstraat 2a | Wilhelminadorp | 51 | Warmteopwekking | Heteluchtverwarmer | Heteluchtverwarmer | ST | 1
2 | Gymzalen | 0086 | I.G.J. van de Boschstraat 2a | Wilhelminadorp | 51 | Warmteopwekking | Rookgasafvoer/ doorvoer | Rookgasdakdoorvoer | ST | 2
2 | Gymzalen | 0086 | I.G.J. van de Boschstraat 2a | Wilhelminadorp | 53 | Water | Boiler gas | Boiler gas >250 liter | ST | 1
2 | Gymzalen | 0086 | I.G.J. van de Boschstraat 2a | Wilhelminadorp | 56 | Warmtedistributie | Circulatiepomp | Circulatie pompen Wilo RES en Grundfos UPS | ST | 2
2 | Gymzalen | 0086 | I.G.J. van de Boschstraat 2a | Wilhelminadorp | 56 | Warmtedistributie | Expansievat | Expansievat Flexcon | ST | 2
2 | Gymzalen | 0086 | I.G.J. van de Boschstraat 2a | Wilhelminadorp | 65 | Beveiliging | Brandslang haspel | Brandslang haspel | ST | 1
2 | Gymzalen | 0159 | Reigerstraat 3 | Goes | 51 | Warmteopwekking | CV Ketel | Ketel gasgestookt HR 40 - 65 KW | ST | 1
2 | Gymzalen | 0159 | Reigerstraat 3 | Goes | 53 | Water | Doorstroomtoestel | Doorstroomtoestel | ST | 1
2 | Gymzalen | 0159 | Reigerstraat 3 | Goes | 56 | Warmtedistributie | Circulatiepomp | Circulatiepomp enkel DN < 40 mm | ST | 1
2 | Gymzalen | 0159 | Reigerstraat 3 | Goes | 56 | Warmtedistributie | Expansievat | Expansievat 80 ltr | ST | 1
2 | Gymzalen | 0159 | Reigerstraat 3 | Goes | 57 | Luchtbehandeling | Dakventilator | Dakventilatoren J.E. Stork | ST | 3
2 | Gymzalen | 0159 | Reigerstraat 3 | Goes | 57 | Luchtbehandeling | Pijpdakventilator | Pijpdakventilator | ST | 3
2 | Gymzalen | 0159 | Reigerstraat 3 | Goes | 58 | Regeling klimaat | Regelinstallatie | Regelkast | ST | 1
2 | Gymzalen | 0159 | Reigerstraat 3 | Goes | 61 | Centrale elektrotechnische installatie | Meterkastinstallatie | Meterkastinstallatie | ST | 1
2 | Gymzalen | 0159 | Reigerstraat 3 | Goes | 63 | Verlichting | Noodverlichting | Noodverlichtingsarmaturen (decentraal) | ST | 16
2 | Gymzalen | 0159 | Reigerstraat 3 | Goes | 65 | Beveiliging | Brandslang haspel | Brandslanghaspels | ST | 2
2 | Gymzalen | 0159 | Reigerstraat 3 | Goes | 65 | Beveiliging | Handbrandblusser | Draagbaar blustoestel blusser | ST | 2
2 | Gymzalen | 0181 | Thorbeckelaan 2 | Goes | 51 | Warmteopwekking | CV Ketel | CV-ketel Remeha Quinta Pro | ST | 1
2 | Gymzalen | 0181 | Thorbeckelaan 2 | Goes | 51 | Warmteopwekking | Rookgasafvoer/ doorvoer | Rookgasdakdoorvoer | ST | 2
2 | Gymzalen | 0181 | Thorbeckelaan 2 | Goes | 53 | Water | Boiler gas | Boiler gas Smith 355L | ST | 1
2 | Gymzalen | 0181 | Thorbeckelaan 2 | Goes | 53 | Water | Circulatiepomp | Tapwaterpomp Grundfoss | POST | 1
2 | Gymzalen | 0181 | Thorbeckelaan 2 | Goes | 56 | Warmtedistributie | Circulatiepomp | CV-pomp Grundfoss | ST | 2
2 | Gymzalen | 0181 | Thorbeckelaan 2 | Goes | 56 | Warmtedistributie | Expansievat | CV-expansievat Flexcon | ST | 1
2 | Gymzalen | 0181 | Thorbeckelaan 2 | Goes | 57 | Luchtbehandeling | Boxventilator | Mech. vent. unit | ST | 3
2 | Gymzalen | 0181 | Thorbeckelaan 2 | Goes | 57 | Luchtbehandeling | Dakventilator | Dakventilator JE StorkAir VPMe | ST | 3
2 | Gymzalen | 0181 | Thorbeckelaan 2 | Goes | 58 | Regeling klimaat | Regelinstallatie | Regelkast | ST | 1
2 | Gymzalen | 0181 | Thorbeckelaan 2 | Goes | 61 | Centrale elektrotechnische installatie | Meterkastinstallatie | Meterkastinstallatie | ST | 1
2 | Gymzalen | 0181 | Thorbeckelaan 2 | Goes | 63 | Verlichting | Noodverlichting | Noodverlichting decentraal | ST | 17
2 | Gymzalen | 0181 | Thorbeckelaan 2 | Goes | 65 | Beveiliging | Brandslang haspel | Brandslang haspel | ST | 2
2 | Gymzalen | 0181 | Thorbeckelaan 2 | Goes | 65 | Beveiliging | Handbrandblusser | Draagbaar blustoestel blusser | ST | 1
2 | Kerktorens | 0016 | Brugstraat 12 | Wilhelminadorp | 61 | Centrale elektrotechnische installatie | Bliksembeveiliging | Onderh.contr.bliksembeveil | ST | 1
2 | Kerktorens | 0024 | Dorpsstraat 53 | Kattendijke | 61 | Centrale elektrotechnische installatie | Bliksembeveiliging | Bliksembeveiliging | ST | 1
2 | Kerktorens | 0024 | Dorpsstraat 53 | Kattendijke | 61 | Centrale elektrotechnische installatie | Meterkastinstallatie | Meter/ verdeelkast | ST | 1
2 | Kerktorens | 0024 | Dorpsstraat 53 | Kattendijke | 63 | Verlichting | Noodverlichting | Noodverlichting decentraal | ST | 4
2 | Kerktorens | 0024 | Dorpsstraat 53 | Kattendijke | 65 | Beveiliging | Handbrandblusser | Draagbaar blustoestel blusser | ST | 1
2 | Objecten (geen gebouw) | 0191 | Turfkade 2 - Visperk incl bankjes en hekwerken | Goes | 61 | Centrale elektrotechnische installatie | Meterkastinstallatie | Meterkastinstallatie | ST | 1
2 | Overige gebouwen | 0002 | Albert Joachimikade 5a | Goes | 21 | Buitenwanden | Schoorsteen | Schoorsteen metselwerk | ST | 1
2 | Overige gebouwen | 0002 | Albert Joachimikade 5a | Goes | 51 | Warmteopwekking | CV Ketel | CV-ketel Intergas kombi HRE 36/30 | ST | 1
2 | Overige gebouwen | 0002 | Albert Joachimikade 5a | Goes | 51 | Warmteopwekking | Gaskachel | Gaskachel | ST | 2
2 | Overige gebouwen | 0002 | Albert Joachimikade 5a | Goes | 56 | Warmtedistributie | Expansievat | CV-expansievat | ST | 1
2 | Overige gebouwen | 0002 | Albert Joachimikade 5a | Goes | 60 | Elektrische installatie | Schakelmateriaal | Electra schakelmateriaal | BVO | 17
2 | Overige gebouwen | 0002 | Albert Joachimikade 5a | Goes | 61 | Centrale elektrotechnische installatie | Meterkastinstallatie | Meterkastinstallatie | ST | 2
2 | Overige gebouwen | 0002 | Albert Joachimikade 5a | Goes | 63 | Verlichting | Noodverlichting | Noodverlichting | ST | 5
2 | Overige gebouwen | 0092 | Kattendijksedijk 23 Voorste gedeelte MEC | Goes | 51 | Warmteopwekking | CV Ketel | CV Ketel | ST | 1
2 | Overige gebouwen | 0092 | Kattendijksedijk 23 Voorste gedeelte MEC | Goes | 56 | Warmtedistributie | Circulatiepomp | CV-pomp | ST | 1
2 | Overige gebouwen | 0092 | Kattendijksedijk 23 Voorste gedeelte MEC | Goes | 56 | Warmtedistributie | Expansievat | Expansie vat | ST | 0.01
2 | Overige gebouwen | 0092 | Kattendijksedijk 23 Voorste gedeelte MEC | Goes | 61 | Centrale elektrotechnische installatie | Meterkastinstallatie | Meter-verdeelkastinstallatie | ST | 1
2 | Overige gebouwen | 0092 | Kattendijksedijk 23 Voorste gedeelte MEC | Goes | 63 | Verlichting | Noodverlichting | Noodverlichting | ST | 10
2 | Overige gebouwen | 0092 | Kattendijksedijk 23 Voorste gedeelte MEC | Goes | 65 | Beveiliging | Brandmeldinstallaties | Brandmeldinstallatie | PST | 1
2 | Overige gebouwen | 0093 | Kattendijksedijk 23 KinderBoerderij | Goes | 51 | Warmteopwekking | Gaskachel | Gas kachel, Veha | ST | 1
2 | Overige gebouwen | 0093 | Kattendijksedijk 23 KinderBoerderij | Goes | 56 | Warmtedistributie | Circulatiepomp | Circulatie pomp, (Danfos ?) | ST | 1
2 | Overige gebouwen | 0093 | Kattendijksedijk 23 KinderBoerderij | Goes | 56 | Warmtedistributie | CV Ketel | CV Ketel, Remeha Advanta 2009 | ST | 1
2 | Overige gebouwen | 0093 | Kattendijksedijk 23 KinderBoerderij | Goes | 56 | Warmtedistributie | Expansievat | Expansie vat,18 liter | ST | 1
2 | Overige gebouwen | 0093 | Kattendijksedijk 23 KinderBoerderij | Goes | 61 | Centrale elektrotechnische installatie | Meterkastinstallatie | Meter-verdeelkastinstallatie | ST | 1
2 | Overige gebouwen | 0093 | Kattendijksedijk 23 KinderBoerderij | Goes | 63 | Verlichting | Noodverlichting | Noodverlichting armaturen | ST | 4
2 | Overige gebouwen | 0094 | Kattendijksedijk 23 Vogelvoiliere, knaagdieren & geitenverbl | Goes | 56 | Warmtedistributie | Zonnepanelen | Zonnepanelen | ST | 3
2 | Overige gebouwen | 0094 | Kattendijksedijk 23 Vogelvoiliere, knaagdieren & geitenverbl | Goes | 61 | Centrale elektrotechnische installatie | Meterkastinstallatie | Meterkastinstallatie | ST | 1
2 | Overige gebouwen | 0095 | Kattendijksedijk 25 - Beheerderswoning | Goes | 51 | Warmteopwekking | CV Ketel | CV-ketel Vaillant ecotec | ST | 1
2 | Overige gebouwen | 0095 | Kattendijksedijk 25 - Beheerderswoning | Goes | 51 | Warmteopwekking | Rookgasafvoer/ doorvoer | Rookgasdakdoorvoer | ST | 1
2 | Overige gebouwen | 0095 | Kattendijksedijk 25 - Beheerderswoning | Goes | 56 | Warmtedistributie | Expansievat | CV-expansievat | ST | 1
2 | Overige gebouwen | 0095 | Kattendijksedijk 25 - Beheerderswoning | Goes | 61 | Centrale elektrotechnische installatie | Meterkastinstallatie | Meterkastinstallatie | ST | 1
2 | Overige gebouwen | 0103 | Kleine Kade 43 | Goes | 51 | Warmteopwekking | CV Ketel | CV-ketel Remeha Calenta | ST | 1
2 | Overige gebouwen | 0103 | Kleine Kade 43 | Goes | 51 | Warmteopwekking | Rookgasafvoer/ doorvoer | Rookgasdakdoorvoer | ST | 2
2 | Overige gebouwen | 0103 | Kleine Kade 43 | Goes | 51 | Warmteopwekking | Rookgasafvoer/ doorvoer | Rookgasdoorvoer gevel | ST | 1
2 | Overige gebouwen | 0103 | Kleine Kade 43 | Goes | 56 | Warmtedistributie | Expansievat | Expansievat 18L / o,5 bar | ST | 1
2 | Overige gebouwen | 0103 | Kleine Kade 43 | Goes | 57 | Luchtbehandeling | Boxventilator | Mech. vent. unit | ST | 2
2 | Overige gebouwen | 0103 | Kleine Kade 43 | Goes | 61 | Centrale elektrotechnische installatie | Meterkastinstallatie | Meterkastinstallatie | ST | 2
2 | Overige gebouwen | 0103 | Kleine Kade 43 | Goes | 65 | Beveiliging | Handbrandblusser | Draagbaar blustoestel blusser | ST | 2
2 | Overige gebouwen | 0108 | Kuyperlaan 17 | Goes | 51 | Warmteopwekking | CV Ketel | CV-ketel Remeha Quintra Pro 65 kw (Kibeo) | ST | 1
2 | Overige gebouwen | 0108 | Kuyperlaan 17 | Goes | 51 | Warmteopwekking | Rookgasafvoer/ doorvoer | Rookgasafvoer (Kibeo) | ST | 1
2 | Overige gebouwen | 0108 | Kuyperlaan 17 | Goes | 56 | Warmtedistributie | Expansievat | Expansievat Flexcon (Kibeo) | ST | 1
2 | Overige gebouwen | 0153 | Paardeweg 8 | Goes | 61 | Centrale elektrotechnische installatie | Bliksembeveiliging | Bliksembeveiliginsinstallatie | BVO | 104
2 | Overige gebouwen | 0153 | Paardeweg 8 | Goes | 61 | Centrale elektrotechnische installatie | Meterkastinstallatie | Meterkastinstallatie | ST | 1
2 | Overige gebouwen | 0153 | Paardeweg 8 | Goes | 65 | Beveiliging | Handbrandblusser | Draagbaar blustoestel blusser | ST | 5
2 | Overige gebouwen | 0194 | Van Heenvlietstraat 12 | Kattendijke | 65 | Beveiliging | Brandmeldinstallaties | Brandmeldinstallatie | PST | 1
2 | Overige gebouwen | 0292 | Oude Zeedijk 48 | Kattendijke | 51 | Warmteopwekking | Zonnepanelen | Zonnepanelen | ST | 4
2 | Overige gebouwen | 0292 | Oude Zeedijk 48 | Kattendijke | 53 | Water | Boiler electr. | Boiler electrisch 80 liter | ST | 1
2 | Overige gebouwen | 0292 | Oude Zeedijk 48 | Kattendijke | 57 | Luchtbehandeling | Boxventilator | Mech. vent. unit | ST | 1
2 | Overige gebouwen | 0292 | Oude Zeedijk 48 | Kattendijke | 61 | Centrale elektrotechnische installatie | Meterkastinstallatie | Meterkastinstallatie | ST | 1
2 | Overige gebouwen | 0294 | Oosthavendijk 2 | Wilhelminadorp | 31 | Buitenwandopeningen | Zonwering | Elektrische zonwering jaloezieën | POST | 14.2
2 | Overige gebouwen | 0294 | Oosthavendijk 2 | Wilhelminadorp | 53 | Water | Boiler close-in | Elektrische boiler Daalderop close in 10L pantry | ST | 1
2 | Overige gebouwen | 0294 | Oosthavendijk 2 | Wilhelminadorp | 55 | Koudeopwekking | Airco | Splitunits Daikin & LG | ST | 2
2 | Overige gebouwen | 0294 | Oosthavendijk 2 | Wilhelminadorp | 61 | Centrale elektrotechnische installatie | Bliksembeveiliging | Bliksembeveiliging | POST | 1
2 | Overige gebouwen | 0294 | Oosthavendijk 2 | Wilhelminadorp | 61 | Centrale elektrotechnische installatie | Meterkastinstallatie | Meterkast bg | ST | 1
2 | Overige gebouwen | 0294 | Oosthavendijk 2 | Wilhelminadorp | 64 | Communicatie | Toeganscontrole/ intercom | Intercominstallatie met beeld voordeur | ST | 1
2 | Overige gebouwen | 0294 | Oosthavendijk 2 | Wilhelminadorp | 65 | Beveiliging | Handbrandblusser | Poeder en schuimblusser | ST | 2
2 | Overige gebouwen | 0294 | Oosthavendijk 2 | Wilhelminadorp | 65 | Beveiliging | Toeganscontrole/ intercom | Toegangscontrole-installaties entreedeur | ST | 1
2 | Wijk- en dorpsaccommodaties | 0017 | Brugstraat 4 | Wilhelminadorp | 51 | Warmteopwekking | CV Ketel | CV-ketel | ST | 2
2 | Wijk- en dorpsaccommodaties | 0017 | Brugstraat 4 | Wilhelminadorp | 51 | Warmteopwekking | Rookgasafvoer/ doorvoer | Rookgasdakdoorvoer | ST | 2
2 | Wijk- en dorpsaccommodaties | 0017 | Brugstraat 4 | Wilhelminadorp | 53 | Water | Boiler close-in | Boiler close-in 10 liter | ST | 2
2 | Wijk- en dorpsaccommodaties | 0017 | Brugstraat 4 | Wilhelminadorp | 53 | Water | Boiler close-in | Close-in boiler 10l. | ST | 2
2 | Wijk- en dorpsaccommodaties | 0017 | Brugstraat 4 | Wilhelminadorp | 55 | Koudeopwekking | Koelmachine | Koelmachine split-unit | ST | 4
2 | Wijk- en dorpsaccommodaties | 0017 | Brugstraat 4 | Wilhelminadorp | 56 | Warmtedistributie | Circulatiepomp | CV-pomp | ST | 1
2 | Wijk- en dorpsaccommodaties | 0017 | Brugstraat 4 | Wilhelminadorp | 56 | Warmtedistributie | Expansievat | CV-expansievat | ST | 3
2 | Wijk- en dorpsaccommodaties | 0017 | Brugstraat 4 | Wilhelminadorp | 57 | Luchtbehandeling | Airco | Airco Dakin AC-unit | ST | 4
2 | Wijk- en dorpsaccommodaties | 0017 | Brugstraat 4 | Wilhelminadorp | 57 | Luchtbehandeling | Boxventilator | Mech. vent. unit | ST | 1
2 | Wijk- en dorpsaccommodaties | 0017 | Brugstraat 4 | Wilhelminadorp | 57 | Luchtbehandeling | Dakventilator | Dak afzuigventilator | ST | 1
2 | Wijk- en dorpsaccommodaties | 0017 | Brugstraat 4 | Wilhelminadorp | 57 | Luchtbehandeling | Luchtbehandelingskast | Luchtb. kast Auerhaan Compo U3 van 2006 | ST | 1
2 | Wijk- en dorpsaccommodaties | 0017 | Brugstraat 4 | Wilhelminadorp | 57 | Luchtbehandeling | Luchtbehandelingskast | Luchtb. kast regeling Siemens van 2006 | ST | 1
2 | Wijk- en dorpsaccommodaties | 0017 | Brugstraat 4 | Wilhelminadorp | 58 | Regeling klimaat | Regelinstallatie | Regelkast | ST | 3
2 | Wijk- en dorpsaccommodaties | 0017 | Brugstraat 4 | Wilhelminadorp | 61 | Centrale elektrotechnische installatie | Bliksembeveiliging | Bliksembeveiliginsinstallatie | BVO | 759
2 | Wijk- en dorpsaccommodaties | 0017 | Brugstraat 4 | Wilhelminadorp | 63 | Verlichting | Noodverlichting | Noodverlichting decentraal | ST | 16
2 | Wijk- en dorpsaccommodaties | 0017 | Brugstraat 4 | Wilhelminadorp | 65 | Beveiliging | Brandmeldinstallaties | Brandmeldinstallatie Aritech fp600 | PST | 1
2 | Wijk- en dorpsaccommodaties | 0017 | Brugstraat 4 | Wilhelminadorp | 65 | Beveiliging | Brandslang haspel | Brandslang haspel | ST | 2
2 | Wijk- en dorpsaccommodaties | 0017 | Brugstraat 4 | Wilhelminadorp | 65 | Beveiliging | Handbrandblusser | Draagbaar blustoestel blusser | ST | 5
2 | Wijk- en dorpsaccommodaties | 0019 | De Spinne 70 | Goes | 31 | Buitenwandopeningen | Zonwering | Zonwering buiten screen | M2 | 235
2 | Wijk- en dorpsaccommodaties | 0019 | De Spinne 70 | Goes | 51 | Warmteopwekking | CV Ketel | CV-ketel | ST | 5
2 | Wijk- en dorpsaccommodaties | 0019 | De Spinne 70 | Goes | 51 | Warmteopwekking | Rookgasafvoer/ doorvoer | Rookgasdakdoorvoer | ST | 9
2 | Wijk- en dorpsaccommodaties | 0019 | De Spinne 70 | Goes | 53 | Water | Boiler close-in | Boiler close-in 10 liter | ST | 7
2 | Wijk- en dorpsaccommodaties | 0019 | De Spinne 70 | Goes | 53 | Water | Boiler electr. | Boiler electrisch 80 liter | ST | 6
2 | Wijk- en dorpsaccommodaties | 0019 | De Spinne 70 | Goes | 53 | Water | Boiler electr. | Boiler electrisch 80-250 liter | ST | 1
2 | Wijk- en dorpsaccommodaties | 0019 | De Spinne 70 | Goes | 55 | Koudeopwekking | Koelmachine | Koelmachine split-unit | ST | 4
2 | Wijk- en dorpsaccommodaties | 0019 | De Spinne 70 | Goes | 56 | Warmtedistributie | Circulatiepomp | CV-pomp | ST | 8
2 | Wijk- en dorpsaccommodaties | 0019 | De Spinne 70 | Goes | 56 | Warmtedistributie | Expansievat | CV-expansievat | ST | 3
2 | Wijk- en dorpsaccommodaties | 0019 | De Spinne 70 | Goes | 57 | Luchtbehandeling | Boxventilator | Mech. vent. unit | ST | 7
2 | Wijk- en dorpsaccommodaties | 0019 | De Spinne 70 | Goes | 57 | Luchtbehandeling | Luchtbehandelingskast | Luchtb. kast 1 m3/s warm/koel | ST | 1
2 | Wijk- en dorpsaccommodaties | 0019 | De Spinne 70 | Goes | 58 | Regeling klimaat | Regelinstallatie | Regelkast | ST | 2
2 | Wijk- en dorpsaccommodaties | 0019 | De Spinne 70 | Goes | 61 | Centrale elektrotechnische installatie | Meterkastinstallatie | Meterkastinstallatie | ST | 1
2 | Wijk- en dorpsaccommodaties | 0019 | De Spinne 70 | Goes | 63 | Verlichting | Noodverlichting | Noodverlichting decentraal | ST | 198
2 | Wijk- en dorpsaccommodaties | 0019 | De Spinne 70 | Goes | 65 | Beveiliging | Brandslang haspel | Brandslang haspel | ST | 14
2 | Wijk- en dorpsaccommodaties | 0019 | De Spinne 70 | Goes | 65 | Beveiliging | Handbrandblusser | Draagbaar blustoestel blusser | ST | 22
2 | Wijk- en dorpsaccommodaties | 0194 | Van Heenvlietstraat 12 | Kattendijke | 31 | Buitenwandopeningen | Zonwering | Zonwering buiten uitvalscherm | M1 | 13
2 | Wijk- en dorpsaccommodaties | 0194 | Van Heenvlietstraat 12 | Kattendijke | 51 | Warmteopwekking | CV Ketel | CV-ketel | ST | 1
2 | Wijk- en dorpsaccommodaties | 0194 | Van Heenvlietstraat 12 | Kattendijke | 51 | Warmteopwekking | Rookgasafvoer/ doorvoer | Rookgasdakdoorvoer | ST | 2
2 | Wijk- en dorpsaccommodaties | 0194 | Van Heenvlietstraat 12 | Kattendijke | 53 | Water | Boiler electr. | Boiler electrisch 80 liter | ST | 1
2 | Wijk- en dorpsaccommodaties | 0194 | Van Heenvlietstraat 12 | Kattendijke | 53 | Water | Keukengeiser | Keukengeiser | ST | 1
2 | Wijk- en dorpsaccommodaties | 0194 | Van Heenvlietstraat 12 | Kattendijke | 56 | Warmtedistributie | Expansievat | CV-expansievat | ST | 1
2 | Wijk- en dorpsaccommodaties | 0194 | Van Heenvlietstraat 12 | Kattendijke | 56 | Warmtedistributie | Regelinstallatie | Verv. Thermostaat/ warmteregeling van 1915 | ST | 1
2 | Wijk- en dorpsaccommodaties | 0194 | Van Heenvlietstraat 12 | Kattendijke | 57 | Luchtbehandeling | Boxventilator | Mech. vent. unit | ST | 2
2 | Wijk- en dorpsaccommodaties | 0194 | Van Heenvlietstraat 12 | Kattendijke | 61 | Centrale elektrotechnische installatie | Meterkastinstallatie | Meterkastinstallatie | ST | 1
2 | Wijk- en dorpsaccommodaties | 0194 | Van Heenvlietstraat 12 | Kattendijke | 63 | Verlichting | Noodverlichting | Noodverlichting decentraal | ST | 5
2 | Wijk- en dorpsaccommodaties | 0194 | Van Heenvlietstraat 12 | Kattendijke | 65 | Beveiliging | Brandmeldinstallaties | Brandmeldinstallatie | PST | 2
2 | Wijk- en dorpsaccommodaties | 0194 | Van Heenvlietstraat 12 | Kattendijke | 65 | Beveiliging | Brandslang haspel | Brandslang haspel | ST | 1
2 | Wijk- en dorpsaccommodaties | 0194 | Van Heenvlietstraat 12 | Kattendijke | 65 | Beveiliging | Handbrandblusser | Draagbaar blustoestel blusser | ST | 2
Totaal 2 | [9 empty] | 1842.61
3 | Brandweer | 0144 | Oranjeweg 100 | Goes | 31 | Buitenwandopeningen | Transportdeuren (overhead, rolluik etc) | Overheaddeur metaal | ST | 4
3 | Brandweer | 0185 | Torenring 48 | 's Heer Arendskerke | 27 | Daken | Dakgoot | Gootconstructie hout | M1 | 15
3 | Brandweer | 0185 | Torenring 48 | 's Heer Arendskerke | 31 | Buitenwandopeningen | Transportdeuren (overhead, rolluik etc) | Overheaddeur metaal | ST | 2
3 | Brandweer | 0185 | Torenring 48 | 's Heer Arendskerke | 52 | Afvoeren | Dakgoot | Gootbekleding zink | M1 | 15
3 | Brandweer | 0197 | Villa Novastraat 1 | Wolphaartsdijk | 31 | Buitenwandopeningen | Transportdeuren (overhead, rolluik etc) | Overheaddeur metaal | ST | 1
3 | Brandweer | 0197 | Villa Novastraat 1 | Wolphaartsdijk | 52 | Afvoeren | Dakgoot | Gootconstructie goot + beugels zink | M1 | 34
3 | Cultuur | 0169 | Singelstraat 11-13 | Goes | 27 | Daken | Dakgoot | Gootconstructie hout | M1 | 76.3
3 | Cultuur | 0169 | Singelstraat 11-13 | Goes | 52 | Afvoeren | Dakgoot | Gootconstructie goot + beugels zink | M1 | 76.3
3 | Cultuur | 0235 | Bleekveld 1 | Goes | 22 | Binnenwanden | Vouwwand | Espero schuifwand (muziekschool) (nog controleren) | ST | 14
3 | Cultuur | 0235 | Bleekveld 1 | Goes | 31 | Buitenwandopeningen | Transportdeuren (overhead, rolluik etc) | Roldeuren Crawford vracht achterzijde (binnen en buiten) | ST | 2
3 | Cultuur | 0235 | Bleekveld 1 | Goes | 47 | Dakafwerkingen | Valbeveiliging | Valbeveiliging dak | POST | 1
3 | Cultuur | 0235 | Bleekveld 1 | Goes | 47 | Dakafwerkingen | Valbeveiliging | Valbeveiliging dak (ankers) | POST | 1
3 | Cultuur | 0235 | Bleekveld 1 | Goes | 52 | Afvoeren | Dakgoten | Dakgoten | M1 | 85
3 | Dienstgebouwen | 0056 | Grote Markt 23 s | Goes | 24 | Trappen en hellingen | Vluchtladder metaal | Vluchtladder metaal | ST | 1
3 | Dienstgebouwen | 0056 | Grote Markt 23 s | Goes | 52 | Afvoeren | Dakgoot | Gootbekleding koper | M1 | 72
3 | Dienstgebouwen | 0125 | M.A. de Ruijterlaan 2 | Goes | 31 | Buitenwandopeningen | Lamellen lichtkappen | Lamellen lichtkappen | ST | 2
3 | Dienstgebouwen | 0125 | M.A. de Ruijterlaan 2 | Goes | 90 | Terrein | Poort elektrisch | Toegangspoort metaal | ST | 1
3 | Dienstgebouwen | 0125 | M.A. de Ruijterlaan 2 | Goes | 90 | Terrein | Wegdekverwarming | Wegdekverwarming | M2 | 165
3 | Gymzalen | 0006 | Bergweg 10 | Goes | 47 | Dakafwerkingen | Valbeveiliging | Valbeveiliging dak | POST | 1
3 | Gymzalen | 0018 | De Spinne 68 | Goes | 47 | Dakafwerkingen | Valbeveiliging | Valbeveiliging dak | POST | 1
3 | Gymzalen | 0178 | Stationspark 25 | Goes | 24 | Trappen en hellingen | Vluchtladder metaal | Vluchtladder metaal | ST | 1
3 | Gymzalen | 0313 | Oostkerkestraat 24a | Wolphaartsdijk | 31 | Buitenwandopeningen | Transportdeuren (overhead, rolluik etc) | Rolluik berging | ST | 1
3 | Gymzalen | 0313 | Oostkerkestraat 24a | Wolphaartsdijk | 47 | Dakafwerkingen | Valbeveiliging | Valbeveiliging dak | POST | 1
3 | Overige gebouwen | 0033 | Fluitekruidstraat 2 | Goes | 27 | Daken | Dakgoot | Gootconstructie hout | M1 | 6
3 | Overige gebouwen | 0033 | Fluitekruidstraat 2 | Goes | 52 | Afvoeren | Dakgoot | Gootconstructie goot + beugels zink | M1 | 18
3 | Overige gebouwen | 0087 | Joannaplantsoen 2 | Goes | 52 | Afvoeren | Dakgoot | Gootconstructie goot + beugels zink | M1 | 82
3 | Overige gebouwen | 0118 | Lijnbaan 40 | Goes | 52 | Afvoeren | Dakgoot | Gootconstructie goot + beugels zink | M1 | 11
3 | Overige gebouwen | 0122 | M.A. de Ruijterlaan 15 | Goes | 27 | Daken | Dakgoot | Gootconstructie hout | M1 | 15
3 | Overige gebouwen | 0122 | M.A. de Ruijterlaan 15 | Goes | 52 | Afvoeren | Dakgoot | Gootbekleding zink | M1 | 15
3 | Overige gebouwen | 0127 | M.H. Trompstraat 31 | Goes | 27 | Daken | Dakgoot | Gootconstructie hout | M1 | 11
3 | Overige gebouwen | 0127 | M.H. Trompstraat 31 | Goes | 52 | Afvoeren | Dakgoot | Gootconstructie goot + beugels zink | M1 | 11
3 | Parkeren | 0218 | Westwal 35 - parkeergarage Centrum | Goes | 31 | Buitenwandopeningen | Transportdeuren (overhead, rolluik etc) | Overheaddeur metaal | ST | 2
3 | Wijk- en dorpsaccommodaties | 0003 | Appelstraat 2a | Goes | 31 | Buitenwandopeningen | Automatische schuifdeur | Deurautomaten bij entree assa abloy bj. 2019 | ST | 2
3 | Wijk- en dorpsaccommodaties | 0007 | Bergweg 12 | Goes | 52 | Afvoeren | HWA | Vergaarbak metaal | ST | 6
3 | Wijk- en dorpsaccommodaties | 0161 | Schimmelpenninckstraat 14 | Kloetinge | 27 | Daken | Dakgoot | Gootconstructie hout | M1 | 36
3 | Wijk- en dorpsaccommodaties | 0161 | Schimmelpenninckstraat 14 | Kloetinge | 52 | Afvoeren | Dakgoot | Gootbekleding zink | M1 | 36
3 | Wijk- en dorpsaccommodaties | 0180 | Te Werfstraat 18 | 's Heer Hendrikskinderen | 38 | Inbouwpaketten | Vouwwand | Schuifwand van Espero 4,8 strekkende meter | ST | 1
3 | Wijk- en dorpsaccommodaties | 0180 | Te Werfstraat 18 | 's Heer Hendrikskinderen | 52 | Afvoeren | Dakgoot | Gootconstructie goot + beugels zink | M1 | 44
3 | Wijk- en dorpsaccommodaties | 0186 | Torenring 46 | 's Heer Arendskerke | 27 | Daken | Dakgoot | Gootconstructie hout | M1 | 10
3 | Wijk- en dorpsaccommodaties | 0186 | Torenring 46 | 's Heer Arendskerke | 52 | Afvoeren | Dakgoot | Gootbekleding zink | M1 | 52
Totaal 3 | [9 empty] | 930.6
4 | Cultuur | 0005 | Beestenmarkt 3 | Goes | 27 | Daken | Dakgoot | Gootconstructie hout | M1 | 51.6
4 | Cultuur | 0005 | Beestenmarkt 3 | Goes | 47 | Dakafwerkingen | Valbeveiliging | Valbeveiliging dak - ankers | POST | 1
4 | Cultuur | 0005 | Beestenmarkt 3 | Goes | 52 | Afvoeren | Dakgoot | Gootbekleding zink | M1 | 59.1
4 | Dienstgebouwen | 0039 | Geldeloozepad 1r | Goes | 31 | Buitenwandopeningen | Transportdeuren (overhead, rolluik etc) | Overheaddeur metaal | ST | 2
4 | Dienstgebouwen | 0039 | Geldeloozepad 1r | Goes | 52 | Afvoeren | Dakgoot | Gootconstructie goot + beugels pvc | ST | 60
4 | Dienstgebouwen | 0040 | Geldeloozepad 1z | Goes | 52 | Afvoeren | Dakgoot | Gootconstructie goot + beugels pvc | ST | 80
4 | Dienstgebouwen | 0041 | Geldeloozepad 1k | Goes | 27 | Daken | Dakgoot | Gootconstructie hout | M1 | 37.8
4 | Dienstgebouwen | 0041 | Geldeloozepad 1k | Goes | 52 | Afvoeren | Dakgoot | Gootbekleding zink | M1 | 63
4 | Dienstgebouwen | 0187 | Troelstralaan 1 k | Goes | 52 | Afvoeren | Dakgoot | Gootbekleding zink | M1 | 29.4
4 | Dienstgebouwen | 0188 | Troelstralaan 1 r | Goes | 31 | Buitenwandopeningen | Transportdeuren (overhead, rolluik etc) | Overheaddeur metaal | ST | 1
4 | Dienstgebouwen | 0188 | Troelstralaan 1 r | Goes | 52 | Afvoeren | Dakgoot | Gootconstructie goot + beugels zink | M1 | 55
4 | Dienstgebouwen | 0188 | Troelstralaan 1 r | Goes | 52 | Afvoeren | Dakgoot | Reinigen tussen goot en dakvlakken | M1 | 24
4 | Dienstgebouwen | 0189 | Troelstralaan 1 wm | Goes | 31 | Buitenwandopeningen | Transportdeuren (overhead, rolluik etc) | Overheaddeur metaal | ST | 2
4 | Dienstgebouwen | 0189 | Troelstralaan 1 wm | Goes | 52 | Afvoeren | Dakgoot | Gootbekleding zink | M1 | 64
4 | Gymzalen | 0086 | I.G.J. van de Boschstraat 2a | Wilhelminadorp | 38 | Inbouwpaketten | Vouwwand | Paneelwand | M2 | 200
4 | Overige gebouwen | 0002 | Albert Joachimikade 5a | Goes | 52 | Afvoeren | Dakgoot | Gootbekleding zink | M1 | 35
4 | Overige gebouwen | 0094 | Kattendijksedijk 23 Vogelvoiliere, knaagdieren & geitenverbl | Goes | 52 | Afvoeren | Dakgoot | Gootconstructie goot + beugels pvc | ST | 41.5
4 | Overige gebouwen | 0095 | Kattendijksedijk 25 - Beheerderswoning | Goes | 52 | Afvoeren | Dakgoot | Gootconstructie goot + beugels zink | ST | 30
4 | Overige gebouwen | 0103 | Kleine Kade 43 | Goes | 27 | Daken | Dakgoot | Gootconstructie hout | M1 | 25
4 | Overige gebouwen | 0103 | Kleine Kade 43 | Goes | 52 | Afvoeren | Dakgoot | Gootbekleding zink | M1 | 32
4 | Overige gebouwen | 0153 | Paardeweg 8 | Goes | 27 | Daken | Dakgoot | Zinken bakgoot ter hoogte van stellingdek | M1 | 25
4 | Wijk- en dorpsaccommodaties | 0017 | Brugstraat 4 | Wilhelminadorp | 38 | Inbouwpaketten | Transportdeuren (overhead, rolluik etc) | 2 Rolluiken binnen bij de bar | M2 | 4.7
4 | Wijk- en dorpsaccommodaties | 0019 | De Spinne 70 | Goes | 38 | Inbouwpaketten | Vouwwand | Paneelwand | M2 | 34.5
4 | Wijk- en dorpsaccommodaties | 0194 | Van Heenvlietstraat 12 | Kattendijke | 52 | Afvoeren | Dakgoot | Gootconstructie goot + beugels zink | M1 | 59
Totaal 4 | [9 empty] | 1016.6
Eindtotaal | [9 empty] | 56400.81

## Assetlijst
Complex | Gebouw Code | Adres | Plaats | Eenduidige omschrijving | Hoeveelheid | Eenheid | Omschrijving | PO/ INSP /Keuring | Perceel | Locatie | NL_SFB-codering | NL_SFB | NL_SFB regel
Overige gebouwen | 0002 | Albert Joachimikade 5a | Goes | Dakgoot | 35 | M1 | Gootbekleding zink | ja | 4 | Daken | 521250 | 52 | Afvoeren
Overige gebouwen | 0002 | Albert Joachimikade 5a | Goes | Hekwerk | 4 | M1 | Hekwerk hout | nee | 4 | Gevels | 341201 | 34 | Balustrades en leuningen
Overige gebouwen | 0002 | Albert Joachimikade 5a | Goes | Voegwerk | 244 | M2 | Gevelafwerking voegwerk geknipt | nee | 4 | Gevels | 411029 | 41 | Buitenwandafwerkingen
Overige gebouwen | 0002 | Albert Joachimikade 5a | Goes | Gevelbekleding | 20 | M2 | Houtwerk Atiek in voorgoot | nee | 4 | Gevels | 411201 | 41 | Buitenwandafwerkingen
Overige gebouwen | 0002 | Albert Joachimikade 5a | Goes | Gevelafwerking stucwerk | 125 | M2 | Gevelafwerking stucwerk | nee | 4 | Gevels | 411023 | 41 | Buitenwandafwerkingen
Overige gebouwen | 0002 | Albert Joachimikade 5a | Goes | Gevelbekleding | 7 | M2 | Herst.gevelbekl. natuursteen | nee | 4 | Gevels | 411211 | 41 | Buitenwandafwerkingen
Overige gebouwen | 0002 | Albert Joachimikade 5a | Goes | Metselwerk | 244 | M2 | Gevelconstructie metselwerk | nee | 4 | Gevels | 212003 | 21 | Buitenwanden
Overige gebouwen | 0002 | Albert Joachimikade 5a | Goes | Schoorsteen | 1 | ST | Schoorsteen metselwerk | ja | 2 | Gevels | 211003 | 21 | Buitenwanden
Overige gebouwen | 0002 | Albert Joachimikade 5a | Goes | Kozijn | 72 | M2 | Kozijn buiten hardhout | nee | 4 | Gevels | 314001 | 31 | Buitenwandopeningen
Overige gebouwen | 0002 | Albert Joachimikade 5a | Goes | Deur | 2 | ST | Entreedeur hout | nee | 4 | Gevels | 313001 | 31 | Buitenwandopeningen
Overige gebouwen | 0002 | Albert Joachimikade 5a | Goes | Deur | 5 | ST | Overige deur hout | nee | 4 | Gevels | 313001 | 31 | Buitenwandopeningen
Overige gebouwen | 0002 | Albert Joachimikade 5a | Goes | Meterkastinstallatie | 2 | ST | Meterkastinstallatie | ja | 2 | Installaties | 615020 | 61 | Centrale elektrotechnische installatie
Overige gebouwen | 0002 | Albert Joachimikade 5a | Goes | Vorsten keramisch | 10 | M1 | Vorsten keramisch | nee | 4 | Daken | 471212 | 47 | Dakafwerkingen
Overige gebouwen | 0002 | Albert Joachimikade 5a | Goes | Loodslabben | 3 | M1 | Loodslabben plat dak | nee | 4 | Daken | 471128 | 47 | Dakafwerkingen
Overige gebouwen | 0002 | Albert Joachimikade 5a | Goes | Boeiboord | 4 | M2 | Boeiboorden hout platdak | nee | 4 | Daken | 473400 | 47 | Dakafwerkingen
Overige gebouwen | 0002 | Albert Joachimikade 5a | Goes | Dakpannen | 232 | M2 | Dakpan keramisch | nee | 4 | Daken | 471212 | 47 | Dakafwerkingen
Overige gebouwen | 0002 | Albert Joachimikade 5a | Goes | Loodslabben | 14 | M1 | Loodslabben / loket hellend dak | nee | 4 | Daken | 471228 | 47 | Dakafwerkingen
Overige gebouwen | 0002 | Albert Joachimikade 5a | Goes | Panlatten hout | 232 | M2 | Panlatten hout | nee | 4 | Daken | 471201 | 47 | Dakafwerkingen
Overige gebouwen | 0002 | Albert Joachimikade 5a | Goes | Dakbedekking | 10 | M2 | Dakbedek. zink | nee | 4 | Daken | 470004 | 47 | Dakafwerkingen
Overige gebouwen | 0002 | Albert Joachimikade 5a | Goes | Sporen vurenhout | 27 | M1 | Sporen vurenhout | nee | 4 | Daken | 271201 | 27 | Daken
Overige gebouwen | 0002 | Albert Joachimikade 5a | Goes | Gordingen | 8 | M1 | Gordingen vurenhout | nee | 4 | Daken | 271001 | 27 | Daken
Overige gebouwen | 0002 | Albert Joachimikade 5a | Goes | Schakelmateriaal | 17 | BVO | Electra schakelmateriaal | ja | 2 | Installaties | 601000 | 60 | Elektrische installatie
Overige gebouwen | 0002 | Albert Joachimikade 5a | Goes | Sanitair | 2 | ST | Sanitair closetpot compleet | nee | 2 | Installaties | 741110 | 74 | Vaste sanitaire voorzieningen
Overige gebouwen | 0002 | Albert Joachimikade 5a | Goes | Sanitair | 1 | ST | Sanitair toilet fonteintje | nee | 2 | Installaties | 741030 | 74 | Vaste sanitaire voorzieningen
Overige gebouwen | 0002 | Albert Joachimikade 5a | Goes | Sanitair | 1 | ST | Sanitair wastafel | nee | 2 | Installaties | 741130 | 74 | Vaste sanitaire voorzieningen
Overige gebouwen | 0002 | Albert Joachimikade 5a | Goes | Sanitair | 1 | ST | Sanitair ligbad | nee | 2 | Installaties | 741000 | 74 | Vaste sanitaire voorzieningen
Overige gebouwen | 0002 | Albert Joachimikade 5a | Goes | Noodverlichting | 5 | ST | Noodverlichting | ja | 2 | Installaties | 632010 | 63 | Verlichting
Overige gebouwen | 0002 | Albert Joachimikade 5a | Goes | Balkon/ galerij aansluiting | 10 | M2 | Balkon / galerij afw. bitum. vloer | nee | 4 | Gevels | 232300 | 23 | Vloeren
Overige gebouwen | 0002 | Albert Joachimikade 5a | Goes | Balkon/ galerij aansluiting | 8 | M1 | Balkon / galerij loodaansluiting | nee | 4 | Gevels | 231300 | 23 | Vloeren
Overige gebouwen | 0002 | Albert Joachimikade 5a | Goes | Radiator | 220 | BVO | Radiator | nee | 2 | Installaties | 561110 | 56 | Warmtedistributie
Overige gebouwen | 0002 | Albert Joachimikade 5a | Goes | Expansievat | 1 | ST | CV-expansievat | ja | 2 | Installaties | 561030 | 56 | Warmtedistributie
Overige gebouwen | 0002 | Albert Joachimikade 5a | Goes | Gaskachel | 2 | ST | Gaskachel | ja | 2 | Installaties | 511120 | 51 | Warmteopwekking
Overige gebouwen | 0002 | Albert Joachimikade 5a | Goes | CV Ketel | 1 | ST | CV-ketel Intergas kombi HRE 36/30 | ja | 2 | Installaties | 512110 | 51 | Warmteopwekking
Overige gebouwen | 0002 | Albert Joachimikade 5a | Goes | Schilderwerk | 3 | M2 | Buit. schild.w. hek metaal | nee | 4 | Gevels | 461005 | 46 | Beschermlagen
Overige gebouwen | 0002 | Albert Joachimikade 5a | Goes | Schilderwerk | 10 | M2 | Buit. schild.w. metaal | nee | 4 | Gevels | 461005 | 46 | Beschermlagen
Overige gebouwen | 0002 | Albert Joachimikade 5a | Goes | Schilderwerk | 5 | ST | Buit. sch.w. deur hout dekkend dub.zijd.(4m2) | nee | 4 | Gevels | 461001 | 46 | Beschermlagen
Overige gebouwen | 0002 | Albert Joachimikade 5a | Goes | Schilderwerk | 72 | M2 | Buit. sch.w. koz. + raam hout dekkend | nee | 4 | Gevels | 461001 | 46 | Beschermlagen
Overige gebouwen | 0002 | Albert Joachimikade 5a | Goes | Schilderwerk | 87 | M2 | Buit. schild.w. stucwerk | nee | 4 | Gevels | 461023 | 46 | Beschermlagen
Wijk- en dorpsaccommodaties | 0003 | Appelstraat 2a | Goes | HWA | 16 | M1 | Zink pijp van 75 en 110 mm doorsnede | ja | 1 | Installaties | 521210 | 52 | Afvoeren
Wijk- en dorpsaccommodaties | 0003 | Appelstraat 2a | Goes | Afscheider | 1 | M3 | Vetvang put | ja | 1 | Terrein | 526000 | 52 | Afvoeren
Wijk- en dorpsaccommodaties | 0003 | Appelstraat 2a | Goes | Draingoot entree | 9 | M1 | Draingoot entree | nee | 3 | Terrein | 521225 | 52 | Afvoeren
Wijk- en dorpsaccommodaties | 0003 | Appelstraat 2a | Goes | Brandmeldinstallaties | 1 | ST | Brandmeldinstallatie Penta - van de velde | ja | 1 | Installaties | 651110 | 65 | Beveiliging
Wijk- en dorpsaccommodaties | 0003 | Appelstraat 2a | Goes | Brandslang haspel | 2 | ST | Brandslang haspel | ja | 1 | Installaties | 651382 | 65 | Beveiliging
Wijk- en dorpsaccommodaties | 0003 | Appelstraat 2a | Goes | Handbrandblusser | 2 | ST | Draagbaar handblustoestel | ja | 1 | Installaties | 651301 | 65 | Beveiliging
Wijk- en dorpsaccommodaties | 0003 | Appelstraat 2a | Goes | Signalering invalidentoiletten | 1 | ST | Signalering invalidentoiletten | ja | 1 | Installaties | 654100 | 65 | Beveiliging
Wijk- en dorpsaccommodaties | 0003 | Appelstraat 2a | Goes | Inbraak-alarminstallatie | 580 | BVO | Inbraak-alarminstallatie | nee | 1 | Installaties | 652110 | 65 | Beveiliging
Wijk- en dorpsaccommodaties | 0003 | Appelstraat 2a | Goes | Tegels | 40 | M2 | Wandtegels Keuken | nee | 3 | Interieur | 421112 | 42 | Binnenwandafwerkingen
Wijk- en dorpsaccommodaties | 0003 | Appelstraat 2a | Goes | Schilderwerk | 580 | BVO | Binneschilderwwerk | nee | 3 | Interieur | 221000 | 22 | Binnenwanden
Wijk- en dorpsaccommodaties | 0003 | Appelstraat 2a | Goes | Gevelbekleding | 216.4 | M2 | Buitenwandafwerking staalplaten SAB | nee | 3 | Gevels | 411105 | 41 | Buitenwandafwerkingen
Wijk- en dorpsaccommodaties | 0003 | Appelstraat 2a | Goes | Voegwerk | 161 | M2 | Gevelafwerking voegwerk platvol | nee | 3 | Gevels | 411029 | 41 | Buitenwandafwerkingen
Wijk- en dorpsaccommodaties | 0003 | Appelstraat 2a | Goes | Raamdorpel | 27 | M1 | Raamdorpels Holonite donkergrijs | nee | 3 | Gevels | 212000 | 21 | Buitenwanden
Wijk- en dorpsaccommodaties | 0003 | Appelstraat 2a | Goes | Metselwerk | 1 | POST | Buitenwanden, niet constructief metselwerk | nee | 3 | Gevels | 211203 | 21 | Buitenwanden
Wijk- en dorpsaccommodaties | 0003 | Appelstraat 2a | Goes | Automatische schuifdeur | 2 | ST | Deurautomaten bij entree assa abloy bj. 2019 | ja | 3 | Gevels | 313000 | 31 | Buitenwandopeningen
Wijk- en dorpsaccommodaties | 0003 | Appelstraat 2a | Goes | Hang - en sluitwerk | 1 | POST | Hang - en sluitwerk | nee | 3 | Gevels | 313000 | 31 | Buitenwandopeningen
Wijk- en dorpsaccommodaties | 0003 | Appelstraat 2a | Goes | Deur | 4 | ST | Deuren binnen en buiten | nee | 3 | Gevels | 313001 | 31 | Buitenwandopeningen
Wijk- en dorpsaccommodaties | 0003 | Appelstraat 2a | Goes | Kozijn | 90 | M2 | Kozijn buiten hardhout zwart grijs& verkeersoranje | nee | 3 | Gevels | 314001 | 31 | Buitenwandopeningen
Wijk- en dorpsaccommodaties | 0003 | Appelstraat 2a | Goes | Meterkastinstallatie | 1 | ST | Meterkastinstallatie | ja | 1 | Installaties | 615020 | 61 | Centrale elektrotechnische installatie
Wijk- en dorpsaccommodaties | 0003 | Appelstraat 2a | Goes | Geluidsinstallatie | 1 | POST | Geluidsinstallatie grote zaal | nee |  | Vervallen | 642000 | 64 | Communicatie
Wijk- en dorpsaccommodaties | 0003 | Appelstraat 2a | Goes | CCTV | 1 | POST | CCTV camera systeem 8 cameras binnen buiten | nee | 1 | Installaties | 643100 | 64 | Communicatie
Wijk- en dorpsaccommodaties | 0003 | Appelstraat 2a | Goes | Dakbedekking | 56 | M2 | Dakafwerking kunststof, baanvormig polycarbonaat platen | nee | 3 | Daken | 471209 | 47 | Dakafwerkingen
Wijk- en dorpsaccommodaties | 0003 | Appelstraat 2a | Goes | Luifel | 7.5 | M2 | Luifel - hoofdentree aan pergola - staalplaat | nee | 3 | Daken | 471305 | 47 | Dakafwerkingen
Wijk- en dorpsaccommodaties | 0003 | Appelstraat 2a | Goes | Dakrandafwerking | 91 | M1 | Dakrandafwerking aluminium trim | nee | 3 | Daken | 470006 | 47 | Dakafwerkingen
Wijk- en dorpsaccommodaties | 0003 | Appelstraat 2a | Goes | Dakbedekking | 440 | M2 | Dakafwerking bitumen - gemineraliseerd incl. grind tegels | nee | 3 | Daken | 471110 | 47 | Dakafwerkingen
Wijk- en dorpsaccommodaties | 0003 | Appelstraat 2a | Goes | Ventilatie dakdoorvoer | 8 | ST | Ventilatie dakdoorvoer | nee | 3 | Daken | 471000 | 47 | Dakafwerkingen
Wijk- en dorpsaccommodaties | 0003 | Appelstraat 2a | Goes | Noodoverstort | 4 | POST | noodoverstort plat dak | nee | 3 | Daken | 470000 | 47 | Dakafwerkingen
Wijk- en dorpsaccommodaties | 0003 | Appelstraat 2a | Goes | Lichtkoepel | 3 | ST | Lichtkoepel dubbelwandig < 1 m2 | nee | 3 | Daken | 372009 | 37 | Dakopeningen
Wijk- en dorpsaccommodaties | 0003 | Appelstraat 2a | Goes | Keukeninrichting | 1 | ST | Koelinstallatie keuken | nee | 1 | Installaties | 552000 | 55 | Koudeopwekking
Wijk- en dorpsaccommodaties | 0003 | Appelstraat 2a | Goes | WTW -unit | 1 | ST | Balansventilatie met warmteterugwinning 400 - 500 m3/h | ja | 1 | Installaties | 573100 | 57 | Luchtbehandeling
Wijk- en dorpsaccommodaties | 0003 | Appelstraat 2a | Goes | Boxventilator | 2 | ST | Boxventilator Dak | ja | 1 | Installaties | 575001 | 57 | Luchtbehandeling
Wijk- en dorpsaccommodaties | 0003 | Appelstraat 2a | Goes | Kanaalventilator | 2 | ST | Kanaalventilator | ja | 1 | Installaties | 573030 | 57 | Luchtbehandeling
Wijk- en dorpsaccommodaties | 0003 | Appelstraat 2a | Goes | Plafond | 420 | M2 | Systeem plafond | nee | 3 | Interieur | 452021 | 45 | Plafondafwerkingen
Wijk- en dorpsaccommodaties | 0003 | Appelstraat 2a | Goes | Regelinstallatie | 1 | ST | Regelkast | ja | 1 | Installaties | 581401 | 58 | Regeling klimaat
Wijk- en dorpsaccommodaties | 0003 | Appelstraat 2a | Goes | Pergola | 75 | M1 | Pergola houtwerk siberisch Lariks naturel | nee | 3 | Terrein | 904501 | 90 | Terrein
Wijk- en dorpsaccommodaties | 0003 | Appelstraat 2a | Goes | Fietsbeugels | 28 | ST | Fietsbeugels staal | nee | 3 | Terrein | 907115 | 90 | Terrein
Wijk- en dorpsaccommodaties | 0003 | Appelstraat 2a | Goes | Betontegels | 145 | M2 | Betontegels 500*500 grijs naturel | nee | 3 | Terrein | 904102 | 90 | Terrein
Wijk- en dorpsaccommodaties | 0003 | Appelstraat 2a | Goes | Jeu de boules baan | 1 | POST | jeu de boules baan achterzijde | nee | 3 | Terrein | 908000 | 90 | Terrein
Wijk- en dorpsaccommodaties | 0003 | Appelstraat 2a | Goes | Meubilair | 1 | ST | Stalen tuinbank | nee | 3 | Terrein | 907111 | 90 | Terrein
Wijk- en dorpsaccommodaties | 0003 | Appelstraat 2a | Goes | Schilderwerk | 1 | M2 | Trapafwerking hout - geschilderd wit | nee | 3 | Interieur | 441101 | 44 | Trap- en hellingafwerkingen
Wijk- en dorpsaccommodaties | 0003 | Appelstraat 2a | Goes | Bar | 1 | ST | Barmeubel compleet | nee | 3 | Interieur | 721100 | 72 | Vaste gebruiksvoorzieningen
Wijk- en dorpsaccommodaties | 0003 | Appelstraat 2a | Goes | Keukeninrichting | 1 | ST | Keukenruimte | nee | 1 | Interieur | 731100 | 73 | Vaste keukenvoorzieningen
Wijk- en dorpsaccommodaties | 0003 | Appelstraat 2a | Goes | Sanitair | 5 | ST | Sannitaire voorzieningen dames heren Miva | nee | 1 | Installaties | 741110 | 74 | Vaste sanitaire voorzieningen
Wijk- en dorpsaccommodaties | 0003 | Appelstraat 2a | Goes | Miva toilet beugels | 2 | ST | Miva toilet beugels | nee | 1 | Interieur | 741200 | 74 | Vaste sanitaire voorzieningen
Wijk- en dorpsaccommodaties | 0003 | Appelstraat 2a | Goes | Uitstortgootsteen | 1 | ST | Uitstortgootsteen met koudwaterkraan - kleine zaal | nee | 1 | Installaties | 741140 | 74 | Vaste sanitaire voorzieningen
Wijk- en dorpsaccommodaties | 0003 | Appelstraat 2a | Goes | Sanitair | 3 | ST | Sanitair wastafel | nee | 1 | Installaties | 741130 | 74 | Vaste sanitaire voorzieningen
Wijk- en dorpsaccommodaties | 0003 | Appelstraat 2a | Goes | Sanitair | 1 | ST | Wastrog | nee | 1 | Installaties | 741130 | 74 | Vaste sanitaire voorzieningen
Wijk- en dorpsaccommodaties | 0003 | Appelstraat 2a | Goes | Verlichting | 580 | BVO | Verlichtingsarmaturen LED | nee | 1 | Installaties | 633130 | 63 | Verlichting
Wijk- en dorpsaccommodaties | 0003 | Appelstraat 2a | Goes | Verlichting | 27 | ST | Buiten lampen | nee | 1 | Installaties | 631130 | 63 | Verlichting
Wijk- en dorpsaccommodaties | 0003 | Appelstraat 2a | Goes | Noodverlichting | 13 | ST | Noodverlichting decentraal LED | ja | 1 | Installaties | 632010 | 63 | Verlichting
Wijk- en dorpsaccommodaties | 0003 | Appelstraat 2a | Goes | Verlichting | 580 | BVO | Lichtinstallaties infra- en schakelmateriaal | nee | 1 | Installaties | 631020 | 63 | Verlichting
Wijk- en dorpsaccommodaties | 0003 | Appelstraat 2a | Goes | Vloerafwerking | 162 | M2 | Marmoleum vloerafwerking | nee | 3 | Interieur | 432216 | 43 | Vloerafwerkingen
Wijk- en dorpsaccommodaties | 0003 | Appelstraat 2a | Goes | Tegels | 35 | M2 | PVC tegels keuken | nee | 3 | Interieur | 432209 | 43 | Vloerafwerkingen
Wijk- en dorpsaccommodaties | 0003 | Appelstraat 2a | Goes | Vloerafwerking | 260 | M2 | PVC vloerafwerking | nee | 3 | Interieur | 432209 | 43 | Vloerafwerkingen
Wijk- en dorpsaccommodaties | 0003 | Appelstraat 2a | Goes | Mat | 10 | M2 | Coral mat entree | nee | 3 | Interieur | 432019 | 43 | Vloerafwerkingen
Wijk- en dorpsaccommodaties | 0003 | Appelstraat 2a | Goes | Luik | 1 | ST | Vloerluik in CV ruimte | nee | 3 | Interieur | 231001 | 23 | Vloeren
Wijk- en dorpsaccommodaties | 0003 | Appelstraat 2a | Goes | Verdeler | 2 | ST | Vloerverwarming verdelers | ja | 1 | Installaties | 561300 | 56 | Warmtedistributie
Wijk- en dorpsaccommodaties | 0003 | Appelstraat 2a | Goes | Circulatiepomp | 1 | ST | Circulatiepomp enkel DN < 40 mm | ja | 1 | Installaties | 561040 | 56 | Warmtedistributie
Wijk- en dorpsaccommodaties | 0003 | Appelstraat 2a | Goes | Expansievat | 2 | ST | CV-expansievat | ja | 1 | Installaties | 561030 | 56 | Warmtedistributie
Wijk- en dorpsaccommodaties | 0003 | Appelstraat 2a | Goes | Radiator | 580 | BVO | Radiator (11 stuks) 2019 | nee | 1 | Installaties | 561110 | 56 | Warmtedistributie
Wijk- en dorpsaccommodaties | 0003 | Appelstraat 2a | Goes | Thermostaat | 2 | ST | Thermostaat Nefit 3000 WA en regelaar MC 400 | nee | 1 | Installaties | 561000 | 56 | Warmtedistributie
Wijk- en dorpsaccommodaties | 0003 | Appelstraat 2a | Goes | CV-leidingen | 580 | BVO | CV-leidingen (geisoleerd) | nee | 1 | Installaties | 561010 | 56 | Warmtedistributie
Wijk- en dorpsaccommodaties | 0003 | Appelstraat 2a | Goes | CV Ketel | 1 | ST | Cascade opstelling HR < 120 KW | ja | 1 | Installaties | 512110 | 51 | Warmteopwekking
Wijk- en dorpsaccommodaties | 0003 | Appelstraat 2a | Goes | Buitenkraan | 1 | ST | Buitenkraan | nee | 1 | Gevels | 530000 | 53 | Water
Wijk- en dorpsaccommodaties | 0003 | Appelstraat 2a | Goes | Boiler electr. | 1 | ST | Boiler elektrisch 10 liter | ja | 1 | Installaties | 532120 | 53 | Water
Wijk- en dorpsaccommodaties | 0003 | Appelstraat 2a | Goes | Boiler electr. | 1 | ST | Boiler elektrisch 120 liter | ja | 1 | Installaties | 532120 | 53 | Water
Wijk- en dorpsaccommodaties | 0003 | Appelstraat 2a | Goes | Schilderwerk | 6 | ST | Buitenschilderwerk deur hout dekkend dub.zijd.(4m2) | nee | 3 | Gevels | 461001 | 46 | Beschermlagen
Wijk- en dorpsaccommodaties | 0003 | Appelstraat 2a | Goes | Schilderwerk | 90 | M2 | Buitenschilderwerk kozijnen + raam hout dekkend | nee | 3 | Gevels | 461001 | 46 | Beschermlagen
Wijk- en dorpsaccommodaties | 0003 | Appelstraat 2a | Goes | Schilderwerk | 16 | M2 | Buitenschilderwerk sauswerk bloembakken | nee | 3 | Gevels | 461050 | 46 | Beschermlagen
Cultuur | 0005 | Beestenmarkt 3 | Goes | Dakgoot | 59.1 | M1 | Gootbekleding zink | ja | 4 | Daken | 521250 | 52 | Afvoeren
Cultuur | 0005 | Beestenmarkt 3 | Goes | Buitenriolering | 108 | M1 | Buitenriolering PVC | nee | 4 | Installaties | 522110 | 52 | Afvoeren
Cultuur | 0005 | Beestenmarkt 3 | Goes | HWA | 4 | M1 | Hemelwaterafvoer buiten zink | nee | 4 | Gevels | 521210 | 52 | Afvoeren
Cultuur | 0005 | Beestenmarkt 3 | Goes | HWA | 4.2 | M1 | Hemelwaterafvoer gietijzer | nee | 4 | Gevels | 521210 | 52 | Afvoeren
Cultuur | 0005 | Beestenmarkt 3 | Goes | HWA | 3 | M1 | Hemelwaterafvoer rvs ondereind | nee | 4 | Gevels | 521210 | 52 | Afvoeren
Cultuur | 0005 | Beestenmarkt 3 | Goes | HWA | 26 | M1 | Hemelwaterafvoer pvc | nee | 4 | Gevels | 521210 | 52 | Afvoeren
Cultuur | 0005 | Beestenmarkt 3 | Goes | Brandmeldinstallaties | 1 | ST | Brandmeldinstallatie Penta solisto incl doormelding | ja | 2 | Installaties | 651110 | 65 | Beveiliging
Cultuur | 0005 | Beestenmarkt 3 | Goes | MIVA signalering | 1 | ST | MIVA signalering | ja | 2 | Installaties | 654100 | 65 | Beveiliging
Cultuur | 0005 | Beestenmarkt 3 | Goes | Inbraak-alarminstallatie | 795 | BVO | Inbraak-alarminstallatie - Paree BV | nee | 2 | Installaties | 652110 | 65 | Beveiliging
Cultuur | 0005 | Beestenmarkt 3 | Goes | Brandslang haspel | 2 | ST | Brandslanghaspels | ja | 2 | Installaties | 651382 | 65 | Beveiliging
Cultuur | 0005 | Beestenmarkt 3 | Goes | Handbrandblusser | 7 | ST | Poeder en schuimblussers | ja | 2 | Installaties | 651301 | 65 | Beveiliging
Cultuur | 0005 | Beestenmarkt 3 | Goes | Wandafwerking lambrizering | 29 | M2 | Wandafwerking lambrizering | nee | 4 | Interieur | 421101 | 42 | Binnenwandafwerkingen
Cultuur | 0005 | Beestenmarkt 3 | Goes | Stuc-/Pleisterwerk | 3 | M2 | Wandafwerking stucwerk | nee | 4 | Interieur | 421123 | 42 | Binnenwandafwerkingen
Cultuur | 0005 | Beestenmarkt 3 | Goes | Stuc-/Pleisterwerk | 10 | M2 | Stucwerk kelder | nee | 4 | Interieur | 421123 | 42 | Binnenwandafwerkingen
Cultuur | 0005 | Beestenmarkt 3 | Goes | Deurdranger | 8 | ST | Deurdrangers | nee | 4 | Interieur | 323000 | 32 | Binnenwandopening
Cultuur | 0005 | Beestenmarkt 3 | Goes | Gevelbekleding | 1 | POST | Graffiti achterzijde - studio giftig aangebracht in 2021 | nee | 4 | Gevels | 411000 | 41 | Buitenwandafwerkingen
Cultuur | 0005 | Beestenmarkt 3 | Goes | Schilderwerk | 8 | M2 | Buitenwandafwerking hout voorzien van dekkend schilderwerk | nee | 4 | Gevels | 411201 | 41 | Buitenwandafwerkingen
Cultuur | 0005 | Beestenmarkt 3 | Goes | Gevelbekleding | 4 | M2 | Gevelbekleding Volkern sluis oud- nieuwbouw | nee | 4 | Gevels | 411209 | 41 | Buitenwandafwerkingen
Cultuur | 0005 | Beestenmarkt 3 | Goes | Gevelbekleding | 80 | M2 | Buitenwandafwerking zink | nee | 4 | Gevels | 411204 | 41 | Buitenwandafwerkingen
Cultuur | 0005 | Beestenmarkt 3 | Goes | Boeiboord | 5.5 | M2 | Boeiboord hout | nee | 4 | Daken | 411001 | 41 | Buitenwandafwerkingen
Cultuur | 0005 | Beestenmarkt 3 | Goes | Voegwerk | 199 | M2 | Gevelafwerking voegwerk platvol oud- en nieuwbouw | nee | 4 | Gevels | 411029 | 41 | Buitenwandafwerkingen
Cultuur | 0005 | Beestenmarkt 3 | Goes | Voegwerk | 85 | M2 | Gevelafwerking voegwerk geknipt | nee | 4 | Gevels | 411029 | 41 | Buitenwandafwerkingen
Cultuur | 0005 | Beestenmarkt 3 | Goes | Metselwerk | 284 | M2 | Gemetselde bakstenen in kruisverband en halfsteensverband | nee | 4 | Gevels | 212003 | 21 | Buitenwanden
Cultuur | 0005 | Beestenmarkt 3 | Goes | Schoorsteen | 12 | M2 | Schoorsteen metselwerk | nee | 4 | Daken | 211003 | 21 | Buitenwanden
Cultuur | 0005 | Beestenmarkt 3 | Goes | Hang - en sluitwerk | 1 | POST | Hang - en sluitwerk | nee | 4 | Gevels | 313000 | 31 | Buitenwandopeningen
Cultuur | 0005 | Beestenmarkt 3 | Goes | Deur | 7 | ST | Buitendeur hout | nee | 4 | Gevels | 313001 | 31 | Buitenwandopeningen
Cultuur | 0005 | Beestenmarkt 3 | Goes | Kozijn | 115 | M2 | Kozijn buiten hardhout | nee | 4 | Gevels | 314001 | 31 | Buitenwandopeningen
Cultuur | 0005 | Beestenmarkt 3 | Goes | Kozijn | 26.9 | M2 | Kozijnen buiten kunststof | nee | 4 | Gevels | 314009 | 31 | Buitenwandopeningen
Cultuur | 0005 | Beestenmarkt 3 | Goes | Kozijn | 6 | M2 | Kozijn buiten staal | nee | 4 | Gevels | 314005 | 31 | Buitenwandopeningen
Cultuur | 0005 | Beestenmarkt 3 | Goes | Deur | 2 | ST | Geluidswerende deuren staal | nee | 4 | Gevels | 313005 | 31 | Buitenwandopeningen
Cultuur | 0005 | Beestenmarkt 3 | Goes | Hoofdverdeelinrichting | 1 | ST | Hoofd verdeelinrichtingen HVK | ja | 2 | Installaties | 615020 | 61 | Centrale elektrotechnische installatie
Cultuur | 0005 | Beestenmarkt 3 | Goes | Verdeelinrichting | 1 | ST | Verdeelinrichtingen OV-3 | ja | 2 | Installaties | 615020 | 61 | Centrale elektrotechnische installatie
Cultuur | 0005 | Beestenmarkt 3 | Goes | Verdeelinrichting | 1 | ST | Verdeelinrichtingen OV 6 | ja | 2 | Installaties | 615020 | 61 | Centrale elektrotechnische installatie
Cultuur | 0005 | Beestenmarkt 3 | Goes | Verdeelinrichting | 1 | ST | Verdeelinrichtingen OV 5 | ja | 2 | Installaties | 615020 | 61 | Centrale elektrotechnische installatie
Cultuur | 0005 | Beestenmarkt 3 | Goes | Verdeelinrichting | 1 | ST | Verdeelinrichtingen OV 4 | ja | 2 | Installaties | 615020 | 61 | Centrale elektrotechnische installatie
Cultuur | 0005 | Beestenmarkt 3 | Goes | Verdeelinrichting | 1 | ST | Verdeelinrichtingen OV 2 | ja | 2 | Installaties | 615020 | 61 | Centrale elektrotechnische installatie
Cultuur | 0005 | Beestenmarkt 3 | Goes | Verdeelinrichting | 1 | ST | Verdeelinrichtingen OV 1 | ja | 2 | Installaties | 615020 | 61 | Centrale elektrotechnische installatie
Cultuur | 0005 | Beestenmarkt 3 | Goes | Dakbedekking | 450.3 | M2 | Dakafwerking bitumen dak 1 t/m 4 | nee | 4 | Daken | 471110 | 47 | Dakafwerkingen
Cultuur | 0005 | Beestenmarkt 3 | Goes | Valbeveiliging | 1 | POST | Valbeveiliging dak - ankers | ja | 4 | Daken | 473110 | 47 | Dakafwerkingen
Cultuur | 0005 | Beestenmarkt 3 | Goes | Dakpannen | 124 | M2 | Dakpan keramisch | nee | 4 | Daken | 471212 | 47 | Dakafwerkingen
Cultuur | 0005 | Beestenmarkt 3 | Goes | Loodslabben | 32 | M1 | Loodslabben plat dak | nee | 4 | Daken | 471128 | 47 | Dakafwerkingen
Cultuur | 0005 | Beestenmarkt 3 | Goes | Loodslabben | 51 | M1 | Loodslabben / loket hellend dak | nee | 4 | Daken | 471228 | 47 | Dakafwerkingen
Cultuur | 0005 | Beestenmarkt 3 | Goes | Dakgoot | 51.6 | M1 | Gootconstructie hout | ja | 4 | Daken | 272601 | 27 | Daken
Cultuur | 0005 | Beestenmarkt 3 | Goes | Dakkapel | 2 | ST | Dakkapel houtconstructie voorgevel (klein) | nee | 4 | Daken | 372001 | 37 | Dakopeningen
Cultuur | 0005 | Beestenmarkt 3 | Goes | Dakkapel | 1 | ST | Dakkapel houtconstructie voorgevel (groot) | nee | 4 | Daken | 372001 | 37 | Dakopeningen
Cultuur | 0005 | Beestenmarkt 3 | Goes | Dakraam | 1 | ST | Dakraam hout | nee | 4 | Daken | 372001 | 37 | Dakopeningen
Cultuur | 0005 | Beestenmarkt 3 | Goes | Dakraam | 1 | ST | Dakraam kunststof tpv ketelhuis | nee | 4 | Daken | 372009 | 37 | Dakopeningen
Cultuur | 0005 | Beestenmarkt 3 | Goes | Warmtepomp | 1 | ST | Multisplit-Systeem buitendeel (condensor) 50 - 60 kW, Warmte pomp | ja | 2 | Installaties | 551230 | 55 | Koudeopwekking
Cultuur | 0005 | Beestenmarkt 3 | Goes | Dakventilator | 1 | ST | Dakventilator 0,3 - 0,7 m3/s | ja | 2 | Daken | 573001 | 57 | Luchtbehandeling
Cultuur | 0005 | Beestenmarkt 3 | Goes | Luchtbehandelingskast | 1 | ST | Luchtbehandelingskast BU TA + VKWW (< 1 m3/s) | ja | 2 | Installaties | 577103 | 57 | Luchtbehandeling
Cultuur | 0005 | Beestenmarkt 3 | Goes | Luchtbehandelingskast | 1 | ST | Luchtbehandelingskast BU TA + VKWW 2 m3/s (0-3 m3/s) | ja | 2 | Installaties | 577103 | 57 | Luchtbehandeling
Cultuur | 0005 | Beestenmarkt 3 | Goes | WTW -unit | 1 | ST | Balansventilatie met warmteterugwinning 325 m3/h | ja | 2 | Installaties | 575210 | 57 | Luchtbehandeling
Cultuur | 0005 | Beestenmarkt 3 | Goes | Boxventilator | 1 | ST | Boxventilator | ja | 2 | Installaties | 575001 | 57 | Luchtbehandeling
Cultuur | 0005 | Beestenmarkt 3 | Goes | Dakventilator | 1 | ST | Dakventilator 0,3 - 0,7 m3/s | ja | 2 | Daken | 573001 | 57 | Luchtbehandeling
Cultuur | 0005 | Beestenmarkt 3 | Goes | Plafond | 88.5 | M2 | Systeemplafond mineraal | nee | 4 | Interieur | 451100 | 45 | Plafondafwerkingen
Cultuur | 0005 | Beestenmarkt 3 | Goes | Plafond | 507 | M2 | Plafondafwerking gipsplaat | nee | 4 | Interieur | 451126 | 45 | Plafondafwerkingen
Cultuur | 0005 | Beestenmarkt 3 | Goes | Plafond | 65 | M2 | Plafondafwerking hout | nee | 4 | Interieur | 451001 | 45 | Plafondafwerkingen
Cultuur | 0005 | Beestenmarkt 3 | Goes | Regelinstallatie | 1 | ST | Regelkast | ja | 2 | Installaties | 581401 | 58 | Regeling klimaat
Cultuur | 0005 | Beestenmarkt 3 | Goes | Betonklinkers | 185 | M2 | Betonklinkers | nee | 4 | Terrein | 904102 | 90 | Terrein
Cultuur | 0005 | Beestenmarkt 3 | Goes | Trap | 1 | POST | Trapafwerking hout | nee | 4 | Interieur | 441101 | 44 | Trap- en hellingafwerkingen
Cultuur | 0005 | Beestenmarkt 3 | Goes | Trap | 1 | POST | Trapafwerking marmoleum | nee | 4 | Interieur | 441116 | 44 | Trap- en hellingafwerkingen
Cultuur | 0005 | Beestenmarkt 3 | Goes | Ladders en klimijzers hout | 1 | ST | Ladders en klimijzers hout | nee | 4 | Interieur | 243101 | 24 | Trappen en hellingen
Cultuur | 0005 | Beestenmarkt 3 | Goes | Meubilair | 1 | ST | Gardarobe meubel tpv entree | nee | 4 | Interieur | 721100 | 72 | Vaste gebruiksvoorzieningen
Cultuur | 0005 | Beestenmarkt 3 | Goes | Bar | 1 | ST | Bar filmzaal voorzijde | nee | 4 | Interieur | 731100 | 73 | Vaste keukenvoorzieningen
Cultuur | 0005 | Beestenmarkt 3 | Goes | Bar | 1 | ST | Bar poppodim | nee | 4 | Interieur | 731100 | 73 | Vaste keukenvoorzieningen
Cultuur | 0005 | Beestenmarkt 3 | Goes | Keukeninrichting | 1 | ST | Keukenblok 1e etage tpv kleedruimten | nee | 4 | Interieur | 731100 | 73 | Vaste keukenvoorzieningen
Cultuur | 0005 | Beestenmarkt 3 | Goes | Douche | 2 | ST | Douchegarnituur | nee | 2 | Installaties | 741000 | 74 | Vaste sanitaire voorzieningen
Cultuur | 0005 | Beestenmarkt 3 | Goes | Sanitair | 8 | ST | Sanitair fontein | nee | 2 | Installaties | 741100 | 74 | Vaste sanitaire voorzieningen
Cultuur | 0005 | Beestenmarkt 3 | Goes | Sanitair | 72.7 | M2 | Sanitaire ruimten alg. bg en 1e etage | nee | 2 | Interieur | 741100 | 74 | Vaste sanitaire voorzieningen
Cultuur | 0005 | Beestenmarkt 3 | Goes | Sanitair | 9 | ST | Sanitair closetpot compleet | nee | 2 | Installaties | 741110 | 74 | Vaste sanitaire voorzieningen
Cultuur | 0005 | Beestenmarkt 3 | Goes | Miva toilet beugels | 1 | ST | Toiletsteun Miva | nee | 2 | Installaties | 741200 | 74 | Vaste sanitaire voorzieningen
Cultuur | 0005 | Beestenmarkt 3 | Goes | Sanitair | 2 | ST | Sanitair urinoir bg | nee | 2 | Installaties | 741120 | 74 | Vaste sanitaire voorzieningen
Cultuur | 0005 | Beestenmarkt 3 | Goes | Sanitair | 6 | ST | Sanitair wastafel BG | nee | 2 | Installaties | 741130 | 74 | Vaste sanitaire voorzieningen
Cultuur | 0005 | Beestenmarkt 3 | Goes | Uitstortgootsteen | 1 | ST | Uitstortgootstenen | nee | 2 | Installaties | 741140 | 74 | Vaste sanitaire voorzieningen
Cultuur | 0005 | Beestenmarkt 3 | Goes | Theater inventaris | 87 | ST | Theaterstoelen - filmzaal | nee | 4 | Interieur | 712300 | 71 | Vaste verkeersvoorzieningen
Cultuur | 0005 | Beestenmarkt 3 | Goes | Verlichting | 795 | BVO | Verlichtingsarmaturen binnen | nee | 2 | Installaties | 631130 | 63 | Verlichting
Cultuur | 0005 | Beestenmarkt 3 | Goes | Noodverlichting | 30 | ST | Noodverlichtingsarmaturen (decentraal) | ja | 2 | Installaties | 632010 | 63 | Verlichting
Cultuur | 0005 | Beestenmarkt 3 | Goes | Verlichting | 5 | ST | Verlichtingsarmaturen armaturen buiten | nee | 2 | Installaties | 631130 | 63 | Verlichting
Cultuur | 0005 | Beestenmarkt 3 | Goes | Vloerafwerking | 335.4 | M2 | Vloerafwerking linoleum bg en 1e etage | nee | 4 | Interieur | 432017 | 43 | Vloerafwerkingen
Cultuur | 0005 | Beestenmarkt 3 | Goes | Mat | 6 | M2 | Vloerafwerking coralmat - schoonloopmat | nee | 4 | Interieur | 432019 | 43 | Vloerafwerkingen
Cultuur | 0005 | Beestenmarkt 3 | Goes | Vloerafwerking | 47 | M2 | Vloerafwerking cementdekvloer gecoat | nee | 4 | Interieur | 432020 | 43 | Vloerafwerkingen
Cultuur | 0005 | Beestenmarkt 3 | Goes | Vloerafwerking | 237 | M2 | Vloerafwerking poppodium en bar | nee | 4 | Interieur | 432109 | 43 | Vloerafwerkingen
Cultuur | 0005 | Beestenmarkt 3 | Goes | Circulatiepomp | 1 | ST | Circulatiepomp enkel DN < 40 mm | ja | 2 | Installaties | 561040 | 56 | Warmtedistributie
Cultuur | 0005 | Beestenmarkt 3 | Goes | Expansievat | 1 | ST | Expansievat 18 ltr | ja | 2 | Installaties | 561030 | 56 | Warmtedistributie
Cultuur | 0005 | Beestenmarkt 3 | Goes | Heteluchtverwarmer | 1 | ST | Gasgestookte Luchtverwarmer. Capaciteit geschat (8000m3/u). | ja | 2 | Installaties | 563210 | 56 | Warmtedistributie
Cultuur | 0005 | Beestenmarkt 3 | Goes | Thermostaat | 1 | ST | Thermostaat warmte regeling Remeha i-sense | nee | 2 | Installaties | 564000 | 56 | Warmtedistributie
Cultuur | 0005 | Beestenmarkt 3 | Goes | Radiator | 795 | BVO | Radiator | nee | 2 | Installaties | 561110 | 56 | Warmtedistributie
Cultuur | 0005 | Beestenmarkt 3 | Goes | Expansievat | 1 | ST | Expansievat 35 ltr | ja | 2 | Installaties | 561030 | 56 | Warmtedistributie
Cultuur | 0005 | Beestenmarkt 3 | Goes | Circulatiepomp | 1 | ST | Vloerverwarming pomp Grundfos Alpha2L 15-60 BP | ja | 2 | Installaties | 561040 | 56 | Warmtedistributie
Cultuur | 0005 | Beestenmarkt 3 | Goes | CV Ketel | 1 | ST | Ketel gasgestookt HR 29.5 kW | ja | 2 | Installaties | 512000 | 51 | Warmteopwekking
Cultuur | 0005 | Beestenmarkt 3 | Goes | CV Ketel | 1 | ST | Ketel gasgestookt HR 86 kW | ja | 2 | Installaties | 512000 | 51 | Warmteopwekking
Cultuur | 0005 | Beestenmarkt 3 | Goes | Rookgasafvoer/ doorvoer | 5 | ST | Rookgasdakdoorvoer | ja | 2 | Daken | 511400 | 51 | Warmteopwekking
Cultuur | 0005 | Beestenmarkt 3 | Goes | Schilderwerk | 121 | BVO | Binnenschilderwerk hout kozijn dekkend | nee | 4 | Interieur | 462001 | 46 | Beschermlagen
Cultuur | 0005 | Beestenmarkt 3 | Goes | Schilderwerk | 982 | BVO | Binnenschilderwerk algemeen | nee | 4 | Interieur | 462000 | 46 | Beschermlagen
Cultuur | 0005 | Beestenmarkt 3 | Goes | Schilderwerk | 5.5 | M2 | Buitenschilderwerk boeiboord hout dekkend | nee | 4 | Gevels | 461001 | 46 | Beschermlagen
Cultuur | 0005 | Beestenmarkt 3 | Goes | Schilderwerk | 7 | ST | Buitenschilderwerk deuren hout dekkend dubbel .zijdig (4m2) | nee | 4 | Gevels | 461001 | 46 | Beschermlagen
Cultuur | 0005 | Beestenmarkt 3 | Goes | Schilderwerk | 14 | M2 | Buitenschilderwerk gevelbekleding hout dekkend dakkapellen en houten gevelbekleding van de sluis | nee | 4 | Gevels | 461001 | 46 | Beschermlagen
Cultuur | 0005 | Beestenmarkt 3 | Goes | Schilderwerk | 45.2 | M2 | Buitenschilderwerk gootconstructie hout dekkend | nee | 4 | Gevels | 461001 | 46 | Beschermlagen
Cultuur | 0005 | Beestenmarkt 3 | Goes | Schilderwerk | 115 | M2 | Buitenschilderwerk kozijnen + raam hout dekkend | nee | 4 | Gevels | 461001 | 46 | Beschermlagen
Cultuur | 0005 | Beestenmarkt 3 | Goes | Schilderwerk | 100 | M2 | Buitenschilderwerk m2 op hout, dekkend | nee | 4 | Gevels | 461001 | 46 | Beschermlagen
Cultuur | 0005 | Beestenmarkt 3 | Goes | Schilderwerk | 3 | ST | Buitenschilderwerk deur metaal enkel zijdig (2m2) | nee | 4 | Gevels | 461005 | 46 | Beschermlagen
Cultuur | 0005 | Beestenmarkt 3 | Goes | Schilderwerk | 6 | M2 | Buitenschilderwerk kozijnen + raam staal | nee | 4 | Gevels | 461005 | 46 | Beschermlagen
Cultuur | 0005 | Beestenmarkt 3 | Goes | Schilderwerk | 10 | M2 | Buitenschilderwerk metaal | nee | 4 | Gevels | 461005 | 46 | Beschermlagen
Cultuur | 0005 | Beestenmarkt 3 | Goes | Schilderwerk | 77 | M2 | Buitenschilderwerk stucwerk zij en voorgevel | nee | 4 | Gevels | 461023 | 46 | Beschermlagen
Gymzalen | 0006 | Bergweg 10 | Goes | HWA | 8 | M1 | Hemelwaterafvoer staal gegalvaniseerd | nee | 3 | Gevels | 521210 | 52 | Afvoeren
Gymzalen | 0006 | Bergweg 10 | Goes | Buitenriolering | 141 | M1 | Buitenriolering PVC | nee | 3 | Installaties | 522110 | 52 | Afvoeren
Gymzalen | 0006 | Bergweg 10 | Goes | HWA | 16 | M1 | Hemelwaterafvoer pvc | nee | 3 | Gevels | 521210 | 52 | Afvoeren
Gymzalen | 0006 | Bergweg 10 | Goes | Signalering invalidentoiletten | 1 | ST | Signalering invalidentoiletten | ja | 1 | Installaties | 654100 | 65 | Beveiliging
Gymzalen | 0006 | Bergweg 10 | Goes | Handbrandblusser | 1 | ST | Poeder-schuim blusser | ja | 1 | Installaties | 651301 | 65 | Beveiliging
Gymzalen | 0006 | Bergweg 10 | Goes | Brandslang haspel | 1 | ST | Brandslang haspel | ja | 1 | Installaties | 651382 | 65 | Beveiliging
Gymzalen | 0006 | Bergweg 10 | Goes | Stuc-/Pleisterwerk | 1 | POST | Binnenwandafwerking stucwerk | nee | 3 | Interieur | 421123 | 42 | Binnenwandafwerkingen
Gymzalen | 0006 | Bergweg 10 | Goes | Tegels | 114 | M2 | Wandtegels, voeg en kitwerk | nee | 3 | Interieur | 421112 | 42 | Binnenwandafwerkingen
Gymzalen | 0006 | Bergweg 10 | Goes | Voegwerk | 390 | M2 | Gevelafwerking voegwerk platvol | nee | 3 | Gevels | 411029 | 41 | Buitenwandafwerkingen
Gymzalen | 0006 | Bergweg 10 | Goes | Boeiboord | 20 | M2 | Boeiboord Volkern | nee | 3 | Daken | 411009 | 41 | Buitenwandafwerkingen
Gymzalen | 0006 | Bergweg 10 | Goes | Deur | 5 | ST | Overige deur hout | nee | 3 | Gevels | 313001 | 31 | Buitenwandopeningen
Gymzalen | 0006 | Bergweg 10 | Goes | Kozijn | 76.4 | M2 | Kozijn buiten hardhout | nee | 3 | Gevels | 314001 | 31 | Buitenwandopeningen
Gymzalen | 0006 | Bergweg 10 | Goes | Meterkastinstallatie | 1 | ST | Meterkastinstallatie | ja | 1 | Installaties | 615020 | 61 | Centrale elektrotechnische installatie
Gymzalen | 0006 | Bergweg 10 | Goes | Ventilatie dakdoorvoer | 5 | ST | Vent. Dakdoorvoer | nee | 3 | Daken | 471000 | 47 | Dakafwerkingen
Gymzalen | 0006 | Bergweg 10 | Goes | Valbeveiliging | 1 | POST | Valbeveiliging dak | ja | 3 | Daken | 473110 | 47 | Dakafwerkingen
Gymzalen | 0006 | Bergweg 10 | Goes | Dakrandafwerking | 141 | M1 | Dakrandafw. aluminium trim | nee | 3 | Daken | 470006 | 47 | Dakafwerkingen
Gymzalen | 0006 | Bergweg 10 | Goes | Loodslabben | 23 | M1 | Loodslabben opgaand werk | nee | 3 | Gevels | 470028 | 47 | Dakafwerkingen
Gymzalen | 0006 | Bergweg 10 | Goes | Dakbedekking | 498 | M2 | Dakafwerking bitumen, baanvormig | nee | 3 | Daken | 471110 | 47 | Dakafwerkingen
Gymzalen | 0006 | Bergweg 10 | Goes | Wanden van Kupan Trespa | 28 | M2 | kleedkamers wanden van Kupan Trespa | nee | 3 | Interieur | 381109 | 38 | Inbouwpaketten
Gymzalen | 0006 | Bergweg 10 | Goes | Dakventilator | 1 | ST | Dakventilator 0,3 - 0,7 m3/s | ja | 1 | Installaties | 573001 | 57 | Luchtbehandeling
Gymzalen | 0006 | Bergweg 10 | Goes | Dakventilator | 1 | ST | Dakventilator 0,7 - 1,4 m3/s | ja | 1 | Installaties | 573001 | 57 | Luchtbehandeling
Gymzalen | 0006 | Bergweg 10 | Goes | Pijpdakventilator | 2 | ST | Pijpdakventilator | ja | 1 | Installaties | 572110 | 57 | Luchtbehandeling
Gymzalen | 0006 | Bergweg 10 | Goes | Luchtbehandelingskast | 1 | ST | Luchtbehandelingskast BI T + VK (< 1 m3/s) | ja | 1 | Installaties | 577103 | 57 | Luchtbehandeling
Gymzalen | 0006 | Bergweg 10 | Goes | Plafond | 1 | POST | Plafondafwerking binnen systeemplafond | nee | 3 | Interieur | 451221 | 45 | Plafondafwerkingen
Gymzalen | 0006 | Bergweg 10 | Goes | Regelinstallatie | 1 | ST | Regelinstallatie, data-aansluitpunten 20 - 25 | ja | 1 | Installaties | 582010 | 58 | Regeling klimaat
Gymzalen | 0006 | Bergweg 10 | Goes | Meubilair | 22 | M2 | Kleedbanken en kapstokken Aeslië | nee | 3 | Interieur | 721100 | 72 | Vaste gebruiksvoorzieningen
Gymzalen | 0006 | Bergweg 10 | Goes | Elektronisch douche systeem | 3 | ST | Douche installaties | ja | 1 | Interieur | 741150 | 74 | Vaste sanitaire voorzieningen
Gymzalen | 0006 | Bergweg 10 | Goes | Fontijn incl. kraan | 2 | ST | Fontijn incl. kraan | nee | 1 | Interieur | 741133 | 74 | Vaste sanitaire voorzieningen
Gymzalen | 0006 | Bergweg 10 | Goes | Sanitair | 2 | ST | Wastafels, kranen en spiegels | nee | 1 | Interieur | 741130 | 74 | Vaste sanitaire voorzieningen
Gymzalen | 0006 | Bergweg 10 | Goes | Miva toilet beugels | 2 | ST | Toiletten en toiletbeugels | nee | 1 | Interieur | 741110 | 74 | Vaste sanitaire voorzieningen
Gymzalen | 0006 | Bergweg 10 | Goes | Uitstortgootsteen | 1 | ST | Uitstortgootsteen met kraan | nee | 1 | Interieur | 741140 | 74 | Vaste sanitaire voorzieningen
Gymzalen | 0006 | Bergweg 10 | Goes | Noodverlichting | 17 | ST | Noodverlichtingsarmaturen (decentraal) Binnen | ja | 1 | Installaties | 632010 | 63 | Verlichting
Gymzalen | 0006 | Bergweg 10 | Goes | Verlichting | 491 | BVO | Verlichtingsarmaturen TL | nee | 1 | Installaties | 633130 | 63 | Verlichting
Gymzalen | 0006 | Bergweg 10 | Goes | Verlichting | 2 | ST | Verlichtingsarmaturen TL | nee | 1 | Interieur | 633130 | 63 | Verlichting
Gymzalen | 0006 | Bergweg 10 | Goes | Verlichting | 491 | BVO | Verl. Armaturen binnen | nee | 1 | Interieur | 631130 | 63 | Verlichting
Gymzalen | 0006 | Bergweg 10 | Goes | Verlichting | 3 | ST | Verl. Armaturen buiten | nee | 1 | Terrein | 631130 | 63 | Verlichting
Gymzalen | 0006 | Bergweg 10 | Goes | Noodverlichting | 3 | ST | Noodverlichtingsarmaturen (decentraal) Buiten | ja | 1 | Installaties | 632010 | 63 | Verlichting
Gymzalen | 0006 | Bergweg 10 | Goes | Vloerafwerking | 71 | M2 | Gietvloer kleedkamers | nee | 3 | Interieur | 432120 | 43 | Vloerafwerkingen
Gymzalen | 0006 | Bergweg 10 | Goes | Vloerafwerking | 250 | M2 | Sportvloer incl. belijning | nee | 3 | Interieur | 432209 | 43 | Vloerafwerkingen
Gymzalen | 0006 | Bergweg 10 | Goes | Circulatiepomp | 3 | ST | Circulatiepomp enkel DN < 40 mm | ja | 1 | Installaties | 561040 | 56 | Warmtedistributie
Gymzalen | 0006 | Bergweg 10 | Goes | Expansievat | 1 | ST | Expansievat 50 ltr / 0.5 BAR | ja | 1 | Installaties | 561030 | 56 | Warmtedistributie
Gymzalen | 0006 | Bergweg 10 | Goes | Radiator | 6 | ST | Radiatoren | nee | 1 | Installaties | 561110 | 56 | Warmtedistributie
Gymzalen | 0006 | Bergweg 10 | Goes | Thermostaat | 1 | ST | Klokthermostaat/ warmteregeling | nee | 1 | Installaties | 564000 | 56 | Warmtedistributie
Gymzalen | 0006 | Bergweg 10 | Goes | CV Ketel | 1 | ST | Ketel gasgestookt HR 40 - 65 KW | ja | 1 | Installaties | 512110 | 51 | Warmteopwekking
Gymzalen | 0006 | Bergweg 10 | Goes | Doorstroomtoestel | 1 | POST | Doorstroomtoestel | ja | 1 | Installaties | 532400 | 53 | Water
Gymzalen | 0006 | Bergweg 10 | Goes | Schilderwerk | 8 | M1 | Buit. schild.w. hwa metaal | nee | 3 | Gevels | 461005 | 46 | Beschermlagen
Gymzalen | 0006 | Bergweg 10 | Goes | Schilderwerk | 5 | ST | Buit. sch.w. deur hout dekkend dub.zijd.(4m2) | nee | 3 | Gevels | 461001 | 46 | Beschermlagen
Gymzalen | 0006 | Bergweg 10 | Goes | Schilderwerk | 76.4 | M2 | Buit. sch.w. koz. + raam hout dekkend | nee | 3 | Gevels | 461001 | 46 | Beschermlagen
Wijk- en dorpsaccommodaties | 0007 | Bergweg 12 | Goes | HWA | 40 | M1 | Hemelwaterafvoer pvc | nee | 3 | Gevels | 521210 | 52 | Afvoeren
Wijk- en dorpsaccommodaties | 0007 | Bergweg 12 | Goes | Buitenriolering | 101 | M1 | Buitenriolering PVC | nee | 3 | Installaties | 522110 | 52 | Afvoeren
Wijk- en dorpsaccommodaties | 0007 | Bergweg 12 | Goes | HWA | 9 | M1 | Hemelwaterafvoer staal gegalvaniseerd | nee | 3 | Gevels | 521210 | 52 | Afvoeren
Wijk- en dorpsaccommodaties | 0007 | Bergweg 12 | Goes | HWA | 6 | ST | Vergaarbak metaal | ja | 3 | Gevels | 521210 | 52 | Afvoeren
Wijk- en dorpsaccommodaties | 0007 | Bergweg 12 | Goes | Handbrandblusser | 6 | ST | 6 Ltr schuimblussers | ja | 1 | Installaties | 651301 | 65 | Beveiliging
Wijk- en dorpsaccommodaties | 0007 | Bergweg 12 | Goes | Signalering invalidentoiletten | 1 | ST | Signalering invalidentoiletten | ja | 1 | Installaties | 654100 | 65 | Beveiliging
Wijk- en dorpsaccommodaties | 0007 | Bergweg 12 | Goes | Inbraak-alarminstallatie | 1 | ST | Inbraaksignaleringsinstallatie 16 - 32 zones | nee | 1 | Installaties | 652140 | 65 | Beveiliging
Wijk- en dorpsaccommodaties | 0007 | Bergweg 12 | Goes | Brandmeldinstallaties | 1 | ST | Brandmeldinstallatie Penta 1 lus | ja | 1 | Installaties | 651110 | 65 | Beveiliging
Wijk- en dorpsaccommodaties | 0007 | Bergweg 12 | Goes | Brandslang haspel | 2 | ST | Brandslanghaspels | ja | 1 | Installaties | 651382 | 65 | Beveiliging
Wijk- en dorpsaccommodaties | 0007 | Bergweg 12 | Goes | Stuc-/Pleisterwerk | 20 | M2 | Wandafw. stucwerk | nee | 3 | Interieur | 421123 | 42 | Binnenwandafwerkingen
Wijk- en dorpsaccommodaties | 0007 | Bergweg 12 | Goes | Tegels | 50 | M2 | Wandtegels, voeg en kitwerk | nee | 3 | Interieur | 421112 | 42 | Binnenwandafwerkingen
Wijk- en dorpsaccommodaties | 0007 | Bergweg 12 | Goes | Deur | 1 | POST | Houten deuren | nee | 3 | Interieur | 323101 | 32 | Binnenwandopening
Wijk- en dorpsaccommodaties | 0007 | Bergweg 12 | Goes | Voegwerk | 405 | M2 | Gevelafwerking voegwerk verdiept | nee | 3 | Gevels | 411029 | 41 | Buitenwandafwerkingen
Wijk- en dorpsaccommodaties | 0007 | Bergweg 12 | Goes | Gevelafwerking stucwerk | 175 | M2 | Gevelafwerking stucwerk | nee | 3 | Gevels | 411023 | 41 | Buitenwandafwerkingen
Wijk- en dorpsaccommodaties | 0007 | Bergweg 12 | Goes | Metselwerk | 1 | POST | Buitenwanden, niet constructief metselwerk | nee | 3 | Gevels | 211203 | 21 | Buitenwanden
Wijk- en dorpsaccommodaties | 0007 | Bergweg 12 | Goes | Deur | 2 | ST | Deuren aluminium | nee | 3 | Gevels | 313006 | 31 | Buitenwandopeningen
Wijk- en dorpsaccommodaties | 0007 | Bergweg 12 | Goes | Deur | 3 | ST | Overige deur hout | nee | 3 | Gevels | 313001 | 31 | Buitenwandopeningen
Wijk- en dorpsaccommodaties | 0007 | Bergweg 12 | Goes | Kozijn | 31 | M2 | Kozijn buiten hardhout | nee | 3 | Gevels | 314001 | 31 | Buitenwandopeningen
Wijk- en dorpsaccommodaties | 0007 | Bergweg 12 | Goes | Kozijn | 249 | M2 | Kozijn buiten aluminium | nee | 3 | Gevels | 314006 | 31 | Buitenwandopeningen
Wijk- en dorpsaccommodaties | 0007 | Bergweg 12 | Goes | Loodslabben | 12 | M1 | Loodslabben plat dak | nee | 3 | Daken | 471128 | 47 | Dakafwerkingen
Wijk- en dorpsaccommodaties | 0007 | Bergweg 12 | Goes | Dakrandafwerking | 101 | M1 | Dakrandafw. aluminium trim | nee | 3 | Daken | 470006 | 47 | Dakafwerkingen
Wijk- en dorpsaccommodaties | 0007 | Bergweg 12 | Goes | Dakbedekking | 462 | M2 | Dakbedek. bitumen | nee | 3 | Daken | 470010 | 47 | Dakafwerkingen
Wijk- en dorpsaccommodaties | 0007 | Bergweg 12 | Goes | Dakbedekking | 462 | M2 | Dakbedek. bitumen + ballast | nee | 3 | Daken | 470010 | 47 | Dakafwerkingen
Wijk- en dorpsaccommodaties | 0007 | Bergweg 12 | Goes | Ventilatie dakdoorvoer | 4 | ST | Vent. Dakdoorvoer | nee | 3 | Daken | 471000 | 47 | Dakafwerkingen
Wijk- en dorpsaccommodaties | 0007 | Bergweg 12 | Goes | Lichtstraat kunststof dubbelw. | 23 | M2 | Lichtstraat kunststof dubbelw. | nee | 3 | Daken | 372009 | 37 | Dakopeningen
Wijk- en dorpsaccommodaties | 0007 | Bergweg 12 | Goes | Dakluik | 1 | M2 | Dakluik zink bekleed | nee | 3 | Daken | 372000 | 37 | Dakopeningen
Wijk- en dorpsaccommodaties | 0007 | Bergweg 12 | Goes | Afzuigventilator | 1 | ST | Lokale afzuigventilator | ja | 1 | Installaties | 572000 | 57 | Luchtbehandeling
Wijk- en dorpsaccommodaties | 0007 | Bergweg 12 | Goes | Afzuigventilator | 2 | ST | Vent. gevel Rucon RDM-31 | ja | 1 | Installaties | 572100 | 57 | Luchtbehandeling
Wijk- en dorpsaccommodaties | 0007 | Bergweg 12 | Goes | Verlichting | 2 | ST | Terreinverlichting, armaturen buitenverlichting | nee | 1 | Installaties | 906320 | 90 | Terrein
Wijk- en dorpsaccommodaties | 0007 | Bergweg 12 | Goes | Betontegels | 220 | M2 | Betontegels | nee | 3 | Terrein | 904102 | 90 | Terrein
Wijk- en dorpsaccommodaties | 0007 | Bergweg 12 | Goes | Hekwerk | 14 | M1 | Hekwerk spijlen 1,0 - 2,0 m1 | nee | 3 | Terrein | 903200 | 90 | Terrein
Wijk- en dorpsaccommodaties | 0007 | Bergweg 12 | Goes | Personenlift | 1 | ST | Personenlift | nee | 1 | Installaties | 661200 | 66 | Transport
Wijk- en dorpsaccommodaties | 0007 | Bergweg 12 | Goes | Keukeninrichting | 1 | POST | Keukenblok eenvoudig | nee | 3 | Installaties | 731100 | 73 | Vaste keukenvoorzieningen
Wijk- en dorpsaccommodaties | 0007 | Bergweg 12 | Goes | Sanitair | 8 | ST | Sanitair closetpot compleet | nee | 1 | Installaties | 741110 | 74 | Vaste sanitaire voorzieningen
Wijk- en dorpsaccommodaties | 0007 | Bergweg 12 | Goes | Sanitair | 2 | ST | Sanitair urinoir | nee | 1 | Installaties | 741120 | 74 | Vaste sanitaire voorzieningen
Wijk- en dorpsaccommodaties | 0007 | Bergweg 12 | Goes | Sanitair | 5 | ST | Sanitair wastafel | nee | 1 | Installaties | 741130 | 74 | Vaste sanitaire voorzieningen
Wijk- en dorpsaccommodaties | 0007 | Bergweg 12 | Goes | Lichtgroepenkasten | 1 | ST | Lichtgroepenkasten | ja | 1 | Installaties | 631010 | 63 | Verlichting
Wijk- en dorpsaccommodaties | 0007 | Bergweg 12 | Goes | Verlichting | 501 | BVO | Lichtinstallaties infra- en schakelmateriaal | nee | 1 | Installaties | 631020 | 63 | Verlichting
Wijk- en dorpsaccommodaties | 0007 | Bergweg 12 | Goes | Lichtgroepenkasten | 1 | ST | Lichtgroepenkasten, Meterkastinstallatie | ja | 1 | Installaties | 631010 | 63 | Verlichting
Wijk- en dorpsaccommodaties | 0007 | Bergweg 12 | Goes | Noodverlichting | 22 | ST | Noodverlichtingsarmaturen (decentraal) | ja | 1 | Installaties | 632010 | 63 | Verlichting
Wijk- en dorpsaccommodaties | 0007 | Bergweg 12 | Goes | Noodverlichting | 66 | ST | Verlichtingsarmaturen | ja | 1 | Installaties | 632010 | 63 | Verlichting
Wijk- en dorpsaccommodaties | 0007 | Bergweg 12 | Goes | Mat | 500 | M2 | Marmoleum-Tapijt -Korelvloer-Cordmat | nee | 3 | Interieur | 432216 | 43 | Vloerafwerkingen
Wijk- en dorpsaccommodaties | 0007 | Bergweg 12 | Goes | Tegels | 1 | POST | Vloertegels keramisch | nee | 3 | Interieur | 432212 | 43 | Vloerafwerkingen
Wijk- en dorpsaccommodaties | 0007 | Bergweg 12 | Goes | Expansievat | 2 | ST | Expansievat 18 ltr | ja | 1 | Installaties | 561030 | 56 | Warmtedistributie
Wijk- en dorpsaccommodaties | 0007 | Bergweg 12 | Goes | Circulatiepomp | 2 | ST | Circulatiepomp enkel DN < 40 mm | ja | 1 | Installaties | 561040 | 56 | Warmtedistributie
Wijk- en dorpsaccommodaties | 0007 | Bergweg 12 | Goes | Expansievat | 1 | ST | Expansievat 35 ltr | ja | 1 | Installaties | 561030 | 56 | Warmtedistributie
Wijk- en dorpsaccommodaties | 0007 | Bergweg 12 | Goes | Radiator | 501 | BVO | Radiator | nee | 1 | Installaties | 561110 | 56 | Warmtedistributie
Wijk- en dorpsaccommodaties | 0007 | Bergweg 12 | Goes | Afsluiter | 5 | ST | Afsluiter | ja | 1 | Installaties | 561070 | 56 | Warmtedistributie
Wijk- en dorpsaccommodaties | 0007 | Bergweg 12 | Goes | CV-leidingen | 501 | BVO | Leidingen algemeen | nee | 1 | Installaties | 561010 | 56 | Warmtedistributie
Wijk- en dorpsaccommodaties | 0007 | Bergweg 12 | Goes | Thermostaat | 2 | ST | Thermostaat/ warmteregelaar Remeha i-sense | nee | 1 | Installaties | 564000 | 56 | Warmtedistributie
Wijk- en dorpsaccommodaties | 0007 | Bergweg 12 | Goes | CV Ketel | 2 | ST | Ketel gasgestookt HR 40 - 65 KW | ja | 1 | Installaties | 512110 | 51 | Warmteopwekking
Wijk- en dorpsaccommodaties | 0007 | Bergweg 12 | Goes | Rookgasafvoer/ doorvoer | 2 | ST | Rookgas afvoer | ja | 1 | Gevels | 512400 | 51 | Warmteopwekking
Wijk- en dorpsaccommodaties | 0007 | Bergweg 12 | Goes | Boiler electr. | 1 | ST | Boiler elektrisch 10 liter | ja | 1 | Installaties | 532120 | 53 | Water
Wijk- en dorpsaccommodaties | 0007 | Bergweg 12 | Goes | Boiler close-in | 1 | ST | Daalderop close-in boiler 10 liter | ja | 1 | Installaties | 532001 | 53 | Water
Wijk- en dorpsaccommodaties | 0007 | Bergweg 12 | Goes | Schilderwerk | 3 | ST | Buit. sch.w. deur hout dekkend dub.zijd.(4m2) | nee | 3 | Gevels | 461001 | 46 | Beschermlagen
Wijk- en dorpsaccommodaties | 0007 | Bergweg 12 | Goes | Schilderwerk | 501 | BVO | Binnenschilderwerk algemeen | nee | 3 | Interieur | 462000 | 46 | Beschermlagen
Wijk- en dorpsaccommodaties | 0007 | Bergweg 12 | Goes | Schilderwerk | 31 | M2 | Buit. sch.w. koz. + raam hout dekkend | nee | 3 | Gevels | 461001 | 46 | Beschermlagen
Wijk- en dorpsaccommodaties | 0007 | Bergweg 12 | Goes | Schilderwerk | 175 | M2 | Buit. schild.w. stucwerk | nee | 3 | Gevels | 461023 | 46 | Beschermlagen
Cultuur | 0235 | Bleekveld 1 | Goes | Afscheider | 1 | POST | Riolering | ja | 1 | Algemeen | 524010 | 52 | Afvoeren
Cultuur | 0235 | Bleekveld 1 | Goes | Pluvia's | 31 | ST | Pluvia's | nee | 3 | Daken | 521600 | 52 | Afvoeren
Cultuur | 0235 | Bleekveld 1 | Goes | Dakgoten | 85 | M1 | Dakgoten | ja | 3 | Daken | 521600 | 52 | Afvoeren
Cultuur | 0235 | Bleekveld 1 | Goes | HWA | 1 | POST | HWA buitengevel | nee | 3 | Gevels | 521210 | 52 | Afvoeren
Cultuur | 0235 | Bleekveld 1 | Goes | Leuningen | 34 | M1 | Leuningen binnen aluminium muziek- en theater | nee | 3 | Interieur | 342106 | 34 | Balustrades en leuningen
Cultuur | 0235 | Bleekveld 1 | Goes | Inbraak-alarminstallatie | 1 | POST | Inbraakinstallatie en camera's | nee | 1 | Installaties | 652100 | 65 | Beveiliging
Cultuur | 0235 | Bleekveld 1 | Goes | Handbrandblusser | 12 | ST | Handblusmiddelen | ja | 1 | Installaties | 651321 | 65 | Beveiliging
Cultuur | 0235 | Bleekveld 1 | Goes | Brandmeldinstallaties | 1 | POST | Brandmeldinstallatie (bj. 2019) | ja | 1 | Installaties | 651110 | 65 | Beveiliging
Cultuur | 0235 | Bleekveld 1 | Goes | Brandslang haspel | 14 | ST | Brandslanghaspels | ja | 1 | Installaties | 651382 | 65 | Beveiliging
Cultuur | 0235 | Bleekveld 1 | Goes | Kleefmagneten | 20 | ST | Kleefmagneten | ja | 1 | Installaties | 651210 | 65 | Beveiliging
Cultuur | 0235 | Bleekveld 1 | Goes | Stuc-/Pleisterwerk | 1 | POST | Stucwerk binnenwandafwerking | nee | 3 | Interieur | 421123 | 42 | Binnenwandafwerkingen
Cultuur | 0235 | Bleekveld 1 | Goes | Vouwwand | 14 | ST | Espero schuifwand (muziekschool) (nog controleren) | ja | 3 | Interieur | 221000 | 22 | Binnenwanden
Cultuur | 0235 | Bleekveld 1 | Goes | Stuc-/Pleisterwerk | 80 | M2 | Stucwerk buitenwandafwerking | nee | 3 | Gevels | 411023 | 41 | Buitenwandafwerkingen
Cultuur | 0235 | Bleekveld 1 | Goes | Gevelbekleding | 685 | M2 | Trespa gevelafwerking theater (dak deel H) | nee | 3 | Gevels | 411209 | 41 | Buitenwandafwerkingen
Cultuur | 0235 | Bleekveld 1 | Goes | Gevelbekleding | 172 | M2 | Zinken gevelbekleding | nee | 3 | Gevels | 411204 | 41 | Buitenwandafwerkingen
Cultuur | 0235 | Bleekveld 1 | Goes | Dilatatie | 1 | POST | Dilatatievoegen | nee | 3 | Gevels | 411061 | 41 | Buitenwandafwerkingen
Cultuur | 0235 | Bleekveld 1 | Goes | Gevelbekleding | 141 | POST | Hardstenen gevelbekleding | nee | 3 | Gevels | 411211 | 41 | Buitenwandafwerkingen
Cultuur | 0235 | Bleekveld 1 | Goes | Raamdorpel | 0 | M1 | Raamdorpelstenen | nee | 3 | Gevels | 411212 | 41 | Buitenwandafwerkingen
Cultuur | 0235 | Bleekveld 1 | Goes | Metselwerk | 36 | POST | Metselwerk buitenwanden | nee | 3 | Gevels | 211203 | 21 | Buitenwanden
Cultuur | 0235 | Bleekveld 1 | Goes | Vliesgevel hoofdingang | 1 | POST | Vliesgevel hoofdingang | nee | 3 | Gevels | 211408 | 21 | Buitenwanden
Cultuur | 0235 | Bleekveld 1 | Goes | Automatische schuifdeur | 1 | ST | Automatische schuifdeur entree assa abloi bj. 2002 | ja | 1 | Gevels | 313200 | 31 | Buitenwandopeningen
Cultuur | 0235 | Bleekveld 1 | Goes | Transportdeuren (overhead, rolluik etc) | 2 | ST | Roldeuren Crawford vracht achterzijde (binnen en buiten) | ja | 3 | Gevels | 313200 | 31 | Buitenwandopeningen
Cultuur | 0235 | Bleekveld 1 | Goes | Schilderwerk | 43 | M2 | Houten buitenkozijnen incl, schilderwerk | nee | 3 | Gevels | 312001 | 31 | Buitenwandopeningen
Cultuur | 0235 | Bleekveld 1 | Goes | Kozijn | 236 | M2 | Kunststof kozijnen | nee | 3 | Gevels | 312009 | 31 | Buitenwandopeningen
Cultuur | 0235 | Bleekveld 1 | Goes | Kabelgoten en ladderbanen algemeen | 1 | POST | Kabelgoten en ladderbanen algemeen | nee | 1 | Theater inventaris | 613210 | 61 | Centrale elektrotechnische installatie
Cultuur | 0235 | Bleekveld 1 | Goes | Verdeelinrichting | 1 | POST | Verdeelinrichting | ja | 1 | Installaties | 610000 | 61 | Centrale elektrotechnische installatie
Cultuur | 0235 | Bleekveld 1 | Goes | Theater techniek | 1 | POST | Verdeelinrichting theater div. | nee | 1 | Theater thechniek | 610000 | 61 | Centrale elektrotechnische installatie
Cultuur | 0235 | Bleekveld 1 | Goes | Toeganscontrole/ intercom | 1 | ST | Intercominstallatie | ja | 1 | Installaties | 642210 | 64 | Communicatie
Cultuur | 0235 | Bleekveld 1 | Goes | Theater techniek | 1 | POST | Geluidsinstallatie incl. mengpaneel en randapparatuur | nee | 1 | Theater thechniek | 642400 | 64 | Communicatie
Cultuur | 0235 | Bleekveld 1 | Goes | Dakbedekking | 2275 | M2 | Bitumen dakafwerking (zie bijlage dakvlakken) | nee | 3 | Daken | 471110 | 47 | Dakafwerkingen
Cultuur | 0235 | Bleekveld 1 | Goes | Valbeveiliging | 1 | POST | Valbeveiliging dak (ankers) | ja | 3 | Daken | 473110 | 47 | Dakafwerkingen
Cultuur | 0235 | Bleekveld 1 | Goes | Daklood | 162 | M1 | Daklood | nee | 3 | Daken | 472028 | 47 | Dakafwerkingen
Cultuur | 0235 | Bleekveld 1 | Goes | Valbeveiliging | 1 | POST | Valbeveiliging dak | ja | 3 | Daken | 473110 | 47 | Dakafwerkingen
Cultuur | 0235 | Bleekveld 1 | Goes | Lichtstraten | 3 | ST | Lichtstraten | nee | 3 | Daken | 372109 | 37 | Dakopeningen
Cultuur | 0235 | Bleekveld 1 | Goes | Compressor | 1 | ST | Kompressor tbv rookventilatie-dakluiken Colt bj. 2019 | ja | 1 | Installaties | 542021 | 54 | Gassen
Cultuur | 0235 | Bleekveld 1 | Goes | Theater techniek | 1 | ST | Splitunit Daikin inverter projectiecabine bj. 2002 | nee | 1 | Theater thechniek | 551200 | 55 | Koudeopwekking
Cultuur | 0235 | Bleekveld 1 | Goes | Luchtbehandelingskast | 1 | POST | LBK (algemeen) Verhulst VKT 0704 2.08m3/s | ja | 1 | Installaties | 572170 | 57 | Luchtbehandeling
Cultuur | 0235 | Bleekveld 1 | Goes | Luchtbehandelingskast | 1 | POST | LBK (theaterzaal) Verhulst VKT0606 4.22 m3 | ja | 1 | Installaties | 572170 | 57 | Luchtbehandeling
Cultuur | 0235 | Bleekveld 1 | Goes | Naverwarmer in toneeltoren (meerdere in pand aanwezig?) | 1 | ST | Naverwarmer in toneeltoren (meerdere in pand aanwezig?) | ja | 1 | Installaties | 572120 | 57 | Luchtbehandeling
Cultuur | 0235 | Bleekveld 1 | Goes | Dakventilator | 6 | ST | Dakventilatoren div. bj. 2002 type NB Gebhardt | ja | 1 | Daken | 573001 | 57 | Luchtbehandeling
Cultuur | 0235 | Bleekveld 1 | Goes | Airco | 1 | ST | Airconditioning Daikin Inverter | ja | 1 | Installaties | 577100 | 57 | Luchtbehandeling
Cultuur | 0235 | Bleekveld 1 | Goes | Plafond | 1 | POST | Verlaagd systeemplafond | nee | 3 | Interieur | 451000 | 45 | Plafondafwerkingen
Cultuur | 0235 | Bleekveld 1 | Goes | Regelinstallatie | 1 | POST | Regelkast klimaat | ja | 1 | Installaties | 581401 | 58 | Regeling klimaat
Cultuur | 0235 | Bleekveld 1 | Goes | Gebouwbeheersysteem | 1 | POST | Gebouwbeheersysteem | ja | 1 | Installaties | 582000 | 58 | Regeling klimaat
Cultuur | 0235 | Bleekveld 1 | Goes | Fietsbeugels | 23 | ST | Rijwielbeugels | nee | 3 | Terrein | 908000 | 90 | Terrein
Cultuur | 0235 | Bleekveld 1 | Goes | Straatwerk | 1 | POST | Straatwerk | nee | 3 | Terrein | 904103 | 90 | Terrein
Cultuur | 0235 | Bleekveld 1 | Goes | Poort | 1 | POST | Hekwerk en poorten | nee | 3 | Terrein | 903400 | 90 | Terrein
Cultuur | 0235 | Bleekveld 1 | Goes | Theater techniek | 6 | ST | Hitachi electric chain hoist 1/2S 500kg in toneeltoren | nee | 1 | Theater thechniek | 663630 | 66 | Transport
Cultuur | 0235 | Bleekveld 1 | Goes | Personenlift | 1 | ST | Personenlift | nee | 1 | Installaties | 661000 | 66 | Transport
Cultuur | 0235 | Bleekveld 1 | Goes | Trap | 2 | ST | Traplift voor rolstoel | nee | 1 | Installaties | 661410 | 66 | Transport
Cultuur | 0235 | Bleekveld 1 | Goes | Trap | 16 | M2 | Trapafwerking tapijt rood Foyer | nee | 3 | Interieur | 441219 | 44 | Trap- en hellingafwerkingen
Cultuur | 0235 | Bleekveld 1 | Goes | Trap | 2 | ST | Stalen (nood) trappen | nee | 3 | Gevels | 241005 | 24 | Trappen en hellingen
Cultuur | 0235 | Bleekveld 1 | Goes | Keukeninrichting | 3 | ST | Pantry's | nee | 3 | Interieur | 721100 | 72 | Vaste gebruiksvoorzieningen
Cultuur | 0235 | Bleekveld 1 | Goes | Theater techniek | 1 | POST | Lichtinstallatie, lichtcomputer en aansturing dimmers | nee | 1 | Theater thechniek | 722200 | 72 | Vaste gebruiksvoorzieningen
Cultuur | 0235 | Bleekveld 1 | Goes | Theater techniek | 1 | POST | Toneelgordijnen (impregneren of vlamvertragend?) | nee | 1 | Theater thechniek | 722000 | 72 | Vaste gebruiksvoorzieningen
Cultuur | 0235 | Bleekveld 1 | Goes | Theater techniek | 1 | POST | Theater hijsinstallatie incl bedieningspaneel | nee | 1 | Theater thechniek | 721100 | 72 | Vaste gebruiksvoorzieningen
Cultuur | 0235 | Bleekveld 1 | Goes | Bar | 1 | ST | Barmeubel incl. koelingen foyer | nee | 1 | Interieur | 731100 | 73 | Vaste keukenvoorzieningen
Cultuur | 0235 | Bleekveld 1 | Goes | Keukeninrichting | 1 | POST | Grootkeuken incl. apparatuur | nee | 1 | Interieur | 731200 | 73 | Vaste keukenvoorzieningen
Cultuur | 0235 | Bleekveld 1 | Goes | Sanitair | 4 | POST | Sanitaire ruimtes BG, 1e, kleedruimte muziekschool | nee | 1 | Interieur | 741111 | 74 | Vaste sanitaire voorzieningen
Cultuur | 0235 | Bleekveld 1 | Goes | Bewegwijzering | 1 | POST | Bewegwijzering | nee |  | Interieur | 711200 | 71 | Vaste verkeersvoorzieningen
Cultuur | 0235 | Bleekveld 1 | Goes | Theater inventaris | 530 | ST | Theaterstoelen (beschadigingen zie documenten) | nee | 3 | Theater inventaris | 712300 | 71 | Vaste verkeersvoorzieningen
Cultuur | 0235 | Bleekveld 1 | Goes | Noodverlichting | 1 | POST | Noodverlichting | ja | 1 | Installaties | 635010 | 63 | Verlichting
Cultuur | 0235 | Bleekveld 1 | Goes | Theater inventaris | 35 | ST | Zaalverlichting dimbaar hanglampen plafond theater | nee | 1 | Theater inventaris | 631130 | 63 | Verlichting
Cultuur | 0235 | Bleekveld 1 | Goes | Theater inventaris | 38 | ST | Zaalverlichting dimbaar in balkon | nee | 1 | Theater inventaris | 631130 | 63 | Verlichting
Cultuur | 0235 | Bleekveld 1 | Goes | Theater inventaris | 16 | ST | Zaalverlichting dimbaar spotjes balkon | nee | 1 | Theater inventaris | 631130 | 63 | Verlichting
Cultuur | 0235 | Bleekveld 1 | Goes | Verlichting | 5 | ST | Verlichting vloerpot foyer | nee | 1 | Terrein | 633000 | 63 | Verlichting
Cultuur | 0235 | Bleekveld 1 | Goes | Theater techniek | 45 | ST | Profielspot 2200W | nee | 1 | Theater thechniek | 636000 | 63 | Verlichting
Cultuur | 0235 | Bleekveld 1 | Goes | Theater techniek | 24 | ST | Convex spot 1200W | nee | 1 | Theater thechniek | 636000 | 63 | Verlichting
Cultuur | 0235 | Bleekveld 1 | Goes | Theater inventaris | 1 | ST | Volgspot toneel Altmann | nee | 1 | Theater thechniek | 636000 | 63 | Verlichting
Cultuur | 0235 | Bleekveld 1 | Goes | Noodverlichting | 12 | ST | Famostar (beveiligings-)gevelverlichting | ja | 1 | Terrein | 632010 | 63 | Verlichting
Cultuur | 0235 | Bleekveld 1 | Goes | Noodverlichting | 19 | ST | Famostar nood-gevelverlichting | ja | 1 | Terrein | 635010 | 63 | Verlichting
Cultuur | 0235 | Bleekveld 1 | Goes | Theater techniek | 1 | POST | Trapverlichting theaterzaal | nee | 1 | Theater thechniek | 633430 | 63 | Verlichting
Cultuur | 0235 | Bleekveld 1 | Goes | Verlichting | 29 | ST | Verlichtingsarmaturen buitenverlichting | nee | 1 | Installaties | 631030 | 63 | Verlichting
Cultuur | 0235 | Bleekveld 1 | Goes | Schakelmateriaal | 60 | ST | Schakelmateriaal/ WCD en | ja | 1 | Installaties | 631020 | 63 | Verlichting
Cultuur | 0235 | Bleekveld 1 | Goes | Verlichting | 4594 | BVO | Binnenverlichting spotjes, sfeerverlichting, rails, | nee | 1 | Installaties | 631030 | 63 | Verlichting
Cultuur | 0235 | Bleekveld 1 | Goes | Vloerafwerking | 1 | POST | Natuursteen vloerafwerking incl. voegwerk | nee | 3 | Interieur | 432011 | 43 | Vloerafwerkingen
Cultuur | 0235 | Bleekveld 1 | Goes | Theater inventaris | 75 | M2 | Vloerafwerking theaterzaal tapijt (trappen) BG | nee | 3 | Theater inventaris | 432119 | 43 | Vloerafwerkingen
Cultuur | 0235 | Bleekveld 1 | Goes | Vloerafwerking | 1 | POST | Tapijt vloerafwerking | nee | 3 | Interieur | 432019 | 43 | Vloerafwerkingen
Cultuur | 0235 | Bleekveld 1 | Goes | Theater inventaris | 205 | M2 | Vloerafwerking rubber toneelvloer (dansvinyl) | nee | 3 | Theater inventaris | 432115 | 43 | Vloerafwerkingen
Cultuur | 0235 | Bleekveld 1 | Goes | Theater inventaris | 405 | M2 | Toneelvloer / podium vloer hout | nee | 3 | Theater inventaris | 431101 | 43 | Vloerafwerkingen
Cultuur | 0235 | Bleekveld 1 | Goes | Vloerafwerking | 1 | POST | Vloerafwerking - Plinten wit 15cm MDF | nee | 3 | Interieur | 431001 | 43 | Vloerafwerkingen
Cultuur | 0235 | Bleekveld 1 | Goes | Vloerafwerking | 40 | M2 | Vloerafwerking buiten epoxy coatingvloer | nee | 3 | Interieur | 432120 | 43 | Vloerafwerkingen
Cultuur | 0235 | Bleekveld 1 | Goes | Vloerafwerking | 1 | POST | Marmoleum vloerafwerking | nee | 3 | Interieur | 432016 | 43 | Vloerafwerkingen
Cultuur | 0235 | Bleekveld 1 | Goes | Thermostaat | 1 | POST | Thermostaat/ warmteregeling | nee | 1 | Installaties | 564000 | 56 | Warmtedistributie
Cultuur | 0235 | Bleekveld 1 | Goes | Circulatiepomp | 8 | ST | Circulatiepompen Grundfos div. | ja | 1 | Installaties | 561040 | 56 | Warmtedistributie
Cultuur | 0235 | Bleekveld 1 | Goes | Expansievat | 4 | ST | CV Expansievaten Flexcon | ja | 1 | Installaties | 561030 | 56 | Warmtedistributie
Cultuur | 0235 | Bleekveld 1 | Goes | Radiator | 96 | ST | Radiatoren | nee | 1 | Installaties | 561110 | 56 | Warmtedistributie
Cultuur | 0235 | Bleekveld 1 | Goes | Heteluchtverwarmer | 1 | ST | Luchtgordijn elektrisch 2500 mm hoofdentree | ja | 1 | Installaties | 511000 | 51 | Warmteopwekking
Cultuur | 0235 | Bleekveld 1 | Goes | CV Ketel | 1 | POST | CV-ketel Buderus (bj. 2001) Ketel 1 HR ketel 2 VR | ja | 1 | Installaties | 512140 | 51 | Warmteopwekking
Cultuur | 0235 | Bleekveld 1 | Goes | Zonnepanelen | 240 | ST | Zonnepanelen dak incl. omvormer (aantallen checken) | nee | 1 | Installaties | 515200 | 51 | Warmteopwekking
Cultuur | 0235 | Bleekveld 1 | Goes | Rookventilatie- dakluiken | 6 | ST | Rookventilatie- dakluiken dak H Colt 1200*2500 | ja | 1 | Daken | 512400 | 51 | Warmteopwekking
Cultuur | 0235 | Bleekveld 1 | Goes | Boiler close-in | 6 | ST | Daalderop colse in Boiler elektrisch 10L (aantal checken!) | ja | 1 | Installaties | 532120 | 53 | Water
Cultuur | 0235 | Bleekveld 1 | Goes | Voorraadboiler AO Smit BFC368 ltr bj. 2014 | 1 | ST | Voorraadboiler AO Smit BFC368 ltr bj. 2014 | ja | 1 | Installaties | 532110 | 53 | Water
Cultuur | 0235 | Bleekveld 1 | Goes | Waterontharder | 1 | ST | Waterontharder Lubron C30 | ja | 1 | Installaties | 533120 | 53 | Water
Cultuur | 0235 | Bleekveld 1 | Goes | Ontluchter | 1 | ST | Ontluchter Spirovent Air | nee | 1 | Installaties | 535300 | 53 | Water
Cultuur | 0235 | Bleekveld 1 | Goes | Handbrandblusser | 1 | POST | Leidingwerk water (druk en bluswater) | ja | 1 | Installaties | 531007 | 53 | Water
Cultuur | 0235 | Bleekveld 1 | Goes | Hydrofoor | 1 | ST | Hydrofoor?? element controleren!!! | ja | 1 | Installaties | 531400 | 53 | Water
Cultuur | 0235 | Bleekveld 1 | Goes | Schilderwerk | 4594 | BVO | Binnenschilderwerk | nee | 3 | Interieur | 462000 | 46 | Beschermlagen
Cultuur | 0235 | Bleekveld 1 | Goes | Schilderwerk | 1 | POST | Binnenschilderwerk theater | nee | 3 | Theater inventaris | 462000 | 46 | Beschermlagen
Begraafplaatsen | 0015 | Boomdijk 20 | Wolphaartsdijk | Dakgoot | 8.2 | M1 | Gootconstructie goot + beugels zink | nee | 3 | Daken | 521230 | 52 | Afvoeren
Begraafplaatsen | 0015 | Boomdijk 20 | Wolphaartsdijk | Voegwerk | 35.7 | M2 | Gevelafwerking voegwerk platvol | nee | 3 | Gevels | 411029 | 41 | Buitenwandafwerkingen
Begraafplaatsen | 0015 | Boomdijk 20 | Wolphaartsdijk | Metselwerk | 35.7 | M2 | Gevelconstructie metselwerk | nee | 3 | Gevels | 212003 | 21 | Buitenwanden
Begraafplaatsen | 0015 | Boomdijk 20 | Wolphaartsdijk | Gevelankers | 14 | ST | Gevelankers staal | nee | 3 | Gevels | 212005 | 21 | Buitenwanden
Begraafplaatsen | 0015 | Boomdijk 20 | Wolphaartsdijk | Ventilatierooster | 4 | ST | Stalen muurroosters/ gevelmetselwerk | nee | 3 | Gevels | 311005 | 31 | Buitenwandopeningen
Begraafplaatsen | 0015 | Boomdijk 20 | Wolphaartsdijk | Deur | 1 | ST | Overige deur hout | nee | 3 | Gevels | 313001 | 31 | Buitenwandopeningen
Begraafplaatsen | 0015 | Boomdijk 20 | Wolphaartsdijk | Kozijn | 3.82 | M2 | Kozijn buiten hardhout | nee | 3 | Gevels | 314001 | 31 | Buitenwandopeningen
Begraafplaatsen | 0015 | Boomdijk 20 | Wolphaartsdijk | Dakpannen | 20 | M2 | Dakpan keramisch | nee | 3 | Daken | 471212 | 47 | Dakafwerkingen
Begraafplaatsen | 0015 | Boomdijk 20 | Wolphaartsdijk | Sanitair | 1 | ST | Wastafel, kraan, planchet en spiegel | nee | 1 | Algemeen | 841000 | 84 | Losse sanitaire inventaris
Begraafplaatsen | 0015 | Boomdijk 20 | Wolphaartsdijk | Vloer beton | 12 | M2 | Betonvloer begane grond | nee | 3 | Algemeen | 131202 | 13 | Vloeren op grondslag
Begraafplaatsen | 0015 | Boomdijk 20 | Wolphaartsdijk | Schilderwerk | 1 | ST | Buit. sch.w. deur hout dekkend dub.zijd.(4m2) | nee | 3 | Gevels | 461001 | 46 | Beschermlagen
Begraafplaatsen | 0015 | Boomdijk 20 | Wolphaartsdijk | Schilderwerk | 3.82 | M2 | Buit. sch.w. koz. + raam hout dekkend | nee | 3 | Gevels | 461001 | 46 | Beschermlagen
Begraafplaatsen | 0015 | Boomdijk 20 | Wolphaartsdijk | Schilderwerk | 14 | M2 | Buit. schild.w. metaal | nee | 3 | Gevels | 461005 | 46 | Beschermlagen
Kerktorens | 0016 | Brugstraat 12 | Wilhelminadorp | Stuc-/Pleisterwerk | 20 | M2 | Wandafw. stucwerk | nee | 4 | Interieur | 421123 | 42 | Binnenwandafwerkingen
Kerktorens | 0016 | Brugstraat 12 | Wilhelminadorp | Kozijn | 8 | M2 | Kozijn hout | nee | 4 | Interieur | 324001 | 32 | Binnenwandopening
Kerktorens | 0016 | Brugstraat 12 | Wilhelminadorp | Boeiboord | 3 | M2 | Boeiboord hout | nee | 4 | Daken | 411001 | 41 | Buitenwandafwerkingen
Kerktorens | 0016 | Brugstraat 12 | Wilhelminadorp | Gevelbekleding | 45 | M2 | Gevelbekleding hout | nee | 4 | Gevels | 411201 | 41 | Buitenwandafwerkingen
Kerktorens | 0016 | Brugstraat 12 | Wilhelminadorp | Bliksembeveiliging | 1 | ST | Onderh.contr.bliksembeveil | ja | 2 | Algemeen | 612500 | 61 | Centrale elektrotechnische installatie
Kerktorens | 0016 | Brugstraat 12 | Wilhelminadorp | Dakbedekking | 15 | M2 | Dakbedek. zink | nee | 4 | Daken | 470004 | 47 | Dakafwerkingen
Kerktorens | 0016 | Brugstraat 12 | Wilhelminadorp | Vloer hout | 1 | M2 | Vloerconstructie hout beganegrond | nee | 4 | Interieur | 232001 | 23 | Vloeren
Kerktorens | 0016 | Brugstraat 12 | Wilhelminadorp | Schilderwerk | 45 | M2 | Buit. sch.w. gevelbekl. hout dekkend | nee | 4 | Gevels | 461001 | 46 | Beschermlagen
Kerktorens | 0016 | Brugstraat 12 | Wilhelminadorp | Schilderwerk | 8 | M2 | Buit. sch.w. koz. + raam hout dekkend | nee | 4 | Gevels | 461001 | 46 | Beschermlagen
Kerktorens | 0016 | Brugstraat 12 | Wilhelminadorp | Schilderwerk | 3.2 | M2 | Buit. schild.w. boeiboord hout dekkend | nee | 4 | Gevels | 461001 | 46 | Beschermlagen
Kerktorens | 0016 | Brugstraat 12 | Wilhelminadorp | Schilderwerk | 1 | ST | Buit.schil.w. galmborden | nee | 4 | Gevels | 461001 | 46 | Beschermlagen
Kerktorens | 0016 | Brugstraat 12 | Wilhelminadorp | Schilderwerk | 1 | M2 | Buit. schild.w. metaal | nee | 4 | Gevels | 461005 | 46 | Beschermlagen
Wijk- en dorpsaccommodaties | 0017 | Brugstraat 4 | Wilhelminadorp | Buitenriolering | 126 | M1 | Buitenriolering PVC | nee | 4 | Installaties | 522110 | 52 | Afvoeren
Wijk- en dorpsaccommodaties | 0017 | Brugstraat 4 | Wilhelminadorp | HWA | 30 | M1 | Hemelwaterafvoer pvc | nee | 4 | Gevels | 521210 | 52 | Afvoeren
Wijk- en dorpsaccommodaties | 0017 | Brugstraat 4 | Wilhelminadorp | Brandmeldinstallaties | 1 | PST | Brandmeldinstallatie Aritech fp600 | ja | 2 | Installaties | 651110 | 65 | Beveiliging
Wijk- en dorpsaccommodaties | 0017 | Brugstraat 4 | Wilhelminadorp | Brandslang haspel | 2 | ST | Brandslang haspel | ja | 2 | Installaties | 651382 | 65 | Beveiliging
Wijk- en dorpsaccommodaties | 0017 | Brugstraat 4 | Wilhelminadorp | Handbrandblusser | 5 | ST | Draagbaar blustoestel blusser | ja | 2 | Installaties | 651301 | 65 | Beveiliging
Wijk- en dorpsaccommodaties | 0017 | Brugstraat 4 | Wilhelminadorp | Tegels | 145 | M2 | Wandtegels | nee | 4 | Interieur | 421112 | 42 | Binnenwandafwerkingen
Wijk- en dorpsaccommodaties | 0017 | Brugstraat 4 | Wilhelminadorp | Kitvoeg | 3 | M1 | Sanitair kitvoeg | nee | 4 | Interieur | 421061 | 42 | Binnenwandafwerkingen
Wijk- en dorpsaccommodaties | 0017 | Brugstraat 4 | Wilhelminadorp | Voegwerk | 437 | M2 | Gevelafwerking voegwerk verdiept | nee | 4 | Gevels | 411029 | 41 | Buitenwandafwerkingen
Wijk- en dorpsaccommodaties | 0017 | Brugstraat 4 | Wilhelminadorp | Boeiboord | 2 | M2 | Boeiboord hout | nee | 4 | Daken | 411001 | 41 | Buitenwandafwerkingen
Wijk- en dorpsaccommodaties | 0017 | Brugstraat 4 | Wilhelminadorp | Gevel beton | 17 | M2 | Gevelconstructie beton | nee | 4 | Gevels | 212002 | 21 | Buitenwanden
Wijk- en dorpsaccommodaties | 0017 | Brugstraat 4 | Wilhelminadorp | Metselwerk | 114 | M2 | Gevelconstructie metselwerk | nee | 4 | Gevels | 212003 | 21 | Buitenwanden
Wijk- en dorpsaccommodaties | 0017 | Brugstraat 4 | Wilhelminadorp | Gevelankers | 1 | ST | Gevelankers staal | nee | 4 | Gevels | 212005 | 21 | Buitenwanden
Wijk- en dorpsaccommodaties | 0017 | Brugstraat 4 | Wilhelminadorp | Kozijn | 56 | M2 | Kozijn buiten beton | nee | 4 | Gevels | 314002 | 31 | Buitenwandopeningen
Wijk- en dorpsaccommodaties | 0017 | Brugstraat 4 | Wilhelminadorp | Kozijn | 41 | M2 | Kozijn buiten hardhout | nee | 4 | Gevels | 314001 | 31 | Buitenwandopeningen
Wijk- en dorpsaccommodaties | 0017 | Brugstraat 4 | Wilhelminadorp | Voorzetraam enkel | 37 | M2 | Voorzetraam enkel | nee | 4 | Gevels | 312008 | 31 | Buitenwandopeningen
Wijk- en dorpsaccommodaties | 0017 | Brugstraat 4 | Wilhelminadorp | Deur | 11 | ST | Overige deur hout | nee | 4 | Gevels | 313001 | 31 | Buitenwandopeningen
Wijk- en dorpsaccommodaties | 0017 | Brugstraat 4 | Wilhelminadorp | Raamdorpel | 31 | M1 | Raamdorpel | nee | 4 | Gevels | 312001 | 31 | Buitenwandopeningen
Wijk- en dorpsaccommodaties | 0017 | Brugstraat 4 | Wilhelminadorp | Kozijn | 15 | M2 | Kozijn buiten staal | nee | 4 | Gevels | 314005 | 31 | Buitenwandopeningen
Wijk- en dorpsaccommodaties | 0017 | Brugstraat 4 | Wilhelminadorp | Bliksembeveiliging | 759 | BVO | Bliksembeveiliginsinstallatie | ja | 2 | Installaties | 612500 | 61 | Centrale elektrotechnische installatie
Wijk- en dorpsaccommodaties | 0017 | Brugstraat 4 | Wilhelminadorp | Deurbelinstallatie | 1 | WON | Deurbelinstallatie | nee | 2 | Installaties | 641120 | 64 | Communicatie
Wijk- en dorpsaccommodaties | 0017 | Brugstraat 4 | Wilhelminadorp | Dakrandafwerking | 29 | M1 | Dakrandafw. aluminium trim | nee | 4 | Daken | 470006 | 47 | Dakafwerkingen
Wijk- en dorpsaccommodaties | 0017 | Brugstraat 4 | Wilhelminadorp | Dakbedekking | 490 | M2 | Dakbedek. bitumen | nee | 4 | Daken | 470010 | 47 | Dakafwerkingen
Wijk- en dorpsaccommodaties | 0017 | Brugstraat 4 | Wilhelminadorp | Dakbedekking | 226 | M2 | Dakbedek. bitumen + ballast | nee | 4 | Daken | 470010 | 47 | Dakafwerkingen
Wijk- en dorpsaccommodaties | 0017 | Brugstraat 4 | Wilhelminadorp | Dakrandafwerking | 183 | M1 | Dakrandafw. bitumen kraal | nee | 4 | Daken | 470010 | 47 | Dakafwerkingen
Wijk- en dorpsaccommodaties | 0017 | Brugstraat 4 | Wilhelminadorp | Loodslabben | 113 | M1 | Loodslabben opgaand werk | nee | 4 | Gevels | 470028 | 47 | Dakafwerkingen
Wijk- en dorpsaccommodaties | 0017 | Brugstraat 4 | Wilhelminadorp | Overstek | 80 | M2 |  | nee | 4 | Daken | 271401 | 27 | Daken
Wijk- en dorpsaccommodaties | 0017 | Brugstraat 4 | Wilhelminadorp | Transportdeuren (overhead, rolluik etc) | 4.7 | M2 | 2 Rolluiken binnen bij de bar | ja | 4 | Interieur | 381100 | 38 | Inbouwpaketten
Wijk- en dorpsaccommodaties | 0017 | Brugstraat 4 | Wilhelminadorp | Sanitair | 2 | ST | Schaamschot scheidingswand Volkern sanitaire | nee | 4 | Interieur | 381109 | 38 | Inbouwpaketten
Wijk- en dorpsaccommodaties | 0017 | Brugstraat 4 | Wilhelminadorp | Koelmachine | 4 | ST | Koelmachine split-unit | ja | 2 | Installaties | 551000 | 55 | Koudeopwekking
Wijk- en dorpsaccommodaties | 0017 | Brugstraat 4 | Wilhelminadorp | Boxventilator | 1 | ST | Mech. vent. unit | ja | 2 | Installaties | 575100 | 57 | Luchtbehandeling
Wijk- en dorpsaccommodaties | 0017 | Brugstraat 4 | Wilhelminadorp | Luchtbehandelingskast | 1 | ST | Luchtb. kast regeling Siemens van 2006 | ja | 2 | Installaties | 577103 | 57 | Luchtbehandeling
Wijk- en dorpsaccommodaties | 0017 | Brugstraat 4 | Wilhelminadorp | Luchtbehandelingskast | 1 | ST | Luchtb. kast Auerhaan Compo U3 van 2006 | ja | 2 | Installaties | 577103 | 57 | Luchtbehandeling
Wijk- en dorpsaccommodaties | 0017 | Brugstraat 4 | Wilhelminadorp | Dakventilator | 1 | ST | Dak afzuigventilator | ja | 2 | Installaties | 573010 | 57 | Luchtbehandeling
Wijk- en dorpsaccommodaties | 0017 | Brugstraat 4 | Wilhelminadorp | Airco | 4 | ST | Airco Dakin AC-unit | ja | 2 | Installaties | 577100 | 57 | Luchtbehandeling
Wijk- en dorpsaccommodaties | 0017 | Brugstraat 4 | Wilhelminadorp | Plafond | 307 | M2 | Systeem plafon- gipsplaten | nee | 4 | Interieur | 451221 | 45 | Plafondafwerkingen
Wijk- en dorpsaccommodaties | 0017 | Brugstraat 4 | Wilhelminadorp | Buitenplafond | 12 | M2 | Buitenplafond hout | nee | 4 | Gevels | 451001 | 45 | Plafondafwerkingen
Wijk- en dorpsaccommodaties | 0017 | Brugstraat 4 | Wilhelminadorp | Regelinstallatie | 3 | ST | Regelkast | ja | 2 | Installaties | 581401 | 58 | Regeling klimaat
Wijk- en dorpsaccommodaties | 0017 | Brugstraat 4 | Wilhelminadorp | Betontegels | 304 | M2 | Betontegels | nee | 4 | Terrein | 904102 | 90 | Terrein
Wijk- en dorpsaccommodaties | 0017 | Brugstraat 4 | Wilhelminadorp | Gem. betonklinkers | 188 | M2 | Gem. betonklinkers | nee | 4 | Terrein | 904102 | 90 | Terrein
Wijk- en dorpsaccommodaties | 0017 | Brugstraat 4 | Wilhelminadorp | Hekwerk | 32 | M1 | Gaashekwerk | nee | 4 | Terrein | 903200 | 90 | Terrein
Wijk- en dorpsaccommodaties | 0017 | Brugstraat 4 | Wilhelminadorp | Sanitair | 10 | ST | Sanitair closetpot compleet | nee | 2 | Installaties | 741110 | 74 | Vaste sanitaire voorzieningen
Wijk- en dorpsaccommodaties | 0017 | Brugstraat 4 | Wilhelminadorp | Uitstortgootsteen | 1 | ST | Uitstortgootsteen incl. kraan | nee | 2 | Interieur | 741140 | 74 | Vaste sanitaire voorzieningen
Wijk- en dorpsaccommodaties | 0017 | Brugstraat 4 | Wilhelminadorp | Sanitair | 3 | ST | Urinoirs | nee | 2 | Interieur | 741120 | 74 | Vaste sanitaire voorzieningen
Wijk- en dorpsaccommodaties | 0017 | Brugstraat 4 | Wilhelminadorp | Sanitair | 7 | ST | Sanitair wastafel | nee | 2 | Installaties | 741130 | 74 | Vaste sanitaire voorzieningen
Wijk- en dorpsaccommodaties | 0017 | Brugstraat 4 | Wilhelminadorp | Sanitair | 1 | ST | Wastrog | nee | 2 | Interieur | 742000 | 74 | Vaste sanitaire voorzieningen
Wijk- en dorpsaccommodaties | 0017 | Brugstraat 4 | Wilhelminadorp | Verlichting | 9 | ST | Verl. Armaturen buiten | nee | 2 | Installaties | 631130 | 63 | Verlichting
Wijk- en dorpsaccommodaties | 0017 | Brugstraat 4 | Wilhelminadorp | Noodverlichting | 16 | ST | Noodverlichting decentraal | ja | 2 | Installaties | 632010 | 63 | Verlichting
Wijk- en dorpsaccommodaties | 0017 | Brugstraat 4 | Wilhelminadorp | Vloerafwerking | 71 | M2 | Marmoleum vloer ruimte 1-5 | nee | 4 | Interieur | 432216 | 43 | Vloerafwerkingen
Wijk- en dorpsaccommodaties | 0017 | Brugstraat 4 | Wilhelminadorp | Mat | 6.5 | M2 | Coral mat | nee | 4 | Interieur | 432019 | 43 | Vloerafwerkingen
Wijk- en dorpsaccommodaties | 0017 | Brugstraat 4 | Wilhelminadorp | Tegels | 52 | M2 | Tapijttegels in ruimte 3 | nee | 4 | Interieur | 432019 | 43 | Vloerafwerkingen
Wijk- en dorpsaccommodaties | 0017 | Brugstraat 4 | Wilhelminadorp | Tegels | 70 | M2 | Vloertegels in natte ruimte | nee | 4 | Interieur | 432112 | 43 | Vloerafwerkingen
Wijk- en dorpsaccommodaties | 0017 | Brugstraat 4 | Wilhelminadorp | Vloerafwerking | 50 | M2 | Gietvloer | nee | 4 | Interieur | 432222 | 43 | Vloerafwerkingen
Wijk- en dorpsaccommodaties | 0017 | Brugstraat 4 | Wilhelminadorp | Vloerafwerking | 180 | M2 | PVC Vloer in de grote zaal | nee | 4 | Interieur | 432086 | 43 | Vloerafwerkingen
Wijk- en dorpsaccommodaties | 0017 | Brugstraat 4 | Wilhelminadorp | Luik | 1 | ST | Vloerluik hout | nee | 4 | Interieur | 332001 | 33 | Vloeropeningen
Wijk- en dorpsaccommodaties | 0017 | Brugstraat 4 | Wilhelminadorp | Circulatiepomp | 1 | ST | CV-pomp | ja | 2 | Installaties | 561040 | 56 | Warmtedistributie
Wijk- en dorpsaccommodaties | 0017 | Brugstraat 4 | Wilhelminadorp | Expansievat | 3 | ST | CV-expansievat | ja | 2 | Installaties | 561030 | 56 | Warmtedistributie
Wijk- en dorpsaccommodaties | 0017 | Brugstraat 4 | Wilhelminadorp | Radiator | 30 | ST | Radiatoren van 1975 | nee | 2 | Installaties | 561110 | 56 | Warmtedistributie
Wijk- en dorpsaccommodaties | 0017 | Brugstraat 4 | Wilhelminadorp | Rookgasafvoer/ doorvoer | 2 | ST | Rookgasdakdoorvoer | ja | 2 | Daken | 511400 | 51 | Warmteopwekking
Wijk- en dorpsaccommodaties | 0017 | Brugstraat 4 | Wilhelminadorp | CV Ketel | 2 | ST | CV-ketel | ja | 2 | Installaties | 512110 | 51 | Warmteopwekking
Wijk- en dorpsaccommodaties | 0017 | Brugstraat 4 | Wilhelminadorp | Boiler close-in | 2 | ST | Boiler close-in 10 liter | ja | 2 | Installaties | 532001 | 53 | Water
Wijk- en dorpsaccommodaties | 0017 | Brugstraat 4 | Wilhelminadorp | Boiler close-in | 2 | ST | Close-in boiler 10l. | ja | 2 | Interieur | 532001 | 53 | Water
Wijk- en dorpsaccommodaties | 0017 | Brugstraat 4 | Wilhelminadorp | Schilderwerk | 759 | BVO | Bi. schild.w. totaal | nee | 4 | Interieur | 462000 | 46 | Beschermlagen
Wijk- en dorpsaccommodaties | 0017 | Brugstraat 4 | Wilhelminadorp | Schilderwerk | 2 | M2 | Buit. schild.w. boeiboord hout dekkend | nee | 4 | Gevels | 461001 | 46 | Beschermlagen
Wijk- en dorpsaccommodaties | 0017 | Brugstraat 4 | Wilhelminadorp | Schilderwerk | 15 | M2 | Buit. schild.w. koz. + raam staal | nee | 4 | Gevels | 461005 | 46 | Beschermlagen
Wijk- en dorpsaccommodaties | 0017 | Brugstraat 4 | Wilhelminadorp | Schilderwerk | 0.25 | M2 | Buit. schild.w. verz. staal | nee | 4 | Gevels | 461005 | 46 | Beschermlagen
Wijk- en dorpsaccommodaties | 0017 | Brugstraat 4 | Wilhelminadorp | Schilderwerk | 12 | M2 | Buit. sch..w. plafond hout dekkend | nee | 4 | Gevels | 461001 | 46 | Beschermlagen
Wijk- en dorpsaccommodaties | 0017 | Brugstraat 4 | Wilhelminadorp | Schilderwerk | 11 | ST | Buit. sch.w. deur hout dekkend dub.zijd.(4m2) | nee | 4 | Gevels | 461001 | 46 | Beschermlagen
Wijk- en dorpsaccommodaties | 0017 | Brugstraat 4 | Wilhelminadorp | Schilderwerk | 80 | M2 | Buit. sch.w. gootconstr. hout dekkend | nee | 4 | Gevels | 461001 | 46 | Beschermlagen
Wijk- en dorpsaccommodaties | 0017 | Brugstraat 4 | Wilhelminadorp | Schilderwerk | 41 | M2 | Buit. sch.w. koz. + raam hout dekkend | nee | 4 | Gevels | 461001 | 46 | Beschermlagen
Wijk- en dorpsaccommodaties | 0017 | Brugstraat 4 | Wilhelminadorp | Schilderwerk | 37 | M2 | Buit. schild.w. betonconstr. | nee | 4 | Gevels | 461050 | 46 | Beschermlagen
Gymzalen | 0018 | De Spinne 68 | Goes | HWA | 18 | M1 | Hemelwaterafvoer pvc | nee | 3 | Gevels | 521210 | 52 | Afvoeren
Gymzalen | 0018 | De Spinne 68 | Goes | HWA | 5 | M1 | Hemelwaterafvoer rvs ondereind | nee | 3 | Gevels | 521210 | 52 | Afvoeren
Gymzalen | 0018 | De Spinne 68 | Goes | HWA | 2 | M1 | Hemelwaterafvoer gietijzer | nee | 3 | Gevels | 521210 | 52 | Afvoeren
Gymzalen | 0018 | De Spinne 68 | Goes | Inbraak-alarminstallatie | 425 | BVO | Inbraak-alarminstallatie | ja | 1 | Installaties | 652110 | 65 | Beveiliging
Gymzalen | 0018 | De Spinne 68 | Goes | Brandslang haspel | 1 | ST | Brandslang haspel | ja | 1 | Installaties | 651382 | 65 | Beveiliging
Gymzalen | 0018 | De Spinne 68 | Goes | Handbrandblusser | 2 | ST | Draagbaar blustoestel blusser | ja | 1 | Installaties | 651301 | 65 | Beveiliging
Gymzalen | 0018 | De Spinne 68 | Goes | Tegels | 172 | M2 | Wandafw. tegels | nee | 3 | Interieur | 421112 | 42 | Binnenwandafwerkingen
Gymzalen | 0018 | De Spinne 68 | Goes | Tegels | 365 | M2 | Wandtegels | nee | 3 | Interieur | 421112 | 42 | Binnenwandafwerkingen
Gymzalen | 0018 | De Spinne 68 | Goes | Voegwerk | 217 | M2 | Gevelafwerking voegwerk platvol | nee | 3 | Gevels | 411029 | 41 | Buitenwandafwerkingen
Gymzalen | 0018 | De Spinne 68 | Goes | Boeiboord | 38.4 | M1 | Boeiboord hout | nee | 3 | Daken | 411001 | 41 | Buitenwandafwerkingen
Gymzalen | 0018 | De Spinne 68 | Goes | Afdekkers | 29 | M1 | Beton afdekkers 50x20 metselwerk | nee | 3 | Gevels | 310000 | 31 | Buitenwandopeningen
Gymzalen | 0018 | De Spinne 68 | Goes | Glas | 12 | M2 | Enkel glas | nee | 3 | Gevels | 312008 | 31 | Buitenwandopeningen
Gymzalen | 0018 | De Spinne 68 | Goes | Deur | 2 | ST | Overige deur hout | nee | 3 | Gevels | 313001 | 31 | Buitenwandopeningen
Gymzalen | 0018 | De Spinne 68 | Goes | Kozijn | 5.2 | M2 | Kozijn buiten staal | nee | 3 | Gevels | 314005 | 31 | Buitenwandopeningen
Gymzalen | 0018 | De Spinne 68 | Goes | Kozijn | 78 | M2 | Kozijn buiten hardhout | nee | 3 | Gevels | 314001 | 31 | Buitenwandopeningen
Gymzalen | 0018 | De Spinne 68 | Goes | Kitvoeg | 9 | M1 | Kitvoeg t.p.v. elementen | nee | 3 | Gevels | 310000 | 31 | Buitenwandopeningen
Gymzalen | 0018 | De Spinne 68 | Goes | Ventilatierooster | 1 | ST | Ventilatierooster metaal | nee | 3 | Gevels | 315300 | 31 | Buitenwandopeningen
Gymzalen | 0018 | De Spinne 68 | Goes | Meterkastinstallatie | 1 | ST | Meterkastinstallatie | ja | 1 | Installaties | 615020 | 61 | Centrale elektrotechnische installatie
Gymzalen | 0018 | De Spinne 68 | Goes | Dakrandafwerking | 70 | M1 | Dakrandafw. aluminium trim | nee | 3 | Daken | 470006 | 47 | Dakafwerkingen
Gymzalen | 0018 | De Spinne 68 | Goes | Ventilatie dakdoorvoer | 6 | ST | Vent. Dakdoorvoer | nee | 3 | Daken | 471000 | 47 | Dakafwerkingen
Gymzalen | 0018 | De Spinne 68 | Goes | Dakbedekking | 320 | M2 | Dakbedek. EPDM | nee | 3 | Daken | 470009 | 47 | Dakafwerkingen
Gymzalen | 0018 | De Spinne 68 | Goes | Loodslabben | 52 | M1 | Loodslabben opgaand werk | nee | 3 | Gevels | 470028 | 47 | Dakafwerkingen
Gymzalen | 0018 | De Spinne 68 | Goes | Valbeveiliging | 1 | POST | Valbeveiliging dak | ja | 3 | Daken | 473110 | 47 | Dakafwerkingen
Gymzalen | 0018 | De Spinne 68 | Goes | Overstek | 26.4 | M2 | Overstek hout/ zij gevels | nee | 3 | Daken | 271401 | 27 | Daken
Gymzalen | 0018 | De Spinne 68 | Goes | Lichtkoepel | 1.2 | M2 | Lichtkoepels | nee | 3 | Daken | 372011 | 37 | Dakopeningen
Gymzalen | 0018 | De Spinne 68 | Goes | Sanitair | 42 | M2 | Scheidingswand Volkern sanitair | nee | 3 | Interieur | 381109 | 38 | Inbouwpaketten
Gymzalen | 0018 | De Spinne 68 | Goes | Afzuigventilator | 3 | ST | Mech. dak afzuiging vent. unit JE Stork | ja | 1 | Installaties | 573010 | 57 | Luchtbehandeling
Gymzalen | 0018 | De Spinne 68 | Goes | Plafond | 40 | M2 | Systeemplafond mineraal | nee | 3 | Interieur | 451100 | 45 | Plafondafwerkingen
Gymzalen | 0018 | De Spinne 68 | Goes | Plafond | 256 | M2 | Plafondafw. Hout | nee | 3 | Interieur | 451001 | 45 | Plafondafwerkingen
Gymzalen | 0018 | De Spinne 68 | Goes | Regelinstallatie | 1 | ST | Regelkast | ja | 1 | Installaties | 581401 | 58 | Regeling klimaat
Gymzalen | 0018 | De Spinne 68 | Goes | Meubilair | 25 | M1 | Banken en kapstokken | nee | 3 | Interieur | 721100 | 72 | Vaste gebruiksvoorzieningen
Gymzalen | 0018 | De Spinne 68 | Goes | Sanitair | 1 | ST | Sanitair uitstortgootsteen | nee | 1 | Installaties | 741140 | 74 | Vaste sanitaire voorzieningen
Gymzalen | 0018 | De Spinne 68 | Goes | Sanitair | 4 | ST | Sanitair wastafel | nee | 1 | Installaties | 741130 | 74 | Vaste sanitaire voorzieningen
Gymzalen | 0018 | De Spinne 68 | Goes | Douche | 4 | ST | Douchegarnituur | nee | 1 | Installaties | 741000 | 74 | Vaste sanitaire voorzieningen
Gymzalen | 0018 | De Spinne 68 | Goes | Sanitair | 2 | ST | Sanitair closetpot compleet | nee | 1 | Installaties | 741110 | 74 | Vaste sanitaire voorzieningen
Gymzalen | 0018 | De Spinne 68 | Goes | Noodverlichting | 8 | ST | Noodverlichting decentraal | ja | 1 | Installaties | 632010 | 63 | Verlichting
Gymzalen | 0018 | De Spinne 68 | Goes | Verlichting | 2 | ST | Verl. Armaturen buiten | nee | 1 | Installaties | 631130 | 63 | Verlichting
Gymzalen | 0018 | De Spinne 68 | Goes | Tegels | 3 | M2 | Vloertegel | nee | 3 | Interieur | 432212 | 43 | Vloerafwerkingen
Gymzalen | 0018 | De Spinne 68 | Goes | Vloerafwerking | 96 | M2 | Vloerafw. cementdekvloer gecoat | nee | 3 | Interieur | 432020 | 43 | Vloerafwerkingen
Gymzalen | 0018 | De Spinne 68 | Goes | Vloerafwerking | 290 | M2 | Vloerafw. sportvloer | nee | 3 | Interieur | 432009 | 43 | Vloerafwerkingen
Gymzalen | 0018 | De Spinne 68 | Goes | Mat | 10 | M2 | Vloerafw. coralmat | nee | 3 | Interieur | 432019 | 43 | Vloerafwerkingen
Gymzalen | 0018 | De Spinne 68 | Goes | Circulatiepomp | 2 | ST | CV-pomp | ja | 1 | Installaties | 561040 | 56 | Warmtedistributie
Gymzalen | 0018 | De Spinne 68 | Goes | Expansievat | 1 | ST | CV-expansievat | ja | 1 | Installaties | 561030 | 56 | Warmtedistributie
Gymzalen | 0018 | De Spinne 68 | Goes | Radiator | 425 | BVO | Radiator | nee | 1 | Installaties | 561110 | 56 | Warmtedistributie
Gymzalen | 0018 | De Spinne 68 | Goes | CV-leidingen | 425 | BVO | CV-leidingen | nee | 1 | Installaties | 561010 | 56 | Warmtedistributie
Gymzalen | 0018 | De Spinne 68 | Goes | Thermostaat | 1 | ST | Thermostaat/ warmteregeling | nee | 1 | Installaties | 564000 | 56 | Warmtedistributie
Gymzalen | 0018 | De Spinne 68 | Goes | Rookgasafvoer/ doorvoer | 1 | ST | Rookgasdakdoorvoer | ja | 1 | Daken | 511400 | 51 | Warmteopwekking
Gymzalen | 0018 | De Spinne 68 | Goes | CV Ketel | 1 | ST | CV-ketel Remeha Quinta 65 | ja | 1 | Installaties | 512110 | 51 | Warmteopwekking
Gymzalen | 0018 | De Spinne 68 | Goes | Boiler gas | 1 | ST | Boiler gas >300 liter | ja | 1 | Installaties | 532000 | 53 | Water
Gymzalen | 0018 | De Spinne 68 | Goes | Schilderwerk | 425 | BVO | Binnen schilderwerk totaal | nee | 3 | Interieur | 462000 | 46 | Beschermlagen
Gymzalen | 0018 | De Spinne 68 | Goes | Schilderwerk | 26.4 | M2 | Buit. sch..w. plafond hout dekkend | nee | 3 | Gevels | 461001 | 46 | Beschermlagen
Gymzalen | 0018 | De Spinne 68 | Goes | Schilderwerk | 2 | ST | Buit. sch.w. deur hout dekkend dub.zijd.(4m2) | nee | 3 | Gevels | 461001 | 46 | Beschermlagen
Gymzalen | 0018 | De Spinne 68 | Goes | Schilderwerk | 74 | M2 | Buit. sch.w. koz. + raam hout dekkend | nee | 3 | Gevels | 461001 | 46 | Beschermlagen
Gymzalen | 0018 | De Spinne 68 | Goes | Schilderwerk | 38.4 | M2 | Buit. schild.w. boeiboord hout dekkend | nee | 3 | Gevels | 461001 | 46 | Beschermlagen
Gymzalen | 0018 | De Spinne 68 | Goes | Schilderwerk | 31.6 | M2 | Buit. schild.w. diversen hout dekkend | nee | 3 | Gevels | 461001 | 46 | Beschermlagen
Gymzalen | 0018 | De Spinne 68 | Goes | Schilderwerk | 5.2 | M2 | Buit. sch.w. koz. + raam verz. staal | nee | 3 | Gevels | 461005 | 46 | Beschermlagen
Wijk- en dorpsaccommodaties | 0019 | De Spinne 70 | Goes | Buitenriolering | 400 | M1 | Buitenriolering PVC | nee | 4 | Installaties | 522110 | 52 | Afvoeren
Wijk- en dorpsaccommodaties | 0019 | De Spinne 70 | Goes | Hekwerk | 26 | M1 | Hekwerk metaal | nee | 4 | Gevels | 341005 | 34 | Balustrades en leuningen
Wijk- en dorpsaccommodaties | 0019 | De Spinne 70 | Goes | Brandslang haspel | 14 | ST | Brandslang haspel | ja | 2 | Installaties | 651382 | 65 | Beveiliging
Wijk- en dorpsaccommodaties | 0019 | De Spinne 70 | Goes | Handbrandblusser | 22 | ST | Draagbaar blustoestel blusser | ja | 2 | Installaties | 651301 | 65 | Beveiliging
Wijk- en dorpsaccommodaties | 0019 | De Spinne 70 | Goes | Tegels | 842 | M2 | Wandafw. tegels | nee | 4 | Interieur | 421112 | 42 | Binnenwandafwerkingen
Wijk- en dorpsaccommodaties | 0019 | De Spinne 70 | Goes | Voegwerk | 1384 | M2 | Gevelafwerking voegwerk platvol | nee | 4 | Gevels | 411029 | 41 | Buitenwandafwerkingen
Wijk- en dorpsaccommodaties | 0019 | De Spinne 70 | Goes | Boeiboord | 12 | M1 | Boeiboord Volkern | nee | 4 | Daken | 411009 | 41 | Buitenwandafwerkingen
Wijk- en dorpsaccommodaties | 0019 | De Spinne 70 | Goes | Dilatatie | 50 | M1 | Dilatatievoeg kit op rugvulling | nee | 4 | Gevels | 211061 | 21 | Buitenwanden
Wijk- en dorpsaccommodaties | 0019 | De Spinne 70 | Goes | Metselwerk | 1 | M2 | Gevelconstructie metselwerk | nee | 4 | Gevels | 212003 | 21 | Buitenwanden
Wijk- en dorpsaccommodaties | 0019 | De Spinne 70 | Goes | Deur | 8 | ST | Deur staal | nee | 4 | Gevels | 313005 | 31 | Buitenwandopeningen
Wijk- en dorpsaccommodaties | 0019 | De Spinne 70 | Goes | Kitvoeg | 58 | M1 | Kitvoeg t.p.v. elementen | nee | 4 | Gevels | 310000 | 31 | Buitenwandopeningen
Wijk- en dorpsaccommodaties | 0019 | De Spinne 70 | Goes | Deur | 55 | ST | Deur aluminium | nee | 4 | Gevels | 313006 | 31 | Buitenwandopeningen
Wijk- en dorpsaccommodaties | 0019 | De Spinne 70 | Goes | Zonwering | 235 | M2 | Zonwering buiten screen | ja | 2 | Gevels | 318200 | 31 | Buitenwandopeningen
Wijk- en dorpsaccommodaties | 0019 | De Spinne 70 | Goes | Glas | 1 | M2 | Blankglas dubbel | nee | 4 | Gevels | 312008 | 31 | Buitenwandopeningen
Wijk- en dorpsaccommodaties | 0019 | De Spinne 70 | Goes | Kozijn | 1359 | M2 | Kozijn buiten aluminium | nee | 4 | Gevels | 314006 | 31 | Buitenwandopeningen
Wijk- en dorpsaccommodaties | 0019 | De Spinne 70 | Goes | Meterkastinstallatie | 1 | ST | Meterkastinstallatie | ja | 2 | Installaties | 615020 | 61 | Centrale elektrotechnische installatie
Wijk- en dorpsaccommodaties | 0019 | De Spinne 70 | Goes | CCTV | 1 | ST | Beeld beveiliging systeem | nee | 2 | Installaties | 644000 | 64 | Communicatie
Wijk- en dorpsaccommodaties | 0019 | De Spinne 70 | Goes | Dakrandafwerking | 61 | M1 | Dakrandafw. aluminium knelprofiel | nee | 4 | Daken | 470006 | 47 | Dakafwerkingen
Wijk- en dorpsaccommodaties | 0019 | De Spinne 70 | Goes | Dakrandafwerking | 145 | M1 | Dakrandafw. aluminium trim | nee | 4 | Daken | 470006 | 47 | Dakafwerkingen
Wijk- en dorpsaccommodaties | 0019 | De Spinne 70 | Goes | Dakbedekking | 3101 | M2 | Dakbedek. bitumen | nee | 4 | Daken | 470010 | 47 | Dakafwerkingen
Wijk- en dorpsaccommodaties | 0019 | De Spinne 70 | Goes | Ventilatie dakdoorvoer | 3 | ST | Vent. Dakdoorvoer | nee | 4 | Daken | 471000 | 47 | Dakafwerkingen
Wijk- en dorpsaccommodaties | 0019 | De Spinne 70 | Goes | Loodslabben | 472 | M1 | Loodslabben plat dak | nee | 4 | Daken | 471128 | 47 | Dakafwerkingen
Wijk- en dorpsaccommodaties | 0019 | De Spinne 70 | Goes | Lichtstraat kunststof dubbelw. | 12 | M2 | Lichtstraat kunststof dubbelw. | nee | 4 | Daken | 372009 | 37 | Dakopeningen
Wijk- en dorpsaccommodaties | 0019 | De Spinne 70 | Goes | Lichtkoepel | 11 | ST | Lichtkoepel dubb.wandig >1 m2 | nee | 4 | Daken | 372009 | 37 | Dakopeningen
Wijk- en dorpsaccommodaties | 0019 | De Spinne 70 | Goes | Sanitair | 132 | M2 | Scheidingswand Volkern sanitair | nee | 4 | Interieur | 381109 | 38 | Inbouwpaketten
Wijk- en dorpsaccommodaties | 0019 | De Spinne 70 | Goes | Vouwwand | 367.5 | M2 | Vouwwand kunststof | nee | 4 | Interieur | 381109 | 38 | Inbouwpaketten
Wijk- en dorpsaccommodaties | 0019 | De Spinne 70 | Goes | Vouwwand | 34.5 | M2 | Paneelwand | ja | 4 | Interieur | 381109 | 38 | Inbouwpaketten
Wijk- en dorpsaccommodaties | 0019 | De Spinne 70 | Goes | Koelmachine | 4 | ST | Koelmachine split-unit | ja | 2 | Installaties | 551000 | 55 | Koudeopwekking
Wijk- en dorpsaccommodaties | 0019 | De Spinne 70 | Goes | Boxventilator | 7 | ST | Mech. vent. unit | ja | 2 | Installaties | 575100 | 57 | Luchtbehandeling
Wijk- en dorpsaccommodaties | 0019 | De Spinne 70 | Goes | Luchtbehandelingskast | 1 | ST | Luchtb. kast 1 m3/s warm/koel | ja | 2 | Installaties | 577103 | 57 | Luchtbehandeling
Wijk- en dorpsaccommodaties | 0019 | De Spinne 70 | Goes | Plafond | 136 | M2 | Plafond Volkern | nee | 4 | Interieur | 451127 | 45 | Plafondafwerkingen
Wijk- en dorpsaccommodaties | 0019 | De Spinne 70 | Goes | Plafond | 2613 | M2 | Systeemplafond mineraal | nee | 4 | Interieur | 451100 | 45 | Plafondafwerkingen
Wijk- en dorpsaccommodaties | 0019 | De Spinne 70 | Goes | Buitenplafond | 68 | M2 | Buitenplafond aluminium | nee | 4 | Gevels | 451006 | 45 | Plafondafwerkingen
Wijk- en dorpsaccommodaties | 0019 | De Spinne 70 | Goes | Regelinstallatie | 2 | ST | Regelkast | ja | 2 | Installaties | 581401 | 58 | Regeling klimaat
Wijk- en dorpsaccommodaties | 0019 | De Spinne 70 | Goes | Hekwerk | 558 | M2 | Hekwerk metaal | nee | 4 | Terrein | 903205 | 90 | Terrein
Wijk- en dorpsaccommodaties | 0019 | De Spinne 70 | Goes | Betontegels | 2335 | M2 | Betontegels | nee | 4 | Terrein | 904102 | 90 | Terrein
Wijk- en dorpsaccommodaties | 0019 | De Spinne 70 | Goes | Gem. betonklinkers | 744 | M2 | Gem. betonklinkers | nee | 4 | Terrein | 904102 | 90 | Terrein
Wijk- en dorpsaccommodaties | 0019 | De Spinne 70 | Goes | Fietsbeugels | 90 | M1 | Fietsrekken staal | nee | 4 | Terrein | 907115 | 90 | Terrein
Wijk- en dorpsaccommodaties | 0019 | De Spinne 70 | Goes | Poort | 18 | ST | Toegangspoort metaal | nee | 4 | Terrein | 903405 | 90 | Terrein
Wijk- en dorpsaccommodaties | 0019 | De Spinne 70 | Goes | Personenlift | 1 | PST | Personenlift | nee | 2 | Installaties | 661000 | 66 | Transport
Wijk- en dorpsaccommodaties | 0019 | De Spinne 70 | Goes | Keukeninrichting | 20 | ST | Keukenblok < 1.5 m. | nee | 4 | Interieur | 731100 | 73 | Vaste keukenvoorzieningen
Wijk- en dorpsaccommodaties | 0019 | De Spinne 70 | Goes | Keukeninrichting | 4 | ST | Keukenblok > 2.0 m. | nee | 4 | Interieur | 731100 | 73 | Vaste keukenvoorzieningen
Wijk- en dorpsaccommodaties | 0019 | De Spinne 70 | Goes | Keukeninrichting | 3 | ST | Keukenblok 1.5 - 2.0 m. | nee | 4 | Interieur | 731100 | 73 | Vaste keukenvoorzieningen
Wijk- en dorpsaccommodaties | 0019 | De Spinne 70 | Goes | Sanitair | 50 | ST | Sanitair closetpot compleet | nee | 2 | Installaties | 741110 | 74 | Vaste sanitaire voorzieningen
Wijk- en dorpsaccommodaties | 0019 | De Spinne 70 | Goes | Miva toilet beugels | 3 | ST | Toiletsteun | nee | 2 | Installaties | 741200 | 74 | Vaste sanitaire voorzieningen
Wijk- en dorpsaccommodaties | 0019 | De Spinne 70 | Goes | Sanitair | 7 | ST | Sanitair uitstortgootsteen | nee | 2 | Installaties | 741140 | 74 | Vaste sanitaire voorzieningen
Wijk- en dorpsaccommodaties | 0019 | De Spinne 70 | Goes | Sanitair | 5 | ST | Sanitair urinoir | nee | 2 | Installaties | 741120 | 74 | Vaste sanitaire voorzieningen
Wijk- en dorpsaccommodaties | 0019 | De Spinne 70 | Goes | Sanitair | 39 | ST | Sanitair wastafel | nee | 2 | Installaties | 741130 | 74 | Vaste sanitaire voorzieningen
Wijk- en dorpsaccommodaties | 0019 | De Spinne 70 | Goes | Douche | 3 | ST | Douchegarnituur | nee | 2 | Installaties | 741000 | 74 | Vaste sanitaire voorzieningen
Wijk- en dorpsaccommodaties | 0019 | De Spinne 70 | Goes | Sanitair | 3 | ST | Sanitair fontein | nee | 2 | Installaties | 741100 | 74 | Vaste sanitaire voorzieningen
Wijk- en dorpsaccommodaties | 0019 | De Spinne 70 | Goes | Verlichting | 4722 | BVO | Verl. armat. Binnen | nee | 2 | Installaties | 631130 | 63 | Verlichting
Wijk- en dorpsaccommodaties | 0019 | De Spinne 70 | Goes | Verlichting | 4 | ST | Verl. Armaturen buiten | nee | 2 | Installaties | 631130 | 63 | Verlichting
Wijk- en dorpsaccommodaties | 0019 | De Spinne 70 | Goes | Noodverlichting | 198 | ST | Noodverlichting decentraal | ja | 2 | Installaties | 632010 | 63 | Verlichting
Wijk- en dorpsaccommodaties | 0019 | De Spinne 70 | Goes | Mat | 3 | M2 | Vloerafw. rubberringmat | nee | 4 | Interieur | 432015 | 43 | Vloerafwerkingen
Wijk- en dorpsaccommodaties | 0019 | De Spinne 70 | Goes | Mat | 168 | M2 | Vloerafw. coralmat | nee | 4 | Interieur | 432019 | 43 | Vloerafwerkingen
Wijk- en dorpsaccommodaties | 0019 | De Spinne 70 | Goes | Vloerafwerking | 2143 | M2 | Vloerafw. tapijt | nee | 4 | Interieur | 432019 | 43 | Vloerafwerkingen
Wijk- en dorpsaccommodaties | 0019 | De Spinne 70 | Goes | Vloerafwerking | 193 | M2 | Vloerafw. cementdekvloer gecoat | nee | 4 | Interieur | 432020 | 43 | Vloerafwerkingen
Wijk- en dorpsaccommodaties | 0019 | De Spinne 70 | Goes | Vloerafwerking | 1190 | M2 | Vloerafw. linoleum | nee | 4 | Interieur | 432017 | 43 | Vloerafwerkingen
Wijk- en dorpsaccommodaties | 0019 | De Spinne 70 | Goes | Vloerafwerking | 259 | M2 | Vloerafw. parket | nee | 4 | Interieur | 432001 | 43 | Vloerafwerkingen
Wijk- en dorpsaccommodaties | 0019 | De Spinne 70 | Goes | Tegels | 339 | M2 | Vloertegel | nee | 4 | Interieur | 432212 | 43 | Vloerafwerkingen
Wijk- en dorpsaccommodaties | 0019 | De Spinne 70 | Goes | CV-leidingen | 4722 | BVO | CV-leidingen | nee | 2 | Installaties | 561010 | 56 | Warmtedistributie
Wijk- en dorpsaccommodaties | 0019 | De Spinne 70 | Goes | Circulatiepomp | 8 | ST | CV-pomp | ja | 2 | Installaties | 561040 | 56 | Warmtedistributie
Wijk- en dorpsaccommodaties | 0019 | De Spinne 70 | Goes | Expansievat | 3 | ST | CV-expansievat | ja | 2 | Installaties | 561030 | 56 | Warmtedistributie
Wijk- en dorpsaccommodaties | 0019 | De Spinne 70 | Goes | Radiator | 4722 | BVO | Radiator | nee | 2 | Installaties | 561110 | 56 | Warmtedistributie
Wijk- en dorpsaccommodaties | 0019 | De Spinne 70 | Goes | Rookgasafvoer/ doorvoer | 9 | ST | Rookgasdakdoorvoer | ja | 2 | Daken | 511400 | 51 | Warmteopwekking
Wijk- en dorpsaccommodaties | 0019 | De Spinne 70 | Goes | CV Ketel | 5 | ST | CV-ketel | ja | 2 | Installaties | 512110 | 51 | Warmteopwekking
Wijk- en dorpsaccommodaties | 0019 | De Spinne 70 | Goes | Boiler electr. | 6 | ST | Boiler electrisch 80 liter | ja | 2 | Installaties | 532001 | 53 | Water
Wijk- en dorpsaccommodaties | 0019 | De Spinne 70 | Goes | Boiler close-in | 7 | ST | Boiler close-in 10 liter | ja | 2 | Installaties | 532001 | 53 | Water
Wijk- en dorpsaccommodaties | 0019 | De Spinne 70 | Goes | Boiler electr. | 1 | ST | Boiler electrisch 80-250 liter | ja | 2 | Installaties | 532001 | 53 | Water
Wijk- en dorpsaccommodaties | 0019 | De Spinne 70 | Goes | Schilderwerk | 4722 | BVO | Bi. schild.w. totaal | nee | 4 | Interieur | 462000 | 46 | Beschermlagen
Kerktorens | 0024 | Dorpsstraat 53 | Kattendijke | Hekwerk | 8 | M1 | Hekwerk hout | nee | 4 | Gevels | 341201 | 34 | Balustrades en leuningen
Kerktorens | 0024 | Dorpsstraat 53 | Kattendijke | Handbrandblusser | 1 | ST | Draagbaar blustoestel blusser | ja | 2 | Installaties | 651301 | 65 | Beveiliging
Kerktorens | 0024 | Dorpsstraat 53 | Kattendijke | Stuc-/Pleisterwerk | 1 | M2 | Wandafw. stucwerk | nee | 4 | Interieur | 421123 | 42 | Binnenwandafwerkingen
Kerktorens | 0024 | Dorpsstraat 53 | Kattendijke | Gevelbekleding | 1 | M2 | Gevelbekleding natuursteen | nee | 4 | Gevels | 411211 | 41 | Buitenwandafwerkingen
Kerktorens | 0024 | Dorpsstraat 53 | Kattendijke | Gevelbekleding | 10 | M2 | Herst.stucwerk. wijzerpl-verd | nee | 4 | Gevels | 411123 | 41 | Buitenwandafwerkingen
Kerktorens | 0024 | Dorpsstraat 53 | Kattendijke | Voegwerk | 220 | M2 | Gevelafwerking voegwerk platvol | nee | 4 | Gevels | 411029 | 41 | Buitenwandafwerkingen
Kerktorens | 0024 | Dorpsstraat 53 | Kattendijke | Glas | 1.2 | M2 | Glas in lood ruit enkel | nee | 4 | Gevels | 312008 | 31 | Buitenwandopeningen
Kerktorens | 0024 | Dorpsstraat 53 | Kattendijke | Luik | 4 | ST | Luik hout | nee | 4 | Gevels | 313101 | 31 | Buitenwandopeningen
Kerktorens | 0024 | Dorpsstraat 53 | Kattendijke | Meterkastinstallatie | 1 | ST | Meter/ verdeelkast | ja | 2 | Installaties | 615020 | 61 | Centrale elektrotechnische installatie
Kerktorens | 0024 | Dorpsstraat 53 | Kattendijke | Bliksembeveiliging | 1 | ST | Bliksembeveiliging | ja | 2 | Algemeen | 612500 | 61 | Centrale elektrotechnische installatie
Kerktorens | 0024 | Dorpsstraat 53 | Kattendijke | Dakbedekking | 1 | M2 | Dakbedek. koper of riet | nee | 4 | Daken | 470007 | 47 | Dakafwerkingen
Kerktorens | 0024 | Dorpsstraat 53 | Kattendijke | Dakbedekking | 1 | M2 | Dakbedek. lood | nee | 4 | Daken | 470028 | 47 | Dakafwerkingen
Kerktorens | 0024 | Dorpsstraat 53 | Kattendijke | Leien leisteen | 33 | M2 | Leien leisteen | nee | 4 | Daken | 471211 | 47 | Dakafwerkingen
Kerktorens | 0024 | Dorpsstraat 53 | Kattendijke | Verlichting | 104 | BVO | Verl. armat. Binnen | nee | 2 | Installaties | 631130 | 63 | Verlichting
Kerktorens | 0024 | Dorpsstraat 53 | Kattendijke | Noodverlichting | 4 | ST | Noodverlichting decentraal | ja | 2 | Installaties | 632010 | 63 | Verlichting
Kerktorens | 0024 | Dorpsstraat 53 | Kattendijke | Vloer hout | 1 | M2 | Vloerconstructie hout beganegrond | nee | 4 | Interieur | 232001 | 23 | Vloeren
Kerktorens | 0024 | Dorpsstraat 53 | Kattendijke | Schilderwerk | 1 | M2 | Buit. schild.w. metaal | nee | 4 | Gevels | 461005 | 46 | Beschermlagen
Kerktorens | 0024 | Dorpsstraat 53 | Kattendijke | Schilderwerk | 13.4 | M2 | Buit. schild.w. diversen hout dekkend | nee | 4 | Gevels | 461001 | 46 | Beschermlagen
Gymzalen | 0025 | Elvis Presleylaan 101 | Goes | HWA | 16 | M1 | Hemelwaterafvoer pvc | nee | 3 | Gevels | 521210 | 52 | Afvoeren
Gymzalen | 0025 | Elvis Presleylaan 101 | Goes | Inbraak-alarminstallatie | 440 | BVO | Inbraak-alarminstallatie | ja | 1 | Installaties | 652110 | 65 | Beveiliging
Gymzalen | 0025 | Elvis Presleylaan 101 | Goes | Brandmeldinstallaties | 4 | BVO | Brandmeldinstallatie | ja | 1 | Installaties | 651110 | 65 | Beveiliging
Gymzalen | 0025 | Elvis Presleylaan 101 | Goes | Brandslang haspel | 1 | ST | Brandslang haspel | ja | 1 | Installaties | 651382 | 65 | Beveiliging
Gymzalen | 0025 | Elvis Presleylaan 101 | Goes | Tegels | 215 | M2 | Wandafw. tegels | nee | 3 | Interieur | 421112 | 42 | Binnenwandafwerkingen
Gymzalen | 0025 | Elvis Presleylaan 101 | Goes | Voegwerk | 686 | M2 | Gevelafwerking voegwerk platvol | nee | 3 | Gevels | 411029 | 41 | Buitenwandafwerkingen
Gymzalen | 0025 | Elvis Presleylaan 101 | Goes | Gevelbekleding | 124 | M2 | Gevelbekleding aluminium | nee | 3 | Gevels | 411206 | 41 | Buitenwandafwerkingen
Gymzalen | 0025 | Elvis Presleylaan 101 | Goes | Deur | 6 | ST | Overige deur hout | nee | 3 | Gevels | 313001 | 31 | Buitenwandopeningen
Gymzalen | 0025 | Elvis Presleylaan 101 | Goes | Kozijn | 44 | M2 | Kozijn buiten hardhout | nee | 3 | Gevels | 314001 | 31 | Buitenwandopeningen
Gymzalen | 0025 | Elvis Presleylaan 101 | Goes | Ventilatie dakdoorvoer | 24 | ST | Vent. Dakdoorvoer | nee | 3 | Daken | 471000 | 47 | Dakafwerkingen
Gymzalen | 0025 | Elvis Presleylaan 101 | Goes | Dakrandafwerking | 76 | M1 | Dakrandafw. aluminium trim | nee | 3 | Daken | 470006 | 47 | Dakafwerkingen
Gymzalen | 0025 | Elvis Presleylaan 101 | Goes | Dakbedekking | 440 | M2 | Dakbedek. bitumen | nee | 3 | Daken | 470010 | 47 | Dakafwerkingen
Gymzalen | 0025 | Elvis Presleylaan 101 | Goes | Schakelmateriaal | 440 | BVO | Electra schakelmateriaal | ja | 1 | Installaties | 601000 | 60 | Elektrische installatie
Gymzalen | 0025 | Elvis Presleylaan 101 | Goes | Boxventilator | 1 | ST | Mech. vent. unit | ja | 1 | Installaties | 575100 | 57 | Luchtbehandeling
Gymzalen | 0025 | Elvis Presleylaan 101 | Goes | Luchtbehandelingskast | 1 | ST | Luchtb. kast 1 m3/s warm | ja | 1 | Installaties | 577103 | 57 | Luchtbehandeling
Gymzalen | 0025 | Elvis Presleylaan 101 | Goes | Plafond | 175 | M2 | Systeemplafond mineraal | nee | 3 | Interieur | 451100 | 45 | Plafondafwerkingen
Gymzalen | 0025 | Elvis Presleylaan 101 | Goes | Regelinstallatie | 1 | ST | Regelkast | ja | 1 | Installaties | 581401 | 58 | Regeling klimaat
Gymzalen | 0025 | Elvis Presleylaan 101 | Goes | Meubilair | 18 | M1 | Kleedbanken en kapstokken | nee | 3 | Interieur | 721100 | 72 | Vaste gebruiksvoorzieningen
Gymzalen | 0025 | Elvis Presleylaan 101 | Goes | Sanitair | 3 | ST | Sanitair closetpot compleet | nee | 1 | Installaties | 741110 | 74 | Vaste sanitaire voorzieningen
Gymzalen | 0025 | Elvis Presleylaan 101 | Goes | Douche | 11 | ST | Douchegarnituur | nee | 1 | Installaties | 741000 | 74 | Vaste sanitaire voorzieningen
Gymzalen | 0025 | Elvis Presleylaan 101 | Goes | Sanitair | 3 | ST | Sanitair fontein | nee | 1 | Installaties | 741100 | 74 | Vaste sanitaire voorzieningen
Gymzalen | 0025 | Elvis Presleylaan 101 | Goes | Noodverlichting | 4 | ST | Noodverlichting decentraal | ja | 1 | Installaties | 632010 | 63 | Verlichting
Gymzalen | 0025 | Elvis Presleylaan 101 | Goes | Verlichting | 500 | BVO | Verl. armat. Binnen | nee | 1 | Installaties | 631130 | 63 | Verlichting
Gymzalen | 0025 | Elvis Presleylaan 101 | Goes | Verlichting | 4 | ST | Verl. Armaturen buiten | nee | 1 | Installaties | 631130 | 63 | Verlichting
Gymzalen | 0025 | Elvis Presleylaan 101 | Goes | Vloerafwerking | 285 | M2 | Vloerafw. sportvloer | nee | 3 | Interieur | 432009 | 43 | Vloerafwerkingen
Gymzalen | 0025 | Elvis Presleylaan 101 | Goes | Tegels | 68 | M2 | Vloertegel | nee | 3 | Interieur | 432212 | 43 | Vloerafwerkingen
Gymzalen | 0025 | Elvis Presleylaan 101 | Goes | Vloerafwerking | 50 | M2 | Vloerafw. linoleum | nee | 3 | Interieur | 432017 | 43 | Vloerafwerkingen
Gymzalen | 0025 | Elvis Presleylaan 101 | Goes | Mat | 12 | M2 | Vloerafw. coralmat | nee | 3 | Interieur | 432019 | 43 | Vloerafwerkingen
Gymzalen | 0025 | Elvis Presleylaan 101 | Goes | Radiator | 440 | BVO | Radiator | nee | 1 | Installaties | 561110 | 56 | Warmtedistributie
Gymzalen | 0025 | Elvis Presleylaan 101 | Goes | CV-leidingen | 500 | BVO | CV-leidingen | nee | 1 | Installaties | 561010 | 56 | Warmtedistributie
Gymzalen | 0025 | Elvis Presleylaan 101 | Goes | Circulatiepomp | 1 | ST | CV-pomp | ja | 1 | Installaties | 561040 | 56 | Warmtedistributie
Gymzalen | 0025 | Elvis Presleylaan 101 | Goes | Expansievat | 1 | ST | CV-expansievat | ja | 1 | Installaties | 561030 | 56 | Warmtedistributie
Gymzalen | 0025 | Elvis Presleylaan 101 | Goes | Boiler gas | 1 | ST | Boiler gas NIBE ES 80-250 liter | ja | 1 | Installaties | 532000 | 53 | Water
Gymzalen | 0025 | Elvis Presleylaan 101 | Goes | Schilderwerk | 3479 | BVO | Bi. schild.w. totaal | nee | 3 | Interieur | 462000 | 46 | Beschermlagen
Gymzalen | 0025 | Elvis Presleylaan 101 | Goes | Schilderwerk | 719 | BVO | Bi. schild.w. hout kozijn dekend | nee | 3 | Interieur | 462001 | 46 | Beschermlagen
Gymzalen | 0025 | Elvis Presleylaan 101 | Goes | Schilderwerk | 6 | ST | Buit. sch.w. deur hout dekkend dub.zijd.(4m2) | nee | 3 | Gevels | 461001 | 46 | Beschermlagen
Gymzalen | 0025 | Elvis Presleylaan 101 | Goes | Schilderwerk | 44 | M2 | Buit. sch.w. koz. + raam hout transp. | nee | 3 | Gevels | 461001 | 46 | Beschermlagen
Overige gebouwen | 0033 | Fluitekruidstraat 2 | Goes | HWA | 16 | M1 | Hemelwaterafvoer pvc | nee | 3 | Gevels | 521210 | 52 | Afvoeren
Overige gebouwen | 0033 | Fluitekruidstraat 2 | Goes | Dakgoot | 18 | M1 | Gootconstructie goot + beugels zink | ja | 3 | Daken | 521230 | 52 | Afvoeren
Overige gebouwen | 0033 | Fluitekruidstraat 2 | Goes | Tegels | 21 | M2 | Wandtegels | nee | 3 | Interieur | 421112 | 42 | Binnenwandafwerkingen
Overige gebouwen | 0033 | Fluitekruidstraat 2 | Goes | Voegwerk | 53 | M2 | Gevelafwerking voegwerk platvol | nee | 3 | Gevels | 411029 | 41 | Buitenwandafwerkingen
Overige gebouwen | 0033 | Fluitekruidstraat 2 | Goes | Gevelafwerking stucwerk | 26 | M2 | Gevelafwerking stucwerk | nee | 3 | Gevels | 411023 | 41 | Buitenwandafwerkingen
Overige gebouwen | 0033 | Fluitekruidstraat 2 | Goes | Glazen bouwstenen | 1.5 | M2 | Glazen bouwstenen buiten | nee | 3 | Gevels | 211608 | 21 | Buitenwanden
Overige gebouwen | 0033 | Fluitekruidstraat 2 | Goes | Metselwerk | 53 | M2 | Gevelconstructie metselwerk | nee | 3 | Gevels | 212003 | 21 | Buitenwanden
Overige gebouwen | 0033 | Fluitekruidstraat 2 | Goes | Schoorsteen | 1 | M2 | Schoorsteen metselwerk | nee | 3 | Gevels | 211003 | 21 | Buitenwanden
Overige gebouwen | 0033 | Fluitekruidstraat 2 | Goes | Glazen bouwstenen | 16 | ST | Glazen bouwstenen | nee | 3 | Gevels | 212000 | 21 | Buitenwanden
Overige gebouwen | 0033 | Fluitekruidstraat 2 | Goes | Deur | 2 | ST | Overige deur hout | nee | 3 | Gevels | 313001 | 31 | Buitenwandopeningen
Overige gebouwen | 0033 | Fluitekruidstraat 2 | Goes | Kozijn | 26 | M2 | Kozijn buiten hardhout | nee | 3 | Gevels | 314001 | 31 | Buitenwandopeningen
Overige gebouwen | 0033 | Fluitekruidstraat 2 | Goes | Zonwering | 5.5 | M1 | Zonne schermen buiten aan de gevels | ja | 1 | Gevels | 318000 | 31 | Buitenwandopeningen
Overige gebouwen | 0033 | Fluitekruidstraat 2 | Goes | Meterkastinstallatie | 1 | ST | Meterkastinstallatie | ja | 1 | Installaties | 615020 | 61 | Centrale elektrotechnische installatie
Overige gebouwen | 0033 | Fluitekruidstraat 2 | Goes | Dakpannen | 61 | M2 | Dakpan keramisch | nee | 3 | Daken | 471212 | 47 | Dakafwerkingen
Overige gebouwen | 0033 | Fluitekruidstraat 2 | Goes | Loodslabben | 4 | M1 | Loodslabben / loket hellend dak | nee | 3 | Daken | 471228 | 47 | Dakafwerkingen
Overige gebouwen | 0033 | Fluitekruidstraat 2 | Goes | Dakbedekking | 6 | M2 | Dakbedek. bitumen | nee | 3 | Daken | 470010 | 47 | Dakafwerkingen
Overige gebouwen | 0033 | Fluitekruidstraat 2 | Goes | Dakgoot | 6 | M1 | Gootconstructie hout | ja | 3 | Daken | 272601 | 27 | Daken
Overige gebouwen | 0033 | Fluitekruidstraat 2 | Goes | Dakbedekking | 1 | POST | Onderhoud inspectie dakbedekking + schoonmaken | nee | 3 | Daken | 272100 | 27 | Daken
Overige gebouwen | 0033 | Fluitekruidstraat 2 | Goes | Schakelmateriaal | 1 | BVO | Electra schakelmateriaal | ja | 1 | Installaties | 601000 | 60 | Elektrische installatie
Overige gebouwen | 0033 | Fluitekruidstraat 2 | Goes | Keukeninrichting | 1 | ST | Keukenblok incl. bovenkasten | nee | 3 | Interieur | 731100 | 73 | Vaste keukenvoorzieningen
Overige gebouwen | 0033 | Fluitekruidstraat 2 | Goes | Sanitair | 1 | ST | Spiegel 40x60 cm | nee | 3 | Interieur | 741000 | 74 | Vaste sanitaire voorzieningen
Overige gebouwen | 0033 | Fluitekruidstraat 2 | Goes | WC pot | 1 | ST | WC pot | nee | 1 | Interieur | 741110 | 74 | Vaste sanitaire voorzieningen
Overige gebouwen | 0033 | Fluitekruidstraat 2 | Goes | Douche | 1 | ST | Douchekraan en garnatuur | nee | 1 | Interieur | 741000 | 74 | Vaste sanitaire voorzieningen
Overige gebouwen | 0033 | Fluitekruidstraat 2 | Goes | Keukeninrichting | 2 | ST | Wastafel - keuken kraan | nee | 1 | Interieur | 741100 | 74 | Vaste sanitaire voorzieningen
Overige gebouwen | 0033 | Fluitekruidstraat 2 | Goes | Sanitair | 1 | POST | Planchet kunstof | nee | 1 | Interieur | 741100 | 74 | Vaste sanitaire voorzieningen
Overige gebouwen | 0033 | Fluitekruidstraat 2 | Goes | Tegels | 45 | M2 | Vloertegels | nee | 3 | Interieur | 432212 | 43 | Vloerafwerkingen
Overige gebouwen | 0033 | Fluitekruidstraat 2 | Goes | Radiator | 51 | BVO | Radiator | nee | 1 | Installaties | 561110 | 56 | Warmtedistributie
Overige gebouwen | 0033 | Fluitekruidstraat 2 | Goes | Expansievat | 1 | ST | CV-expansievat | ja | 1 | Installaties | 561030 | 56 | Warmtedistributie
Overige gebouwen | 0033 | Fluitekruidstraat 2 | Goes | CV Ketel | 1 | ST | CV-ketel Nefit | ja | 1 | Installaties | 512110 | 51 | Warmteopwekking
Overige gebouwen | 0033 | Fluitekruidstraat 2 | Goes | Rookgasafvoer/ doorvoer | 1 | ST | Rookgasdakdoorvoer | ja | 1 | Daken | 511400 | 51 | Warmteopwekking
Overige gebouwen | 0033 | Fluitekruidstraat 2 | Goes | Schoorsteen | 1 | ST | Schoorsteenkanaal | nee | 1 | Daken | 511400 | 51 | Warmteopwekking
Overige gebouwen | 0033 | Fluitekruidstraat 2 | Goes | Schilderwerk | 26 | M2 | Buit. schild.w. stucwerk | nee | 3 | Gevels | 461023 | 46 | Beschermlagen
Overige gebouwen | 0033 | Fluitekruidstraat 2 | Goes | Schilderwerk | 2 | ST | Buit. sch.w. deur hout dekkend dub.zijd.(4m2) | nee | 3 | Gevels | 461001 | 46 | Beschermlagen
Overige gebouwen | 0033 | Fluitekruidstraat 2 | Goes | Schilderwerk | 2 | M2 | Buit. sch.w. gootconstr. hout dekkend | nee | 3 | Gevels | 461001 | 46 | Beschermlagen
Overige gebouwen | 0033 | Fluitekruidstraat 2 | Goes | Schilderwerk | 26 | M2 | Buit. sch.w. koz. + raam hout dekkend | nee | 3 | Gevels | 461001 | 46 | Beschermlagen
Kerktorens | 0037 | Geertesplein 23 | Kloetinge | Sprinklerinstallatie | 1 | POST | Sprinklerinstallatie | nee | 1 | Algemeen | 651300 | 65 | Beveiliging
Kerktorens | 0037 | Geertesplein 23 | Kloetinge | Metselwerk | 280 | M2 | Metselwerk | nee | 3 | Interieur | 222003 | 22 | Binnenwanden
Kerktorens | 0037 | Geertesplein 23 | Kloetinge | Gevelafdekking | 110 | M1 | Gevelafdekking natuursteen | nee | 3 | Gevels | 411211 | 41 | Buitenwandafwerkingen
Kerktorens | 0037 | Geertesplein 23 | Kloetinge | Voegwerk | 280 | M2 | Gevelafwerking voegwerk platvol | nee | 3 | Gevels | 411029 | 41 | Buitenwandafwerkingen
Kerktorens | 0037 | Geertesplein 23 | Kloetinge | Glas | 13 | M2 | Glas in lood ruit enkel | nee | 3 | Gevels | 312008 | 31 | Buitenwandopeningen
Kerktorens | 0037 | Geertesplein 23 | Kloetinge | Luik | 9 | ST | Luik hout | nee | 3 | Gevels | 313101 | 31 | Buitenwandopeningen
Kerktorens | 0037 | Geertesplein 23 | Kloetinge | Bliksembeveiliging | 1 | ST | Bliksembeveiliging | ja | 1 | Algemeen | 612500 | 61 | Centrale elektrotechnische installatie
Kerktorens | 0037 | Geertesplein 23 | Kloetinge | Meterkastinstallatie | 1 | ST | Meterkast installaties | ja | 1 | Installaties | 615020 | 61 | Centrale elektrotechnische installatie
Kerktorens | 0037 | Geertesplein 23 | Kloetinge | Dakrandafwerking | 22 | M1 | Dakrandafw. lood | nee | 3 | Daken | 470028 | 47 | Dakafwerkingen
Kerktorens | 0037 | Geertesplein 23 | Kloetinge | Leien leisteen | 110 | M2 | Leien leisteen | nee | 3 | Daken | 471211 | 47 | Dakafwerkingen
Kerktorens | 0037 | Geertesplein 23 | Kloetinge | Schilderwerk | 88 | M2 | Buit. schild.w. diversen hout dekkend | nee | 3 | Gevels | 461001 | 46 | Beschermlagen
Kerktorens | 0037 | Geertesplein 23 | Kloetinge | Schilderwerk | 1 | ST | Buit.schild.w. galmborden | nee | 3 | Gevels | 461001 | 46 | Beschermlagen
Kerktorens | 0037 | Geertesplein 23 | Kloetinge | Schilderwerk | 1 | M2 | Buit. schild.w. metaal | nee | 3 | Gevels | 461005 | 46 | Beschermlagen
Dienstgebouwen | 0041 | Geldeloozepad 1k | Goes | HWA | 11.6 | M1 | Hemelwaterafvoer pvc | nee | 4 | Gevels | 521210 | 52 | Afvoeren
Dienstgebouwen | 0041 | Geldeloozepad 1k | Goes | HWA | 12 | M1 | Hemelwaterafvoer staal gegalvaniseerd | nee | 4 | Gevels | 521210 | 52 | Afvoeren
Dienstgebouwen | 0041 | Geldeloozepad 1k | Goes | Dakgoot | 63 | M1 | Gootbekleding zink | ja | 4 | Daken | 521250 | 52 | Afvoeren
Dienstgebouwen | 0041 | Geldeloozepad 1k | Goes | Brandslang haspel | 1 | ST | Brandslang haspel | ja | 2 | Installaties | 651382 | 65 | Beveiliging
Dienstgebouwen | 0041 | Geldeloozepad 1k | Goes | Handbrandblusser | 1 | ST | Draagbaar blustoestel blusser | ja | 2 | Installaties | 651301 | 65 | Beveiliging
Dienstgebouwen | 0041 | Geldeloozepad 1k | Goes | Tegels | 85 | M2 | Wandtegels | nee | 4 | Interieur | 421212 | 42 | Binnenwandafwerkingen
Dienstgebouwen | 0041 | Geldeloozepad 1k | Goes | Voegwerk | 35 | M2 | Gevelafwerking voegwerk platvol | nee | 4 | Gevels | 411029 | 41 | Buitenwandafwerkingen
Dienstgebouwen | 0041 | Geldeloozepad 1k | Goes | Boeiboord | 11.17 | M2 | Boeiboord hout | nee | 4 | Daken | 411001 | 41 | Buitenwandafwerkingen
Dienstgebouwen | 0041 | Geldeloozepad 1k | Goes | Raamdorpel | 40.46 | M1 | Raamdorpel | nee | 4 | Gevels | 312001 | 31 | Buitenwandopeningen
Dienstgebouwen | 0041 | Geldeloozepad 1k | Goes | Deur | 5 | ST | Overige deur hout | nee | 4 | Gevels | 313001 | 31 | Buitenwandopeningen
Dienstgebouwen | 0041 | Geldeloozepad 1k | Goes | Kozijn | 1 | M2 | Kozijn buiten hardhout | nee | 4 | Gevels | 314001 | 31 | Buitenwandopeningen
Dienstgebouwen | 0041 | Geldeloozepad 1k | Goes | Meterkastinstallatie | 4 | ST | Meterkast installaties | ja | 2 | Installaties | 615020 | 61 | Centrale elektrotechnische installatie
Dienstgebouwen | 0041 | Geldeloozepad 1k | Goes | Golfplaat | 364 | M2 | Golfplaat asbestcement | nee | 4 | Daken | 471214 | 47 | Dakafwerkingen
Dienstgebouwen | 0041 | Geldeloozepad 1k | Goes | Dakrandafwerking | 5 | M1 | Dakrandafw. aluminium trim | nee | 4 | Daken | 470006 | 47 | Dakafwerkingen
Dienstgebouwen | 0041 | Geldeloozepad 1k | Goes | Dakbedekking | 8 | M2 | Dakbedek. bitumen | nee | 4 | Daken | 470010 | 47 | Dakafwerkingen
Dienstgebouwen | 0041 | Geldeloozepad 1k | Goes | Loodslabben | 3.2 | M1 | Loodslabben plat dak | nee | 4 | Daken | 471128 | 47 | Dakafwerkingen
Dienstgebouwen | 0041 | Geldeloozepad 1k | Goes | Dakgoot | 37.8 | M1 | Gootconstructie hout | ja | 4 | Daken | 272601 | 27 | Daken
Dienstgebouwen | 0041 | Geldeloozepad 1k | Goes | Plafond | 205 | M2 | Systeemplafon hout-gips | nee | 4 | Interieur | 452321 | 45 | Plafondafwerkingen
Dienstgebouwen | 0041 | Geldeloozepad 1k | Goes | Buitenplafond | 4.55 | M2 | Buitenplafond hout | nee | 4 | Gevels | 451001 | 45 | Plafondafwerkingen
Dienstgebouwen | 0041 | Geldeloozepad 1k | Goes | Tegels | 4.55 | M2 | Vloertegels | nee | 4 | Terrein | 904112 | 90 | Terrein
Dienstgebouwen | 0041 | Geldeloozepad 1k | Goes | Slagboom installatie | 1 | ST | Slagboom installatie | ja | 2 | Terrein | 903400 | 90 | Terrein
Dienstgebouwen | 0041 | Geldeloozepad 1k | Goes | Keukeninrichting | 1 | ST | Keukenblok met afzuigkap, spoelbakken, koelkast en Vaatwasse | nee | 2 | Interieur | 732100 | 73 | Vaste keukenvoorzieningen
Dienstgebouwen | 0041 | Geldeloozepad 1k | Goes | Sanitair | 4 | ST | Sanitair wastafel | nee | 2 | Installaties | 741130 | 74 | Vaste sanitaire voorzieningen
Dienstgebouwen | 0041 | Geldeloozepad 1k | Goes | Sanitair | 5 | ST | Sanitair closetpot compleet | nee | 2 | Installaties | 741110 | 74 | Vaste sanitaire voorzieningen
Dienstgebouwen | 0041 | Geldeloozepad 1k | Goes | Sanitair | 2 | ST | Sanitair douchebak | nee | 2 | Installaties | 741050 | 74 | Vaste sanitaire voorzieningen
Dienstgebouwen | 0041 | Geldeloozepad 1k | Goes | Verlichting | 668 | BVO | Verl. armat. Binnen | nee | 2 | Installaties | 631130 | 63 | Verlichting
Dienstgebouwen | 0041 | Geldeloozepad 1k | Goes | Verlichting | 6 | ST | Verl. Armaturen buiten | nee | 2 | Installaties | 631130 | 63 | Verlichting
Dienstgebouwen | 0041 | Geldeloozepad 1k | Goes | Mat | 5.1 | M2 | Coralmat bij entree 2 stuks | nee | 4 | Interieur | 432019 | 43 | Vloerafwerkingen
Dienstgebouwen | 0041 | Geldeloozepad 1k | Goes | Tegels | 104 | M2 | Vloertegels 20x20 | nee | 4 | Interieur | 432212 | 43 | Vloerafwerkingen
Dienstgebouwen | 0041 | Geldeloozepad 1k | Goes | Vloerafwerking | 75 | M2 | Vloer Marmoleum | nee | 4 | Interieur | 432216 | 43 | Vloerafwerkingen
Dienstgebouwen | 0041 | Geldeloozepad 1k | Goes | Expansievat | 1 | ST | CV-expansievat | ja | 2 | Installaties | 561030 | 56 | Warmtedistributie
Dienstgebouwen | 0041 | Geldeloozepad 1k | Goes | Circulatiepomp | 1 | ST | CV-pomp | ja | 2 | Installaties | 561040 | 56 | Warmtedistributie
Dienstgebouwen | 0041 | Geldeloozepad 1k | Goes | Thermostaat | 1 | ST | Thermostaat/ warmteregeling | nee | 2 | Installaties | 564000 | 56 | Warmtedistributie
Dienstgebouwen | 0041 | Geldeloozepad 1k | Goes | Radiator | 668 | BVO | Radiator | nee | 2 | Installaties | 561110 | 56 | Warmtedistributie
Dienstgebouwen | 0041 | Geldeloozepad 1k | Goes | CV Ketel | 1 | ST | CV-ketel Remeha Calenta | ja | 2 | Installaties | 512110 | 51 | Warmteopwekking
Dienstgebouwen | 0041 | Geldeloozepad 1k | Goes | Rookgasafvoer/ doorvoer | 1 | ST | Rookgasdakdoorvoer | ja | 2 | Daken | 511400 | 51 | Warmteopwekking
Dienstgebouwen | 0041 | Geldeloozepad 1k | Goes | Boiler close-in | 1 | ST | Daalderop close-up boiler 10L | ja | 2 | Installaties | 532001 | 53 | Water
Dienstgebouwen | 0041 | Geldeloozepad 1k | Goes | Schilderwerk | 37.8 | M2 | Buit. sch.w. gootconstr. hout dekkend | nee | 4 | Gevels | 461001 | 46 | Beschermlagen
Dienstgebouwen | 0041 | Geldeloozepad 1k | Goes | Schilderwerk | 81.47 | M2 | Buit. sch.w. koz. + raam hout dekkend | nee | 4 | Gevels | 461001 | 46 | Beschermlagen
Dienstgebouwen | 0039 | Geldeloozepad 1r | Goes | Buitenriolering | 567 | M1 | Buitenriolering PVC | nee | 4 | Installaties | 522110 | 52 | Afvoeren
Dienstgebouwen | 0039 | Geldeloozepad 1r | Goes | HWA | 16.8 | M1 | Hemelwaterafvoer pvc | nee | 4 | Gevels | 521210 | 52 | Afvoeren
Dienstgebouwen | 0039 | Geldeloozepad 1r | Goes | Dakgoot | 60 | ST | Gootconstructie goot + beugels pvc | ja | 4 | Daken | 521230 | 52 | Afvoeren
Dienstgebouwen | 0039 | Geldeloozepad 1r | Goes | HWA | 7.2 | M1 | Hemelwaterafvoer staal gegalvaniseerd | nee | 4 | Gevels | 521210 | 52 | Afvoeren
Dienstgebouwen | 0039 | Geldeloozepad 1r | Goes | Brandslang haspel | 1 | ST | Brandslang haspel | ja | 2 | Installaties | 651382 | 65 | Beveiliging
Dienstgebouwen | 0039 | Geldeloozepad 1r | Goes | Handbrandblusser | 4 | ST | Draagbaar blustoestel blusser | ja | 2 | Installaties | 651301 | 65 | Beveiliging
Dienstgebouwen | 0039 | Geldeloozepad 1r | Goes | Gevelbekleding | 30.24 | M2 | Gevelbekleding asbestcement | nee | 4 | Gevels | 411214 | 41 | Buitenwandafwerkingen
Dienstgebouwen | 0039 | Geldeloozepad 1r | Goes | Voegwerk | 25 | M2 | Gevelafwerking voegwerk platvol | nee | 4 | Gevels | 411029 | 41 | Buitenwandafwerkingen
Dienstgebouwen | 0039 | Geldeloozepad 1r | Goes | Metselwerk | 164.28 | M2 | Gevelconstructie metselwerk | nee | 4 | Gevels | 212003 | 21 | Buitenwanden
Dienstgebouwen | 0039 | Geldeloozepad 1r | Goes | Deur | 2 | ST | Overige deur hout | nee | 4 | Gevels | 313001 | 31 | Buitenwandopeningen
Dienstgebouwen | 0039 | Geldeloozepad 1r | Goes | Transportdeuren (overhead, rolluik etc) | 2 | ST | Overheaddeur metaal | ja | 4 | Gevels | 313305 | 31 | Buitenwandopeningen
Dienstgebouwen | 0039 | Geldeloozepad 1r | Goes | Raamdorpel | 25.2 | M1 | Raamdorpel | nee | 4 | Gevels | 312001 | 31 | Buitenwandopeningen
Dienstgebouwen | 0039 | Geldeloozepad 1r | Goes | Kozijn | 65.69 | M2 | Kozijn buiten hardhout | nee | 4 | Gevels | 314001 | 31 | Buitenwandopeningen
Dienstgebouwen | 0039 | Geldeloozepad 1r | Goes | Golfplaat | 416.4 | M2 | Golfplaat asbestcement | nee | 4 | Daken | 471214 | 47 | Dakafwerkingen
Dienstgebouwen | 0039 | Geldeloozepad 1r | Goes | Regelinstallatie | 1 | ST | Regelkast | ja | 2 | Installaties | 581401 | 58 | Regeling klimaat
Dienstgebouwen | 0039 | Geldeloozepad 1r | Goes | Asfaltbestrating | 4804 | M2 | Asfaltbestrating | nee | 4 | Terrein | 904113 | 90 | Terrein
Dienstgebouwen | 0039 | Geldeloozepad 1r | Goes | Slagboom installatie | 2 | ST | Slagboom installatie | ja | 2 | Terrein | 903400 | 90 | Terrein
Dienstgebouwen | 0039 | Geldeloozepad 1r | Goes | Poort (elektrisch?) | 3 | ST | Toegangspoort hout | ja | 2 | Terrein | 903401 | 90 | Terrein
Dienstgebouwen | 0039 | Geldeloozepad 1r | Goes | Hekwerk | 890 | M2 | Tuinhek metaal | nee | 4 | Terrein | 903205 | 90 | Terrein
Dienstgebouwen | 0039 | Geldeloozepad 1r | Goes | Gem. betonklinkers | 4342 | M2 | Gem. betonklinkers | nee | 4 | Terrein | 904102 | 90 | Terrein
Dienstgebouwen | 0039 | Geldeloozepad 1r | Goes | Verlichting | 2 | ST | Verl. Armaturen buiten | nee | 2 | Installaties | 631130 | 63 | Verlichting
Dienstgebouwen | 0039 | Geldeloozepad 1r | Goes | Thermostaat | 1 | ST | Thermostaat/ warmteregeling | nee | 2 | Installaties | 564000 | 56 | Warmtedistributie
Dienstgebouwen | 0039 | Geldeloozepad 1r | Goes | Heteluchtverwarmer | 1 | ST | Heteluchtverwarmer | ja | 2 | Installaties | 511110 | 51 | Warmteopwekking
Dienstgebouwen | 0039 | Geldeloozepad 1r | Goes | Boiler close-in | 1 | ST | Boiler close-in 10 liter | ja | 2 | Installaties | 532001 | 53 | Water
Dienstgebouwen | 0039 | Geldeloozepad 1r | Goes | Schilderwerk | 65.69 | M2 | Buit. sch.w. koz. + raam hout dekkend | nee | 4 | Gevels | 461001 | 46 | Beschermlagen
Dienstgebouwen | 0040 | Geldeloozepad 1z | Goes | Dakgoot | 80 | ST | Gootconstructie goot + beugels pvc | ja | 4 | Daken | 521230 | 52 | Afvoeren
Dienstgebouwen | 0040 | Geldeloozepad 1z | Goes | HWA | 36 | M1 | Hemelwaterafvoer pvc | nee | 4 | Gevels | 521210 | 52 | Afvoeren
Dienstgebouwen | 0040 | Geldeloozepad 1z | Goes | Gevelbekleding | 232 | M2 | Gevelbekleding aluminium | nee | 4 | Gevels | 411206 | 41 | Buitenwandafwerkingen
Dienstgebouwen | 0040 | Geldeloozepad 1z | Goes | Golfplaat | 374 | M2 | Golfplaat metaal (damwandprof) | nee | 4 | Daken | 471205 | 47 | Dakafwerkingen
Dienstgebouwen | 0040 | Geldeloozepad 1z | Goes | Verlichting | 8 | ST | Verl. Armaturen buiten | nee | 2 | Installaties | 631130 | 63 | Verlichting
Dienstgebouwen | 0040 | Geldeloozepad 1z | Goes | Schilderwerk | 73 | M2 | Buit. schild.w. metaal | nee | 4 | Gevels | 461005 | 46 | Beschermlagen
Begraafplaatsen | 0042 | Geldeloozepad joodse begraafplaats | Goes | Hekwerk | 6 | M1 | Hekwerk metaal | nee | 4 | Gevels | 341005 | 34 | Balustrades en leuningen
Begraafplaatsen | 0042 | Geldeloozepad joodse begraafplaats | Goes | Schilderwerk | 8 | M2 | Buit. schild.w. hek metaal | nee | 4 | Gevels | 461005 | 46 | Beschermlagen
Dienstgebouwen | 0056 | Grote Markt 23 s | Goes | Dakgoot | 72 | M1 | Gootbekleding koper | ja | 3 | Daken | 521250 | 52 | Afvoeren
Dienstgebouwen | 0056 | Grote Markt 23 s | Goes | HWA | 22 | M1 | Hemelwaterafvoer koper | nee | 3 | Gevels | 521210 | 52 | Afvoeren
Dienstgebouwen | 0056 | Grote Markt 23 s | Goes | Brandmeldinstallaties | 1 | ST | Brandmeld Centrale Bosch | ja | 1 | Installaties | 651100 | 65 | Beveiliging
Dienstgebouwen | 0056 | Grote Markt 23 s | Goes | Brandslang haspel | 2 | ST | Brandslang haspel | ja | 1 | Installaties | 651382 | 65 | Beveiliging
Dienstgebouwen | 0056 | Grote Markt 23 s | Goes | Inbraak-alarminstallatie | 1 | ST | Inbraak alarm installatie Galaxy Flex | ja | 1 | Installaties | 652140 | 65 | Beveiliging
Dienstgebouwen | 0056 | Grote Markt 23 s | Goes | Handbrandblusser | 3 | ST | Draagbaar blustoestel blusser | ja | 1 | Installaties | 651301 | 65 | Beveiliging
Dienstgebouwen | 0056 | Grote Markt 23 s | Goes | Stuc-/Pleisterwerk | 1 | M2 | Wandafw. stucwerk | nee | 3 | Interieur | 421123 | 42 | Binnenwandafwerkingen
Dienstgebouwen | 0056 | Grote Markt 23 s | Goes | Tegels | 10 | M2 | Wandafw. tegels | nee | 3 | Interieur | 421112 | 42 | Binnenwandafwerkingen
Dienstgebouwen | 0056 | Grote Markt 23 s | Goes | Voegwerk | 578 | M2 | Gevelafwerking voegwerk geknipt | nee | 3 | Gevels | 411029 | 41 | Buitenwandafwerkingen
Dienstgebouwen | 0056 | Grote Markt 23 s | Goes | Gevelafdekking | 1 | M1 | Gevelafdekking natuursteen | nee | 3 | Gevels | 411211 | 41 | Buitenwandafwerkingen
Dienstgebouwen | 0056 | Grote Markt 23 s | Goes | Gevelbekleding | 1 | M2 | Gevelbekleding natuursteen | nee | 3 | Gevels | 411211 | 41 | Buitenwandafwerkingen
Dienstgebouwen | 0056 | Grote Markt 23 s | Goes | Gevelbekleding | 162 | M2 | Muur stadshuis | nee | 3 | Gevels | 411303 | 41 | Buitenwandafwerkingen
Dienstgebouwen | 0056 | Grote Markt 23 s | Goes | Kozijn | 214 | M2 | Kozijn buiten hardhout | nee | 3 | Gevels | 314001 | 31 | Buitenwandopeningen
Dienstgebouwen | 0056 | Grote Markt 23 s | Goes | Deur | 1 | ST | Overige deur hout | nee | 3 | Gevels | 313001 | 31 | Buitenwandopeningen
Dienstgebouwen | 0056 | Grote Markt 23 s | Goes | Meterkastinstallatie | 4 | ST | Meter-verdeelkastinstallatie | ja | 1 | Installaties | 615020 | 61 | Centrale elektrotechnische installatie
Dienstgebouwen | 0056 | Grote Markt 23 s | Goes | Bliksembeveiliging | 1654 | BVO | Bliksembeveiliginsinstallatie | ja | 1 | Installaties | 612500 | 61 | Centrale elektrotechnische installatie
Dienstgebouwen | 0056 | Grote Markt 23 s | Goes | Dakbedekking | 5 | M2 | Dakbedek. koper of riet | nee | 3 | Daken | 470007 | 47 | Dakafwerkingen
Dienstgebouwen | 0056 | Grote Markt 23 s | Goes | Dakbedekking | 115 | M2 | Dakbedek. lood | nee | 3 | Daken | 470028 | 47 | Dakafwerkingen
Dienstgebouwen | 0056 | Grote Markt 23 s | Goes | Loodslabben | 152 | M1 | Loodslabben / loket hellend dak | nee | 3 | Daken | 471228 | 47 | Dakafwerkingen
Dienstgebouwen | 0056 | Grote Markt 23 s | Goes | Leien leisteen | 621 | M2 | Leien leisteen | nee | 3 | Daken | 471211 | 47 | Dakafwerkingen
Dienstgebouwen | 0056 | Grote Markt 23 s | Goes | Dakkapel | 9 | M2 | Dakkapel houtconstructie < 2m | nee | 3 | Daken | 372001 | 37 | Dakopeningen
Dienstgebouwen | 0056 | Grote Markt 23 s | Goes | Dakraam | 1 | ST | Dakraam hout | nee | 3 | Daken | 372001 | 37 | Dakopeningen
Dienstgebouwen | 0056 | Grote Markt 23 s | Goes | Schakelmateriaal | 1654 | BVO | Electra schakelmateriaal | ja | 1 | Installaties | 601000 | 60 | Elektrische installatie
Dienstgebouwen | 0056 | Grote Markt 23 s | Goes | Boxventilator | 1 | POST | MV-Box afzuiging toiletgroep | ja | 1 | Installaties | 575100 | 57 | Luchtbehandeling
Dienstgebouwen | 0056 | Grote Markt 23 s | Goes | Buisventilator | 1 | ST | Buisventilator Zehnder RRV | ja | 1 | Installaties | 577002 | 57 | Luchtbehandeling
Dienstgebouwen | 0056 | Grote Markt 23 s | Goes | Luchtbehandelingskast | 1 | ST | LBK/ WTW Unit | ja | 1 | Installaties | 577103 | 57 | Luchtbehandeling
Dienstgebouwen | 0056 | Grote Markt 23 s | Goes | Regelinstallatie | 1 | ST | Regelkast | ja | 1 | Installaties | 581401 | 58 | Regeling klimaat
Dienstgebouwen | 0056 | Grote Markt 23 s | Goes | Vluchtladder metaal | 1 | ST | Vluchtladder metaal | ja | 3 | Gevels | 241105 | 24 | Trappen en hellingen
Dienstgebouwen | 0056 | Grote Markt 23 s | Goes | Keukeninrichting | 1 | ST | Keukenblok > 2.0 m. | nee | 3 | Interieur | 731100 | 73 | Vaste keukenvoorzieningen
Dienstgebouwen | 0056 | Grote Markt 23 s | Goes | Vaatwasser in keukenblok | 1 | ST | Vaatwasser in keukenblok | nee | 1 | Interieur | 732200 | 73 | Vaste keukenvoorzieningen
Dienstgebouwen | 0056 | Grote Markt 23 s | Goes | Sanitair | 2 | ST | Sanitair fontein | nee | 1 | Installaties | 741100 | 74 | Vaste sanitaire voorzieningen
Dienstgebouwen | 0056 | Grote Markt 23 s | Goes | Sanitair | 2 | ST | Sanitair closetpot compleet | nee | 1 | Installaties | 741110 | 74 | Vaste sanitaire voorzieningen
Dienstgebouwen | 0056 | Grote Markt 23 s | Goes | Verlichting | 3 | ST | Verl. Armaturen buiten | nee | 1 | Installaties | 631130 | 63 | Verlichting
Dienstgebouwen | 0056 | Grote Markt 23 s | Goes | Noodverlichting | 21 | ST | Noodverlichting decentraal | ja | 1 | Installaties | 632010 | 63 | Verlichting
Dienstgebouwen | 0056 | Grote Markt 23 s | Goes | Verlichting | 1654 | BVO | Verl. armat. Binnen | nee | 1 | Installaties | 631130 | 63 | Verlichting
Dienstgebouwen | 0056 | Grote Markt 23 s | Goes | Mat | 2 | M2 | Vloerafw. coralmat | nee | 3 | Interieur | 432019 | 43 | Vloerafwerkingen
Dienstgebouwen | 0056 | Grote Markt 23 s | Goes | Vloerafwerking | 123 | M2 | Vloerafw. tapijt | nee | 3 | Interieur | 432019 | 43 | Vloerafwerkingen
Dienstgebouwen | 0056 | Grote Markt 23 s | Goes | Vloerafwerking | 78 | M2 | Vloerafw. parket | nee | 3 | Interieur | 432001 | 43 | Vloerafwerkingen
Dienstgebouwen | 0056 | Grote Markt 23 s | Goes | Tegels | 24 | M2 | Vloertegel | nee | 3 | Interieur | 432212 | 43 | Vloerafwerkingen
Dienstgebouwen | 0056 | Grote Markt 23 s | Goes | Vloerafwerking | 94 | M2 | Vloerafw. natuursteen | nee | 3 | Interieur | 432011 | 43 | Vloerafwerkingen
Dienstgebouwen | 0056 | Grote Markt 23 s | Goes | Vloer hout | 1 | M2 | Vloerconstructie hout beganegrond | nee | 3 | Interieur | 232001 | 23 | Vloeren
Dienstgebouwen | 0056 | Grote Markt 23 s | Goes | Circulatiepomp | 1 | ST | CV-pomp | ja | 1 | Installaties | 561040 | 56 | Warmtedistributie
Dienstgebouwen | 0056 | Grote Markt 23 s | Goes | Expansievat | 2 | ST | CV-expansievat | ja | 1 | Installaties | 561030 | 56 | Warmtedistributie
Dienstgebouwen | 0056 | Grote Markt 23 s | Goes | Thermostaat | 1 | ST | Thermostaat van Kieback & Peter | nee | 1 | Installaties | 564000 | 56 | Warmtedistributie
Dienstgebouwen | 0056 | Grote Markt 23 s | Goes | Radiator | 1654 | BVO | Radiator | nee | 1 | Installaties | 561110 | 56 | Warmtedistributie
Dienstgebouwen | 0056 | Grote Markt 23 s | Goes | CV-leidingen | 1654 | BVO | CV-leidingen | nee | 1 | Installaties | 561010 | 56 | Warmtedistributie
Dienstgebouwen | 0056 | Grote Markt 23 s | Goes | CV Ketel | 2 | ST | CV-ketel | ja | 1 | Installaties | 512110 | 51 | Warmteopwekking
Dienstgebouwen | 0056 | Grote Markt 23 s | Goes | Rookgasafvoer/ doorvoer | 3 | ST | Rookgasdakdoorvoer | ja | 1 | Daken | 511400 | 51 | Warmteopwekking
Dienstgebouwen | 0056 | Grote Markt 23 s | Goes | Boiler close-in | 1 | ST | Boiler close-in 10 liter | ja | 1 | Installaties | 532001 | 53 | Water
Dienstgebouwen | 0056 | Grote Markt 23 s | Goes | Schilderwerk | 214 | BVO | Bi. schild.w. hout kozijn dekend | nee | 3 | Interieur | 462001 | 46 | Beschermlagen
Dienstgebouwen | 0056 | Grote Markt 23 s | Goes | Schilderwerk | 1 | BVO | Bi. schild.w. totaal | nee | 3 | Interieur | 462000 | 46 | Beschermlagen
Dienstgebouwen | 0056 | Grote Markt 23 s | Goes | Schilderwerk | 0 | ST | Let op bij groot schilderwerk GEEN gebruik maken van een hoogwerker, maar steiger. | nee | 3 | Gevels | 460000 | 46 | Beschermlagen
Dienstgebouwen | 0056 | Grote Markt 23 s | Goes | Schilderwerk | 14 | ST | Buit. sch.w. deur hout dekkend dub.zijd.(4m2) | nee | 3 | Gevels | 461001 | 46 | Beschermlagen
Dienstgebouwen | 0056 | Grote Markt 23 s | Goes | Schilderwerk | 1 | M2 | Buit. sch.w. gootconstr. hout dekkend | nee | 3 | Gevels | 461001 | 46 | Beschermlagen
Dienstgebouwen | 0056 | Grote Markt 23 s | Goes | Schilderwerk | 8 | M2 | Buit. sch.w. hek hout dekkend | nee | 3 | Gevels | 461001 | 46 | Beschermlagen
Dienstgebouwen | 0056 | Grote Markt 23 s | Goes | Schilderwerk | 214 | M2 | Buit. sch.w. koz. + raam hout dekkend | nee | 3 | Gevels | 461001 | 46 | Beschermlagen
Dienstgebouwen | 0056 | Grote Markt 23 s | Goes | Schilderwerk | 50 | M2 | ?wat is hier de locatie van? Buit. schild.w. stucwerk | nee | 3 | Gevels | 461023 | 46 | Beschermlagen
Dienstgebouwen | 0056 | Grote Markt 23 s | Goes | Schilderwerk | 5 | M2 | Buit. schild.w. metaal | nee | 3 | Gevels | 461005 | 46 | Beschermlagen
Dienstgebouwen | 0056 | Grote Markt 23 s | Goes | Schilderwerk | 47 | ST | Buit. schild.w. muuranker staal | nee | 3 | Gevels | 461005 | 46 | Beschermlagen
Gymzalen | 0086 | I.G.J. van de Boschstraat 2a | Wilhelminadorp | Buitenriolering | 48 | M1 | Buitenriolering PVC | nee | 4 | Installaties | 522110 | 52 | Afvoeren
Gymzalen | 0086 | I.G.J. van de Boschstraat 2a | Wilhelminadorp | HWA | 11.36 | M1 | Hemelwaterafvoer pvc | nee | 4 | Gevels | 521210 | 52 | Afvoeren
Gymzalen | 0086 | I.G.J. van de Boschstraat 2a | Wilhelminadorp | Brandslang haspel | 1 | ST | Brandslang haspel | ja | 2 | Installaties | 651382 | 65 | Beveiliging
Gymzalen | 0086 | I.G.J. van de Boschstraat 2a | Wilhelminadorp | Stuc-/Pleisterwerk | 28.2 | M2 | Wandafw. stucwerk | nee | 4 | Interieur | 421123 | 42 | Binnenwandafwerkingen
Gymzalen | 0086 | I.G.J. van de Boschstraat 2a | Wilhelminadorp | Tegels | 184.59 | M2 | Wandafw. tegels | nee | 4 | Interieur | 421112 | 42 | Binnenwandafwerkingen
Gymzalen | 0086 | I.G.J. van de Boschstraat 2a | Wilhelminadorp | Metselwerk | 198.34 | M2 | Metselwerk | nee | 4 | Interieur | 222003 | 22 | Binnenwanden
Gymzalen | 0086 | I.G.J. van de Boschstraat 2a | Wilhelminadorp | Deur | 13 | ST | Binnendeur stomp hout | nee | 4 | Interieur | 323001 | 32 | Binnenwandopening
Gymzalen | 0086 | I.G.J. van de Boschstraat 2a | Wilhelminadorp | Boeiboord | 32.4 | M1 | Boeiboord hout | nee | 4 | Daken | 411001 | 41 | Buitenwandafwerkingen
Gymzalen | 0086 | I.G.J. van de Boschstraat 2a | Wilhelminadorp | Voegwerk | 1 | M2 | Gevelafwerking voegwerk platvol | nee | 4 | Gevels | 411029 | 41 | Buitenwandafwerkingen
Gymzalen | 0086 | I.G.J. van de Boschstraat 2a | Wilhelminadorp | Gevelbekleding | 2.8 | M2 | Gevelbekleding hout | nee | 4 | Gevels | 411201 | 41 | Buitenwandafwerkingen
Gymzalen | 0086 | I.G.J. van de Boschstraat 2a | Wilhelminadorp | Metselwerk | 1 | M2 | Gevelconstructie metselwerk | nee | 4 | Gevels | 212003 | 21 | Buitenwanden
Gymzalen | 0086 | I.G.J. van de Boschstraat 2a | Wilhelminadorp | Deurdranger | 1 | ST | Deurdranger | nee | 4 | Gevels | 315100 | 31 | Buitenwandopeningen
Gymzalen | 0086 | I.G.J. van de Boschstraat 2a | Wilhelminadorp | Deur | 3 | ST | Entreedeur hout | nee | 4 | Gevels | 313001 | 31 | Buitenwandopeningen
Gymzalen | 0086 | I.G.J. van de Boschstraat 2a | Wilhelminadorp | Kozijn | 47 | M2 | Kozijn buiten zachthout | nee | 4 | Gevels | 314001 | 31 | Buitenwandopeningen
Gymzalen | 0086 | I.G.J. van de Boschstraat 2a | Wilhelminadorp | Dakrandafwerking | 47.75 | M1 | Dakrandafw. aluminium trim | nee | 4 | Daken | 470006 | 47 | Dakafwerkingen
Gymzalen | 0086 | I.G.J. van de Boschstraat 2a | Wilhelminadorp | Dakbedekking | 119.7 | M2 | Dakbedek. bitumen | nee | 4 | Daken | 470010 | 47 | Dakafwerkingen
Gymzalen | 0086 | I.G.J. van de Boschstraat 2a | Wilhelminadorp | Dakbedekking | 160.4 | M2 | Dakbedek. bitumen + ballast | nee | 4 | Daken | 470010 | 47 | Dakafwerkingen
Gymzalen | 0086 | I.G.J. van de Boschstraat 2a | Wilhelminadorp | Dakrandafwerking | 46.3 | M1 | Dakrandafw. bitumen kraal | nee | 4 | Daken | 470010 | 47 | Dakafwerkingen
Gymzalen | 0086 | I.G.J. van de Boschstraat 2a | Wilhelminadorp | Ventilatie dakdoorvoer | 2 | ST | Vent. Dakdoorvoer | nee | 4 | Daken | 471000 | 47 | Dakafwerkingen
Gymzalen | 0086 | I.G.J. van de Boschstraat 2a | Wilhelminadorp | Lichtkoepel | 6 | ST | Lichtkoepel dubb.wandig >1 m2 | nee | 4 | Daken | 372009 | 37 | Dakopeningen
Gymzalen | 0086 | I.G.J. van de Boschstraat 2a | Wilhelminadorp | Vouwwand | 200 | M2 | Paneelwand | ja | 4 | Interieur | 381109 | 38 | Inbouwpaketten
Gymzalen | 0086 | I.G.J. van de Boschstraat 2a | Wilhelminadorp | Plafond | 124.7 | M2 | Plafondafw. Hout | nee | 4 | Interieur | 451001 | 45 | Plafondafwerkingen
Gymzalen | 0086 | I.G.J. van de Boschstraat 2a | Wilhelminadorp | Plafond | 78.3 | M2 | Plafondafw. gipsplaat | nee | 4 | Interieur | 451126 | 45 | Plafondafwerkingen
Gymzalen | 0086 | I.G.J. van de Boschstraat 2a | Wilhelminadorp | Plafond asbest | 6.5 | M2 | Plafondafw. asbestcementplaat | nee | 4 | Interieur | 451114 | 45 | Plafondafwerkingen
Gymzalen | 0086 | I.G.J. van de Boschstraat 2a | Wilhelminadorp | Buitenplafond | 1.6 | M2 | Buitenplafond hout | nee | 4 | Gevels | 451001 | 45 | Plafondafwerkingen
Gymzalen | 0086 | I.G.J. van de Boschstraat 2a | Wilhelminadorp | Hekwerk | 48.48 | M2 | Hekwerk metaal | nee | 4 | Terrein | 903205 | 90 | Terrein
Gymzalen | 0086 | I.G.J. van de Boschstraat 2a | Wilhelminadorp | Betontegels | 98.64 | M2 | Betontegels | nee | 4 | Terrein | 904102 | 90 | Terrein
Gymzalen | 0086 | I.G.J. van de Boschstraat 2a | Wilhelminadorp | Poort | 1 | ST | Toegangspoort metaal | nee | 4 | Terrein | 903405 | 90 | Terrein
Gymzalen | 0086 | I.G.J. van de Boschstraat 2a | Wilhelminadorp | Fietsbeugels | 20 | ST | Fietsbeugels staal | nee | 4 | Terrein | 907115 | 90 | Terrein
Gymzalen | 0086 | I.G.J. van de Boschstraat 2a | Wilhelminadorp | Wasmachinekraan | 8 | ST | Wasmachinekraan | nee | 2 | Installaties | 741000 | 74 | Vaste sanitaire voorzieningen
Gymzalen | 0086 | I.G.J. van de Boschstraat 2a | Wilhelminadorp | Sanitair | 2 | ST | Sanitair closetpot compleet | nee | 2 | Installaties | 741110 | 74 | Vaste sanitaire voorzieningen
Gymzalen | 0086 | I.G.J. van de Boschstraat 2a | Wilhelminadorp | Sanitair | 2 | ST | Sanitair wastafel | nee | 2 | Installaties | 741130 | 74 | Vaste sanitaire voorzieningen
Gymzalen | 0086 | I.G.J. van de Boschstraat 2a | Wilhelminadorp | Douche | 16 | ST | Douchegarnituur | nee | 2 | Installaties | 741000 | 74 | Vaste sanitaire voorzieningen
Gymzalen | 0086 | I.G.J. van de Boschstraat 2a | Wilhelminadorp | Douche | 2 | ST | Douchemengkraan | nee | 2 | Installaties | 741000 | 74 | Vaste sanitaire voorzieningen
Gymzalen | 0086 | I.G.J. van de Boschstraat 2a | Wilhelminadorp | Tegels | 53.45 | M2 | Vloertegel | nee | 4 | Interieur | 432212 | 43 | Vloerafwerkingen
Gymzalen | 0086 | I.G.J. van de Boschstraat 2a | Wilhelminadorp | Mat | 9.56 | M2 | Vloerafw. coralmat | nee | 4 | Interieur | 432019 | 43 | Vloerafwerkingen
Gymzalen | 0086 | I.G.J. van de Boschstraat 2a | Wilhelminadorp | Vloerafwerking | 147 | M2 | Vloerafw. sportvloer | nee | 4 | Interieur | 432009 | 43 | Vloerafwerkingen
Gymzalen | 0086 | I.G.J. van de Boschstraat 2a | Wilhelminadorp | Vloerafwerking | 66.43 | M2 | Vloerafw. linoleum | nee | 4 | Interieur | 432017 | 43 | Vloerafwerkingen
Gymzalen | 0086 | I.G.J. van de Boschstraat 2a | Wilhelminadorp | Luik | 1 | ST | Vloerluik hout / Put deksel | nee | 4 | Interieur | 332001 | 33 | Vloeropeningen
Gymzalen | 0086 | I.G.J. van de Boschstraat 2a | Wilhelminadorp | Expansievat | 2 | ST | Expansievat Flexcon | ja | 2 | Installaties | 561030 | 56 | Warmtedistributie
Gymzalen | 0086 | I.G.J. van de Boschstraat 2a | Wilhelminadorp | Radiator | 5 | ST | Radiatoren | nee | 2 | Gevels | 561110 | 56 | Warmtedistributie
Gymzalen | 0086 | I.G.J. van de Boschstraat 2a | Wilhelminadorp | Thermostaat | 2 | ST | Thermostaat Rematic decentraal en iBase | nee | 2 | Installaties | 564000 | 56 | Warmtedistributie
Gymzalen | 0086 | I.G.J. van de Boschstraat 2a | Wilhelminadorp | Circulatiepomp | 2 | ST | Circulatie pompen Wilo RES en Grundfos UPS | ja | 2 | Installaties | 561040 | 56 | Warmtedistributie
Gymzalen | 0086 | I.G.J. van de Boschstraat 2a | Wilhelminadorp | CV Ketel | 2 | ST | CV-ketel Remeha | ja | 2 | Installaties | 512110 | 51 | Warmteopwekking
Gymzalen | 0086 | I.G.J. van de Boschstraat 2a | Wilhelminadorp | Heteluchtverwarmer | 1 | ST | Heteluchtverwarmer | ja | 2 | Installaties | 511110 | 51 | Warmteopwekking
Gymzalen | 0086 | I.G.J. van de Boschstraat 2a | Wilhelminadorp | Rookgasafvoer/ doorvoer | 2 | ST | Rookgasdakdoorvoer | ja | 2 | Daken | 511400 | 51 | Warmteopwekking
Gymzalen | 0086 | I.G.J. van de Boschstraat 2a | Wilhelminadorp | Schoorsteen | 1 | ST | Schoorsteen aluminium | nee | 2 | Daken | 511400 | 51 | Warmteopwekking
Gymzalen | 0086 | I.G.J. van de Boschstraat 2a | Wilhelminadorp | Boiler gas | 1 | ST | Boiler gas >250 liter | ja | 2 | Installaties | 532000 | 53 | Water
Gymzalen | 0086 | I.G.J. van de Boschstraat 2a | Wilhelminadorp | Schilderwerk | 1.6 | M2 | Buit. sch..w. plafond hout dekkend | nee | 4 | Gevels | 461001 | 46 | Beschermlagen
Gymzalen | 0086 | I.G.J. van de Boschstraat 2a | Wilhelminadorp | Schilderwerk | 4 | ST | Buit. sch.w. deur hout dekkend dub.zijd.(4m2) | nee | 4 | Gevels | 461001 | 46 | Beschermlagen
Gymzalen | 0086 | I.G.J. van de Boschstraat 2a | Wilhelminadorp | Schilderwerk | 2.8 | M2 | Buit. sch.w. gevelbekl. hout dekkend | nee | 4 | Gevels | 461001 | 46 | Beschermlagen
Gymzalen | 0086 | I.G.J. van de Boschstraat 2a | Wilhelminadorp | Schilderwerk | 47 | M2 | Buit. sch.w. koz. + raam hout dekkend | nee | 4 | Gevels | 461001 | 46 | Beschermlagen
Gymzalen | 0086 | I.G.J. van de Boschstraat 2a | Wilhelminadorp | Schilderwerk | 35.5 | M2 | Buit. schild.w. boeiboord hout dekkend | nee | 4 | Gevels | 461001 | 46 | Beschermlagen
Gymzalen | 0086 | I.G.J. van de Boschstraat 2a | Wilhelminadorp | Schilderwerk | 10.5 | M2 | Buit. schild.w. metaal | nee | 4 | Gevels | 461005 | 46 | Beschermlagen
Gymzalen | 0086 | I.G.J. van de Boschstraat 2a | Wilhelminadorp | Schilderwerk | 288 | BVO | Bi. schild.w. totaal | nee | 4 | Interieur | 462000 | 46 | Beschermlagen
Gymzalen | 0086 | I.G.J. van de Boschstraat 2a | Wilhelminadorp | Schilderwerk | 47 | BVO | Bi. schild.w. hout kozijn dekend | nee | 4 | Interieur | 462001 | 46 | Beschermlagen
Overige gebouwen | 0087 | Joannaplantsoen 2 | Goes | Buitenriolering | 96 | M1 | Buitenriolering PVC | nee | 3 | Installaties | 522110 | 52 | Afvoeren
Overige gebouwen | 0087 | Joannaplantsoen 2 | Goes | HWA | 56.8 | M1 | Hemelwaterafvoer pvc | nee | 3 | Gevels | 521210 | 52 | Afvoeren
Overige gebouwen | 0087 | Joannaplantsoen 2 | Goes | Dakgoot | 82 | M1 | Gootconstructie goot + beugels zink | ja | 3 | Daken | 521230 | 52 | Afvoeren
Overige gebouwen | 0087 | Joannaplantsoen 2 | Goes | Brandmeldinstallaties | 1 | PST | Brandmeldinstallatie Airtech fp804 | ja | 1 | Installaties | 651110 | 65 | Beveiliging
Overige gebouwen | 0087 | Joannaplantsoen 2 | Goes | Brandslang haspel | 2 | ST | Brandslang haspel | ja | 1 | Installaties | 651382 | 65 | Beveiliging
Overige gebouwen | 0087 | Joannaplantsoen 2 | Goes | Handbrandblusser | 2 | ST | Draagbaar blustoestel blusser | ja | 1 | Installaties | 651301 | 65 | Beveiliging
Overige gebouwen | 0087 | Joannaplantsoen 2 | Goes | Inbraak-alarminstallatie | 570 | BVO | Inbraak-alarminstallatie Easyloader AV-2008D | nee | 1 | Installaties | 652110 | 65 | Beveiliging
Overige gebouwen | 0087 | Joannaplantsoen 2 | Goes | Tegels | 50 | M2 | Wandtegels | nee | 3 | Interieur | 421112 | 42 | Binnenwandafwerkingen
Overige gebouwen | 0087 | Joannaplantsoen 2 | Goes | Gevelafdekking | 1 | M1 | Gevelafdekking natuursteen | nee | 3 | Gevels | 411211 | 41 | Buitenwandafwerkingen
Overige gebouwen | 0087 | Joannaplantsoen 2 | Goes | Voegwerk | 394 | M2 | Gevelafwerking voegwerk platvol | nee | 3 | Gevels | 411029 | 41 | Buitenwandafwerkingen
Overige gebouwen | 0087 | Joannaplantsoen 2 | Goes | Schoorsteen | 1 | M2 | Schoorsteen metselwerk | nee | 3 | Gevels | 211003 | 21 | Buitenwanden
Overige gebouwen | 0087 | Joannaplantsoen 2 | Goes | Zonwering | 15.5 | M1 | Zonwering buiten uitvalscherm | ja | 1 | Gevels | 318400 | 31 | Buitenwandopeningen
Overige gebouwen | 0087 | Joannaplantsoen 2 | Goes | Kozijn | 131.5 | M2 | Kozijn buiten hardhout | nee | 3 | Gevels | 314001 | 31 | Buitenwandopeningen
Overige gebouwen | 0087 | Joannaplantsoen 2 | Goes | Deur | 3 | ST | Deur staal | nee | 3 | Gevels | 313005 | 31 | Buitenwandopeningen
Overige gebouwen | 0087 | Joannaplantsoen 2 | Goes | Deur | 4 | ST | Overige deur hout | nee | 3 | Gevels | 313001 | 31 | Buitenwandopeningen
Overige gebouwen | 0087 | Joannaplantsoen 2 | Goes | Meterkastinstallatie | 1 | ST | Meterkastinstallatie | ja | 1 | Installaties | 615020 | 61 | Centrale elektrotechnische installatie
Overige gebouwen | 0087 | Joannaplantsoen 2 | Goes | Bliksembeveiliging | 1 | POST | Bliksembeveiliging | ja | 1 | Daken | 612500 | 61 | Centrale elektrotechnische installatie
Overige gebouwen | 0087 | Joannaplantsoen 2 | Goes | Ventilatie dakdoorvoer | 4 | ST | Vent. Dakdoorvoer | nee | 3 | Daken | 471000 | 47 | Dakafwerkingen
Overige gebouwen | 0087 | Joannaplantsoen 2 | Goes | Dakpannen | 440 | M2 | Dakpan keramisch | nee | 3 | Daken | 471212 | 47 | Dakafwerkingen
Overige gebouwen | 0087 | Joannaplantsoen 2 | Goes | Vorsten keramisch | 39 | M1 | Vorsten keramisch | nee | 3 | Daken | 471212 | 47 | Dakafwerkingen
Overige gebouwen | 0087 | Joannaplantsoen 2 | Goes | Loodslabben | 12 | M1 | Loodslabben / loket hellend dak | nee | 3 | Daken | 471228 | 47 | Dakafwerkingen
Overige gebouwen | 0087 | Joannaplantsoen 2 | Goes | Dakraam | 9 | ST | Dakraam staal | nee | 3 | Daken | 372005 | 37 | Dakopeningen
Overige gebouwen | 0087 | Joannaplantsoen 2 | Goes | Koelmachine | 1 | ST | Koelmachine split-unit | ja | 1 | Installaties | 551000 | 55 | Koudeopwekking
Overige gebouwen | 0087 | Joannaplantsoen 2 | Goes | Boxventilator | 1 | ST | Mech. vent. unit Orcon MVS-10RH | ja | 1 | Installaties | 575100 | 57 | Luchtbehandeling
Overige gebouwen | 0087 | Joannaplantsoen 2 | Goes | Plafond | 160 | M2 | Systeem plafon | nee | 3 | Interieur | 451221 | 45 | Plafondafwerkingen
Overige gebouwen | 0087 | Joannaplantsoen 2 | Goes | Regelinstallatie | 1 | ST | Regelkast | ja | 1 | Installaties | 581401 | 58 | Regeling klimaat
Overige gebouwen | 0087 | Joannaplantsoen 2 | Goes | Poort | 2 | ST | Toegangspoort metaal | nee | 3 | Terrein | 903405 | 90 | Terrein
Overige gebouwen | 0087 | Joannaplantsoen 2 | Goes | Hekwerk | 6 | M1 | Gaashekwerk | nee | 3 | Terrein | 903200 | 90 | Terrein
Overige gebouwen | 0087 | Joannaplantsoen 2 | Goes | Betontegels | 339 | M2 | Betontegels | nee | 3 | Terrein | 904102 | 90 | Terrein
Overige gebouwen | 0087 | Joannaplantsoen 2 | Goes | Keukeninrichting | 1 | ST | Kookplaat lang 3,20 | nee | 1 | Interieur | 732200 | 73 | Vaste keukenvoorzieningen
Overige gebouwen | 0087 | Joannaplantsoen 2 | Goes | Keukeninrichting | 2 | ST | Keukenblok met 1 onder en bovenkast | nee | 3 | Interieur | 731100 | 73 | Vaste keukenvoorzieningen
Overige gebouwen | 0087 | Joannaplantsoen 2 | Goes | Sanitair | 7 | ST | Sanitair closetpot compleet | nee | 1 | Installaties | 741110 | 74 | Vaste sanitaire voorzieningen
Overige gebouwen | 0087 | Joannaplantsoen 2 | Goes | Sanitair | 4 | ST | Sanitair wastafel | nee | 1 | Installaties | 741130 | 74 | Vaste sanitaire voorzieningen
Overige gebouwen | 0087 | Joannaplantsoen 2 | Goes | Noodverlichting | 9 | ST | Noodverlichting decentraal | ja | 1 | Installaties | 632010 | 63 | Verlichting
Overige gebouwen | 0087 | Joannaplantsoen 2 | Goes | Verlichting | 570 | BVO | Verl. armat. Binnen | nee | 1 | Installaties | 631130 | 63 | Verlichting
Overige gebouwen | 0087 | Joannaplantsoen 2 | Goes | Verlichting | 2 | ST | Verl. Armaturen buiten | nee | 1 | Installaties | 631130 | 63 | Verlichting
Overige gebouwen | 0087 | Joannaplantsoen 2 | Goes | Mat | 5 | M2 | Coral mat entree | nee | 3 | Interieur | 432019 | 43 | Vloerafwerkingen
Overige gebouwen | 0087 | Joannaplantsoen 2 | Goes | Vloerafwerking | 21 | M2 | Gietvloer | nee | 3 | Interieur | 432222 | 43 | Vloerafwerkingen
Overige gebouwen | 0087 | Joannaplantsoen 2 | Goes | Vloerafwerking | 237 | M2 | Vloer Marmoleum | nee | 3 | Interieur | 432216 | 43 | Vloerafwerkingen
Overige gebouwen | 0087 | Joannaplantsoen 2 | Goes | Vloerafwerking | 224 | M2 | Laminaatvloer | nee | 3 | Interieur | 432201 | 43 | Vloerafwerkingen
Overige gebouwen | 0087 | Joannaplantsoen 2 | Goes | Luik | 1 | ST | Vloerluik 60x60 | nee | 3 | Algemeen | 231001 | 23 | Vloeren
Overige gebouwen | 0087 | Joannaplantsoen 2 | Goes | Thermostaat | 1 | ST | Thermostaat Remeha i-Sense | nee | 1 | Installaties | 564000 | 56 | Warmtedistributie
Overige gebouwen | 0087 | Joannaplantsoen 2 | Goes | Circulatiepomp | 1 | ST | CV-pomp | ja | 1 | Installaties | 561040 | 56 | Warmtedistributie
Overige gebouwen | 0087 | Joannaplantsoen 2 | Goes | Expansievat | 1 | ST | CV-expansievat Flamco Flexcon 50L/ 0,5 bar | ja | 1 | Installaties | 561030 | 56 | Warmtedistributie
Overige gebouwen | 0087 | Joannaplantsoen 2 | Goes | Radiator | 570 | BVO | Radiator | nee | 1 | Installaties | 561110 | 56 | Warmtedistributie
Overige gebouwen | 0087 | Joannaplantsoen 2 | Goes | Rookgasafvoer/ doorvoer | 2 | ST | Rookgasdakdoorvoer | ja | 1 | Daken | 511400 | 51 | Warmteopwekking
Overige gebouwen | 0087 | Joannaplantsoen 2 | Goes | CV Ketel | 2 | ST | CV-ketel | ja | 1 | Installaties | 512110 | 51 | Warmteopwekking
Overige gebouwen | 0087 | Joannaplantsoen 2 | Goes | Boiler close-in | 2 | ST | Close-in boiler van Daalderop | ja | 1 | Installaties | 532001 | 53 | Water
Overige gebouwen | 0087 | Joannaplantsoen 2 | Goes | Schilderwerk | 3 | ST | Buit. schild.w. deur verz. staal enk.zijd.(2m2) | nee | 3 | Gevels | 461005 | 46 | Beschermlagen
Overige gebouwen | 0087 | Joannaplantsoen 2 | Goes | Schilderwerk | 8 | M2 | Buit. schild.w. trap metaal | nee | 3 | Gevels | 461005 | 46 | Beschermlagen
Overige gebouwen | 0087 | Joannaplantsoen 2 | Goes | Schilderwerk | 4 | ST | Buit. sch.w. deur hout dekkend dub.zijd.(4m2) | nee | 3 | Gevels | 461001 | 46 | Beschermlagen
Overige gebouwen | 0087 | Joannaplantsoen 2 | Goes | Schilderwerk | 24 | M2 | Buit. sch.w. gootconstr. hout dekkend | nee | 3 | Gevels | 461001 | 46 | Beschermlagen
Overige gebouwen | 0087 | Joannaplantsoen 2 | Goes | Schilderwerk | 18 | M2 | Buit. schild.w. diversen hout dekkend | nee | 3 | Gevels | 461001 | 46 | Beschermlagen
Overige gebouwen | 0087 | Joannaplantsoen 2 | Goes | Schilderwerk | 131.5 | M2 | Buit. sch.w. koz. + raam hout dekkend | nee | 3 | Gevels | 461001 | 46 | Beschermlagen
Begraafplaatsen | 0091 | Kapelseweg 22 | Kloetinge | HWA | 8 | M1 | PVC 80mm doorsnede hemelwaterafvoer | nee | 3 | Daken | 521210 | 52 | Afvoeren
Begraafplaatsen | 0091 | Kapelseweg 22 | Kloetinge | Voegwerk | 50 | M2 | Binnen en buiten muren voegwerk | nee | 3 | Gevels | 411129 | 41 | Buitenwandafwerkingen
Begraafplaatsen | 0091 | Kapelseweg 22 | Kloetinge | Boeiboord | 9.6 | M1 | Boeiboord hout | nee | 3 | Daken | 411001 | 41 | Buitenwandafwerkingen
Begraafplaatsen | 0091 | Kapelseweg 22 | Kloetinge | Gevelbekleding | 51 | M2 | Herstellen van natuursteen | nee | 3 | Gevels | 411211 | 41 | Buitenwandafwerkingen
Begraafplaatsen | 0091 | Kapelseweg 22 | Kloetinge | Voegwerk | 55.81 | M2 | Gevelafwerking voegwerk platvol | nee | 3 | Gevels | 411029 | 41 | Buitenwandafwerkingen
Begraafplaatsen | 0091 | Kapelseweg 22 | Kloetinge | Metselwerk | 51.2 | M2 | Gevelconstructie metselwerk | nee | 3 | Gevels | 212003 | 21 | Buitenwanden
Begraafplaatsen | 0091 | Kapelseweg 22 | Kloetinge | Glas | 19 | M1 | Geemailleerd glas enkel | nee | 3 | Gevels | 312008 | 31 | Buitenwandopeningen
Begraafplaatsen | 0091 | Kapelseweg 22 | Kloetinge | Deur | 4 | ST | Bergingsdeur hout | nee | 3 | Gevels | 313001 | 31 | Buitenwandopeningen
Begraafplaatsen | 0091 | Kapelseweg 22 | Kloetinge | Kozijn | 7.2 | M2 | Kozijn buiten hardhout | nee | 3 | Gevels | 314001 | 31 | Buitenwandopeningen
Begraafplaatsen | 0091 | Kapelseweg 22 | Kloetinge | Kozijn | 9.5 | M2 | Kozijn buiten staal | nee | 3 | Gevels | 314005 | 31 | Buitenwandopeningen
Begraafplaatsen | 0091 | Kapelseweg 22 | Kloetinge | Trim | 33 | M1 | Daktrim, blank | nee | 3 | Daken | 471000 | 47 | Dakafwerkingen
Begraafplaatsen | 0091 | Kapelseweg 22 | Kloetinge | Dakbedekking | 63 | M2 | Dakbedek. bitumen | nee | 3 | Daken | 470010 | 47 | Dakafwerkingen
Begraafplaatsen | 0091 | Kapelseweg 22 | Kloetinge | Overstek | 32 | M2 | Overstek hout | nee | 3 | Daken | 271401 | 27 | Daken
Begraafplaatsen | 0091 | Kapelseweg 22 | Kloetinge | Buitenplafond | 30 | M2 | Houtendelen plafon binnen | nee | 3 | Algemeen | 452100 | 45 | Plafondafwerkingen
Begraafplaatsen | 0091 | Kapelseweg 22 | Kloetinge | Sanitair | 1 | ST | Sanitair wastafel | nee | 1 | Installaties | 741130 | 74 | Vaste sanitaire voorzieningen
Begraafplaatsen | 0091 | Kapelseweg 22 | Kloetinge | Verlichting | 6 | ST | Inbouwspots | nee | 1 | Algemeen | 634130 | 63 | Verlichting
Begraafplaatsen | 0091 | Kapelseweg 22 | Kloetinge | Schilderwerk | 7.2 | M2 | Buit. sch.w. koz. + raam hout dekkend | nee | 3 | Gevels | 461001 | 46 | Beschermlagen
Begraafplaatsen | 0091 | Kapelseweg 22 | Kloetinge | Schilderwerk | 9.6 | M2 | Buit. schild.w. boeiboord hout dekkend | nee | 3 | Gevels | 461001 | 46 | Beschermlagen
Begraafplaatsen | 0091 | Kapelseweg 22 | Kloetinge | Schilderwerk | 4 | ST | Buit. schild.w. deur hout transp. dub.zijd.(4m2) | nee | 3 | Gevels | 461001 | 46 | Beschermlagen
Begraafplaatsen | 0091 | Kapelseweg 22 | Kloetinge | Schilderwerk | 32 | M2 | Buit. schild.w. plafond hout transp. | nee | 3 | Gevels | 461001 | 46 | Beschermlagen
Begraafplaatsen | 0091 | Kapelseweg 22 | Kloetinge | Schilderwerk | 9.5 | M2 | Buit. schild.w. koz. + raam staal | nee | 3 | Gevels | 461005 | 46 | Beschermlagen
Overige gebouwen | 0093 | Kattendijksedijk 23 KinderBoerderij | Goes | Kitvoeg | 10 | M1 | Sanitair kitvoeg | nee | 4 | Interieur | 421061 | 42 | Binnenwandafwerkingen
Overige gebouwen | 0093 | Kattendijksedijk 23 KinderBoerderij | Goes | Tegels | 20 | M2 | Wandafw. tegels | nee | 4 | Interieur | 421112 | 42 | Binnenwandafwerkingen
Overige gebouwen | 0093 | Kattendijksedijk 23 KinderBoerderij | Goes | Voegwerk | 110 | M2 | Gevelafwerking voegwerk platvol | nee | 4 | Gevels | 411029 | 41 | Buitenwandafwerkingen
Overige gebouwen | 0093 | Kattendijksedijk 23 KinderBoerderij | Goes | Gevelankers | 16 | ST | Gevelankers staal | nee | 4 | Gevels | 212005 | 21 | Buitenwanden
Overige gebouwen | 0093 | Kattendijksedijk 23 KinderBoerderij | Goes | Metselwerk | 110 | M2 | Gevelconstructie metselwerk | nee | 4 | Gevels | 212003 | 21 | Buitenwanden
Overige gebouwen | 0093 | Kattendijksedijk 23 KinderBoerderij | Goes | Glas | 1 | M2 | Blankglas enkel | nee | 4 | Gevels | 312008 | 31 | Buitenwandopeningen
Overige gebouwen | 0093 | Kattendijksedijk 23 KinderBoerderij | Goes | Deur | 14 | ST | Overige deur hout | nee | 4 | Gevels | 313001 | 31 | Buitenwandopeningen
Overige gebouwen | 0093 | Kattendijksedijk 23 KinderBoerderij | Goes | Kozijn | 42.32 | M2 | Kozijn buiten hardhout | nee | 4 | Gevels | 314001 | 31 | Buitenwandopeningen
Overige gebouwen | 0093 | Kattendijksedijk 23 KinderBoerderij | Goes | Meterkastinstallatie | 1 | ST | Meter-verdeelkastinstallatie | ja | 2 | Installaties | 615020 | 61 | Centrale elektrotechnische installatie
Overige gebouwen | 0093 | Kattendijksedijk 23 KinderBoerderij | Goes | Windveer / dekplank hout | 10.8 | M2 | Windveer / dekplank hout | nee | 4 | Daken | 472200 | 47 | Dakafwerkingen
Overige gebouwen | 0093 | Kattendijksedijk 23 KinderBoerderij | Goes | Dakbedekking | 252 | M2 | Dakbedek. riet | nee | 4 | Daken | 470007 | 47 | Dakafwerkingen
Overige gebouwen | 0093 | Kattendijksedijk 23 KinderBoerderij | Goes | Keukeninrichting | 1 | ST | Keukenblok met bovenkasten | nee | 4 | Interieur | 731100 | 73 | Vaste keukenvoorzieningen
Overige gebouwen | 0093 | Kattendijksedijk 23 KinderBoerderij | Goes | Sanitair | 1 | ST | Wastrog, aluminium | nee | 2 | Interieur | 742000 | 74 | Vaste sanitaire voorzieningen
Overige gebouwen | 0093 | Kattendijksedijk 23 KinderBoerderij | Goes | Sanitair | 1 | ST | Sanitair closetpot compleet | nee | 2 | Installaties | 741110 | 74 | Vaste sanitaire voorzieningen
Overige gebouwen | 0093 | Kattendijksedijk 23 KinderBoerderij | Goes | Miva toilet beugels | 2 | ST | Toiletsteun | nee | 2 | Installaties | 741200 | 74 | Vaste sanitaire voorzieningen
Overige gebouwen | 0093 | Kattendijksedijk 23 KinderBoerderij | Goes | Sanitair | 1 | ST | Sanitair wastafel | nee | 2 | Installaties | 741130 | 74 | Vaste sanitaire voorzieningen
Overige gebouwen | 0093 | Kattendijksedijk 23 KinderBoerderij | Goes | Noodverlichting | 4 | ST | Noodverlichting armaturen | ja | 2 | Installaties | 632010 | 63 | Verlichting
Overige gebouwen | 0093 | Kattendijksedijk 23 KinderBoerderij | Goes | Vloerafwerking | 17 | M2 | PVC Stroken | nee | 4 | Interieur | 432200 | 43 | Vloerafwerkingen
Overige gebouwen | 0093 | Kattendijksedijk 23 KinderBoerderij | Goes | Coating | 17 | M2 | Coating | nee | 4 | Interieur | 432220 | 43 | Vloerafwerkingen
Overige gebouwen | 0093 | Kattendijksedijk 23 KinderBoerderij | Goes | Vloer hout | 1 | M2 | Vloerconstructie hout beganegrond | nee | 4 | Interieur | 232001 | 23 | Vloeren
Overige gebouwen | 0093 | Kattendijksedijk 23 KinderBoerderij | Goes | Circulatiepomp | 1 | ST | Circulatie pomp, (Danfos ?) | ja | 2 | Installaties | 561040 | 56 | Warmtedistributie
Overige gebouwen | 0093 | Kattendijksedijk 23 KinderBoerderij | Goes | Expansievat | 1 | ST | Expansie vat,18 liter | ja | 2 | Installaties | 561030 | 56 | Warmtedistributie
Overige gebouwen | 0093 | Kattendijksedijk 23 KinderBoerderij | Goes | CV Ketel | 1 | ST | CV Ketel, Remeha Advanta 2009 | ja | 2 | Installaties | 561040 | 56 | Warmtedistributie
Overige gebouwen | 0093 | Kattendijksedijk 23 KinderBoerderij | Goes | Gaskachel | 1 | ST | Gas kachel, Veha | ja | 2 | Installaties | 511120 | 51 | Warmteopwekking
Overige gebouwen | 0093 | Kattendijksedijk 23 KinderBoerderij | Goes | Schilderwerk | 14 | ST | Buit. sch.w. deur hout dekkend dub.zijd.(4m2) | nee | 4 | Gevels | 461001 | 46 | Beschermlagen
Overige gebouwen | 0093 | Kattendijksedijk 23 KinderBoerderij | Goes | Schilderwerk | 42.32 | M2 | Buit. sch.w. koz. + raam hout dekkend | nee | 4 | Gevels | 461001 | 46 | Beschermlagen
Overige gebouwen | 0093 | Kattendijksedijk 23 KinderBoerderij | Goes | Schilderwerk | 10.8 | M2 | Buit. schild.w. boeiboord hout dekkend | nee | 4 | Gevels | 461001 | 46 | Beschermlagen
Overige gebouwen | 0093 | Kattendijksedijk 23 KinderBoerderij | Goes | Schilderwerk | 16 | ST | Buit. schild.w. muuranker staal | nee | 4 | Gevels | 461005 | 46 | Beschermlagen
Overige gebouwen | 0094 | Kattendijksedijk 23 Vogelvoiliere, knaagdieren & geitenverbl | Goes | Dakgoot | 41.5 | ST | Gootconstructie goot + beugels pvc | ja | 4 | Daken | 521230 | 52 | Afvoeren
Overige gebouwen | 0094 | Kattendijksedijk 23 Vogelvoiliere, knaagdieren & geitenverbl | Goes | Gevelbekleding | 176.2 | M2 | Gevelbekleding hout | nee | 4 | Gevels | 411201 | 41 | Buitenwandafwerkingen
Overige gebouwen | 0094 | Kattendijksedijk 23 Vogelvoiliere, knaagdieren & geitenverbl | Goes | Deur | 6 | ST | Overige deur | nee | 4 | Gevels | 313000 | 31 | Buitenwandopeningen
Overige gebouwen | 0094 | Kattendijksedijk 23 Vogelvoiliere, knaagdieren & geitenverbl | Goes | Kozijn | 4.2 | M2 | Kozijn buiten aluminium | nee | 4 | Gevels | 314006 | 31 | Buitenwandopeningen
Overige gebouwen | 0094 | Kattendijksedijk 23 Vogelvoiliere, knaagdieren & geitenverbl | Goes | Kozijn | 19.5 | M2 | Kozijn buiten hardhout | nee | 4 | Gevels | 314001 | 31 | Buitenwandopeningen
Overige gebouwen | 0094 | Kattendijksedijk 23 Vogelvoiliere, knaagdieren & geitenverbl | Goes | Meterkastinstallatie | 1 | ST | Meterkastinstallatie | ja | 2 | Installaties | 615020 | 61 | Centrale elektrotechnische installatie
Overige gebouwen | 0094 | Kattendijksedijk 23 Vogelvoiliere, knaagdieren & geitenverbl | Goes | Dakpannen | 124.6 | M2 | Dakpan metaal | nee | 4 | Daken | 471205 | 47 | Dakafwerkingen
Overige gebouwen | 0094 | Kattendijksedijk 23 Vogelvoiliere, knaagdieren & geitenverbl | Goes | Golfplaat | 30.5 | M2 | Golfplaat asbestcement | nee | 4 | Daken | 471214 | 47 | Dakafwerkingen
Overige gebouwen | 0094 | Kattendijksedijk 23 Vogelvoiliere, knaagdieren & geitenverbl | Goes | Golfplaat | 77 | M2 | Golfplaat polyester | nee | 4 | Daken | 471209 | 47 | Dakafwerkingen
Overige gebouwen | 0094 | Kattendijksedijk 23 Vogelvoiliere, knaagdieren & geitenverbl | Goes | Gordingen | 20.2 | M1 | Gordingen vurenhout | nee | 4 | Daken | 271001 | 27 | Daken
Overige gebouwen | 0094 | Kattendijksedijk 23 Vogelvoiliere, knaagdieren & geitenverbl | Goes | Spanten hout | 40.5 | M1 | Spanten hout | nee | 4 | Daken | 271001 | 27 | Daken
Overige gebouwen | 0094 | Kattendijksedijk 23 Vogelvoiliere, knaagdieren & geitenverbl | Goes | Hekwerk | 45.88 | M1 | Gaashekwerk | nee | 4 | Terrein | 903200 | 90 | Terrein
Overige gebouwen | 0094 | Kattendijksedijk 23 Vogelvoiliere, knaagdieren & geitenverbl | Goes | Keukeninrichting | 1 | ST | Keukenmengkraan | nee | 2 | Installaties | 741000 | 74 | Vaste sanitaire voorzieningen
Overige gebouwen | 0094 | Kattendijksedijk 23 Vogelvoiliere, knaagdieren & geitenverbl | Goes | Sanitair | 1.5 | M1 | Wastrog, RVS | nee | 2 | Interieur | 742000 | 74 | Vaste sanitaire voorzieningen
Overige gebouwen | 0094 | Kattendijksedijk 23 Vogelvoiliere, knaagdieren & geitenverbl | Goes | Coating | 90 | M2 | Vloercoating | nee | 4 | Interieur | 432220 | 43 | Vloerafwerkingen
Overige gebouwen | 0094 | Kattendijksedijk 23 Vogelvoiliere, knaagdieren & geitenverbl | Goes | Zonnepanelen | 3 | ST | Zonnepanelen | ja | 2 | Installaties | 564100 | 56 | Warmtedistributie
Overige gebouwen | 0094 | Kattendijksedijk 23 Vogelvoiliere, knaagdieren & geitenverbl | Goes | Schilderwerk | 6 | ST | Buit. sch.w. deur hout dekkend dub.zijd.(4m2) | nee | 4 | Gevels | 461001 | 46 | Beschermlagen
Overige gebouwen | 0094 | Kattendijksedijk 23 Vogelvoiliere, knaagdieren & geitenverbl | Goes | Schilderwerk | 176.2 | M2 | Buit. sch.w. gevelbekl. hout dekkend | nee | 4 | Gevels | 461001 | 46 | Beschermlagen
Overige gebouwen | 0094 | Kattendijksedijk 23 Vogelvoiliere, knaagdieren & geitenverbl | Goes | Schilderwerk | 19.5 | M2 | Buit. sch.w. koz. + raam hout dekkend | nee | 4 | Gevels | 461001 | 46 | Beschermlagen
Overige gebouwen | 0092 | Kattendijksedijk 23 Voorste gedeelte MEC | Goes | Brandmeldinstallaties | 1 | PST | Brandmeldinstallatie | ja | 2 | Installaties | 651110 | 65 | Beveiliging
Overige gebouwen | 0092 | Kattendijksedijk 23 Voorste gedeelte MEC | Goes | Wand en voegwerk | 22 | M2 | Wand en voegwerk | nee | 4 | Gevels | 421200 | 42 | Binnenwandafwerkingen
Overige gebouwen | 0092 | Kattendijksedijk 23 Voorste gedeelte MEC | Goes | Voegwerk | 74.5 | M2 | Gevelafwerking voegwerk platvol | nee | 4 | Gevels | 411029 | 41 | Buitenwandafwerkingen
Overige gebouwen | 0092 | Kattendijksedijk 23 Voorste gedeelte MEC | Goes | Metselwerk | 74.5 | M2 | Gevelconstructie metselwerk | nee | 4 | Gevels | 212003 | 21 | Buitenwanden
Overige gebouwen | 0092 | Kattendijksedijk 23 Voorste gedeelte MEC | Goes | Deur | 5 | ST | Overige deur hout | nee | 4 | Gevels | 313001 | 31 | Buitenwandopeningen
Overige gebouwen | 0092 | Kattendijksedijk 23 Voorste gedeelte MEC | Goes | Kozijn | 16 | M2 | Kozijn buiten hardhout | nee | 4 | Gevels | 314001 | 31 | Buitenwandopeningen
Overige gebouwen | 0092 | Kattendijksedijk 23 Voorste gedeelte MEC | Goes | Meterkastinstallatie | 1 | ST | Meter-verdeelkastinstallatie | ja | 2 | Installaties | 615020 | 61 | Centrale elektrotechnische installatie
Overige gebouwen | 0092 | Kattendijksedijk 23 Voorste gedeelte MEC | Goes | Windveer / dekplank hout | 2.5 | M2 | Windveer / dekplank hout | nee | 4 | Daken | 472200 | 47 | Dakafwerkingen
Overige gebouwen | 0092 | Kattendijksedijk 23 Voorste gedeelte MEC | Goes | Dakbedekking | 118 | M2 | Dakbedek. riet | nee | 4 | Daken | 470007 | 47 | Dakafwerkingen
Overige gebouwen | 0092 | Kattendijksedijk 23 Voorste gedeelte MEC | Goes | Dakraam | 4 | ST | Dakraam hout | nee | 4 | Daken | 372001 | 37 | Dakopeningen
Overige gebouwen | 0092 | Kattendijksedijk 23 Voorste gedeelte MEC | Goes | Plafond | 190 | M2 | Plafon afwerking | nee | 4 | Interieur | 452321 | 45 | Plafondafwerkingen
Overige gebouwen | 0092 | Kattendijksedijk 23 Voorste gedeelte MEC | Goes | Betontegels | 1 | M2 | Betontegels | nee | 4 | Terrein | 904102 | 90 | Terrein
Overige gebouwen | 0092 | Kattendijksedijk 23 Voorste gedeelte MEC | Goes | Personenlift | 1 | PST | Personenlift | nee | 2 | Installaties | 661000 | 66 | Transport
Overige gebouwen | 0092 | Kattendijksedijk 23 Voorste gedeelte MEC | Goes | Keukeninrichting | 1 | ST | Keukenblok inclusief 3 bovenkastjes | nee | 4 | Algemeen | 732100 | 73 | Vaste keukenvoorzieningen
Overige gebouwen | 0092 | Kattendijksedijk 23 Voorste gedeelte MEC | Goes | Noodverlichting | 10 | ST | Noodverlichting | ja | 2 | Installaties | 632010 | 63 | Verlichting
Overige gebouwen | 0092 | Kattendijksedijk 23 Voorste gedeelte MEC | Goes | Circulatiepomp | 1 | ST | CV-pomp | ja | 2 | Installaties | 561040 | 56 | Warmtedistributie
Overige gebouwen | 0092 | Kattendijksedijk 23 Voorste gedeelte MEC | Goes | Expansievat | 0.01 | ST | Expansie vat | ja | 2 | Installaties | 561030 | 56 | Warmtedistributie
Overige gebouwen | 0092 | Kattendijksedijk 23 Voorste gedeelte MEC | Goes | CV Ketel | 1 | ST | CV Ketel | ja | 2 | Installaties | 512110 | 51 | Warmteopwekking
Overige gebouwen | 0092 | Kattendijksedijk 23 Voorste gedeelte MEC | Goes | Schilderwerk | 5 | ST | Buit. sch.w. deur hout dekkend dub.zijd.(4m2) | nee | 4 | Gevels | 461001 | 46 | Beschermlagen
Overige gebouwen | 0092 | Kattendijksedijk 23 Voorste gedeelte MEC | Goes | Schilderwerk | 16 | M2 | Buit. sch.w. koz. + raam hout dekkend | nee | 4 | Gevels | 461001 | 46 | Beschermlagen
Overige gebouwen | 0095 | Kattendijksedijk 25 - Beheerderswoning | Goes | HWA | 15 | M1 | Schuur PVC goot - mastgoot + beugels | nee | 4 | Gevels | 521225 | 52 | Afvoeren
Overige gebouwen | 0095 | Kattendijksedijk 25 - Beheerderswoning | Goes | HWA | 6 | M1 | Schuur hemelwaterafvoer pvc | nee | 4 | Gevels | 521210 | 52 | Afvoeren
Overige gebouwen | 0095 | Kattendijksedijk 25 - Beheerderswoning | Goes | HWA | 30 | M1 | Hemelwaterafvoer pvc | nee | 4 | Daken | 521210 | 52 | Afvoeren
Overige gebouwen | 0095 | Kattendijksedijk 25 - Beheerderswoning | Goes | Dakgoot | 30 | ST | Gootconstructie goot + beugels zink | ja | 4 | Daken | 521230 | 52 | Afvoeren
Overige gebouwen | 0095 | Kattendijksedijk 25 - Beheerderswoning | Goes | HWA | 30 | M1 | Hemelwaterafvoer pvc | nee | 4 | Gevels | 521210 | 52 | Afvoeren
Overige gebouwen | 0095 | Kattendijksedijk 25 - Beheerderswoning | Goes | Stuc-/Pleisterwerk | 10 | M2 | Wandafw. stucwerk | nee | 4 | Interieur | 421123 | 42 | Binnenwandafwerkingen
Overige gebouwen | 0095 | Kattendijksedijk 25 - Beheerderswoning | Goes | Voegwerk | 114 | M2 | Schuur gevelafwerking voegwerk platvol | nee | 4 | Gevels | 411029 | 41 | Buitenwandafwerkingen
Overige gebouwen | 0095 | Kattendijksedijk 25 - Beheerderswoning | Goes | Voegwerk | 178 | M2 | Gevelafwerking voegwerk platvol | nee | 4 | Gevels | 411029 | 41 | Buitenwandafwerkingen
Overige gebouwen | 0095 | Kattendijksedijk 25 - Beheerderswoning | Goes | Gevelafwerking stucwerk | 4 | M2 | Gevelafwerking stucwerk | nee | 4 | Gevels | 411023 | 41 | Buitenwandafwerkingen
Overige gebouwen | 0095 | Kattendijksedijk 25 - Beheerderswoning | Goes | Metselwerk | 178 | M2 | Gevelconstructie metselwerk | nee | 4 | Gevels | 212003 | 21 | Buitenwanden
Overige gebouwen | 0095 | Kattendijksedijk 25 - Beheerderswoning | Goes | Schoorsteen | 2 | M2 | Schoorsteen metselwerk | nee | 4 | Gevels | 211003 | 21 | Buitenwanden
Overige gebouwen | 0095 | Kattendijksedijk 25 - Beheerderswoning | Goes | Deur | 7 | ST | Overige deur hout | nee | 4 | Gevels | 313001 | 31 | Buitenwandopeningen
Overige gebouwen | 0095 | Kattendijksedijk 25 - Beheerderswoning | Goes | Kozijn | 45 | M2 | Kozijn buiten hardhout | nee | 4 | Gevels | 314001 | 31 | Buitenwandopeningen
Overige gebouwen | 0095 | Kattendijksedijk 25 - Beheerderswoning | Goes | Meterkastinstallatie | 1 | ST | Meterkastinstallatie | ja | 2 | Installaties | 615020 | 61 | Centrale elektrotechnische installatie
Overige gebouwen | 0095 | Kattendijksedijk 25 - Beheerderswoning | Goes | Dakpannen | 79 | M2 | Dakpan keramisch | nee | 4 | Daken | 471212 | 47 | Dakafwerkingen
Overige gebouwen | 0095 | Kattendijksedijk 25 - Beheerderswoning | Goes | Golfplaat | 52 | M2 | Schuur-Golfplaat etermit abc? | nee | 4 | Daken | 471214 | 47 | Dakafwerkingen
Overige gebouwen | 0095 | Kattendijksedijk 25 - Beheerderswoning | Goes | Sanitair | 1 | ST | Sanitair closetpot compleet | nee | 2 | Installaties | 741110 | 74 | Vaste sanitaire voorzieningen
Overige gebouwen | 0095 | Kattendijksedijk 25 - Beheerderswoning | Goes | Balkon/ galerij aansluiting | 4 | M2 | Balkon / galerij constr. beton | nee | 4 | Gevels | 231302 | 23 | Vloeren
Overige gebouwen | 0095 | Kattendijksedijk 25 - Beheerderswoning | Goes | Vloer beton | 60 | M2 | Betonvloer | nee | 4 | Interieur | 231002 | 23 | Vloeren
Overige gebouwen | 0095 | Kattendijksedijk 25 - Beheerderswoning | Goes | Balkon/ galerij aansluiting | 4 | M2 | Balkon / galerij afw. bitum. vloer | nee | 4 | Gevels | 232300 | 23 | Vloeren
Overige gebouwen | 0095 | Kattendijksedijk 25 - Beheerderswoning | Goes | Expansievat | 1 | ST | CV-expansievat | ja | 2 | Installaties | 561030 | 56 | Warmtedistributie
Overige gebouwen | 0095 | Kattendijksedijk 25 - Beheerderswoning | Goes | Rookgasafvoer/ doorvoer | 1 | ST | Rookgasdakdoorvoer | ja | 2 | Daken | 511400 | 51 | Warmteopwekking
Overige gebouwen | 0095 | Kattendijksedijk 25 - Beheerderswoning | Goes | CV Ketel | 1 | ST | CV-ketel Vaillant ecotec | ja | 2 | Installaties | 512110 | 51 | Warmteopwekking
Overige gebouwen | 0095 | Kattendijksedijk 25 - Beheerderswoning | Goes | Schilderwerk | 7 | ST | Buit. sch.w. deur hout dekkend dub.zijd.(4m2) | nee | 4 | Gevels | 461001 | 46 | Beschermlagen
Overige gebouwen | 0095 | Kattendijksedijk 25 - Beheerderswoning | Goes | Schilderwerk | 45 | M2 | Buit. sch.w. koz. + raam hout dekkend | nee | 4 | Gevels | 461001 | 46 | Beschermlagen
Overige gebouwen | 0095 | Kattendijksedijk 25 - Beheerderswoning | Goes | Schilderwerk | 4 | M2 | Buit. schild.w. stucwerk | nee | 4 | Gevels | 461023 | 46 | Beschermlagen
Overige gebouwen | 0104 | Kleinde Kade 43 - Kaaiklok | Goes | Gevelbekleding | 30 | M2 | Gevelbekleding hout | nee | 4 | Gevels | 411201 | 41 | Buitenwandafwerkingen
Overige gebouwen | 0104 | Kleinde Kade 43 - Kaaiklok | Goes | Onderdorpel | 8 | M1 | Onderdorpel | nee | 4 | Gevels | 312001 | 31 | Buitenwandopeningen
Overige gebouwen | 0104 | Kleinde Kade 43 - Kaaiklok | Goes | Golfplaat | 20 | M2 | Golfplaat kunststof | nee | 4 | Daken | 471209 | 47 | Dakafwerkingen
Overige gebouwen | 0104 | Kleinde Kade 43 - Kaaiklok | Goes | Golfplaat | 20 | M2 | Golfplaat asbestcement | nee | 4 | Daken | 471214 | 47 | Dakafwerkingen
Overige gebouwen | 0104 | Kleinde Kade 43 - Kaaiklok | Goes | Spanten hout | 10 | M1 | Spanten hout | nee | 4 | Daken | 271001 | 27 | Daken
Overige gebouwen | 0104 | Kleinde Kade 43 - Kaaiklok | Goes | Schilderwerk | 30 | M2 | Buit. schild.w. diversen hout dekkend | nee | 4 | Gevels | 461001 | 46 | Beschermlagen
Overige gebouwen | 0103 | Kleine Kade 43 | Goes | Buitenriolering | 36 | M1 | Buitenriolering PVC | nee | 4 | Installaties | 522110 | 52 | Afvoeren
Overige gebouwen | 0103 | Kleine Kade 43 | Goes | Dakgoot | 32 | M1 | Gootbekleding zink | ja | 4 | Daken | 521250 | 52 | Afvoeren
Overige gebouwen | 0103 | Kleine Kade 43 | Goes | Handbrandblusser | 2 | ST | Draagbaar blustoestel blusser | ja | 2 | Installaties | 651301 | 65 | Beveiliging
Overige gebouwen | 0103 | Kleine Kade 43 | Goes | Tegels | 125 | M2 | Wandafw. tegels | nee | 4 | Interieur | 421112 | 42 | Binnenwandafwerkingen
Overige gebouwen | 0103 | Kleine Kade 43 | Goes | Voegwerk | 1 | M2 | Gevelafwerking voegwerk platvol | nee | 4 | Gevels | 411029 | 41 | Buitenwandafwerkingen
Overige gebouwen | 0103 | Kleine Kade 43 | Goes | Boeiboord | 4.5 | M1 | Boeiboord hout | nee | 4 | Daken | 411001 | 41 | Buitenwandafwerkingen
Overige gebouwen | 0103 | Kleine Kade 43 | Goes | Gevelafwerking stucwerk | 9 | M2 | Gevelafwerking stucwerk | nee | 4 | Gevels | 411023 | 41 | Buitenwandafwerkingen
Overige gebouwen | 0103 | Kleine Kade 43 | Goes | Schoorsteen | 1 | M2 | Schoorsteen metselwerk | nee | 4 | Gevels | 211003 | 21 | Buitenwanden
Overige gebouwen | 0103 | Kleine Kade 43 | Goes | Gevelankers | 1 | ST | Gevelankers staal | nee | 4 | Gevels | 212005 | 21 | Buitenwanden
Overige gebouwen | 0103 | Kleine Kade 43 | Goes | Deur | 1 | ST | Overige deur hout | nee | 4 | Gevels | 313001 | 31 | Buitenwandopeningen
Overige gebouwen | 0103 | Kleine Kade 43 | Goes | Kozijn | 1 | M2 | Kozijn buiten hardhout | nee | 4 | Gevels | 314001 | 31 | Buitenwandopeningen
Overige gebouwen | 0103 | Kleine Kade 43 | Goes | Meterkastinstallatie | 2 | ST | Meterkastinstallatie | ja | 2 | Installaties | 615020 | 61 | Centrale elektrotechnische installatie
Overige gebouwen | 0103 | Kleine Kade 43 | Goes | Dakbedekking | 44 | M2 | Dakbedek. bitumen | nee | 4 | Daken | 470010 | 47 | Dakafwerkingen
Overige gebouwen | 0103 | Kleine Kade 43 | Goes | Dakbedekking | 5 | M2 | Dakbedek. bitumen + ballast | nee | 4 | Daken | 470010 | 47 | Dakafwerkingen
Overige gebouwen | 0103 | Kleine Kade 43 | Goes | Dakpannen | 225 | M2 | Dakpan keramisch | nee | 4 | Daken | 471212 | 47 | Dakafwerkingen
Overige gebouwen | 0103 | Kleine Kade 43 | Goes | Loodslabben | 22 | M1 | Loodslabben / loket hellend dak | nee | 4 | Daken | 471228 | 47 | Dakafwerkingen
Overige gebouwen | 0103 | Kleine Kade 43 | Goes | Loodslabben | 11 | M1 | Loodslabben plat dak | nee | 4 | Daken | 471128 | 47 | Dakafwerkingen
Overige gebouwen | 0103 | Kleine Kade 43 | Goes | Dakbedekking | 12 | M2 | Dakbedek. lood | nee | 4 | Daken | 470028 | 47 | Dakafwerkingen
Overige gebouwen | 0103 | Kleine Kade 43 | Goes | Dakgoot | 25 | M1 | Gootconstructie hout | ja | 4 | Daken | 272601 | 27 | Daken
Overige gebouwen | 0103 | Kleine Kade 43 | Goes | Dakraam | 1 | ST | Dakraam staal | nee | 4 | Daken | 372005 | 37 | Dakopeningen
Overige gebouwen | 0103 | Kleine Kade 43 | Goes | Lichtkoepel | 1 | ST | Lichtkoepel dubb.wandig <1 m2 | nee | 4 | Daken | 372009 | 37 | Dakopeningen
Overige gebouwen | 0103 | Kleine Kade 43 | Goes | Sanitair | 48 | M2 | Scheidingswand Volkern sanitair | nee | 4 | Interieur | 381109 | 38 | Inbouwpaketten
Overige gebouwen | 0103 | Kleine Kade 43 | Goes | Boxventilator | 2 | ST | Mech. vent. unit | ja | 2 | Installaties | 575100 | 57 | Luchtbehandeling
Overige gebouwen | 0103 | Kleine Kade 43 | Goes | Gebakken klinkers | 23.7 | M2 | Gebakken klinkers | nee | 4 | Terrein | 904112 | 90 | Terrein
Overige gebouwen | 0103 | Kleine Kade 43 | Goes | Keukeninrichting | 1 | ST | Keukenblok > 2.0 m. | nee | 4 | Interieur | 731100 | 73 | Vaste keukenvoorzieningen
Overige gebouwen | 0103 | Kleine Kade 43 | Goes | Sanitair | 6 | ST | Sanitair wastafel | nee | 2 | Installaties | 741130 | 74 | Vaste sanitaire voorzieningen
Overige gebouwen | 0103 | Kleine Kade 43 | Goes | Sanitair | 5 | ST | Sanitair closetpot compleet | nee | 2 | Installaties | 741110 | 74 | Vaste sanitaire voorzieningen
Overige gebouwen | 0103 | Kleine Kade 43 | Goes | Sanitair | 1 | ST | Sanitair uitstortgootsteen | nee | 2 | Installaties | 741140 | 74 | Vaste sanitaire voorzieningen
Overige gebouwen | 0103 | Kleine Kade 43 | Goes | Sanitair | 1 | ST | Sanitair urinoir | nee | 2 | Installaties | 741120 | 74 | Vaste sanitaire voorzieningen
Overige gebouwen | 0103 | Kleine Kade 43 | Goes | Douche | 7 | ST | Douchegarnituur | nee | 2 | Installaties | 741000 | 74 | Vaste sanitaire voorzieningen
Overige gebouwen | 0103 | Kleine Kade 43 | Goes | Sanitair | 2 | ST | Sanitair fontein | nee | 2 | Installaties | 741100 | 74 | Vaste sanitaire voorzieningen
Overige gebouwen | 0103 | Kleine Kade 43 | Goes | Verlichting | 304 | BVO | Verl. armat. Binnen | nee | 2 | Installaties | 631130 | 63 | Verlichting
Overige gebouwen | 0103 | Kleine Kade 43 | Goes | Mat | 1.8 | M2 | Vloerafw. coralmat | nee | 4 | Interieur | 432019 | 43 | Vloerafwerkingen
Overige gebouwen | 0103 | Kleine Kade 43 | Goes | Vloerafwerking | 61.2 | M2 | Vloerafw. hout | nee | 4 | Interieur | 432001 | 43 | Vloerafwerkingen
Overige gebouwen | 0103 | Kleine Kade 43 | Goes | Tegels | 40 | M2 | Vloertegel | nee | 4 | Interieur | 432212 | 43 | Vloerafwerkingen
Overige gebouwen | 0103 | Kleine Kade 43 | Goes | Vloerafwerking | 16.6 | M2 | Vloerafw. linoleum | nee | 4 | Interieur | 432017 | 43 | Vloerafwerkingen
Overige gebouwen | 0103 | Kleine Kade 43 | Goes | Vloerafwerking | 12 | M2 | Vloerafw. cementdekvloer gecoat | nee | 4 | Interieur | 432020 | 43 | Vloerafwerkingen
Overige gebouwen | 0103 | Kleine Kade 43 | Goes | Radiator | 304 | BVO | Radiator | nee | 2 | Installaties | 561110 | 56 | Warmtedistributie
Overige gebouwen | 0103 | Kleine Kade 43 | Goes | CV-leidingen | 304 | BVO | CV-leidingen | nee | 2 | Installaties | 561010 | 56 | Warmtedistributie
Overige gebouwen | 0103 | Kleine Kade 43 | Goes | Expansievat | 1 | ST | Expansievat 18L / o,5 bar | ja | 2 | Installaties | 561030 | 56 | Warmtedistributie
Overige gebouwen | 0103 | Kleine Kade 43 | Goes | Thermostaat | 1 | ST | Thermostaat Remeha i-Sense | nee | 2 | Installaties | 564000 | 56 | Warmtedistributie
Overige gebouwen | 0103 | Kleine Kade 43 | Goes | Rookgasafvoer/ doorvoer | 2 | ST | Rookgasdakdoorvoer | ja | 2 | Daken | 511400 | 51 | Warmteopwekking
Overige gebouwen | 0103 | Kleine Kade 43 | Goes | CV Ketel | 1 | ST | CV-ketel Remeha Calenta | ja | 2 | Installaties | 512110 | 51 | Warmteopwekking
Overige gebouwen | 0103 | Kleine Kade 43 | Goes | Rookgasafvoer/ doorvoer | 1 | ST | Rookgasdoorvoer gevel | ja | 2 | Gevels | 512400 | 51 | Warmteopwekking
Overige gebouwen | 0103 | Kleine Kade 43 | Goes | Schilderwerk | 35 | M2 | Buit. sch.w. koz. + raam hout dekkend | nee | 4 | Gevels | 461001 | 46 | Beschermlagen
Overige gebouwen | 0103 | Kleine Kade 43 | Goes | Schilderwerk | 7 | M2 | Buit. schild.w. diversen hout dekkend | nee | 4 | Gevels | 461001 | 46 | Beschermlagen
Overige gebouwen | 0103 | Kleine Kade 43 | Goes | Schilderwerk | 1 | BVO | Bi. schild.w. totaal | nee | 4 | Interieur | 462000 | 46 | Beschermlagen
Overige gebouwen | 0103 | Kleine Kade 43 | Goes | Schilderwerk | 35 | BVO | Bi. schild.w. hout kozijn dekend | nee | 4 | Interieur | 462001 | 46 | Beschermlagen
Overige gebouwen | 0103 | Kleine Kade 43 | Goes | Schilderwerk | 3 | ST | Buit. sch.w. deur hout dekkend dub.zijd.(4m2) | nee | 4 | Gevels | 461001 | 46 | Beschermlagen
Overige gebouwen | 0103 | Kleine Kade 43 | Goes | Schilderwerk | 8 | M2 | Buit. sch.w. gevelbekl. hout dekkend | nee | 4 | Gevels | 461001 | 46 | Beschermlagen
Overige gebouwen | 0103 | Kleine Kade 43 | Goes | Schilderwerk | 7 | M2 | Buit. sch.w. gootconstr. hout dekkend | nee | 4 | Gevels | 461001 | 46 | Beschermlagen
Overige gebouwen | 0103 | Kleine Kade 43 | Goes | Schilderwerk | 3 | M2 | Buit. schild.w. boeiboord hout dekkend | nee | 4 | Gevels | 461001 | 46 | Beschermlagen
Overige gebouwen | 0103 | Kleine Kade 43 | Goes | Schilderwerk | 96 | M2 | Buit. schild.w. stucwerk | nee | 4 | Gevels | 461023 | 46 | Beschermlagen
Overige gebouwen | 0103 | Kleine Kade 43 | Goes | Schilderwerk | 20 | ST | Buit. schild.w. muuranker staal | nee | 4 | Gevels | 461005 | 46 | Beschermlagen
Begraafplaatsen | 0107 | Kureweg 11 b | Kattendijke | HWA | 4 | M1 | Hemelwaterafvoer pvc | nee | 4 | Gevels | 521210 | 52 | Afvoeren
Begraafplaatsen | 0107 | Kureweg 11 b | Kattendijke | Stuc-/Pleisterwerk | 35 | M2 | Wandafw. stucwerk | nee | 4 | Interieur | 421123 | 42 | Binnenwandafwerkingen
Begraafplaatsen | 0107 | Kureweg 11 b | Kattendijke | Voegwerk | 35 | M2 | Gevelafwerking voegwerk platvol | nee | 4 | Gevels | 411029 | 41 | Buitenwandafwerkingen
Begraafplaatsen | 0107 | Kureweg 11 b | Kattendijke | Deur | 1 | ST | Overige deur | nee | 4 | Gevels | 313000 | 31 | Buitenwandopeningen
Begraafplaatsen | 0107 | Kureweg 11 b | Kattendijke | Kozijn | 4 | M2 | Kozijn buiten hardhout | nee | 4 | Gevels | 314001 | 31 | Buitenwandopeningen
Begraafplaatsen | 0107 | Kureweg 11 b | Kattendijke | Ventilatierooster | 2 | M2 | Ventilatie roosters | nee | 4 | Gevels | 311205 | 31 | Buitenwandopeningen
Begraafplaatsen | 0107 | Kureweg 11 b | Kattendijke | Dakbedekking | 15 | M2 | Dakbedek. kunststof | nee | 4 | Daken | 470009 | 47 | Dakafwerkingen
Begraafplaatsen | 0107 | Kureweg 11 b | Kattendijke | Overstek | 9 | M2 | Overstek hout | nee | 4 | Daken | 271401 | 27 | Daken
Begraafplaatsen | 0107 | Kureweg 11 b | Kattendijke | Koud waterkraan | 1 | ST | Koud waterkraan | nee | 2 | Interieur | 741130 | 74 | Vaste sanitaire voorzieningen
Begraafplaatsen | 0107 | Kureweg 11 b | Kattendijke | Schilderwerk | 4 | BVO | Bi. schild.w. hout kozijn dekend | nee | 4 | Interieur | 462001 | 46 | Beschermlagen
Begraafplaatsen | 0107 | Kureweg 11 b | Kattendijke | Schilderwerk | 1 | ST | Buit. sch.w. deur hout dekkend dub.zijd.(4m2) | nee | 4 | Gevels | 461001 | 46 | Beschermlagen
Begraafplaatsen | 0107 | Kureweg 11 b | Kattendijke | Schilderwerk | 4 | M2 | Buit. sch.w. koz. + raam hout dekkend | nee | 4 | Gevels | 461001 | 46 | Beschermlagen
Begraafplaatsen | 0107 | Kureweg 11 b | Kattendijke | Schilderwerk | 9 | M2 | Buit. schild.w. diversen hout dekkend | nee | 4 | Gevels | 461001 | 46 | Beschermlagen
Overige gebouwen | 0194 | Van Heenvlietstraat 12 | Kattendijke | Brandmeldinstallaties | 1 | PST | Brandmeldinstallatie | ja | 2 | Installaties | 651110 | 65 | Beveiliging
Overige gebouwen | 0108 | Kuyperlaan 17 | Goes | Thermostaat | 1 | ST | Thermostaat Siemens (Kibeo) | nee | 2 | Installaties | 564000 | 56 | Warmtedistributie
Overige gebouwen | 0108 | Kuyperlaan 17 | Goes | Radiator | 26 | ST | Radiatoren bouwjaar onbekend (Kibeo) | nee | 2 | Installaties | 561110 | 56 | Warmtedistributie
Overige gebouwen | 0108 | Kuyperlaan 17 | Goes | Expansievat | 1 | ST | Expansievat Flexcon (Kibeo) | ja | 2 | Installaties | 561030 | 56 | Warmtedistributie
Overige gebouwen | 0108 | Kuyperlaan 17 | Goes | CV Ketel | 1 | ST | CV-ketel Remeha Quintra Pro 65 kw (Kibeo) | ja | 2 | Installaties | 512110 | 51 | Warmteopwekking
Overige gebouwen | 0108 | Kuyperlaan 17 | Goes | Rookgasafvoer/ doorvoer | 1 | ST | Rookgasafvoer (Kibeo) | ja | 2 | Daken | 511400 | 51 | Warmteopwekking
Begraafplaatsen | 0114 | Langeweg 2a | Wilhelminadorp | Dakgoot | 9.6 | ST | Gootconstructie goot + beugels pvc | nee | 4 | Daken | 521230 | 52 | Afvoeren
Begraafplaatsen | 0114 | Langeweg 2a | Wilhelminadorp | Voegwerk | 37.2 | M2 | Gevelafwerking voegwerk platvol | nee | 4 | Gevels | 411029 | 41 | Buitenwandafwerkingen
Begraafplaatsen | 0114 | Langeweg 2a | Wilhelminadorp | Metselwerk | 37.2 | M2 | Gevelconstructie metselwerk | nee | 4 | Gevels | 212003 | 21 | Buitenwanden
Begraafplaatsen | 0114 | Langeweg 2a | Wilhelminadorp | Deur | 2 | ST | Overige deur | nee | 4 | Gevels | 313000 | 31 | Buitenwandopeningen
Begraafplaatsen | 0114 | Langeweg 2a | Wilhelminadorp | Kozijn | 7.5 | M2 | Kozijn buiten hardhout | nee | 4 | Gevels | 314001 | 31 | Buitenwandopeningen
Begraafplaatsen | 0114 | Langeweg 2a | Wilhelminadorp | Windveer / dekplank hout | 2.88 | M1 | Windveer / dekplank hout | nee | 4 | Daken | 472200 | 47 | Dakafwerkingen
Begraafplaatsen | 0114 | Langeweg 2a | Wilhelminadorp | Dakpannen | 23 | M2 | Dakpan keramisch | nee | 4 | Daken | 471212 | 47 | Dakafwerkingen
Begraafplaatsen | 0114 | Langeweg 2a | Wilhelminadorp | Luik | 1 | ST | Vloerluik hout / Put deksel | nee | 4 | Interieur | 332001 | 33 | Vloeropeningen
Begraafplaatsen | 0114 | Langeweg 2a | Wilhelminadorp | Schilderwerk | 2 | ST | Buit. sch.w. deur hout dekkend dub.zijd.(4m2) | nee | 4 | Gevels | 461001 | 46 | Beschermlagen
Begraafplaatsen | 0114 | Langeweg 2a | Wilhelminadorp | Schilderwerk | 4.5 | M2 | Buit. sch.w. koz. + raam hout dekkend | nee | 4 | Gevels | 461001 | 46 | Beschermlagen
Begraafplaatsen | 0114 | Langeweg 2a | Wilhelminadorp | Schilderwerk | 2.88 | M2 | Buit. schild.w. boeiboord hout dekkend | nee | 4 | Gevels | 461001 | 46 | Beschermlagen
Overige gebouwen | 0118 | Lijnbaan 40 | Goes | HWA | 2 | M1 | Hemelwaterafvoer pvc | nee | 3 | Gevels | 521210 | 52 | Afvoeren
Overige gebouwen | 0118 | Lijnbaan 40 | Goes | HWA | 6 | M1 | Hemelwaterafvoer staal gegalvaniseerd | nee | 3 | Gevels | 521210 | 52 | Afvoeren
Overige gebouwen | 0118 | Lijnbaan 40 | Goes | Dakgoot | 11 | M1 | Gootconstructie goot + beugels zink | ja | 3 | Daken | 521230 | 52 | Afvoeren
Overige gebouwen | 0118 | Lijnbaan 40 | Goes | Boeiboord | 11 | M2 | Boeiboord hout | nee | 3 | Daken | 411001 | 41 | Buitenwandafwerkingen
Overige gebouwen | 0118 | Lijnbaan 40 | Goes | Voegwerk | 33 | M2 | Gevelafwerking voegwerk platvol | nee | 3 | Gevels | 411029 | 41 | Buitenwandafwerkingen
Overige gebouwen | 0118 | Lijnbaan 40 | Goes | Metselwerk | 33 | M2 | Gevelconstructie metselwerk | nee | 3 | Gevels | 212003 | 21 | Buitenwanden
Overige gebouwen | 0118 | Lijnbaan 40 | Goes | Schoorsteen | 2 | M2 | Schoorsteen metselwerk | nee | 3 | Gevels | 211003 | 21 | Buitenwanden
Overige gebouwen | 0118 | Lijnbaan 40 | Goes | Deur | 3 | ST | Overige deur hout | nee | 3 | Gevels | 313001 | 31 | Buitenwandopeningen
Overige gebouwen | 0118 | Lijnbaan 40 | Goes | Kozijn | 29 | M2 | Kozijn buiten hardhout | nee | 3 | Gevels | 314001 | 31 | Buitenwandopeningen
Overige gebouwen | 0118 | Lijnbaan 40 | Goes | Meterkastinstallatie | 1 | ST | Meterkastinstallatie | ja | 1 | Installaties | 615020 | 61 | Centrale elektrotechnische installatie
Overige gebouwen | 0118 | Lijnbaan 40 | Goes | Dakpannen | 82 | M2 | Dakpan keramisch | nee | 3 | Daken | 471212 | 47 | Dakafwerkingen
Overige gebouwen | 0118 | Lijnbaan 40 | Goes | Dakbedekking | 18 | M2 | Dakbedek. bitumen | nee | 3 | Daken | 470010 | 47 | Dakafwerkingen
Overige gebouwen | 0118 | Lijnbaan 40 | Goes | Golfplaat | 5 | M2 | Golfplaat polyester | nee | 3 | Daken | 471209 | 47 | Dakafwerkingen
Overige gebouwen | 0118 | Lijnbaan 40 | Goes | Loodslabben | 4 | M1 | Loodslabben / loket hellend dak | nee | 3 | Daken | 471228 | 47 | Dakafwerkingen
Overige gebouwen | 0118 | Lijnbaan 40 | Goes | Dakraam | 1 | ST | Dakraam hout | nee | 3 | Daken | 372001 | 37 | Dakopeningen
Overige gebouwen | 0118 | Lijnbaan 40 | Goes | Sanitair | 1 | ST | Sanitair douchebak | nee | 1 | Installaties | 741050 | 74 | Vaste sanitaire voorzieningen
Overige gebouwen | 0118 | Lijnbaan 40 | Goes | Sanitair | 1 | ST | Sanitair urinoir | nee | 1 | Installaties | 741120 | 74 | Vaste sanitaire voorzieningen
Overige gebouwen | 0118 | Lijnbaan 40 | Goes | Sanitair | 1 | ST | Sanitair wastafel | nee | 1 | Installaties | 741130 | 74 | Vaste sanitaire voorzieningen
Overige gebouwen | 0118 | Lijnbaan 40 | Goes | Radiator | 61 | BVO | Radiator | nee | 1 | Installaties | 561110 | 56 | Warmtedistributie
Overige gebouwen | 0118 | Lijnbaan 40 | Goes | Expansievat | 1 | ST | CV-expansievat | ja | 1 | Installaties | 561030 | 56 | Warmtedistributie
Overige gebouwen | 0118 | Lijnbaan 40 | Goes | Thermostaat | 1 | ST | Thermostaat/ warmteregeling | nee | 1 | Installaties | 564000 | 56 | Warmtedistributie
Overige gebouwen | 0118 | Lijnbaan 40 | Goes | CV Ketel | 1 | ST | CV-ketel Nefit | ja | 1 | Installaties | 512110 | 51 | Warmteopwekking
Overige gebouwen | 0118 | Lijnbaan 40 | Goes | Rookgasafvoer/ doorvoer | 1 | ST | Rookgasdakdoorvoer | ja | 1 | Daken | 511400 | 51 | Warmteopwekking
Overige gebouwen | 0118 | Lijnbaan 40 | Goes | Keukengeiser | 1 | ST | Keukengeiser Vaillant | ja | 1 | Installaties | 532300 | 53 | Water
Overige gebouwen | 0118 | Lijnbaan 40 | Goes | Schilderwerk | 3 | ST | Buit. sch.w. deur hout dekkend dub.zijd.(4m2) | nee | 3 | Gevels | 461001 | 46 | Beschermlagen
Overige gebouwen | 0118 | Lijnbaan 40 | Goes | Schilderwerk | 11 | M2 | Buit. sch.w. gevelbekl. hout dekkend | nee | 3 | Gevels | 461001 | 46 | Beschermlagen
Overige gebouwen | 0118 | Lijnbaan 40 | Goes | Schilderwerk | 29 | M2 | Buit. sch.w. koz. + raam hout dekkend | nee | 3 | Gevels | 461001 | 46 | Beschermlagen
Overige gebouwen | 0118 | Lijnbaan 40 | Goes | Schilderwerk | 12 | M2 | Buit. schild.w. metselwerk | nee | 3 | Gevels | 461003 | 46 | Beschermlagen
Overige gebouwen | 0122 | M.A. de Ruijterlaan 15 | Goes | Dakgoot | 15 | M1 | Gootbekleding zink | ja | 3 | Daken | 521250 | 52 | Afvoeren
Overige gebouwen | 0122 | M.A. de Ruijterlaan 15 | Goes | HWA | 8 | M1 | Hemelwaterafvoer pvc | nee | 3 | Gevels | 521210 | 52 | Afvoeren
Overige gebouwen | 0122 | M.A. de Ruijterlaan 15 | Goes | Tegels | 10 | M2 | Wandafw. tegels | nee | 3 | Interieur | 421112 | 42 | Binnenwandafwerkingen
Overige gebouwen | 0122 | M.A. de Ruijterlaan 15 | Goes | Voegwerk | 115 | M2 | Gevelafwerking voegwerk platvol | nee | 3 | Gevels | 411029 | 41 | Buitenwandafwerkingen
Overige gebouwen | 0122 | M.A. de Ruijterlaan 15 | Goes | Schoorsteen | 2 | M2 | Schoorsteen metselwerk | nee | 3 | Gevels | 211003 | 21 | Buitenwanden
Overige gebouwen | 0122 | M.A. de Ruijterlaan 15 | Goes | Deur | 5 | ST | Overige deur hout | nee | 3 | Gevels | 313001 | 31 | Buitenwandopeningen
Overige gebouwen | 0122 | M.A. de Ruijterlaan 15 | Goes | Kozijn | 24 | M2 | Kozijn buiten hardhout | nee | 3 | Gevels | 314001 | 31 | Buitenwandopeningen
Overige gebouwen | 0122 | M.A. de Ruijterlaan 15 | Goes | Meterkastinstallatie | 1 | ST | Meterkastinstallatie | ja | 1 | Installaties | 615020 | 61 | Centrale elektrotechnische installatie
Overige gebouwen | 0122 | M.A. de Ruijterlaan 15 | Goes | Dakpannen | 90 | M2 | Dakpan keramisch | nee | 3 | Daken | 471212 | 47 | Dakafwerkingen
Overige gebouwen | 0122 | M.A. de Ruijterlaan 15 | Goes | Windveer / dekplank hout | 4 | M1 | Windveer / dekplank hout | nee | 3 | Daken | 472200 | 47 | Dakafwerkingen
Overige gebouwen | 0122 | M.A. de Ruijterlaan 15 | Goes | Vorsten keramisch | 12 | M1 | Vorsten keramisch | nee | 3 | Daken | 471212 | 47 | Dakafwerkingen
Overige gebouwen | 0122 | M.A. de Ruijterlaan 15 | Goes | Loodslabben | 4 | M1 | Loodslabben / loket hellend dak | nee | 3 | Daken | 471228 | 47 | Dakafwerkingen
Overige gebouwen | 0122 | M.A. de Ruijterlaan 15 | Goes | Golfplaat | 15 | M2 | Golfplaat asbestcement | nee | 3 | Daken | 471214 | 47 | Dakafwerkingen
Overige gebouwen | 0122 | M.A. de Ruijterlaan 15 | Goes | Dakbedekking | 8 | M2 | Dakbedek. bitumen | nee | 3 | Daken | 470010 | 47 | Dakafwerkingen
Overige gebouwen | 0122 | M.A. de Ruijterlaan 15 | Goes | Dakgoot | 15 | M1 | Gootconstructie hout | ja | 3 | Daken | 272601 | 27 | Daken
Overige gebouwen | 0122 | M.A. de Ruijterlaan 15 | Goes | Schakelmateriaal | 120 | BVO | Electra schakelmateriaal | ja | 1 | Installaties | 601000 | 60 | Elektrische installatie
Overige gebouwen | 0122 | M.A. de Ruijterlaan 15 | Goes | Keukeninrichting | 1 | ST | Keukenblok > 2.0 m. | nee | 3 | Interieur | 731100 | 73 | Vaste keukenvoorzieningen
Overige gebouwen | 0122 | M.A. de Ruijterlaan 15 | Goes | Douche | 1 | ST | Douchegarnituur | nee | 1 | Installaties | 741000 | 74 | Vaste sanitaire voorzieningen
Overige gebouwen | 0122 | M.A. de Ruijterlaan 15 | Goes | Sanitair | 1 | ST | Sanitair closetpot compleet | nee | 1 | Installaties | 741110 | 74 | Vaste sanitaire voorzieningen
Overige gebouwen | 0122 | M.A. de Ruijterlaan 15 | Goes | Sanitair | 1 | ST | Sanitair wastafel | nee | 1 | Installaties | 741130 | 74 | Vaste sanitaire voorzieningen
Overige gebouwen | 0122 | M.A. de Ruijterlaan 15 | Goes | Tegels | 2 | M2 | Vloertegel | nee | 3 | Interieur | 432212 | 43 | Vloerafwerkingen
Overige gebouwen | 0122 | M.A. de Ruijterlaan 15 | Goes | Expansievat | 1 | ST | Expansie vat | ja | 1 | Installaties | 561030 | 56 | Warmtedistributie
Overige gebouwen | 0122 | M.A. de Ruijterlaan 15 | Goes | Rookgasafvoer/ doorvoer | 1 | ST | Rookgasdakdoorvoer | ja | 1 | Daken | 511400 | 51 | Warmteopwekking
Overige gebouwen | 0122 | M.A. de Ruijterlaan 15 | Goes | Gaskachel | 2 | ST | Gaskachels | ja | 1 | Installaties | 511120 | 51 | Warmteopwekking
Overige gebouwen | 0122 | M.A. de Ruijterlaan 15 | Goes | Keukengeiser | 1 | ST | Keukengeiser | ja | 1 | Installaties | 532300 | 53 | Water
Overige gebouwen | 0122 | M.A. de Ruijterlaan 15 | Goes | Schilderwerk | 8 | M2 | Buit. sch.w. koz. + raam hout dekkend | nee | 3 | Gevels | 461001 | 46 | Beschermlagen
Overige gebouwen | 0122 | M.A. de Ruijterlaan 15 | Goes | Schilderwerk | 3 | ST | Buit. schild.w. muuranker staal | nee | 3 | Gevels | 461005 | 46 | Beschermlagen
Overige gebouwen | 0122 | M.A. de Ruijterlaan 15 | Goes | Schilderwerk | 5 | ST | Buit. sch.w. deur hout dekkend dub.zijd.(4m2) | nee | 3 | Gevels | 461001 | 46 | Beschermlagen
Overige gebouwen | 0122 | M.A. de Ruijterlaan 15 | Goes | Schilderwerk | 10 | M2 | Buit. sch.w. gootconstr. hout transp. | nee | 3 | Gevels | 461001 | 46 | Beschermlagen
Overige gebouwen | 0122 | M.A. de Ruijterlaan 15 | Goes | Schilderwerk | 16 | M2 | Buit. sch.w. koz. + raam hout transp. | nee | 3 | Gevels | 461001 | 46 | Beschermlagen
Overige gebouwen | 0122 | M.A. de Ruijterlaan 15 | Goes | Schilderwerk | 2 | ST | Buit. schild.w. deur hout transp. dub.zijd.(4m2) | nee | 3 | Gevels | 461001 | 46 | Beschermlagen
Overige gebouwen | 0122 | M.A. de Ruijterlaan 15 | Goes | Schilderwerk | 7 | M2 | Buit. schild.w. metselwerk | nee | 3 | Gevels | 461003 | 46 | Beschermlagen
Dienstgebouwen | 0125 | M.A. de Ruijterlaan 2 | Goes | Buitenriolering | 250 | M1 | Buitenriolering PVC | nee | 3 | Installaties | 522110 | 52 | Afvoeren
Dienstgebouwen | 0125 | M.A. de Ruijterlaan 2 | Goes | Vuilwaterpomp | 2 | ST | Vuilwaterpomp | ja | 1 | Installaties | 522001 | 52 | Afvoeren
Dienstgebouwen | 0125 | M.A. de Ruijterlaan 2 | Goes | Inbraak-alarminstallatie | 14265 | BVO | Inbraak-alarminstallatie Galaxy 512 | ja | 1 | Installaties | 652110 | 65 | Beveiliging
Dienstgebouwen | 0125 | M.A. de Ruijterlaan 2 | Goes | Brandslang haspel | 39 | ST | Brandslang haspel | ja | 1 | Installaties | 651382 | 65 | Beveiliging
Dienstgebouwen | 0125 | M.A. de Ruijterlaan 2 | Goes | Handbrandblusser | 42 | ST | Draagbaar blustoestel blusser | ja | 1 | Installaties | 651301 | 65 | Beveiliging
Dienstgebouwen | 0125 | M.A. de Ruijterlaan 2 | Goes | Sprinklerinstallatie | 5 | POST | Sprinklerinstallatie | nee |  | Vervallen | 651300 | 65 | Beveiliging
Dienstgebouwen | 0125 | M.A. de Ruijterlaan 2 | Goes | Brandmeldinstallaties | 9845 | BVO | Brandmeldinstallatie Esser 8000 | ja | 1 | Installaties | 651110 | 65 | Beveiliging
Dienstgebouwen | 0125 | M.A. de Ruijterlaan 2 | Goes | Stuc-/Pleisterwerk | 1 | M2 | Wandafw. stucwerk | nee | 3 | Interieur | 421123 | 42 | Binnenwandafwerkingen
Dienstgebouwen | 0125 | M.A. de Ruijterlaan 2 | Goes | Tegels | 525 | M2 | Wandafw. tegels | nee | 3 | Interieur | 421112 | 42 | Binnenwandafwerkingen
Dienstgebouwen | 0125 | M.A. de Ruijterlaan 2 | Goes | Deurdranger | 136 | ST | Deurdranger | nee | 3 | Interieur | 323000 | 32 | Binnenwandopening
Dienstgebouwen | 0125 | M.A. de Ruijterlaan 2 | Goes | Gevelbekleding | 16 | M2 | Gevelbekleding Volkern | nee | 3 | Gevels | 411209 | 41 | Buitenwandafwerkingen
Dienstgebouwen | 0125 | M.A. de Ruijterlaan 2 | Goes | Voegwerk | 1421 | M2 | Gevelafwerking voegwerk platvol | nee | 3 | Gevels | 411029 | 41 | Buitenwandafwerkingen
Dienstgebouwen | 0125 | M.A. de Ruijterlaan 2 | Goes | Gevelbekleding | 255 | M2 | Gevelbekleding aluminium | nee | 3 | Gevels | 411206 | 41 | Buitenwandafwerkingen
Dienstgebouwen | 0125 | M.A. de Ruijterlaan 2 | Goes | Gevelbekleding | 1082 | M2 | Gevelbekleding natuursteen | nee | 3 | Gevels | 411211 | 41 | Buitenwandafwerkingen
Dienstgebouwen | 0125 | M.A. de Ruijterlaan 2 | Goes | Metselwerk | 1421 | M2 | Gevelconstructie metselwerk | nee | 3 | Gevels | 212003 | 21 | Buitenwanden
Dienstgebouwen | 0125 | M.A. de Ruijterlaan 2 | Goes | Lamellen lichtkappen | 2 | ST | Lamellen lichtkappen | ja | 3 | Gevels | 318000 | 31 | Buitenwandopeningen
Dienstgebouwen | 0125 | M.A. de Ruijterlaan 2 | Goes | Kozijn | 313.5 | M2 | Kozijn buiten aluminium | nee | 3 | Gevels | 314006 | 31 | Buitenwandopeningen
Dienstgebouwen | 0125 | M.A. de Ruijterlaan 2 | Goes | Kozijn | 1882.5 | M2 | Kozijn buiten hardhout | nee | 3 | Gevels | 314001 | 31 | Buitenwandopeningen
Dienstgebouwen | 0125 | M.A. de Ruijterlaan 2 | Goes | Transportdeuren (overhead, rolluik etc) | 2 | ST | Overheaddeur metaal | nee | 3 | Gevels | 313305 | 31 | Buitenwandopeningen
Dienstgebouwen | 0125 | M.A. de Ruijterlaan 2 | Goes | Automatische schuifdeur | 4 | ST | Automatische schuifdeur | ja | 1 | Gevels | 313000 | 31 | Buitenwandopeningen
Dienstgebouwen | 0125 | M.A. de Ruijterlaan 2 | Goes | Zonwering | 170 | M2 | Zonwering buiten screen | ja | 1 | Gevels | 318200 | 31 | Buitenwandopeningen
Dienstgebouwen | 0125 | M.A. de Ruijterlaan 2 | Goes | Deur | 3 | ST | Overige deur hout | nee | 3 | Gevels | 313001 | 31 | Buitenwandopeningen
Dienstgebouwen | 0125 | M.A. de Ruijterlaan 2 | Goes | Meterkastinstallatie | 15 | ST | Meter/ verdeelkasten | ja | 1 |  | 615020 | 61 | Centrale elektrotechnische installatie
Dienstgebouwen | 0125 | M.A. de Ruijterlaan 2 | Goes | Noodstroomaggregaat | 1 | ST | Noodstroomaggregaat 60 kVA | ja | 1 | Installaties | 611110 | 61 | Centrale elektrotechnische installatie
Dienstgebouwen | 0125 | M.A. de Ruijterlaan 2 | Goes | Bliksembeveiliging | 1 | ST | Bliksembeveiliging | ja | 1 | Algemeen | 612500 | 61 | Centrale elektrotechnische installatie
Dienstgebouwen | 0125 | M.A. de Ruijterlaan 2 | Goes | Toeganscontrole/ intercom | 1 | ST | Deurmeldinstallatie protec GE100 Commend | ja | 1 | Installaties | 642210 | 64 | Communicatie
Dienstgebouwen | 0125 | M.A. de Ruijterlaan 2 | Goes | CCTV | 1 | ST | Beeld beveiliging systeem Hikvision | nee | 1 | Installaties | 644000 | 64 | Communicatie
Dienstgebouwen | 0125 | M.A. de Ruijterlaan 2 | Goes | Deurbelinstallatie | 1 | WON | Deurbelinstallatie | nee | 1 | Installaties | 641120 | 64 | Communicatie
Dienstgebouwen | 0125 | M.A. de Ruijterlaan 2 | Goes | Dakrandafwerking | 270.5 | M1 | Dakrandafw. aluminium trim | nee | 3 | Daken | 470006 | 47 | Dakafwerkingen
Dienstgebouwen | 0125 | M.A. de Ruijterlaan 2 | Goes | Ventilatie dakdoorvoer | 14 | ST | Vent. Dakdoorvoer | nee | 3 | Daken | 471000 | 47 | Dakafwerkingen
Dienstgebouwen | 0125 | M.A. de Ruijterlaan 2 | Goes | Dakbedekking | 527 | M2 | Dakbedek. kunststof | nee | 3 | Daken | 470009 | 47 | Dakafwerkingen
Dienstgebouwen | 0125 | M.A. de Ruijterlaan 2 | Goes | Dakbedekking | 1633 | M2 | Dakbedek. kunststof + ballast | nee | 3 | Daken | 470009 | 47 | Dakafwerkingen
Dienstgebouwen | 0125 | M.A. de Ruijterlaan 2 | Goes | Lichtstraat kunststof dubbelw. | 61.6 | M2 | Lichtstraat kunststof dubbelw. | nee | 3 | Daken | 372009 | 37 | Dakopeningen
Dienstgebouwen | 0125 | M.A. de Ruijterlaan 2 | Goes | Lichtkoepel | 1 | ST | Lichtkoepel dubb.wandig >1 m2 | nee | 3 | Daken | 372009 | 37 | Dakopeningen
Dienstgebouwen | 0125 | M.A. de Ruijterlaan 2 | Goes | Schakelmateriaal | 14265 | BVO | Electra schakelmateriaal | ja | 1 | Installaties | 601000 | 60 | Elektrische installatie
Dienstgebouwen | 0125 | M.A. de Ruijterlaan 2 | Goes | Electra bedrading | 14265 | BVO | Electra bedrading | nee | 1 | Installaties | 601000 | 60 | Elektrische installatie
Dienstgebouwen | 0125 | M.A. de Ruijterlaan 2 | Goes | Airco | 1 | ST | Split-unit | ja | 1 | Installaties | 551000 | 55 | Koudeopwekking
Dienstgebouwen | 0125 | M.A. de Ruijterlaan 2 | Goes | Airco | 1 | ST | Split-unit Parkeerkelder Daikin bj. 2011 | ja | 1 | Installaties | 551000 | 55 | Koudeopwekking
Dienstgebouwen | 0125 | M.A. de Ruijterlaan 2 | Goes | Koelmachine | 2 | ST | Koelmachine centraal 400 kW | nee | 1 | Installaties | 551000 | 55 | Koudeopwekking
Dienstgebouwen | 0125 | M.A. de Ruijterlaan 2 | Goes | Koelmachine | 2 | ST | Koelmachine centraal 100 kW | nee | 1 | Installaties | 551000 | 55 | Koudeopwekking
Dienstgebouwen | 0125 | M.A. de Ruijterlaan 2 | Goes | Luchtbehandelingskast | 1 | ST | Luchtb. kast 15 m3/s warm/koel | ja | 1 | Installaties | 577103 | 57 | Luchtbehandeling
Dienstgebouwen | 0125 | M.A. de Ruijterlaan 2 | Goes | Boxventilator | 2 | ST | Mech. vent. unit | ja | 1 | Installaties | 575100 | 57 | Luchtbehandeling
Dienstgebouwen | 0125 | M.A. de Ruijterlaan 2 | Goes | Parkeergarageventilator | 1 | POST | Luchtkanalen dak aluminium | ja | 1 | Daken | 574120 | 57 | Luchtbehandeling
Dienstgebouwen | 0125 | M.A. de Ruijterlaan 2 | Goes | Luchtbehandelingskast | 1 | ST | Luchtb. kast 1 m3/s warm/koel | ja | 1 | Installaties | 577103 | 57 | Luchtbehandeling
Dienstgebouwen | 0125 | M.A. de Ruijterlaan 2 | Goes | Plafond | 3052 | M2 | Plafondafw. hwc-plaat | nee | 3 | Interieur | 451014 | 45 | Plafondafwerkingen
Dienstgebouwen | 0125 | M.A. de Ruijterlaan 2 | Goes | Plafond | 181 | M2 | Plafondafw. Hout | nee | 3 | Interieur | 451001 | 45 | Plafondafwerkingen
Dienstgebouwen | 0125 | M.A. de Ruijterlaan 2 | Goes | Plafond | 1704 | M2 | Systeemplafond mineraal | nee | 3 | Interieur | 451100 | 45 | Plafondafwerkingen
Dienstgebouwen | 0125 | M.A. de Ruijterlaan 2 | Goes | Buitenplafond | 311 | M2 | Buitenplafond hout | nee | 3 | Gevels | 451001 | 45 | Plafondafwerkingen
Dienstgebouwen | 0125 | M.A. de Ruijterlaan 2 | Goes | Plafond | 128 | M2 | Plafondafw. spuitwerk | nee | 3 | Interieur | 451123 | 45 | Plafondafwerkingen
Dienstgebouwen | 0125 | M.A. de Ruijterlaan 2 | Goes | Regelinstallatie | 2 | ST | Regelkast | ja | 1 | Installaties | 581401 | 58 | Regeling klimaat
Dienstgebouwen | 0125 | M.A. de Ruijterlaan 2 | Goes | Poort elektrisch | 1 | ST | Toegangspoort metaal | ja | 3 | Terrein | 903405 | 90 | Terrein
Dienstgebouwen | 0125 | M.A. de Ruijterlaan 2 | Goes | Wegdekverwarming | 165 | M2 | Wegdekverwarming | ja | 3 | Installaties | 905631 | 90 | Terrein
Dienstgebouwen | 0125 | M.A. de Ruijterlaan 2 | Goes | Hekwerk | 57 | M2 | Hekwerk metaal | nee | 3 | Terrein | 903205 | 90 | Terrein
Dienstgebouwen | 0125 | M.A. de Ruijterlaan 2 | Goes | Asfaltbestrating | 165 | M2 | Asfaltbestrating | nee | 3 | Terrein | 904113 | 90 | Terrein
Dienstgebouwen | 0125 | M.A. de Ruijterlaan 2 | Goes | Personenlift | 3 | PST | Personenlift | nee | 1 | Installaties | 661000 | 66 | Transport
Dienstgebouwen | 0125 | M.A. de Ruijterlaan 2 | Goes | Glazenwasinstallatie | 1 | PST | Glazenwasinstallatie | nee | 1 | Installaties | 661000 | 66 | Transport
Dienstgebouwen | 0125 | M.A. de Ruijterlaan 2 | Goes | Keukeninrichting | 7 | ST | Keukenblok > 2.0 m. | nee | 3 | Interieur | 731100 | 73 | Vaste keukenvoorzieningen
Dienstgebouwen | 0125 | M.A. de Ruijterlaan 2 | Goes | Sanitair | 37 | ST | Sanitair closetpot compleet | nee | 1 | Installaties | 741110 | 74 | Vaste sanitaire voorzieningen
Dienstgebouwen | 0125 | M.A. de Ruijterlaan 2 | Goes | Sanitair | 6 | ST | Sanitair uitstortgootsteen | nee | 1 | Installaties | 741140 | 74 | Vaste sanitaire voorzieningen
Dienstgebouwen | 0125 | M.A. de Ruijterlaan 2 | Goes | Sanitair | 33 | ST | Sanitair wastafel | nee | 1 | Installaties | 741130 | 74 | Vaste sanitaire voorzieningen
Dienstgebouwen | 0125 | M.A. de Ruijterlaan 2 | Goes | Douche | 2 | ST | Douchegarnituur | nee | 1 | Installaties | 741000 | 74 | Vaste sanitaire voorzieningen
Dienstgebouwen | 0125 | M.A. de Ruijterlaan 2 | Goes | Verlichting | 50 | ST | Verl. Armaturen buiten | nee | 1 | Installaties | 631130 | 63 | Verlichting
Dienstgebouwen | 0125 | M.A. de Ruijterlaan 2 | Goes | Noodverlichting | 247 | ST | Noodverlichting decentraal | ja | 1 | Installaties | 632010 | 63 | Verlichting
Dienstgebouwen | 0125 | M.A. de Ruijterlaan 2 | Goes | Verlichting | 14265 | BVO | Verl. armat. Binnen | nee | 1 | Installaties | 631130 | 63 | Verlichting
Dienstgebouwen | 0125 | M.A. de Ruijterlaan 2 | Goes | Vloerafwerking | 955.4 | M2 | Vloerafw. parket | nee | 3 | Interieur | 432001 | 43 | Vloerafwerkingen
Dienstgebouwen | 0125 | M.A. de Ruijterlaan 2 | Goes | Tegels | 945 | M2 | Vloertegel | nee | 3 | Interieur | 432212 | 43 | Vloerafwerkingen
Dienstgebouwen | 0125 | M.A. de Ruijterlaan 2 | Goes | Mat | 21.7 | M2 | Vloerafw. coralmat | nee | 3 | Interieur | 432019 | 43 | Vloerafwerkingen
Dienstgebouwen | 0125 | M.A. de Ruijterlaan 2 | Goes | Vloerafwerking | 6342 | M2 | Vloerafw. tapijt | nee | 3 | Interieur | 432019 | 43 | Vloerafwerkingen
Dienstgebouwen | 0125 | M.A. de Ruijterlaan 2 | Goes | Vloerafwerking | 178.6 | M2 | Vloerafw. kunsthars | nee | 3 | Interieur | 432009 | 43 | Vloerafwerkingen
Dienstgebouwen | 0125 | M.A. de Ruijterlaan 2 | Goes | Vloerafwerking | 41.5 | M2 | Vloerafw. linoleum | nee | 3 | Interieur | 432017 | 43 | Vloerafwerkingen
Dienstgebouwen | 0125 | M.A. de Ruijterlaan 2 | Goes | Dilatatie | 242 | M1 | Dilatatieprofiel vloer | nee | 3 | Interieur | 231061 | 23 | Vloeren
Dienstgebouwen | 0125 | M.A. de Ruijterlaan 2 | Goes | Radiator | 14265 | BVO | Radiator | nee | 1 | Installaties | 561110 | 56 | Warmtedistributie
Dienstgebouwen | 0125 | M.A. de Ruijterlaan 2 | Goes | Expansievat | 3 | ST | CV-expansievat | ja | 1 | Installaties | 561030 | 56 | Warmtedistributie
Dienstgebouwen | 0125 | M.A. de Ruijterlaan 2 | Goes | Circulatiepomp | 17 | ST | CV-pomp | ja | 1 | Installaties | 561040 | 56 | Warmtedistributie
Dienstgebouwen | 0125 | M.A. de Ruijterlaan 2 | Goes | Rookgasafvoer/ doorvoer | 1 | ST | Rookgasdakdoorvoer | ja | 1 | Daken | 511400 | 51 | Warmteopwekking
Dienstgebouwen | 0125 | M.A. de Ruijterlaan 2 | Goes | CV Ketel | 1 | ST | CV-ketel collectief 375kW | ja | 1 | Installaties | 512110 | 51 | Warmteopwekking
Dienstgebouwen | 0125 | M.A. de Ruijterlaan 2 | Goes | Boiler close-in | 10 | ST | Boiler close-in 10 liter | ja | 1 | Installaties | 532001 | 53 | Water
Dienstgebouwen | 0125 | M.A. de Ruijterlaan 2 | Goes | Boiler electr. | 2 | ST | Boiler electrisch 80 liter | ja | 1 | Installaties | 532001 | 53 | Water
Dienstgebouwen | 0125 | M.A. de Ruijterlaan 2 | Goes | Hydrofoor | 2 | ST | Hydrofoor | ja | 1 | Installaties | 531400 | 53 | Water
Dienstgebouwen | 0125 | M.A. de Ruijterlaan 2 | Goes | Schilderwerk | 1000 | BVO | Bi. schild.w. totaal | nee | 3 | Interieur | 462000 | 46 | Beschermlagen
Dienstgebouwen | 0125 | M.A. de Ruijterlaan 2 | Goes | Schilderwerk | 1882.5 | BVO | Bi. schild.w. hout kozijn dekend | nee | 3 | Interieur | 462001 | 46 | Beschermlagen
Dienstgebouwen | 0125 | M.A. de Ruijterlaan 2 | Goes | Schilderwerk | 3 | ST | Buit. sch.w. deur hout dekkend dub.zijd.(4m2) | nee | 3 | Gevels | 461001 | 46 | Beschermlagen
Dienstgebouwen | 0125 | M.A. de Ruijterlaan 2 | Goes | Schilderwerk | 60 | M2 | Buit. schild.w. betonconstr. plafond | nee | 3 | Gevels | 461050 | 46 | Beschermlagen
Dienstgebouwen | 0125 | M.A. de Ruijterlaan 2 | Goes | Schilderwerk | 1156 | M2 | Buit. schild.w. betonvloer coating | nee | 3 | Gevels | 461050 | 46 | Beschermlagen
Dienstgebouwen | 0125 | M.A. de Ruijterlaan 2 | Goes | Schilderwerk | 311 | M2 | Buit. sch..w. plafond hout dekkend | nee | 3 | Gevels | 461001 | 46 | Beschermlagen
Dienstgebouwen | 0125 | M.A. de Ruijterlaan 2 | Goes | Schilderwerk | 1882.5 | M2 | Buit. sch.w. koz. + raam hout dekkend | nee | 3 | Gevels | 461001 | 46 | Beschermlagen
Overige gebouwen | 0127 | M.H. Trompstraat 31 | Goes | Dakgoot | 11 | M1 | Gootconstructie goot + beugels zink | ja | 3 | Daken | 521230 | 52 | Afvoeren
Overige gebouwen | 0127 | M.H. Trompstraat 31 | Goes | HWA | 2 | M1 | Hemelwaterafvoer pvc | nee | 3 | Gevels | 521210 | 52 | Afvoeren
Overige gebouwen | 0127 | M.H. Trompstraat 31 | Goes | HWA | 5 | M1 | Hemelwaterafvoer staal gegalvaniseerd | nee | 3 | Gevels | 521210 | 52 | Afvoeren
Overige gebouwen | 0127 | M.H. Trompstraat 31 | Goes | Boeiboord | 6 | M2 | Boeiboord hout | nee | 3 | Daken | 411001 | 41 | Buitenwandafwerkingen
Overige gebouwen | 0127 | M.H. Trompstraat 31 | Goes | Voegwerk | 29 | M2 | Gevelafwerking voegwerk platvol | nee | 3 | Gevels | 411029 | 41 | Buitenwandafwerkingen
Overige gebouwen | 0127 | M.H. Trompstraat 31 | Goes | Gevelbekleding | 3 | M2 | Gevelbekleding hout | nee | 3 | Gevels | 411201 | 41 | Buitenwandafwerkingen
Overige gebouwen | 0127 | M.H. Trompstraat 31 | Goes | Metselwerk | 29 | M2 | Gevelconstructie metselwerk | nee | 3 | Gevels | 212003 | 21 | Buitenwanden
Overige gebouwen | 0127 | M.H. Trompstraat 31 | Goes | Schoorsteen | 2 | M2 | Schoorsteen metselwerk | nee | 3 | Gevels | 211003 | 21 | Buitenwanden
Overige gebouwen | 0127 | M.H. Trompstraat 31 | Goes | Deur | 2 | ST | Overige deur hout | nee | 3 | Gevels | 313001 | 31 | Buitenwandopeningen
Overige gebouwen | 0127 | M.H. Trompstraat 31 | Goes | Kozijn | 24 | M2 | Kozijn buiten hardhout | nee | 3 | Gevels | 314001 | 31 | Buitenwandopeningen
Overige gebouwen | 0127 | M.H. Trompstraat 31 | Goes | Glas | 3 | M2 | Blankglas dubbel | nee | 3 | Gevels | 312008 | 31 | Buitenwandopeningen
Overige gebouwen | 0127 | M.H. Trompstraat 31 | Goes | Meterkastinstallatie | 1 | ST | Meterkastinstallatie | ja | 1 | Installaties | 615020 | 61 | Centrale elektrotechnische installatie
Overige gebouwen | 0127 | M.H. Trompstraat 31 | Goes | Dakbedekking | 15 | M2 | Dakbedek. bitumen | nee | 3 | Daken | 470010 | 47 | Dakafwerkingen
Overige gebouwen | 0127 | M.H. Trompstraat 31 | Goes | Dakpannen | 69 | M2 | Dakpan keramisch | nee | 3 | Daken | 471212 | 47 | Dakafwerkingen
Overige gebouwen | 0127 | M.H. Trompstraat 31 | Goes | Golfplaat | 2 | M2 | Golfplaat polyester | nee | 3 | Daken | 471209 | 47 | Dakafwerkingen
Overige gebouwen | 0127 | M.H. Trompstraat 31 | Goes | Dakgoot | 11 | M1 | Gootconstructie hout | ja | 3 | Daken | 272601 | 27 | Daken
Overige gebouwen | 0127 | M.H. Trompstraat 31 | Goes | Keukeninrichting | 1 | ST | Keukenblok > 2.0 m. | nee | 3 | Interieur | 731100 | 73 | Vaste keukenvoorzieningen
Overige gebouwen | 0127 | M.H. Trompstraat 31 | Goes | Keukeninrichting | 1 | ST | Keukeninrichting bovenkast dubbel | nee | 3 | Interieur | 731100 | 73 | Vaste keukenvoorzieningen
Overige gebouwen | 0127 | M.H. Trompstraat 31 | Goes | Keukeninrichting | 1 | ST | Keukeninrichting bovenkast enkel | nee | 3 | Interieur | 731100 | 73 | Vaste keukenvoorzieningen
Overige gebouwen | 0127 | M.H. Trompstraat 31 | Goes | Sanitair | 1 | ST | Sanitair douchebak | nee | 1 | Installaties | 741050 | 74 | Vaste sanitaire voorzieningen
Overige gebouwen | 0127 | M.H. Trompstraat 31 | Goes | Sanitair | 1 | ST | Sanitair urinoir | nee | 1 | Installaties | 741120 | 74 | Vaste sanitaire voorzieningen
Overige gebouwen | 0127 | M.H. Trompstraat 31 | Goes | Sanitair | 1 | ST | Sanitair wastafel | nee | 1 | Installaties | 741130 | 74 | Vaste sanitaire voorzieningen
Overige gebouwen | 0127 | M.H. Trompstraat 31 | Goes | Expansievat | 1 | ST | CV-expansievat | ja | 1 | Installaties | 561030 | 56 | Warmtedistributie
Overige gebouwen | 0127 | M.H. Trompstraat 31 | Goes | Thermostaat | 1 | ST | Thermostaat/ warmteregelaar | nee | 1 | Installaties | 564000 | 56 | Warmtedistributie
Overige gebouwen | 0127 | M.H. Trompstraat 31 | Goes | Radiator | 60 | BVO | Radiator | nee | 1 | Installaties | 561110 | 56 | Warmtedistributie
Overige gebouwen | 0127 | M.H. Trompstraat 31 | Goes | Rookgasafvoer/ doorvoer | 1 | ST | Rookgasdakdoorvoer | ja | 1 | Daken | 511400 | 51 | Warmteopwekking
Overige gebouwen | 0127 | M.H. Trompstraat 31 | Goes | CV Ketel | 1 | ST | CV-ketel | ja | 1 | Installaties | 512110 | 51 | Warmteopwekking
Overige gebouwen | 0127 | M.H. Trompstraat 31 | Goes | Schilderwerk | 6 | M2 | Buit. schild.w. boeiboord hout dekkend | nee | 3 | Gevels | 461001 | 46 | Beschermlagen
Overige gebouwen | 0127 | M.H. Trompstraat 31 | Goes | Schilderwerk | 2 | ST | Buit. sch.w. deur hout dekkend dub.zijd.(4m2) | nee | 3 | Gevels | 461001 | 46 | Beschermlagen
Overige gebouwen | 0127 | M.H. Trompstraat 31 | Goes | Schilderwerk | 3 | M2 | Buit. sch.w. gevelbekl. hout dekkend | nee | 3 | Gevels | 461001 | 46 | Beschermlagen
Overige gebouwen | 0127 | M.H. Trompstraat 31 | Goes | Schilderwerk | 24 | M2 | Buit. sch.w. koz. + raam hout dekkend | nee | 3 | Gevels | 461001 | 46 | Beschermlagen
Gymzalen | 0134 | Noordeinde 5b (nummer 11) | Kloetinge | HWA | 3 | M1 | Hemelwaterafvoer pvc | nee | 3 | Gevels | 521210 | 52 | Afvoeren
Gymzalen | 0134 | Noordeinde 5b (nummer 11) | Kloetinge | Dakventilator | 2 | ST | Brandhaspel slang en 1 poederblusser | ja | 1 | Installaties | 651301 | 65 | Beveiliging
Gymzalen | 0134 | Noordeinde 5b (nummer 11) | Kloetinge | Boeiboord | 68.1 | M1 | Boeiboord hout | nee | 3 | Daken | 411001 | 41 | Buitenwandafwerkingen
Gymzalen | 0134 | Noordeinde 5b (nummer 11) | Kloetinge | Voegwerk | 336.02 | M2 | Gevelafwerking voegwerk platvol | nee | 3 | Gevels | 411029 | 41 | Buitenwandafwerkingen
Gymzalen | 0134 | Noordeinde 5b (nummer 11) | Kloetinge | Gevelbekleding | 43.61 | M2 | Gevelbekleding hout | nee | 3 | Gevels | 411201 | 41 | Buitenwandafwerkingen
Gymzalen | 0134 | Noordeinde 5b (nummer 11) | Kloetinge | Metselwerk | 366.02 | M2 | Gevelconstructie metselwerk | nee | 3 | Gevels | 212003 | 21 | Buitenwanden
Gymzalen | 0134 | Noordeinde 5b (nummer 11) | Kloetinge | Deur | 4 | ST | Entreedeur hout | nee | 3 | Gevels | 313001 | 31 | Buitenwandopeningen
Gymzalen | 0134 | Noordeinde 5b (nummer 11) | Kloetinge | Deur | 1 | ST | Bergingsdeur hout | nee | 3 | Gevels | 313001 | 31 | Buitenwandopeningen
Gymzalen | 0134 | Noordeinde 5b (nummer 11) | Kloetinge | Kozijn | 134 | M2 | Kozijn buiten hardhout | nee | 3 | Gevels | 314001 | 31 | Buitenwandopeningen
Gymzalen | 0134 | Noordeinde 5b (nummer 11) | Kloetinge | Meterkastinstallatie | 1 | ST | Meterkastinstallatie | ja | 1 | Installaties | 615020 | 61 | Centrale elektrotechnische installatie
Gymzalen | 0134 | Noordeinde 5b (nummer 11) | Kloetinge | Dakbedekking | 1 | ST | Onderh. Dakbedekking | nee | 3 | Daken | 472100 | 47 | Dakafwerkingen
Gymzalen | 0134 | Noordeinde 5b (nummer 11) | Kloetinge | Tegels | 1 | M2 | Tegels op rubber dragers | nee | 3 | Daken | 472500 | 47 | Dakafwerkingen
Gymzalen | 0134 | Noordeinde 5b (nummer 11) | Kloetinge | Dakrandafwerking | 111.75 | M1 | Dakrandafw. aluminium trim | nee | 3 | Daken | 470006 | 47 | Dakafwerkingen
Gymzalen | 0134 | Noordeinde 5b (nummer 11) | Kloetinge | Dakbedekking | 111.75 | M1 | Randstrook bitumineus | nee | 3 | Daken | 472110 | 47 | Dakafwerkingen
Gymzalen | 0134 | Noordeinde 5b (nummer 11) | Kloetinge | Dakbedekking | 454.73 | M2 | Dakbedek. bitumen | nee | 3 | Daken | 470010 | 47 | Dakafwerkingen
Gymzalen | 0134 | Noordeinde 5b (nummer 11) | Kloetinge | Lichtkoepel | 2 | ST | Lichtkoepel dubb.wandig >1 m2 | nee | 3 | Daken | 372009 | 37 | Dakopeningen
Gymzalen | 0134 | Noordeinde 5b (nummer 11) | Kloetinge | Ontluchtingskappen | 2 | ST | Ontluchtingskappen | ja | 1 | Daken | 571000 | 57 | Luchtbehandeling
Gymzalen | 0134 | Noordeinde 5b (nummer 11) | Kloetinge | Dakventilator | 3 | ST | Dakventilator Zehnden | ja | 1 | Daken | 573001 | 57 | Luchtbehandeling
Gymzalen | 0134 | Noordeinde 5b (nummer 11) | Kloetinge | Luchtbehandelingskast | 1 | ST | Luchtbehandelingkast Stork Air Compo M4 | ja | 1 | Installaties | 575100 | 57 | Luchtbehandeling
Gymzalen | 0134 | Noordeinde 5b (nummer 11) | Kloetinge | Buitenplafond | 13.38 | M2 | Buitenplafond hout | nee | 3 | Gevels | 451001 | 45 | Plafondafwerkingen
Gymzalen | 0134 | Noordeinde 5b (nummer 11) | Kloetinge | Gem. betonklinkers | 167.13 | M2 | Gem. betonklinkers | nee | 3 | Terrein | 904102 | 90 | Terrein
Gymzalen | 0134 | Noordeinde 5b (nummer 11) | Kloetinge | Fietsbeugels | 72 | ST | Fietsbeugels, rek en losse beugels | nee | 3 | Terrein | 907100 | 90 | Terrein
Gymzalen | 0134 | Noordeinde 5b (nummer 11) | Kloetinge | Noodverlichting | 13 | ST | Noodverlichting | ja | 1 | Installaties | 632010 | 63 | Verlichting
Gymzalen | 0134 | Noordeinde 5b (nummer 11) | Kloetinge | Verlichting | 5 | ST | Buitenverlichting | nee | 1 | Installaties | 631130 | 63 | Verlichting
Gymzalen | 0134 | Noordeinde 5b (nummer 11) | Kloetinge | Vloerafwerking | 13.38 | M2 | Vloerafw. natuursteen | nee | 3 | Interieur | 432011 | 43 | Vloerafwerkingen
Gymzalen | 0134 | Noordeinde 5b (nummer 11) | Kloetinge | Expansievat | 1 | ST | Expansievat Flexcom 50 liter | ja | 1 | Installaties | 561030 | 56 | Warmtedistributie
Gymzalen | 0134 | Noordeinde 5b (nummer 11) | Kloetinge | Thermostaat | 1 | ST | Thermostaat/ warmteregeling Siemens | nee | 1 | Daken | 564000 | 56 | Warmtedistributie
Gymzalen | 0134 | Noordeinde 5b (nummer 11) | Kloetinge | Radiator | 5 | ST | Radiatoren | nee | 1 | Installaties | 561110 | 56 | Warmtedistributie
Gymzalen | 0134 | Noordeinde 5b (nummer 11) | Kloetinge | Rookgasafvoer/ doorvoer | 2 | ST | Rookgas afvoer | ja | 1 | Daken | 511400 | 51 | Warmteopwekking
Gymzalen | 0134 | Noordeinde 5b (nummer 11) | Kloetinge | Regelinstallatie | 1 | ST | Regeling CV Rematic | ja | 1 | Installaties | 512110 | 51 | Warmteopwekking
Gymzalen | 0134 | Noordeinde 5b (nummer 11) | Kloetinge | CV Ketel | 1 | ST | Remeha CV ketel Quanta 85 van 2006 | ja | 1 | Installaties | 512110 | 51 | Warmteopwekking
Gymzalen | 0134 | Noordeinde 5b (nummer 11) | Kloetinge | Boiler gas | 1 | ST | Gas boiler Sentry CWH 56 van 2013 | ja | 1 | Installaties | 532000 | 53 | Water
Gymzalen | 0134 | Noordeinde 5b (nummer 11) | Kloetinge | Schilderwerk | 43.61 | M2 | Buit. sch.w. gevelbekl. hout dekkend | nee | 3 | Gevels | 461001 | 46 | Beschermlagen
Gymzalen | 0134 | Noordeinde 5b (nummer 11) | Kloetinge | Schilderwerk | 110 | M2 | Buit. sch.w. koz. + raam hout dekkend | nee | 3 | Gevels | 461001 | 46 | Beschermlagen
Gymzalen | 0134 | Noordeinde 5b (nummer 11) | Kloetinge | Schilderwerk | 92 | M2 | Buit. schild.w. boeiboord hout dekkend | nee | 3 | Gevels | 461001 | 46 | Beschermlagen
Gymzalen | 0134 | Noordeinde 5b (nummer 11) | Kloetinge | Schilderwerk | 13.38 | M2 | Buit. sch..w. plafond hout dekkend | nee | 3 | Gevels | 461001 | 46 | Beschermlagen
Gymzalen | 0134 | Noordeinde 5b (nummer 11) | Kloetinge | Schilderwerk | 5 | ST | Buit. sch.w. deur hout dekkend dub.zijd.(4m2) | nee | 3 | Gevels | 461001 | 46 | Beschermlagen
Begraafplaatsen | 0138 | Noordweegseweg 34 | 's Heer Arendskerke | Metselwerk | 32.5 | M2 | Metselwerk | nee | 3 | Interieur | 222003 | 22 | Binnenwanden
Begraafplaatsen | 0138 | Noordweegseweg 34 | 's Heer Arendskerke | Voegwerk | 32.5 | M2 | Gevelafwerking voegwerk geknipt | nee | 3 | Gevels | 411029 | 41 | Buitenwandafwerkingen
Begraafplaatsen | 0138 | Noordweegseweg 34 | 's Heer Arendskerke | Deur | 1 | ST | Bergingsdeur hout | nee | 3 | Gevels | 313001 | 31 | Buitenwandopeningen
Begraafplaatsen | 0138 | Noordweegseweg 34 | 's Heer Arendskerke | Kozijn | 2 | M2 | Kozijn buiten hardhout | nee | 3 | Gevels | 314001 | 31 | Buitenwandopeningen
Begraafplaatsen | 0138 | Noordweegseweg 34 | 's Heer Arendskerke | Ventilatierooster | 2 | ST | Ventilatierooster metaal | nee | 3 | Gevels | 315300 | 31 | Buitenwandopeningen
Begraafplaatsen | 0138 | Noordweegseweg 34 | 's Heer Arendskerke | Dakpannen | 16 | M2 | Dakpan keramisch | nee | 3 | Daken | 471212 | 47 | Dakafwerkingen
Begraafplaatsen | 0138 | Noordweegseweg 34 | 's Heer Arendskerke | Klinkers | 9 | M2 | Klinkers | nee | 3 | Algemeen | 904199 | 90 | Terrein
Begraafplaatsen | 0138 | Noordweegseweg 34 | 's Heer Arendskerke | Schilderwerk | 1 | ST | Buit. sch.w. deur hout dekkend dub.zijd.(4m2) | nee | 3 | Gevels | 461001 | 46 | Beschermlagen
Begraafplaatsen | 0138 | Noordweegseweg 34 | 's Heer Arendskerke | Schilderwerk | 2 | M2 | Buit. sch.w. koz. + raam hout dekkend | nee | 3 | Gevels | 461001 | 46 | Beschermlagen
Begraafplaatsen | 0138 | Noordweegseweg 34 | 's Heer Arendskerke | Schilderwerk | 2.5 | M2 | Buit. schild.w. boeiboord hout dekkend | nee | 3 | Gevels | 461001 | 46 | Beschermlagen
Begraafplaatsen | 0138 | Noordweegseweg 34 | 's Heer Arendskerke | Schilderwerk | 1 | M2 | Buit. schild.w. metaal | nee | 3 | Gevels | 461005 | 46 | Beschermlagen
Overige gebouwen | 0294 | Oosthavendijk 2 | Wilhelminadorp | Balustrade | 14.2 | M1 | Balustrades buiten staal | nee | 4 | Gevels | 341205 | 34 | Balustrades en leuningen
Overige gebouwen | 0294 | Oosthavendijk 2 | Wilhelminadorp | Toeganscontrole/ intercom | 1 | ST | Toegangscontrole-installaties entreedeur | ja | 2 | Installaties | 652210 | 65 | Beveiliging
Overige gebouwen | 0294 | Oosthavendijk 2 | Wilhelminadorp | Handbrandblusser | 2 | ST | Poeder en schuimblusser | ja | 2 | Installaties | 651301 | 65 | Beveiliging
Overige gebouwen | 0294 | Oosthavendijk 2 | Wilhelminadorp | Gevelbekleding | 12 | M2 | Buitenwandafwerking Trespa | nee | 4 | Gevels | 411209 | 41 | Buitenwandafwerkingen
Overige gebouwen | 0294 | Oosthavendijk 2 | Wilhelminadorp | Voegwerk | 67.9 | POST | Voegwerk | nee | 4 | Gevels | 411129 | 41 | Buitenwandafwerkingen
Overige gebouwen | 0294 | Oosthavendijk 2 | Wilhelminadorp | Deur | 26 | M2 | Kozijnen en deuren kunststof bj. 2019 | nee | 4 | Gevels | 314009 | 31 | Buitenwandopeningen
Overige gebouwen | 0294 | Oosthavendijk 2 | Wilhelminadorp | Deur | 17 | M2 | Kozijnen en deuren staal incl. aanzuigroosters | nee | 4 | Gevels | 314005 | 31 | Buitenwandopeningen
Overige gebouwen | 0294 | Oosthavendijk 2 | Wilhelminadorp | Zonwering | 14.2 | POST | Elektrische zonwering jaloezieën | ja | 2 | Gevels | 318600 | 31 | Buitenwandopeningen
Overige gebouwen | 0294 | Oosthavendijk 2 | Wilhelminadorp | Bliksembeveiliging | 1 | POST | Bliksembeveiliging | ja | 2 | Installaties | 617100 | 61 | Centrale elektrotechnische installatie
Overige gebouwen | 0294 | Oosthavendijk 2 | Wilhelminadorp | Meterkastinstallatie | 1 | ST | Meterkast bg | ja | 2 | Installaties | 615020 | 61 | Centrale elektrotechnische installatie
Overige gebouwen | 0294 | Oosthavendijk 2 | Wilhelminadorp | Toeganscontrole/ intercom | 1 | ST | Intercominstallatie met beeld voordeur | ja | 2 | Installaties | 642210 | 64 | Communicatie
Overige gebouwen | 0294 | Oosthavendijk 2 | Wilhelminadorp | Dakbedekking | 76.8 | M2 | Dakafwerking bitumen incl. dakranden aluminium | nee | 4 | Daken | 471110 | 47 | Dakafwerkingen
Overige gebouwen | 0294 | Oosthavendijk 2 | Wilhelminadorp | Airco | 2 | ST | Splitunits Daikin & LG | ja | 2 | Installaties | 551200 | 55 | Koudeopwekking
Overige gebouwen | 0294 | Oosthavendijk 2 | Wilhelminadorp | Terreinverharding | 1 | POST | Terreinverharding | nee | 4 | Terrein | 904103 | 90 | Terrein
Overige gebouwen | 0294 | Oosthavendijk 2 | Wilhelminadorp | Buitenberging | 1 | ST | Buitenberging | nee | 4 | Terrein | 902100 | 90 | Terrein
Overige gebouwen | 0294 | Oosthavendijk 2 | Wilhelminadorp | Trap | 1 | ST | Spiltrap staal binnen | nee | 4 | Interieur | 241305 | 24 | Trappen en hellingen
Overige gebouwen | 0294 | Oosthavendijk 2 | Wilhelminadorp | Keukeninrichting | 1 | ST | Pantry / klein keuken | nee | 4 | Interieur | 731100 | 73 | Vaste keukenvoorzieningen
Overige gebouwen | 0294 | Oosthavendijk 2 | Wilhelminadorp | Tegels | 1 | POST | Toilet BG incl. wasbak en tegelwerk | nee | 2 | Interieur | 741110 | 74 | Vaste sanitaire voorzieningen
Overige gebouwen | 0294 | Oosthavendijk 2 | Wilhelminadorp | Verlichting | 1 | POST | Verlichtingsarmaturen | nee | 2 | Installaties | 631130 | 63 | Verlichting
Overige gebouwen | 0294 | Oosthavendijk 2 | Wilhelminadorp | Mat | 1 | POST | Schoonloopmat entree | nee | 4 | Interieur | 432019 | 43 | Vloerafwerkingen
Overige gebouwen | 0294 | Oosthavendijk 2 | Wilhelminadorp | Tegels | 20 | M2 | Kuststof tegels 1e etage | nee | 4 | Interieur | 432109 | 43 | Vloerafwerkingen
Overige gebouwen | 0294 | Oosthavendijk 2 | Wilhelminadorp | Radiator | 2 | ST | Paneelradiator elektrisch | nee | 2 | Installaties | 511000 | 51 | Warmteopwekking
Overige gebouwen | 0294 | Oosthavendijk 2 | Wilhelminadorp | Boiler close-in | 1 | ST | Elektrische boiler Daalderop close in 10L pantry | ja | 2 | Installaties | 532001 | 53 | Water
Kerktorens | 0140 | Oostkerkestraat 1 | Wolphaartsdijk | Stuc-/Pleisterwerk | 1 | M2 | Wandafw. stucwerk | nee | 3 | Interieur | 421123 | 42 | Binnenwandafwerkingen
Kerktorens | 0140 | Oostkerkestraat 1 | Wolphaartsdijk | Luik | 1 | ST | Luik hout | nee | 3 | Gevels | 313101 | 31 | Buitenwandopeningen
Kerktorens | 0140 | Oostkerkestraat 1 | Wolphaartsdijk | Kozijn | 8 | M2 | Kozijn buiten hardhout | nee | 3 | Gevels | 314001 | 31 | Buitenwandopeningen
Kerktorens | 0140 | Oostkerkestraat 1 | Wolphaartsdijk | Bliksembeveiliging | 1 | ST | Bliksembeveiliging | ja | 1 | Algemeen | 612500 | 61 | Centrale elektrotechnische installatie
Kerktorens | 0140 | Oostkerkestraat 1 | Wolphaartsdijk | Meterkastinstallatie | 1 | ST | Meterkastinstallatie | ja | 1 | Installaties | 615020 | 61 | Centrale elektrotechnische installatie
Kerktorens | 0140 | Oostkerkestraat 1 | Wolphaartsdijk | Dakbedekking | 120 | M2 | Dakbedek. lood | nee | 3 | Daken | 470028 | 47 | Dakafwerkingen
Kerktorens | 0140 | Oostkerkestraat 1 | Wolphaartsdijk | Leien leisteen | 40 | M2 | Leien leisteen | nee | 3 | Daken | 471211 | 47 | Dakafwerkingen
Kerktorens | 0140 | Oostkerkestraat 1 | Wolphaartsdijk | Balkon/ galerij aansluiting | 16 | M2 | Balkon / galerij constr. hardhout | nee | 3 | Gevels | 281001 | 28 | Hoofddraagconstructie
Kerktorens | 0140 | Oostkerkestraat 1 | Wolphaartsdijk | Schilderwerk | 1 | ST | Buit.sch.w. galmborden | nee | 3 | Gevels | 461001 | 46 | Beschermlagen
Kerktorens | 0140 | Oostkerkestraat 1 | Wolphaartsdijk | Schilderwerk | 16 | M2 | Buit. sch.w. hek hout dekkend | nee | 3 | Gevels | 461001 | 46 | Beschermlagen
Kerktorens | 0140 | Oostkerkestraat 1 | Wolphaartsdijk | Schilderwerk | 10 | M2 | Buit. sch.w. koz. + raam hout dekkend | nee | 3 | Gevels | 461001 | 46 | Beschermlagen
Kerktorens | 0140 | Oostkerkestraat 1 | Wolphaartsdijk | Schilderwerk | 35 | M2 | Buit. schild.w. metaal | nee | 3 | Gevels | 461005 | 46 | Beschermlagen
Gymzalen | 0313 | Oostkerkestraat 24a | Wolphaartsdijk | HWA | 40 | M1 | Hemelwaterafvoer pvc | nee | 3 | Daken | 521210 | 52 | Afvoeren
Gymzalen | 0313 | Oostkerkestraat 24a | Wolphaartsdijk | Brandslang haspel | 1 | ST | Brandslang haspel | ja | 1 | Installaties | 651382 | 65 | Beveiliging
Gymzalen | 0313 | Oostkerkestraat 24a | Wolphaartsdijk | Signalering invalidentoiletten | 1 | ST | Signalering invalidentoiletten | ja | 1 | Installaties | 654100 | 65 | Beveiliging
Gymzalen | 0313 | Oostkerkestraat 24a | Wolphaartsdijk | Tegels | 215 | M2 | Wandafw. tegels | nee | 3 | Interieur | 421112 | 42 | Binnenwandafwerkingen
Gymzalen | 0313 | Oostkerkestraat 24a | Wolphaartsdijk | Metselwerk | 1 | POST | Gemetselde binnenwand | nee | 3 | Interieur | 222100 | 22 | Binnenwanden
Gymzalen | 0313 | Oostkerkestraat 24a | Wolphaartsdijk | Kozijn | 100 | M2 | Kozijn buiten hardhout | nee | 3 | Gevels | 314001 | 31 | Buitenwandopeningen
Gymzalen | 0313 | Oostkerkestraat 24a | Wolphaartsdijk | Deur | 4 | ST | Overige deur hout | nee | 3 | Gevels | 313001 | 31 | Buitenwandopeningen
Gymzalen | 0313 | Oostkerkestraat 24a | Wolphaartsdijk | Transportdeuren (overhead, rolluik etc) | 1 | ST | Rolluik berging | ja | 3 | Interieur | 318700 | 31 | Buitenwandopeningen
Gymzalen | 0313 | Oostkerkestraat 24a | Wolphaartsdijk | Ventilatie dakdoorvoer | 24 | ST | Vent. Dakdoorvoer | nee | 3 | Daken | 471000 | 47 | Dakafwerkingen
Gymzalen | 0313 | Oostkerkestraat 24a | Wolphaartsdijk | Dakafwerking lood | 56 | M1 | Dakafwerking lood | nee | 3 | Daken | 470028 | 47 | Dakafwerkingen
Gymzalen | 0313 | Oostkerkestraat 24a | Wolphaartsdijk | Valbeveiliging | 1 | POST | Valbeveiliging dak | ja | 3 | Daken | 473110 | 47 | Dakafwerkingen
Gymzalen | 0313 | Oostkerkestraat 24a | Wolphaartsdijk | Boeiboord | 48 | M2 | Verv.boeiboorden | nee | 3 | Daken | 473400 | 47 | Dakafwerkingen
Gymzalen | 0313 | Oostkerkestraat 24a | Wolphaartsdijk | Dakrandafwerking | 129.5 | M1 | Dakrandafw. aluminium trim | nee | 3 | Daken | 470006 | 47 | Dakafwerkingen
Gymzalen | 0313 | Oostkerkestraat 24a | Wolphaartsdijk | Dakbedekking | 389 | M2 | Dakbedek. bitumen | nee | 3 | Daken | 470010 | 47 | Dakafwerkingen
Gymzalen | 0313 | Oostkerkestraat 24a | Wolphaartsdijk | Dakventilator | 1 | ST | Dakventilator 0,7 - 1,4 m3/s | ja | 1 | Installaties | 573001 | 57 | Luchtbehandeling
Gymzalen | 0313 | Oostkerkestraat 24a | Wolphaartsdijk | Plafond | 350 | M2 | Systeemplafond mineraal | nee | 3 | Interieur | 451100 | 45 | Plafondafwerkingen
Gymzalen | 0313 | Oostkerkestraat 24a | Wolphaartsdijk | Meterkastinstallatie | 1 | ST | Meterkastinstallatie | ja | 1 | Installaties | 581401 | 58 | Regeling klimaat
Gymzalen | 0313 | Oostkerkestraat 24a | Wolphaartsdijk | Regelinstallatie | 1 | ST | Regeling ketelvolgorde tot 2 ketels | ja | 1 | Installaties | 582010 | 58 | Regeling klimaat
Gymzalen | 0313 | Oostkerkestraat 24a | Wolphaartsdijk | Verlichting | 4 | ST | Terreinverlichting, armaturen buitenverlichting | nee | 1 | Installaties | 906320 | 90 | Terrein
Gymzalen | 0313 | Oostkerkestraat 24a | Wolphaartsdijk | Douche | 10 | ST | Douchegarnituur | nee | 1 | Installaties | 741000 | 74 | Vaste sanitaire voorzieningen
Gymzalen | 0313 | Oostkerkestraat 24a | Wolphaartsdijk | Sanitair | 4 | ST | Sanitair fontein | nee | 1 | Installaties | 741100 | 74 | Vaste sanitaire voorzieningen
Gymzalen | 0313 | Oostkerkestraat 24a | Wolphaartsdijk | Sanitair | 5 | ST | Sanitair closetpot compleet | nee | 1 | Installaties | 741110 | 74 | Vaste sanitaire voorzieningen
Gymzalen | 0313 | Oostkerkestraat 24a | Wolphaartsdijk | Verlichting | 580 | BVO | Lichtinstallaties infra- en schakelmateriaal | nee | 1 | Installaties | 631020 | 63 | Verlichting
Gymzalen | 0313 | Oostkerkestraat 24a | Wolphaartsdijk | Verlichting | 580 | BVO | Verl. armat. Binnen | nee | 1 | Installaties | 631130 | 63 | Verlichting
Gymzalen | 0313 | Oostkerkestraat 24a | Wolphaartsdijk | Noodverlichting | 15 | ST | Noodverlichtingsarmaturen (decentraal) | ja | 1 | Installaties | 632010 | 63 | Verlichting
Gymzalen | 0313 | Oostkerkestraat 24a | Wolphaartsdijk | Vloerafwerking | 285 | M2 | Vloerafw. sportvloer | nee | 3 | Interieur | 432009 | 43 | Vloerafwerkingen
Gymzalen | 0313 | Oostkerkestraat 24a | Wolphaartsdijk | Mat | 12 | M2 | Vloerafw. coralmat | nee | 3 | Interieur | 432019 | 43 | Vloerafwerkingen
Gymzalen | 0313 | Oostkerkestraat 24a | Wolphaartsdijk | Tegels | 68 | M2 | Vloertegel | nee | 3 | Interieur | 432212 | 43 | Vloerafwerkingen
Gymzalen | 0313 | Oostkerkestraat 24a | Wolphaartsdijk | Vloerafwerking | 50 | M2 | Vloerafw. linoleum | nee | 3 | Interieur | 432017 | 43 | Vloerafwerkingen
Gymzalen | 0313 | Oostkerkestraat 24a | Wolphaartsdijk | Circulatiepomp | 1 | ST | Circulatiepomp enkel DN < 40 mm | ja | 1 | Installaties | 561040 | 56 | Warmtedistributie
Gymzalen | 0313 | Oostkerkestraat 24a | Wolphaartsdijk | Expansievat | 1 | ST | Expansievat 50 ltr | ja | 1 | Installaties | 561030 | 56 | Warmtedistributie
Gymzalen | 0313 | Oostkerkestraat 24a | Wolphaartsdijk | Circulatiepomp | 1 | ST | Circulatiepomp enkel DN < 40 mm | ja | 1 | Installaties | 561040 | 56 | Warmtedistributie
Gymzalen | 0313 | Oostkerkestraat 24a | Wolphaartsdijk | Radiator | 580 | BVO | Radiator | nee | 1 | Installaties | 561110 | 56 | Warmtedistributie
Gymzalen | 0313 | Oostkerkestraat 24a | Wolphaartsdijk | CV-leidingen | 580 | BVO | CV-leidingen | nee | 1 | Installaties | 561010 | 56 | Warmtedistributie
Gymzalen | 0313 | Oostkerkestraat 24a | Wolphaartsdijk | Stralingspanelen | 75 | M1 | Stralingspanelen | nee | 1 | Installaties | 561120 | 56 | Warmtedistributie
Gymzalen | 0313 | Oostkerkestraat 24a | Wolphaartsdijk | Expansievat | 1 | ST | Expansievat 18 ltr | ja | 1 | Installaties | 561030 | 56 | Warmtedistributie
Gymzalen | 0313 | Oostkerkestraat 24a | Wolphaartsdijk | CV Ketel | 1 | ST | Ketel gasgestookt HR < 25 KW | ja | 1 | Installaties | 512110 | 51 | Warmteopwekking
Gymzalen | 0313 | Oostkerkestraat 24a | Wolphaartsdijk | CV Ketel | 1 | ST | Ketel gasgestookt HR 25 - 40 KW | ja | 1 | Installaties | 512110 | 51 | Warmteopwekking
Gymzalen | 0313 | Oostkerkestraat 24a | Wolphaartsdijk | CV Ketel | 1 | ST | Ketel gasgestookt HR 40 - 65 KW | ja | 1 | Installaties | 512110 | 51 | Warmteopwekking
Gymzalen | 0313 | Oostkerkestraat 24a | Wolphaartsdijk | Schilderwerk | 175 | M2 | Bi. schild.w. hout kozijn dekend | nee | 3 | Interieur | 462001 | 46 | Beschermlagen
Gymzalen | 0313 | Oostkerkestraat 24a | Wolphaartsdijk | Schilderwerk | 580 | BVO | Bi. schild.w. totaal | nee | 3 | Interieur | 462000 | 46 | Beschermlagen
Gymzalen | 0313 | Oostkerkestraat 24a | Wolphaartsdijk | Schilderwerk | 4 | ST | Buit. sch.w. deur hout dekkend dub.zijd.(4m2) | nee | 3 | Gevels | 461001 | 46 | Beschermlagen
Gymzalen | 0313 | Oostkerkestraat 24a | Wolphaartsdijk | Schilderwerk | 100 | M2 | Buit. sch.w. koz. + raam hout | nee | 3 | Gevels | 461001 | 46 | Beschermlagen
Brandweer | 0144 | Oranjeweg 100 | Goes | Afscheider | 1 | ST | Vetafscheidingsputten | ja | 1 | Installaties | 524002 | 52 | Afvoeren
Brandweer | 0144 | Oranjeweg 100 | Goes | Buitenriolering | 210 | M1 | Buitenriolering PVC | nee | 3 | Installaties | 522110 | 52 | Afvoeren
Brandweer | 0144 | Oranjeweg 100 | Goes | HWA | 17 | M1 | Hemelwaterafvoer staal | nee | 3 | Gevels | 521210 | 52 | Afvoeren
Brandweer | 0144 | Oranjeweg 100 | Goes | HWA | 41 | M1 | Hemelwaterafvoer pvc | nee | 3 | Gevels | 521210 | 52 | Afvoeren
Brandweer | 0144 | Oranjeweg 100 | Goes | Brandmeldinstallaties | 1851 | BVO | Brandmeldinstallatie | ja | 1 | Installaties | 651110 | 65 | Beveiliging
Brandweer | 0144 | Oranjeweg 100 | Goes | Brandslang haspel | 6 | ST | Brandslang haspel | ja | 1 | Installaties | 651382 | 65 | Beveiliging
Brandweer | 0144 | Oranjeweg 100 | Goes | Handbrandblusser | 8 | ST | Draagbaar blustoestel blusser | ja | 1 | Installaties | 651301 | 65 | Beveiliging
Brandweer | 0144 | Oranjeweg 100 | Goes | Inbraak-alarminstallatie | 1851 | BVO | Inbraak-alarminstallatie | nee | 1 | Installaties | 652110 | 65 | Beveiliging
Brandweer | 0144 | Oranjeweg 100 | Goes | Tegels | 309 | M2 | Wandafw. tegels | nee | 3 | Interieur | 421112 | 42 | Binnenwandafwerkingen
Brandweer | 0144 | Oranjeweg 100 | Goes | Gevelbekleding | 705 | M2 | Gevelbekleding aluminium | nee | 3 | Gevels | 411206 | 41 | Buitenwandafwerkingen
Brandweer | 0144 | Oranjeweg 100 | Goes | Boeiboord | 172 | M1 | Boeiboord Volkern | nee | 3 | Daken | 411009 | 41 | Buitenwandafwerkingen
Brandweer | 0144 | Oranjeweg 100 | Goes | Voegwerk | 180 | M2 | Gevelafwerking voegwerk platvol | nee | 3 | Gevels | 411029 | 41 | Buitenwandafwerkingen
Brandweer | 0144 | Oranjeweg 100 | Goes | Dilatatie | 25 | M1 | Dilatatieprofiel gevel rubber | nee | 3 | Gevels | 211061 | 21 | Buitenwanden
Brandweer | 0144 | Oranjeweg 100 | Goes | Zonwering | 53 | M2 | Zonwering buiten screen | ja | 1 | Gevels | 318200 | 31 | Buitenwandopeningen
Brandweer | 0144 | Oranjeweg 100 | Goes | Transportdeuren (overhead, rolluik etc) | 4 | ST | Overheaddeur metaal | ja | 3 | Gevels | 313305 | 31 | Buitenwandopeningen
Brandweer | 0144 | Oranjeweg 100 | Goes | Deur | 5 | ST | Deur aluminium | nee | 3 | Gevels | 313006 | 31 | Buitenwandopeningen
Brandweer | 0144 | Oranjeweg 100 | Goes | Kozijn | 269 | M2 | Kozijn buiten aluminium | nee | 3 | Gevels | 314006 | 31 | Buitenwandopeningen
Brandweer | 0144 | Oranjeweg 100 | Goes | Kozijn | 12 | M2 | Kozijn buiten kunststof | nee | 3 | Gevels | 314009 | 31 | Buitenwandopeningen
Brandweer | 0144 | Oranjeweg 100 | Goes | Meterkastinstallatie | 3 | ST | Meterkastinstallatie | ja | 1 | Installaties | 615020 | 61 | Centrale elektrotechnische installatie
Brandweer | 0144 | Oranjeweg 100 | Goes | Dakbedekking | 1067 | M2 | Dakbedek. bitumen | nee | 3 | Daken | 470010 | 47 | Dakafwerkingen
Brandweer | 0144 | Oranjeweg 100 | Goes | Overstek | 248 | M2 | Overstek kunststof | nee | 3 | Daken | 271409 | 27 | Daken
Brandweer | 0144 | Oranjeweg 100 | Goes | Dakluik | 1 | M2 | Dakluik zink bekleed | nee | 3 | Daken | 372000 | 37 | Dakopeningen
Brandweer | 0144 | Oranjeweg 100 | Goes | Koelmachine | 3 | ST | Koelmachine split-unit | ja | 1 | Installaties | 551200 | 55 | Koudeopwekking
Brandweer | 0144 | Oranjeweg 100 | Goes | Boxventilator | 20 | ST | Mech. vent. unit | ja | 1 | Installaties | 575100 | 57 | Luchtbehandeling
Brandweer | 0144 | Oranjeweg 100 | Goes | Luchtbehandelingskast | 2 | ST | Luchtb. kast Carrier 1 m3/s warm/koel | ja | 1 | Installaties | 577103 | 57 | Luchtbehandeling
Brandweer | 0144 | Oranjeweg 100 | Goes | Dakventilator | 7 | ST | Vent. Dakdoorvoer | ja | 1 | Daken | 573001 | 57 | Luchtbehandeling
Brandweer | 0144 | Oranjeweg 100 | Goes | Plafond | 457 | M2 | Systeemplafond mineraal | nee | 3 | Interieur | 451100 | 45 | Plafondafwerkingen
Brandweer | 0144 | Oranjeweg 100 | Goes | Regelinstallatie | 1 | ST | Regelkast | ja | 1 | Installaties | 581401 | 58 | Regeling klimaat
Brandweer | 0144 | Oranjeweg 100 | Goes | Poort (elektrisch?) | 3 | ST | Toegangspoort metaal | ja | 1 | Terrein | 903405 | 90 | Terrein
Brandweer | 0144 | Oranjeweg 100 | Goes | Hekwerk | 96 | M1 | Gaashekwerk | nee | 3 | Terrein | 903200 | 90 | Terrein
Brandweer | 0144 | Oranjeweg 100 | Goes | Fietsbeugels | 20 | ST | Fietsbeugels staal | nee | 3 | Terrein | 907115 | 90 | Terrein
Brandweer | 0144 | Oranjeweg 100 | Goes | Betontegels | 235 | M2 | Betontegels | nee | 3 | Terrein | 904102 | 90 | Terrein
Brandweer | 0144 | Oranjeweg 100 | Goes | Gem. betonklinkers | 2194 | M2 | Gem. betonklinkers | nee | 3 | Terrein | 904102 | 90 | Terrein
Brandweer | 0144 | Oranjeweg 100 | Goes | Keukeninrichting | 2 | ST | Keukenblok 1.5 - 2.0 m. | nee | 3 | Interieur | 731100 | 73 | Vaste keukenvoorzieningen
Brandweer | 0144 | Oranjeweg 100 | Goes | Douche | 5 | ST | Douchegarnituur | nee | 1 | Installaties | 741000 | 74 | Vaste sanitaire voorzieningen
Brandweer | 0144 | Oranjeweg 100 | Goes | Sanitair | 2 | ST | Sanitair fontein | nee | 1 | Installaties | 741100 | 74 | Vaste sanitaire voorzieningen
Brandweer | 0144 | Oranjeweg 100 | Goes | Sanitair | 6 | ST | Sanitair closetpot compleet | nee | 1 | Installaties | 741110 | 74 | Vaste sanitaire voorzieningen
Brandweer | 0144 | Oranjeweg 100 | Goes | Sanitair | 1 | ST | Sanitair uitstortgootsteen | nee | 1 | Installaties | 741140 | 74 | Vaste sanitaire voorzieningen
Brandweer | 0144 | Oranjeweg 100 | Goes | Sanitair | 6 | ST | Sanitair urinoir | nee | 1 | Installaties | 741120 | 74 | Vaste sanitaire voorzieningen
Brandweer | 0144 | Oranjeweg 100 | Goes | Sanitair | 7 | ST | Sanitair wastafel | nee | 1 | Installaties | 741130 | 74 | Vaste sanitaire voorzieningen
Brandweer | 0144 | Oranjeweg 100 | Goes | Noodverlichting | 32 | ST | Noodverlichting decentraal | ja | 1 | Installaties | 632010 | 63 | Verlichting
Brandweer | 0144 | Oranjeweg 100 | Goes | Verlichting | 1851 | BVO | Verl. armat. Binnen | nee | 1 | Installaties | 631130 | 63 | Verlichting
Brandweer | 0144 | Oranjeweg 100 | Goes | Verlichting | 16 | ST | Verl. Armaturen buiten | nee | 1 | Installaties | 631130 | 63 | Verlichting
Brandweer | 0144 | Oranjeweg 100 | Goes | Tegels | 54 | M2 | Vloertegel | nee | 3 | Interieur | 432212 | 43 | Vloerafwerkingen
Brandweer | 0144 | Oranjeweg 100 | Goes | Expansievat | 4 | ST | CV-expansievat | ja | 1 | Installaties | 561030 | 56 | Warmtedistributie
Brandweer | 0144 | Oranjeweg 100 | Goes | Radiator | 1851 | BVO | Radiator | nee | 1 | Installaties | 561110 | 56 | Warmtedistributie
Brandweer | 0144 | Oranjeweg 100 | Goes | CV-leidingen | 1851 | BVO | CV-leidingen | nee | 1 | Installaties | 561010 | 56 | Warmtedistributie
Brandweer | 0144 | Oranjeweg 100 | Goes | Thermostaat | 2 | ST | Thermostaat/ warmteregeling | nee | 1 | Installaties | 564000 | 56 | Warmtedistributie
Brandweer | 0144 | Oranjeweg 100 | Goes | Circulatiepomp | 5 | ST | CV-pomp | ja | 1 | Installaties | 561040 | 56 | Warmtedistributie
Brandweer | 0144 | Oranjeweg 100 | Goes | Rookgasafvoer/ doorvoer | 4 | ST | Rookgasdakdoorvoer | ja | 1 | Daken | 511400 | 51 | Warmteopwekking
Brandweer | 0144 | Oranjeweg 100 | Goes | CV Ketel | 4 | ST | CV-ketel | ja | 1 | Installaties | 512110 | 51 | Warmteopwekking
Brandweer | 0144 | Oranjeweg 100 | Goes | Heteluchtverwarmer | 3 | ST | Heteluchtverwarmer | ja | 1 | Installaties | 511110 | 51 | Warmteopwekking
Brandweer | 0144 | Oranjeweg 100 | Goes | Boiler electr. | 2 | ST | Boiler elec. Daalderop 50-80 liter | ja | 1 | Installaties | 532001 | 53 | Water
Brandweer | 0144 | Oranjeweg 100 | Goes | Boiler electr. | 1 | ST | Boiler elec. Daalderop Combi 150 liter | ja | 1 | Installaties | 532001 | 53 | Water
Brandweer | 0144 | Oranjeweg 100 | Goes | Boiler close-in | 3 | ST | Boiler close-in Daalderop 10 liter | ja | 1 | Installaties | 532001 | 53 | Water
Brandweer | 0144 | Oranjeweg 100 | Goes | Schilderwerk | 1851 | BVO | Bui. schild.w. totaal | nee | 3 | Gevels | 461006 | 46 | Beschermlagen
Overige gebouwen | 0145 | Ostendestraat 9 | Goes | HWA | 1 | ST | Loro-x, afvoer HWA | nee | 3 | Installaties | 521210 | 52 | Afvoeren
Overige gebouwen | 0145 | Ostendestraat 9 | Goes | Tegels | 76 | M1 | Wandtegels | nee | 3 | Interieur | 421212 | 42 | Binnenwandafwerkingen
Overige gebouwen | 0145 | Ostendestraat 9 | Goes | Metselwerk | 8 | M2 | Metselwerk | nee | 3 | Interieur | 222003 | 22 | Binnenwanden
Overige gebouwen | 0145 | Ostendestraat 9 | Goes | Boeiboord | 3.8 | M2 | Trespa Boeiboord | nee | 3 | Gevels | 411009 | 41 | Buitenwandafwerkingen
Overige gebouwen | 0145 | Ostendestraat 9 | Goes | Voegwerk | 8 | M2 | Gevelafwerking voegwerk platvol | nee | 3 | Gevels | 411029 | 41 | Buitenwandafwerkingen
Overige gebouwen | 0145 | Ostendestraat 9 | Goes | Deur | 2 | ST | Entreedeur hout | nee | 3 | Gevels | 313001 | 31 | Buitenwandopeningen
Overige gebouwen | 0145 | Ostendestraat 9 | Goes | Kozijn | 13 | M2 | Kozijn buiten hardhout | nee | 3 | Gevels | 314001 | 31 | Buitenwandopeningen
Overige gebouwen | 0145 | Ostendestraat 9 | Goes | Deur | 1 | ST | Deur automaat | nee | 3 | Gevels | 313000 | 31 | Buitenwandopeningen
Overige gebouwen | 0145 | Ostendestraat 9 | Goes | Meterkastinstallatie | 1 | ST | Meterkastinstallatie | ja | 1 | Installaties | 615020 | 61 | Centrale elektrotechnische installatie
Overige gebouwen | 0145 | Ostendestraat 9 | Goes | Dakbedekking | 32 | M2 | Dakbedek. bitumen | nee | 3 | Daken | 470010 | 47 | Dakafwerkingen
Overige gebouwen | 0145 | Ostendestraat 9 | Goes | Lichtkoepel | 3 | ST | Licht koepels 70 x 70 cm | nee | 3 | Daken | 372011 | 37 | Dakopeningen
Overige gebouwen | 0145 | Ostendestraat 9 | Goes | Uitstortgootsteen | 1 | ST | Uitstortgootsteen incl. koud + warm water kraan | nee | 1 | Interieur | 741140 | 74 | Vaste sanitaire voorzieningen
Overige gebouwen | 0145 | Ostendestraat 9 | Goes | Sanitair | 4 | ST | Sanitair urinoir | nee | 1 | Installaties | 741110 | 74 | Vaste sanitaire voorzieningen
Overige gebouwen | 0145 | Ostendestraat 9 | Goes | Sanitair | 3 | ST | Sanitair urinoir | nee | 1 | Installaties | 741120 | 74 | Vaste sanitaire voorzieningen
Overige gebouwen | 0145 | Ostendestraat 9 | Goes | Sanitair | 3 | ST | Sanitair wastafel | nee | 1 | Installaties | 741130 | 74 | Vaste sanitaire voorzieningen
Overige gebouwen | 0145 | Ostendestraat 9 | Goes | Noodverlichting | 1 | ST | Binnen, noodverlichting | ja | 1 | Installaties | 632010 | 63 | Verlichting
Overige gebouwen | 0145 | Ostendestraat 9 | Goes | Verlichting | 1 | ST | Buitenlamp | nee | 1 | Installaties | 631130 | 63 | Verlichting
Overige gebouwen | 0145 | Ostendestraat 9 | Goes | Verlichting | 9 | BVO | Verl. armat. Binnen | nee | 1 | Installaties | 631130 | 63 | Verlichting
Overige gebouwen | 0145 | Ostendestraat 9 | Goes | Tegels | 40 | M2 | Vloertegels + vloerluik | nee | 3 | Interieur | 231011 | 23 | Vloeren
Overige gebouwen | 0145 | Ostendestraat 9 | Goes | Electrische kachel | 5 | ST | Electrische wand/gevelkachel/ spinolo buis | nee | 1 | Installaties | 564000 | 56 | Warmtedistributie
Overige gebouwen | 0145 | Ostendestraat 9 | Goes | Boiler close-in | 1 | ST | Close in boiler, Daalderop 10 liter | ja | 1 | Interieur | 532001 | 53 | Water
Overige gebouwen | 0145 | Ostendestraat 9 | Goes | Schilderwerk | 40 | BVO | Bi. schild.w. hout kozijn dekend | nee | 3 | Interieur | 462001 | 46 | Beschermlagen
Overige gebouwen | 0145 | Ostendestraat 9 | Goes | Schilderwerk | 12 | M2 | Buit. sch.w. gevelbekl. hout dekkend | nee | 3 | Gevels | 461001 | 46 | Beschermlagen
Overige gebouwen | 0145 | Ostendestraat 9 | Goes | Schilderwerk | 5.5 | M2 | Buit. schild.w. boeiboord hout dekkend | nee | 3 | Gevels | 461001 | 46 | Beschermlagen
Overige gebouwen | 0145 | Ostendestraat 9 | Goes | Schilderwerk | 13 | M2 | Buit. sch.w. koz. + raam hout dekkend | nee | 3 | Gevels | 461001 | 46 | Beschermlagen
Begraafplaatsen | 0133 | Oude Rijksweg 77c | 's Heer Hendrikskinderen | Dakgoot | 5.4 | ST | Gootconstructie goot + beugels pvc | nee | 3 | Daken | 521230 | 52 | Afvoeren
Begraafplaatsen | 0133 | Oude Rijksweg 77c | 's Heer Hendrikskinderen | HWA | 4 | M1 | Hemelwaterafvoer pvc | nee | 3 | Gevels | 521210 | 52 | Afvoeren
Begraafplaatsen | 0133 | Oude Rijksweg 77c | 's Heer Hendrikskinderen | Voegwerk | 21 | M2 | Gevelafwerking voegwerk platvol | nee | 3 | Gevels | 411029 | 41 | Buitenwandafwerkingen
Begraafplaatsen | 0133 | Oude Rijksweg 77c | 's Heer Hendrikskinderen | Metselwerk | 1 | M2 | Gevelconstructie metselwerk | nee | 3 | Gevels | 212003 | 21 | Buitenwanden
Begraafplaatsen | 0133 | Oude Rijksweg 77c | 's Heer Hendrikskinderen | Deur | 1 | ST | Bergingsdeur hout | nee | 3 | Gevels | 313001 | 31 | Buitenwandopeningen
Begraafplaatsen | 0133 | Oude Rijksweg 77c | 's Heer Hendrikskinderen | Kozijn | 0.5 | M2 | Kozijn buiten hardhout | nee | 3 | Gevels | 314001 | 31 | Buitenwandopeningen
Begraafplaatsen | 0133 | Oude Rijksweg 77c | 's Heer Hendrikskinderen | Dakpannen | 8.1 | M2 | Dakpan keramisch | nee | 3 | Daken | 471212 | 47 | Dakafwerkingen
Begraafplaatsen | 0133 | Oude Rijksweg 77c | 's Heer Hendrikskinderen | Schilderwerk | 1 | ST | Buit. sch.w. deur hout dekkend dub.zijd.(4m2) | nee | 3 | Gevels | 461001 | 46 | Beschermlagen
Begraafplaatsen | 0133 | Oude Rijksweg 77c | 's Heer Hendrikskinderen | Schilderwerk | 2 | M2 | Buit. sch.w. koz. + raam hout dekkend | nee | 3 | Gevels | 461001 | 46 | Beschermlagen
Overige gebouwen | 0292 | Oude Zeedijk 48 | Kattendijke | Buitenriolering | 20 | M1 | Buitenriolering PVC | nee | 4 | Installaties | 522110 | 52 | Afvoeren
Overige gebouwen | 0292 | Oude Zeedijk 48 | Kattendijke | HWA | 5 | M1 | Hemelwaterafvoer pvc | nee | 4 | Gevels | 521210 | 52 | Afvoeren
Overige gebouwen | 0292 | Oude Zeedijk 48 | Kattendijke | HWA | 5 | M1 | HWA van PVC | nee | 4 | Gevels | 521210 | 52 | Afvoeren
Overige gebouwen | 0292 | Oude Zeedijk 48 | Kattendijke | Hekwerk | 21 | M1 | Hekwerk rvs | nee | 4 | Gevels | 341260 | 34 | Balustrades en leuningen
Overige gebouwen | 0292 | Oude Zeedijk 48 | Kattendijke | Gevelbekleding | 27 | M2 | Gevelbekleding Volkern | nee | 4 | Gevels | 411209 | 41 | Buitenwandafwerkingen
Overige gebouwen | 0292 | Oude Zeedijk 48 | Kattendijke | Boeiboord | 27 | M2 | Boeiboord kunststof | nee | 4 | Daken | 411009 | 41 | Buitenwandafwerkingen
Overige gebouwen | 0292 | Oude Zeedijk 48 | Kattendijke | Gevelbekleding | 4 | M2 | Gevelbekleding hout | nee | 4 | Gevels | 411201 | 41 | Buitenwandafwerkingen
Overige gebouwen | 0292 | Oude Zeedijk 48 | Kattendijke | Deurdranger | 5 | ST | Deurdranger | nee | 4 | Gevels | 315100 | 31 | Buitenwandopeningen
Overige gebouwen | 0292 | Oude Zeedijk 48 | Kattendijke | Kozijn | 19 | M2 | Kozijn buiten aluminium | nee | 4 | Gevels | 314006 | 31 | Buitenwandopeningen
Overige gebouwen | 0292 | Oude Zeedijk 48 | Kattendijke | Ventilatierooster | 5 | ST | Deurroosters 30x30 cm | nee | 4 | Gevels | 313060 | 31 | Buitenwandopeningen
Overige gebouwen | 0292 | Oude Zeedijk 48 | Kattendijke | Meterkastinstallatie | 1 | ST | Meterkastinstallatie | ja | 2 | Installaties | 615020 | 61 | Centrale elektrotechnische installatie
Overige gebouwen | 0292 | Oude Zeedijk 48 | Kattendijke | Dak kunststof | 27 | M2 | Dak kunststof | nee | 4 | Daken | 470009 | 47 | Dakafwerkingen
Overige gebouwen | 0292 | Oude Zeedijk 48 | Kattendijke | Luifel | 1 | ST | Luifel compleet kunststof > 2 m2 | nee | 4 | Gevels | 272309 | 27 | Daken
Overige gebouwen | 0292 | Oude Zeedijk 48 | Kattendijke | Lichtkoepel | 4 | ST | Lichtkoepel dubb.wandig <1 m2 | nee | 4 | Daken | 372009 | 37 | Dakopeningen
Overige gebouwen | 0292 | Oude Zeedijk 48 | Kattendijke | Sanitair | 39 | M2 | Scheidingswand Volkern sanitair | nee | 4 | Interieur | 381109 | 38 | Inbouwpaketten
Overige gebouwen | 0292 | Oude Zeedijk 48 | Kattendijke | Boxventilator | 1 | ST | Mech. vent. unit | ja | 2 | Installaties | 575100 | 57 | Luchtbehandeling
Overige gebouwen | 0292 | Oude Zeedijk 48 | Kattendijke | Betontegels | 83 | M2 | Betontegels | nee | 4 | Terrein | 904102 | 90 | Terrein
Overige gebouwen | 0292 | Oude Zeedijk 48 | Kattendijke | Trap | 6 | ST | Buitentrap beton | nee | 4 | Gevels | 241502 | 24 | Trappen en hellingen
Overige gebouwen | 0292 | Oude Zeedijk 48 | Kattendijke | Sanitair | 2 | ST | Sanitair closetpot compleet | nee | 2 | Installaties | 741110 | 74 | Vaste sanitaire voorzieningen
Overige gebouwen | 0292 | Oude Zeedijk 48 | Kattendijke | Sanitair | 1 | ST | Sanitair uitstortgootsteen | nee | 2 | Installaties | 741140 | 74 | Vaste sanitaire voorzieningen
Overige gebouwen | 0292 | Oude Zeedijk 48 | Kattendijke | Sanitair | 2 | ST | Sanitair wastafel | nee | 2 | Installaties | 741130 | 74 | Vaste sanitaire voorzieningen
Overige gebouwen | 0292 | Oude Zeedijk 48 | Kattendijke | Verlichting | 2 | ST | Verl. Armaturen buiten | nee | 2 | Installaties | 631130 | 63 | Verlichting
Overige gebouwen | 0292 | Oude Zeedijk 48 | Kattendijke | Vloerafwerking | 13 | M2 | Vloerafw. kunsthars | nee | 4 | Interieur | 432009 | 43 | Vloerafwerkingen
Overige gebouwen | 0292 | Oude Zeedijk 48 | Kattendijke | Vloer beton | 13 | M2 | Vloerconstructie beton | nee | 4 | Interieur | 232002 | 23 | Vloeren
Overige gebouwen | 0292 | Oude Zeedijk 48 | Kattendijke | Zonnepanelen | 4 | ST | Zonnepanelen | ja | 2 | Installaties | 515200 | 51 | Warmteopwekking
Overige gebouwen | 0292 | Oude Zeedijk 48 | Kattendijke | Boiler electr. | 1 | ST | Boiler electrisch 80 liter | ja | 2 | Installaties | 532001 | 53 | Water
Overige gebouwen | 0292 | Oude Zeedijk 48 | Kattendijke | Schilderwerk | 2 | M2 | Buit. schild.w. diversen hout dekkend | nee | 4 | Gevels | 461001 | 46 | Beschermlagen
Begraafplaatsen | 0152 | Oudelandseweg 11a | Oud-Sabbinge | Dakgoot | 8 | M1 | Gootconstructie goot + beugels zink | nee | 3 | Daken | 521230 | 52 | Afvoeren
Begraafplaatsen | 0152 | Oudelandseweg 11a | Oud-Sabbinge | Stuc-/Pleisterwerk | 60 | M2 | Stuckwerk / interne wanden | nee | 3 | Algemeen | 222000 | 22 | Binnenwanden
Begraafplaatsen | 0152 | Oudelandseweg 11a | Oud-Sabbinge | Voegwerk | 35 | M2 | Gevelafwerking voegwerk platvol | nee | 3 | Gevels | 411029 | 41 | Buitenwandafwerkingen
Begraafplaatsen | 0152 | Oudelandseweg 11a | Oud-Sabbinge | Metselwerk | 35 | M2 | Gevelconstructie metselwerk | nee | 3 | Gevels | 212003 | 21 | Buitenwanden
Begraafplaatsen | 0152 | Oudelandseweg 11a | Oud-Sabbinge | Deur | 1 | ST | Overige deur hout | nee | 3 | Gevels | 313001 | 31 | Buitenwandopeningen
Begraafplaatsen | 0152 | Oudelandseweg 11a | Oud-Sabbinge | Kozijn | 3.6 | M2 | Kozijn buiten hardhout | nee | 3 | Gevels | 314001 | 31 | Buitenwandopeningen
Begraafplaatsen | 0152 | Oudelandseweg 11a | Oud-Sabbinge | Loodaansluiting kozijn | 1.5 | M1 | Loodaansluiting kozijn | nee | 3 | Gevels | 310000 | 31 | Buitenwandopeningen
Begraafplaatsen | 0152 | Oudelandseweg 11a | Oud-Sabbinge | Dakpannen | 21.6 | M2 | Dakpan keramisch | nee | 3 | Daken | 471212 | 47 | Dakafwerkingen
Begraafplaatsen | 0152 | Oudelandseweg 11a | Oud-Sabbinge | Vloer beton | 12 | M2 | Vloer | nee | 3 | Algemeen | 231002 | 23 | Vloeren
Begraafplaatsen | 0152 | Oudelandseweg 11a | Oud-Sabbinge | Schilderwerk | 1 | ST | Buit. sch.w. deur hout dekkend dub.zijd.(4m2) | nee | 3 | Gevels | 461001 | 46 | Beschermlagen
Begraafplaatsen | 0152 | Oudelandseweg 11a | Oud-Sabbinge | Schilderwerk | 3.6 | M2 | Buit. sch.w. koz. + raam hout dekkend | nee | 3 | Gevels | 461001 | 46 | Beschermlagen
Begraafplaatsen | 0152 | Oudelandseweg 11a | Oud-Sabbinge | Schilderwerk | 16 | ST | Buit. schild.w. muuranker staal | nee | 3 | Gevels | 461005 | 46 | Beschermlagen
Overige gebouwen | 0153 | Paardeweg 8 | Goes | Hekwerk | 50 | M1 | Hekwerk hout | nee | 4 | Gevels | 341201 | 34 | Balustrades en leuningen
Overige gebouwen | 0153 | Paardeweg 8 | Goes | Handbrandblusser | 5 | ST | Draagbaar blustoestel blusser | ja | 2 | Installaties | 651301 | 65 | Beveiliging
Overige gebouwen | 0153 | Paardeweg 8 | Goes | Metselwerk | 50 | M2 | Metselwerk | nee | 4 | Interieur | 222003 | 22 | Binnenwanden
Overige gebouwen | 0153 | Paardeweg 8 | Goes | Boeiboord | 2 | M1 | Boeiboord hout | nee | 4 | Daken | 411001 | 41 | Buitenwandafwerkingen
Overige gebouwen | 0153 | Paardeweg 8 | Goes | Gevelbekleding | 4 | M2 | Gevelbekleding hout | nee | 4 | Gevels | 411201 | 41 | Buitenwandafwerkingen
Overige gebouwen | 0153 | Paardeweg 8 | Goes | Gevelbekleding | 5 | M2 | Gevelbekleding natuursteen | nee | 4 | Gevels | 411211 | 41 | Buitenwandafwerkingen
Overige gebouwen | 0153 | Paardeweg 8 | Goes | Voegwerk | 465 | M2 | Gevelafwerking voegwerk platvol | nee | 4 | Gevels | 411029 | 41 | Buitenwandafwerkingen
Overige gebouwen | 0153 | Paardeweg 8 | Goes | Boeiboord | 30 | M1 | Boeiboorden motorhok | nee | 4 | Gevels | 411201 | 41 | Buitenwandafwerkingen
Overige gebouwen | 0153 | Paardeweg 8 | Goes | Metselwerk | 465 | M2 | Gevelconstructie metselwerk | nee | 4 | Gevels | 212003 | 21 | Buitenwanden
Overige gebouwen | 0153 | Paardeweg 8 | Goes | Glas | 2 | M2 | Blankglas enkel | nee | 4 | Gevels | 312008 | 31 | Buitenwandopeningen
Overige gebouwen | 0153 | Paardeweg 8 | Goes | Deur | 2 | ST | Deur staal | nee | 4 | Gevels | 313005 | 31 | Buitenwandopeningen
Overige gebouwen | 0153 | Paardeweg 8 | Goes | Ventilatierooster | 1 | ST | Ventilatierooster metaal | nee | 4 | Gevels | 315300 | 31 | Buitenwandopeningen
Overige gebouwen | 0153 | Paardeweg 8 | Goes | Deur | 5 | ST | Overige deur | nee | 4 | Gevels | 313000 | 31 | Buitenwandopeningen
Overige gebouwen | 0153 | Paardeweg 8 | Goes | Kozijn | 21 | M2 | Kozijn buiten hardhout | nee | 4 | Gevels | 314001 | 31 | Buitenwandopeningen
Overige gebouwen | 0153 | Paardeweg 8 | Goes | Meterkastinstallatie | 1 | ST | Meterkastinstallatie | ja | 2 | Installaties | 615020 | 61 | Centrale elektrotechnische installatie
Overige gebouwen | 0153 | Paardeweg 8 | Goes | Bliksembeveiliging | 104 | BVO | Bliksembeveiliginsinstallatie | ja | 2 | Installaties | 612500 | 61 | Centrale elektrotechnische installatie
Overige gebouwen | 0153 | Paardeweg 8 | Goes | Windveer / dekplank hout | 142 | M1 | Windveer / dekplank hout | nee | 4 | Daken | 472200 | 47 | Dakafwerkingen
Overige gebouwen | 0153 | Paardeweg 8 | Goes | Dakbedekking | 48 | M2 | Dakbedek. bitumen | nee | 4 | Daken | 470010 | 47 | Dakafwerkingen
Overige gebouwen | 0153 | Paardeweg 8 | Goes | Dakbedekking | 21 | M2 | Dakbedek. bitumen + ballast | nee | 4 | Daken | 470010 | 47 | Dakafwerkingen
Overige gebouwen | 0153 | Paardeweg 8 | Goes | Gordingen | 4 | M1 | Gordingen vurenhout | nee | 4 | Daken | 271001 | 27 | Daken
Overige gebouwen | 0153 | Paardeweg 8 | Goes | Dakgoot | 25 | M1 | Zinken bakgoot ter hoogte van stellingdek | ja | 4 | Daken | 272606 | 27 | Daken
Overige gebouwen | 0153 | Paardeweg 8 | Goes | Vloer hout | 274 | M2 | Vloerconstructie hout beganegrond | nee | 4 | Interieur | 232001 | 23 | Vloeren
Overige gebouwen | 0153 | Paardeweg 8 | Goes | Schilderwerk | 1 | M2 | Buit. schild.w. metaal | nee | 4 | Gevels | 461005 | 46 | Beschermlagen
Overige gebouwen | 0153 | Paardeweg 8 | Goes | Schilderwerk | 5 | ST | Buit. sch.w. deur hout dekkend dub.zijd.(4m2) | nee | 4 | Gevels | 461001 | 46 | Beschermlagen
Overige gebouwen | 0153 | Paardeweg 8 | Goes | Schilderwerk | 4 | M2 | Buit. sch.w. gevelbekl. hout dekkend | nee | 4 | Gevels | 461001 | 46 | Beschermlagen
Overige gebouwen | 0153 | Paardeweg 8 | Goes | Schilderwerk | 50 | M2 | Buit. sch.w. hek hout dekkend | nee | 4 | Gevels | 461001 | 46 | Beschermlagen
Overige gebouwen | 0153 | Paardeweg 8 | Goes | Schilderwerk | 21 | M2 | Buit. sch.w. koz. + raam hout dekkend | nee | 4 | Gevels | 461001 | 46 | Beschermlagen
Overige gebouwen | 0153 | Paardeweg 8 | Goes | Schilderwerk | 10 | M2 | Buit. schild.w. boeiboord hout dekkend | nee | 4 | Gevels | 461001 | 46 | Beschermlagen
Overige gebouwen | 0153 | Paardeweg 8 | Goes | Schilderwerk | 10 | M2 | Buit. schild.w. diversen hout dekkend | nee | 4 | Gevels | 461001 | 46 | Beschermlagen
Overige gebouwen | 0153 | Paardeweg 8 | Goes | Schilderwerk | 2 | ST | Buit. schild.w. deur metaal enk.zijd. (2m2) | nee | 4 | Gevels | 461005 | 46 | Beschermlagen
Overige gebouwen | 0153 | Paardeweg 8 | Goes | Specifiek molen | 0 | M2 | bespreken met Jasper, kopeinde plank | nee | 4 | Algemeen | 911010 | 91 | Molens
Overige gebouwen | 0153 | Paardeweg 8 | Goes | Specifiek molen | 0 | M2 | bespreken met Jasper | nee | 4 | Algemeen | 911002 | 91 | Molens
Overige gebouwen | 0153 | Paardeweg 8 | Goes | Specifiek molen | 0 | ST | bespreken met Jasper | nee | 4 | Algemeen | 911006 | 91 | Molens
Kerktorens | 0155 | Plein 1 | 's Heer Hendrikskinderen | Metselwerk | 280 | M2 | Metselwerk | nee | 3 | Interieur | 222003 | 22 | Binnenwanden
Kerktorens | 0155 | Plein 1 | 's Heer Hendrikskinderen | Gevelafdekking | 80 | M1 | Gevelafdekking natuursteen | nee | 3 | Gevels | 411211 | 41 | Buitenwandafwerkingen
Kerktorens | 0155 | Plein 1 | 's Heer Hendrikskinderen | Voegwerk | 280 | M2 | Gevelafwerking voegwerk platvol | nee | 3 | Gevels | 411029 | 41 | Buitenwandafwerkingen
Kerktorens | 0155 | Plein 1 | 's Heer Hendrikskinderen | Metselwerk | 1 | M2 | Gevelconstructie metselwerk | nee | 3 | Gevels | 212003 | 21 | Buitenwanden
Kerktorens | 0155 | Plein 1 | 's Heer Hendrikskinderen | Luik | 1 | ST | Luik hout | nee | 3 | Gevels | 313101 | 31 | Buitenwandopeningen
Kerktorens | 0155 | Plein 1 | 's Heer Hendrikskinderen | Meterkastinstallatie | 1 | ST | Meterkastinstallatie | ja | 1 | Installaties | 615020 | 61 | Centrale elektrotechnische installatie
Kerktorens | 0155 | Plein 1 | 's Heer Hendrikskinderen | Bliksembeveiliging | 1 | ST | Bliksembeveiliging | ja | 1 | Algemeen | 612500 | 61 | Centrale elektrotechnische installatie
Kerktorens | 0155 | Plein 1 | 's Heer Hendrikskinderen | Loodslabben | 1 | M1 | Loodslabben opgaand werk | nee | 3 | Gevels | 470028 | 47 | Dakafwerkingen
Kerktorens | 0155 | Plein 1 | 's Heer Hendrikskinderen | Dakbedekking | 30 | PM | Dakbedek. koper | nee | 3 | Daken | 470007 | 47 | Dakafwerkingen
Kerktorens | 0155 | Plein 1 | 's Heer Hendrikskinderen | Vloer hout | 1 | M2 | Vloerconstructie hout beganegrond | nee | 3 | Interieur | 232001 | 23 | Vloeren
Kerktorens | 0155 | Plein 1 | 's Heer Hendrikskinderen | Schilderwerk | 25 | M2 | Buit. schild.w. diversen hout dekkend | nee | 3 | Gevels | 461001 | 46 | Beschermlagen
Kerktorens | 0155 | Plein 1 | 's Heer Hendrikskinderen | Schilderwerk | 1 | ST | Buit.schild.w. galmborden | nee | 3 | Gevels | 461001 | 46 | Beschermlagen
Kerktorens | 0155 | Plein 1 | 's Heer Hendrikskinderen | Schilderwerk | 1 | M2 | Buit. schild.w. metaal | nee | 3 | Gevels | 461005 | 46 | Beschermlagen
Gymzalen | 0159 | Reigerstraat 3 | Goes | HWA | 7.8 | M1 | Hemelwaterafvoer pvc | nee | 4 | Gevels | 521210 | 52 | Afvoeren
Gymzalen | 0159 | Reigerstraat 3 | Goes | Buitenriolering | 100 | M1 | Buitenriolering PVC | nee | 4 | Installaties | 522110 | 52 | Afvoeren
Gymzalen | 0159 | Reigerstraat 3 | Goes | HWA | 3.55 | M1 | Hemelwaterafvoer staal ondereind | nee | 4 | Gevels | 521210 | 52 | Afvoeren
Gymzalen | 0159 | Reigerstraat 3 | Goes | Handbrandblusser | 2 | ST | Draagbaar blustoestel blusser | ja | 2 | Installaties | 651301 | 65 | Beveiliging
Gymzalen | 0159 | Reigerstraat 3 | Goes | Brandslang haspel | 2 | ST | Brandslanghaspels | ja | 2 | Installaties | 651382 | 65 | Beveiliging
Gymzalen | 0159 | Reigerstraat 3 | Goes | Tegels | 155 | M2 | Wandtegels, voeg en kitwerk | nee | 4 | Interieur | 421212 | 42 | Binnenwandafwerkingen
Gymzalen | 0159 | Reigerstraat 3 | Goes | Tegels | 154.4 | M2 | Wandafw. tegels | nee | 4 | Interieur | 421112 | 42 | Binnenwandafwerkingen
Gymzalen | 0159 | Reigerstraat 3 | Goes | Voegwerk | 295.8 | M2 | Gevelafwerking voegwerk platvol | nee | 4 | Gevels | 411029 | 41 | Buitenwandafwerkingen
Gymzalen | 0159 | Reigerstraat 3 | Goes | Boeiboord | 67 | M2 | Boeiboord Volkern | nee | 4 | Daken | 411009 | 41 | Buitenwandafwerkingen
Gymzalen | 0159 | Reigerstraat 3 | Goes | Metselwerk | 1 | POST | Buitenwanden, niet constructief metselwerk | nee | 4 | Gevels | 211203 | 21 | Buitenwanden
Gymzalen | 0159 | Reigerstraat 3 | Goes | Schoorsteen | 7 | M2 | Schoorsteen metselwerk | nee | 4 | Gevels | 211003 | 21 | Buitenwanden
Gymzalen | 0159 | Reigerstraat 3 | Goes | Deur | 6 | ST | Overige deur hout | nee | 4 | Gevels | 313001 | 31 | Buitenwandopeningen
Gymzalen | 0159 | Reigerstraat 3 | Goes | Raamdorpel | 5 | M1 | Raamdorpel | nee | 4 | Gevels | 312001 | 31 | Buitenwandopeningen
Gymzalen | 0159 | Reigerstraat 3 | Goes | Kozijn | 107.5 | M2 | Kozijn buiten hardhout | nee | 4 | Gevels | 314001 | 31 | Buitenwandopeningen
Gymzalen | 0159 | Reigerstraat 3 | Goes | Meterkastinstallatie | 1 | ST | Meterkastinstallatie | ja | 2 | Installaties | 615020 | 61 | Centrale elektrotechnische installatie
Gymzalen | 0159 | Reigerstraat 3 | Goes | Loodslabben | 36.3 | M1 | Loodslabben plat dak | nee | 4 | Daken | 471128 | 47 | Dakafwerkingen
Gymzalen | 0159 | Reigerstraat 3 | Goes | Dakrandafwerking | 126.6 | M1 | Dakrandafw. aluminium trim | nee | 4 | Daken | 470006 | 47 | Dakafwerkingen
Gymzalen | 0159 | Reigerstraat 3 | Goes | Schoorsteen | 1 | ST | Schoorsteen afdekplaat beton | nee | 4 | Daken | 470002 | 47 | Dakafwerkingen
Gymzalen | 0159 | Reigerstraat 3 | Goes | Dakbedekking | 178 | M1 | Randstrook bitumineus | nee | 4 | Daken | 472110 | 47 | Dakafwerkingen
Gymzalen | 0159 | Reigerstraat 3 | Goes | Dakbedekking | 490.5 | M2 | Dakbedek. bitumen + ballast | nee | 4 | Daken | 470010 | 47 | Dakafwerkingen
Gymzalen | 0159 | Reigerstraat 3 | Goes | Ventilatie dakdoorvoer | 6 | ST | Vent. Dakdoorvoer | nee | 4 | Daken | 471000 | 47 | Dakafwerkingen
Gymzalen | 0159 | Reigerstraat 3 | Goes | Lichtkoepel | 2 | ST | Lichtkoepel dubb.wandig <1 m2 | nee | 4 | Daken | 372009 | 37 | Dakopeningen
Gymzalen | 0159 | Reigerstraat 3 | Goes | Sanitair | 22 | M2 | Scheidingswand Volkern sanitair | nee | 4 | Interieur | 381109 | 38 | Inbouwpaketten
Gymzalen | 0159 | Reigerstraat 3 | Goes | Dakventilator | 3 | ST | Dakventilatoren J.E. Stork | ja | 2 | Daken | 573001 | 57 | Luchtbehandeling
Gymzalen | 0159 | Reigerstraat 3 | Goes | Pijpdakventilator | 3 | ST | Pijpdakventilator | ja | 2 | Installaties | 572110 | 57 | Luchtbehandeling
Gymzalen | 0159 | Reigerstraat 3 | Goes | Plafond | 305.7 | M2 | Plafondafw. hwc-plaat | nee | 4 | Interieur | 451014 | 45 | Plafondafwerkingen
Gymzalen | 0159 | Reigerstraat 3 | Goes | Plafond | 130 | M2 | Systeemplafond mineraal | nee | 4 | Interieur | 451100 | 45 | Plafondafwerkingen
Gymzalen | 0159 | Reigerstraat 3 | Goes | Regelinstallatie | 1 | ST | Regelkast | ja | 2 | Installaties | 581401 | 58 | Regeling klimaat
Gymzalen | 0159 | Reigerstraat 3 | Goes | Betontegels | 140 | M2 | Betontegels | nee | 4 | Terrein | 904102 | 90 | Terrein
Gymzalen | 0159 | Reigerstraat 3 | Goes | Verlichting | 1 | ST | Terreinverlichting, noodverlichtingsarmaturen (decentraal) | nee | 2 | Installaties | 906320 | 90 | Terrein
Gymzalen | 0159 | Reigerstraat 3 | Goes | Sanitair | 3 | ST | Sanitair wastafel en wastafelkraan | nee | 2 | Interieur | 741130 | 74 | Vaste sanitaire voorzieningen
Gymzalen | 0159 | Reigerstraat 3 | Goes | Sanitair | 2 | ST | Sanitair fontein | nee | 2 | Interieur | 741133 | 74 | Vaste sanitaire voorzieningen
Gymzalen | 0159 | Reigerstraat 3 | Goes | Sanitair | 1 | ST | Sanitair uitstortgootsteen | nee | 2 | Interieur | 741140 | 74 | Vaste sanitaire voorzieningen
Gymzalen | 0159 | Reigerstraat 3 | Goes | Douche | 4 | ST | Douchegarnituur | nee | 2 | Interieur | 741050 | 74 | Vaste sanitaire voorzieningen
Gymzalen | 0159 | Reigerstraat 3 | Goes | Sanitair | 3 | ST | Sanitair closetpot compleet | nee | 2 | Interieur | 741110 | 74 | Vaste sanitaire voorzieningen
Gymzalen | 0159 | Reigerstraat 3 | Goes | Miva toilet beugels | 1 | ST | Toiletsteun | nee | 2 | Interieur | 741200 | 74 | Vaste sanitaire voorzieningen
Gymzalen | 0159 | Reigerstraat 3 | Goes | Verlichting | 491 | BVO | Verlichtingsarmaturen | nee | 2 | Installaties | 633130 | 63 | Verlichting
Gymzalen | 0159 | Reigerstraat 3 | Goes | Noodverlichting | 16 | ST | Noodverlichtingsarmaturen (decentraal) | ja | 2 | Installaties | 632010 | 63 | Verlichting
Gymzalen | 0159 | Reigerstraat 3 | Goes | Vloerafwerking | 290.7 | M2 | Vloerafw. sportvloer | nee | 4 | Interieur | 432009 | 43 | Vloerafwerkingen
Gymzalen | 0159 | Reigerstraat 3 | Goes | Vloerafwerking | 19 | M2 | Vloerafw. linoleum | nee | 4 | Interieur | 432017 | 43 | Vloerafwerkingen
Gymzalen | 0159 | Reigerstraat 3 | Goes | Vloerafwerking | 98.7 | M2 | Vloerafw. kunsthars | nee | 4 | Interieur | 432072 | 43 | Vloerafwerkingen
Gymzalen | 0159 | Reigerstraat 3 | Goes | Mat | 25.5 | M2 | Vloerafw. coralmat | nee | 4 | Interieur | 432019 | 43 | Vloerafwerkingen
Gymzalen | 0159 | Reigerstraat 3 | Goes | Circulatiepomp | 1 | ST | Circulatiepomp enkel DN < 40 mm | ja | 2 | Installaties | 561040 | 56 | Warmtedistributie
Gymzalen | 0159 | Reigerstraat 3 | Goes | Expansievat | 1 | ST | Expansievat 80 ltr | ja | 2 | Installaties | 561030 | 56 | Warmtedistributie
Gymzalen | 0159 | Reigerstraat 3 | Goes | Radiator | 491 | BVO | Radiator | nee | 2 | Installaties | 561110 | 56 | Warmtedistributie
Gymzalen | 0159 | Reigerstraat 3 | Goes | CV-leidingen | 491 | BVO | CV-leidingen | nee | 2 | Installaties | 561010 | 56 | Warmtedistributie
Gymzalen | 0159 | Reigerstraat 3 | Goes | CV Ketel | 1 | ST | Ketel gasgestookt HR 40 - 65 KW | ja | 2 | Installaties | 512110 | 51 | Warmteopwekking
Gymzalen | 0159 | Reigerstraat 3 | Goes | Doorstroomtoestel | 1 | ST | Doorstroomtoestel | ja | 2 | Installaties | 532400 | 53 | Water
Gymzalen | 0159 | Reigerstraat 3 | Goes | Schilderwerk | 491 | BVO | Bi. schild.w. totaal | nee | 4 | Interieur | 462000 | 46 | Beschermlagen
Gymzalen | 0159 | Reigerstraat 3 | Goes | Schilderwerk | 107.5 | BVO | Bi. schild.w. hout kozijn dekend | nee | 4 | Interieur | 462001 | 46 | Beschermlagen
Gymzalen | 0159 | Reigerstraat 3 | Goes | Schilderwerk | 6 | ST | Buit. sch.w. deur hout dekkend dub.zijd.(4m2) | nee | 4 | Gevels | 461001 | 46 | Beschermlagen
Gymzalen | 0159 | Reigerstraat 3 | Goes | Schilderwerk | 107.5 | M2 | Buit. sch.w. koz. + raam hout dekkend | nee | 4 | Gevels | 461001 | 46 | Beschermlagen
Gymzalen | 0159 | Reigerstraat 3 | Goes | Schilderwerk | 5.8 | M1 | Buit. schild.w. hwa metaal | nee | 4 | Gevels | 461005 | 46 | Beschermlagen
Wijk- en dorpsaccommodaties | 0161 | Schimmelpenninckstraat 14 | Kloetinge | HWA | 31 | M1 | Hemelwaterafvoer pvc | nee | 3 | Gevels | 521210 | 52 | Afvoeren
Wijk- en dorpsaccommodaties | 0161 | Schimmelpenninckstraat 14 | Kloetinge | Dakgoot | 36 | M1 | Gootbekleding zink | ja | 3 | Daken | 521225 | 52 | Afvoeren
Wijk- en dorpsaccommodaties | 0161 | Schimmelpenninckstraat 14 | Kloetinge | Brandmeldinstallaties | 2 | PST | Brandmeldinstallatie | ja | 1 | Installaties | 651110 | 65 | Beveiliging
Wijk- en dorpsaccommodaties | 0161 | Schimmelpenninckstraat 14 | Kloetinge | Handbrandblusser | 3 | ST | Draagbaar blustoestel blusser | ja | 1 | Installaties | 651301 | 65 | Beveiliging
Wijk- en dorpsaccommodaties | 0161 | Schimmelpenninckstraat 14 | Kloetinge | Inbraak-alarminstallatie | 596 | BVO | Inbraak-alarminstallatie | nee | 1 | Installaties | 652110 | 65 | Beveiliging
Wijk- en dorpsaccommodaties | 0161 | Schimmelpenninckstraat 14 | Kloetinge | Brandslang haspel | 2 | ST | Brandslang haspel | ja | 1 | Installaties | 651382 | 65 | Beveiliging
Wijk- en dorpsaccommodaties | 0161 | Schimmelpenninckstraat 14 | Kloetinge | Signalering invalidentoiletten | 1 | ST | Signalering invalidentoiletten | ja | 1 | Installaties | 654100 | 65 | Beveiliging
Wijk- en dorpsaccommodaties | 0161 | Schimmelpenninckstraat 14 | Kloetinge | Tegels | 167 | M2 | Wandafw. tegels | nee | 3 | Interieur | 421112 | 42 | Binnenwandafwerkingen
Wijk- en dorpsaccommodaties | 0161 | Schimmelpenninckstraat 14 | Kloetinge | Tegels | 161 | M2 | Wandtegels - voegwerk-kitwerk | nee | 3 | Interieur | 421112 | 42 | Binnenwandafwerkingen
Wijk- en dorpsaccommodaties | 0161 | Schimmelpenninckstraat 14 | Kloetinge | Wandafw. Behangwerk | 216 | M2 | Wandafw. Behangwerk | nee | 3 | Interieur | 421122 | 42 | Binnenwandafwerkingen
Wijk- en dorpsaccommodaties | 0161 | Schimmelpenninckstraat 14 | Kloetinge | Stuc-/Pleisterwerk | 475 | M2 | Wandafw. stucwerk | nee | 3 | Interieur | 421123 | 42 | Binnenwandafwerkingen
Wijk- en dorpsaccommodaties | 0161 | Schimmelpenninckstraat 14 | Kloetinge | Deur | 16 | ST | Binnendeur stomp hout | nee | 3 | Interieur | 323001 | 32 | Binnenwandopening
Wijk- en dorpsaccommodaties | 0161 | Schimmelpenninckstraat 14 | Kloetinge | Gevelbekleding | 2 | M2 | Buitenwandafwerking kunststof | nee | 3 | Gevels | 411209 | 41 | Buitenwandafwerkingen
Wijk- en dorpsaccommodaties | 0161 | Schimmelpenninckstraat 14 | Kloetinge | Gevelafwerking stucwerk | 85 | M2 | Gevelafwerking stucwerk | nee | 3 | Gevels | 411023 | 41 | Buitenwandafwerkingen
Wijk- en dorpsaccommodaties | 0161 | Schimmelpenninckstraat 14 | Kloetinge | Voegwerk | 137 | M2 | Gevelafwerking voegwerk platvol | nee | 3 | Gevels | 411029 | 41 | Buitenwandafwerkingen
Wijk- en dorpsaccommodaties | 0161 | Schimmelpenninckstraat 14 | Kloetinge | Boeiboord | 17 | M2 | Boeiboord hout | nee | 3 | Daken | 411001 | 41 | Buitenwandafwerkingen
Wijk- en dorpsaccommodaties | 0161 | Schimmelpenninckstraat 14 | Kloetinge | Boeiboord | 5 | M2 | Boeiboord Volkern | nee | 3 | Daken | 411009 | 41 | Buitenwandafwerkingen
Wijk- en dorpsaccommodaties | 0161 | Schimmelpenninckstraat 14 | Kloetinge | Voegwerk | 177 | M2 | Gevelafwerking voegwerk geknipt | nee | 3 | Gevels | 411029 | 41 | Buitenwandafwerkingen
Wijk- en dorpsaccommodaties | 0161 | Schimmelpenninckstraat 14 | Kloetinge | Metselwerk | 1 | POST | Metselwerk, baksteen | nee | 3 | Gevels | 212003 | 21 | Buitenwanden
Wijk- en dorpsaccommodaties | 0161 | Schimmelpenninckstraat 14 | Kloetinge | Zonwering | 28 | M2 | Zonwering buiten screen | ja | 1 | Gevels | 318200 | 31 | Buitenwandopeningen
Wijk- en dorpsaccommodaties | 0161 | Schimmelpenninckstraat 14 | Kloetinge | Kozijn | 23 | M2 | Kozijn buiten hardhout | nee | 3 | Gevels | 314001 | 31 | Buitenwandopeningen
Wijk- en dorpsaccommodaties | 0161 | Schimmelpenninckstraat 14 | Kloetinge | Voorzetraam enkel | 70 | M2 | Voorzetraam enkel | nee | 3 | Gevels | 312008 | 31 | Buitenwandopeningen
Wijk- en dorpsaccommodaties | 0161 | Schimmelpenninckstraat 14 | Kloetinge | Deur | 8 | ST | Overige deur hout | nee | 3 | Gevels | 313001 | 31 | Buitenwandopeningen
Wijk- en dorpsaccommodaties | 0161 | Schimmelpenninckstraat 14 | Kloetinge | Meterkastinstallatie | 1 | ST | Meterkastinstallatie | ja | 1 | Installaties | 615020 | 61 | Centrale elektrotechnische installatie
Wijk- en dorpsaccommodaties | 0161 | Schimmelpenninckstraat 14 | Kloetinge | Bliksembeveiliging | 596 | BVO | Bliksembeveiliginsinstallatie | ja | 1 | Installaties | 612500 | 61 | Centrale elektrotechnische installatie
Wijk- en dorpsaccommodaties | 0161 | Schimmelpenninckstraat 14 | Kloetinge | Deurbelinstallatie | 1 | WON | Deurbelinstallatie | nee | 1 | Installaties | 641120 | 64 | Communicatie
Wijk- en dorpsaccommodaties | 0161 | Schimmelpenninckstraat 14 | Kloetinge | Loodslabben | 34 | M1 | Loodslabben opgaand werk | nee | 3 | Gevels | 470028 | 47 | Dakafwerkingen
Wijk- en dorpsaccommodaties | 0161 | Schimmelpenninckstraat 14 | Kloetinge | Vorsten keramisch | 52 | M1 | Vorsten keramisch | nee | 3 | Daken | 471212 | 47 | Dakafwerkingen
Wijk- en dorpsaccommodaties | 0161 | Schimmelpenninckstraat 14 | Kloetinge | Dakbedekking | 85 | M1 | Randstrook bitumineus | nee | 3 | Daken | 472110 | 47 | Dakafwerkingen
Wijk- en dorpsaccommodaties | 0161 | Schimmelpenninckstraat 14 | Kloetinge | Dakbedekking | 70 | M2 | Dakbedek. bitumen + ballast | nee | 3 | Daken | 470010 | 47 | Dakafwerkingen
Wijk- en dorpsaccommodaties | 0161 | Schimmelpenninckstraat 14 | Kloetinge | Dakpannen | 404 | M2 | Dakpan keramisch | nee | 3 | Daken | 471212 | 47 | Dakafwerkingen
Wijk- en dorpsaccommodaties | 0161 | Schimmelpenninckstraat 14 | Kloetinge | Dakrandafwerking | 31 | M1 | Dakrandafw. zink | nee | 3 | Daken | 470004 | 47 | Dakafwerkingen
Wijk- en dorpsaccommodaties | 0161 | Schimmelpenninckstraat 14 | Kloetinge | Dakbedekking | 210 | M2 | Dakbedek. bitumen | nee | 3 | Daken | 470010 | 47 | Dakafwerkingen
Wijk- en dorpsaccommodaties | 0161 | Schimmelpenninckstraat 14 | Kloetinge | Dakgoot | 36 | M1 | Gootconstructie hout | ja | 3 | Daken | 272601 | 27 | Daken
Wijk- en dorpsaccommodaties | 0161 | Schimmelpenninckstraat 14 | Kloetinge | Gordingen | 176 | M1 | Gordingen vurenhout | nee | 3 | Daken | 271001 | 27 | Daken
Wijk- en dorpsaccommodaties | 0161 | Schimmelpenninckstraat 14 | Kloetinge | Airco | 1 | ST | Split-Systeem binnendeel (verdamper) Plafond 2,5 - 3,5 kW | ja | 1 | Installaties | 551100 | 55 | Koudeopwekking
Wijk- en dorpsaccommodaties | 0161 | Schimmelpenninckstraat 14 | Kloetinge | Airco | 2 | ST | Split-Systeem binnendeel (verdamper) Cassette > 10 kW | ja | 1 | Installaties | 551100 | 55 | Koudeopwekking
Wijk- en dorpsaccommodaties | 0161 | Schimmelpenninckstraat 14 | Kloetinge | Airco | 1 | ST | Split-Systeem buitendeel (condensor) 2,5 - 3,5 kW | ja | 1 | Installaties | 551100 | 55 | Koudeopwekking
Wijk- en dorpsaccommodaties | 0161 | Schimmelpenninckstraat 14 | Kloetinge | Airco | 1 | ST | Multisplit-Systeem buitendeel (condensor) 10 - 15 kW | ja | 1 | Installaties | 551230 | 55 | Koudeopwekking
Wijk- en dorpsaccommodaties | 0161 | Schimmelpenninckstraat 14 | Kloetinge | Dakventilator | 1 | ST | Dakventilator 0,3 - 0,7 m3/s | ja | 1 | Installaties | 573001 | 57 | Luchtbehandeling
Wijk- en dorpsaccommodaties | 0161 | Schimmelpenninckstraat 14 | Kloetinge | Boxventilator | 4 | ST | Mech. vent. woning | ja | 1 | Installaties | 575100 | 57 | Luchtbehandeling
Wijk- en dorpsaccommodaties | 0161 | Schimmelpenninckstraat 14 | Kloetinge | Dakventilator | 1 | ST | Dakventilator < 0,3 m3/s | ja | 1 | Installaties | 573001 | 57 | Luchtbehandeling
Wijk- en dorpsaccommodaties | 0161 | Schimmelpenninckstraat 14 | Kloetinge | Dakventilator | 2 | ST | Dakventilator 0,3 - 0,7 m3/s | ja | 1 | Installaties | 573001 | 57 | Luchtbehandeling
Wijk- en dorpsaccommodaties | 0161 | Schimmelpenninckstraat 14 | Kloetinge | Dakventilator | 1 | ST | Dakventilator 0,3 - 0,7 m3/s | ja | 1 | Installaties | 573001 | 57 | Luchtbehandeling
Wijk- en dorpsaccommodaties | 0161 | Schimmelpenninckstraat 14 | Kloetinge | Pijpdakventilator | 1 | ST | Pijpdakventilator | ja | 1 | Installaties | 572110 | 57 | Luchtbehandeling
Wijk- en dorpsaccommodaties | 0161 | Schimmelpenninckstraat 14 | Kloetinge | Plafond | 50 | M2 | Systeemplafond mineraal | nee | 3 | Interieur | 451100 | 45 | Plafondafwerkingen
Wijk- en dorpsaccommodaties | 0161 | Schimmelpenninckstraat 14 | Kloetinge | Verlichting | 2 | ST | Terreinverlichting, armaturen buitenverlichting | nee | 1 | Installaties | 906320 | 90 | Terrein
Wijk- en dorpsaccommodaties | 0161 | Schimmelpenninckstraat 14 | Kloetinge | Tegels | 138 | M2 | Vloertegels | nee | 3 | Terrein | 904112 | 90 | Terrein
Wijk- en dorpsaccommodaties | 0161 | Schimmelpenninckstraat 14 | Kloetinge | Fietsbeugels | 20 | ST | Fietsbeugels staal | nee | 3 | Terrein | 907115 | 90 | Terrein
Wijk- en dorpsaccommodaties | 0161 | Schimmelpenninckstraat 14 | Kloetinge | Hekwerk | 15 | M1 | Gaashekwerk | nee | 3 | Terrein | 903200 | 90 | Terrein
Wijk- en dorpsaccommodaties | 0161 | Schimmelpenninckstraat 14 | Kloetinge | Sanitair | 8 | ST | Sanitair closetpot compleet | nee | 1 | Installaties | 741110 | 74 | Vaste sanitaire voorzieningen
Wijk- en dorpsaccommodaties | 0161 | Schimmelpenninckstraat 14 | Kloetinge | Miva toilet beugels | 1 | ST | Toiletsteun | nee | 1 | Installaties | 741200 | 74 | Vaste sanitaire voorzieningen
Wijk- en dorpsaccommodaties | 0161 | Schimmelpenninckstraat 14 | Kloetinge | Sanitair | 1 | ST | Sanitair uitstortgootsteen | nee | 1 | Installaties | 741140 | 74 | Vaste sanitaire voorzieningen
Wijk- en dorpsaccommodaties | 0161 | Schimmelpenninckstraat 14 | Kloetinge | Sanitair | 2 | ST | Sanitair urinoir | nee | 1 | Installaties | 741120 | 74 | Vaste sanitaire voorzieningen
Wijk- en dorpsaccommodaties | 0161 | Schimmelpenninckstraat 14 | Kloetinge | Sanitair | 4 | ST | Sanitair wastafel | nee | 1 | Installaties | 741130 | 74 | Vaste sanitaire voorzieningen
Wijk- en dorpsaccommodaties | 0161 | Schimmelpenninckstraat 14 | Kloetinge | Sanitair | 2 | ST | Sanitair fontein | nee | 1 | Installaties | 741100 | 74 | Vaste sanitaire voorzieningen
Wijk- en dorpsaccommodaties | 0161 | Schimmelpenninckstraat 14 | Kloetinge | Verlichting | 596 | BVO | Lichtinstallaties infra- en schakelmateriaal | nee | 1 | Installaties | 631020 | 63 | Verlichting
Wijk- en dorpsaccommodaties | 0161 | Schimmelpenninckstraat 14 | Kloetinge | Noodverlichting | 10 | ST | Noodverlichtingsarmaturen (decentraal) | ja | 1 | Installaties | 632010 | 63 | Verlichting
Wijk- en dorpsaccommodaties | 0161 | Schimmelpenninckstraat 14 | Kloetinge | Verlichting | 596 | BVO | Verlichtingsarmaturen | nee | 1 | Installaties | 633130 | 63 | Verlichting
Wijk- en dorpsaccommodaties | 0161 | Schimmelpenninckstraat 14 | Kloetinge | Vloerafwerking | 404 | M2 | Vloerafw. linoleum | nee | 3 | Interieur | 432017 | 43 | Vloerafwerkingen
Wijk- en dorpsaccommodaties | 0161 | Schimmelpenninckstraat 14 | Kloetinge | Tegels | 65 | M2 | Vloertegel | nee | 3 | Interieur | 432212 | 43 | Vloerafwerkingen
Wijk- en dorpsaccommodaties | 0161 | Schimmelpenninckstraat 14 | Kloetinge | Mat | 5 | M2 | Vloerafw. coralmat | nee | 3 | Interieur | 432019 | 43 | Vloerafwerkingen
Wijk- en dorpsaccommodaties | 0161 | Schimmelpenninckstraat 14 | Kloetinge | Vloerafwerking | 41 | M2 | Vloerafw. tapijt | nee | 3 | Interieur | 432019 | 43 | Vloerafwerkingen
Wijk- en dorpsaccommodaties | 0161 | Schimmelpenninckstraat 14 | Kloetinge | Circulatiepomp | 3 | ST | Circulatiepomp enkel DN < 40 mm | ja | 1 | Installaties | 561040 | 56 | Warmtedistributie
Wijk- en dorpsaccommodaties | 0161 | Schimmelpenninckstraat 14 | Kloetinge | Radiator | 596 | BVO | Radiatoren | nee | 1 | Installaties | 561110 | 56 | Warmtedistributie
Wijk- en dorpsaccommodaties | 0161 | Schimmelpenninckstraat 14 | Kloetinge | CV-leidingen | 596 | BVO | CV-leidingen | nee | 1 | Installaties | 561010 | 56 | Warmtedistributie
Wijk- en dorpsaccommodaties | 0161 | Schimmelpenninckstraat 14 | Kloetinge | Afsluiter | 5 | ST | Afsluiter | ja | 1 | Installaties | 561070 | 56 | Warmtedistributie
Wijk- en dorpsaccommodaties | 0161 | Schimmelpenninckstraat 14 | Kloetinge | Thermostaat | 1 | ST | Thermostaat/ warmteregeling | nee | 1 | Installaties | 564000 | 56 | Warmtedistributie
Wijk- en dorpsaccommodaties | 0161 | Schimmelpenninckstraat 14 | Kloetinge | Expansievat | 1 | ST | Expansievat 35 ltr | ja | 1 | Installaties | 561030 | 56 | Warmtedistributie
Wijk- en dorpsaccommodaties | 0161 | Schimmelpenninckstraat 14 | Kloetinge | Heteluchtverwarmer | 1 | ST | Luchtverwarmers indirect gestookt 25 - 4 5 kW | ja | 1 | Installaties | 563210 | 56 | Warmtedistributie
Wijk- en dorpsaccommodaties | 0161 | Schimmelpenninckstraat 14 | Kloetinge | Buffervat | 1 | ST | Buffervat warmteopslag 40 L | ja | 1 | Installaties | 561020 | 56 | Warmtedistributie
Wijk- en dorpsaccommodaties | 0161 | Schimmelpenninckstraat 14 | Kloetinge | CV Ketel | 1 | ST | Cascade opstelling HR < 120 KW | ja | 1 | Installaties | 512110 | 51 | Warmteopwekking
Wijk- en dorpsaccommodaties | 0161 | Schimmelpenninckstraat 14 | Kloetinge | CV Ketel | 1 | ST | Ketel gasgestookt HR 40 - 65 KW | ja | 1 | Installaties | 512110 | 51 | Warmteopwekking
Wijk- en dorpsaccommodaties | 0161 | Schimmelpenninckstraat 14 | Kloetinge | Boiler electr. | 1 | ST | Boiler elektrisch 80 liter | ja | 1 | Installaties | 532120 | 53 | Water
Wijk- en dorpsaccommodaties | 0161 | Schimmelpenninckstraat 14 | Kloetinge | Boiler electr. | 1 | ST | Boiler elektrisch 10 liter | ja | 1 | Installaties | 532120 | 53 | Water
Wijk- en dorpsaccommodaties | 0161 | Schimmelpenninckstraat 14 | Kloetinge | Schilderwerk | 52 | M2 | Buit. sch.w. gootconstr. hout dekkend | nee | 3 | Gevels | 461001 | 46 | Beschermlagen
Wijk- en dorpsaccommodaties | 0161 | Schimmelpenninckstraat 14 | Kloetinge | Schilderwerk | 91 | M2 | Buit. sch.w. koz. + raam hout dekkend | nee | 3 | Gevels | 461001 | 46 | Beschermlagen
Wijk- en dorpsaccommodaties | 0161 | Schimmelpenninckstraat 14 | Kloetinge | Schilderwerk | 114 | BVO | Bi. schild.w. hout kozijn dekend | nee | 3 | Interieur | 462001 | 46 | Beschermlagen
Wijk- en dorpsaccommodaties | 0161 | Schimmelpenninckstraat 14 | Kloetinge | Schilderwerk | 97 | M2 | Buit. schild.w. stucwerk | nee | 3 | Gevels | 461023 | 46 | Beschermlagen
Cultuur | 0169 | Singelstraat 11-13 | Goes | Dakgoot | 76.3 | M1 | Gootconstructie goot + beugels zink | ja | 3 | Daken | 521230 | 52 | Afvoeren
Cultuur | 0169 | Singelstraat 11-13 | Goes | Brandmeldinstallaties | 1 | PST | Brandmeldinstallatie Labor Straus | ja | 1 | Installaties | 651110 | 65 | Beveiliging
Cultuur | 0169 | Singelstraat 11-13 | Goes | Brandslang haspel | 1 | ST | Brandslang haspel | ja | 1 | Installaties | 651382 | 65 | Beveiliging
Cultuur | 0169 | Singelstraat 11-13 | Goes | Handbrandblusser | 4 | ST | Draagbaar blustoestel blusser | ja | 1 | Installaties | 651301 | 65 | Beveiliging
Cultuur | 0169 | Singelstraat 11-13 | Goes | Inbraak-alarminstallatie | 404 | BVO | Inbraak-alarminstallatie ats airtech | nee | 1 | Installaties | 652110 | 65 | Beveiliging
Cultuur | 0169 | Singelstraat 11-13 | Goes | Gevelbekleding | 5 | M2 | Gevelbekleding natuursteen | nee | 3 | Gevels | 411211 | 41 | Buitenwandafwerkingen
Cultuur | 0169 | Singelstraat 11-13 | Goes | Gevelafwerking stucwerk | 185.8 | M2 | Gevelafwerking stucwerk | nee | 3 | Gevels | 411023 | 41 | Buitenwandafwerkingen
Cultuur | 0169 | Singelstraat 11-13 | Goes | Voegwerk | 452.3 | M2 | Gevelafwerking voegwerk geknipt | nee | 3 | Gevels | 411029 | 41 | Buitenwandafwerkingen
Cultuur | 0169 | Singelstraat 11-13 | Goes | Metselwerk | 20 | M2 | Gevelconstructie metselwerk | nee | 3 | Gevels | 212003 | 21 | Buitenwanden
Cultuur | 0169 | Singelstraat 11-13 | Goes | Gevelankers | 78 | ST | Gevelankers staal | nee | 3 | Gevels | 212005 | 21 | Buitenwanden
Cultuur | 0169 | Singelstraat 11-13 | Goes | Deur | 1 | ST | Deur platal | nee | 3 | Gevels | 313000 | 31 | Buitenwandopeningen
Cultuur | 0169 | Singelstraat 11-13 | Goes | Deur | 14 | ST | Overige deur hout | nee | 3 | Gevels | 313001 | 31 | Buitenwandopeningen
Cultuur | 0169 | Singelstraat 11-13 | Goes | Kozijn | 158.45 | M2 | Kozijn buiten hardhout | nee | 3 | Gevels | 314001 | 31 | Buitenwandopeningen
Cultuur | 0169 | Singelstraat 11-13 | Goes | Meterkastinstallatie | 3 | ST | Meterkastinstallatie | ja | 1 | Installaties | 615020 | 61 | Centrale elektrotechnische installatie
Cultuur | 0169 | Singelstraat 11-13 | Goes | Dakbedekking | 98 | M2 | Dakbedek. bitumen | nee | 3 | Daken | 470010 | 47 | Dakafwerkingen
Cultuur | 0169 | Singelstraat 11-13 | Goes | Dakpannen | 645.82 | M2 | Dakpan keramisch | nee | 3 | Daken | 471212 | 47 | Dakafwerkingen
Cultuur | 0169 | Singelstraat 11-13 | Goes | Vorsten keramisch | 72 | M1 | Vorsten keramisch | nee | 3 | Daken | 471212 | 47 | Dakafwerkingen
Cultuur | 0169 | Singelstraat 11-13 | Goes | Dakrandafwerking | 22 | M1 | Dakrandafw. zink | nee | 3 | Daken | 470004 | 47 | Dakafwerkingen
Cultuur | 0169 | Singelstraat 11-13 | Goes | Loodslabben | 104 | KG | Loodslabben / loket hellend dak | nee | 3 | Daken | 471228 | 47 | Dakafwerkingen
Cultuur | 0169 | Singelstraat 11-13 | Goes | Dakbedekking | 22 | M2 | Dakbedek. zink | nee | 3 | Daken | 470004 | 47 | Dakafwerkingen
Cultuur | 0169 | Singelstraat 11-13 | Goes | Dakgoot | 76.3 | M1 | Gootconstructie hout | ja | 3 | Daken | 272601 | 27 | Daken
Cultuur | 0169 | Singelstraat 11-13 | Goes | Lichtkoepel | 2 | ST | Lichtkoepel dubb.wandig >1 m2 | nee | 3 | Daken | 372009 | 37 | Dakopeningen
Cultuur | 0169 | Singelstraat 11-13 | Goes | Boxventilator | 3 | ST | Mech. vent. woning + WTW unit | ja | 1 | Installaties | 575200 | 57 | Luchtbehandeling
Cultuur | 0169 | Singelstraat 11-13 | Goes | Luchtbehandelingskast | 1 | ST | Luchtb. kast 7 m3/s warm/koel | ja | 1 | Installaties | 577103 | 57 | Luchtbehandeling
Cultuur | 0169 | Singelstraat 11-13 | Goes | Regelinstallatie | 1 | ST | Regelkast | ja | 1 | Installaties | 581401 | 58 | Regeling klimaat
Cultuur | 0169 | Singelstraat 11-13 | Goes | Personenlift | 1 | PST | Personenlift | nee | 1 | Installaties | 661000 | 66 | Transport
Cultuur | 0169 | Singelstraat 11-13 | Goes | Sanitair | 5 | ST | Sanitair urinoir | nee | 1 | Installaties | 741120 | 74 | Vaste sanitaire voorzieningen
Cultuur | 0169 | Singelstraat 11-13 | Goes | Sanitair | 4 | ST | Sanitair wastafel | nee | 1 | Installaties | 741130 | 74 | Vaste sanitaire voorzieningen
Cultuur | 0169 | Singelstraat 11-13 | Goes | Noodverlichting | 1 | ST | Noodverlichting decentraal | ja | 1 | Installaties | 632010 | 63 | Verlichting
Cultuur | 0169 | Singelstraat 11-13 | Goes | Afsluiter | 8 | ST | Afsluiter | ja | 1 | Installaties | 561070 | 56 | Warmtedistributie
Cultuur | 0169 | Singelstraat 11-13 | Goes | Radiator | 404 | BVO | Radiator | nee | 1 | Installaties | 561110 | 56 | Warmtedistributie
Cultuur | 0169 | Singelstraat 11-13 | Goes | Circulatiepomp | 2 | ST | CV-pomp | ja | 1 | Installaties | 561040 | 56 | Warmtedistributie
Cultuur | 0169 | Singelstraat 11-13 | Goes | Expansievat | 2 | ST | CV-expansievat | ja | 1 | Installaties | 561030 | 56 | Warmtedistributie
Cultuur | 0169 | Singelstraat 11-13 | Goes | Rookgasafvoer/ doorvoer | 2 | ST | Rookgasdakdoorvoer | ja | 1 | Daken | 511400 | 51 | Warmteopwekking
Cultuur | 0169 | Singelstraat 11-13 | Goes | CV Ketel | 2 | ST | CV-ketel Remeha Quinta Pro | ja | 1 | Installaties | 512110 | 51 | Warmteopwekking
Cultuur | 0169 | Singelstraat 11-13 | Goes | Boiler close-in | 2 | ST | Boiler close-in | ja | 1 | Installaties | 532001 | 53 | Water
Cultuur | 0169 | Singelstraat 11-13 | Goes | Schilderwerk | 14 | ST | Buit. sch.w. deur hout dekkend dub.zijd.(4m2) | nee | 3 | Gevels | 461001 | 46 | Beschermlagen
Cultuur | 0169 | Singelstraat 11-13 | Goes | Schilderwerk | 36.6 | M2 | Buit. sch.w. gootconstr. hout dekkend | nee | 3 | Gevels | 461001 | 46 | Beschermlagen
Cultuur | 0169 | Singelstraat 11-13 | Goes | Schilderwerk | 158.45 | M2 | Buit. sch.w. koz. + raam hout dekkend | nee | 3 | Gevels | 461001 | 46 | Beschermlagen
Cultuur | 0169 | Singelstraat 11-13 | Goes | Schilderwerk | 185.8 | M2 | Buit. schild.w. stucwerk | nee | 3 | Gevels | 461023 | 46 | Beschermlagen
Cultuur | 0169 | Singelstraat 11-13 | Goes | Schilderwerk | 9.8 | M2 | Buit. schild.w. metselwerk | nee | 3 | Gevels | 461003 | 46 | Beschermlagen
Cultuur | 0169 | Singelstraat 11-13 | Goes | Schilderwerk | 78 | ST | Buit. schild.w. muuranker staal | nee | 3 | Gevels | 461005 | 46 | Beschermlagen
Kerktorens | 0170 | Singelstraat 21 | Goes | Kozijn | 5 | M2 | Kozijn hout | nee | 3 | Interieur | 324001 | 32 | Binnenwandopening
Kerktorens | 0170 | Singelstraat 21 | Goes | Meterkastinstallatie | 2 | ST | Meterkast | ja | 1 | Installaties | 615020 | 61 | Centrale elektrotechnische installatie
Kerktorens | 0170 | Singelstraat 21 | Goes | Bliksembeveiliging | 1 | ST | Bliksembeveiliging | ja | 1 | Algemeen | 612500 | 61 | Centrale elektrotechnische installatie
Kerktorens | 0170 | Singelstraat 21 | Goes | Dakbedekking | 90 | M2 | Dakbedek. koper | nee | 3 | Daken | 470007 | 47 | Dakafwerkingen
Kerktorens | 0170 | Singelstraat 21 | Goes | Dakbedekking | 40 | M2 | Dakbedek. lood | nee | 3 | Daken | 470028 | 47 | Dakafwerkingen
Kerktorens | 0170 | Singelstraat 21 | Goes | Spanten hout | 1 | M1 | Spanten hout | nee | 3 | Daken | 271001 | 27 | Daken
Kerktorens | 0170 | Singelstraat 21 | Goes | Dakluik | 1 | ST | Dakluiken | nee | 3 | Daken | 271001 | 27 | Daken
Kerktorens | 0170 | Singelstraat 21 | Goes | Trap | 1 | ST | Buitentrap staal verdiepings hoog | nee | 3 | Gevels | 241505 | 24 | Trappen en hellingen
Kerktorens | 0170 | Singelstraat 21 | Goes | Schilderwerk | 5 | M2 | Buit. sch.w. koz. + raam hout dekkend | nee | 3 | Gevels | 461001 | 46 | Beschermlagen
Kerktorens | 0170 | Singelstraat 21 | Goes | Schilderwerk | 1 | M2 | Buit. schild.w. metaal | nee | 3 | Gevels | 461005 | 46 | Beschermlagen
Gymzalen | 0178 | Stationspark 25 | Goes | Buitenriolering | 170 | M1 | Buitenriolering PVC | nee | 3 | Installaties | 522110 | 52 | Afvoeren
Gymzalen | 0178 | Stationspark 25 | Goes | Inbraak-alarminstallatie | 2348 | BVO | Inbraak-alarminstallatie | ja | 1 | Installaties | 652110 | 65 | Beveiliging
Gymzalen | 0178 | Stationspark 25 | Goes | Brandmeldinstallaties | 1 | PST | Brandmeldinstallatie | ja | 1 | Installaties | 651110 | 65 | Beveiliging
Gymzalen | 0178 | Stationspark 25 | Goes | Brandslang haspel | 7 | ST | Brandslang haspel | ja | 1 | Installaties | 651382 | 65 | Beveiliging
Gymzalen | 0178 | Stationspark 25 | Goes | Tegels | 370 | M2 | Wandafw. tegels | nee | 3 | Interieur | 421112 | 42 | Binnenwandafwerkingen
Gymzalen | 0178 | Stationspark 25 | Goes | Metselwerk | 1 | M2 | Gevelconstructie metselwerk | nee | 3 | Gevels | 212003 | 21 | Buitenwanden
Gymzalen | 0178 | Stationspark 25 | Goes | Zonwering | 108 | M2 | Zonwering buiten screen | ja | 1 | Gevels | 318200 | 31 | Buitenwandopeningen
Gymzalen | 0178 | Stationspark 25 | Goes | Kozijn | 317 | M2 | Kozijn buiten kunststof | nee | 3 | Gevels | 314009 | 31 | Buitenwandopeningen
Gymzalen | 0178 | Stationspark 25 | Goes | Kozijn | 468 | M2 | Kozijn buiten aluminium | nee | 3 | Gevels | 314006 | 31 | Buitenwandopeningen
Gymzalen | 0178 | Stationspark 25 | Goes | Meterkastinstallatie | 2 | ST | Meterkastinstallatie | ja | 1 | Installaties | 615020 | 61 | Centrale elektrotechnische installatie
Gymzalen | 0178 | Stationspark 25 | Goes | CCTV | 1 | ST | Beeld beveiliging systeem | nee | 1 | Installaties | 644000 | 64 | Communicatie
Gymzalen | 0178 | Stationspark 25 | Goes | Dakrandafwerking | 223 | M1 | Dakrandafw. aluminium trim | nee | 3 | Daken | 470006 | 47 | Dakafwerkingen
Gymzalen | 0178 | Stationspark 25 | Goes | Ventilatie dakdoorvoer | 7 | ST | Vent. Dakdoorvoer | nee | 3 | Daken | 471000 | 47 | Dakafwerkingen
Gymzalen | 0178 | Stationspark 25 | Goes | Dakbedekking | 880 | M2 | Dakbedek. kunststof + ballast | nee | 3 | Daken | 470009 | 47 | Dakafwerkingen
Gymzalen | 0178 | Stationspark 25 | Goes | Dakluik | 1 | M2 | Dakluik zink bekleed | nee | 3 | Daken | 372000 | 37 | Dakopeningen
Gymzalen | 0178 | Stationspark 25 | Goes | Sanitair | 75 | M2 | Scheidingswand Volkern sanitair | nee | 3 | Interieur | 381109 | 38 | Inbouwpaketten
Gymzalen | 0178 | Stationspark 25 | Goes | Schakelmateriaal | 2348 | BVO | Electra schakelmateriaal | ja | 1 | Installaties | 601000 | 60 | Elektrische installatie
Gymzalen | 0178 | Stationspark 25 | Goes | Boxventilator | 1 | ST | Mech. vent. unit | ja | 1 | Installaties | 575100 | 57 | Luchtbehandeling
Gymzalen | 0178 | Stationspark 25 | Goes | Luchtbehandelingskast | 1 | ST | L. kast Type North Ain van 2006 7 m3/s warm | ja | 1 | Installaties | 577103 | 57 | Luchtbehandeling
Gymzalen | 0178 | Stationspark 25 | Goes | Luchtbehandelingskast | 2 | ST | L. kast 1 m3/s warm | ja | 1 | Installaties | 577103 | 57 | Luchtbehandeling
Gymzalen | 0178 | Stationspark 25 | Goes | Buitenplafond | 169 | M2 | Buitenplafond hwc-plaat | nee | 3 | Gevels | 451114 | 45 | Plafondafwerkingen
Gymzalen | 0178 | Stationspark 25 | Goes | Plafond | 482 | M2 | Plafondafw. hwc-plaat | nee | 3 | Interieur | 451014 | 45 | Plafondafwerkingen
Gymzalen | 0178 | Stationspark 25 | Goes | Plafond | 1481 | M2 | Systeemplafond mineraal | nee | 3 | Interieur | 451100 | 45 | Plafondafwerkingen
Gymzalen | 0178 | Stationspark 25 | Goes | Plafond | 7 | M2 | Plafondafw. Hout | nee | 3 | Interieur | 451001 | 45 | Plafondafwerkingen
Gymzalen | 0178 | Stationspark 25 | Goes | Regelinstallatie | 1 | ST | Regelkast | ja | 1 | Installaties | 581401 | 58 | Regeling klimaat
Gymzalen | 0178 | Stationspark 25 | Goes | Poort | 8 | ST | Toegangspoort metaal | nee | 3 | Terrein | 903405 | 90 | Terrein
Gymzalen | 0178 | Stationspark 25 | Goes | Betontegels | 866 | M2 | Betontegels | nee | 3 | Terrein | 904102 | 90 | Terrein
Gymzalen | 0178 | Stationspark 25 | Goes | Gem. betonklinkers | 68 | M2 | Gem. betonklinkers | nee | 3 | Terrein | 904102 | 90 | Terrein
Gymzalen | 0178 | Stationspark 25 | Goes | Fietsbeugels | 36 | M1 | Fietsrekken staal | nee | 3 | Terrein | 907115 | 90 | Terrein
Gymzalen | 0178 | Stationspark 25 | Goes | Hekwerk | 134 | M2 | Tuinhek metaal | nee | 3 | Terrein | 903205 | 90 | Terrein
Gymzalen | 0178 | Stationspark 25 | Goes | Personenlift | 1 | PST | Personenlift | nee | 1 | Installaties | 661000 | 66 | Transport
Gymzalen | 0178 | Stationspark 25 | Goes | Vluchtladder metaal | 1 | ST | Vluchtladder metaal | ja | 3 | Gevels | 241105 | 24 | Trappen en hellingen
Gymzalen | 0178 | Stationspark 25 | Goes | Keukeninrichting | 1 | ST | Keukenblok < 1.5 m. | nee | 3 | Interieur | 731100 | 73 | Vaste keukenvoorzieningen
Gymzalen | 0178 | Stationspark 25 | Goes | Keukeninrichting | 1 | ST | Keukenblok > 2.0 m. | nee | 3 | Interieur | 731100 | 73 | Vaste keukenvoorzieningen
Gymzalen | 0178 | Stationspark 25 | Goes | Sanitair | 22 | ST | Sanitair closetpot compleet | nee | 1 | Installaties | 741110 | 74 | Vaste sanitaire voorzieningen
Gymzalen | 0178 | Stationspark 25 | Goes | Miva toilet beugels | 2 | ST | Toiletsteun | nee | 1 | Installaties | 741200 | 74 | Vaste sanitaire voorzieningen
Gymzalen | 0178 | Stationspark 25 | Goes | Sanitair | 37 | ST | Sanitair wastafel | nee | 1 | Installaties | 741130 | 74 | Vaste sanitaire voorzieningen
Gymzalen | 0178 | Stationspark 25 | Goes | Douche | 17 | ST | Douchegarnituur | nee | 1 | Installaties | 741000 | 74 | Vaste sanitaire voorzieningen
Gymzalen | 0178 | Stationspark 25 | Goes | Sanitair | 2 | ST | Sanitair fontein | nee | 1 | Installaties | 741100 | 74 | Vaste sanitaire voorzieningen
Gymzalen | 0178 | Stationspark 25 | Goes | Sanitair | 1 | ST | Sanitair uitstortgootsteen | nee | 1 | Installaties | 741140 | 74 | Vaste sanitaire voorzieningen
Gymzalen | 0178 | Stationspark 25 | Goes | Sanitair | 9 | ST | Sanitair urinoir | nee | 1 | Installaties | 741120 | 74 | Vaste sanitaire voorzieningen
Gymzalen | 0178 | Stationspark 25 | Goes | Noodverlichting | 22 | ST | Noodverlichting decentraal | ja | 1 | Installaties | 632010 | 63 | Verlichting
Gymzalen | 0178 | Stationspark 25 | Goes | Verlichting | 2348 | BVO | Verl. armat. Binnen | nee | 1 | Installaties | 631130 | 63 | Verlichting
Gymzalen | 0178 | Stationspark 25 | Goes | Verlichting | 12 | ST | Verl. Armaturen buiten | nee | 1 | Installaties | 631130 | 63 | Verlichting
Gymzalen | 0178 | Stationspark 25 | Goes | Tegels | 56 | M2 | Vloertegel | nee | 3 | Interieur | 432212 | 43 | Vloerafwerkingen
Gymzalen | 0178 | Stationspark 25 | Goes | Vloerafwerking | 1514 | M2 | Vloerafw. linoleum | nee | 3 | Interieur | 432017 | 43 | Vloerafwerkingen
Gymzalen | 0178 | Stationspark 25 | Goes | Vloerafwerking | 300 | M2 | Vloerafw. sportvloer | nee | 3 | Interieur | 432009 | 43 | Vloerafwerkingen
Gymzalen | 0178 | Stationspark 25 | Goes | Expansievat | 3 | ST | CV-expansievat | ja | 1 | Installaties | 561030 | 56 | Warmtedistributie
Gymzalen | 0178 | Stationspark 25 | Goes | CV-leidingen | 2348 | BVO | CV-leidingen | nee | 1 | Installaties | 561010 | 56 | Warmtedistributie
Gymzalen | 0178 | Stationspark 25 | Goes | Circulatiepomp | 3 | ST | CV-pomp | ja | 1 | Installaties | 561040 | 56 | Warmtedistributie
Gymzalen | 0178 | Stationspark 25 | Goes | Radiator | 2348 | BVO | Radiator | nee | 1 | Installaties | 561110 | 56 | Warmtedistributie
Gymzalen | 0178 | Stationspark 25 | Goes | Rookgasafvoer/ doorvoer | 2 | ST | Rookgasdakdoorvoer | ja | 1 | Daken | 511400 | 51 | Warmteopwekking
Gymzalen | 0178 | Stationspark 25 | Goes | CV Ketel | 2 | ST | CV-ketel | ja | 1 | Installaties | 512110 | 51 | Warmteopwekking
Gymzalen | 0178 | Stationspark 25 | Goes | Boiler gas | 1 | ST | Boiler gas >250 liter | ja | 1 | Installaties | 532000 | 53 | Water
Gymzalen | 0178 | Stationspark 25 | Goes | Boiler close-in | 1 | ST | Boiler close-in 10 liter | ja | 1 | Installaties | 532001 | 53 | Water
Gymzalen | 0178 | Stationspark 25 | Goes | Boiler electr. | 2 | ST | Boiler electrisch 80 liter | ja | 1 | Installaties | 532001 | 53 | Water
Gymzalen | 0178 | Stationspark 25 | Goes | Schilderwerk | 2348 | BVO | Bi. schild.w. totaal | nee | 3 | Interieur | 462000 | 46 | Beschermlagen
Wijk- en dorpsaccommodaties | 0180 | Te Werfstraat 18 | 's Heer Hendrikskinderen | HWA | 29 | M1 | Hemelwaterafvoer pvc | nee | 3 | Gevels | 521210 | 52 | Afvoeren
Wijk- en dorpsaccommodaties | 0180 | Te Werfstraat 18 | 's Heer Hendrikskinderen | HWA | 2 | M1 | Hemelwaterafvoer rvs ondereind | nee | 3 | Gevels | 521210 | 52 | Afvoeren
Wijk- en dorpsaccommodaties | 0180 | Te Werfstraat 18 | 's Heer Hendrikskinderen | Dakgoot | 44 | M1 | Gootconstructie goot + beugels zink | ja | 3 | Daken | 521230 | 52 | Afvoeren
Wijk- en dorpsaccommodaties | 0180 | Te Werfstraat 18 | 's Heer Hendrikskinderen | HWA | 4 | M1 | Hemelwaterafvoer staal | nee | 3 | Gevels | 521210 | 52 | Afvoeren
Wijk- en dorpsaccommodaties | 0180 | Te Werfstraat 18 | 's Heer Hendrikskinderen | Hekwerk | 3 | M1 | Hekwerk metaal | nee | 3 | Gevels | 341005 | 34 | Balustrades en leuningen
Wijk- en dorpsaccommodaties | 0180 | Te Werfstraat 18 | 's Heer Hendrikskinderen | Brandslang haspel | 1 | ST | Brandslanghaspels | ja | 1 | Installaties | 651382 | 65 | Beveiliging
Wijk- en dorpsaccommodaties | 0180 | Te Werfstraat 18 | 's Heer Hendrikskinderen | Signalering invalidentoiletten | 1 | ST | Signalering invalidentoiletten | ja | 1 | Installaties | 654100 | 65 | Beveiliging
Wijk- en dorpsaccommodaties | 0180 | Te Werfstraat 18 | 's Heer Hendrikskinderen | Handbrandblusser | 4 | ST | 6 Ltr. Schuimblussers / 6 Ltr. Wet chemical | ja | 1 | Installaties | 651321 | 65 | Beveiliging
Wijk- en dorpsaccommodaties | 0180 | Te Werfstraat 18 | 's Heer Hendrikskinderen | Brandmeldinstallaties | 1 | ST | Brandmeldinstallatie 2 groepen | ja | 1 | Installaties | 651110 | 65 | Beveiliging
Wijk- en dorpsaccommodaties | 0180 | Te Werfstraat 18 | 's Heer Hendrikskinderen | Inbraak-alarminstallatie | 672 | BVO | Inbraak-alarminstallatie | nee | 1 | Installaties | 652110 | 65 | Beveiliging
Wijk- en dorpsaccommodaties | 0180 | Te Werfstraat 18 | 's Heer Hendrikskinderen | Brandslang haspel | 1 | ST | Brandslanghaspels | ja | 1 | Installaties | 651382 | 65 | Beveiliging
Wijk- en dorpsaccommodaties | 0180 | Te Werfstraat 18 | 's Heer Hendrikskinderen | Stuc-/Pleisterwerk | 1 | POST | Binnenwandafwerking stucwerk | nee | 3 | Interieur | 421123 | 42 | Binnenwandafwerkingen
Wijk- en dorpsaccommodaties | 0180 | Te Werfstraat 18 | 's Heer Hendrikskinderen | Boeiboord | 12 | M2 | Boeiboord hout | nee | 3 | Daken | 411001 | 41 | Buitenwandafwerkingen
Wijk- en dorpsaccommodaties | 0180 | Te Werfstraat 18 | 's Heer Hendrikskinderen | Gevelbekleding | 40 | M2 | Gevelbekleding Volkern | nee | 3 | Gevels | 411209 | 41 | Buitenwandafwerkingen
Wijk- en dorpsaccommodaties | 0180 | Te Werfstraat 18 | 's Heer Hendrikskinderen | Voegwerk | 375 | M2 | Gevelafwerking voegwerk platvol | nee | 3 | Gevels | 411029 | 41 | Buitenwandafwerkingen
Wijk- en dorpsaccommodaties | 0180 | Te Werfstraat 18 | 's Heer Hendrikskinderen | Deur | 2 | ST | Deuren kunststof | nee | 3 | Gevels | 313109 | 31 | Buitenwandopeningen
Wijk- en dorpsaccommodaties | 0180 | Te Werfstraat 18 | 's Heer Hendrikskinderen | Deur | 8 | ST | Entreedeur hout | nee | 3 | Gevels | 313001 | 31 | Buitenwandopeningen
Wijk- en dorpsaccommodaties | 0180 | Te Werfstraat 18 | 's Heer Hendrikskinderen | Kozijn | 98 | M2 | Kozijn buiten hardhout | nee | 3 | Gevels | 314001 | 31 | Buitenwandopeningen
Wijk- en dorpsaccommodaties | 0180 | Te Werfstraat 18 | 's Heer Hendrikskinderen | Kozijn | 21 | M2 | Kozijn buiten kunststof | nee | 3 | Gevels | 314009 | 31 | Buitenwandopeningen
Wijk- en dorpsaccommodaties | 0180 | Te Werfstraat 18 | 's Heer Hendrikskinderen | Meterkastinstallatie | 1 | ST | Meterkastinstallatie | ja | 1 | Installaties | 615020 | 61 | Centrale elektrotechnische installatie
Wijk- en dorpsaccommodaties | 0180 | Te Werfstraat 18 | 's Heer Hendrikskinderen | Photovoltage cellen | 43 | ST | Photovoltage cellen | ja | 1 | Installaties | 611130 | 61 | Centrale elektrotechnische installatie
Wijk- en dorpsaccommodaties | 0180 | Te Werfstraat 18 | 's Heer Hendrikskinderen | Deurbelinstallatie | 1 | ST | Deurbelinstallatie | nee | 1 | Installaties | 641120 | 64 | Communicatie
Wijk- en dorpsaccommodaties | 0180 | Te Werfstraat 18 | 's Heer Hendrikskinderen | Dakrandafwerking | 122 | M1 | Dakrandafw. aluminium trim | nee | 3 | Daken | 470006 | 47 | Dakafwerkingen
Wijk- en dorpsaccommodaties | 0180 | Te Werfstraat 18 | 's Heer Hendrikskinderen | Vorsten keramisch | 24 | M1 | Vorsten keramisch | nee | 3 | Daken | 471212 | 47 | Dakafwerkingen
Wijk- en dorpsaccommodaties | 0180 | Te Werfstraat 18 | 's Heer Hendrikskinderen | Ventilatie dakdoorvoer | 9 | ST | Vent. Dakdoorvoer | nee | 3 | Daken | 471000 | 47 | Dakafwerkingen
Wijk- en dorpsaccommodaties | 0180 | Te Werfstraat 18 | 's Heer Hendrikskinderen | Dakpannen | 273 | M2 | Dakpan keramisch | nee | 3 | Daken | 471212 | 47 | Dakafwerkingen
Wijk- en dorpsaccommodaties | 0180 | Te Werfstraat 18 | 's Heer Hendrikskinderen | Loodslabben | 49 | M1 | Loodslabben opgaand werk | nee | 3 | Gevels | 470028 | 47 | Dakafwerkingen
Wijk- en dorpsaccommodaties | 0180 | Te Werfstraat 18 | 's Heer Hendrikskinderen | Dakbedekking | 422 | M2 | Dakbedek. bitumen | nee | 3 | Daken | 470010 | 47 | Dakafwerkingen
Wijk- en dorpsaccommodaties | 0180 | Te Werfstraat 18 | 's Heer Hendrikskinderen | Lichtkoepel | 2 | ST | Lichtkoepel dubb.wandig <1 m2 | nee | 3 | Daken | 372009 | 37 | Dakopeningen
Wijk- en dorpsaccommodaties | 0180 | Te Werfstraat 18 | 's Heer Hendrikskinderen | Lichtkoepel | 2 | ST | Lichtkoepel dubb.wandig >1 m2 | nee | 3 | Daken | 372009 | 37 | Dakopeningen
Wijk- en dorpsaccommodaties | 0180 | Te Werfstraat 18 | 's Heer Hendrikskinderen | Vouwwand | 1 | ST | Schuifwand van Espero 4,8 strekkende meter | ja | 3 | Interieur | 381109 | 38 | Inbouwpaketten
Wijk- en dorpsaccommodaties | 0180 | Te Werfstraat 18 | 's Heer Hendrikskinderen | Airco | 1 | ST | Split-Systeem binnendeel (verdamper) Plafond 2,5 - 3,5 kW | ja | 1 | Installaties | 551100 | 55 | Koudeopwekking
Wijk- en dorpsaccommodaties | 0180 | Te Werfstraat 18 | 's Heer Hendrikskinderen | Airco | 1 | ST | Split-Systeem buitendeel (condensor) 2,5 - 3,5 kW | ja | 1 | Installaties | 551100 | 55 | Koudeopwekking
Wijk- en dorpsaccommodaties | 0180 | Te Werfstraat 18 | 's Heer Hendrikskinderen | WTW -unit | 1 | ST | Balansventilatie met warmteterugwinning 250 - 400 m3/h | ja | 1 | Installaties | 573100 | 57 | Luchtbehandeling
Wijk- en dorpsaccommodaties | 0180 | Te Werfstraat 18 | 's Heer Hendrikskinderen | Afzuigventilator | 1 | ST | Lokale afzuigventilator | ja | 1 | Installaties | 572000 | 57 | Luchtbehandeling
Wijk- en dorpsaccommodaties | 0180 | Te Werfstraat 18 | 's Heer Hendrikskinderen | Dakventilator | 1 | ST | Dakventilator 0,7 - 1,4 m3/s | ja | 1 | Installaties | 573001 | 57 | Luchtbehandeling
Wijk- en dorpsaccommodaties | 0180 | Te Werfstraat 18 | 's Heer Hendrikskinderen | Dakventilator | 3 | ST | Dakventilator 0,3 - 0,7 m3/s | ja | 1 | Installaties | 573001 | 57 | Luchtbehandeling
Wijk- en dorpsaccommodaties | 0180 | Te Werfstraat 18 | 's Heer Hendrikskinderen | Regelinstallatie | 1 | ST | Regelkast | ja | 1 | Installaties | 581401 | 58 | Regeling klimaat
Wijk- en dorpsaccommodaties | 0180 | Te Werfstraat 18 | 's Heer Hendrikskinderen | Verlichting | 4 | ST | Terreinverlichting, armaturen buitenverlichting | nee | 1 | Installaties | 906320 | 90 | Terrein
Wijk- en dorpsaccommodaties | 0180 | Te Werfstraat 18 | 's Heer Hendrikskinderen | Betontegels | 163 | M2 | Betontegels | nee | 3 | Terrein | 904102 | 90 | Terrein
Wijk- en dorpsaccommodaties | 0180 | Te Werfstraat 18 | 's Heer Hendrikskinderen | Poort (elektrisch?) | 1 | ST | Toegangspoort metaal | ja | 1 | Terrein | 903405 | 90 | Terrein
Wijk- en dorpsaccommodaties | 0180 | Te Werfstraat 18 | 's Heer Hendrikskinderen | Verlichting | 1 | ST | Terreinverlichting, noodverlichtingsarmaturen (decentraal) | nee | 1 | Installaties | 906320 | 90 | Terrein
Wijk- en dorpsaccommodaties | 0180 | Te Werfstraat 18 | 's Heer Hendrikskinderen | Keukeninrichting | 1 | POST | Keukenblokken incl. bovenkasten | nee | 3 | Interieur | 731100 | 73 | Vaste keukenvoorzieningen
Wijk- en dorpsaccommodaties | 0180 | Te Werfstraat 18 | 's Heer Hendrikskinderen | Sanitair | 8 | ST | Sanitair closetpot compleet | nee | 1 | Installaties | 741110 | 74 | Vaste sanitaire voorzieningen
Wijk- en dorpsaccommodaties | 0180 | Te Werfstraat 18 | 's Heer Hendrikskinderen | Miva toilet beugels | 2 | ST | Toiletsteun | nee | 1 | Installaties | 741200 | 74 | Vaste sanitaire voorzieningen
Wijk- en dorpsaccommodaties | 0180 | Te Werfstraat 18 | 's Heer Hendrikskinderen | Uitstortgootsteen | 1 | ST | Uitstortgootsteen +kraan | nee | 1 | Installaties | 741140 | 74 | Vaste sanitaire voorzieningen
Wijk- en dorpsaccommodaties | 0180 | Te Werfstraat 18 | 's Heer Hendrikskinderen | Sanitair | 12 | ST | Sanitair wastafel | nee | 1 | Installaties | 741130 | 74 | Vaste sanitaire voorzieningen
Wijk- en dorpsaccommodaties | 0180 | Te Werfstraat 18 | 's Heer Hendrikskinderen | Douche | 2 | ST | Douchegarnituur | nee | 1 | Installaties | 741000 | 74 | Vaste sanitaire voorzieningen
Wijk- en dorpsaccommodaties | 0180 | Te Werfstraat 18 | 's Heer Hendrikskinderen | Sanitair | 3 | ST | Sanitair urinoir | nee | 1 | Installaties | 741120 | 74 | Vaste sanitaire voorzieningen
Wijk- en dorpsaccommodaties | 0180 | Te Werfstraat 18 | 's Heer Hendrikskinderen | Noodverlichting | 10 | ST | Noodverlichtingsarmaturen (decentraal) | ja | 1 | Installaties | 632010 | 63 | Verlichting
Wijk- en dorpsaccommodaties | 0180 | Te Werfstraat 18 | 's Heer Hendrikskinderen | Verlichting | 672 | BVO | Verlichtingsarmaturen | nee | 1 | Installaties | 633130 | 63 | Verlichting
Wijk- en dorpsaccommodaties | 0180 | Te Werfstraat 18 | 's Heer Hendrikskinderen | Lichtgroepenkasten | 1 | ST | Lichtgroepenkasten | ja | 1 | Installaties | 631010 | 63 | Verlichting
Wijk- en dorpsaccommodaties | 0180 | Te Werfstraat 18 | 's Heer Hendrikskinderen | Verlichting | 672 | BVO | Lichtinstallaties infra- en schakelmateriaal | nee | 1 | Installaties | 631020 | 63 | Verlichting
Wijk- en dorpsaccommodaties | 0180 | Te Werfstraat 18 | 's Heer Hendrikskinderen | Radiator | 672 | BVO | Radiator | nee | 1 | Installaties | 561110 | 56 | Warmtedistributie
Wijk- en dorpsaccommodaties | 0180 | Te Werfstraat 18 | 's Heer Hendrikskinderen | CV-leidingen | 672 | BVO | CV-leidingen | nee | 1 | Installaties | 561010 | 56 | Warmtedistributie
Wijk- en dorpsaccommodaties | 0180 | Te Werfstraat 18 | 's Heer Hendrikskinderen | Expansievat | 1 | ST | Expansievat 50 ltr | ja | 1 | Installaties | 561030 | 56 | Warmtedistributie
Wijk- en dorpsaccommodaties | 0180 | Te Werfstraat 18 | 's Heer Hendrikskinderen | Thermostaat | 5 | ST | Thermostaat/ warmteregeling | nee | 1 | Installaties | 564000 | 56 | Warmtedistributie
Wijk- en dorpsaccommodaties | 0180 | Te Werfstraat 18 | 's Heer Hendrikskinderen | Expansievat | 3 | ST | Expansievat 18 ltr | ja | 1 | Installaties | 561030 | 56 | Warmtedistributie
Wijk- en dorpsaccommodaties | 0180 | Te Werfstraat 18 | 's Heer Hendrikskinderen | Heater | 1 | ST | Heater | ja | 1 | Installaties | 561100 | 56 | Warmtedistributie
Wijk- en dorpsaccommodaties | 0180 | Te Werfstraat 18 | 's Heer Hendrikskinderen | CV Ketel | 1 | ST | Ketel gasgestookt HR < 25 KW | ja | 1 | Installaties | 512110 | 51 | Warmteopwekking
Wijk- en dorpsaccommodaties | 0180 | Te Werfstraat 18 | 's Heer Hendrikskinderen | CV Ketel | 1 | ST | Ketel gasgestookt HR 25 - 40 KW | ja | 1 | Installaties | 512110 | 51 | Warmteopwekking
Wijk- en dorpsaccommodaties | 0180 | Te Werfstraat 18 | 's Heer Hendrikskinderen | CV Ketel | 1 | ST | Ketel gasgestookt HR 40 - 65 KW | ja | 1 | Installaties | 512110 | 51 | Warmteopwekking
Wijk- en dorpsaccommodaties | 0180 | Te Werfstraat 18 | 's Heer Hendrikskinderen | Boiler close-in | 2 | ST | Boiler close-in 10 liter | ja | 1 | Installaties | 532001 | 53 | Water
Wijk- en dorpsaccommodaties | 0180 | Te Werfstraat 18 | 's Heer Hendrikskinderen | Schilderwerk | 8 | M2 | Buit. schild.w. betonconstr. | nee | 3 | Gevels | 461050 | 46 | Beschermlagen
Wijk- en dorpsaccommodaties | 0180 | Te Werfstraat 18 | 's Heer Hendrikskinderen | Schilderwerk | 3 | M2 | Buit. schild.w. hek metaal | nee | 3 | Gevels | 461005 | 46 | Beschermlagen
Wijk- en dorpsaccommodaties | 0180 | Te Werfstraat 18 | 's Heer Hendrikskinderen | Schilderwerk | 23 | M2 | Buit. sch.w. gevelbekl. hout dekkend | nee | 3 | Gevels | 461001 | 46 | Beschermlagen
Wijk- en dorpsaccommodaties | 0180 | Te Werfstraat 18 | 's Heer Hendrikskinderen | Schilderwerk | 75 | M2 | Buit. sch.w. koz. + raam hout dekkend | nee | 3 | Gevels | 461001 | 46 | Beschermlagen
Gymzalen | 0181 | Thorbeckelaan 2 | Goes | Buitenriolering | 100 | M1 | Buitenriolering PVC | nee | 4 | Installaties | 522110 | 52 | Afvoeren
Gymzalen | 0181 | Thorbeckelaan 2 | Goes | HWA | 14.1 | M1 | Hemelwaterafvoer pvc | nee | 4 | Gevels | 521210 | 52 | Afvoeren
Gymzalen | 0181 | Thorbeckelaan 2 | Goes | HWA | 4.5 | M1 | Hemelwaterafvoer rvs ondereind | nee | 4 | Gevels | 521210 | 52 | Afvoeren
Gymzalen | 0181 | Thorbeckelaan 2 | Goes | Brandslang haspel | 2 | ST | Brandslang haspel | ja | 2 | Installaties | 651382 | 65 | Beveiliging
Gymzalen | 0181 | Thorbeckelaan 2 | Goes | Handbrandblusser | 1 | ST | Draagbaar blustoestel blusser | ja | 2 | Installaties | 651301 | 65 | Beveiliging
Gymzalen | 0181 | Thorbeckelaan 2 | Goes | Tegels | 154.4 | M2 | Wandafw. tegels | nee | 4 | Interieur | 421112 | 42 | Binnenwandafwerkingen
Gymzalen | 0181 | Thorbeckelaan 2 | Goes | Tegels | 155 | M2 | Wandtegels, voegwerk en kit werk | nee | 4 | Interieur | 421212 | 42 | Binnenwandafwerkingen
Gymzalen | 0181 | Thorbeckelaan 2 | Goes | Voegwerk | 295.8 | M2 | Gevelafwerking voegwerk platvol | nee | 4 | Gevels | 411029 | 41 | Buitenwandafwerkingen
Gymzalen | 0181 | Thorbeckelaan 2 | Goes | Boeiboord | 67 | M2 | Boeiboord Volkern | nee | 4 | Daken | 411009 | 41 | Buitenwandafwerkingen
Gymzalen | 0181 | Thorbeckelaan 2 | Goes | Schoorsteen | 1 | M2 | Schoorsteen metselwerk | nee | 4 | Gevels | 211003 | 21 | Buitenwanden
Gymzalen | 0181 | Thorbeckelaan 2 | Goes | Ventilatierooster | 1 | ST | Stalen muur rooster | nee | 4 | Gevels | 212205 | 21 | Buitenwanden
Gymzalen | 0181 | Thorbeckelaan 2 | Goes | Deur | 6 | ST | Overige deur hout | nee | 4 | Gevels | 313001 | 31 | Buitenwandopeningen
Gymzalen | 0181 | Thorbeckelaan 2 | Goes | Raamdorpel | 1 | M1 | Raamdorpel | nee | 4 | Gevels | 312001 | 31 | Buitenwandopeningen
Gymzalen | 0181 | Thorbeckelaan 2 | Goes | Kozijn | 107.5 | M2 | Kozijn buiten hardhout | nee | 4 | Gevels | 314001 | 31 | Buitenwandopeningen
Gymzalen | 0181 | Thorbeckelaan 2 | Goes | Meterkastinstallatie | 1 | ST | Meterkastinstallatie | ja | 2 | Installaties | 615020 | 61 | Centrale elektrotechnische installatie
Gymzalen | 0181 | Thorbeckelaan 2 | Goes | Loodslabben | 36.3 | M1 | Loodslabben plat dak | nee | 4 | Daken | 471128 | 47 | Dakafwerkingen
Gymzalen | 0181 | Thorbeckelaan 2 | Goes | Dakrandafwerking | 126.6 | M1 | Dakrandafw. aluminium trim | nee | 4 | Daken | 470006 | 47 | Dakafwerkingen
Gymzalen | 0181 | Thorbeckelaan 2 | Goes | Schoorsteen | 1 | ST | Schoorsteen afdekplaat beton | nee | 4 | Daken | 470002 | 47 | Dakafwerkingen
Gymzalen | 0181 | Thorbeckelaan 2 | Goes | Dakbedekking | 178 | M1 | Randstrook bitumineus | nee | 4 | Daken | 472110 | 47 | Dakafwerkingen
Gymzalen | 0181 | Thorbeckelaan 2 | Goes | Dakbedekking | 490.5 | M2 | Dakbedek. bitumen + ballast | nee | 4 | Daken | 470010 | 47 | Dakafwerkingen
Gymzalen | 0181 | Thorbeckelaan 2 | Goes | Ventilatie dakdoorvoer | 4 | ST | Vent. Dakdoorvoer | nee | 4 | Daken | 471000 | 47 | Dakafwerkingen
Gymzalen | 0181 | Thorbeckelaan 2 | Goes | Lichtkoepel | 2 | ST | Lichtkoepel dubb.wandig <1 m2 | nee | 4 | Daken | 372009 | 37 | Dakopeningen
Gymzalen | 0181 | Thorbeckelaan 2 | Goes | Sanitair | 22 | M2 | Scheidingswand Volkern sanitair | nee | 4 | Interieur | 381109 | 38 | Inbouwpaketten
Gymzalen | 0181 | Thorbeckelaan 2 | Goes | Boxventilator | 3 | ST | Mech. vent. unit | ja | 2 | Installaties | 575100 | 57 | Luchtbehandeling
Gymzalen | 0181 | Thorbeckelaan 2 | Goes | Dakventilator | 3 | ST | Dakventilator JE StorkAir VPMe | ja | 2 | Daken | 573001 | 57 | Luchtbehandeling
Gymzalen | 0181 | Thorbeckelaan 2 | Goes | Plafond | 305.7 | M2 | Plafondafw. hwc-plaat | nee | 4 | Interieur | 451014 | 45 | Plafondafwerkingen
Gymzalen | 0181 | Thorbeckelaan 2 | Goes | Plafond | 130 | M2 | Systeemplafond mineraal | nee | 4 | Interieur | 451100 | 45 | Plafondafwerkingen
Gymzalen | 0181 | Thorbeckelaan 2 | Goes | Regelinstallatie | 1 | ST | Regelkast | ja | 2 | Installaties | 581401 | 58 | Regeling klimaat
Gymzalen | 0181 | Thorbeckelaan 2 | Goes | Betontegels | 184.5 | M2 | Betontegels | nee | 4 | Terrein | 904102 | 90 | Terrein
Gymzalen | 0181 | Thorbeckelaan 2 | Goes | Meubilair | 26 | M1 | Banken en wandkapstokken | nee | 4 | Interieur | 721100 | 72 | Vaste gebruiksvoorzieningen
Gymzalen | 0181 | Thorbeckelaan 2 | Goes | Wanden van Kupan Trespa | 58 | M2 | Wanden van Kupan Trespa | nee | 4 | Interieur | 721100 | 72 | Vaste gebruiksvoorzieningen
Gymzalen | 0181 | Thorbeckelaan 2 | Goes | Sanitair | 3 | ST | Sanitair wastafel | nee | 2 | Installaties | 741130 | 74 | Vaste sanitaire voorzieningen
Gymzalen | 0181 | Thorbeckelaan 2 | Goes | Douche | 4 | ST | Douchegarnituur | nee | 2 | Installaties | 741000 | 74 | Vaste sanitaire voorzieningen
Gymzalen | 0181 | Thorbeckelaan 2 | Goes | Sanitair | 2 | ST | Sanitair fontein | nee | 2 | Installaties | 741100 | 74 | Vaste sanitaire voorzieningen
Gymzalen | 0181 | Thorbeckelaan 2 | Goes | Sanitair | 3 | ST | Sanitair closetpot compleet | nee | 2 | Installaties | 741110 | 74 | Vaste sanitaire voorzieningen
Gymzalen | 0181 | Thorbeckelaan 2 | Goes | Miva toilet beugels | 1 | ST | Toiletsteun | nee | 2 | Installaties | 741200 | 74 | Vaste sanitaire voorzieningen
Gymzalen | 0181 | Thorbeckelaan 2 | Goes | Sanitair | 1 | ST | Sanitair uitstortgootsteen | nee | 2 | Installaties | 741140 | 74 | Vaste sanitaire voorzieningen
Gymzalen | 0181 | Thorbeckelaan 2 | Goes | Verlichting | 491 | BVO | Verl. armat. Binnen | nee | 2 | Installaties | 631130 | 63 | Verlichting
Gymzalen | 0181 | Thorbeckelaan 2 | Goes | Verlichting | 2 | ST | Verl. Armaturen buiten | nee | 2 | Installaties | 631130 | 63 | Verlichting
Gymzalen | 0181 | Thorbeckelaan 2 | Goes | Noodverlichting | 17 | ST | Noodverlichting decentraal | ja | 2 | Installaties | 632010 | 63 | Verlichting
Gymzalen | 0181 | Thorbeckelaan 2 | Goes | Vloerafwerking | 98.7 | M2 | Vloerafw. gietvloer | nee | 4 | Interieur | 432072 | 43 | Vloerafwerkingen
Gymzalen | 0181 | Thorbeckelaan 2 | Goes | Vloerafwerking | 19 | M2 | Vloerafw. linoleum | nee | 4 | Interieur | 432017 | 43 | Vloerafwerkingen
Gymzalen | 0181 | Thorbeckelaan 2 | Goes | Vloerafwerking | 290.7 | M2 | Vloerafw. sportvloer | nee | 4 | Interieur | 432009 | 43 | Vloerafwerkingen
Gymzalen | 0181 | Thorbeckelaan 2 | Goes | Mat | 25.5 | M2 | Vloerafw. coralmat | nee | 4 | Interieur | 432019 | 43 | Vloerafwerkingen
Gymzalen | 0181 | Thorbeckelaan 2 | Goes | Circulatiepomp | 2 | ST | CV-pomp Grundfoss | ja | 2 | Installaties | 561040 | 56 | Warmtedistributie
Gymzalen | 0181 | Thorbeckelaan 2 | Goes | Expansievat | 1 | ST | CV-expansievat Flexcon | ja | 2 | Installaties | 561030 | 56 | Warmtedistributie
Gymzalen | 0181 | Thorbeckelaan 2 | Goes | Thermostaat | 1 | ST | Thermostaat/ warmteregelaar | nee | 2 | Daken | 564000 | 56 | Warmtedistributie
Gymzalen | 0181 | Thorbeckelaan 2 | Goes | Radiator | 491 | BVO | Radiator | nee | 2 | Installaties | 561110 | 56 | Warmtedistributie
Gymzalen | 0181 | Thorbeckelaan 2 | Goes | CV-leidingen | 491 | BVO | CV-leidingen | nee | 2 | Installaties | 561010 | 56 | Warmtedistributie
Gymzalen | 0181 | Thorbeckelaan 2 | Goes | Rookgasafvoer/ doorvoer | 2 | ST | Rookgasdakdoorvoer | ja | 2 | Daken | 511400 | 51 | Warmteopwekking
Gymzalen | 0181 | Thorbeckelaan 2 | Goes | CV Ketel | 1 | ST | CV-ketel Remeha Quinta Pro | ja | 2 | Installaties | 512110 | 51 | Warmteopwekking
Gymzalen | 0181 | Thorbeckelaan 2 | Goes | Boiler gas | 1 | ST | Boiler gas Smith 355L | ja | 2 | Installaties | 532000 | 53 | Water
Gymzalen | 0181 | Thorbeckelaan 2 | Goes | Circulatiepomp | 1 | POST | Tapwaterpomp Grundfoss | ja | 2 | Installaties | 532020 | 53 | Water
Gymzalen | 0181 | Thorbeckelaan 2 | Goes | Schilderwerk | 6 | ST | Buit. sch.w. deur hout dekkend dub.zijd.(4m2) | nee | 4 | Gevels | 461001 | 46 | Beschermlagen
Gymzalen | 0181 | Thorbeckelaan 2 | Goes | Schilderwerk | 107.5 | M2 | Buit. sch.w. koz. + raam hout dekkend | nee | 4 | Gevels | 461001 | 46 | Beschermlagen
Gymzalen | 0181 | Thorbeckelaan 2 | Goes | Schilderwerk | 5.8 | M1 | Buit. schild.w. hwa metaal | nee | 4 | Gevels | 461005 | 46 | Beschermlagen
Gymzalen | 0181 | Thorbeckelaan 2 | Goes | Schilderwerk | 491 | BVO | Bi. schild.w. totaal | nee | 4 | Interieur | 462000 | 46 | Beschermlagen
Gymzalen | 0181 | Thorbeckelaan 2 | Goes | Schilderwerk | 107.5 | BVO | Bi. schild.w. hout kozijn dekend | nee | 4 | Interieur | 462001 | 46 | Beschermlagen
Kerktorens | 0184 | Torenring 2 | 's Heer Arendskerke | Metselwerk | 950 | M2 | Metselwerk | nee | 3 | Interieur | 222003 | 22 | Binnenwanden
Kerktorens | 0184 | Torenring 2 | 's Heer Arendskerke | Gevelafdekking | 72.5 | M1 | Gevelafdekking natuursteen | nee | 3 | Gevels | 411211 | 41 | Buitenwandafwerkingen
Kerktorens | 0184 | Torenring 2 | 's Heer Arendskerke | Voegwerk | 950 | M2 | Gevelafwerking voegwerk platvol | nee | 3 | Gevels | 411029 | 41 | Buitenwandafwerkingen
Kerktorens | 0184 | Torenring 2 | 's Heer Arendskerke | Gevelankers | 1 | ST | Gevelankers staal | nee | 3 | Gevels | 212005 | 21 | Buitenwanden
Kerktorens | 0184 | Torenring 2 | 's Heer Arendskerke | Luik | 31 | ST | Luik hout | nee | 3 | Gevels | 313101 | 31 | Buitenwandopeningen
Kerktorens | 0184 | Torenring 2 | 's Heer Arendskerke | Glas | 18 | M2 | Glas in lood ruit enkel | nee | 3 | Gevels | 312008 | 31 | Buitenwandopeningen
Kerktorens | 0184 | Torenring 2 | 's Heer Arendskerke | Meterkastinstallatie | 1 | ST | Meterkastinstallatie | ja | 1 | Installaties | 615020 | 61 | Centrale elektrotechnische installatie
Kerktorens | 0184 | Torenring 2 | 's Heer Arendskerke | Bliksembeveiliging | 1 | ST | Bliksembeveiliging | ja | 1 | Algemeen | 612500 | 61 | Centrale elektrotechnische installatie
Kerktorens | 0184 | Torenring 2 | 's Heer Arendskerke | Dakbedekking | 30 | M2 | Dakbedek. lood | nee | 3 | Daken | 470028 | 47 | Dakafwerkingen
Kerktorens | 0184 | Torenring 2 | 's Heer Arendskerke | Leien leisteen | 75 | M2 | Leien leisteen | nee | 3 | Daken | 471211 | 47 | Dakafwerkingen
Kerktorens | 0184 | Torenring 2 | 's Heer Arendskerke | Vloer hout | 1 | M2 | Vloerconstructie hout beganegrond | nee | 3 | Interieur | 232001 | 23 | Vloeren
Kerktorens | 0184 | Torenring 2 | 's Heer Arendskerke | Schilderwerk | 31 | M2 | Buit. schild.w. diversen hout dekkend | nee | 3 | Gevels | 461001 | 46 | Beschermlagen
Kerktorens | 0184 | Torenring 2 | 's Heer Arendskerke | Schilderwerk | 1 | M2 | Buit. schild.w. metaal | nee | 3 | Gevels | 461005 | 46 | Beschermlagen
Wijk- en dorpsaccommodaties | 0186 | Torenring 46 | 's Heer Arendskerke | Dakgoot | 52 | M1 | Gootbekleding zink | ja | 3 | Daken | 521250 | 52 | Afvoeren
Wijk- en dorpsaccommodaties | 0186 | Torenring 46 | 's Heer Arendskerke | HWA | 11 | M1 | Hemelwaterafvoer pvc | nee | 3 | Gevels | 521210 | 52 | Afvoeren
Wijk- en dorpsaccommodaties | 0186 | Torenring 46 | 's Heer Arendskerke | Buitenriolering | 115 | M1 | Buitenriolering PVC | nee | 3 | Installaties | 522110 | 52 | Afvoeren
Wijk- en dorpsaccommodaties | 0186 | Torenring 46 | 's Heer Arendskerke | HWA | 16 | M1 | Hemelwaterafvoer staal | nee | 3 | Gevels | 521210 | 52 | Afvoeren
Wijk- en dorpsaccommodaties | 0186 | Torenring 46 | 's Heer Arendskerke | Signalering invalidentoiletten | 1 | ST | Signalering invalidentoiletten | ja | 1 | Installaties | 654100 | 65 | Beveiliging
Wijk- en dorpsaccommodaties | 0186 | Torenring 46 | 's Heer Arendskerke | Brandmeldinstallaties | 1 | ST | Brandmeldinstallatie | ja | 1 | Installaties | 651110 | 65 | Beveiliging
Wijk- en dorpsaccommodaties | 0186 | Torenring 46 | 's Heer Arendskerke | Handbrandblusser | 4 | ST | Draagbaar blustoestel blusser | ja | 1 | Installaties | 651301 | 65 | Beveiliging
Wijk- en dorpsaccommodaties | 0186 | Torenring 46 | 's Heer Arendskerke | Brandslang haspel | 1 | ST | Brandslang haspel | ja | 1 | Installaties | 651382 | 65 | Beveiliging
Wijk- en dorpsaccommodaties | 0186 | Torenring 46 | 's Heer Arendskerke | Inbraak-alarminstallatie | 1 | ST | Inbraaksignaleringsinstallatie < 8 zones | nee | 1 | Installaties | 652140 | 65 | Beveiliging
Wijk- en dorpsaccommodaties | 0186 | Torenring 46 | 's Heer Arendskerke | Tegels | 142 | M2 | Wandafw. tegels | nee | 3 | Interieur | 421112 | 42 | Binnenwandafwerkingen
Wijk- en dorpsaccommodaties | 0186 | Torenring 46 | 's Heer Arendskerke | Stuc-/Pleisterwerk | 1 | POST | Binnenwandafwerking stucwerk | nee | 3 | Interieur | 421123 | 42 | Binnenwandafwerkingen
Wijk- en dorpsaccommodaties | 0186 | Torenring 46 | 's Heer Arendskerke | Boeiboord | 46 | M2 | Boeiboord Volkern | nee | 3 | Daken | 411009 | 41 | Buitenwandafwerkingen
Wijk- en dorpsaccommodaties | 0186 | Torenring 46 | 's Heer Arendskerke | Voegwerk | 160 | M2 | Gevelafwerking voegwerk platvol | nee | 3 | Gevels | 411029 | 41 | Buitenwandafwerkingen
Wijk- en dorpsaccommodaties | 0186 | Torenring 46 | 's Heer Arendskerke | Voegwerk | 65 | M2 | Gevelafwerking voegwerk geknipt | nee | 3 | Gevels | 411029 | 41 | Buitenwandafwerkingen
Wijk- en dorpsaccommodaties | 0186 | Torenring 46 | 's Heer Arendskerke | Metselwerk | 1 | POST | Baksteen, metselwerk | nee | 3 | Gevels | 212103 | 21 | Buitenwanden
Wijk- en dorpsaccommodaties | 0186 | Torenring 46 | 's Heer Arendskerke | Deur | 7 | ST | Overige deur hout | nee | 3 | Gevels | 313001 | 31 | Buitenwandopeningen
Wijk- en dorpsaccommodaties | 0186 | Torenring 46 | 's Heer Arendskerke | Kozijn | 100 | M2 | Kozijn buiten hardhout | nee | 3 | Gevels | 314001 | 31 | Buitenwandopeningen
Wijk- en dorpsaccommodaties | 0186 | Torenring 46 | 's Heer Arendskerke | Meterkastinstallatie | 1 | ST | Meterkastinstallatie | ja | 1 | Installaties | 615020 | 61 | Centrale elektrotechnische installatie
Wijk- en dorpsaccommodaties | 0186 | Torenring 46 | 's Heer Arendskerke | Loodslabben | 4 | M1 | Loodslabben / loket hellend dak | nee | 3 | Daken | 471228 | 47 | Dakafwerkingen
Wijk- en dorpsaccommodaties | 0186 | Torenring 46 | 's Heer Arendskerke | Dakrandafwerking | 15 | M1 | Dakrandafw. zink | nee | 3 | Daken | 470004 | 47 | Dakafwerkingen
Wijk- en dorpsaccommodaties | 0186 | Torenring 46 | 's Heer Arendskerke | Vorsten keramisch | 56 | M1 | Vorsten keramisch | nee | 3 | Daken | 471212 | 47 | Dakafwerkingen
Wijk- en dorpsaccommodaties | 0186 | Torenring 46 | 's Heer Arendskerke | Windveer / dekplank hout | 3 | M2 | Windveer / dekplank hout | nee | 3 | Daken | 472200 | 47 | Dakafwerkingen
Wijk- en dorpsaccommodaties | 0186 | Torenring 46 | 's Heer Arendskerke | Dakrandafwerking | 84 | M1 | Dakrandafw. aluminium trim | nee | 3 | Daken | 470006 | 47 | Dakafwerkingen
Wijk- en dorpsaccommodaties | 0186 | Torenring 46 | 's Heer Arendskerke | Dakbedekking | 430 | M2 | Dakbedek. bitumen | nee | 3 | Daken | 470010 | 47 | Dakafwerkingen
Wijk- en dorpsaccommodaties | 0186 | Torenring 46 | 's Heer Arendskerke | Dakpannen | 418 | M2 | Dakpan keramisch | nee | 3 | Daken | 471212 | 47 | Dakafwerkingen
Wijk- en dorpsaccommodaties | 0186 | Torenring 46 | 's Heer Arendskerke | Dakbedekking | 300 | M2 | Dakbedek. kunststof | nee | 3 | Daken | 470009 | 47 | Dakafwerkingen
Wijk- en dorpsaccommodaties | 0186 | Torenring 46 | 's Heer Arendskerke | Dakgoot | 10 | M1 | Gootconstructie hout | ja | 3 | Daken | 272601 | 27 | Daken
Wijk- en dorpsaccommodaties | 0186 | Torenring 46 | 's Heer Arendskerke | Ventilatiesysteem CO2 gestuurd met WTW 200 - 400 m3/h | 1 | ST | Ventilatiesysteem CO2 gestuurd met WTW 200 - 400 m3/h | ja | 1 | Installaties | 573100 | 57 | Luchtbehandeling
Wijk- en dorpsaccommodaties | 0186 | Torenring 46 | 's Heer Arendskerke | Luchtbehandelingskast | 1 | ST | Luchtbehandelingskast BI T + VK (< 1 m3/s) | ja | 1 | Installaties | 577103 | 57 | Luchtbehandeling
Wijk- en dorpsaccommodaties | 0186 | Torenring 46 | 's Heer Arendskerke | Luchtbehandelingskast | 1 | ST | Luchtbehandelingskast BI T + VK (< 1 m3/s) | ja | 1 | Installaties | 577103 | 57 | Luchtbehandeling
Wijk- en dorpsaccommodaties | 0186 | Torenring 46 | 's Heer Arendskerke | Luchtbehandelingskast | 1 | ST | Luchtbehandelingskast BU T + VK (< 1 m3/s) | ja | 1 | Installaties | 577103 | 57 | Luchtbehandeling
Wijk- en dorpsaccommodaties | 0186 | Torenring 46 | 's Heer Arendskerke | Luchtbehandelingskast | 1 | ST | Luchtbehandelingskast BI T + VK (4-6 m3/s) | ja | 1 | Installaties | 577103 | 57 | Luchtbehandeling
Wijk- en dorpsaccommodaties | 0186 | Torenring 46 | 's Heer Arendskerke | Boxventilator | 1 | ST | Boxventilator | ja | 1 | Installaties | 575001 | 57 | Luchtbehandeling
Wijk- en dorpsaccommodaties | 0186 | Torenring 46 | 's Heer Arendskerke | Dakventilator | 1 | ST | Dakventilator 0,3 - 0,7 m3/s | ja | 1 | Installaties | 573001 | 57 | Luchtbehandeling
Wijk- en dorpsaccommodaties | 0186 | Torenring 46 | 's Heer Arendskerke | Buitenplafond | 58 | M2 | Buitenplafond hout | nee | 3 | Gevels | 451001 | 45 | Plafondafwerkingen
Wijk- en dorpsaccommodaties | 0186 | Torenring 46 | 's Heer Arendskerke | Plafond | 292 | M2 | Systeemplafond mineraal | nee | 3 | Interieur | 451100 | 45 | Plafondafwerkingen
Wijk- en dorpsaccommodaties | 0186 | Torenring 46 | 's Heer Arendskerke | Regelinstallatie | 1 | ST | Regeling ketelvolgorde tot 2 ketels | ja | 1 | Installaties | 582010 | 58 | Regeling klimaat
Wijk- en dorpsaccommodaties | 0186 | Torenring 46 | 's Heer Arendskerke | Verlichting | 2 | ST | Terreinverlichting, armaturen buitenverlichting | nee | 1 | Installaties | 906320 | 90 | Terrein
Wijk- en dorpsaccommodaties | 0186 | Torenring 46 | 's Heer Arendskerke | Betontegels | 69 | M2 | Betontegels | nee | 3 | Terrein | 904102 | 90 | Terrein
Wijk- en dorpsaccommodaties | 0186 | Torenring 46 | 's Heer Arendskerke | Gebakken klinkers | 128 | M2 | Gebakken klinkers | nee | 3 | Terrein | 904112 | 90 | Terrein
Wijk- en dorpsaccommodaties | 0186 | Torenring 46 | 's Heer Arendskerke | Keukeninrichting | 1 | ST | Keukenblok 1.5 - 2.0 m. | nee | 3 | Interieur | 731100 | 73 | Vaste keukenvoorzieningen
Wijk- en dorpsaccommodaties | 0186 | Torenring 46 | 's Heer Arendskerke | Douche | 10 | ST | Douchegarnituur | nee | 1 | Installaties | 741000 | 74 | Vaste sanitaire voorzieningen
Wijk- en dorpsaccommodaties | 0186 | Torenring 46 | 's Heer Arendskerke | Sanitair | 7 | ST | Sanitair closetpot compleet | nee | 1 | Installaties | 741110 | 74 | Vaste sanitaire voorzieningen
Wijk- en dorpsaccommodaties | 0186 | Torenring 46 | 's Heer Arendskerke | Miva toilet beugels | 2 | ST | Toiletsteun | nee | 1 | Installaties | 741200 | 74 | Vaste sanitaire voorzieningen
Wijk- en dorpsaccommodaties | 0186 | Torenring 46 | 's Heer Arendskerke | Sanitair | 5 | ST | Sanitair wastafel | nee | 1 | Installaties | 741130 | 74 | Vaste sanitaire voorzieningen
Wijk- en dorpsaccommodaties | 0186 | Torenring 46 | 's Heer Arendskerke | Sanitair | 1 | ST | Sanitair uitstortgootsteen | nee | 1 | Installaties | 741140 | 74 | Vaste sanitaire voorzieningen
Wijk- en dorpsaccommodaties | 0186 | Torenring 46 | 's Heer Arendskerke | Verlichting | 662 | BVO | Lichtinstallaties infra- en schakelmateriaal | nee | 1 | Installaties | 631020 | 63 | Verlichting
Wijk- en dorpsaccommodaties | 0186 | Torenring 46 | 's Heer Arendskerke | Verlichting | 662 | BVO | Verl. armat. Binnen | nee | 1 | Installaties | 631130 | 63 | Verlichting
Wijk- en dorpsaccommodaties | 0186 | Torenring 46 | 's Heer Arendskerke | Noodverlichting | 18 | ST | Noodverlichtingsarmaturen (decentraal) | ja | 1 | Installaties | 632010 | 63 | Verlichting
Wijk- en dorpsaccommodaties | 0186 | Torenring 46 | 's Heer Arendskerke | Tegels | 62 | M2 | Vloertegel | nee | 3 | Interieur | 432212 | 43 | Vloerafwerkingen
Wijk- en dorpsaccommodaties | 0186 | Torenring 46 | 's Heer Arendskerke | Vloerafwerking | 69 | M2 | Vloerafw. vinyl | nee | 3 | Interieur | 432009 | 43 | Vloerafwerkingen
Wijk- en dorpsaccommodaties | 0186 | Torenring 46 | 's Heer Arendskerke | Vloerafwerking | 95 | M2 | Vloerafw. strizo | nee | 3 | Interieur | 432018 | 43 | Vloerafwerkingen
Wijk- en dorpsaccommodaties | 0186 | Torenring 46 | 's Heer Arendskerke | Vloerafwerking | 48 | M2 | Vloerafw. linoleum | nee | 3 | Interieur | 432017 | 43 | Vloerafwerkingen
Wijk- en dorpsaccommodaties | 0186 | Torenring 46 | 's Heer Arendskerke | Mat | 6 | M2 | Schoonloopmat | nee | 3 | Interieur | 432019 | 43 | Vloerafwerkingen
Wijk- en dorpsaccommodaties | 0186 | Torenring 46 | 's Heer Arendskerke | Vloerafwerking | 267 | M2 | Vloerafw. sportvloer | nee | 3 | Interieur | 432009 | 43 | Vloerafwerkingen
Wijk- en dorpsaccommodaties | 0186 | Torenring 46 | 's Heer Arendskerke | Vloer beton | 1 | POST | Vloeren, constructief beton | nee | 3 | Interieur | 232002 | 23 | Vloeren
Wijk- en dorpsaccommodaties | 0186 | Torenring 46 | 's Heer Arendskerke | Circulatiepomp | 2 | ST | Circulatiepomp enkel DN < 40 mm | ja | 1 | Installaties | 561040 | 56 | Warmtedistributie
Wijk- en dorpsaccommodaties | 0186 | Torenring 46 | 's Heer Arendskerke | Radiator | 662 | BVO | Radiator | nee | 1 | Installaties | 561110 | 56 | Warmtedistributie
Wijk- en dorpsaccommodaties | 0186 | Torenring 46 | 's Heer Arendskerke | Expansievat | 1 | ST | Expansievat 80 ltr | ja | 1 | Installaties | 561030 | 56 | Warmtedistributie
Wijk- en dorpsaccommodaties | 0186 | Torenring 46 | 's Heer Arendskerke | CV-leidingen | 662 | BVO | CV-leidingen | nee | 1 | Installaties | 561010 | 56 | Warmtedistributie
Wijk- en dorpsaccommodaties | 0186 | Torenring 46 | 's Heer Arendskerke | Expansievat | 1 | ST | Expansievat 25 ltr | ja | 1 | Installaties | 561030 | 56 | Warmtedistributie
Wijk- en dorpsaccommodaties | 0186 | Torenring 46 | 's Heer Arendskerke | Rookgasafvoer/ doorvoer | 3 | ST | Rookgasdakdoorvoer | ja | 1 | Daken | 511400 | 51 | Warmteopwekking
Wijk- en dorpsaccommodaties | 0186 | Torenring 46 | 's Heer Arendskerke | CV Ketel | 2 | ST | Ketel gasgestookt HR 40 - 65 KW | ja | 1 | Installaties | 512110 | 51 | Warmteopwekking
Wijk- en dorpsaccommodaties | 0186 | Torenring 46 | 's Heer Arendskerke | Boiler indirect gestookt | 1 | ST | Boiler indirect gestookt 300 liter | ja | 1 | Installaties | 532004 | 53 | Water
Wijk- en dorpsaccommodaties | 0186 | Torenring 46 | 's Heer Arendskerke | Boiler electr. | 1 | ST | Boiler elektrisch 80 liter | ja | 1 | Installaties | 532120 | 53 | Water
Wijk- en dorpsaccommodaties | 0186 | Torenring 46 | 's Heer Arendskerke | Schilderwerk | 100 | BVO | Bi. schild.w. hout kozijn dekend | nee | 3 | Interieur | 462001 | 46 | Beschermlagen
Wijk- en dorpsaccommodaties | 0186 | Torenring 46 | 's Heer Arendskerke | Schilderwerk | 7 | ST | Buit. sch.w. deur hout dekkend dub.zijd.(4m2) | nee | 3 | Gevels | 461001 | 46 | Beschermlagen
Wijk- en dorpsaccommodaties | 0186 | Torenring 46 | 's Heer Arendskerke | Schilderwerk | 100 | M2 | Buit. sch.w. koz. + raam hout dekkend | nee | 3 | Gevels | 461001 | 46 | Beschermlagen
Wijk- en dorpsaccommodaties | 0186 | Torenring 46 | 's Heer Arendskerke | Schilderwerk | 4 | ST | Buit. schild.w. muuranker staal | nee | 3 | Gevels | 461005 | 46 | Beschermlagen
Wijk- en dorpsaccommodaties | 0186 | Torenring 46 | 's Heer Arendskerke | Schilderwerk | 662 | BVO | Bi. schild.w. totaal | nee | 3 | Interieur | 462000 | 46 | Beschermlagen
Wijk- en dorpsaccommodaties | 0186 | Torenring 46 | 's Heer Arendskerke | Schilderwerk | 58 | M2 | Buit. sch..w. plafond hout dekkend | nee | 3 | Gevels | 461001 | 46 | Beschermlagen
Wijk- en dorpsaccommodaties | 0186 | Torenring 46 | 's Heer Arendskerke | Schilderwerk | 5 | M2 | Buit. sch.w. gootconstr. hout dekkend | nee | 3 | Gevels | 461001 | 46 | Beschermlagen
Wijk- en dorpsaccommodaties | 0186 | Torenring 46 | 's Heer Arendskerke | Schilderwerk | 10 | M2 | Buit. schild.w. diversen hout dekkend | nee | 3 | Gevels | 461001 | 46 | Beschermlagen
Brandweer | 0185 | Torenring 48 | 's Heer Arendskerke | Dakgoot | 15 | M1 | Gootbekleding zink | ja | 3 | Daken | 521250 | 52 | Afvoeren
Brandweer | 0185 | Torenring 48 | 's Heer Arendskerke | HWA | 2.5 | M1 | Hemelwaterafvoer staal | nee | 3 | Gevels | 521210 | 52 | Afvoeren
Brandweer | 0185 | Torenring 48 | 's Heer Arendskerke | HWA | 10 | M1 | Hemelwaterafvoer pvc | nee | 3 | Gevels | 521210 | 52 | Afvoeren
Brandweer | 0185 | Torenring 48 | 's Heer Arendskerke | Handbrandblusser | 1 | ST | Draagbaar blustoestel blusser | ja | 1 | Installaties | 651301 | 65 | Beveiliging
Brandweer | 0185 | Torenring 48 | 's Heer Arendskerke | Stuc-/Pleisterwerk | 240 | M2 | Wandafw. stucwerk | nee | 3 | Interieur | 421123 | 42 | Binnenwandafwerkingen
Brandweer | 0185 | Torenring 48 | 's Heer Arendskerke | Tegels | 2 | M2 | Wandafw. tegels | nee | 3 | Interieur | 421112 | 42 | Binnenwandafwerkingen
Brandweer | 0185 | Torenring 48 | 's Heer Arendskerke | Voegwerk | 83 | M2 | Gevelafwerking voegwerk geknipt | nee | 3 | Gevels | 411029 | 41 | Buitenwandafwerkingen
Brandweer | 0185 | Torenring 48 | 's Heer Arendskerke | Gevelafwerking stucwerk | 8 | M2 | Gevelafwerking stucwerk | nee | 3 | Gevels | 411023 | 41 | Buitenwandafwerkingen
Brandweer | 0185 | Torenring 48 | 's Heer Arendskerke | Schoorsteen | 1 | M2 | Schoorsteen metselwerk | nee | 3 | Gevels | 211003 | 21 | Buitenwanden
Brandweer | 0185 | Torenring 48 | 's Heer Arendskerke | Kozijn | 28 | M2 | Kozijn buiten hardhout | nee | 3 | Gevels | 314001 | 31 | Buitenwandopeningen
Brandweer | 0185 | Torenring 48 | 's Heer Arendskerke | Transportdeuren (overhead, rolluik etc) | 2 | ST | Overheaddeur metaal | ja | 3 | Gevels | 313305 | 31 | Buitenwandopeningen
Brandweer | 0185 | Torenring 48 | 's Heer Arendskerke | Deur | 4 | ST | Overige deur hout | nee | 3 | Gevels | 313001 | 31 | Buitenwandopeningen
Brandweer | 0185 | Torenring 48 | 's Heer Arendskerke | Meterkastinstallatie | 1 | ST | Meterkastinstallatie | ja | 1 | Installaties | 615020 | 61 | Centrale elektrotechnische installatie
Brandweer | 0185 | Torenring 48 | 's Heer Arendskerke | Dakpannen | 216 | M2 | Dakpan keramisch | nee | 3 | Daken | 471212 | 47 | Dakafwerkingen
Brandweer | 0185 | Torenring 48 | 's Heer Arendskerke | Vorsten keramisch | 15 | M1 | Vorsten keramisch | nee | 3 | Daken | 471212 | 47 | Dakafwerkingen
Brandweer | 0185 | Torenring 48 | 's Heer Arendskerke | Windveer / dekplank hout | 4 | M1 | Windveer / dekplank hout | nee | 3 | Daken | 472200 | 47 | Dakafwerkingen
Brandweer | 0185 | Torenring 48 | 's Heer Arendskerke | Dakgoot | 15 | M1 | Gootconstructie hout | ja | 3 | Daken | 272601 | 27 | Daken
Brandweer | 0185 | Torenring 48 | 's Heer Arendskerke | Schakelmateriaal | 170 | BVO | Electra schakelmateriaal | ja | 1 | Installaties | 601000 | 60 | Elektrische installatie
Brandweer | 0185 | Torenring 48 | 's Heer Arendskerke | Plafond | 29 | M2 | Systeemplafond mineraal | nee | 3 | Interieur | 451100 | 45 | Plafondafwerkingen
Brandweer | 0185 | Torenring 48 | 's Heer Arendskerke | Poort (elektrisch?) | 1 | ST | Toegangspoort metaal | ja | 1 | Terrein | 903405 | 90 | Terrein
Brandweer | 0185 | Torenring 48 | 's Heer Arendskerke | Gebakken klinkers | 188 | M2 | Gebakken klinkers | nee | 3 | Terrein | 904112 | 90 | Terrein
Brandweer | 0185 | Torenring 48 | 's Heer Arendskerke | Keukeninrichting | 1 | ST | Keukenblok > 2.0 m. | nee | 3 | Interieur | 731100 | 73 | Vaste keukenvoorzieningen
Brandweer | 0185 | Torenring 48 | 's Heer Arendskerke | Keukeninrichting | 3 | ST | Keukeninrichting bovenkast enkel / dubbel | nee | 3 | Interieur | 731100 | 73 | Vaste keukenvoorzieningen
Brandweer | 0185 | Torenring 48 | 's Heer Arendskerke | Afzuigkap | 1 | ST | Afzuigkap | nee | 1 | Installaties | 731230 | 73 | Vaste keukenvoorzieningen
Brandweer | 0185 | Torenring 48 | 's Heer Arendskerke | Sanitair | 2 | ST | Sanitair bidet | nee | 1 | Installaties | 741100 | 74 | Vaste sanitaire voorzieningen
Brandweer | 0185 | Torenring 48 | 's Heer Arendskerke | Sanitair | 1 | ST | Sanitair closetpot compleet | nee | 1 | Installaties | 741110 | 74 | Vaste sanitaire voorzieningen
Brandweer | 0185 | Torenring 48 | 's Heer Arendskerke | Sanitair | 1 | ST | Sanitair urinoir | nee | 1 | Installaties | 741120 | 74 | Vaste sanitaire voorzieningen
Brandweer | 0185 | Torenring 48 | 's Heer Arendskerke | Sanitair | 1 | ST | Sanitair wastafel | nee | 1 | Installaties | 741130 | 74 | Vaste sanitaire voorzieningen
Brandweer | 0185 | Torenring 48 | 's Heer Arendskerke | Douche | 2 | ST | Douchegarnituur | nee | 1 | Installaties | 741000 | 74 | Vaste sanitaire voorzieningen
Brandweer | 0185 | Torenring 48 | 's Heer Arendskerke | Verlichting | 170 | BVO | Verl. armat. Binnen | nee | 1 | Installaties | 631130 | 63 | Verlichting
Brandweer | 0185 | Torenring 48 | 's Heer Arendskerke | Verlichting | 1 | ST | Verl. Armaturen buiten | nee | 1 | Installaties | 631130 | 63 | Verlichting
Brandweer | 0185 | Torenring 48 | 's Heer Arendskerke | Vloerafwerking | 26 | M2 | Vloerafw. linoleum | nee | 3 | Interieur | 432017 | 43 | Vloerafwerkingen
Brandweer | 0185 | Torenring 48 | 's Heer Arendskerke | Tegels | 8 | M2 | Vloertegel | nee | 3 | Interieur | 432212 | 43 | Vloerafwerkingen
Brandweer | 0185 | Torenring 48 | 's Heer Arendskerke | Mat | 2 | M2 | Vloerafw. rubberringmat | nee | 3 | Interieur | 432015 | 43 | Vloerafwerkingen
Brandweer | 0185 | Torenring 48 | 's Heer Arendskerke | Vloerafwerking | 75 | M2 | Vloerafw. cementdekvloer gecoat | nee | 3 | Interieur | 432020 | 43 | Vloerafwerkingen
Brandweer | 0185 | Torenring 48 | 's Heer Arendskerke | Expansievat | 1 | ST | CV-expansievat Flexcon | ja | 1 | Installaties | 561030 | 56 | Warmtedistributie
Brandweer | 0185 | Torenring 48 | 's Heer Arendskerke | Radiator | 170 | BVO | Radiator | nee | 1 | Installaties | 561110 | 56 | Warmtedistributie
Brandweer | 0185 | Torenring 48 | 's Heer Arendskerke | Thermostaat | 1 | ST | Thermostaat/ warmteregeling Honeywell | nee | 1 | Installaties | 564000 | 56 | Warmtedistributie
Brandweer | 0185 | Torenring 48 | 's Heer Arendskerke | CV-leidingen | 170 | BVO | CV-leidingen | nee | 1 | Installaties | 561010 | 56 | Warmtedistributie
Brandweer | 0185 | Torenring 48 | 's Heer Arendskerke | CV Ketel | 1 | ST | Intergas CV-ketel combi Kompakt HRE 24/18A/TSK/RGK HR CW3 | ja | 1 | Installaties | 512110 | 51 | Warmteopwekking
Brandweer | 0185 | Torenring 48 | 's Heer Arendskerke | Rookgasafvoer/ doorvoer | 1 | ST | Rookgasdakdoorvoer | ja | 1 | Daken | 511400 | 51 | Warmteopwekking
Brandweer | 0185 | Torenring 48 | 's Heer Arendskerke | Schilderwerk | 4 | ST | Buit. sch.w. deur hout dekkend dub.zijd.(4m2) | nee | 3 | Gevels | 461001 | 46 | Beschermlagen
Brandweer | 0185 | Torenring 48 | 's Heer Arendskerke | Schilderwerk | 10 | M2 | Buit. sch.w. gootconstr. hout dekkend | nee | 3 | Gevels | 461001 | 46 | Beschermlagen
Brandweer | 0185 | Torenring 48 | 's Heer Arendskerke | Schilderwerk | 27 | M2 | Buit. sch.w. koz. + raam hout dekkend | nee | 3 | Gevels | 461001 | 46 | Beschermlagen
Brandweer | 0185 | Torenring 48 | 's Heer Arendskerke | Schilderwerk | 11 | M2 | Buit. schild.w. diversen hout dekkend | nee | 3 | Gevels | 461001 | 46 | Beschermlagen
Brandweer | 0185 | Torenring 48 | 's Heer Arendskerke | Schilderwerk | 4 | M2 | Buit. schild.w. stucwerk | nee | 3 | Gevels | 461023 | 46 | Beschermlagen
Brandweer | 0185 | Torenring 48 | 's Heer Arendskerke | Schilderwerk | 3 | ST | Buit. schild.w. muuranker staal | nee | 3 | Gevels | 461005 | 46 | Beschermlagen
Brandweer | 0185 | Torenring 48 | 's Heer Arendskerke | Schilderwerk | 170 | BVO | Bi. schild.w. totaal | nee | 3 | Interieur | 462000 | 46 | Beschermlagen
Dienstgebouwen | 0187 | Troelstralaan 1 k | Goes | Buitenriolering | 122 | M1 | Buitenriolering PVC | nee | 4 | Installaties | 522110 | 52 | Afvoeren
Dienstgebouwen | 0187 | Troelstralaan 1 k | Goes | HWA | 24 | M1 | Hemelwaterafvoer pvc | nee | 4 | Gevels | 521210 | 52 | Afvoeren
Dienstgebouwen | 0187 | Troelstralaan 1 k | Goes | Dakgoot | 29.4 | M1 | Gootbekleding zink | ja | 4 | Daken | 521250 | 52 | Afvoeren
Dienstgebouwen | 0187 | Troelstralaan 1 k | Goes | Inbraak-alarminstallatie | 1 | ST | Inbraak-alarminstallatie Galaxy 60 | ja | 2 | Installaties | 652110 | 65 | Beveiliging
Dienstgebouwen | 0187 | Troelstralaan 1 k | Goes | Brandslang haspel | 2 | ST | Brandslang haspel | ja | 2 | Installaties | 651382 | 65 | Beveiliging
Dienstgebouwen | 0187 | Troelstralaan 1 k | Goes | Handbrandblusser | 3 | ST | Draagbaar blustoestel blusser | ja | 2 | Installaties | 651301 | 65 | Beveiliging
Dienstgebouwen | 0187 | Troelstralaan 1 k | Goes | Tegels | 127 | M2 | Wandafw. tegels | nee | 4 | Interieur | 421112 | 42 | Binnenwandafwerkingen
Dienstgebouwen | 0187 | Troelstralaan 1 k | Goes | Gevelbekleding | 198 | M2 | Gevelbekleding hout | nee | 4 | Gevels | 411201 | 41 | Buitenwandafwerkingen
Dienstgebouwen | 0187 | Troelstralaan 1 k | Goes | Voegwerk | 233 | M2 | Gevelafwerking voegwerk platvol | nee | 4 | Gevels | 411029 | 41 | Buitenwandafwerkingen
Dienstgebouwen | 0187 | Troelstralaan 1 k | Goes | Kozijn | 241 | M2 | Kozijn buiten hardhout | nee | 4 | Gevels | 314001 | 31 | Buitenwandopeningen
Dienstgebouwen | 0187 | Troelstralaan 1 k | Goes | Deur | 5 | ST | Overige deur hout | nee | 4 | Gevels | 313001 | 31 | Buitenwandopeningen
Dienstgebouwen | 0187 | Troelstralaan 1 k | Goes | Zonnepanelen | 1 | M2 | Zonnepanelen | nee | 2 | Daken | 611130 | 61 | Centrale elektrotechnische installatie
Dienstgebouwen | 0187 | Troelstralaan 1 k | Goes | Meterkastinstallatie | 1 | ST | Meterkastinstallatie | ja | 2 | Installaties | 615020 | 61 | Centrale elektrotechnische installatie
Dienstgebouwen | 0187 | Troelstralaan 1 k | Goes | Omroep geluidsinstallatie | 1 | ST | Omroep geluidsinstallatie | nee |  | Vervallen | 642400 | 64 | Communicatie
Dienstgebouwen | 0187 | Troelstralaan 1 k | Goes | Dakbedekking | 50 | M2 | Dakbedek. kunststof + ballast | nee | 4 | Daken | 470009 | 47 | Dakafwerkingen
Dienstgebouwen | 0187 | Troelstralaan 1 k | Goes | Dakrandafwerking | 130 | M1 | Dakrandafw. aluminium trim | nee | 4 | Daken | 470006 | 47 | Dakafwerkingen
Dienstgebouwen | 0187 | Troelstralaan 1 k | Goes | Dakpannen | 110 | M2 | Dakpan beton | nee | 4 | Daken | 471202 | 47 | Dakafwerkingen
Dienstgebouwen | 0187 | Troelstralaan 1 k | Goes | Ventilatie dakdoorvoer | 9 | ST | Vent. Dakdoorvoer | nee | 4 | Daken | 471000 | 47 | Dakafwerkingen
Dienstgebouwen | 0187 | Troelstralaan 1 k | Goes | Dakbedekking | 434 | M2 | Dakbedek. kunststof | nee | 4 | Daken | 470009 | 47 | Dakafwerkingen
Dienstgebouwen | 0187 | Troelstralaan 1 k | Goes | Loodslabben | 21 | M1 | Loodslabben / loket hellend dak | nee | 4 | Daken | 471228 | 47 | Dakafwerkingen
Dienstgebouwen | 0187 | Troelstralaan 1 k | Goes | Dakraam | 5 | ST | Dakraam hout | nee | 4 | Daken | 372001 | 37 | Dakopeningen
Dienstgebouwen | 0187 | Troelstralaan 1 k | Goes | Sanitair | 11 | M2 | Scheidingswand Volkern sanitair | nee | 4 | Interieur | 381109 | 38 | Inbouwpaketten
Dienstgebouwen | 0187 | Troelstralaan 1 k | Goes | Vouwwand | 43 | M2 | Vouwwand kunststof | nee | 4 | Interieur | 381109 | 38 | Inbouwpaketten
Dienstgebouwen | 0187 | Troelstralaan 1 k | Goes | Koelmachine | 2 | ST | Koelmachine split-unit | ja | 2 | Installaties | 551000 | 55 | Koudeopwekking
Dienstgebouwen | 0187 | Troelstralaan 1 k | Goes | Koelmachine | 1 | ST | Koelmachine centraal 100 kW | ja | 2 | Installaties | 551000 | 55 | Koudeopwekking
Dienstgebouwen | 0187 | Troelstralaan 1 k | Goes | Boxventilator | 2 | ST | Mech. vent. unit | ja | 2 | Installaties | 575100 | 57 | Luchtbehandeling
Dienstgebouwen | 0187 | Troelstralaan 1 k | Goes | Luchtbehandelingskast | 1 | ST | Luchtb. kast NED Air 1 m3/s warm/koel | ja | 2 | Installaties | 577103 | 57 | Luchtbehandeling
Dienstgebouwen | 0187 | Troelstralaan 1 k | Goes | Plafond | 175 | M2 | Systeemplafond mineraal | nee | 4 | Interieur | 451100 | 45 | Plafondafwerkingen
Dienstgebouwen | 0187 | Troelstralaan 1 k | Goes | Buitenplafond | 129 | M2 | Buitenplafond hout | nee | 4 | Gevels | 451001 | 45 | Plafondafwerkingen
Dienstgebouwen | 0187 | Troelstralaan 1 k | Goes | Plafond | 183 | M2 | Plafondafw. Hout | nee | 4 | Interieur | 451001 | 45 | Plafondafwerkingen
Dienstgebouwen | 0187 | Troelstralaan 1 k | Goes | Airco | 7 | ST | Airco units | ja | 2 | Installaties | 581000 | 58 | Regeling klimaat
Dienstgebouwen | 0187 | Troelstralaan 1 k | Goes | Regelinstallatie | 1 | ST | Regelkast | ja | 2 | Installaties | 581401 | 58 | Regeling klimaat
Dienstgebouwen | 0187 | Troelstralaan 1 k | Goes | Hekwerk | 269 | M1 | Gaashekwerk | nee | 4 | Terrein | 903200 | 90 | Terrein
Dienstgebouwen | 0187 | Troelstralaan 1 k | Goes | Poort | 5 | ST | Toegangspoort metaal | nee | 4 | Terrein | 903405 | 90 | Terrein
Dienstgebouwen | 0187 | Troelstralaan 1 k | Goes | Betontegels | 398 | M2 | Betontegels | nee | 4 | Terrein | 904102 | 90 | Terrein
Dienstgebouwen | 0187 | Troelstralaan 1 k | Goes | Gem. betonklinkers | 922 | M2 | Gem. betonklinkers | nee | 4 | Terrein | 904102 | 90 | Terrein
Dienstgebouwen | 0187 | Troelstralaan 1 k | Goes | Slagboom installatie | 2 | ST | Slagboom installatie | ja | 2 | Terrein | 903400 | 90 | Terrein
Dienstgebouwen | 0187 | Troelstralaan 1 k | Goes | Prefab berging / fietsenstalling | 1 | ST | Prefab berging / fietsenstalling | nee | 4 | Terrein | 902001 | 90 | Terrein
Dienstgebouwen | 0187 | Troelstralaan 1 k | Goes | Asfaltbestrating | 5690 | M2 | Asfaltbestrating | nee | 4 | Terrein | 904113 | 90 | Terrein
Dienstgebouwen | 0187 | Troelstralaan 1 k | Goes | Personenlift | 1 | PST | Personenlift | nee | 2 | Installaties | 661000 | 66 | Transport
Dienstgebouwen | 0187 | Troelstralaan 1 k | Goes | Trap | 1 | ST | Buitentrap staal verdiepings hoog | nee | 4 | Gevels | 241505 | 24 | Trappen en hellingen
Dienstgebouwen | 0187 | Troelstralaan 1 k | Goes | Balie | 1 | ST | Balie bij de receptie incl. glas | nee | 4 | Interieur | 722100 | 72 | Vaste gebruiksvoorzieningen
Dienstgebouwen | 0187 | Troelstralaan 1 k | Goes | Keukeninrichting | 1 | ST | Keukenblok > 2.0 m. | nee | 4 | Interieur | 731100 | 73 | Vaste keukenvoorzieningen
Dienstgebouwen | 0187 | Troelstralaan 1 k | Goes | Sanitair | 1 | ST | Sanitair uitstortgootsteen | nee | 2 | Installaties | 741140 | 74 | Vaste sanitaire voorzieningen
Dienstgebouwen | 0187 | Troelstralaan 1 k | Goes | Sanitair | 3 | ST | Sanitair urinoir | nee | 2 | Installaties | 741120 | 74 | Vaste sanitaire voorzieningen
Dienstgebouwen | 0187 | Troelstralaan 1 k | Goes | Douche | 7 | ST | Douchegarnituur | nee | 2 | Installaties | 741000 | 74 | Vaste sanitaire voorzieningen
Dienstgebouwen | 0187 | Troelstralaan 1 k | Goes | Sanitair | 1 | ST | Wastrog met koudwater kraan | nee | 2 | Interieur | 742000 | 74 | Vaste sanitaire voorzieningen
Dienstgebouwen | 0187 | Troelstralaan 1 k | Goes | Sanitair | 7 | ST | Sanitair closetpot compleet | nee | 2 | Installaties | 741110 | 74 | Vaste sanitaire voorzieningen
Dienstgebouwen | 0187 | Troelstralaan 1 k | Goes | Miva toilet beugels | 2 | ST | Toiletsteun | nee | 2 | Installaties | 741200 | 74 | Vaste sanitaire voorzieningen
Dienstgebouwen | 0187 | Troelstralaan 1 k | Goes | Sanitair | 7 | ST | Sanitair wastafel | nee | 2 | Installaties | 741130 | 74 | Vaste sanitaire voorzieningen
Dienstgebouwen | 0187 | Troelstralaan 1 k | Goes | Verlichting | 760 | BVO | Verl. armat. Binnen | nee | 2 | Installaties | 631130 | 63 | Verlichting
Dienstgebouwen | 0187 | Troelstralaan 1 k | Goes | Verlichting | 2 | ST | Verl. Armaturen buiten | nee | 2 | Installaties | 631130 | 63 | Verlichting
Dienstgebouwen | 0187 | Troelstralaan 1 k | Goes | Noodverlichting | 21 | ST | Noodverlichting decentraal | ja | 2 | Installaties | 632010 | 63 | Verlichting
Dienstgebouwen | 0187 | Troelstralaan 1 k | Goes | Tegels | 53 | M2 | Vloertegel | nee | 4 | Interieur | 432212 | 43 | Vloerafwerkingen
Dienstgebouwen | 0187 | Troelstralaan 1 k | Goes | Vloerafwerking | 18 | M2 | Vloerafw. tapijt | nee | 4 | Interieur | 432019 | 43 | Vloerafwerkingen
Dienstgebouwen | 0187 | Troelstralaan 1 k | Goes | Mat | 11.7 | M2 | Vloerafw. coralmat | nee | 4 | Interieur | 432019 | 43 | Vloerafwerkingen
Dienstgebouwen | 0187 | Troelstralaan 1 k | Goes | Vloerafwerking | 564 | M2 | Vloerafw. linoleum | nee | 4 | Interieur | 432017 | 43 | Vloerafwerkingen
Dienstgebouwen | 0187 | Troelstralaan 1 k | Goes | Circulatiepomp | 6 | ST | CV-circulatiepomp Grundfos | ja | 2 | Installaties | 561040 | 56 | Warmtedistributie
Dienstgebouwen | 0187 | Troelstralaan 1 k | Goes | Radiator | 760 | BVO | Radiator | nee | 2 | Installaties | 561110 | 56 | Warmtedistributie
Dienstgebouwen | 0187 | Troelstralaan 1 k | Goes | CV-leidingen | 760 | BVO | CV-leidingen | nee | 2 | Installaties | 561010 | 56 | Warmtedistributie
Dienstgebouwen | 0187 | Troelstralaan 1 k | Goes | Expansievat | 2 | ST | CV-expansievat Flamco Flexcon | ja | 2 | Installaties | 561030 | 56 | Warmtedistributie
Dienstgebouwen | 0187 | Troelstralaan 1 k | Goes | Gevelkachel | 2 | ST | Gevelkachel DRU Art 2 | nee |  | Installaties | 564000 | 56 | Warmtedistributie
Dienstgebouwen | 0187 | Troelstralaan 1 k | Goes | CV Ketel | 2 | ST | CV-ketel Remeha Quinta | ja | 2 | Installaties | 512110 | 51 | Warmteopwekking
Dienstgebouwen | 0187 | Troelstralaan 1 k | Goes | Rookgasafvoer/ doorvoer | 2 | ST | Rookgasdakdoorvoer | ja | 2 | Daken | 511400 | 51 | Warmteopwekking
Dienstgebouwen | 0187 | Troelstralaan 1 k | Goes | Boiler | 1 | ST | Boiler ca 300 ltr | nee | 2 | Installaties | 532000 | 53 | Water
Dienstgebouwen | 0187 | Troelstralaan 1 k | Goes | Boiler close-in | 1 | ST | Boiler close-in Inventum 10 liter | ja | 2 | Installaties | 532001 | 53 | Water
Dienstgebouwen | 0187 | Troelstralaan 1 k | Goes | Circulatiepomp | 1 | ST | Tapwaterpomp Grundfoss UP | ja | 2 | Installaties | 532020 | 53 | Water
Dienstgebouwen | 0187 | Troelstralaan 1 k | Goes | Schilderwerk | 6 | ST | Buit. sch.w. deur hout dekkend dub.zijd.(4m2) | nee | 4 | Gevels | 461001 | 46 | Beschermlagen
Dienstgebouwen | 0187 | Troelstralaan 1 k | Goes | Schilderwerk | 760 | BVO | Bi. schild.w. totaal | nee | 4 | Interieur | 462000 | 46 | Beschermlagen
Dienstgebouwen | 0187 | Troelstralaan 1 k | Goes | Schilderwerk | 241 | BVO | Bi. schild.w. hout kozijn dekend | nee | 4 | Interieur | 462001 | 46 | Beschermlagen
Dienstgebouwen | 0187 | Troelstralaan 1 k | Goes | Schilderwerk | 170 | M2 | Buit. sch.w. koz. + raam hout dekkend | nee | 4 | Gevels | 461001 | 46 | Beschermlagen
Dienstgebouwen | 0187 | Troelstralaan 1 k | Goes | Schilderwerk | 71 | M2 | Buit. sch.w. koz. + raam hout transp. | nee | 4 | Gevels | 461001 | 46 | Beschermlagen
Dienstgebouwen | 0187 | Troelstralaan 1 k | Goes | Schilderwerk | 129 | M2 | Buit. schild.w. plafond hout transp. | nee | 4 | Gevels | 461001 | 46 | Beschermlagen
Dienstgebouwen | 0188 | Troelstralaan 1 r | Goes | Dakgoot | 24 | M1 | Reinigen tussen goot en dakvlakken | ja | 4 | Daken | 521225 | 52 | Afvoeren
Dienstgebouwen | 0188 | Troelstralaan 1 r | Goes | HWA | 9.6 | M1 | Hemelwaterafvoer pvc | nee | 4 | Gevels | 521210 | 52 | Afvoeren
Dienstgebouwen | 0188 | Troelstralaan 1 r | Goes | HWA | 19.2 | M1 | Hemelwaterafvoer rvs ondereind | nee | 4 | Gevels | 521210 | 52 | Afvoeren
Dienstgebouwen | 0188 | Troelstralaan 1 r | Goes | HWA | 12.6 | M1 | Hemelwaterafvoer zink | nee | 4 | Gevels | 521210 | 52 | Afvoeren
Dienstgebouwen | 0188 | Troelstralaan 1 r | Goes | Dakgoot | 55 | M1 | Gootconstructie goot + beugels zink | ja | 4 | Daken | 521230 | 52 | Afvoeren
Dienstgebouwen | 0188 | Troelstralaan 1 r | Goes | Handbrandblusser | 3 | ST | Draagbaar blustoestel blusser | ja | 2 | Installaties | 651301 | 65 | Beveiliging
Dienstgebouwen | 0188 | Troelstralaan 1 r | Goes | Gevelbekleding | 402.6 | M2 | Gevelbekleding aluminium | nee | 4 | Gevels | 411206 | 41 | Buitenwandafwerkingen
Dienstgebouwen | 0188 | Troelstralaan 1 r | Goes | Gevelbekleding | 208.5 | M2 | Gevelbekleding hout | nee | 4 | Gevels | 411201 | 41 | Buitenwandafwerkingen
Dienstgebouwen | 0188 | Troelstralaan 1 r | Goes | Gevelbekleding | 115 | M2 | Gevelbekleding staal | nee | 4 | Gevels | 411205 | 41 | Buitenwandafwerkingen
Dienstgebouwen | 0188 | Troelstralaan 1 r | Goes | Transportdeuren (overhead, rolluik etc) | 1 | ST | Overheaddeur metaal | ja | 4 | Gevels | 313305 | 31 | Buitenwandopeningen
Dienstgebouwen | 0188 | Troelstralaan 1 r | Goes | Meterkastinstallatie | 1 | ST | Meterkastinstallatie | ja | 2 | Installaties | 615020 | 61 | Centrale elektrotechnische installatie
Dienstgebouwen | 0188 | Troelstralaan 1 r | Goes | Golfplaat | 1233.5 | M2 | Golfplaat metaal (damwandprof) | nee | 4 | Daken | 471205 | 47 | Dakafwerkingen
Dienstgebouwen | 0188 | Troelstralaan 1 r | Goes | Boxventilator | 1 | ST | Mech. vent. unit | ja | 2 | Installaties | 575100 | 57 | Luchtbehandeling
Dienstgebouwen | 0188 | Troelstralaan 1 r | Goes | Poort | 2 | ST | Toegangspoort metaal | nee | 4 | Terrein | 903405 | 90 | Terrein
Dienstgebouwen | 0188 | Troelstralaan 1 r | Goes | Verlichting | 760 | BVO | Verlichting | nee | 2 | Installaties | 633000 | 63 | Verlichting
Dienstgebouwen | 0188 | Troelstralaan 1 r | Goes | Heteluchtverwarmer | 1 | ST | Heteluchtverwarmer | ja | 2 | Installaties | 511110 | 51 | Warmteopwekking
Dienstgebouwen | 0188 | Troelstralaan 1 r | Goes | Schilderwerk | 592 | M2 | Buit. schild.w. diversen hout transp. | nee | 4 | Gevels | 461001 | 46 | Beschermlagen
Dienstgebouwen | 0189 | Troelstralaan 1 wm | Goes | HWA | 6.5 | M1 | Hemelwaterafvoer zink | nee | 4 | Gevels | 521210 | 52 | Afvoeren
Dienstgebouwen | 0189 | Troelstralaan 1 wm | Goes | Dakgoot | 64 | M1 | Gootbekleding zink | ja | 4 | Daken | 521250 | 52 | Afvoeren
Dienstgebouwen | 0189 | Troelstralaan 1 wm | Goes | Buitenriolering | 153 | M1 | Buitenriolering PVC | nee | 4 | Installaties | 522110 | 52 | Afvoeren
Dienstgebouwen | 0189 | Troelstralaan 1 wm | Goes | HWA | 7.5 | M1 | Hemelwaterafvoer pvc | nee | 4 | Gevels | 521210 | 52 | Afvoeren
Dienstgebouwen | 0189 | Troelstralaan 1 wm | Goes | HWA | 16.7 | M1 | Hemelwaterafvoer rvs ondereind | nee | 4 | Gevels | 521210 | 52 | Afvoeren
Dienstgebouwen | 0189 | Troelstralaan 1 wm | Goes | Brandslang haspel | 1 | ST | Brandslang haspel | ja | 2 | Installaties | 651382 | 65 | Beveiliging
Dienstgebouwen | 0189 | Troelstralaan 1 wm | Goes | Handbrandblusser | 4 | ST | Draagbaar blustoestel blusser | ja | 2 | Installaties | 651301 | 65 | Beveiliging
Dienstgebouwen | 0189 | Troelstralaan 1 wm | Goes | Voegwerk | 302 | M2 | Gevelafwerking voegwerk platvol | nee | 4 | Gevels | 411029 | 41 | Buitenwandafwerkingen
Dienstgebouwen | 0189 | Troelstralaan 1 wm | Goes | Gevelbekleding | 60.4 | M2 | Gevelbekleding hout | nee | 4 | Gevels | 411201 | 41 | Buitenwandafwerkingen
Dienstgebouwen | 0189 | Troelstralaan 1 wm | Goes | Gevelbekleding | 215.4 | M2 | Gevelbekleding Volkern | nee | 4 | Gevels | 411209 | 41 | Buitenwandafwerkingen
Dienstgebouwen | 0189 | Troelstralaan 1 wm | Goes | Metselwerk | 302 | M2 | Gevelconstructie metselwerk | nee | 4 | Gevels | 212003 | 21 | Buitenwanden
Dienstgebouwen | 0189 | Troelstralaan 1 wm | Goes | Zonwering | 3.4 | M2 | Zonwering buiten screen | ja | 2 | Gevels | 318200 | 31 | Buitenwandopeningen
Dienstgebouwen | 0189 | Troelstralaan 1 wm | Goes | Transportdeuren (overhead, rolluik etc) | 2 | ST | Overheaddeur metaal | ja | 4 | Gevels | 313305 | 31 | Buitenwandopeningen
Dienstgebouwen | 0189 | Troelstralaan 1 wm | Goes | Meubilair | 2 | ST | Garagedeur hout | nee | 4 | Gevels | 313101 | 31 | Buitenwandopeningen
Dienstgebouwen | 0189 | Troelstralaan 1 wm | Goes | Deur | 8 | ST | Overige deur hout | nee | 4 | Gevels | 313001 | 31 | Buitenwandopeningen
Dienstgebouwen | 0189 | Troelstralaan 1 wm | Goes | Kozijn | 45.8 | M2 | Kozijn buiten hardhout | nee | 4 | Gevels | 314001 | 31 | Buitenwandopeningen
Dienstgebouwen | 0189 | Troelstralaan 1 wm | Goes | Meterkastinstallatie | 2 | ST | Meterkastinstallatie | ja | 2 | Installaties | 615020 | 61 | Centrale elektrotechnische installatie
Dienstgebouwen | 0189 | Troelstralaan 1 wm | Goes | Golfplaat | 896.3 | M2 | Golfplaat kunststof | nee | 4 | Daken | 471209 | 47 | Dakafwerkingen
Dienstgebouwen | 0189 | Troelstralaan 1 wm | Goes | Ventilatie dakdoorvoer | 2 | ST | Vent. Dakdoorvoer | nee | 4 | Daken | 471000 | 47 | Dakafwerkingen
Dienstgebouwen | 0189 | Troelstralaan 1 wm | Goes | Plafond | 18 | M2 | Systeemplafond mineraal in kantoor | nee | 4 | Interieur | 451100 | 45 | Plafondafwerkingen
Dienstgebouwen | 0189 | Troelstralaan 1 wm | Goes | Sanitair | 1 | ST | Sanitair uitstortgootsteen | nee | 2 | Installaties | 741140 | 74 | Vaste sanitaire voorzieningen
Dienstgebouwen | 0189 | Troelstralaan 1 wm | Goes | Verlichting | 970 | BVO | Verl. armat. Binnen | nee | 2 | Installaties | 631130 | 63 | Verlichting
Dienstgebouwen | 0189 | Troelstralaan 1 wm | Goes | Verlichting | 2 | ST | Verl. Armaturen buiten | nee | 2 | Installaties | 631130 | 63 | Verlichting
Dienstgebouwen | 0189 | Troelstralaan 1 wm | Goes | Noodverlichting | 2 | ST | Noodverlichting decentraal | ja | 2 | Installaties | 632010 | 63 | Verlichting
Dienstgebouwen | 0189 | Troelstralaan 1 wm | Goes | Regelinstallatie | 2 | ST | Verv. Thermostaat/ warmteregeling Itho | nee | 2 | Installaties | 564000 | 56 | Warmtedistributie
Dienstgebouwen | 0189 | Troelstralaan 1 wm | Goes | Gevelkachel | 2 | ST | Gevelkachel DRU Art 2 | nee |  | Installaties | 564000 | 56 | Warmtedistributie
Dienstgebouwen | 0189 | Troelstralaan 1 wm | Goes | Rookgasafvoer/ doorvoer | 1 | ST | Rookgasdakdoorvoer | ja | 2 | Daken | 511400 | 51 | Warmteopwekking
Dienstgebouwen | 0189 | Troelstralaan 1 wm | Goes | Heteluchtverwarmer | 2 | ST | Heteluchtverwarmer | ja | 2 | Installaties | 511120 | 51 | Warmteopwekking
Dienstgebouwen | 0189 | Troelstralaan 1 wm | Goes | Boiler close-in | 1 | ST | Boiler close-in 15 liter | ja | 2 | Installaties | 532001 | 53 | Water
Dienstgebouwen | 0189 | Troelstralaan 1 wm | Goes | Schilderwerk | 970 | BVO | Bi. schild.w. totaal | nee | 4 | Interieur | 462000 | 46 | Beschermlagen
Dienstgebouwen | 0189 | Troelstralaan 1 wm | Goes | Schilderwerk | 45.8 | BVO | Bi. schild.w. hout kozijn dekend | nee | 4 | Interieur | 462001 | 46 | Beschermlagen
Dienstgebouwen | 0189 | Troelstralaan 1 wm | Goes | Schilderwerk | 10 | ST | Buit. sch.w. deur hout dekkend dub.zijd.(4m2) | nee | 4 | Gevels | 461001 | 46 | Beschermlagen
Dienstgebouwen | 0189 | Troelstralaan 1 wm | Goes | Schilderwerk | 60.4 | M2 | Buit. sch.w. gevelbekl. hout dekkend | nee | 4 | Gevels | 461001 | 46 | Beschermlagen
Dienstgebouwen | 0189 | Troelstralaan 1 wm | Goes | Schilderwerk | 45.8 | M2 | Buit. sch.w. koz. + raam hout dekkend | nee | 4 | Gevels | 461001 | 46 | Beschermlagen
Objecten (geen gebouw) | 0191 | Turfkade 2 - Visperk incl bankjes en hekwerken | Goes | Metselwerk | 78 | M2 | Metselwerk | nee | 4 | Interieur | 222003 | 22 | Binnenwanden
Objecten (geen gebouw) | 0191 | Turfkade 2 - Visperk incl bankjes en hekwerken | Goes | Gevelafdekking | 50 | M1 | Gevelafdekking natuursteen | nee | 4 | Gevels | 411211 | 41 | Buitenwandafwerkingen
Objecten (geen gebouw) | 0191 | Turfkade 2 - Visperk incl bankjes en hekwerken | Goes | Voegwerk | 78 | M2 | Gevelafwerking voegwerk platvol | nee | 4 | Gevels | 411029 | 41 | Buitenwandafwerkingen
Objecten (geen gebouw) | 0191 | Turfkade 2 - Visperk incl bankjes en hekwerken | Goes | Metselwerk | 5 | M2 | Gevelconstructie metselwerk | nee | 4 | Gevels | 212003 | 21 | Buitenwanden
Objecten (geen gebouw) | 0191 | Turfkade 2 - Visperk incl bankjes en hekwerken | Goes | Meterkastinstallatie | 1 | ST | Meterkastinstallatie | ja | 2 | Installaties | 615020 | 61 | Centrale elektrotechnische installatie
Objecten (geen gebouw) | 0191 | Turfkade 2 - Visperk incl bankjes en hekwerken | Goes | Schilderwerk | 5 | M2 | Buit. schild.w. diversen hout dekkend | nee | 4 | Gevels | 461001 | 46 | Beschermlagen
Objecten (geen gebouw) | 0191 | Turfkade 2 - Visperk incl bankjes en hekwerken | Goes | Schilderwerk | 1 | M2 | Buit. schild.w. metaal | nee | 4 | Gevels | 461005 | 46 | Beschermlagen
Objecten (geen gebouw) | 0191 | Turfkade 2 - Visperk incl bankjes en hekwerken | Goes | Schilderwerk | 1 | ST | Buit. sch.w. deur hout dekkend dub.zijd.(4m2) | nee | 4 | Gevels | 461001 | 46 | Beschermlagen
Wijk- en dorpsaccommodaties | 0194 | Van Heenvlietstraat 12 | Kattendijke | HWA | 16 | M1 | Hemelwaterafvoer pvc | nee | 4 | Gevels | 521210 | 52 | Afvoeren
Wijk- en dorpsaccommodaties | 0194 | Van Heenvlietstraat 12 | Kattendijke | HWA | 13 | M1 | Hemelwaterafvoer rvs ondereind | nee | 4 | Gevels | 521210 | 52 | Afvoeren
Wijk- en dorpsaccommodaties | 0194 | Van Heenvlietstraat 12 | Kattendijke | HWA | 5 | ST | Stadsuitloop pvc | nee | 4 | Gevels | 521210 | 52 | Afvoeren
Wijk- en dorpsaccommodaties | 0194 | Van Heenvlietstraat 12 | Kattendijke | Dakgoot | 59 | M1 | Gootconstructie goot + beugels zink | ja | 4 | Daken | 521230 | 52 | Afvoeren
Wijk- en dorpsaccommodaties | 0194 | Van Heenvlietstraat 12 | Kattendijke | Brandmeldinstallaties | 2 | PST | Brandmeldinstallatie | ja | 2 | Installaties | 651110 | 65 | Beveiliging
Wijk- en dorpsaccommodaties | 0194 | Van Heenvlietstraat 12 | Kattendijke | Brandslang haspel | 1 | ST | Brandslang haspel | ja | 2 | Installaties | 651382 | 65 | Beveiliging
Wijk- en dorpsaccommodaties | 0194 | Van Heenvlietstraat 12 | Kattendijke | Handbrandblusser | 2 | ST | Draagbaar blustoestel blusser | ja | 2 | Installaties | 651301 | 65 | Beveiliging
Wijk- en dorpsaccommodaties | 0194 | Van Heenvlietstraat 12 | Kattendijke | Inbraak-alarminstallatie | 440 | BVO | Inbraak-alarminstallatie | nee | 2 | Installaties | 652110 | 65 | Beveiliging
Wijk- en dorpsaccommodaties | 0194 | Van Heenvlietstraat 12 | Kattendijke | Tegels | 65 | M2 | Wandafw. tegels | nee | 4 | Interieur | 421112 | 42 | Binnenwandafwerkingen
Wijk- en dorpsaccommodaties | 0194 | Van Heenvlietstraat 12 | Kattendijke | Gevelbekleding | 25 | M2 | Gevelbekleding hout | nee | 4 | Gevels | 411201 | 41 | Buitenwandafwerkingen
Wijk- en dorpsaccommodaties | 0194 | Van Heenvlietstraat 12 | Kattendijke | Boeiboord | 8 | M2 | Boeiboord hout | nee | 4 | Daken | 411001 | 41 | Buitenwandafwerkingen
Wijk- en dorpsaccommodaties | 0194 | Van Heenvlietstraat 12 | Kattendijke | Voegwerk | 265 | M2 | Gevelafwerking voegwerk platvol | nee | 4 | Gevels | 411029 | 41 | Buitenwandafwerkingen
Wijk- en dorpsaccommodaties | 0194 | Van Heenvlietstraat 12 | Kattendijke | Gevelbekleding | 26 | M2 | Gevelbekleding Volkern | nee | 4 | Gevels | 411209 | 41 | Buitenwandafwerkingen
Wijk- en dorpsaccommodaties | 0194 | Van Heenvlietstraat 12 | Kattendijke | Dilatatie | 20 | M1 | Dilatatievoeg kit op rugvulling | nee | 4 | Gevels | 211061 | 21 | Buitenwanden
Wijk- en dorpsaccommodaties | 0194 | Van Heenvlietstraat 12 | Kattendijke | Kozijn | 102 | M2 | Kozijn buiten hardhout | nee | 4 | Gevels | 314001 | 31 | Buitenwandopeningen
Wijk- en dorpsaccommodaties | 0194 | Van Heenvlietstraat 12 | Kattendijke | Zonwering | 13 | M1 | Zonwering buiten uitvalscherm | ja | 2 | Gevels | 318400 | 31 | Buitenwandopeningen
Wijk- en dorpsaccommodaties | 0194 | Van Heenvlietstraat 12 | Kattendijke | Ventilatierooster | 11 | ST | Ventilatierooster metaal | nee | 4 | Gevels | 315300 | 31 | Buitenwandopeningen
Wijk- en dorpsaccommodaties | 0194 | Van Heenvlietstraat 12 | Kattendijke | Deur | 4 | ST | Overige deur hout | nee | 4 | Gevels | 313001 | 31 | Buitenwandopeningen
Wijk- en dorpsaccommodaties | 0194 | Van Heenvlietstraat 12 | Kattendijke | Meterkastinstallatie | 1 | ST | Meterkastinstallatie | ja | 2 | Installaties | 615020 | 61 | Centrale elektrotechnische installatie
Wijk- en dorpsaccommodaties | 0194 | Van Heenvlietstraat 12 | Kattendijke | Golfplaat | 20 | M2 | Golfplaat polyester | nee | 4 | Daken | 471209 | 47 | Dakafwerkingen
Wijk- en dorpsaccommodaties | 0194 | Van Heenvlietstraat 12 | Kattendijke | Loodslabben | 24 | M1 | Loodslabben plat dak | nee | 4 | Daken | 471128 | 47 | Dakafwerkingen
Wijk- en dorpsaccommodaties | 0194 | Van Heenvlietstraat 12 | Kattendijke | Dakpannen | 370 | M2 | Dakpan beton | nee | 4 | Daken | 471202 | 47 | Dakafwerkingen
Wijk- en dorpsaccommodaties | 0194 | Van Heenvlietstraat 12 | Kattendijke | Dakbedekking | 185 | M2 | Dakbedek. bitumen | nee | 4 | Daken | 470010 | 47 | Dakafwerkingen
Wijk- en dorpsaccommodaties | 0194 | Van Heenvlietstraat 12 | Kattendijke | Ventilatie dakdoorvoer | 9 | ST | Vent. Dakdoorvoer | nee | 4 | Daken | 471000 | 47 | Dakafwerkingen
Wijk- en dorpsaccommodaties | 0194 | Van Heenvlietstraat 12 | Kattendijke | Overstek | 11 | M2 | Overstek hout | nee | 4 | Daken | 271401 | 27 | Daken
Wijk- en dorpsaccommodaties | 0194 | Van Heenvlietstraat 12 | Kattendijke | Lichtkoepel | 6 | ST | Lichtkoepel dubb.wandig <1 m2 | nee | 4 | Daken | 372009 | 37 | Dakopeningen
Wijk- en dorpsaccommodaties | 0194 | Van Heenvlietstraat 12 | Kattendijke | Vouwwand | 12 | M2 | Vouwwand hout | nee | 4 | Interieur | 381101 | 38 | Inbouwpaketten
Wijk- en dorpsaccommodaties | 0194 | Van Heenvlietstraat 12 | Kattendijke | Sanitair | 10 | M2 | Scheidingswand Volkern sanitair | nee | 4 | Interieur | 381109 | 38 | Inbouwpaketten
Wijk- en dorpsaccommodaties | 0194 | Van Heenvlietstraat 12 | Kattendijke | Boxventilator | 2 | ST | Mech. vent. unit | ja | 2 | Installaties | 575100 | 57 | Luchtbehandeling
Wijk- en dorpsaccommodaties | 0194 | Van Heenvlietstraat 12 | Kattendijke | Plafond | 307 | M2 | Systeemplafond mineraal | nee | 4 | Interieur | 451100 | 45 | Plafondafwerkingen
Wijk- en dorpsaccommodaties | 0194 | Van Heenvlietstraat 12 | Kattendijke | Buitenplafond | 8 | M2 | Buitenplafond hout | nee | 4 | Gevels | 451001 | 45 | Plafondafwerkingen
Wijk- en dorpsaccommodaties | 0194 | Van Heenvlietstraat 12 | Kattendijke | Poort | 2 | ST | Toegangspoort metaal | nee | 4 | Terrein | 903405 | 90 | Terrein
Wijk- en dorpsaccommodaties | 0194 | Van Heenvlietstraat 12 | Kattendijke | Betontegels | 327 | M2 | Betontegels | nee | 4 | Terrein | 904102 | 90 | Terrein
Wijk- en dorpsaccommodaties | 0194 | Van Heenvlietstraat 12 | Kattendijke | Keukeninrichting | 1 | ST | Keukenblok > 2.0 m. | nee | 4 | Interieur | 731100 | 73 | Vaste keukenvoorzieningen
Wijk- en dorpsaccommodaties | 0194 | Van Heenvlietstraat 12 | Kattendijke | Sanitair | 5 | ST | Sanitair closetpot compleet | nee | 2 | Installaties | 741110 | 74 | Vaste sanitaire voorzieningen
Wijk- en dorpsaccommodaties | 0194 | Van Heenvlietstraat 12 | Kattendijke | Sanitair | 1 | ST | Sanitair uitstortgootsteen | nee | 2 | Installaties | 741140 | 74 | Vaste sanitaire voorzieningen
Wijk- en dorpsaccommodaties | 0194 | Van Heenvlietstraat 12 | Kattendijke | Sanitair | 6 | ST | Sanitair wastafel | nee | 2 | Installaties | 741130 | 74 | Vaste sanitaire voorzieningen
Wijk- en dorpsaccommodaties | 0194 | Van Heenvlietstraat 12 | Kattendijke | Douche | 2 | ST | Douchegarnituur | nee | 2 | Installaties | 741000 | 74 | Vaste sanitaire voorzieningen
Wijk- en dorpsaccommodaties | 0194 | Van Heenvlietstraat 12 | Kattendijke | Sanitair | 2 | ST | Sanitair fontein | nee | 2 | Installaties | 741100 | 74 | Vaste sanitaire voorzieningen
Wijk- en dorpsaccommodaties | 0194 | Van Heenvlietstraat 12 | Kattendijke | Miva toilet beugels | 1 | ST | Toiletsteun | nee | 2 | Installaties | 741200 | 74 | Vaste sanitaire voorzieningen
Wijk- en dorpsaccommodaties | 0194 | Van Heenvlietstraat 12 | Kattendijke | Verlichting | 440 | BVO | Verl. armat. Binnen | nee | 2 | Installaties | 631130 | 63 | Verlichting
Wijk- en dorpsaccommodaties | 0194 | Van Heenvlietstraat 12 | Kattendijke | Verlichting | 4 | ST | Verl. Armaturen buiten | nee | 2 | Installaties | 631130 | 63 | Verlichting
Wijk- en dorpsaccommodaties | 0194 | Van Heenvlietstraat 12 | Kattendijke | Noodverlichting | 5 | ST | Noodverlichting decentraal | ja | 2 | Installaties | 632010 | 63 | Verlichting
Wijk- en dorpsaccommodaties | 0194 | Van Heenvlietstraat 12 | Kattendijke | Mat | 16 | M2 | Vloerafw. coralmat | nee | 4 | Interieur | 432019 | 43 | Vloerafwerkingen
Wijk- en dorpsaccommodaties | 0194 | Van Heenvlietstraat 12 | Kattendijke | Tegels | 27 | M2 | Vloertegel | nee | 4 | Interieur | 432212 | 43 | Vloerafwerkingen
Wijk- en dorpsaccommodaties | 0194 | Van Heenvlietstraat 12 | Kattendijke | Vloerafwerking | 0 | M2 | Vloerafw. sportvloer | nee | 4 | Interieur | 432009 | 43 | Vloerafwerkingen
Wijk- en dorpsaccommodaties | 0194 | Van Heenvlietstraat 12 | Kattendijke | Vloerafwerking | 28 | M2 | Vloerafw. vinyl | nee | 4 | Interieur | 432009 | 43 | Vloerafwerkingen
Wijk- en dorpsaccommodaties | 0194 | Van Heenvlietstraat 12 | Kattendijke | Vloerafwerking | 297 | M2 | Vloerafw. linoleum | nee | 4 | Interieur | 432017 | 43 | Vloerafwerkingen
Wijk- en dorpsaccommodaties | 0194 | Van Heenvlietstraat 12 | Kattendijke | Vloerafwerking | 87 | M2 | Vloerafw. tapijt | nee | 4 | Interieur | 432019 | 43 | Vloerafwerkingen
Wijk- en dorpsaccommodaties | 0194 | Van Heenvlietstraat 12 | Kattendijke | Regelinstallatie | 1 | ST | Verv. Thermostaat/ warmteregeling van 1915 | ja | 2 | Installaties | 564000 | 56 | Warmtedistributie
Wijk- en dorpsaccommodaties | 0194 | Van Heenvlietstraat 12 | Kattendijke | Expansievat | 1 | ST | CV-expansievat | ja | 2 | Installaties | 561030 | 56 | Warmtedistributie
Wijk- en dorpsaccommodaties | 0194 | Van Heenvlietstraat 12 | Kattendijke | Rookgasafvoer/ doorvoer | 2 | ST | Rookgasdakdoorvoer | ja | 2 | Daken | 511400 | 51 | Warmteopwekking
Wijk- en dorpsaccommodaties | 0194 | Van Heenvlietstraat 12 | Kattendijke | CV Ketel | 1 | ST | CV-ketel | ja | 2 | Installaties | 512110 | 51 | Warmteopwekking
Wijk- en dorpsaccommodaties | 0194 | Van Heenvlietstraat 12 | Kattendijke | Boiler electr. | 1 | ST | Boiler electrisch 80 liter | ja | 2 | Installaties | 532001 | 53 | Water
Wijk- en dorpsaccommodaties | 0194 | Van Heenvlietstraat 12 | Kattendijke | Keukengeiser | 1 | ST | Keukengeiser | ja | 2 | Installaties | 532300 | 53 | Water
Wijk- en dorpsaccommodaties | 0194 | Van Heenvlietstraat 12 | Kattendijke | Schilderwerk | 440 | BVO | Bi. schild.w. totaal | nee | 4 | Interieur | 462000 | 46 | Beschermlagen
Wijk- en dorpsaccommodaties | 0194 | Van Heenvlietstraat 12 | Kattendijke | Schilderwerk | 107 | BVO | Bi. schild.w. hout kozijn dekend | nee | 4 | Interieur | 462001 | 46 | Beschermlagen
Wijk- en dorpsaccommodaties | 0194 | Van Heenvlietstraat 12 | Kattendijke | Schilderwerk | 5 | ST | Buit. sch.w. deur hout dekkend dub.zijd.(4m2) | nee | 4 | Gevels | 461001 | 46 | Beschermlagen
Wijk- en dorpsaccommodaties | 0194 | Van Heenvlietstraat 12 | Kattendijke | Schilderwerk | 25 | M2 | Buit.sch.w.gevel.bekl.hout | nee | 4 | Gevels | 461001 | 46 | Beschermlagen
Wijk- en dorpsaccommodaties | 0194 | Van Heenvlietstraat 12 | Kattendijke | Schilderwerk | 125 | M2 | Buit.sch.w.kozijn | nee | 4 | Gevels | 461001 | 46 | Beschermlagen
Wijk- en dorpsaccommodaties | 0194 | Van Heenvlietstraat 12 | Kattendijke | Schilderwerk | 8 | M2 | Buit.sch.w.boeiboord | nee | 4 | Gevels | 461001 | 46 | Beschermlagen
Wijk- en dorpsaccommodaties | 0194 | Van Heenvlietstraat 12 | Kattendijke | Schilderwerk | 112 | M2 | Buit.sch.w.overstek.hout | nee | 4 | Gevels | 461001 | 46 | Beschermlagen
Wijk- en dorpsaccommodaties | 0194 | Van Heenvlietstraat 12 | Kattendijke | Schilderwerk | 8 | M2 | Buit.sch.w.plafond.hout | nee | 4 | Gevels | 461001 | 46 | Beschermlagen
Brandweer | 0197 | Villa Novastraat 1 | Wolphaartsdijk | Dakgoot | 34 | M1 | Gootconstructie goot + beugels zink | ja | 3 | Daken | 521230 | 52 | Afvoeren
Brandweer | 0197 | Villa Novastraat 1 | Wolphaartsdijk | HWA | 7 | M1 | Hemelwaterafvoer pvc | nee | 3 | Gevels | 521210 | 52 | Afvoeren
Brandweer | 0197 | Villa Novastraat 1 | Wolphaartsdijk | Balustrade | 16 | M1 | Balustrade afdekking metaal | nee | 3 | Gevels | 341205 | 34 | Balustrades en leuningen
Brandweer | 0197 | Villa Novastraat 1 | Wolphaartsdijk | Brandslang haspel | 1 | ST | Brandslang haspel | ja | 1 | Installaties | 651382 | 65 | Beveiliging
Brandweer | 0197 | Villa Novastraat 1 | Wolphaartsdijk | Handbrandblusser | 2 | ST | Draagbaar blustoestel blusser | ja | 1 | Installaties | 651301 | 65 | Beveiliging
Brandweer | 0197 | Villa Novastraat 1 | Wolphaartsdijk | Kitvoeg | 42 | M1 | Sanitair kitvoeg | nee | 3 | Interieur | 421061 | 42 | Binnenwandafwerkingen
Brandweer | 0197 | Villa Novastraat 1 | Wolphaartsdijk | Tegels | 68 | M2 | Wandafw. tegels | nee | 3 | Interieur | 421112 | 42 | Binnenwandafwerkingen
Brandweer | 0197 | Villa Novastraat 1 | Wolphaartsdijk | Gevelafwerking stucwerk | 219 | M2 | Gevelafwerking stucwerk | nee | 3 | Gevels | 411023 | 41 | Buitenwandafwerkingen
Brandweer | 0197 | Villa Novastraat 1 | Wolphaartsdijk | Voegwerk | 27 | M2 | Gevelafwerking voegwerk platvol | nee | 3 | Gevels | 411029 | 41 | Buitenwandafwerkingen
Brandweer | 0197 | Villa Novastraat 1 | Wolphaartsdijk | Boeiboord | 6 | M2 | Boeiboord Volkern | nee | 3 | Daken | 411009 | 41 | Buitenwandafwerkingen
Brandweer | 0197 | Villa Novastraat 1 | Wolphaartsdijk | Transportdeuren (overhead, rolluik etc) | 1 | ST | Overheaddeur metaal | ja | 3 | Gevels | 313305 | 31 | Buitenwandopeningen
Brandweer | 0197 | Villa Novastraat 1 | Wolphaartsdijk | Deur | 1 | ST | Overige deur hout | nee | 3 | Gevels | 313001 | 31 | Buitenwandopeningen
Brandweer | 0197 | Villa Novastraat 1 | Wolphaartsdijk | Raamdorpel | 4 | M1 | Raamdorpel | nee | 3 | Gevels | 312001 | 31 | Buitenwandopeningen
Brandweer | 0197 | Villa Novastraat 1 | Wolphaartsdijk | Kozijn | 38 | M2 | Kozijn buiten hardhout | nee | 3 | Gevels | 314001 | 31 | Buitenwandopeningen
Brandweer | 0197 | Villa Novastraat 1 | Wolphaartsdijk | Meterkastinstallatie | 1 | ST | Meterkastinstallatie | ja | 1 | Installaties | 615020 | 61 | Centrale elektrotechnische installatie
Brandweer | 0197 | Villa Novastraat 1 | Wolphaartsdijk | Dakbedekking | 21 | M2 | Dakbedek. bitumen | nee | 3 | Daken | 470010 | 47 | Dakafwerkingen
Brandweer | 0197 | Villa Novastraat 1 | Wolphaartsdijk | Dakpannen | 138 | M2 | Dakpan keramisch | nee | 3 | Daken | 471212 | 47 | Dakafwerkingen
Brandweer | 0197 | Villa Novastraat 1 | Wolphaartsdijk | Loodslabben | 6 | M1 | Loodslabben opgaand werk | nee | 3 | Gevels | 470028 | 47 | Dakafwerkingen
Brandweer | 0197 | Villa Novastraat 1 | Wolphaartsdijk | Windveer / dekplank hout | 8 | M2 | Windveer / dekplank hout | nee | 3 | Daken | 472200 | 47 | Dakafwerkingen
Brandweer | 0197 | Villa Novastraat 1 | Wolphaartsdijk | Dakrandafwerking | 16 | M1 | Dakrandafw. aluminium trim | nee | 3 | Daken | 470006 | 47 | Dakafwerkingen
Brandweer | 0197 | Villa Novastraat 1 | Wolphaartsdijk | Overstek | 3 | M2 | Overstek hout | nee | 3 | Daken | 271401 | 27 | Daken
Brandweer | 0197 | Villa Novastraat 1 | Wolphaartsdijk | Sanitair | 8 | M2 | Scheidingswand Volkern sanitair | nee | 3 | Interieur | 381109 | 38 | Inbouwpaketten
Brandweer | 0197 | Villa Novastraat 1 | Wolphaartsdijk | Schakelmateriaal | 205 | BVO | Electra schakelmateriaal | ja | 1 | Installaties | 601000 | 60 | Elektrische installatie
Brandweer | 0197 | Villa Novastraat 1 | Wolphaartsdijk | Boxventilator | 6 | ST | Mech. vent. unit | ja | 1 | Installaties | 575100 | 57 | Luchtbehandeling
Brandweer | 0197 | Villa Novastraat 1 | Wolphaartsdijk | Buitenplafond | 1 | M2 | Buitenplafond beton | nee | 3 | Gevels | 452000 | 45 | Plafondafwerkingen
Brandweer | 0197 | Villa Novastraat 1 | Wolphaartsdijk | Plafond | 44 | M2 | Systeemplafond mineraal | nee | 3 | Interieur | 451100 | 45 | Plafondafwerkingen
Brandweer | 0197 | Villa Novastraat 1 | Wolphaartsdijk | Plafond | 64 | M2 | Plafondafw. hwc-plaat | nee | 3 | Interieur | 451014 | 45 | Plafondafwerkingen
Brandweer | 0197 | Villa Novastraat 1 | Wolphaartsdijk | Keukeninrichting | 1 | ST | Keukenblok > 2.0 m. | nee | 3 | Interieur | 731100 | 73 | Vaste keukenvoorzieningen
Brandweer | 0197 | Villa Novastraat 1 | Wolphaartsdijk | Douche | 4 | ST | Douchegarnituur | nee | 1 | Installaties | 741000 | 74 | Vaste sanitaire voorzieningen
Brandweer | 0197 | Villa Novastraat 1 | Wolphaartsdijk | Sanitair | 2 | ST | Sanitair closetpot compleet | nee | 1 | Installaties | 741110 | 74 | Vaste sanitaire voorzieningen
Brandweer | 0197 | Villa Novastraat 1 | Wolphaartsdijk | Sanitair | 1 | ST | Sanitair urinoir | nee | 1 | Installaties | 741120 | 74 | Vaste sanitaire voorzieningen
Brandweer | 0197 | Villa Novastraat 1 | Wolphaartsdijk | Sanitair | 2 | ST | Sanitair wastafel | nee | 1 | Installaties | 741130 | 74 | Vaste sanitaire voorzieningen
Brandweer | 0197 | Villa Novastraat 1 | Wolphaartsdijk | Noodverlichting | 7 | ST | Noodverlichting decentraal | ja | 1 | Installaties | 632010 | 63 | Verlichting
Brandweer | 0197 | Villa Novastraat 1 | Wolphaartsdijk | Verlichting | 205 | BVO | Verl. armat. Binnen | nee | 1 | Installaties | 631130 | 63 | Verlichting
Brandweer | 0197 | Villa Novastraat 1 | Wolphaartsdijk | Verlichting | 1 | ST | Verl. Armaturen buiten | nee | 1 | Installaties | 631130 | 63 | Verlichting
Brandweer | 0197 | Villa Novastraat 1 | Wolphaartsdijk | Tegels | 16 | M2 | Vloertegel | nee | 3 | Interieur | 432212 | 43 | Vloerafwerkingen
Brandweer | 0197 | Villa Novastraat 1 | Wolphaartsdijk | Vloerafwerking | 73 | M2 | Vloerafw. linoleum | nee | 3 | Interieur | 432017 | 43 | Vloerafwerkingen
Brandweer | 0197 | Villa Novastraat 1 | Wolphaartsdijk | Vloerafwerking | 64 | M2 | Vloerafw. cementdekvloer gecoat | nee | 3 | Interieur | 432020 | 43 | Vloerafwerkingen
Brandweer | 0197 | Villa Novastraat 1 | Wolphaartsdijk | Mat | 5 | M2 | Vloerafw. coralmat | nee | 3 | Interieur | 432019 | 43 | Vloerafwerkingen
Brandweer | 0197 | Villa Novastraat 1 | Wolphaartsdijk | Expansievat | 1 | ST | CV-expansievat Flexcon | ja | 1 | Installaties | 561030 | 56 | Warmtedistributie
Brandweer | 0197 | Villa Novastraat 1 | Wolphaartsdijk | Thermostaat | 1 | ST | Thermostaat/ warmteregeling | nee | 1 | Installaties | 564000 | 56 | Warmtedistributie
Brandweer | 0197 | Villa Novastraat 1 | Wolphaartsdijk | Radiator | 205 | BVO | Radiator | nee | 1 | Installaties | 561110 | 56 | Warmtedistributie
Brandweer | 0197 | Villa Novastraat 1 | Wolphaartsdijk | CV-leidingen | 205 | BVO | CV-leidingen | nee | 1 | Installaties | 561010 | 56 | Warmtedistributie
Brandweer | 0197 | Villa Novastraat 1 | Wolphaartsdijk | CV Ketel | 1 | ST | CV-ketel Remeha Quinta | ja | 1 | Installaties | 512110 | 51 | Warmteopwekking
Brandweer | 0197 | Villa Novastraat 1 | Wolphaartsdijk | Rookgasafvoer/ doorvoer | 1 | ST | Rookgasdoorvoer via gevel | ja | 1 | Gevels | 512400 | 51 | Warmteopwekking
Brandweer | 0197 | Villa Novastraat 1 | Wolphaartsdijk | Boiler gas | 1 | ST | Boiler-gas Nibe PUB | ja | 1 | Installaties | 532000 | 53 | Water
Brandweer | 0197 | Villa Novastraat 1 | Wolphaartsdijk | Schilderwerk | 1 | ST | Buit. sch.w. deur hout dekkend dub.zijd.(4m2) | nee | 3 | Gevels | 461001 | 46 | Beschermlagen
Brandweer | 0197 | Villa Novastraat 1 | Wolphaartsdijk | Schilderwerk | 38 | M2 | Buit. sch.w. koz. + raam hout dekkend | nee | 3 | Gevels | 461001 | 46 | Beschermlagen
Brandweer | 0197 | Villa Novastraat 1 | Wolphaartsdijk | Schilderwerk | 219 | M2 | Buit. schild.w. stucwerk | nee | 3 | Gevels | 461023 | 46 | Beschermlagen
Brandweer | 0197 | Villa Novastraat 1 | Wolphaartsdijk | Schilderwerk | 7 | M1 | Buit. schild.w. hwa metaal | nee | 3 | Gevels | 461005 | 46 | Beschermlagen
Brandweer | 0197 | Villa Novastraat 1 | Wolphaartsdijk | Schilderwerk | 35 | BVO | Bi. schild.w. totaal | nee | 3 | Interieur | 462000 | 46 | Beschermlagen
Brandweer | 0197 | Villa Novastraat 1 | Wolphaartsdijk | Schilderwerk | 38 | BVO | Bi. schild.w. hout kozijn dekend | nee | 3 | Interieur | 462001 | 46 | Beschermlagen
Gymzalen | 0199 | Vogelzangspad 30a | Goes | HWA | 7.5 | M1 | Hemelwaterafvoer pvc | nee | 3 | Gevels | 521210 | 52 | Afvoeren
Gymzalen | 0199 | Vogelzangspad 30a | Goes | HWA | 7.5 | M1 | Hemelwaterafvoer staal gegalvaniseerd | nee | 3 | Gevels | 521210 | 52 | Afvoeren
Gymzalen | 0199 | Vogelzangspad 30a | Goes | Tegels | 225 | M2 | Wandtegels, voegwerk en kit werk | nee | 3 | Interieur | 421112 | 42 | Binnenwandafwerkingen
Gymzalen | 0199 | Vogelzangspad 30a | Goes | Hang - en sluitwerk | 1 | POST | Hang en sluitwerk-deurdrangers en schobplaten | nee | 3 | Interieur | 323000 | 32 | Binnenwandopening
Gymzalen | 0199 | Vogelzangspad 30a | Goes | Boeiboord | 18 | M2 | Boeiboord hout | nee | 3 | Daken | 411001 | 41 | Buitenwandafwerkingen
Gymzalen | 0199 | Vogelzangspad 30a | Goes | Voegwerk | 35 | M2 | Gevelafwerking voegwerk platvol | nee | 3 | Gevels | 411029 | 41 | Buitenwandafwerkingen
Gymzalen | 0199 | Vogelzangspad 30a | Goes | Metselwerk | 2 | M2 | Gevelconstructie metselwerk | nee | 3 | Gevels | 212003 | 21 | Buitenwanden
Gymzalen | 0199 | Vogelzangspad 30a | Goes | Gevel | 7 | M2 | Aluminium pui entree | nee | 3 | Gevels | 314106 | 31 | Buitenwandopeningen
Gymzalen | 0199 | Vogelzangspad 30a | Goes | Deur | 4 | ST | Overige deur hout | nee | 3 | Gevels | 313001 | 31 | Buitenwandopeningen
Gymzalen | 0199 | Vogelzangspad 30a | Goes | Raamdorpel | 23 | M1 | Raamdorpel | nee | 3 | Gevels | 312001 | 31 | Buitenwandopeningen
Gymzalen | 0199 | Vogelzangspad 30a | Goes | Kozijn | 28.41 | M2 | Kozijn buiten hardhout | nee | 3 | Gevels | 314001 | 31 | Buitenwandopeningen
Gymzalen | 0199 | Vogelzangspad 30a | Goes | Dakrandafwerking | 51.35 | M1 | Dakrandafw. aluminium trim | nee | 3 | Daken | 470006 | 47 | Dakafwerkingen
Gymzalen | 0199 | Vogelzangspad 30a | Goes | Dakbedekking | 51.35 | M1 | Randstrook bitumineus | nee | 3 | Daken | 472110 | 47 | Dakafwerkingen
Gymzalen | 0199 | Vogelzangspad 30a | Goes | Dakbedekking | 206.55 | M2 | Dakbedek. bitumen + ballast | nee | 3 | Daken | 470010 | 47 | Dakafwerkingen
Gymzalen | 0199 | Vogelzangspad 30a | Goes | Lichtkoepel | 6 | ST | Lichtkoepel dubb.wandig >1 m2 | nee | 3 | Daken | 372009 | 37 | Dakopeningen
Gymzalen | 0199 | Vogelzangspad 30a | Goes | Boxventilator | 4 | ST | Mech. vent. unit | ja | 1 | Installaties | 575100 | 57 | Luchtbehandeling
Gymzalen | 0199 | Vogelzangspad 30a | Goes | Plafond | 200 | M2 | Plafon heraklithplaat van 600 x 1200 mm | nee | 3 | Interieur | 452300 | 45 | Plafondafwerkingen
Gymzalen | 0199 | Vogelzangspad 30a | Goes | Meubilair | 80 | M1 | Kleedbanken en kapstokken | nee | 3 | Interieur | 721100 | 72 | Vaste gebruiksvoorzieningen
Gymzalen | 0199 | Vogelzangspad 30a | Goes | Wanden van Kupan Trespa | 44 | M2 | Kupan terspa wanden kleedkamers | nee | 3 | Interieur | 721100 | 72 | Vaste gebruiksvoorzieningen
Gymzalen | 0199 | Vogelzangspad 30a | Goes | Sanitair | 9 | ST | Sanitair closetpot compleet | nee | 1 | Interieur | 741110 | 74 | Vaste sanitaire voorzieningen
Gymzalen | 0199 | Vogelzangspad 30a | Goes | Drain | 16 | M1 | Drain | ja | 1 | Installaties | 741150 | 74 | Vaste sanitaire voorzieningen
Gymzalen | 0199 | Vogelzangspad 30a | Goes | Sanitair | 2 | ST | Wastrog aluminium en 2x koudwaterkraan | nee | 1 | Installaties | 741140 | 74 | Vaste sanitaire voorzieningen
Gymzalen | 0199 | Vogelzangspad 30a | Goes | Sanitair | 2 | ST | Urinoirs | nee | 1 | Interieur | 741120 | 74 | Vaste sanitaire voorzieningen
Gymzalen | 0199 | Vogelzangspad 30a | Goes | Douche | 11 | ST | Douchegarnituur | nee | 1 | Installaties | 741000 | 74 | Vaste sanitaire voorzieningen
Gymzalen | 0199 | Vogelzangspad 30a | Goes | Sanitair | 5 | ST | Sanitair wastafel | nee | 1 | Interieur | 741130 | 74 | Vaste sanitaire voorzieningen
Gymzalen | 0199 | Vogelzangspad 30a | Goes | Verlichting | 3 | ST | Verl. Armaturen buiten | nee | 1 | Installaties | 631130 | 63 | Verlichting
Gymzalen | 0199 | Vogelzangspad 30a | Goes | Verlichting | 207 | BVO | Verl. armat. Binnen | nee | 1 | Installaties | 631130 | 63 | Verlichting
Gymzalen | 0199 | Vogelzangspad 30a | Goes | Tegels | 109 | M2 | Vloertegels | nee | 3 | Interieur | 432212 | 43 | Vloerafwerkingen
Gymzalen | 0199 | Vogelzangspad 30a | Goes | Mat | 7 | M2 | Coral mat | nee | 3 | Interieur | 432019 | 43 | Vloerafwerkingen
Gymzalen | 0199 | Vogelzangspad 30a | Goes | Expansievat | 1 | ST | CV-expansievat Flexcon Flamco | ja | 1 | Installaties | 561030 | 56 | Warmtedistributie
Gymzalen | 0199 | Vogelzangspad 30a | Goes | Radiator | 9 | ST | Radoatoren | nee | 1 | Installaties | 561110 | 56 | Warmtedistributie
Gymzalen | 0199 | Vogelzangspad 30a | Goes | Circulatiepomp | 1 | ST | CV-pomp Grundfoss UP | ja | 1 | Installaties | 561040 | 56 | Warmtedistributie
Gymzalen | 0199 | Vogelzangspad 30a | Goes | Rookgasafvoer/ doorvoer | 1 | ST | Rookgasdakdoorvoer | ja | 1 | Daken | 511400 | 51 | Warmteopwekking
Gymzalen | 0199 | Vogelzangspad 30a | Goes | CV Ketel | 1 | ST | CV-ketel Remeha Quinta | ja | 1 | Installaties | 512110 | 51 | Warmteopwekking
Gymzalen | 0199 | Vogelzangspad 30a | Goes | Thermostaat | 1 | ST | Thermostaat regelunit Danfloss | nee | 1 | Installaties | 511000 | 51 | Warmteopwekking
Gymzalen | 0199 | Vogelzangspad 30a | Goes | Boiler electr. | 1 | ST | Boiler NIBE 210 liter | ja | 1 | Installaties | 532001 | 53 | Water
Gymzalen | 0199 | Vogelzangspad 30a | Goes | Schilderwerk | 4 | ST | Buit. sch.w. deur hout dekkend dub.zijd.(4m2) | nee | 3 | Gevels | 461001 | 46 | Beschermlagen
Gymzalen | 0199 | Vogelzangspad 30a | Goes | Schilderwerk | 28.41 | M2 | Buit. sch.w. koz. + raam hout dekkend | nee | 3 | Gevels | 461001 | 46 | Beschermlagen
Gymzalen | 0199 | Vogelzangspad 30a | Goes | Schilderwerk | 18 | M2 | Buit. schild.w. boeiboord hout dekkend | nee | 3 | Gevels | 461001 | 46 | Beschermlagen
Parkeren | 0218 | Westwal 35 - parkeergarage Centrum | Goes | Vuilwaterpomp | 2 | ST | Vuilwaterpomp | ja | 1 | Installaties | 522001 | 52 | Afvoeren
Parkeren | 0218 | Westwal 35 - parkeergarage Centrum | Goes | Buitenriolering | 560 | M1 | Buitenriolering PVC | nee | 3 | Installaties | 522110 | 52 | Afvoeren
Parkeren | 0218 | Westwal 35 - parkeergarage Centrum | Goes | HWA | 2 | M1 | Hemelwaterafvoer pvc | nee | 3 | Gevels | 521210 | 52 | Afvoeren
Parkeren | 0218 | Westwal 35 - parkeergarage Centrum | Goes | Inbraak-alarminstallatie | 56 | BVO | Inbraak-alarminstallatie | ja | 1 | Installaties | 652110 | 65 | Beveiliging
Parkeren | 0218 | Westwal 35 - parkeergarage Centrum | Goes | Brandmeldinstallaties | 1 | ST | Brandmeldinstallatie | ja | 1 | Installaties | 651110 | 65 | Beveiliging
Parkeren | 0218 | Westwal 35 - parkeergarage Centrum | Goes | Brandslang haspel | 15 | ST | Brandslang haspel | ja | 1 | Installaties | 651382 | 65 | Beveiliging
Parkeren | 0218 | Westwal 35 - parkeergarage Centrum | Goes | Handbrandblusser | 2 | ST | Draagbaar blustoestel blusser | ja | 1 | Installaties | 651301 | 65 | Beveiliging
Parkeren | 0218 | Westwal 35 - parkeergarage Centrum | Goes | Tegels | 41 | M2 | Wandafw. tegels | nee | 3 | Interieur | 421112 | 42 | Binnenwandafwerkingen
Parkeren | 0218 | Westwal 35 - parkeergarage Centrum | Goes | Gevelafdekking | 183 | M1 | Gevelafdekking aluminium | nee | 3 | Gevels | 411206 | 41 | Buitenwandafwerkingen
Parkeren | 0218 | Westwal 35 - parkeergarage Centrum | Goes | Gevelbekleding | 1974 | M2 | Gevelbekleding aluminium | nee | 3 | Gevels | 411206 | 41 | Buitenwandafwerkingen
Parkeren | 0218 | Westwal 35 - parkeergarage Centrum | Goes | Gevelafdekking | 150 | M1 | Gevelafdekking natuursteen | nee | 3 | Gevels | 411211 | 41 | Buitenwandafwerkingen
Parkeren | 0218 | Westwal 35 - parkeergarage Centrum | Goes | Gevel beton | 10 | M2 | Gevelconstructie beton | nee | 3 | Gevels | 212002 | 21 | Buitenwanden
Parkeren | 0218 | Westwal 35 - parkeergarage Centrum | Goes | Automatische schuifdeur | 3 | ST | Automatische schuifdeur | ja | 1 | Gevels | 313000 | 31 | Buitenwandopeningen
Parkeren | 0218 | Westwal 35 - parkeergarage Centrum | Goes | Kozijn | 275 | M2 | Kozijn buiten aluminium | nee | 3 | Gevels | 314006 | 31 | Buitenwandopeningen
Parkeren | 0218 | Westwal 35 - parkeergarage Centrum | Goes | Transportdeuren (overhead, rolluik etc) | 2 | ST | Overheaddeur metaal | ja | 3 | Gevels | 313305 | 31 | Buitenwandopeningen
Parkeren | 0218 | Westwal 35 - parkeergarage Centrum | Goes | Deurdranger | 53 | ST | Deurdranger | nee | 3 | Gevels | 315100 | 31 | Buitenwandopeningen
Parkeren | 0218 | Westwal 35 - parkeergarage Centrum | Goes | Kitvoeg | 60 | M1 | Kitvoeg t.p.v. elementen | nee | 3 | Gevels | 310000 | 31 | Buitenwandopeningen
Parkeren | 0218 | Westwal 35 - parkeergarage Centrum | Goes | CCTV | 1 | ST | Beeld beveiliging systeem | nee | 1 | Installaties | 644000 | 64 | Communicatie
Parkeren | 0218 | Westwal 35 - parkeergarage Centrum | Goes | Dakbedekking | 210 | M2 | Dakbedek. bitumen | nee | 3 | Daken | 470010 | 47 | Dakafwerkingen
Parkeren | 0218 | Westwal 35 - parkeergarage Centrum | Goes | Koelmachine | 1 | ST | Koelmachine split-unit | ja | 1 | Installaties | 551000 | 55 | Koudeopwekking
Parkeren | 0218 | Westwal 35 - parkeergarage Centrum | Goes | Boxventilator | 11 | ST | Mech. vent. unit | ja | 1 | Installaties | 575100 | 57 | Luchtbehandeling
Parkeren | 0218 | Westwal 35 - parkeergarage Centrum | Goes | Plafond | 56 | M2 | Systeemplafond mineraal | nee | 3 | Interieur | 451100 | 45 | Plafondafwerkingen
Parkeren | 0218 | Westwal 35 - parkeergarage Centrum | Goes | Plafond | 196 | M2 | Plafondafw. hwc-plaat | nee | 3 | Interieur | 451014 | 45 | Plafondafwerkingen
Parkeren | 0218 | Westwal 35 - parkeergarage Centrum | Goes | Regelinstallatie | 1 | ST | Regelkast | ja | 1 | Installaties | 581401 | 58 | Regeling klimaat
Parkeren | 0218 | Westwal 35 - parkeergarage Centrum | Goes | Fietsparkeerinstallatie | 1 | PST | Fietsparkeerinstallatie | ja | 1 | Terrein | 907115 | 90 | Terrein
Parkeren | 0218 | Westwal 35 - parkeergarage Centrum | Goes | Terreinafscheiding metselwerk | 10 | M1 | Terreinafscheiding metselwerk | nee | 3 | Terrein | 903103 | 90 | Terrein
Parkeren | 0218 | Westwal 35 - parkeergarage Centrum | Goes | Hekwerk | 84 | M2 | Hekwerk metaal | nee | 3 | Terrein | 903205 | 90 | Terrein
Parkeren | 0218 | Westwal 35 - parkeergarage Centrum | Goes | Personenlift | 2 | PST | Personenlift | nee | 1 | Installaties | 661000 | 66 | Transport
Parkeren | 0218 | Westwal 35 - parkeergarage Centrum | Goes | Keukeninrichting | 1 | ST | Keukenblok > 2.0 m. | nee | 3 | Interieur | 731100 | 73 | Vaste keukenvoorzieningen
Parkeren | 0218 | Westwal 35 - parkeergarage Centrum | Goes | Sanitair | 1 | ST | Sanitair fontein | nee | 1 | Installaties | 741100 | 74 | Vaste sanitaire voorzieningen
Parkeren | 0218 | Westwal 35 - parkeergarage Centrum | Goes | Sanitair | 1 | ST | Sanitair closetpot compleet | nee | 1 | Installaties | 741110 | 74 | Vaste sanitaire voorzieningen
Parkeren | 0218 | Westwal 35 - parkeergarage Centrum | Goes | Miva toilet beugels | 2 | ST | Toiletsteun | nee | 1 | Installaties | 741200 | 74 | Vaste sanitaire voorzieningen
Parkeren | 0218 | Westwal 35 - parkeergarage Centrum | Goes | Sanitair | 7 | ST | Sanitair uitstortgootsteen | nee | 1 | Installaties | 741140 | 74 | Vaste sanitaire voorzieningen
Parkeren | 0218 | Westwal 35 - parkeergarage Centrum | Goes | Sanitair | 1 | ST | Sanitair urinoir | nee | 1 | Installaties | 741120 | 74 | Vaste sanitaire voorzieningen
Parkeren | 0218 | Westwal 35 - parkeergarage Centrum | Goes | Sanitair | 1 | ST | Sanitair wastafel | nee | 1 | Installaties | 741130 | 74 | Vaste sanitaire voorzieningen
Parkeren | 0218 | Westwal 35 - parkeergarage Centrum | Goes | Noodverlichting | 68 | ST | Noodverlichting decentraal | ja | 1 | Installaties | 632010 | 63 | Verlichting
Parkeren | 0218 | Westwal 35 - parkeergarage Centrum | Goes | Verlichting | 900 | ST | Verl. Armaturen buiten | nee | 1 | Installaties | 631130 | 63 | Verlichting
Parkeren | 0218 | Westwal 35 - parkeergarage Centrum | Goes | Tegels | 9 | M2 | Vloertegel | nee | 3 | Interieur | 432212 | 43 | Vloerafwerkingen
Parkeren | 0218 | Westwal 35 - parkeergarage Centrum | Goes | Mat | 13 | M2 | Vloerafw. coralmat | nee | 3 | Interieur | 432019 | 43 | Vloerafwerkingen
Parkeren | 0218 | Westwal 35 - parkeergarage Centrum | Goes | Dilatatie | 259 | M1 | Dilatatieprofiel vloer | nee | 3 | Interieur | 231061 | 23 | Vloeren
Parkeren | 0218 | Westwal 35 - parkeergarage Centrum | Goes | Vloer beton | 40 | M2 | Vloerconstructie beton | nee | 3 | Interieur | 232002 | 23 | Vloeren
Parkeren | 0218 | Westwal 35 - parkeergarage Centrum | Goes | Dilatatie | 565 | M1 | Kitvoeg vloer | nee | 3 | Interieur | 231061 | 23 | Vloeren
Parkeren | 0218 | Westwal 35 - parkeergarage Centrum | Goes | Radiator | 11 | BVO | Radiator | nee | 1 | Installaties | 561110 | 56 | Warmtedistributie
Parkeren | 0218 | Westwal 35 - parkeergarage Centrum | Goes | Boiler close-in | 1 | ST | Boiler close-in 10 liter | ja | 1 | Installaties | 532001 | 53 | Water
Parkeren | 0218 | Westwal 35 - parkeergarage Centrum | Goes | Boiler electr. | 1 | ST | Boiler electrisch 80 liter | ja | 1 | Installaties | 532001 | 53 | Water
Parkeren | 0218 | Westwal 35 - parkeergarage Centrum | Goes | Hydrofoor | 1 | ST | Hydrofoor | ja | 1 | Installaties | 531400 | 53 | Water
Parkeren | 0218 | Westwal 35 - parkeergarage Centrum | Goes | Schilderwerk | 5080 | M2 | Buit. schild.w. betonvloer coating | nee | 3 | Gevels | 461050 | 46 | Beschermlagen
Parkeren | 0218 | Westwal 35 - parkeergarage Centrum | Goes | Schilderwerk | 270 | BVO | Bi. schild.w. totaal | nee | 3 | Interieur | 462000 | 46 | Beschermlagen
Parkeren | 0218 | Westwal 35 - parkeergarage Centrum | Goes | Schilderwerk | 2210 | M2 | Buit. schild.w. betonconstr. | nee | 3 | Gevels | 461050 | 46 | Beschermlagen
Begraafplaatsen | 0226 | Zuidvlietstraat | Goes | Dakgoot | 9 | ST | Gootconstructie goot + beugels pvc | nee | 3 | Daken | 521230 | 52 | Afvoeren
Begraafplaatsen | 0226 | Zuidvlietstraat | Goes | HWA | 4 | M1 | Hemelwaterafvoer pvc | nee | 3 | Gevels | 521210 | 52 | Afvoeren
Begraafplaatsen | 0226 | Zuidvlietstraat | Goes | Stuc-/Pleisterwerk | 42 | M2 | Stuckwerk binnenwanden | nee | 3 | Interieur | 421123 | 42 | Binnenwandafwerkingen
Begraafplaatsen | 0226 | Zuidvlietstraat | Goes | Voegwerk | 34 | M2 | Gevelafwerking voegwerk platvol | nee | 3 | Gevels | 411029 | 41 | Buitenwandafwerkingen
Begraafplaatsen | 0226 | Zuidvlietstraat | Goes | Deur | 2 | ST | Overige deur hout | nee | 3 | Gevels | 313001 | 31 | Buitenwandopeningen
Begraafplaatsen | 0226 | Zuidvlietstraat | Goes | Kozijn | 6 | M2 | Kozijn buiten hardhout | nee | 3 | Gevels | 314001 | 31 | Buitenwandopeningen
Begraafplaatsen | 0226 | Zuidvlietstraat | Goes | Meterkastinstallatie | 1 | ST | Meterkastinstallatie | ja | 1 | Installaties | 615020 | 61 | Centrale elektrotechnische installatie
Begraafplaatsen | 0226 | Zuidvlietstraat | Goes | Windveer / dekplank hout | 3 | M1 | Windveer / dekplank hout | nee | 3 | Daken | 472200 | 47 | Dakafwerkingen
Begraafplaatsen | 0226 | Zuidvlietstraat | Goes | Luifel | 26 | M2 | Vervangen golfplaat abc /Vezelcement | nee | 3 | Daken | 272200 | 27 | Daken
Begraafplaatsen | 0226 | Zuidvlietstraat | Goes | Schakelmateriaal | 25 | BVO | Electra schakelmateriaal | ja | 1 | Installaties | 601000 | 60 | Elektrische installatie
Begraafplaatsen | 0226 | Zuidvlietstraat | Goes | Betontegels | 14 | M2 | Betontegels | nee | 3 | Interieur | 904102 | 90 | Terrein
Begraafplaatsen | 0226 | Zuidvlietstraat | Goes | Koud waterkraan | 2 | ST | Koud waterkraan | nee | 1 | Interieur | 741300 | 74 | Vaste sanitaire voorzieningen
Begraafplaatsen | 0226 | Zuidvlietstraat | Goes | Verlichting | 25 | ST | Verl. Armaturen buiten | nee | 1 | Installaties | 631130 | 63 | Verlichting
Begraafplaatsen | 0226 | Zuidvlietstraat | Goes | Verlichting | 2 | ST | Binnenverlichting | nee | 1 | Interieur | 634030 | 63 | Verlichting
Begraafplaatsen | 0226 | Zuidvlietstraat | Goes | Tegels | 14 | M2 | Oude plavuizen voor tegels 30 x 30 cm | nee | 3 | Interieur | 231011 | 23 | Vloeren
Begraafplaatsen | 0226 | Zuidvlietstraat | Goes | Schilderwerk | 6 | BVO | Bi. schild.w. hout kozijn dekend | nee | 3 | Interieur | 462001 | 46 | Beschermlagen
Begraafplaatsen | 0226 | Zuidvlietstraat | Goes | Schilderwerk | 6 | M2 | Buit. sch.w. koz. + raam hout dekkend | nee | 3 | Gevels | 461001 | 46 | Beschermlagen
Begraafplaatsen | 0226 | Zuidvlietstraat | Goes | Schilderwerk | 3 | M2 | Buit. schild.w. diversen hout dekkend | nee | 3 | Gevels | 461001 | 46 | Beschermlagen
Begraafplaatsen | 0226 | Zuidvlietstraat | Goes | Schilderwerk | 12 | ST | Buit. schild.w. muuranker staal | nee | 3 | Gevels | 461005 | 46 | Beschermlagen
Begraafplaatsen | 0226 | Zuidvlietstraat | Goes | Schilderwerk | 2 | ST | Buit. sch.w. deur hout dekkend dub.zijd.(4m2) | nee | 3 | Gevels | 461001 | 46 | Beschermlagen
Omnium | 0314 | Zwembadweg 3 | Goes | CV Ketel | 1 | ST | Gasgestookte ventilatorbrander, fabricaat: Riello, type: RS 68/M BLU, (Stookruimte) | nee | 2 |  | 512110 | 51 | Warmteopwekking
Omnium | 0314 | Zwembadweg 3 | Goes | TSA | 1 | ST | Tegenstroomapparaat, (Stookruimte) | nee | 2 |  | 513110 | 51 | Warmteopwekking
Omnium | 0314 | Zwembadweg 3 | Goes | Afsluiter | 1 | ST | 3-wegafsluiter incl. servomotor, (Technische ruimte) | nee | 2 |  | 531000 | 52 | Water
Omnium | 0314 | Zwembadweg 3 | Goes | Afsluiter | 2 | ST | 3-wegafsluiter incl. servomotor, (Technische ruimte) | nee | 2 |  | 531000 | 53 | Water
Omnium | 0314 | Zwembadweg 3 | Goes | Boiler indirect | 1 | ST | Boiler CV-gestookt, (Algemeen) | nee | 2 |  | 532200 | 53 | Water
Omnium | 0314 | Zwembadweg 3 | Goes | Buffervat | 1 | ST | Buffervat, fabricaat: InterClima, type: VTCF-14/77, (Technische ruimte) | nee | 2 |  | 553000 | 53 | Water
Omnium | 0314 | Zwembadweg 3 | Goes | Buffervat | 1 | ST | Buffervat, (Technische ruimte) | nee | 2 |  | 531900 | 53 | Water
Omnium | 0314 | Zwembadweg 3 | Goes | Circulatiepomp | 2 | ST | Tapwaterpomp, fabricaat: Grundfos, type: UPS 25-50, (Technische ruimte) | nee | 2 |  | 532020 | 53 | Water
Omnium | 0314 | Zwembadweg 3 | Goes | Circulatiepomp | 1 | ST | Tapwaterpomp, fabricaat: Biral, type: Blueline, (Technische ruimte) | nee | 2 |  | 532020 | 53 | Water
Omnium | 0314 | Zwembadweg 3 | Goes | Circulatiepomp | 1 | ST | Tapwaterpomp, fabricaat: Grundfos, type: UP 20-45 N 150, (Technische ruimte) | nee | 2 |  | 532020 | 53 | Water
Omnium | 0314 | Zwembadweg 3 | Goes | Circulatiepomp | 1 | ST | Tapwaterpomp, fabricaat: Grundfos, (Technische ruimte) | nee | 2 |  | 532020 | 53 | Water
Omnium | 0314 | Zwembadweg 3 | Goes | Circulatiepomp | 1 | ST | Tapwaterpomp, fabricaat: Grundfos, type: UPS 25-60 B 180, (Algemeen) | nee | 2 |  | 532020 | 53 | Water
Omnium | 0314 | Zwembadweg 3 | Goes | Afsluiter | 1 | ST | 3-wegafsluiter incl. servomotor, fabricaat: TAC, type: V341/40/25 + M800, (Algemeen) | nee | 2 |  | 552000 | 55 | Koudeopwekking
Omnium | 0314 | Zwembadweg 3 | Goes | Afsluiter | 6 | ST | 3-wegafsluiter incl. servomotor, fabricaat: Siemens / Belimo, type: VGS321F65/63 / M800, (Technische ruimte) | nee | 2 |  | 552000 | 55 | Koudeopwekking
Omnium | 0314 | Zwembadweg 3 | Goes | Afsluiter | 4 | ST | 2-wegafsluiter incl. servomotor, fabricaat: Belimo, type: D6 125 + GR, (Technische ruimte) | nee | 2 |  | 552000 | 55 | Koudeopwekking
Omnium | 0314 | Zwembadweg 3 | Goes | Afsluiter | 1 | ST | 2-wegafsluiter incl. servomotor, fabricaat: Schneider Electric / Belimo, type: V241/15/2,5 + M400, (Algemeen) | nee | 2 |  | 552000 | 55 | Koudeopwekking
Omnium | 0314 | Zwembadweg 3 | Goes | Afsluiter | 1 | ST | 2-wegafsluiter incl. servomotor, fabricaat: Schneider Electric / Belimo, type: V241/15/4 + M400, (Technische ruimte) | nee | 2 |  | 552000 | 55 | Koudeopwekking
Omnium | 0314 | Zwembadweg 3 | Goes | Afsluiter | 1 | ST | 2-wegafsluiter incl. servomotor, fabricaat: Schneider Electric / Belimo, type: V241/15/4 + M400, (Algemeen) | nee | 2 |  | 552000 | 55 | Koudeopwekking
Omnium | 0314 | Zwembadweg 3 | Goes | Afsluiter | 1 | ST | 2-wegafsluiter incl. servomotor, fabricaat: Schneider Electric / Belimo, type: V241/40/25 + M800, (Algemeen) | nee | 2 |  | 552000 | 55 | Koudeopwekking
Omnium | 0314 | Zwembadweg 3 | Goes | Afsluiter | 1 | ST | 2-wegafsluiter incl. servomotor, fabricaat: Schneider Electric / Belimo, type: V241/25/10 + M400, (Algemeen) | nee | 2 |  | 552000 | 55 | Koudeopwekking
Omnium | 0314 | Zwembadweg 3 | Goes | Buffervat | 1 | ST | Buffervat, fabricaat: Pentair, type: WM0150 CE CPVC DRAIN, (Stookruimte) | nee | 2 |  | 553000 | 55 | Koudeopwekking
Omnium | 0314 | Zwembadweg 3 | Goes | Buffervat | 1 | ST | Buffervat, fabricaat: InterClima, type: VTCF-14/77, (Technische ruimte) | nee | 2 |  | 553000 | 55 | Koudeopwekking
Omnium | 0314 | Zwembadweg 3 | Goes | Expansievat | 6 | ST | Expansievat, fabricaat: Flamco, type: Flexcon TOP 8l/0,5bar, (Technische ruimte) | nee | 2 |  | 553100 | 55 | Koudeopwekking
Omnium | 0314 | Zwembadweg 3 | Goes | Expansievat | 1 | ST | Expansievat, fabricaat: Flamco, type: Flexcon 110l, (Technische ruimte) | nee | 2 |  | 553100 | 55 | Koudeopwekking
Omnium | 0314 | Zwembadweg 3 | Goes | GKW-verdeler | 1 | POST | GKW-verdeler/verzamelaar, (Technische ruimte) | nee | 2 |  | 553130 | 55 | Koudeopwekking
Omnium | 0314 | Zwembadweg 3 | Goes | TSA | 1 | ST | Tegenstroomapparaat, fabricaat: Itho, (Technische ruimte) | nee | 2 |  | 532400 | 55 | Koudeopwekking
Omnium | 0314 | Zwembadweg 3 | Goes | TSA | 1 | ST | Tegenstroomapparaat, (Technische ruimte) | nee | 2 |  | 532400 | 55 | Koudeopwekking
Omnium | 0314 | Zwembadweg 3 | Goes | Warmtemeter | 1 | ST | Warmtemeter, fabricaat: Endress & Hauser, type: PROMAG 53, (Technische ruimte) | nee | 2 |  | 552010 | 55 | Koudeopwekking
Omnium | 0314 | Zwembadweg 3 | Goes | Afsluiter | 3 | ST | 6-wegafsluiter incl. servomotor, fabricaat: Belimo / Belimo, type: R3020-2P5-2P5 / LR24A-SR, (Entree) | nee | 2 |  | 561000 | 56 | Warmtedistributie
Omnium | 0314 | Zwembadweg 3 | Goes | Afsluiter | 2 | ST | 6-wegafsluiter incl. servomotor, fabricaat: Belimo / Belimo, type: R3020-2P5-2P5 / LR24A-SR, (Lesruimten) | nee | 2 |  | 561000 | 56 | Warmtedistributie
Omnium | 0314 | Zwembadweg 3 | Goes | Afsluiter | 1 | ST | 3-wegafsluiter incl. servomotor, fabricaat: TAC, type: V341/32/16 + M400, (Algemeen) | nee | 2 |  | 561000 | 56 | Warmtedistributie
Omnium | 0314 | Zwembadweg 3 | Goes | Afsluiter | 1 | ST | 3-wegafsluiter incl. servomotor, fabricaat: TAC, type: V341/32/16 + M400, (Algemeen) | nee | 2 |  | 561000 | 56 | Warmtedistributie
Omnium | 0314 | Zwembadweg 3 | Goes | Afsluiter | 1 | ST | 2-wegafsluiter incl. servomotor, (Algemeen) | nee | 2 |  | 561000 | 56 | Warmtedistributie
Omnium | 0314 | Zwembadweg 3 | Goes | Afsluiter | 1 | ST | 2-wegafsluiter incl. servomotor, (Algemeen) | nee | 2 |  | 561000 | 56 | Warmtedistributie
Omnium | 0314 | Zwembadweg 3 | Goes | Afsluiter | 4 | ST | 3-wegafsluiter incl. servomotor, (Stookruimte) | nee | 2 |  | 561000 | 56 | Warmtedistributie
Omnium | 0314 | Zwembadweg 3 | Goes | Afsluiter | 2 | ST | 3-wegafsluiter incl. servomotor, (Technische ruimte) | nee | 2 |  | 561000 | 56 | Warmtedistributie
Omnium | 0314 | Zwembadweg 3 | Goes | Afsluiter | 1 | ST | 3-wegafsluiter incl. servomotor, fabricaat: Siemens / Belimo, type: VGS321F65/63 / M800, (Technische ruimte) | nee | 2 |  | 561000 | 56 | Warmtedistributie
Omnium | 0314 | Zwembadweg 3 | Goes | Afsluiter | 1 | ST | 2-wegafsluiter incl. servomotor, fabricaat: Schneider Electric / Belimo, type: V241/25/10 + M400, (Technische ruimte) | nee | 2 |  | 561000 | 56 | Warmtedistributie
Omnium | 0314 | Zwembadweg 3 | Goes | Afsluiter | 1 | ST | 2-wegafsluiter incl. servomotor, fabricaat: Schneider Electric / Belimo, type: V241/32/16 + M400, (Technische ruimte) | nee | 2 |  | 561000 | 56 | Warmtedistributie
Omnium | 0314 | Zwembadweg 3 | Goes | Afsluiter | 1 | ST | 2-wegafsluiter incl. servomotor, fabricaat: Schneider Electric / Belimo, type: V341/40/25 + M400, (Technische ruimte) | nee | 2 |  | 561000 | 56 | Warmtedistributie
Omnium | 0314 | Zwembadweg 3 | Goes | Afsluiter | 1 | ST | 2-wegafsluiter incl. servomotor, fabricaat: Schneider Electric / Belimo, type: V241/50/38 + M800, (Technische ruimte) | nee | 2 |  | 561000 | 56 | Warmtedistributie
Omnium | 0314 | Zwembadweg 3 | Goes | Afsluiter | 1 | ST | 2-wegafsluiter incl. servomotor, fabricaat: Schneider Electric / Belimo, type: V341/40/25 + M750, (Technische ruimte) | nee | 2 |  | 561000 | 56 | Warmtedistributie
Omnium | 0314 | Zwembadweg 3 | Goes | Afsluiter | 1 | ST | 3-wegafsluiter incl. servomotor, (Technische ruimte) | nee | 2 |  | 561000 | 56 | Warmtedistributie
Omnium | 0314 | Zwembadweg 3 | Goes | Afsluiter | 1 | ST | 3-wegafsluiter incl. servomotor, (Algemeen) | nee | 2 |  | 561000 | 56 | Warmtedistributie
Omnium | 0314 | Zwembadweg 3 | Goes | Afsluiter | 1 | ST | 3-wegafsluiter incl. servomotor, (Algemeen) | nee | 2 |  | 561000 | 56 | Warmtedistributie
Omnium | 0314 | Zwembadweg 3 | Goes | Afsluiter | 1 | ST | 3-wegafsluiter incl. servomotor, (Algemeen) | nee | 2 |  | 561000 | 56 | Warmtedistributie
Omnium | 0314 | Zwembadweg 3 | Goes | Afsluiter | 1 | ST | 3-wegafsluiter incl. servomotor, (Algemeen) | nee | 2 |  | 561000 | 56 | Warmtedistributie
Omnium | 0314 | Zwembadweg 3 | Goes | Afsluiter | 1 | ST | 3-wegafsluiter incl. servomotor, (Algemeen) | nee | 2 |  | 561000 | 56 | Warmtedistributie
Omnium | 0314 | Zwembadweg 3 | Goes | Afsluiter | 1 | ST | 3-wegafsluiter incl. servomotor, (Algemeen) | nee | 2 |  | 561000 | 56 | Warmtedistributie
Omnium | 0314 | Zwembadweg 3 | Goes | Afsluiter | 1 | ST | 3-wegafsluiter incl. servomotor, (Algemeen) | nee | 2 |  | 561000 | 56 | Warmtedistributie
Omnium | 0314 | Zwembadweg 3 | Goes | Afsluiter | 2 | ST | 3-wegafsluiter incl. servomotor, (Technische ruimte) | nee | 2 |  | 561000 | 56 | Warmtedistributie
Omnium | 0314 | Zwembadweg 3 | Goes | Afsluiter | 3 | ST | 3-wegafsluiter incl. servomotor, fabricaat: Landis&Gyr, type: VBG 31.32 + SQK 33.00, (Technische ruimte) | nee | 2 |  | 561000 | 56 | Warmtedistributie
Omnium | 0314 | Zwembadweg 3 | Goes | Afsluiter | 1 | ST | 3-wegafsluiter incl. servomotor, fabricaat: Siemens, (Technische ruimte) | nee | 2 |  | 561000 | 56 | Warmtedistributie
Omnium | 0314 | Zwembadweg 3 | Goes | Afsluiter | 1 | ST | 2-wegafsluiter incl. servomotor, fabricaat: Schneider Electric / Belimo, type: V241/15/4 + M400, (Algemeen) | nee | 2 |  | 561000 | 56 | Warmtedistributie
Omnium | 0314 | Zwembadweg 3 | Goes | Afsluiter | 5 | ST | 6-wegafsluiter incl. servomotor, fabricaat: Belimo / Belimo, type: R3020-2P5-2P5 / LR24A-SR, (Sporthallen) | nee | 2 |  | 561000 | 56 | Warmtedistributie
Omnium | 0314 | Zwembadweg 3 | Goes | Afsluiter | 1 | ST | 2-wegafsluiter incl. servomotor, fabricaat: Schneider Electric / Belimo, type: V341/25/10 + M400, (Technische ruimte) | nee | 2 |  | 561000 | 56 | Warmtedistributie
Omnium | 0314 | Zwembadweg 3 | Goes | Afsluiter | 1 | ST | 2-wegafsluiter incl. servomotor, fabricaat: Schneider Electric / Belimo, type: V341/20/6,3 + M400, (Technische ruimte) | nee | 2 |  | 561000 | 56 | Warmtedistributie
Omnium | 0314 | Zwembadweg 3 | Goes | Afsluiter | 1 | ST | 3-wegafsluiter incl. servomotor, fabricaat: TAC / Belimo, type: V341/15/1,6 + M400, (Werkkast) | nee | 2 |  | 561000 | 56 | Warmtedistributie
Omnium | 0314 | Zwembadweg 3 | Goes | Afsluiter | 1 | ST | 3-wegafsluiter incl. servomotor, fabricaat: TAC / Belimo, type: V341/20/6,3 + M400, (Werkkast) | nee | 2 |  | 561000 | 56 | Warmtedistributie
Omnium | 0314 | Zwembadweg 3 | Goes | Afsluiter | 1 | ST | 3-wegafsluiter incl. servomotor, fabricaat: TAC / Belimo, type: V341/15/1,6 + M400, (Werkkast) | nee | 2 |  | 561000 | 56 | Warmtedistributie
Omnium | 0314 | Zwembadweg 3 | Goes | Afsluiter | 1 | ST | 6-wegafsluiter incl. servomotor, fabricaat: Belimo / Belimo, type: R3020-1P0-1P0 / LR24A-SR, (Squash) | nee | 2 |  | 561000 | 56 | Warmtedistributie
Omnium | 0314 | Zwembadweg 3 | Goes | Afsluiter | 4 | ST | 6-wegafsluiter incl. servomotor, fabricaat: Belimo / Belimo, type: R3020-1P0-1P0 / LR24A-SR, (Horeca) | nee | 2 |  | 561000 | 56 | Warmtedistributie
Omnium | 0314 | Zwembadweg 3 | Goes | Afsluiter | 3 | ST | 6-wegafsluiter incl. servomotor, fabricaat: Belimo / Belimo, type: R3020-1P0-1P0 / LR24A-SR, (Multifunctionele ruimte) | nee | 2 |  | 561000 | 56 | Warmtedistributie
Omnium | 0314 | Zwembadweg 3 | Goes | Afsluiter | 1 | ST | 2-wegafsluiter incl. servomotor, fabricaat: Schneider Electric / Belimo, type: V241/32/16 + M400, (Technische ruimte) | nee | 2 |  | 561000 | 56 | Warmtedistributie
Omnium | 0314 | Zwembadweg 3 | Goes | Afsluiter | 1 | ST | 2-wegafsluiter incl. servomotor, fabricaat: Schneider Electric / Belimo, type: V241/20/6,3 + M400, (Technische ruimte) | nee | 2 |  | 561000 | 56 | Warmtedistributie
Omnium | 0314 | Zwembadweg 3 | Goes | Afsluiter | 1 | ST | 2-wegafsluiter incl. servomotor, fabricaat: Schneider Electric / Belimo, type: V241/20/6,3 + M400, (Algemeen) | nee | 2 |  | 561000 | 56 | Warmtedistributie
Omnium | 0314 | Zwembadweg 3 | Goes | Afsluiter | 1 | ST | 2-wegafsluiter incl. servomotor, fabricaat: Schneider Electric / Belimo, type: VG211/80/100 + M800, (Algemeen) | nee | 2 |  | 561000 | 56 | Warmtedistributie
Omnium | 0314 | Zwembadweg 3 | Goes | Afsluiter | 1 | ST | 2-wegafsluiter incl. servomotor, fabricaat: Schneider Electric / Belimo, type: V241/32/16 + M400, (Algemeen) | nee | 2 |  | 561000 | 56 | Warmtedistributie
Omnium | 0314 | Zwembadweg 3 | Goes | Afsluiter | 1 | ST | 3-wegafsluiter incl. servomotor, (Algemeen) | nee | 2 |  | 561000 | 56 | Warmtedistributie
Omnium | 0314 | Zwembadweg 3 | Goes | Afsluiter | 2 | ST | Buffervat, fabricaat: Nibe, type: UKV 300, (Technische ruimte) | nee | 2 |  | 561000 | 56 | Warmtedistributie
Omnium | 0314 | Zwembadweg 3 | Goes | Convector | 1 | POST | Convector, (Algemeen) | nee | 2 |  | 561120 | 56 | Warmtedistributie
Omnium | 0314 | Zwembadweg 3 | Goes | CV verdeler | 1 | POST | CV-verdeler/verzamelaar, (Stookruimte) | nee | 2 |  | 561020 | 56 | Warmtedistributie
Omnium | 0314 | Zwembadweg 3 | Goes | CV verdeler | 1 | POST | CV-verdeler/verzamelaar HT, (Technische ruimte) | nee | 2 |  | 561020 | 56 | Warmtedistributie
Omnium | 0314 | Zwembadweg 3 | Goes | CV verdeler | 1 | POST | CV-verdeler/verzamelaar LT, (Technische ruimte) | nee | 2 |  | 561020 | 56 | Warmtedistributie
Omnium | 0314 | Zwembadweg 3 | Goes | CV verdeler | 1 | POST | CV-verdeler/verzamelaar 1, (Technische ruimte) | nee | 2 |  | 561020 | 56 | Warmtedistributie
Omnium | 0314 | Zwembadweg 3 | Goes | CV verdeler | 1 | POST | CV-verdeler/verzamelaar 2, (Technische ruimte) | nee | 2 |  | 561020 | 56 | Warmtedistributie
Omnium | 0314 | Zwembadweg 3 | Goes | CV verdeler | 1 | POST | CV-verdeler/verzamelaar, (Werkkast) | nee | 2 |  | 561020 | 56 | Warmtedistributie
Omnium | 0314 | Zwembadweg 3 | Goes | Expansievat | 1 | ST | Expansievat, fabricaat: Flamco, type: Flexcon 140l/0,5bar, (Stookruimte) | nee | 2 |  | 561030 | 56 | Warmtedistributie
Omnium | 0314 | Zwembadweg 3 | Goes | Expansievat | 1 | ST | Expansievat, fabricaat: Flamco, type: Flexcon 50l/1bar, (Stookruimte) | nee | 2 |  | 561030 | 56 | Warmtedistributie
Omnium | 0314 | Zwembadweg 3 | Goes | Expansievat | 1 | ST | Expansievat, fabricaat: Flamco, type: Flexcon 25l/0,5bar, (Stookruimte) | nee | 2 |  | 561030 | 56 | Warmtedistributie
Omnium | 0314 | Zwembadweg 3 | Goes | Expansievat | 1 | ST | Expansievat, fabricaat: Flamco, type: Flexcon VSE 1100, (Stookruimte) | nee | 2 |  | 561030 | 56 | Warmtedistributie
Omnium | 0314 | Zwembadweg 3 | Goes | Expansievat | 1 | ST | Expansievat, fabricaat: Flamco, type: Flexcon 110l/0,5bar, (Technische ruimte) | nee | 2 |  | 561030 | 56 | Warmtedistributie
Omnium | 0314 | Zwembadweg 3 | Goes | Expansievat | 1 | ST | Expansievat, fabricaat: Flamco, type: Flexcon 800l/0,5bar, (Technische ruimte) | nee | 2 |  | 561030 | 56 | Warmtedistributie
Omnium | 0314 | Zwembadweg 3 | Goes | Expansievat | 1 | ST | Expansievat, fabricaat: Flamco, type: Flexcon, (Technische ruimte) | nee | 2 |  | 561030 | 56 | Warmtedistributie
Omnium | 0314 | Zwembadweg 3 | Goes | Expansievat | 1 | ST | Expansievat, (Algemeen) | nee | 2 |  | 561030 | 56 | Warmtedistributie
Omnium | 0314 | Zwembadweg 3 | Goes | Luchtafscheider | 1 | ST | Luchtafscheider, fabricaat: SpiroTech, type: SpiroVent Senior DN150, (Stookruimte) | nee | 2 |  | 561000 | 56 | Warmtedistributie
Omnium | 0314 | Zwembadweg 3 | Goes | Circulatiepomp | 3 | ST | Pomp, fabricaat: Grundfos, (Entree) | nee | 2 |  | 561040 | 56 | Warmtedistributie
Omnium | 0314 | Zwembadweg 3 | Goes | Circulatiepomp | 2 | ST | Pomp, fabricaat: Grundfos, (Lesruimten) | nee | 2 |  | 561040 | 56 | Warmtedistributie
Omnium | 0314 | Zwembadweg 3 | Goes | Circulatiepomp | 1 | ST | Pomp, fabricaat: Grundfos, type: UPS 32-60 F, (Algemeen) | nee | 2 |  | 561040 | 56 | Warmtedistributie
Omnium | 0314 | Zwembadweg 3 | Goes | Circulatiepomp | 1 | ST | Pomp, fabricaat: Grundfos, type: UPS 32-60 F, (Algemeen) | nee | 2 |  | 561040 | 56 | Warmtedistributie
Omnium | 0314 | Zwembadweg 3 | Goes | Circulatiepomp | 1 | ST | Pomp, fabricaat: Grundfos, type: Magna3, (Stookruimte) | nee | 2 |  | 561040 | 56 | Warmtedistributie
Omnium | 0314 | Zwembadweg 3 | Goes | Circulatiepomp | 1 | ST | Pomp, fabricaat: Grundfos, type: UPS 65-60/2 F, (Stookruimte) | nee | 2 |  | 561040 | 56 | Warmtedistributie
Omnium | 0314 | Zwembadweg 3 | Goes | Circulatiepomp | 1 | ST | Pomp, fabricaat: Grundfos, type: UPS 80-60 F, (Stookruimte) | nee | 2 |  | 561040 | 56 | Warmtedistributie
Omnium | 0314 | Zwembadweg 3 | Goes | Circulatiepomp | 1 | ST | Pomp, fabricaat: Grundfos, type: TP 100-60/4 AI-F-A-BUBE, (Stookruimte) | nee | 2 |  | 561040 | 56 | Warmtedistributie
Omnium | 0314 | Zwembadweg 3 | Goes | Circulatiepomp | 2 | ST | Pomp, fabricaat: Grundfos, type: UPS 25-80 180, (Stookruimte) | nee | 2 |  | 561040 | 56 | Warmtedistributie
Omnium | 0314 | Zwembadweg 3 | Goes | Circulatiepomp | 1 | ST | Pomp, fabricaat: Grundfos, type: UPS 32-120 F, (Stookruimte) | nee | 2 |  | 561040 | 56 | Warmtedistributie
Omnium | 0314 | Zwembadweg 3 | Goes | Circulatiepomp | 1 | ST | Pomp, fabricaat: Grundfos, type: UPS 40-60/4 F, (Stookruimte) | nee | 2 |  | 561040 | 56 | Warmtedistributie
Omnium | 0314 | Zwembadweg 3 | Goes | Circulatiepomp | 1 | ST | Pomp, fabricaat: Grundfos, (Stookruimte) | nee | 2 |  | 561040 | 56 | Warmtedistributie
Omnium | 0314 | Zwembadweg 3 | Goes | Circulatiepomp | 2 | ST | Pomp, fabricaat: Grundfos, type: UPS 40-60/4 F, (Technische ruimte) | nee | 2 |  | 561040 | 56 | Warmtedistributie
Omnium | 0314 | Zwembadweg 3 | Goes | Circulatiepomp | 1 | ST | Pomp, fabricaat: Grundfos, type: UPS 40-60/2 F, (Technische ruimte) | nee | 2 |  | 561040 | 56 | Warmtedistributie
Omnium | 0314 | Zwembadweg 3 | Goes | Circulatiepomp | 1 | ST | Pomp, fabricaat: Grundfos, type: UPS 20-50 130, (Technische ruimte) | nee | 2 |  | 561040 | 56 | Warmtedistributie
Omnium | 0314 | Zwembadweg 3 | Goes | Circulatiepomp | 1 | ST | Pomp, fabricaat: Grundfos, type: TP 65-30/4 A-F-A-BUBE, (Technische ruimte) | nee | 2 |  | 561040 | 56 | Warmtedistributie
Omnium | 0314 | Zwembadweg 3 | Goes | Circulatiepomp | 1 | ST | Pomp, fabricaat: Grundfos, type: TPE 100-60/4-S A-F-A-BUBE, (Technische ruimte) | nee | 2 |  | 561040 | 56 | Warmtedistributie
Omnium | 0314 | Zwembadweg 3 | Goes | Circulatiepomp | 1 | ST | Pomp, fabricaat: Grundfos, type: TPE 80-110/4-S A-F-A-BAQE, (Technische ruimte) | nee | 2 |  | 561040 | 56 | Warmtedistributie
Omnium | 0314 | Zwembadweg 3 | Goes | Circulatiepomp | 3 | ST | Pomp, fabricaat: Grundfos, type: TP 50-120/2 A-F-A-BUBE, (Technische ruimte) | nee | 2 |  | 561040 | 56 | Warmtedistributie
Omnium | 0314 | Zwembadweg 3 | Goes | Circulatiepomp | 3 | ST | Pomp, fabricaat: Grundfos, type: TP 50-60/2 A-F-A-BUBE, (Technische ruimte) | nee | 2 |  | 561040 | 56 | Warmtedistributie
Omnium | 0314 | Zwembadweg 3 | Goes | Circulatiepomp | 1 | ST | Pomp, fabricaat: Grundfos, type: TPE 80-210/2-S, (Technische ruimte) | nee | 2 |  | 553150 | 56 | Warmtedistributie
Omnium | 0314 | Zwembadweg 3 | Goes | Circulatiepomp | 1 | ST | Pomp, fabricaat: Grundfos, type: TPE 80-110/4 A-F-A-BAQE, (Technische ruimte) | nee | 2 |  | 553150 | 56 | Warmtedistributie
Omnium | 0314 | Zwembadweg 3 | Goes | Circulatiepomp | 1 | ST | Pomp, fabricaat: Grundfos, type: TP 32-60/2 A-F-A-BUBE, (Technische ruimte) | nee | 2 |  | 561040 | 56 | Warmtedistributie
Omnium | 0314 | Zwembadweg 3 | Goes | Circulatiepomp | 1 | ST | Pomp, fabricaat: Grundfos, type: TP 32-60/2 A-F-A-BUBE, (Technische ruimte) | nee | 2 |  | 561040 | 56 | Warmtedistributie
Omnium | 0314 | Zwembadweg 3 | Goes | Circulatiepomp | 1 | ST | Pomp, fabricaat: Grundfos, type: TP 40-60/2 A-F-A-BUBE, (Technische ruimte) | nee | 2 |  | 561040 | 56 | Warmtedistributie
Omnium | 0314 | Zwembadweg 3 | Goes | Circulatiepomp | 1 | ST | Pomp, fabricaat: Grundfos, type: TP 50-60/2 A-F-A-BUBE, (Technische ruimte) | nee | 2 |  | 561040 | 56 | Warmtedistributie
Omnium | 0314 | Zwembadweg 3 | Goes | Circulatiepomp | 1 | ST | Pomp, fabricaat: Grundfos, type: TP 40-60/2 A-F-A-BUBE, (Technische ruimte) | nee | 2 |  | 561040 | 56 | Warmtedistributie
Omnium | 0314 | Zwembadweg 3 | Goes | Circulatiepomp | 1 | ST | Pomp, fabricaat: Grundfos, type: UPS 25-40 S 130, (Technische ruimte) | nee | 2 |  | 561040 | 56 | Warmtedistributie
Omnium | 0314 | Zwembadweg 3 | Goes | Circulatiepomp | 1 | ST | Pomp, fabricaat: Grundfos, type: Magna, (Technische ruimte) | nee | 2 |  | 561040 | 56 | Warmtedistributie
Omnium | 0314 | Zwembadweg 3 | Goes | Circulatiepomp | 1 | ST | Pomp, fabricaat: Grundfos, (Algemeen) | nee | 2 |  | 561040 | 56 | Warmtedistributie
Omnium | 0314 | Zwembadweg 3 | Goes | Circulatiepomp | 1 | ST | Pomp, fabricaat: Grundfos, (Algemeen) | nee | 2 |  | 561040 | 56 | Warmtedistributie
Omnium | 0314 | Zwembadweg 3 | Goes | Circulatiepomp | 1 | ST | Pomp, fabricaat: Grundfos, type: Magna1 32-40 F 220, (Technische ruimte) | nee | 2 |  | 561040 | 56 | Warmtedistributie
Omnium | 0314 | Zwembadweg 3 | Goes | Circulatiepomp | 1 | ST | Pomp, fabricaat: Grundfos, type: UPS 80-30 / 4F, (Technische ruimte) | nee | 2 |  | 561040 | 56 | Warmtedistributie
Omnium | 0314 | Zwembadweg 3 | Goes | Circulatiepomp | 1 | ST | Pomp, fabricaat: Grundfos, type: UP 32-80 180, (Technische ruimte) | nee | 2 |  | 561040 | 56 | Warmtedistributie
Omnium | 0314 | Zwembadweg 3 | Goes | Circulatiepomp | 1 | ST | Pomp, fabricaat: Grundfos, type: UPS 25-50, (Technische ruimte) | nee | 2 |  | 561040 | 56 | Warmtedistributie
Omnium | 0314 | Zwembadweg 3 | Goes | Circulatiepomp | 1 | ST | Pomp, fabricaat: Grundfos, type: UPS 65-30 F, (Technische ruimte) | nee | 2 |  | 561040 | 56 | Warmtedistributie
Omnium | 0314 | Zwembadweg 3 | Goes | Circulatiepomp | 3 | ST | Pomp, fabricaat: Grundfos, type: UPS 40-60, (Technische ruimte) | nee | 2 |  | 561040 | 56 | Warmtedistributie
Omnium | 0314 | Zwembadweg 3 | Goes | Circulatiepomp | 1 | ST | Pomp, fabricaat: Grundfos, type: UPS 15-35, (Technische ruimte) | nee | 2 |  | 561040 | 56 | Warmtedistributie
Omnium | 0314 | Zwembadweg 3 | Goes | Circulatiepomp | 1 | ST | Pomp, fabricaat: Grundfos, type: Magna, (Technische ruimte) | nee | 2 |  | 561040 | 56 | Warmtedistributie
Omnium | 0314 | Zwembadweg 3 | Goes | Circulatiepomp | 1 | ST | Pomp, fabricaat: Grundfos, type: TP 32-30/4, (Algemeen) | nee | 2 |  | 561040 | 56 | Warmtedistributie
Omnium | 0314 | Zwembadweg 3 | Goes | Circulatiepomp | 5 | ST | Pomp, fabricaat: Grundfos, (Sporthallen) | nee | 2 |  | 561040 | 56 | Warmtedistributie
Omnium | 0314 | Zwembadweg 3 | Goes | Circulatiepomp | 1 | ST | Pomp, fabricaat: Grundfos, type: TP 40-60/2 A-F-A-BUBE, (Technische ruimte) | nee | 2 |  | 561040 | 56 | Warmtedistributie
Omnium | 0314 | Zwembadweg 3 | Goes | Circulatiepomp | 1 | ST | Pomp, fabricaat: Grundfos, type: UPS 32-30 F, (Werkkast) | nee | 2 |  | 561040 | 56 | Warmtedistributie
Omnium | 0314 | Zwembadweg 3 | Goes | Circulatiepomp | 1 | ST | Pomp, fabricaat: Grundfos, type: UPS 32-80, (Werkkast) | nee | 2 |  | 561040 | 56 | Warmtedistributie
Omnium | 0314 | Zwembadweg 3 | Goes | Circulatiepomp | 1 | ST | Pomp, fabricaat: Grundfos, type: UPS 32-60 180, (Werkkast) | nee | 2 |  | 561040 | 56 | Warmtedistributie
Omnium | 0314 | Zwembadweg 3 | Goes | Circulatiepomp | 1 | ST | Pomp, fabricaat: Grundfos, (Squash) | nee | 2 |  | 561040 | 56 | Warmtedistributie
Omnium | 0314 | Zwembadweg 3 | Goes | Circulatiepomp | 4 | ST | Pomp, fabricaat: Grundfos, (Horeca) | nee | 2 |  | 561040 | 56 | Warmtedistributie
Omnium | 0314 | Zwembadweg 3 | Goes | Circulatiepomp | 3 | ST | Pomp, fabricaat: Grundfos, (Multifunctionele ruimte) | nee | 2 |  | 561040 | 56 | Warmtedistributie
Omnium | 0314 | Zwembadweg 3 | Goes | Circulatiepomp | 1 | ST | Pomp, fabricaat: Grundfos, type: TP 32-50/2 A-Q-A-BUBE, (Technische ruimte) | nee | 2 |  | 561040 | 56 | Warmtedistributie
Omnium | 0314 | Zwembadweg 3 | Goes | Circulatiepomp | 1 | ST | Pomp, fabricaat: Grundfos, type: TP 32-40/4 A-F-A-BUBE, (Technische ruimte) | nee | 2 |  | 561040 | 56 | Warmtedistributie
Omnium | 0314 | Zwembadweg 3 | Goes | Circulatiepomp | 1 | ST | Pomp, fabricaat: Grundfos, type: TP 25-50/2, (Algemeen) | nee | 2 |  | 561040 | 56 | Warmtedistributie
Omnium | 0314 | Zwembadweg 3 | Goes | Circulatiepomp | 1 | ST | Pomp, fabricaat: Grundfos, type: TP 65-50/2, (Algemeen) | nee | 2 |  | 561040 | 56 | Warmtedistributie
Omnium | 0314 | Zwembadweg 3 | Goes | Circulatiepomp | 1 | ST | Pomp, fabricaat: Grundfos, type: TP 25-50/2, (Algemeen) | nee | 2 |  | 561040 | 56 | Warmtedistributie
Omnium | 0314 | Zwembadweg 3 | Goes | Radiator | 1 | POST | Radiator, (Algemeen) | nee | 2 |  | 561110 | 56 | Warmtedistributie
Omnium | 0314 | Zwembadweg 3 | Goes | Stralingspaneel | 2 | POST | Stralingspaneel, (Sporthal) | nee | 2 |  | 561200 | 56 | Warmtedistributie
Omnium | 0314 | Zwembadweg 3 | Goes | Vloerverwarming | 3 | ST | Vloerverwarming/-koeling - entree, (Entree) | nee | 2 |  | 561300 | 56 | Warmtedistributie
Omnium | 0314 | Zwembadweg 3 | Goes | Vloerverwarming | 2 | ST | Vloerverwarming/-koeling - lesruimten, (Lesruimten) | nee | 2 |  | 561300 | 56 | Warmtedistributie
Omnium | 0314 | Zwembadweg 3 | Goes | Vloerverwarming | 5 | ST | Vloerverwarming/-koeling - sporthallen, (Sporthallen) | nee | 2 |  | 561300 | 56 | Warmtedistributie
Omnium | 0314 | Zwembadweg 3 | Goes | Vloerverwarming | 1 | ST | Vloerverwarming/-koeling - gang en squash, (Squash) | nee | 2 |  | 561300 | 56 | Warmtedistributie
Omnium | 0314 | Zwembadweg 3 | Goes | Vloerverwarming | 4 | ST | Vloerverwarming/-koeling - horeca, (Horeca) | nee | 2 |  | 561300 | 56 | Warmtedistributie
Omnium | 0314 | Zwembadweg 3 | Goes | Vloerverwarming | 3 | ST | Vloerverwarming/-koeling - multifunctionele ruimte, (Multifunctionele ruimte) | nee | 2 |  | 561300 | 56 | Warmtedistributie
Omnium | 0314 | Zwembadweg 3 | Goes | Afzuigventilator | 1 | ST | Afzuigventilator, (Algemeen) | nee | 2 |  | 575110 | 57 | Luchtbehandeling
Omnium | 0314 | Zwembadweg 3 | Goes | Boxventilator | 2 | ST | Boxventilator, fabricaat: Orcon, type: GB 200-S, (Berging) | nee | 2 |  | 575110 | 57 | Luchtbehandeling
Omnium | 0314 | Zwembadweg 3 | Goes | Boxventilator | 1 | ST | Boxventilator, fabricaat: Rucon, type: MUB 042 450EC-A2, (Technische ruimte) | nee | 2 |  | 575110 | 57 | Luchtbehandeling
Omnium | 0314 | Zwembadweg 3 | Goes | Boxventilator | 1 | ST | Boxventilator, fabricaat: Rucon, type: MUB 062 560EC-A2, (Technische ruimte) | nee | 2 |  | 575110 | 57 | Luchtbehandeling
Omnium | 0314 | Zwembadweg 3 | Goes | Afzuigventilator | 1 | ST | Dakafzuigventilator, (Algemeen) | nee | 2 |  | 575110 | 57 | Luchtbehandeling
Omnium | 0314 | Zwembadweg 3 | Goes | Afzuigventilator | 4 | ST | Dakafzuigventilator, (Algemeen) | nee | 2 |  | 575110 | 57 | Luchtbehandeling
Omnium | 0314 | Zwembadweg 3 | Goes | Afzuigventilator | 3 | ST | Dakafzuigventilator, fabricaat: J.E. StorkAir, type: VDA 225/4D, (Algemeen) | nee | 2 |  | 575110 | 57 | Luchtbehandeling
Omnium | 0314 | Zwembadweg 3 | Goes | Afzuigventilator | 1 | ST | Dakafzuigventilator, (Algemeen) | nee | 2 |  | 575110 | 57 | Luchtbehandeling
Omnium | 0314 | Zwembadweg 3 | Goes | Afzuigventilator | 2 | ST | Dakafzuigventilator, fabricaat: Orcon, type: RDV9-355-4E, (Algemeen) | nee | 2 |  | 575110 | 57 | Luchtbehandeling
Omnium | 0314 | Zwembadweg 3 | Goes | Afzuigventilator | 1 | ST | Dakafzuigventilator, fabricaat: Orcon, type: DVS 310 EC, (Algemeen) | nee | 2 |  | 575110 | 57 | Luchtbehandeling
Omnium | 0314 | Zwembadweg 3 | Goes | Afzuigventilator | 1 | ST | Dakafzuigventilator, fabricaat: J.E. StorkAir, type: VDA 180/4-4EC, (Sporthal) | nee | 2 |  | 574110 | 57 | Luchtbehandeling
Omnium | 0314 | Zwembadweg 3 | Goes | Afzuigventilator | 1 | ST | Dakafzuigventilator, fabricaat: J.E. StorkAir, type: VDA RA200/4EC, (Sporthal) | nee | 2 |  | 575110 | 57 | Luchtbehandeling
Omnium | 0314 | Zwembadweg 3 | Goes | Toevoerventilator | 2 | ST | Daktoevoerventilator, fabricaat: Rucon, (Algemeen) | nee | 2 |  | 575110 | 57 | Luchtbehandeling
Omnium | 0314 | Zwembadweg 3 | Goes | Luchtafzuigkast | 1 | ST | Luchtafzuigkast 01 - trainingskunde, fabricaat: Rosenberg, type: Airbox 106, (Algemeen) | nee | 2 |  | 573100 | 57 | Luchtbehandeling
Omnium | 0314 | Zwembadweg 3 | Goes | Luchtafzuigkast | 1 | ST | Luchtafzuigkast 02 - nieuwbouw kantoren, fabricaat: Rosenberg, type: Airbox 133 DV, (Algemeen) | nee | 2 |  | 573100 | 57 | Luchtbehandeling
Omnium | 0314 | Zwembadweg 3 | Goes | Luchtafzuigkast | 1 | ST | Luchtafzuigkast 07 - was en kleed, fabricaat: GEA Happel, type: CAIRplus SX 096.064IBBK, (Technische ruimte) | nee | 2 |  | 573100 | 57 | Luchtbehandeling
Omnium | 0314 | Zwembadweg 3 | Goes | Luchtafzuigkast | 1 | ST | Luchtafzuigkast 08 - instructiebad, fabricaat: GEA Happel, type: CAIRplus SX 128.096IBBK, (Technische ruimte) | nee | 2 |  | 573100 | 57 | Luchtbehandeling
Omnium | 0314 | Zwembadweg 3 | Goes | Luchtafzuigkast | 1 | ST | Luchtafzuigkast 09 - wedstrijdbad, fabricaat: GEA Happel, type: CAIRplus SX 160.096IBBK, (Technische ruimte) | nee | 2 |  | 573100 | 57 | Luchtbehandeling
Omnium | 0314 | Zwembadweg 3 | Goes | Luchtafzuigkast | 1 | ST | Luchtafzuigkast 10 - recreatiebad, fabricaat: GEA Happel, type: CAIRplus SX 188.128IBBK, (Technische ruimte) | nee | 2 |  | 573100 | 57 | Luchtbehandeling
Omnium | 0314 | Zwembadweg 3 | Goes | Luchtafzuigkast | 1 | ST | Luchtafzuigkast 11 - doelgroepenbad, fabricaat: GEA Happel, type: CAIRplus SX 188.128IBBK, (Technische ruimte) | nee | 2 |  | 573100 | 57 | Luchtbehandeling
Omnium | 0314 | Zwembadweg 3 | Goes | Luchtafzuigkast | 1 | ST | Luchtafzuigkast 12 - was- en kleed topsporthal, fabricaat: Holland Heating, type: 39HQ 04.06, (Algemeen) | nee | 2 |  | 573100 | 57 | Luchtbehandeling
Omnium | 0314 | Zwembadweg 3 | Goes | Luchtafzuigkast | 1 | ST | Luchtafzuigkast 01 - topsporthal, fabricaat: Holland Heating, type: 39HQ 10.10, (Technische ruimte) | nee | 2 |  | 573100 | 57 | Luchtbehandeling
Omnium | 0314 | Zwembadweg 3 | Goes | Luchtafzuigkast | 1 | ST | Luchtafzuigkast 03 - lazy river, fabricaat: GEA Happel, type: CAIRplus SX 128.096IBBK, (Technische ruimte) | nee | 2 |  | 573100 | 57 | Luchtbehandeling
Omnium | 0314 | Zwembadweg 3 | Goes | Luchtafzuigkast | 1 | ST | Luchtafzuigkast 05 - horeca regenbos, fabricaat: Holland Heating, type: 39HQ 04.06, (Technische ruimte) | nee | 2 |  | 573100 | 57 | Luchtbehandeling
Omnium | 0314 | Zwembadweg 3 | Goes | Luchtafzuigkast | 1 | ST | Luchtafzuigkast - sporthal 4, (Algemeen nabij Sporthal 4) | nee | 2 |  | 573100 | 57 | Luchtbehandeling
Omnium | 0314 | Zwembadweg 3 | Goes | Luchtafzuigkast | 1 | ST | Luchtafzuigkast 02 - squash, fabricaat: Holland Heating, type: 39HQ 05.06, (Algemeen) | nee | 2 |  | 573100 | 57 | Luchtbehandeling
Omnium | 0314 | Zwembadweg 3 | Goes | Luchtafzuigkast | 1 | ST | Luchtafzuigkast 04 - regenbos, fabricaat: Holland Heating, type: 39HQ 12.12, (Algemeen) | nee | 2 |  | 573100 | 57 | Luchtbehandeling
Omnium | 0314 | Zwembadweg 3 | Goes | Luchtafzuigkast | 1 | ST | Luchtafzuigkast 06 - horeca entree, fabricaat: Holland Heating, type: 39HQ 08.08, (Algemeen) | nee | 2 |  | 573100 | 57 | Luchtbehandeling
Omnium | 0314 | Zwembadweg 3 | Goes | Luchtafzuigkast | 1 | ST | Luchtafzuigkast 20 - sporthal, (Algemeen) | nee | 2 |  | 573100 | 57 | Luchtbehandeling
Omnium | 0314 | Zwembadweg 3 | Goes | Luchtbehandelingskast | 1 | ST | Luchtbehandelingskast 01 - trainingskunde, fabricaat: Rosenberg, type: Airbox 106, (Algemeen) | nee | 2 |  | 577140 | 57 | Luchtbehandeling
Omnium | 0314 | Zwembadweg 3 | Goes | Luchtbehandelingskast | 1 | ST | Luchtbehandelingskast 02 - nieuwbouw kantoren, fabricaat: Rosenberg, type: Airbox 133 DV, (Algemeen) | nee | 2 |  | 577140 | 57 | Luchtbehandeling
Omnium | 0314 | Zwembadweg 3 | Goes | Luchtbehandelingskast | 1 | ST | Luchtbehandelingskast 07 - was en kleed, fabricaat: GEA Happel, type: CAIRplus SX 096.064IBBK, (Technische ruimte) | nee | 2 |  | 577140 | 57 | Luchtbehandeling
Omnium | 0314 | Zwembadweg 3 | Goes | Luchtbehandelingskast | 1 | ST | Luchtbehandelingskast 08 - instructiebad, fabricaat: GEA Happel, type: CAIRplus SX 128.096IBBK, (Technische ruimte) | nee | 2 |  | 577140 | 57 | Luchtbehandeling
Omnium | 0314 | Zwembadweg 3 | Goes | Luchtbehandelingskast | 1 | ST | Luchtbehandelingskast 09 - wedstrijdbad, fabricaat: GEA Happel, type: CAIRplus SX 160.096IBBK, (Technische ruimte) | nee | 2 |  | 577140 | 57 | Luchtbehandeling
Omnium | 0314 | Zwembadweg 3 | Goes | Luchtbehandelingskast | 1 | ST | Luchtbehandelingskast 10 - recreatiebad, fabricaat: GEA Happel, type: CAIRplus SX 188.128IBBK, (Technische ruimte) | nee | 2 |  | 577140 | 57 | Luchtbehandeling
Omnium | 0314 | Zwembadweg 3 | Goes | Luchtbehandelingskast | 1 | ST | Luchtbehandelingskast 11 - doelgroepenbad, fabricaat: GEA Happel, type: CAIRplus SX 188.128IBBK, (Technische ruimte) | nee | 2 |  | 577140 | 57 | Luchtbehandeling
Omnium | 0314 | Zwembadweg 3 | Goes | Luchtbehandelingskast | 1 | ST | Luchtbehandelingskast t.b.v. luchtbehandeling technische ruimte, fabricaat: GEA Happel, (Technische ruimte) | nee | 2 |  | 577140 | 57 | Luchtbehandeling
Omnium | 0314 | Zwembadweg 3 | Goes | Luchtbehandelingskast | 1 | ST | Luchtbehandelingskast 12 - was- en kleed topsporthal, fabricaat: Holland Heating, type: 39HQ 04.06, (Algemeen) | nee | 2 |  | 577140 | 57 | Luchtbehandeling
Omnium | 0314 | Zwembadweg 3 | Goes | Luchtbehandelingskast | 1 | ST | Luchtbehandelingskast 01 - topsporthal, fabricaat: Holland Heating, type: 39HQ 10.10, (Technische ruimte) | nee | 2 |  | 577140 | 57 | Luchtbehandeling
Omnium | 0314 | Zwembadweg 3 | Goes | Luchtbehandelingskast | 1 | ST | Luchtbehandelingskast 03 - lazy river, fabricaat: GEA Happel, type: CAIRplus SX 128.096IBBK, (Technische ruimte) | nee | 2 |  | 577140 | 57 | Luchtbehandeling
Omnium | 0314 | Zwembadweg 3 | Goes | Luchtbehandelingskast | 1 | ST | Luchtbehandelingskast 05 - horeca regenbos, fabricaat: Holland Heating, type: 39HQ 04.06, (Technische ruimte) | nee | 2 |  | 577140 | 57 | Luchtbehandeling
Omnium | 0314 | Zwembadweg 3 | Goes | Luchtbehandelingskast | 1 | ST | Luchtbehandelingskast - sporthal 4, (Algemeen nabij Sporthal 4) | nee | 2 |  | 577140 | 57 | Luchtbehandeling
Omnium | 0314 | Zwembadweg 3 | Goes | Luchtbehandelingskast | 1 | ST | Luchtbehandelingskast 02 - squash, fabricaat: Holland Heating, type: 39HQ 06.06, (Algemeen) | nee | 2 |  | 577140 | 57 | Luchtbehandeling
Omnium | 0314 | Zwembadweg 3 | Goes | Luchtbehandelingskast | 1 | ST | Luchtbehandelingskast 04 - regenbos, fabricaat: Holland Heating, type: 39HQ 12.12, (Algemeen) | nee | 2 |  | 577140 | 57 | Luchtbehandeling
Omnium | 0314 | Zwembadweg 3 | Goes | Luchtbehandelingskast | 1 | ST | Luchtbehandelingskast 06 - horeca entree, fabricaat: Holland Heating, type: 39HQ 08.08, (Algemeen) | nee | 2 |  | 577140 | 57 | Luchtbehandeling
Omnium | 0314 | Zwembadweg 3 | Goes | Luchtbehandelingskast | 1 | ST | Luchtbehandelingskast 20 - sporthal, (Algemeen) | nee | 2 |  | 577140 | 57 | Luchtbehandeling
Omnium | 0314 | Zwembadweg 3 | Goes | Luchtregelklep | 4 | ST | Luchtregelklep, (Algemeen) | nee | 2 |  | 571100 | 57 | Luchtbehandeling
Omnium | 0314 | Zwembadweg 3 | Goes | Luchtregelklep | 2 | ST | Luchtregelklep, (Algemeen) | nee | 2 |  | 571100 | 57 | Luchtbehandeling
Omnium | 0314 | Zwembadweg 3 | Goes | Luchtregelklep | 2 | ST | Luchtregelklep, (Algemeen) | nee | 2 |  | 571100 | 57 | Luchtbehandeling
Omnium | 0314 | Zwembadweg 3 | Goes | Naverwarmer | 1 | ST | Naverwarmer t.b.v. CIOS links, (Algemeen) | nee | 2 |  | 577110 | 57 | Luchtbehandeling
Omnium | 0314 | Zwembadweg 3 | Goes | Naverwarmer | 1 | ST | Naverwarmer t.b.v. Algemeen verdieping, (Algemeen) | nee | 2 |  | 577110 | 57 | Luchtbehandeling
Omnium | 0314 | Zwembadweg 3 | Goes | Naverwarmer | 1 | ST | Naverwarmer t.b.v. baby/peuterbad, (Algemeen) | nee | 2 |  | 577110 | 57 | Luchtbehandeling
Omnium | 0314 | Zwembadweg 3 | Goes | Naverwarmer | 1 | ST | Naverwarmer t.b.v. glijbaantoren, (Algemeen) | nee | 2 |  | 577110 | 57 | Luchtbehandeling
Omnium | 0314 | Zwembadweg 3 | Goes | Naverwarmer | 1 | ST | Naverwarmer, (Algemeen) | nee | 2 |  | 577110 | 57 | Luchtbehandeling
Omnium | 0314 | Zwembadweg 3 | Goes | Toevoerventilator | 1 | ST | Toevoerventilator, (Algemeen) | nee | 2 |  | 575110 | 57 | Luchtbehandeling
Omnium | 0314 | Zwembadweg 3 | Goes | Drukverschil opnemer | 2 | ST | Drukverschil opnemer, fabricaat: Schneider Electric, type: SPD310-300, (Technische ruimte) | nee | 2 |  | 582000 | 58 | Regeling klimaat
Omnium | 0314 | Zwembadweg 3 | Goes | Drukverschil opnemer | 4 | ST | Drukverschil opnemer, fabricaat: Schneider Electric, type: SPD910-500, (Technische ruimte) | nee | 2 |  | 582000 | 58 | Regeling klimaat
Omnium | 0314 | Zwembadweg 3 | Goes | Drukverschil opnemer | 1 | ST | Drukverschil opnemer, fabricaat: Schneider Electric, type: SPD310-300, (Technische ruimte) | nee | 2 |  | 582000 | 58 | Regeling klimaat
Omnium | 0314 | Zwembadweg 3 | Goes | Drukverschil opnemer | 2 | ST | Drukverschil opnemer, fabricaat: Schneider Electric, type: SPD310-300, (Technische ruimte) | nee | 2 |  | 582000 | 58 | Regeling klimaat
Omnium | 0314 | Zwembadweg 3 | Goes | Drukverschil opnemer | 4 | ST | Drukverschil opnemer, fabricaat: Schneider Electric, type: SPD910-500, (Technische ruimte) | nee | 2 |  | 582000 | 58 | Regeling klimaat
Omnium | 0314 | Zwembadweg 3 | Goes | Drukverschil opnemer | 1 | ST | Drukverschil opnemer, fabricaat: Schneider Electric, type: SPD310-300, (Technische ruimte) | nee | 2 |  | 582000 | 58 | Regeling klimaat
Omnium | 0314 | Zwembadweg 3 | Goes | Drukverschil opnemer | 2 | ST | Drukverschil opnemer, fabricaat: Schneider Electric, type: SPD310-300, (Technische ruimte) | nee | 2 |  | 582000 | 58 | Regeling klimaat
Omnium | 0314 | Zwembadweg 3 | Goes | Drukverschil opnemer | 4 | ST | Drukverschil opnemer, fabricaat: Schneider Electric, type: SPD910-500, (Technische ruimte) | nee | 2 |  | 582000 | 58 | Regeling klimaat
Omnium | 0314 | Zwembadweg 3 | Goes | Drukverschil opnemer | 1 | ST | Drukverschil opnemer, fabricaat: Schneider Electric, type: SPD310-300, (Technische ruimte) | nee | 2 |  | 582000 | 58 | Regeling klimaat
Omnium | 0314 | Zwembadweg 3 | Goes | Drukverschil opnemer | 2 | ST | Drukverschil opnemer, fabricaat: Schneider Electric, type: SPD310-300, (Technische ruimte) | nee | 2 |  | 582000 | 58 | Regeling klimaat
Omnium | 0314 | Zwembadweg 3 | Goes | Drukverschil opnemer | 4 | ST | Drukverschil opnemer, fabricaat: Schneider Electric, type: SPD910-500, (Technische ruimte) | nee | 2 |  | 582000 | 58 | Regeling klimaat
Omnium | 0314 | Zwembadweg 3 | Goes | Drukverschil opnemer | 1 | ST | Drukverschil opnemer, fabricaat: Schneider Electric, type: SPD310-300, (Technische ruimte) | nee | 2 |  | 582000 | 58 | Regeling klimaat
Omnium | 0314 | Zwembadweg 3 | Goes | Drukverschil opnemer | 2 | ST | Drukverschil opnemer, fabricaat: Schneider Electric, type: SPD310-300, (Technische ruimte) | nee | 2 |  | 582000 | 58 | Regeling klimaat
Omnium | 0314 | Zwembadweg 3 | Goes | Drukverschil opnemer | 4 | ST | Drukverschil opnemer, fabricaat: Schneider Electric, type: SPD910-500, (Technische ruimte) | nee | 2 |  | 582000 | 58 | Regeling klimaat
Omnium | 0314 | Zwembadweg 3 | Goes | Drukverschil opnemer | 1 | ST | Drukverschil opnemer, fabricaat: Schneider Electric, type: SPD310-300, (Technische ruimte) | nee | 2 |  | 582000 | 58 | Regeling klimaat
Omnium | 0314 | Zwembadweg 3 | Goes | Drukverschil opnemer | 2 | ST | Drukverschil opnemer, fabricaat: Schneider Electric, type: SPD310-300, (Algemeen) | nee | 2 |  | 582000 | 58 | Regeling klimaat
Omnium | 0314 | Zwembadweg 3 | Goes | Drukverschil opnemer | 4 | ST | Drukverschil opnemer, fabricaat: Schneider Electric, type: SPD910-500, (Algemeen) | nee | 2 |  | 582000 | 58 | Regeling klimaat
Omnium | 0314 | Zwembadweg 3 | Goes | Drukverschil opnemer | 1 | ST | Drukverschil opnemer, fabricaat: Schneider Electric, type: SPD310-300, (Algemeen) | nee | 2 |  | 582000 | 58 | Regeling klimaat
Omnium | 0314 | Zwembadweg 3 | Goes | Drukverschil opnemer | 2 | ST | Drukverschil opnemer, fabricaat: Schneider Electric, type: SPD310-300, (Technische ruimte) | nee | 2 |  | 582000 | 58 | Regeling klimaat
Omnium | 0314 | Zwembadweg 3 | Goes | Drukverschil opnemer | 4 | ST | Drukverschil opnemer, fabricaat: Schneider Electric, type: SPD910-500, (Technische ruimte) | nee | 2 |  | 582000 | 58 | Regeling klimaat
Omnium | 0314 | Zwembadweg 3 | Goes | Drukverschil opnemer | 1 | ST | Drukverschil opnemer, fabricaat: Schneider Electric, type: SPD310-300, (Technische ruimte) | nee | 2 |  | 582000 | 58 | Regeling klimaat
Omnium | 0314 | Zwembadweg 3 | Goes | Drukverschil opnemer | 2 | ST | Drukverschil opnemer, fabricaat: Schneider Electric, type: SPD310-300, (Technische ruimte) | nee | 2 |  | 582000 | 58 | Regeling klimaat
Omnium | 0314 | Zwembadweg 3 | Goes | Drukverschil opnemer | 4 | ST | Drukverschil opnemer, fabricaat: Schneider Electric, type: SPD910-500, (Technische ruimte) | nee | 2 |  | 582000 | 58 | Regeling klimaat
Omnium | 0314 | Zwembadweg 3 | Goes | Drukverschil opnemer | 1 | ST | Drukverschil opnemer, fabricaat: Schneider Electric, type: SPD310-300, (Technische ruimte) | nee | 2 |  | 582000 | 58 | Regeling klimaat
Omnium | 0314 | Zwembadweg 3 | Goes | Drukverschil opnemer | 2 | ST | Drukverschil opnemer, fabricaat: Schneider Electric, type: SPD310-300, (Technische ruimte) | nee | 2 |  | 582000 | 58 | Regeling klimaat
Omnium | 0314 | Zwembadweg 3 | Goes | Drukverschil opnemer | 4 | ST | Drukverschil opnemer, fabricaat: Schneider Electric, type: SPD910-500, (Technische ruimte) | nee | 2 |  | 582000 | 58 | Regeling klimaat
Omnium | 0314 | Zwembadweg 3 | Goes | Drukverschil opnemer | 1 | ST | Drukverschil opnemer, fabricaat: Schneider Electric, type: SPD310-300, (Technische ruimte) | nee | 2 |  | 582000 | 58 | Regeling klimaat
Omnium | 0314 | Zwembadweg 3 | Goes | Drukverschil opnemer | 2 | ST | Drukverschil opnemer, fabricaat: Schneider Electric, type: SPD310-300, (Algemeen) | nee | 2 |  | 582000 | 58 | Regeling klimaat
Omnium | 0314 | Zwembadweg 3 | Goes | Drukverschil opnemer | 4 | ST | Drukverschil opnemer, fabricaat: Schneider Electric, type: SPD910-500, (Algemeen) | nee | 2 |  | 582000 | 58 | Regeling klimaat
Omnium | 0314 | Zwembadweg 3 | Goes | Drukverschil opnemer | 1 | ST | Drukverschil opnemer, fabricaat: Schneider Electric, type: SPD310-300, (Algemeen) | nee | 2 |  | 582000 | 58 | Regeling klimaat
Omnium | 0314 | Zwembadweg 3 | Goes | Drukverschil opnemer | 2 | ST | Drukverschil opnemer, fabricaat: Schneider Electric, type: SPD310-300, (Algemeen) | nee | 2 |  | 582000 | 58 | Regeling klimaat
Omnium | 0314 | Zwembadweg 3 | Goes | Drukverschil opnemer | 4 | ST | Drukverschil opnemer, fabricaat: Schneider Electric, type: SPD910-500, (Algemeen) | nee | 2 |  | 582000 | 58 | Regeling klimaat
Omnium | 0314 | Zwembadweg 3 | Goes | Drukverschil opnemer | 1 | ST | Drukverschil opnemer, fabricaat: Schneider Electric, type: SPD310-300, (Algemeen) | nee | 2 |  | 582000 | 58 | Regeling klimaat
Omnium | 0314 | Zwembadweg 3 | Goes | Drukverschil opnemer | 2 | ST | Drukverschil opnemer, fabricaat: Schneider Electric, type: SPD310-300, (Algemeen) | nee | 2 |  | 582000 | 58 | Regeling klimaat
Omnium | 0314 | Zwembadweg 3 | Goes | Drukverschil opnemer | 4 | ST | Drukverschil opnemer, fabricaat: Schneider Electric, type: SPD910-500, (Algemeen) | nee | 2 |  | 582000 | 58 | Regeling klimaat
Omnium | 0314 | Zwembadweg 3 | Goes | Drukverschil opnemer | 1 | ST | Drukverschil opnemer, fabricaat: Schneider Electric, type: SPD310-300, (Algemeen) | nee | 2 |  | 582000 | 58 | Regeling klimaat
Omnium | 0314 | Zwembadweg 3 | Goes | Rooksensor | 1 | ST | Rooksensor, fabricaat: Schneider Electric, type: UG-3-A4O, (Technische ruimte) | nee | 2 |  | 582000 | 58 | Regeling klimaat
Omnium | 0314 | Zwembadweg 3 | Goes | Rooksensor | 1 | ST | Rooksensor, fabricaat: Schneider Electric, type: UG-3-A4O, (Technische ruimte) | nee | 2 |  | 582000 | 58 | Regeling klimaat
Omnium | 0314 | Zwembadweg 3 | Goes | Rooksensor | 1 | ST | Rooksensor, fabricaat: Schneider Electric, type: UG-3-A4O, (Technische ruimte) | nee | 2 |  | 582000 | 58 | Regeling klimaat
Omnium | 0314 | Zwembadweg 3 | Goes | Rooksensor | 1 | ST | Rooksensor, fabricaat: Schneider Electric, type: UG-3-A4O, (Technische ruimte) | nee | 2 |  | 582000 | 58 | Regeling klimaat
Omnium | 0314 | Zwembadweg 3 | Goes | Rooksensor | 1 | ST | Rooksensor, fabricaat: Schneider Electric, type: UG-3-A4O, (Technische ruimte) | nee | 2 |  | 582000 | 58 | Regeling klimaat
Omnium | 0314 | Zwembadweg 3 | Goes | Rooksensor | 1 | ST | Rooksensor, fabricaat: Schneider Electric, type: UG-3-A4O, (Algemeen) | nee | 2 |  | 582000 | 58 | Regeling klimaat
Omnium | 0314 | Zwembadweg 3 | Goes | Rooksensor | 1 | ST | Rooksensor, fabricaat: Schneider Electric, type: UG-3-A4O, (Technische ruimte) | nee | 2 |  | 582000 | 58 | Regeling klimaat
Omnium | 0314 | Zwembadweg 3 | Goes | Rooksensor | 1 | ST | Rooksensor, fabricaat: Schneider Electric, type: UG-3-A4O, (Technische ruimte) | nee | 2 |  | 582000 | 58 | Regeling klimaat
Omnium | 0314 | Zwembadweg 3 | Goes | Rooksensor | 1 | ST | Rooksensor, fabricaat: Schneider Electric, type: UG-3-A4O, (Technische ruimte) | nee | 2 |  | 582000 | 58 | Regeling klimaat
Omnium | 0314 | Zwembadweg 3 | Goes | Rooksensor | 1 | ST | Rooksensor, fabricaat: Schneider Electric, type: UG-3-A4O, (Algemeen) | nee | 2 |  | 582000 | 58 | Regeling klimaat
Omnium | 0314 | Zwembadweg 3 | Goes | Rooksensor | 1 | ST | Rooksensor, fabricaat: Schneider Electric, type: UG-3-A4O, (Algemeen) | nee | 2 |  | 582000 | 58 | Regeling klimaat
Omnium | 0314 | Zwembadweg 3 | Goes | Rooksensor | 1 | ST | Rooksensor, fabricaat: Schneider Electric, type: UG-3-A4O, (Algemeen) | nee | 2 |  | 582000 | 58 | Regeling klimaat
Omnium | 0314 | Zwembadweg 3 | Goes | Ruimtetemperatuur opnemer | 1 | ST | Ruimtetemperatuur opnemer, fabricaat: Schneider Electric, (Entree) | nee | 2 |  | 582000 | 58 | Regeling klimaat
Omnium | 0314 | Zwembadweg 3 | Goes | Ruimtetemperatuur opnemer | 1 | ST | Ruimtetemperatuur opnemer, fabricaat: Schneider Electric, (Squash) | nee | 2 |  | 582000 | 58 | Regeling klimaat
Omnium | 0314 | Zwembadweg 3 | Goes | Ruimtetemperatuur opnemer | 1 | ST | Ruimtetemperatuur opnemer, fabricaat: Schneider Electric, (Multifunctionele ruimte) | nee | 2 |  | 582000 | 58 | Regeling klimaat
Omnium | 0314 | Zwembadweg 3 | Goes | Servomotor | 2 | ST | Servomotor t.b.v. buitenluchtklep, fabricaat: Schneider Electric, type: AF-24, (Technische ruimte) | nee | 2 |  | 581100 | 58 | Regeling klimaat
Omnium | 0314 | Zwembadweg 3 | Goes | Servomotor | 1 | ST | Servomotor t.b.v. luchtklep, fabricaat: Schneider Electric, type: MD10A 24, (Technische ruimte) | nee | 2 |  | 581100 | 58 | Regeling klimaat
Omnium | 0314 | Zwembadweg 3 | Goes | Servomotor | 2 | ST | Servomotor t.b.v. buitenluchtklep, fabricaat: Schneider Electric, type: AF-24, (Technische ruimte) | nee | 2 |  | 581100 | 58 | Regeling klimaat
Omnium | 0314 | Zwembadweg 3 | Goes | Servomotor | 1 | ST | Servomotor t.b.v. luchtklep, fabricaat: Schneider Electric, type: MD10A 24, (Technische ruimte) | nee | 2 |  | 581100 | 58 | Regeling klimaat
Omnium | 0314 | Zwembadweg 3 | Goes | Servomotor | 2 | ST | Servomotor t.b.v. buitenluchtklep, fabricaat: Schneider Electric, type: AF-24, (Technische ruimte) | nee | 2 |  | 581100 | 58 | Regeling klimaat
Omnium | 0314 | Zwembadweg 3 | Goes | Servomotor | 1 | ST | Servomotor t.b.v. luchtklep, fabricaat: Schneider Electric, type: MD10A 24, (Technische ruimte) | nee | 2 |  | 581100 | 58 | Regeling klimaat
Omnium | 0314 | Zwembadweg 3 | Goes | Servomotor | 2 | ST | Servomotor t.b.v. buitenluchtklep, fabricaat: Schneider Electric, type: AF-24, (Technische ruimte) | nee | 2 |  | 581100 | 58 | Regeling klimaat
Omnium | 0314 | Zwembadweg 3 | Goes | Servomotor | 1 | ST | Servomotor t.b.v. luchtklep, fabricaat: Schneider Electric, type: MD10A 24, (Technische ruimte) | nee | 2 |  | 581100 | 58 | Regeling klimaat
Omnium | 0314 | Zwembadweg 3 | Goes | Servomotor | 2 | ST | Servomotor t.b.v. buitenluchtklep, fabricaat: Schneider Electric, type: AF-24, (Technische ruimte) | nee | 2 |  | 581100 | 58 | Regeling klimaat
Omnium | 0314 | Zwembadweg 3 | Goes | Servomotor | 1 | ST | Servomotor t.b.v. luchtklep, fabricaat: Schneider Electric, type: MD10A 24, (Technische ruimte) | nee | 2 |  | 581100 | 58 | Regeling klimaat
Omnium | 0314 | Zwembadweg 3 | Goes | Servomotor | 2 | ST | Servomotor t.b.v. buitenluchtklep, fabricaat: Schneider Electric, type: AF-24, (Algemeen) | nee | 2 |  | 581100 | 58 | Regeling klimaat
Omnium | 0314 | Zwembadweg 3 | Goes | Servomotor | 1 | ST | Servomotor t.b.v. luchtklep, fabricaat: Schneider Electric, type: MD10A 24, (Algemeen) | nee | 2 |  | 581100 | 58 | Regeling klimaat
Omnium | 0314 | Zwembadweg 3 | Goes | Servomotor | 2 | ST | Servomotor t.b.v. buitenluchtklep, fabricaat: Schneider Electric, type: AF-24, (Technische ruimte) | nee | 2 |  | 581100 | 58 | Regeling klimaat
Omnium | 0314 | Zwembadweg 3 | Goes | Servomotor | 1 | ST | Servomotor t.b.v. luchtklep, fabricaat: Schneider Electric, type: MD10A 24, (Technische ruimte) | nee | 2 |  | 581100 | 58 | Regeling klimaat
Omnium | 0314 | Zwembadweg 3 | Goes | Servomotor | 2 | ST | Servomotor t.b.v. luchtklep, fabricaat: Schneider Electric, (Algemeen) | nee | 2 |  | 581100 | 58 | Regeling klimaat
Omnium | 0314 | Zwembadweg 3 | Goes | Servomotor | 2 | ST | Servomotor t.b.v. buitenluchtklep, fabricaat: Schneider Electric, type: AF-24, (Technische ruimte) | nee | 2 |  | 581100 | 58 | Regeling klimaat
Omnium | 0314 | Zwembadweg 3 | Goes | Servomotor | 1 | ST | Servomotor t.b.v. luchtklep, fabricaat: Schneider Electric, type: MD10A 24, (Technische ruimte) | nee | 2 |  | 581100 | 58 | Regeling klimaat
Omnium | 0314 | Zwembadweg 3 | Goes | Servomotor | 2 | ST | Servomotor t.b.v. buitenluchtklep, fabricaat: Schneider Electric, type: AF-24, (Technische ruimte) | nee | 2 |  | 581100 | 58 | Regeling klimaat
Omnium | 0314 | Zwembadweg 3 | Goes | Servomotor | 1 | ST | Servomotor t.b.v. luchtklep, fabricaat: Schneider Electric, type: MD10A 24, (Technische ruimte) | nee | 2 |  | 581100 | 58 | Regeling klimaat
Omnium | 0314 | Zwembadweg 3 | Goes | Servomotor | 2 | ST | Servomotor t.b.v. buitenluchtklep, fabricaat: Schneider Electric, type: AF-24, (Algemeen) | nee | 2 |  | 581100 | 58 | Regeling klimaat
Omnium | 0314 | Zwembadweg 3 | Goes | Servomotor | 1 | ST | Servomotor t.b.v. luchtklep, fabricaat: Schneider Electric, type: MD10A 24, (Algemeen) | nee | 2 |  | 581100 | 58 | Regeling klimaat
Omnium | 0314 | Zwembadweg 3 | Goes | Servomotor | 2 | ST | Servomotor t.b.v. buitenluchtklep, fabricaat: Schneider Electric, type: AF-24, (Algemeen) | nee | 2 |  | 581100 | 58 | Regeling klimaat
Omnium | 0314 | Zwembadweg 3 | Goes | Servomotor | 1 | ST | Servomotor t.b.v. luchtklep, fabricaat: Schneider Electric, type: MD10A 24, (Algemeen) | nee | 2 |  | 581100 | 58 | Regeling klimaat
Omnium | 0314 | Zwembadweg 3 | Goes | Servomotor | 2 | ST | Servomotor t.b.v. buitenluchtklep, fabricaat: Schneider Electric, type: AF-24, (Algemeen) | nee | 2 |  | 581100 | 58 | Regeling klimaat
Omnium | 0314 | Zwembadweg 3 | Goes | Servomotor | 1 | ST | Servomotor t.b.v. luchtklep, fabricaat: Schneider Electric, type: MD10A 24, (Algemeen) | nee | 2 |  | 581100 | 58 | Regeling klimaat
Omnium | 0314 | Zwembadweg 3 | Goes | Temperatuur opnemer | 2 | ST | Temperatuur opnemer, fabricaat: Schneider Electric, (Lesruimten) | nee | 2 |  | 582000 | 58 | Regeling klimaat
Omnium | 0314 | Zwembadweg 3 | Goes | Temperatuur opnemer | 2 | ST | Temperatuur opnemer, fabricaat: Schneider Electric, type: STP100-100, (Technische ruimte) | nee | 2 |  | 582000 | 58 | Regeling klimaat
Omnium | 0314 | Zwembadweg 3 | Goes | Temperatuur opnemer | 1 | ST | Temperatuur opnemer, fabricaat: Schneider Electric, type: STP100-400, (Technische ruimte) | nee | 2 |  | 582000 | 58 | Regeling klimaat
Omnium | 0314 | Zwembadweg 3 | Goes | Temperatuur opnemer | 12 | ST | Temperatuur opnemer, fabricaat: Schneider Electric, type: STP100-100, (Technische ruimte) | nee | 2 |  | 582000 | 58 | Regeling klimaat
Omnium | 0314 | Zwembadweg 3 | Goes | Temperatuur opnemer | 3 | ST | Temperatuur opnemer, fabricaat: Schneider Electric, type: STP100-100, (Technische ruimte) | nee | 2 |  | 582000 | 58 | Regeling klimaat
Omnium | 0314 | Zwembadweg 3 | Goes | Temperatuur opnemer | 2 | ST | Temperatuur opnemer, fabricaat: Schneider Electric, type: STP100-400, (Technische ruimte) | nee | 2 |  | 582000 | 58 | Regeling klimaat
Omnium | 0314 | Zwembadweg 3 | Goes | Temperatuur opnemer | 2 | ST | Temperatuur opnemer, fabricaat: Schneider Electric, type: STD100-250, (Technische ruimte) | nee | 2 |  | 582000 | 58 | Regeling klimaat
Omnium | 0314 | Zwembadweg 3 | Goes | Temperatuur opnemer | 2 | ST | Temperatuur opnemer, fabricaat: Schneider Electric, type: STD100-250, (Technische ruimte) | nee | 2 |  | 582000 | 58 | Regeling klimaat
Omnium | 0314 | Zwembadweg 3 | Goes | Temperatuur opnemer | 2 | ST | Temperatuur opnemer, fabricaat: Schneider Electric, type: STD100-250, (Technische ruimte) | nee | 2 |  | 582000 | 58 | Regeling klimaat
Omnium | 0314 | Zwembadweg 3 | Goes | Temperatuur opnemer | 2 | ST | Temperatuur opnemer, fabricaat: Schneider Electric, type: STD100-250, (Technische ruimte) | nee | 2 |  | 582000 | 58 | Regeling klimaat
Omnium | 0314 | Zwembadweg 3 | Goes | Temperatuur opnemer | 2 | ST | Temperatuur opnemer, fabricaat: Schneider Electric, type: STD100-250, (Technische ruimte) | nee | 2 |  | 582000 | 58 | Regeling klimaat
Omnium | 0314 | Zwembadweg 3 | Goes | Temperatuur opnemer | 2 | ST | Temperatuur opnemer, fabricaat: Schneider Electric, type: STD100-250, (Algemeen) | nee | 2 |  | 582000 | 58 | Regeling klimaat
Omnium | 0314 | Zwembadweg 3 | Goes | Temperatuur opnemer | 5 | ST | Temperatuur opnemer, fabricaat: Schneider Electric, (Sporthallen) | nee | 2 |  | 582000 | 58 | Regeling klimaat
Omnium | 0314 | Zwembadweg 3 | Goes | Temperatuur opnemer | 2 | ST | Temperatuur opnemer, fabricaat: Schneider Electric, type: STD100-250, (Technische ruimte) | nee | 2 |  | 582000 | 58 | Regeling klimaat
Omnium | 0314 | Zwembadweg 3 | Goes | Temperatuur opnemer | 3 | ST | Temperatuur opnemer, fabricaat: Schneider Electric, (Horeca) | nee | 2 |  | 582000 | 58 | Regeling klimaat
Omnium | 0314 | Zwembadweg 3 | Goes | Temperatuur opnemer | 2 | ST | Temperatuur opnemer, fabricaat: Schneider Electric, type: STD100-250, (Technische ruimte) | nee | 2 |  | 582000 | 58 | Regeling klimaat
Omnium | 0314 | Zwembadweg 3 | Goes | Temperatuur opnemer | 2 | ST | Temperatuur opnemer, fabricaat: Schneider Electric, type: STD100-250, (Technische ruimte) | nee | 2 |  | 582000 | 58 | Regeling klimaat
Omnium | 0314 | Zwembadweg 3 | Goes | Temperatuur opnemer | 2 | ST | Temperatuur opnemer, fabricaat: Schneider Electric, type: STD100-250, (Algemeen) | nee | 2 |  | 582000 | 58 | Regeling klimaat
Omnium | 0314 | Zwembadweg 3 | Goes | Temperatuur opnemer | 2 | ST | Temperatuur opnemer, fabricaat: Schneider Electric, type: STD100-250, (Algemeen) | nee | 2 |  | 582000 | 58 | Regeling klimaat
Omnium | 0314 | Zwembadweg 3 | Goes | Temperatuur opnemer | 2 | ST | Temperatuur opnemer, fabricaat: Schneider Electric, type: STD100-250, (Algemeen) | nee | 2 |  | 582000 | 58 | Regeling klimaat
Omnium | 0314 | Zwembadweg 3 | Goes | Vorstthermostaat | 1 | ST | Vorstthermostaat, fabricaat: Siemens, type: DBTF1.Z05, (Technische ruimte) | nee | 2 |  | 582000 | 58 | Regeling klimaat
Omnium | 0314 | Zwembadweg 3 | Goes | Vorstthermostaat | 1 | ST | Vorstthermostaat, fabricaat: Siemens, type: DBTF1.Z05, (Technische ruimte) | nee | 2 |  | 582000 | 58 | Regeling klimaat
Omnium | 0314 | Zwembadweg 3 | Goes | Vorstthermostaat | 1 | ST | Vorstthermostaat, fabricaat: Siemens, type: DBTF1.Z05, (Technische ruimte) | nee | 2 |  | 582000 | 58 | Regeling klimaat
Omnium | 0314 | Zwembadweg 3 | Goes | Vorstthermostaat | 1 | ST | Vorstthermostaat, fabricaat: Siemens, type: DBTF1.Z05, (Technische ruimte) | nee | 2 |  | 582000 | 58 | Regeling klimaat
Omnium | 0314 | Zwembadweg 3 | Goes | Vorstthermostaat | 1 | ST | Vorstthermostaat, fabricaat: Siemens, type: DBTF1.Z05, (Technische ruimte) | nee | 2 |  | 582000 | 58 | Regeling klimaat
Omnium | 0314 | Zwembadweg 3 | Goes | Vorstthermostaat | 1 | ST | Vorstthermostaat, fabricaat: Siemens, type: DBTF1.Z05, (Algemeen) | nee | 2 |  | 582000 | 58 | Regeling klimaat
Omnium | 0314 | Zwembadweg 3 | Goes | Vorstthermostaat | 1 | ST | Vorstthermostaat, fabricaat: Siemens, type: DBTF1.Z05, (Technische ruimte) | nee | 2 |  | 582000 | 58 | Regeling klimaat
Omnium | 0314 | Zwembadweg 3 | Goes | Vorstthermostaat | 1 | ST | Vorstthermostaat, fabricaat: Siemens, type: DBTF1.Z05, (Technische ruimte) | nee | 2 |  | 582000 | 58 | Regeling klimaat
Omnium | 0314 | Zwembadweg 3 | Goes | Vorstthermostaat | 1 | ST | Vorstthermostaat, fabricaat: Siemens, type: DBTF1.Z05, (Technische ruimte) | nee | 2 |  | 582000 | 58 | Regeling klimaat
Omnium | 0314 | Zwembadweg 3 | Goes | Vorstthermostaat | 1 | ST | Vorstthermostaat, fabricaat: Siemens, type: DBTF1.Z05, (Algemeen) | nee | 2 |  | 582000 | 58 | Regeling klimaat
Omnium | 0314 | Zwembadweg 3 | Goes | Vorstthermostaat | 1 | ST | Vorstthermostaat, fabricaat: Siemens, type: DBTF1.Z05, (Algemeen) | nee | 2 |  | 582000 | 58 | Regeling klimaat
Omnium | 0314 | Zwembadweg 3 | Goes | Vorstthermostaat | 1 | ST | Vorstthermostaat, fabricaat: Siemens, type: DBTF1.Z05, (Algemeen) | nee | 2 |  | 582000 | 58 | Regeling klimaat
Omnium | 0314 | Zwembadweg 3 | Goes | Frequentieregelaar | 2 | ST | Frequentieregelaar, fabricaat: Schneider Electric, type: ATV212HU22N4, (Technische ruimte) | nee | 2 |  | 615000 | 58 | Regeling klimaat
Omnium | 0314 | Zwembadweg 3 | Goes | Frequentieregelaar | 2 | ST | Frequentieregelaar, fabricaat: Schneider Electric, type: ATV212HU40N4, (Technische ruimte) | nee | 2 |  | 615000 | 58 | Regeling klimaat
Omnium | 0314 | Zwembadweg 3 | Goes | Frequentieregelaar | 1 | ST | Frequentieregelaar, fabricaat: Schneider Electric, type: ATV212HU55N4, (Technische ruimte) | nee | 2 |  | 615000 | 58 | Regeling klimaat
Omnium | 0314 | Zwembadweg 3 | Goes | Frequentieregelaar | 1 | ST | Frequentieregelaar, fabricaat: Schneider Electric, type: ATV212HU40N4, (Technische ruimte) | nee | 2 |  | 615000 | 58 | Regeling klimaat
Omnium | 0314 | Zwembadweg 3 | Goes | Frequentieregelaar | 1 | ST | Frequentieregelaar, fabricaat: Schneider Electric, type: ATV212HU11N4, (Technische ruimte) | nee | 2 |  | 615000 | 58 | Regeling klimaat
Omnium | 0314 | Zwembadweg 3 | Goes | Frequentieregelaar | 1 | ST | Frequentieregelaar, fabricaat: Schneider Electric, type: ATV212HU55N4, (Technische ruimte) | nee | 2 |  | 615000 | 58 | Regeling klimaat
Omnium | 0314 | Zwembadweg 3 | Goes | Frequentieregelaar | 1 | ST | Frequentieregelaar, fabricaat: Schneider Electric, type: ATV212HU75N4, (Technische ruimte) | nee | 2 |  | 615000 | 58 | Regeling klimaat
Omnium | 0314 | Zwembadweg 3 | Goes | Frequentieregelaar | 1 | ST | Frequentieregelaar, fabricaat: Schneider Electric, type: ATV212HU55N4, (Technische ruimte) | nee | 2 |  | 615000 | 58 | Regeling klimaat
Omnium | 0314 | Zwembadweg 3 | Goes | Frequentieregelaar | 1 | ST | Frequentieregelaar, fabricaat: Schneider Electric, type: ATV212HU15N4, (Algemeen) | nee | 2 |  | 615000 | 58 | Regeling klimaat
Omnium | 0314 | Zwembadweg 3 | Goes | Frequentieregelaar | 1 | ST | Frequentieregelaar, fabricaat: Schneider Electric, type: ATV212HU11N4, (Algemeen) | nee | 2 |  | 615000 | 58 | Regeling klimaat
Omnium | 0314 | Zwembadweg 3 | Goes | Frequentieregelaar | 1 | ST | Frequentieregelaar, fabricaat: Schneider Electric, type: ATV212HD11N4, (Technische ruimte) | nee | 2 |  | 615000 | 58 | Regeling klimaat
Omnium | 0314 | Zwembadweg 3 | Goes | Frequentieregelaar | 1 | ST | Frequentieregelaar, fabricaat: Schneider Electric, type: ATV212HU75N4, (Technische ruimte) | nee | 2 |  | 615000 | 58 | Regeling klimaat
Omnium | 0314 | Zwembadweg 3 | Goes | Frequentieregelaar | 2 | ST | Frequentieregelaar, fabricaat: Schneider Electric, type: ATV212HU, (Technische ruimte) | nee | 2 |  | 615000 | 58 | Regeling klimaat
Omnium | 0314 | Zwembadweg 3 | Goes | Frequentieregelaar | 1 | ST | Frequentieregelaar, fabricaat: Schneider Electric, type: ATV212HU15N4, (Technische ruimte) | nee | 2 |  | 615000 | 58 | Regeling klimaat
Omnium | 0314 | Zwembadweg 3 | Goes | Frequentieregelaar | 1 | ST | Frequentieregelaar, fabricaat: Schneider Electric, type: ATV212HU11N4, (Technische ruimte) | nee | 2 |  | 615000 | 58 | Regeling klimaat
Omnium | 0314 | Zwembadweg 3 | Goes | Frequentieregelaar | 1 | ST | Frequentieregelaar, fabricaat: Schneider Electric, type: ATV212HD15N4, (Technische ruimte) | nee | 2 |  | 615000 | 58 | Regeling klimaat
Omnium | 0314 | Zwembadweg 3 | Goes | Frequentieregelaar | 1 | ST | Frequentieregelaar, fabricaat: Schneider Electric, type: ATV212HU11N4, (Technische ruimte) | nee | 2 |  | 615000 | 58 | Regeling klimaat
Omnium | 0314 | Zwembadweg 3 | Goes | Frequentieregelaar | 1 | ST | Frequentieregelaar, fabricaat: Schneider Electric, type: ATV212HU40N4, (Technische ruimte) | nee | 2 |  | 615000 | 58 | Regeling klimaat
Omnium | 0314 | Zwembadweg 3 | Goes | Frequentieregelaar | 1 | ST | Frequentieregelaar, fabricaat: Schneider Electric, type: ATV212HU30N4, (Technische ruimte) | nee | 2 |  | 615000 | 58 | Regeling klimaat
Omnium | 0314 | Zwembadweg 3 | Goes | Frequentieregelaar | 2 | ST | Frequentieregelaar, fabricaat: Schneider Electric, type: ATV212HU15N4, (Algemeen) | nee | 2 |  | 615000 | 58 | Regeling klimaat
Omnium | 0314 | Zwembadweg 3 | Goes | WKO Bronnen | 1 | POST | Onderhoudsinspectie (2x per jaar) aan het grondwatersysteem opgenomen., (Algemeen) | nee | 2 |  | 905500 | 51 | Warmteopwekking
Omnium | 0314 | Zwembadweg 3 | Goes | WKO Bronnen | 1 | POST | Beheer en monitoring op afstand. Incl. het maken van periodieke maand en jaarrapportages., (Algemeen) | nee | 2 |  | 905500 | 51 | Warmteopwekking
Omnium | 0314 | Zwembadweg 3 | Goes | WKO Bronnen | 1 | POST | 24 uurs storingsdienst. , (Algemeen) | nee | 2 |  | 905500 | 51 | Warmteopwekking
Omnium | 0314 | Zwembadweg 3 | Goes | WKO Bronnen | 1 | POST | Het nemen van de grondwateranalyses (excl. testen op verontreiniging) volgens de | nee | 2 |  | 905500 | 51 | Warmteopwekking
Omnium | 0314 | Zwembadweg 3 | Goes | WKO Bronnen | 1 | POST | Het maken van de periodieke rapportages (3 jaar en 5 jaar), (Algemeen) | nee | 2 |  | 905500 | 51 | Warmteopwekking
Omnium | 0314 | Zwembadweg 3 | Goes | HT Warmtepompen | 12 | ST | HT Warmtepompen, fabricaat: Hengda Technology, type: HCYK-20CII, (Algemeen) | nee | 2 |  | 515110 | 51 | Warmteopwekking
Omnium | 0314 | Zwembadweg 3 | Goes | Buffervat | 2 | ST | Buffervat HT -10000 l, (Algemeen) | nee | 2 |  | 561000 | 56 | Warmtedistributie
Omnium | 0314 | Zwembadweg 3 | Goes | Boiler | 1 | ST | Boilervat HT - warm tapwater 2000 liter, (Algemeen) | nee | 2 |  | 561000 | 56 | Warmtedistributie
Omnium | 0314 | Zwembadweg 3 | Goes | Circulatiepomp | 13 | ST | Pomp HT, (Algemeen) | nee | 2 |  | 561040 | 56 | Warmtedistributie
Omnium | 0314 | Zwembadweg 3 | Goes | Afsluiter met servomotor | 13 | ST | afsluiter incl. servomotor HT, (Algemeen) | nee | 2 |  | 561000 | 56 | Warmtedistributie
Omnium | 0314 | Zwembadweg 3 | Goes | Warmtepomp | 1 | ST | Wartepomp WP1, fabricaat: Carrier, type: 30RW110-A0135-PE , (Technische ruimte) | nee | 2 |  | 515110 | 55 | Koudeopwekking
Omnium | 0314 | Zwembadweg 3 | Goes | Warmtepomp | 1 | ST | Wartepomp WP2, fabricaat: Carrier, type: 30RW110-A0135-PE , (Technische ruimte) | nee | 2 |  | 515110 | 55 | Koudeopwekking
Omnium | 0314 | Zwembadweg 3 | Goes | Warmtepomp | 1 | ST | Wartepomp WP3, fabricaat: Carrier, type: 30RW110-A0135-PE , (Technische ruimte) | nee | 2 |  | 515110 | 55 | Koudeopwekking
Omnium | 0314 | Zwembadweg 3 | Goes | Keerkleppen | 1 | POST | Keerkleppen tapwater, (Algemeen) ca 500 stuks | nee | 2 |  | 531000 | 53 | Water
Omnium | 0314 | Zwembadweg 3 | Goes | Legionellabeheersysteem | 1 | POST | Bifipro installatie (koper-zilver installatie), (Algemeen) | nee | 2 |  | 531000 | 53 | Water
Omnium | 0314 | Zwembadweg 3 | Goes | Regeling klimaat | 1 | ST | Regelkast RK-01, fabricaat: TAC, type: Xenta, (Stookruimte) | nee | 2 |  | 582010 | 58 | Regeling klimaat
Omnium | 0314 | Zwembadweg 3 | Goes | Regeling klimaat | 1 | ST | Regelkast RK-02, fabricaat: Schneider Electric, type: StruXtureWare, (Technische ruimte) | nee | 2 |  | 582010 | 58 | Regeling klimaat
Omnium | 0314 | Zwembadweg 3 | Goes | Regeling klimaat | 1 | ST | Regelkast RK-04, fabricaat: TAC, type: Xenta, (Technische ruimte) | nee | 2 |  | 582010 | 58 | Regeling klimaat
Omnium | 0314 | Zwembadweg 3 | Goes | Regeling klimaat | 1 | ST | Regelkast RK-05, fabricaat: TAC, type: Xenta, (Technische ruimte) | nee | 2 |  | 582010 | 58 | Regeling klimaat
Omnium | 0314 | Zwembadweg 3 | Goes | Regeling klimaat | 1 | ST | Regelkast RK-03, fabricaat: Schneider Electric, type: StruXtureWare, (Technische ruimte) | nee | 2 |  | 582010 | 58 | Regeling klimaat
Omnium | 0314 | Zwembadweg 3 | Goes | Regeling klimaat | 1 | ST | Regelkast RK-08, fabricaat: Schneider Electric, type: StruXtureWare, (Technische ruimte) | nee | 2 |  | 582010 | 58 | Regeling klimaat
Omnium | 0314 | Zwembadweg 3 | Goes | Regeling klimaat | 1 | ST | Regelkast RK-06, fabricaat: TAC, type: Xenta, (Werkkast) | nee | 2 |  | 582010 | 58 | Regeling klimaat
Omnium | 0314 | Zwembadweg 3 | Goes | Regeling klimaat | 1 | ST | Regelkast RK-07, fabricaat: Schneider Electric, type: StruXtureWare, (Technische ruimte) | nee | 2 |  | 582010 | 58 | Regeling klimaat
Omnium | 0314 | Zwembadweg 3 | Goes | Hoogspanningstrafo | 1 | POST | Compactstation, fabricaat: Voltens, (Algemeen) | nee | 2 |  | 621000 | 61 | Centrale elektrotechnische installatie
Omnium | 0314 | Zwembadweg 3 | Goes | Verdeelinrichting | 1 | ST | HV1, (Algemeen) | nee | 2 |  | 615120 | 61 | Centrale elektrotechnische installatie
Omnium | 0314 | Zwembadweg 3 | Goes | Verdeelinrichting | 1 | ST | HV2, (Algemeen) | nee | 2 |  | 615120 | 61 | Centrale elektrotechnische installatie
Omnium | 0314 | Zwembadweg 3 | Goes | Verdeelinrichting | 1 | ST | HVK 1, (Algemeen) | nee | 2 |  | 615120 | 61 | Centrale elektrotechnische installatie
Omnium | 0314 | Zwembadweg 3 | Goes | Verdeelinrichting | 1 | ST | OVK1, (Algemeen) | nee | 2 |  | 615120 | 61 | Centrale elektrotechnische installatie
Omnium | 0314 | Zwembadweg 3 | Goes | Verdeelinrichting | 1 | ST | OVK2, (Algemeen) | nee | 2 |  | 615120 | 61 | Centrale elektrotechnische installatie
Omnium | 0314 | Zwembadweg 3 | Goes | Verdeelinrichting | 1 | ST | LK 1, (Algemeen) | nee | 2 |  | 615120 | 61 | Centrale elektrotechnische installatie
Omnium | 0314 | Zwembadweg 3 | Goes | Verdeelinrichting | 1 | ST | LK 2, (Algemeen) | nee | 2 |  | 615120 | 61 | Centrale elektrotechnische installatie
Omnium | 0314 | Zwembadweg 3 | Goes | Verdeelinrichting | 1 | ST | LK 3, (Algemeen) | nee | 2 |  | 615120 | 61 | Centrale elektrotechnische installatie
Omnium | 0314 | Zwembadweg 3 | Goes | Verdeelinrichting | 1 | ST | LK 4, (Algemeen) | nee | 2 |  | 615120 | 61 | Centrale elektrotechnische installatie
Omnium | 0314 | Zwembadweg 3 | Goes | Verdeelinrichting | 1 | ST | LK 5, (Algemeen) | nee | 2 |  | 615120 | 61 | Centrale elektrotechnische installatie
Omnium | 0314 | Zwembadweg 3 | Goes | Verdeelinrichting | 1 | ST | LK 5-1, (Algemeen) | nee | 2 |  | 615120 | 61 | Centrale elektrotechnische installatie
Omnium | 0314 | Zwembadweg 3 | Goes | Verdeelinrichting | 1 | ST | LK 6, (Algemeen) | nee | 2 |  | 615120 | 61 | Centrale elektrotechnische installatie
Omnium | 0314 | Zwembadweg 3 | Goes | Verdeelinrichting | 1 | ST | LK 7, (Algemeen) | nee | 2 |  | 615120 | 61 | Centrale elektrotechnische installatie
Omnium | 0314 | Zwembadweg 3 | Goes | Verdeelinrichting | 1 | ST | LK 8, (Algemeen) | nee | 2 |  | 615120 | 61 | Centrale elektrotechnische installatie
Omnium | 0314 | Zwembadweg 3 | Goes | Verdeelinrichting | 1 | ST | LK 10, (Algemeen) | nee | 2 |  | 615120 | 61 | Centrale elektrotechnische installatie
Omnium | 0314 | Zwembadweg 3 | Goes | Verdeelinrichting | 1 | ST | LK 11, (Algemeen) | nee | 2 |  | 615120 | 61 | Centrale elektrotechnische installatie
Omnium | 0314 | Zwembadweg 3 | Goes | Verdeelinrichting | 1 | ST | LK 12, (Algemeen) | nee | 2 |  | 615120 | 61 | Centrale elektrotechnische installatie
Omnium | 0314 | Zwembadweg 3 | Goes | Verdeelinrichting | 1 | ST | KK1, (Algemeen) | nee | 2 |  | 615120 | 61 | Centrale elektrotechnische installatie
Omnium | 0314 | Zwembadweg 3 | Goes | Verdeelinrichting | 1 | ST | KK4, (Algemeen) | nee | 2 |  | 615120 | 61 | Centrale elektrotechnische installatie
Omnium | 0314 | Zwembadweg 3 | Goes | Verdeelinrichting | 1 | ST | LK Warmtepompen, (Algemeen) | nee | 2 |  | 615120 | 61 | Centrale elektrotechnische installatie
Omnium | 0314 | Zwembadweg 3 | Goes | Vouwwand | 17 | M1 | Aluminium vouwwand | nee | 4 |  | 221006 | 22 | Binnenwanden
Omnium | 0314 | Zwembadweg 3 | Goes | Ophaalbare scheidingswand | 1 | ST | Scheidingswand Hal 4 21*8.5 mtr | nee | 4 |  | 221000 | 22 | Binnenwanden
Omnium | 0314 | Zwembadweg 3 | Goes | Voegwerk | 1 | POST | Voegwerk Sporthal 4 | nee | 4 |  | 222203 | 22 | Binnenwanden
Omnium | 0314 | Zwembadweg 3 | Goes | Ophaalbare scheidingswand | 1 | ST | Scheidingswand Topsporthal/turnhal Wand2 13.4*10mtr | nee | 4 |  | 221000 | 22 | Binnenwanden
Omnium | 0314 | Zwembadweg 3 | Goes | Ophaalbare scheidingswand | 1 | ST | Scheidingswand Topsporthal/turnhal Wand3 25.4*10mtr | nee | 4 |  | 221000 | 22 | Binnenwanden
Omnium | 0314 | Zwembadweg 3 | Goes | Ophaalbare scheidingswand | 1 | ST | Scheidingswand Topsporthal/turnhal Wand4 45*10mtr | nee | 4 |  | 221000 | 22 | Binnenwanden
Omnium | 0314 | Zwembadweg 3 | Goes | Ophaalbare scheidingswand | 1 | ST | Scheidingswand Topsporthal/turnhal Wand5 28.7*10mtr | nee | 4 |  | 221000 | 22 | Binnenwanden
Omnium | 0314 | Zwembadweg 3 | Goes | Ophaalbare scheidingswand | 1 | ST | Scheidingswand Hal 1 28*7 mtr | nee | 4 |  | 221000 | 22 | Binnenwanden
Omnium | 0314 | Zwembadweg 3 | Goes | Ophaalbare scheidingswand | 1 | ST | Scheidingswand Topsporthal/turnhal Wand1 22.5*10mtr | nee | 4 |  | 221000 | 22 | Binnenwanden
Omnium | 0314 | Zwembadweg 3 | Goes | Dilatatie | 30 | M1 | Dilatatievoeg | nee | 4 |  | 231061 | 23 | Vloeren
Omnium | 0314 | Zwembadweg 3 | Goes | Dilatatie | 50 | M1 | Dilatatievoeg | nee | 4 |  | 231061 | 23 | Vloeren
Omnium | 0314 | Zwembadweg 3 | Goes | EFTE kussens dak & gevel | 1545 | M2 | EFTE kussens dak | nee | 4 |  | 271109 | 27 | Daken
Omnium | 0314 | Zwembadweg 3 | Goes | Golfplaat | 420 | M2 | Golfplaten dakafwerking (nieuw) | nee | 4 |  | 272200 | 27 | Daken
Omnium | 0314 | Zwembadweg 3 | Goes | Golfplaat | 830 | M2 | Golfplaten dak afwerking (oud) Sporthal 2&4) | nee | 4 |  | 272200 | 27 | Daken
Omnium | 0314 | Zwembadweg 3 | Goes | Schilderwerk | 114 | ST | Kolommen Zwembad incl schilderwerk | nee | 4 |  | 281005 | 28 | Hoofddraagconstructie
Omnium | 0314 | Zwembadweg 3 | Goes | Kozijn | 50.5 | M2 | Kozijnen hout | nee | 4 |  | 314001 | 31 | Buitenwandopeningen
Omnium | 0314 | Zwembadweg 3 | Goes | Deur | 8 | ST | Buitendeuren hout | nee | 4 |  | 313001 | 31 | Buitenwandopeningen
Omnium | 0314 | Zwembadweg 3 | Goes | Deur | 3 | ST | Nooddeur buitenzijde | nee | 4 |  | 313001 | 31 | Buitenwandopeningen
Omnium | 0314 | Zwembadweg 3 | Goes | Deur | 23 | ST | Buitendeuren aluminium | nee | 4 |  | 313006 | 31 | Buitenwandopeningen
Omnium | 0314 | Zwembadweg 3 | Goes | Tourniquet, elektrisch | 1 | ST | Tourniquet, elektrisch Boom Edam DTAT2403 2022 | nee | 4 |  | 313405 | 31 | Buitenwandopeningen
Omnium | 0314 | Zwembadweg 3 | Goes | Transportdeuren (overhead, rolluik etc) | 2 | ST | Crawford overheaddeuren | nee | 4 |  | 323309 | 32 | Binnenwandopening
Omnium | 0314 | Zwembadweg 3 | Goes | Transportdeuren (overhead, rolluik etc) | 2 | ST | Crawford kanteldeuren | nee | 4 |  | 323309 | 32 | Binnenwandopening
Omnium | 0314 | Zwembadweg 3 | Goes | Transportdeuren (overhead, rolluik etc) | 1 | POST | Rolluiken wedstrijdbad | nee | 4 |  | 323000 | 32 | Binnenwandopening
Omnium | 0314 | Zwembadweg 3 | Goes | Trap | 4 | ST | Trapleuningen glijbaantoren | nee | 4 |  | 342005 | 34 | Balustrades en leuningen
Omnium | 0314 | Zwembadweg 3 | Goes | Balustrade | 98 | M1 | Balustrade | nee | 4 |  | 341105 | 34 | Balustrades en leuningen
Omnium | 0314 | Zwembadweg 3 | Goes | Lichtkoepel | 6 | ST | Lichtkoepels sporthal 4 | nee | 4 |  | 372009 | 37 | Dakopeningen
Omnium | 0314 | Zwembadweg 3 | Goes | Lichtkoepel | 44 | M2 | Piramide lichtkoepel tpv instructiebad | nee | 4 |  | 372108 | 37 | Dakopeningen
Omnium | 0314 | Zwembadweg 3 | Goes | Lichtkoepel | 4 | ST | Lichtkoepels boven restaurant | nee | 4 |  | 372009 | 37 | Dakopeningen
Omnium | 0314 | Zwembadweg 3 | Goes | Tegels | 46 | M2 | Wandtegels kleuterbad | nee | 4 |  | 421212 | 42 | Binnenwandafwerkingen
Omnium | 0314 | Zwembadweg 3 | Goes | Tegels | 75 | M2 | Wandtegels wedstrijdbad | nee | 4 |  | 421212 | 42 | Binnenwandafwerkingen
Omnium | 0314 | Zwembadweg 3 | Goes | Tegels | 60 | M2 | Wandtegels doelgroepenbad | nee | 4 |  | 421212 | 42 | Binnenwandafwerkingen
Omnium | 0314 | Zwembadweg 3 | Goes | Tegels | 25 | M2 | Wandtegels glijbaantoren | nee | 4 |  | 421212 | 42 | Binnenwandafwerkingen
Omnium | 0314 | Zwembadweg 3 | Goes | Tegels | 25 | M2 | Wandtegels instructiebad | nee | 4 |  | 421212 | 42 | Binnenwandafwerkingen
Omnium | 0314 | Zwembadweg 3 | Goes | Tegels | 100 | M2 | Wandtegels kleedruimte | nee | 4 |  | 421212 | 42 | Binnenwandafwerkingen
Omnium | 0314 | Zwembadweg 3 | Goes | Tegels | 100 | M2 | Wandtegels lazy river | nee | 4 |  | 421212 | 42 | Binnenwandafwerkingen
Omnium | 0314 | Zwembadweg 3 | Goes | Tegels | 20 | M2 | Wandtegels recreatiebad | nee | 4 |  | 421212 | 42 | Binnenwandafwerkingen
Omnium | 0314 | Zwembadweg 3 | Goes | Vloerafwerking | 416 | BVO | Bamboe vloer horeca | nee | 4 |  | 432001 | 43 | Vloerafwerkingen
Omnium | 0314 | Zwembadweg 3 | Goes | Vloerafwerking | 115 | BVO | Betoncoating opslag horeca | nee | 4 |  | 432120 | 43 | Vloerafwerkingen
Omnium | 0314 | Zwembadweg 3 | Goes | Tegels | 455 | M2 | Vloertegels Lazy river | nee | 4 |  | 432012 | 43 | Vloerafwerkingen
Omnium | 0314 | Zwembadweg 3 | Goes | Tegels | 53.6 | M2 | Vloertegels keuken | nee | 4 |  | 432012 | 43 | Vloerafwerkingen
Omnium | 0314 | Zwembadweg 3 | Goes | Vloerafwerking | 232 | M2 | Gietvloer (horeca, miltif, ruimte gang camping/sporthallen | nee | 4 |  | 432120 | 43 | Vloerafwerkingen
Omnium | 0314 | Zwembadweg 3 | Goes | Vloerafwerking | 164 | BVO | Danszaal 2 | nee | 4 |  | 432009 | 43 | Vloerafwerkingen
Omnium | 0314 | Zwembadweg 3 | Goes | Judomat Judozaal | 230 | BVO | Judomat Judozaal | nee | 4 |  | 432009 | 43 | Vloerafwerkingen
Omnium | 0314 | Zwembadweg 3 | Goes | Tegels | 531 | BVO | Vloertegels 1e etage | nee | 4 |  | 432016 | 43 | Vloerafwerkingen
Omnium | 0314 | Zwembadweg 3 | Goes | Vloerafwerking | 73 | BVO | Sportvloer spinninglokaal (scalda verbouwd in 2020) | nee | 4 |  | 432016 | 43 | Vloerafwerkingen
Omnium | 0314 | Zwembadweg 3 | Goes | Vloerafwerking | 436.8 | BVO | Vloerafwerking entree | nee | 4 |  | 432016 | 43 | Vloerafwerkingen
Omnium | 0314 | Zwembadweg 3 | Goes | Vloerafwerking | 335.4 | BVO | Vloerafwerking bg kantoren veva | nee | 4 |  | 432016 | 43 | Vloerafwerkingen
Omnium | 0314 | Zwembadweg 3 | Goes | Vloerafwerking | 89.4 | BVO | Vloerafwerking kantoren | nee | 4 |  | 432019 | 43 | Vloerafwerkingen
Omnium | 0314 | Zwembadweg 3 | Goes | Mat | 12 | M2 | Borstelmat bij entree | nee | 4 |  | 432219 | 43 | Vloerafwerkingen
Omnium | 0314 | Zwembadweg 3 | Goes | Vloerafwerking | 140 | BVO | Danszaal 1 | nee | 4 |  | 432009 | 43 | Vloerafwerkingen
Omnium | 0314 | Zwembadweg 3 | Goes | Vloerafwerking | 526 | BVO | Sportvloer sporthal 4 | nee | 4 |  | 432000 | 43 | Vloerafwerkingen
Omnium | 0314 | Zwembadweg 3 | Goes | Vloerafwerking | 101 | BVO | Vloer toestelberging sporthal 4 | nee | 4 |  | 432000 | 43 | Vloerafwerkingen
Omnium | 0314 | Zwembadweg 3 | Goes | Tegels | 81.8 | M2 | Tegelvloer gang sporthal 4 | nee | 4 |  | 432012 | 43 | Vloerafwerkingen
Omnium | 0314 | Zwembadweg 3 | Goes | Vloerafwerking | 3212 | BVO | Sportvloer Topsporthal | nee | 4 |  | 432000 | 43 | Vloerafwerkingen
Omnium | 0314 | Zwembadweg 3 | Goes | Vloerafwerking | 101 | BVO | Vloer toestelberging | nee | 4 |  | 432000 | 43 | Vloerafwerkingen
Omnium | 0314 | Zwembadweg 3 | Goes | Tegels | 1 | POST | Vloertegels berging zwembad | nee | 4 |  | 432012 | 43 | Vloerafwerkingen
Omnium | 0314 | Zwembadweg 3 | Goes | Tegels | 437 | M2 | Vloertegels doelgroepenbad | nee | 4 |  | 432012 | 43 | Vloerafwerkingen
Omnium | 0314 | Zwembadweg 3 | Goes | Tegels | 79.8 | M2 | Vloertegels glijbaantoren | nee | 4 |  | 432012 | 43 | Vloerafwerkingen
Omnium | 0314 | Zwembadweg 3 | Goes | Tegels | 285.4 | M2 | Vloertegels kleedruimten | nee | 4 |  | 432012 | 43 | Vloerafwerkingen
Omnium | 0314 | Zwembadweg 3 | Goes | Tegels | 156 | M2 | Vloertegels kleuterbad | nee | 4 |  | 432012 | 43 | Vloerafwerkingen
Omnium | 0314 | Zwembadweg 3 | Goes | Tegels | 842 | M2 | Vloertegels recreatiebad | nee | 4 |  | 432012 | 43 | Vloerafwerkingen
Omnium | 0314 | Zwembadweg 3 | Goes | Tegels | 705 | M2 | Vloertegels wedstrijdbad | nee | 4 |  | 432012 | 43 | Vloerafwerkingen
Omnium | 0314 | Zwembadweg 3 | Goes | Tegels | 273 | M2 | Vloertegels instructiebad | nee | 4 |  | 432012 | 43 | Vloerafwerkingen
Omnium | 0314 | Zwembadweg 3 | Goes | Trap | 1 | POST | Trapafwerking Glijbaantoren | nee | 4 |  | 441102 | 44 | Trap- en hellingafwerkingen
Omnium | 0314 | Zwembadweg 3 | Goes | Trap | 1 | POST | Trapafwerking | nee | 4 |  | 441109 | 44 | Trap- en hellingafwerkingen
Omnium | 0314 | Zwembadweg 3 | Goes | Plafond | 1 | POST | Vezelcement systeemplafonds Zwembad | nee | 4 |  | 451214 | 45 | Plafondafwerkingen
Omnium | 0314 | Zwembadweg 3 | Goes | Plafond | 84 | M2 | Vezelcement systeem plafonds entree kantoren | nee | 4 |  | 451214 | 45 | Plafondafwerkingen
Omnium | 0314 | Zwembadweg 3 | Goes | Plafond | 436.8 | BVO | Systeemplafond entree/kantoren | nee | 4 |  | 451201 | 45 | Plafondafwerkingen
Omnium | 0314 | Zwembadweg 3 | Goes | Plafond | 1 | POST | Stelpost vezelcement systeemplafonds Topsporthal | nee | 4 |  | 451214 | 45 | Plafondafwerkingen
Omnium | 0314 | Zwembadweg 3 | Goes | Kozijn | 670 | M2 | Kozijnen aluminium | nee | 4 |  | 461006 | 46 | Beschermlagen
Omnium | 0314 | Zwembadweg 3 | Goes | Vloerafwerking | 1 | POST | Vloercoating | nee | 4 |  | 462024 | 46 | Beschermlagen
Omnium | 0314 | Zwembadweg 3 | Goes | Schilderwerk | 3782 | BVO | Stelpost binnenschilderwerk Zwembad | nee | 4 |  | 462000 | 46 | Beschermlagen
Omnium | 0314 | Zwembadweg 3 | Goes | Schilderwerk | 963 | BVO | Stelpost binnenschilderwerk | nee | 4 |  | 462000 | 46 | Beschermlagen
Omnium | 0314 | Zwembadweg 3 | Goes | Schilderwerk | 1420 | BVO | Stelpost binnenschilderwerk Entree/kantoren | nee | 4 |  | 462000 | 46 | Beschermlagen
Omnium | 0314 | Zwembadweg 3 | Goes | Schilderwerk | 922 | BVO | Stelpost binnenschilderwerk Sporthal 4 | nee | 4 |  | 462000 | 46 | Beschermlagen
Omnium | 0314 | Zwembadweg 3 | Goes | Schilderwerk | 1435 | BVO | Stelpost binnenschilderwerk Topsporthal | nee | 4 |  | 462000 | 46 | Beschermlagen
Omnium | 0314 | Zwembadweg 3 | Goes | Schilderwerk | 67 | M2 | Dekkende khb verfsysteem op kozijnwerk incl deuren | nee | 4 |  | 461030 | 46 | Beschermlagen
Omnium | 0314 | Zwembadweg 3 | Goes | Valbeveiliging | 1 | POST | Valbeveiliging | nee | 4 |  | 473110 | 47 | Dakafwerkingen
Omnium | 0314 | Zwembadweg 3 | Goes | Piramide dak recreatiebad | 214 | M2 | Piramide dak recreatiebad | nee | 4 |  | 472210 | 47 | Dakafwerkingen
Omnium | 0314 | Zwembadweg 3 | Goes | Dakbedekking | 4000 | M2 | Dakafwerking algemeen PVC | nee | 4 |  | 471110 | 47 | Dakafwerkingen
Omnium | 0314 | Zwembadweg 3 | Goes | Dakbedekking | 345 | M2 | Dakafwerking judozaal | nee | 4 |  | 471110 | 47 | Dakafwerkingen
Omnium | 0314 | Zwembadweg 3 | Goes | Dakbedekking | 4000 | M2 | Dakafwerking sporthal 3 | nee | 4 |  | 471110 | 47 | Dakafwerkingen
Omnium | 0314 | Zwembadweg 3 | Goes | Dakrandafwerking | 176.6 | M1 | Dakrand metaal entree/ kantoren | nee | 4 |  | 471000 | 47 | Dakafwerkingen
Omnium | 0314 | Zwembadweg 3 | Goes | Dakrandafwerking | 224 | M1 | Dakranden zwembad metaal | nee | 4 |  | 471000 | 47 | Dakafwerkingen
Omnium | 0314 | Zwembadweg 3 | Goes | Dakbedekking | 152.8 | M2 | Dakafwerking achterzijde tpv sporthal 2&4 | nee | 4 |  | 471110 | 47 | Dakafwerkingen
Omnium | 0314 | Zwembadweg 3 | Goes | Dakbedekking | 658 | M2 | Dakafwerking entree dak | nee | 4 |  | 471110 | 47 | Dakafwerkingen
Omnium | 0314 | Zwembadweg 3 | Goes | Dakbedekking | 3040 | M2 | Dakbedekking zwembad | nee | 4 |  | 471110 | 47 | Dakafwerkingen
Omnium | 0314 | Zwembadweg 3 | Goes | Dakbedekking | 716 | M2 | Dakafwerking (nieuw) sporthal 4 | nee | 4 |  | 471110 | 47 | Dakafwerkingen
Omnium | 0314 | Zwembadweg 3 | Goes | Dompelpomp | 1 | ST | Dompelpomp Grundfos KP250-A-1 | nee | 2 |  | 523012 | 52 | Afvoeren
Omnium | 0314 | Zwembadweg 3 | Goes | Vuilwaterpomp | 2 | ST | Vuilwaterpomp kruipruimte zwembad bj. 2003 | nee | 2 |  | 522001 | 52 | Afvoeren
Omnium | 0314 | Zwembadweg 3 | Goes | Vuilwaterpomp | 2 | ST | Vuilwaterpomp ZP 1998 | nee | 2 |  | 522001 | 52 | Afvoeren
Omnium | 0314 | Zwembadweg 3 | Goes | Filter | 1 | ST | Technol Pacific filter | nee | 2 |  | 533430 | 53 | Water
Omnium | 0314 | Zwembadweg 3 | Goes | Transportpomp | 2 | ST | Transportpomp Herborner Unibad 200-250 | nee | 2 |  | 533420 | 53 | Water
Omnium | 0314 | Zwembadweg 3 | Goes | Transportpomp | 1 | ST | Transportpomp Herborner unibad 125-252/0404-X-V 2013 | nee | 2 |  | 533420 | 53 | Water
Omnium | 0314 | Zwembadweg 3 | Goes | Blower | 4 | ST | Blower DVP hotwihirlpool 2008 | nee | 2 |  | 533436 | 53 | Water
Omnium | 0314 | Zwembadweg 3 | Goes | Hydrofoor | 3 | ST | Hydrofoor, onderbrekingsinstallatie zwembadinstallatie Duijvelaar pompen | nee | 2 |  | 533421 | 53 | Water
Omnium | 0314 | Zwembadweg 3 | Goes | Filter | 5 | POST | Haarvanger/ filter Lotec 2001 incl | nee | 2 |  | 533434 | 53 | Water
Omnium | 0314 | Zwembadweg 3 | Goes | Doseerpomp | 2 | POST | Doseerpomp chloor Jesco Memdos Dx 110 2004 | nee | 2 |  | 533420 | 53 | Water
Omnium | 0314 | Zwembadweg 3 | Goes | Tegenstroomapparaat (TSA) | 1 | POST | Tegenstroomapperaat (TSA) type NB. Bj 2008 hotwirhlpooltuin | nee | 2 |  | 532040 | 53 | Water
Omnium | 0314 | Zwembadweg 3 | Goes | Glijbanen | 2 | ST | Glijbanen recreatiebad Johnson pump CN125-250 bj2001 | nee | 2 |  | 533443 | 53 | Water
Omnium | 0314 | Zwembadweg 3 | Goes | Transportpomp | 2 | ST | Doelgroepenbad Johnson pump CN80-200 bj. 2001 | nee | 2 |  | 533443 | 53 | Water
Omnium | 0314 | Zwembadweg 3 | Goes | Transportpomp | 2 | ST | Instructiebad Johnson pump CN80-200 bj. 2001 | nee | 2 |  | 533443 | 53 | Water
Omnium | 0314 | Zwembadweg 3 | Goes | Transportpomp | 2 | ST | Wedstrijdbad Johnson pump CN100-200 bj.2004 | nee | 2 |  | 533443 | 53 | Water
Omnium | 0314 | Zwembadweg 3 | Goes | Leidingen zwembadwater | 1 | POST | Leidingen zwembadwater | nee | 2 |  | 533400 | 53 | Water
Omnium | 0314 | Zwembadweg 3 | Goes | Expansievat | 3 | ST | Lubron waterontharders | nee | 2 |  | 535011 | 53 | Water
Omnium | 0314 | Zwembadweg 3 | Goes | Warmtewisselaar | 1 | ST | Warmtewisselaar lazy river Viessmann Vitotrans200 2013 | nee | 2 |  | 533400 | 53 | Water
Omnium | 0314 | Zwembadweg 3 | Goes | Blower | 1 | ST | Blower/ zijkanaalventilator Dovac ZDI320-1-2-2-3H 2013 | nee | 2 |  | 533436 | 53 | Water
Omnium | 0314 | Zwembadweg 3 | Goes | Vuilwaterpomp | 1 | ST | Vuilwaterpomp Onbekend 2013 | nee | 2 |  | 533420 | 53 | Water
Omnium | 0314 | Zwembadweg 3 | Goes | VLOK dosseerinstallatie | 1 | ST | VLOK dosseerinstallatie | nee | 2 |  | 533443 | 53 | Water
Omnium | 0314 | Zwembadweg 3 | Goes | Compressor | 1 | ST | Compressor grijs Airpress APS-5.5 Basic combi 2010 | nee | 2 |  | 533400 | 53 | Water
Omnium | 0314 | Zwembadweg 3 | Goes | Compressor | 1 | ST | Compressor oranje Keaser EPC-420-2-250 2008 | nee | 2 |  | 533400 | 53 | Water
Omnium | 0314 | Zwembadweg 3 | Goes | Drukhoud ventielen | 6 | ST | Drukhoud ventielen chloorpompen 02 | nee | 2 |  | 533400 | 53 | Water
Omnium | 0314 | Zwembadweg 3 | Goes | Drukhoud ventielen | 5 | ST | Drukhoud ventielen zwavelzuur pompen | nee | 2 |  | 533400 | 53 | Water
Omnium | 0314 | Zwembadweg 3 | Goes | Handbrandblusser | 1 | POST | Buffer zwembad (bouwkundig beton) onderhouden | nee | 2 |  | 533400 | 53 | Water
Omnium | 0314 | Zwembadweg 3 | Goes | Blower | 1 | ST | Blower Dovac 2020 | nee | 2 |  | 533436 | 53 | Water
Omnium | 0314 | Zwembadweg 3 | Goes | Blower | 1 | POST | Blower ZDI550-1-7,5-3H bj.2020 | nee | 2 |  | 533436 | 53 | Water
Omnium | 0314 | Zwembadweg 3 | Goes | Doseerpomp | 2 | ST | Doseerpomp chloor Jesco Memdos LP 110 2021 | nee | 2 |  | 533420 | 53 | Water
Omnium | 0314 | Zwembadweg 3 | Goes | Doseerpomp | 1 | ST | Doseerpomp chloor Memdos DX 8 bj. 2019 | nee | 2 |  | 533420 | 53 | Water
Omnium | 0314 | Zwembadweg 3 | Goes | Doseerpomp | 1 | ST | Doseerpomp chloor Memdos DX25 bj. 2014 | nee | 2 |  | 533420 | 53 | Water
Omnium | 0314 | Zwembadweg 3 | Goes | Doseerpomp | 1 | ST | Doseerpomp chloor Memdos LP20 bj. 2021 | nee | 2 |  | 533420 | 53 | Water
Omnium | 0314 | Zwembadweg 3 | Goes | Doseerpomp | 2 | ST | Zwavelzuurpomp Jesco Memdos DE 8 2013 | nee | 2 |  | 533420 | 53 | Water
Omnium | 0314 | Zwembadweg 3 | Goes | Doseerpomp | 3 | ST | Zwavelzuurpomp Jesco Memdos LP 10 2021 | nee | 2 |  | 533420 | 53 | Water
Omnium | 0314 | Zwembadweg 3 | Goes | Bircarbonaat dosseerinstallatie | 1 | ST | Bircarbonaat dosseerinstallatie 2013 | nee | 2 |  | 533450 | 53 | Water
Omnium | 0314 | Zwembadweg 3 | Goes | Poolregelaar | 2 | ST | Poolregelaar zwembad RB Poolpac II digital 2018 | nee | 2 |  | 533450 | 53 | Water
Omnium | 0314 | Zwembadweg 3 | Goes | Tegenstroomapparaat (TSA) | 4 | ST | TSA warmtewisselaar baden AFA 2004 & 2000 | nee | 2 |  | 533440 | 53 | Water
Omnium | 0314 | Zwembadweg 3 | Goes | Filter | 6 | ST | Filterbed. kool en zand 6 st. totaal (vervangen kool en zand | nee | 2 |  | 533400 | 53 | Water
Omnium | 0314 | Zwembadweg 3 | Goes | Transportpomp | 2 | ST | Recreatiebad Johnson pump CN125-250 bj. 2004 | nee | 2 |  | 533443 | 53 | Water
Omnium | 0314 | Zwembadweg 3 | Goes | Poolregelaar | 1 | POST | Poolregelaar zwembad RB OCM360-120IF200 2004 | nee | 2 |  | 533450 | 53 | Water
Omnium | 0314 | Zwembadweg 3 | Goes | Circulatiepomp | 1 | POST | Circulatiepomp recreatiebad Herborner Unibad 4/100-F-W2 | nee | 2 |  | 533420 | 53 | Water
Omnium | 0314 | Zwembadweg 3 | Goes | Circulatiepomp | 1 | POST | Circulatiepomp zwembad Hayward SP2611XY161 | nee | 2 |  | 533420 | 53 | Water
Omnium | 0314 | Zwembadweg 3 | Goes | Circulatiepomp | 1 | POST | Circulatiepomp zwembad Her Unibad 2/80F-W2 2009 | nee | 2 |  | 533420 | 53 | Water
Omnium | 0314 | Zwembadweg 3 | Goes | Circulatiepomp | 1 | POST | Circulatiepomp zwembad Herborner Unibad 2/80F-W2 2009 | nee | 2 |  | 533420 | 53 | Water
Omnium | 0314 | Zwembadweg 3 | Goes | Circulatiepomp | 1 | POST | Circulatiepomp zwembad Herborner Unibad 5.5/65-F 2009 | nee | 2 |  | 533420 | 53 | Water
Omnium | 0314 | Zwembadweg 3 | Goes | Circulatiepomp | 1 | POST | Circulatiepomp zwembad Herborner Unibad 65-6-2204-F-W 2009 | nee | 2 |  | 533420 | 53 | Water
Omnium | 0314 | Zwembadweg 3 | Goes | Circulatiepomp | 1 | POST | Circulatiepomp zwembad Herborner Uniblock GF150-270-2 2009 | nee | 2 |  | 533420 | 53 | Water
Omnium | 0314 | Zwembadweg 3 | Goes | Circulatiepomp | 1 | POST | Circulatiepomp zwembad Herborner Unibad 2/80F-W2 2009 | nee | 2 |  | 533420 | 53 | Water
Omnium | 0314 | Zwembadweg 3 | Goes | Poolregelaar | 2 | ST | Poolregelaar zwembad RB OCM-380-120IF00 2009 | nee | 2 |  | 533450 | 53 | Water
Omnium | 0314 | Zwembadweg 3 | Goes | VLOK dosseerinstallatie | 4 | ST | VLOK dosseerinstallatie Sem B&S 20 2004 | nee | 2 |  | 533443 | 53 | Water
Omnium | 0314 | Zwembadweg 3 | Goes | Airco | 1 | POST | 3 stuks Mitshibushi heavy industries SRC20ZJ-S buitendeel, 3 stuks Mitsubishi heavy industrie wand unit srk20zj-s | nee | 2 |  | 551003 | 55 | Koudeopwekking
Omnium | 0314 | Zwembadweg 3 | Goes | Airco | 1 | POST | 2 stuks LG UUC1U40 buitendeel, 2 stuks LG CT24F binnendeel | nee | 2 |  | 551200 | 55 | Koudeopwekking
Omnium | 0314 | Zwembadweg 3 | Goes | Airco | 1 | POST | 1 stuks Toshiba RAV-1B2A-PE buitendeel, 1 stuks Panasonic CS-Z25TKEA binnendeel | nee | 2 |  | 551200 | 55 | Koudeopwekking
Omnium | 0314 | Zwembadweg 3 | Goes | Airco | 1 | POST | 1 stuks Mitsubishi electric split buitendeel, 1 st Mitsubishi electric cassette SLZ-A09AR | nee | 2 |  | 551230 | 55 | Koudeopwekking
Omnium | 0314 | Zwembadweg 3 | Goes | Airco | 1 | POST | 1 stuks Mitsubshi Heavy Industrie SRC50ZIX-S buitendeel, 1 stuks Mitsubshi Heavy Industrie FDTC50VD binnendeel, 1 stuks Mitsubishi Heavy Industrie comfort koeling buitendeel, Mitsubishi Heavy Industrie FDTC60VD/1al 121 binnendeel | nee | 2 |  | 551230 | 55 | Koudeopwekking
Omnium | 0314 | Zwembadweg 3 | Goes | Airco | 1 | POST | 1 stuks Mitsubshi Heavy Industrie SRC50ZIX-S buitendeel, 1 stuks Mitsubshi Heavy Industrie FDTC50VD binnendeel, 1 stuks Mitsubshi Heavy Industrie SRC50ZIX-S buitendeel, 1 stuks Mitsubshi Heavy Industrie FDTC50VD binnendeel) | nee | 2 |  | 551230 | 55 | Koudeopwekking
Omnium | 0314 | Zwembadweg 3 | Goes | Airco | 1 | POST | 4 stuks LG UUB1 U20 buitendeel, 4 stuks LG CT18F NQ0 binnendeel | nee | 2 |  | 551230 | 55 | Koudeopwekking
Omnium | 0314 | Zwembadweg 3 | Goes | Airco | 1 | ST | Koelmachine watergekoeld Daikin EWAT064CZPBA2 (bj. 2023) | nee | 2 |  | 552040 | 55 | Koudeopwekking
Omnium | 0314 | Zwembadweg 3 | Goes | Radiator | 3 | POST | Stelpost radiatoren zwembad | nee | 2 |  | 561110 | 56 | Warmtedistributie
Omnium | 0314 | Zwembadweg 3 | Goes | Digitaal scorebord | 1 | ST | Digitaal scorebord | nee | 2 |  | 601000 | 60 | Elektrische installatie
Omnium | 0314 | Zwembadweg 3 | Goes | Noodverlichting | 334 | POST | Noodverlichtingsarmaturen (decentraal) 230v Blessing 1991 | nee | 2 |  | 632010 | 63 | Verlichting
Omnium | 0314 | Zwembadweg 3 | Goes | Noodverlichting | 356 | POST | Vluchtwegsignalerig Blessing BLA 6425 WD - BLX502 2006 | nee | 2 |  | 632010 | 63 | Verlichting
Omnium | 0314 | Zwembadweg 3 | Goes | Verlichting | 1 | POST | Verlichtingsarmaturen | nee | 2 |  | 631130 | 63 | Verlichting
Omnium | 0314 | Zwembadweg 3 | Goes | Verlichting | 4 | ST | Buitenverlichting entree | nee | 2 |  | 634030 | 63 | Verlichting
Omnium | 0314 | Zwembadweg 3 | Goes | Verlichting | 1 | POST | Lichtinstallaties infra- en schakelmateriaal | nee | 2 |  | 631120 | 63 | Verlichting
Omnium | 0314 | Zwembadweg 3 | Goes | Verlichting | 1 | POST | LED verlichting binnen | nee | 2 |  | 631130 | 63 | Verlichting
Omnium | 0314 | Zwembadweg 3 | Goes | Verlichting | 1 | POST | Omnium gevelverlichting | nee | 2 |  | 637000 | 63 | Verlichting
Omnium | 0314 | Zwembadweg 3 | Goes | Verlichting | 1 | POST | Onderwaterverlichting doelgroepenbad | nee | 2 |  | 633030 | 63 | Verlichting
Omnium | 0314 | Zwembadweg 3 | Goes | Verlichting | 12 | ST | Gevelarmaturen | nee | 2 |  | 631130 | 63 | Verlichting
Omnium | 0314 | Zwembadweg 3 | Goes | CCTV | 36 | ST | CCTV installatie Bosch 2019 (camera's HikVision) | nee | 2 |  | 643110 | 64 | Communicatie
Omnium | 0314 | Zwembadweg 3 | Goes | Brandmeldinstallaties | 14730 | BVO | Brandmeldinstallatie Schrack Seconet 2015 | nee | 2 |  | 651110 | 65 | Beveiliging
Omnium | 0314 | Zwembadweg 3 | Goes | Brandslang haspel | 11 | POST | Brandslanghaspels & kleine blusmiddelen | nee | 2 |  | 651071 | 65 | Beveiliging
Omnium | 0314 | Zwembadweg 3 | Goes | Inbraak-alarminstallatie | 1 | ST | Inbraaksignaleringsinstallatie / Chubb + brand | nee | 2 |  | 652140 | 65 | Beveiliging
Omnium | 0314 | Zwembadweg 3 | Goes | Ontruimingsinstallatie | 1 | ST | Hasousto AOI Ontruimingsinstallatie | nee | 2 |  | 651120 | 65 | Beveiliging
Omnium | 0314 | Zwembadweg 3 | Goes | Toeganscontrole/ intercom | 1 | POST | Toegangscontrole-installaties (boonedam)/ Speedgate | nee | 4 |  | 652210 | 65 | Beveiliging
Omnium | 0314 | Zwembadweg 3 | Goes | Brandslang haspel | 11 | POST | Brandslanghaspels & kleine blusmiddelen | nee | 2 |  | 651071 | 65 | Beveiliging
Omnium | 0314 | Zwembadweg 3 | Goes | Pneumatische bediening | 7 | ST | Pneumatische bediening Airtorque DR | nee | 2 |  | 671300 | 67 | Gebouwbeheersvoorzieningen
Omnium | 0314 | Zwembadweg 3 | Goes | Geluidsinstallatie | 1 | POST | Audioinstallatie | nee | 2 |  | 672100 | 67 | Gebouwbeheersvoorzieningen
Omnium | 0314 | Zwembadweg 3 | Goes | Gebouwbeheersysteem | 1 | POST | Gebouwbeheersysteem | nee | 2 |  | 672000 | 67 | Gebouwbeheersvoorzieningen
Omnium | 0314 | Zwembadweg 3 | Goes | Beweegbare zwembadboden | 2 | stuks | Beweegbare bodem (door KBE) 2019&2020 gerealiseerd | nee | 2 |  | 722000 | 72 | Vaste gebruiksvoorzieningen
Omnium | 0314 | Zwembadweg 3 | Goes | Stoomcabines zwembad | 3 | ST | Stoomcabines zwembad | nee | 2 |  | 722000 | 72 | Vaste gebruiksvoorzieningen
Omnium | 0314 | Zwembadweg 3 | Goes | Vlaggemast | 1 | ST | Vlaggenmast dak | nee | 4 |  | 722000 | 72 | Vaste gebruiksvoorzieningen
Omnium | 0314 | Zwembadweg 3 | Goes | Keukeninrichting | 2 | ST | Keukenblokken Veva | nee | 4 |  | 732100 | 73 | Vaste keukenvoorzieningen
Omnium | 0314 | Zwembadweg 3 | Goes | Tegels | 1 | POST | Doucheruimte wedstrijd bad en magazijn tegelwerk vloer wand | nee | 2 |  | 741000 | 74 | Vaste sanitaire voorzieningen
Omnium | 0314 | Zwembadweg 3 | Goes | Elektronisch douche systeem | 1 | POST | Elektronische douche systeem | nee | 2 |  | 741150 | 74 | Vaste sanitaire voorzieningen
Omnium | 0314 | Zwembadweg 3 | Goes | Zwembadrooster | 30 | M1 | Rooster overloopgoot recreatiebad | nee | 4 |  | 742000 | 74 | Vaste sanitaire voorzieningen
Omnium | 0314 | Zwembadweg 3 | Goes | Zwembadrooster | 30 | M1 | Rooster overloopgoot instructiebad | nee | 4 |  | 742000 | 74 | Vaste sanitaire voorzieningen
Omnium | 0314 | Zwembadweg 3 | Goes | Zwembadrooster | 30 | M1 | Rooster overloopgoot doelgroepenbad | nee | 4 |  | 742000 | 74 | Vaste sanitaire voorzieningen
Omnium | 0314 | Zwembadweg 3 | Goes | Zwembadrooster | 50 | M1 | Rooster overloopgoot wedstrijdbad | nee | 4 |  | 742000 | 74 | Vaste sanitaire voorzieningen

## Panden in asstetlijst
Panden op assetlijst
Objectcode | Soort code | Soort | Functie / Gebouwnaam | Adres | Postcode | Plaats | Monument | Geb. | m² BVO | Doorexpl | Bouwjaar
0015 | 1 | Begraafplaatsen | Berging begraafplaats | Boomdijk 20 | 4471 AZ | Wolphaartsdijk |  | G | 25 | Doorexpl | 1910
0091 | 1 | Begraafplaatsen | Berging begraafplaats | Kapelseweg 22 | 4481 PE | Kloetinge |  | G | 40 | Doorexpl | 1970
0133 | 1 | Begraafplaatsen | Berging begraafplaats | Oude Rijksweg 77c | 4472 AE | 's Heer Hendrikskinderen |  | G | 25 | Doorexpl | 1960
0138 | 1 | Begraafplaatsen | Berging begraafplaats | Noordweegseweg 34 | 4458 AS | 's Heer Arendskerke |  | G | 25 | Doorexpl | 1920
0152 | 1 | Begraafplaatsen | Berging begraafplaats | Oudelandseweg 11a | 4471 RB | Oud-Sabbinge |  | G | 16 | Doorexpl | 1930
0226 | 1 | Begraafplaatsen | Berging begraafplaats | Zuidvlietstraat (zonder huisnummer) | 4461 GW | Goes |  | G | - | Doorexpl | -
0144 | 0 | Brandweer | Brandweerkazerne | Oranjeweg 100 | 4461 LR | Goes |  | G | 1665 | Doorexpl | 1996
0197 | 0 | Brandweer | Brandweerkazerne | Villa Novastraat 1 | 4471 AM | Wolphaartsdijk |  | G | 205 | Doorexpl | 1900
0169 | 3 | Cultuur | Museum De Bevelanden (Rijksmonument 507851, 507852) | Singelstraat 11-13 | 4461 HZ | Goes | Monument | G | 1432 | <5jr | 1750
0235 | 3 | Cultuur | Theater de Mythe | Bleekveld 1 | 4461 DD | Goes |  | G | 3416 | Doorexpl | 2003
0056 | 4 | Dienstgebouwen | Stadhuis (Rijksmonument 16310) | Grote Markt 23 | 4461 AH | Goes | Monument | G | 1654 | Doorexpl | 1500
0125 | 4 | Dienstgebouwen | Stadskantoor | M.A. de Ruijterlaan 2 | 4461 GE | Goes |  | G | 14669 | Doorexpl | 2005
0006 | 5 | Gymzalen | Gymzaal | Bergweg 10 | 4461 NB | Goes |  | G | 388 | Doorexpl | 1990
0018 | 5 | Gymzalen | Gymzaal | De Spinne 68 | 4463 VW | Goes |  | G | 456 | Doorexpl | 1977
0025 | 5 | Gymzalen | Gymzaal | Elvis Presleylaan 101 | 4462 LB | Goes |  | G | 480 | Doorexpl | 2003
0134 | 5 | Gymzalen | Gymzaal Wesselopark | Noordeinde 5b (nummer 11) | 4481 BJ | Kloetinge |  | G | 434 | Doorexpl | 1968
0178 | 5 | Gymzalen | Gymzaal | Stationspark 25 | 4462 DZ | Goes |  | G | 300 | Doorexpl | 2008
0199 | 5 | Gymzalen | Kleedaccommodatie "De Weitjes" bij gymzaal | Vogelzangspad 30a | 4461 VN | Goes |  | G | 207 | <5jr | 2005
0313 | 5 | Gymzalen | Gymzaal (bij dopshuis de Griffioen) | Oostkerkestraat 24a | 4471 BB | Wolphaartsdijk |  | G | 472 | Doorexpl | -
0037 | 6 | Kerktorens | Kerktoren incl. uurwerk (Rijksmonument 16247) | Geertesplein 24 | 4481 AN | Kloetinge | Monument | G | 84 | Doorexpl | 1500
0140 | 6 | Kerktorens | Kerktoren incl. uurwerk (Rijksmonument 16450) | Oostkerkestraat 1 | 4471 BA | Wolphaartsdijk | Monument | G | 382 | Doorexpl | 1850
0155 | 6 | Kerktorens | Kerktoren incl. uurwerk (Rijksmonument 16405) | Plein 1 | 4472 AT | 's Heer Hendrikskinderen | Monument | G | 313 | Doorexpl | 1700
0170 | 6 | Kerktorens | Kerktoren Grote kerk incl. uurwerk (Rijksmonument 16375) | Singelstraat 21 (16 in map gebouwinfo) | 4461 HZ | Goes | Monument | G | 600 | Doorexpl | 1620
0184 | 6 | Kerktorens | Kerktoren (Rijksmonument 16400) | Torenring 2 | 4458 BC | 's Heer Arendskerke | Monument | G | 313 | Doorexpl | 1450
0033 | 8 | Overige gebouwen | Woning - plan Marconistraat | Fluitekruidstraat 2 | 4461 HM | Goes |  | G | 130 | Herontwik | 1953
0087 | 8 | Overige gebouwen | Dagactiviteitencentrum Emergis | Joannaplantsoen 2 | 4462 AV | Goes |  | G | 720 | <5jr | -
0118 | 8 | Overige gebouwen | Woning (verhuurd) | Lijnbaan 40 | 4461 HK | Goes |  | G | 120 | <5jr | 1935
0122 | 8 | Overige gebouwen | Woning (verhuurd) | M.A. de Ruijterlaan 15 | 4461 GD | Goes |  | G | 120 | <5jr | 1912
0127 | 8 | Overige gebouwen | Woning (verhuurd) | M.H. Trompstraat 31 | 4461 GJ | Goes |  | G | 100 | <5jr | 1934
0145 | 8 | Overige gebouwen | Openbaar toilet | Ostendestraat 9 | 4461 JB | Goes |  | G | 40 | Herontwik | 1977
0185 | 0 | Overige gebouwen | Tijdelijke huisvesting reddingsbrigade | Torenring 48 | 4458 BC | 's Heer Arendskerke |  | G | 175 | <5jr | 1934
0218 | 9 | Parkeren | Parkeergarage | Westwal 35 | 4461 DP | Goes |  | G | 16134 | Doorexpl | 2009
0003 | 10 | Wijk- en dorpsaccommodaties | Wijkcentrum De Pit | Appelstraat 2a | 4462 TL | Goes |  | G | 521 | Doorexpl | 1977
0007 | 10 | Wijk- en dorpsaccommodaties | Wijkcentrum Jan Ligthart | Bergweg 12 | 4461 NB | Goes |  | G | 819 | <5jr | 1954
0161 | 10 | Wijk- en dorpsaccommodaties | Dorpshuis Amicitia | Schimmelpenninckstraat 14 | 4481 AH | Kloetinge |  | G | 461 | Doorexpl | 1876
0180 | 10 | Wijk- en dorpsaccommodaties | Dorpshuis Heer Hendrikhuis (inclusief gymzaal) | Te Werfstraat 18 | 4472 AN | 's Heer Hendrikskinderen |  | G | 639 | Doorexpl | 1954
0186 | 10 | Wijk- en dorpsaccommodaties | Dorpshuis Heer Arendhuis (inclusief gymzaal) | Torenring 46 | 4458 BV | 's Heer Arendskerke |  | G | 498 | Doorexpl | 1934
0042 | 1 | Begraafplaatsen | Berging begraafplaats | Geldeloozepad 34b | 4463 AK | Goes |  | G | 64 | Doorexpl | 1960-1993
0042 | 1 | Begraafplaatsen | Garage | Geldeloozepad 34g | 4463 AK | Goes |  | G | - | Doorexpl | 1960-1993
0107 | 1 | Begraafplaatsen | Berging begraafplaats | Kureweg 11 | 4474 AN | Kattendijke |  | G | 25 | Doorexpl | 1950
0114 | 1 | Begraafplaatsen | Berging begraafplaats | Langeweg 2a | 4475 PA | Wilhelminadorp |  | G | 25 | Doorexpl | 1970
0005 | 3 | Cultuur | Poppodium 't Beest (voorzijde Rijksmonument 16274) | Beestenmarkt 3 | 4461 CR | Goes | Monument | G | 886 | Doorexpl | 1800
0039 | 4 | Dienstgebouwen | Remise | Geldeloozepad 1 | 4463 AJ | Goes |  | G | 378 | Herontwik | 1980
0040 | 4 | Dienstgebouwen | Zoutloodsen | Geldeloozepad 1 | 4463 AJ | Goes |  | G | 420 | Herontwik | 1980
0041 | 4 | Dienstgebouwen | Kantoor | Geldeloozepad 1 | 4463 AJ | Goes |  | G | 180 | Herontwik | 1940
0187 | 4 | Dienstgebouwen | Kantoor Troelstralaan | Troelstralaan 1 | 4463 BS | Goes |  | G | 760 | Herontwik | 1999
0188 | 4 | Dienstgebouwen | Remise Troelstralaan | Troelstralaan 1 | 4463 BS | Goes |  | G | 1170 | Herontwik | 1999
0189 | 4 | Dienstgebouwen | Werkplaats & magazijn Troelstralaan | Troelstralaan 1wm | 4463 BS | Goes |  | G | 970 | Herontwik | 1999
0086 | 5 | Gymzalen | Gymzaal | I.G.J. van de Boschstraat 2a | 4475 AL | Wilhelminadorp |  | G | 267 | Doorexpl | 1983
0159 | 5 | Gymzalen | Gymzaal | Reigerstraat 3 | 4461 RE | Goes |  | G | 433 | Doorexpl | 1972
0181 | 5 | Gymzalen | Gymzaal | Thorbeckelaan 2 | 4463 VB | Goes |  | G | 433 | Doorexpl | 1972
0016 | 6 | Kerktorens | Kerktoren incl. uurwerk (Rijksmonument 16409) | Brugstraat 12 | 4475 AP | Wilhelminadorp | Monument | G | 277 | Doorexpl | 1845
0024 | 6 | Kerktorens | Kerktoren incl. uurwerk (Rijksmonument 16408) | Dorpsstraat 53 | 4474 AB | Kattendijke | Monument | G | 212 | Doorexpl | 1600
0191 | 8 | Overige gebouwen | Visperk incl. bankjes en hekwerken (Rijksmonument 16387) | Turfkade 2 | 4461 AP | Goes | Monument | G | 4 | Doorexpl | 1650
0002 | 8 | Overige gebouwen | Woning/appartement op verdieping met tuin op begane grond (Rijksmonument 16331) | Albert Joachimikade 5a | 4461 BG | Goes | Monument | G | 300 | <5jr | 1890
0092 | 8 | Overige gebouwen | Milieu Educatie centrum -MEC (voorste gedeelte) | Kattendijksedijk 23 | 4463 AL | Goes |  | G | 200 | Herontwik | -
0093 | 8 | Overige gebouwen | Kinderboerderij (achterste gedeelte) | Kattendijksedijk 23 | 4463 AL | Goes |  | G | 603 | Herontwik | 1953
0094 | 8 | Overige gebouwen | Voliere, knaagdieren- en geitenverblijf | Kattendijksedijk 23 | 4463 AL | Goes |  | G | 200 | Herontwik | 1953
0095 | 8 | Overige gebouwen | Beheerderswoning (kinderboerderij) | Kattendijksedijk 25 | 4463 AL | Goes |  | G | 135 | Herontwik | 1953
0103 | 8 | Overige gebouwen | Soepuus (Rijksmonument 16342) | Kleine Kade 43 | 4461 AS | Goes | Monument | G | 361 | Doorexpl | 1554
0104 | 8 | Overige gebouwen | Soepuus bovenverdieping - Kaaiklok (Rijksmonument 16342) | Kleine Kade 43 | 4461 AS | Goes | Monument | G | 120 | Doorexpl | 1554
0108 | 8 | Overige gebouwen | Kindcentrum De Tweemaster Kibeo | Kuyperlaan 17 | 4463 HS | Goes |  | G | 500 | <5jr | 1995
0153 | 8 | Overige gebouwen | Molen De Koornbloem (Rijksmonument 16373) | Paardeweg 8 | 4461 BR | Goes | Monument | G | 128 | Doorexpl | 1801
0292 | 8 | Overige gebouwen | Sanitairgebouw (huur van derden/ onderhoud gemeente) | Oude Zeedijk 48 | 4474 NA | Kattendijke |  | G | 28 | Doorexpl | -
0294 | 8 | Overige gebouwen | Sluisgebouw | Oosthavendijk 2 | 4475 ND | Wilhelminadorp |  | G | n.n.b.* | Doorexpl | 1984
0314 | 8 | Overige gebouwen | Sportcomplex Omnium | Zwembadweg 3 | 4463 AB | Goes |  | G | 19721 | Doorexpl | -
0017 | 10 | Wijk- en dorpsaccommodaties | Dorpshuis Wilhelminahuis | Brugstraat 4 | 4475 AP | Wilhelminadorp |  | G | 488 | Doorexpl | 1958
0019 | 10 | Wijk- en dorpsaccommodaties | Wijkgebouw Goese Polder | De Spinne 70 (Joseph Lunslaan 7) | 4463 VW | Goes |  | G | 1000 | Doorexpl | 2007/2008
0194 | 10 | Wijk- en dorpsaccommodaties | Dorpshuis 't Katshuis | Van Heenvlietstraat 12 | 4474 AR | Kattendijke |  | G | 485 | Doorexpl | 1988

## Nog niet in assetlijst
Panden die ontbreken op assetlijst
Objectcode | Soort code | Soort | Functie / Gebouwnaam | Adres | Postcode | Plaats | Monument | Geb. | m² BVO | Doorexpl | Bouwjaar
0001 | 8 | Overige gebouwen | Kunstgalerie, voormalige moskee (Rijksmonument 16331) | Albert Joachimikade 5 | 4461 BG | Goes | Monument | G | 160 | <5jr | 1890
0116 | 8 | Overige gebouwen | Voormalige basisschool (inclusief gymzaal) | Lijnbaan 14-16 |  | Goes |  | G | 2233 | <5jr | 1961
0299 | 8 | Overige gebouwen | Woning met paardenstal | Oostmolenweg 10a/b | 4481 PL | Kloetinge |  | G | 137 | Herontwik | -
0317 | 8 | Overige gebouwen | Woning (gekocht 2024) | Jacob Catsstraat 2a | 4461 XM | Goes |  | G | 235 | Herontwik | -
0320 | 8 | Overige gebouwen | Opslaggebouw bij sluis | Oosthavendijk 2 (Het Sas 12) | 4475 ND | Wilhelminadorp |  | G | 66 | Doorexpl | -
0321 | 11 | Huisvesting vluchtelingen | Gekocht 2023 | Pyntorenstraat 10 | 4461 AZ | Goes |  | G | 634 | <5jr | -
0322 | 11 | Huisvesting vluchtelingen | Gekocht 2023 | Zonnebloemstraat 45-47 | 4461 PK | Goes |  | G | 237 | <5jr | -
0325 | 11 | Huisvesting vluchtelingen | Gekocht 2023 | Stationspark 51 | 4462 DZ | Goes |  | G | 2535 | <5jr | -
0326 | 8 | Overige gebouwen | Bedrijfsruimte met woning | s Gravenpolderseweg 124 | 4462 RA | Goes |  | G | 402 | Herontwik | -
0327 | 8 | Overige gebouwen | Boerderij | Westeweg 10 | 4472 AC | 's Heer Hendrikskinderen |  | G | n.n.b.* | <5jr | -
0328 | 8 | Overige gebouwen | Woning (verhuurd) | 's Heer Hendrikskinderendijk 139 | 4461 EB | 's Heer Hendrikskinderen |  | G | 123 | Herontwik | -
0329 | 8 | Overige gebouwen | Woning | Kloetingseweg 9 | 4462 AT | Goes |  | G | 93 | Herontwik | -
0330 | 8 | Overige gebouwen | Boerderij | 's Heer Hendrikskinderendijk 137 | 4461 EB | 's Heer Hendrikskinderen |  | G | 165 | Herontwik | -
0331 | 11 | Huisvesting vluchtelingen | Gekocht 2022 | Stationsplein 1 | 4461 HP | Goes |  | G | 1421 | Herontwik | -
0336 | 0 | Brandweer | Brandweerkazerne | 's-Heer Hendrikskinderendijk 117 | 9999 xx | Goes |  | G | 524 | Doorexpl | 2025
0337 | 11 | Huisvesting vluchtelingen | Wordt gehuurd | Nassaulaan 8 |  | Goes |  | G | - | <5jr | -