## Filterlijst detail PO
PO/ INSP /Keuring | ja
Perceel | Complex | Gebouw Code | Adres | Plaats | NL_SFB | Gebouwdeel/ installatiedeel | Bouwelement/ installatiecomponent | Omschrijving | Aanvullende info | Eenheid | Aantal
1 | Begraafplaatsen | 0226 | Zuidvlietstraat | Goes | 60 | Elektrische installatie | Schakelmateriaal | Electra schakelmateriaal | (leeg) | BVO | 25
1 | Begraafplaatsen | 0226 | Zuidvlietstraat | Goes | 61 | Centrale elektrotechnische installatie | Meterkastinstallatie | Meterkastinstallatie | (leeg) | ST | 1
1 | Brandweer | 0144 | Oranjeweg 100 | Goes | 31 | Buitenwandopeningen | Zonwering | Zonwering buiten screen | (leeg) | M2 | 53
1 | Brandweer | 0144 | Oranjeweg 100 | Goes | 51 | Warmteopwekking | CV Ketel | CV-ketel | Remeha Calenta 35S, Nefit Trendline HRC 30 CW5, Remha Gas 210 ECO PRO 120KW, Daalderop Comfort Classis 30/50 | ST | 4
1 | Brandweer | 0144 | Oranjeweg 100 | Goes | 51 | Warmteopwekking | Heteluchtverwarmer | Heteluchtverwarmer | UNS U6, Pnom=52 kW (direct), UNS45G Pnom=52 KW (direct), onbekende indirect gestookt | ST | 3
1 | Brandweer | 0144 | Oranjeweg 100 | Goes | 51 | Warmteopwekking | Rookgasafvoer/ doorvoer | Rookgasdakdoorvoer | (leeg) | ST | 4
1 | Brandweer | 0144 | Oranjeweg 100 | Goes | 52 | Afvoeren | Afscheider | Vetafscheidingsputten | (leeg) | ST | 1
1 | Brandweer | 0144 | Oranjeweg 100 | Goes | 53 | Water | Boiler close-in | Boiler close-in Daalderop 10 liter | (leeg) | ST | 3
1 | Brandweer | 0144 | Oranjeweg 100 | Goes | 53 | Water | Boiler electr. | Boiler elec. Daalderop 50-80 liter | (leeg) | ST | 2
1 | Brandweer | 0144 | Oranjeweg 100 | Goes | 53 | Water | Boiler electr. | Boiler elec. Daalderop Combi 150 liter | (leeg) | ST | 1
1 | Brandweer | 0144 | Oranjeweg 100 | Goes | 55 | Koudeopwekking | Koelmachine | Koelmachine split-unit | Daikin 4 MXS68F2V1B, Daikin Cassettes FCQ 35B8V1 | ST | 3
1 | Brandweer | 0144 | Oranjeweg 100 | Goes | 56 | Warmtedistributie | Circulatiepomp | CV-pomp | (leeg) | ST | 5
1 | Brandweer | 0144 | Oranjeweg 100 | Goes | 56 | Warmtedistributie | Expansievat | CV-expansievat | (leeg) | ST | 4
1 | Brandweer | 0144 | Oranjeweg 100 | Goes | 57 | Luchtbehandeling | Boxventilator | Mech. vent. unit | (leeg) | ST | 20
1 | Brandweer | 0144 | Oranjeweg 100 | Goes | 57 | Luchtbehandeling | Dakventilator | Vent. Dakdoorvoer | (leeg) | ST | 7
1 | Brandweer | 0144 | Oranjeweg 100 | Goes | 57 | Luchtbehandeling | Luchtbehandelingskast | Luchtb. kast Carrier 1 m3/s warm/koel | Carrier 39HQ Airovision | ST | 2
1 | Brandweer | 0144 | Oranjeweg 100 | Goes | 58 | Regeling klimaat | Regelinstallatie | Regelkast | Priva Blue ID | ST | 1
1 | Brandweer | 0144 | Oranjeweg 100 | Goes | 61 | Centrale elektrotechnische installatie | Meterkastinstallatie | Meterkastinstallatie | (leeg) | ST | 3
1 | Brandweer | 0144 | Oranjeweg 100 | Goes | 63 | Verlichting | Noodverlichting | Noodverlichting decentraal | (leeg) | ST | 32
1 | Brandweer | 0144 | Oranjeweg 100 | Goes | 65 | BMI verrekenvariant klein* | Brandmeldinstallaties | Brandmeldinstallatie | (leeg) | BVO | 1851
1 | Brandweer | 0144 | Oranjeweg 100 | Goes | 90 | Terrein | Poort (elektrisch?) | Toegangspoort metaal | (leeg) | ST | 3
1 | Brandweer | 0185 | Torenring 48 | 's Heer Arendskerke | 51 | Warmteopwekking | CV Ketel | Intergas CV-ketel combi Kompakt HRE 24/18A/TSK/RGK HR CW3 | (leeg) | ST | 1
1 | Brandweer | 0185 | Torenring 48 | 's Heer Arendskerke | 51 | Warmteopwekking | Rookgasafvoer/ doorvoer | Rookgasdakdoorvoer | (leeg) | ST | 1
1 | Brandweer | 0185 | Torenring 48 | 's Heer Arendskerke | 56 | Warmtedistributie | Expansievat | CV-expansievat Flexcon | (leeg) | ST | 1
1 | Brandweer | 0185 | Torenring 48 | 's Heer Arendskerke | 60 | Elektrische installatie | Schakelmateriaal | Electra schakelmateriaal | (leeg) | BVO | 170
1 | Brandweer | 0185 | Torenring 48 | 's Heer Arendskerke | 61 | Centrale elektrotechnische installatie | Meterkastinstallatie | Meterkastinstallatie | (leeg) | ST | 1
1 | Brandweer | 0197 | Villa Novastraat 1 | Wolphaartsdijk | 51 | Warmteopwekking | CV Ketel | CV-ketel Remeha Quinta | Remeha Quinta 45kw | ST | 1
1 | Brandweer | 0197 | Villa Novastraat 1 | Wolphaartsdijk | 51 | Warmteopwekking | Rookgasafvoer/ doorvoer | Rookgasdoorvoer via gevel | (leeg) | ST | 1
1 | Brandweer | 0197 | Villa Novastraat 1 | Wolphaartsdijk | 53 | Water | Boiler gas | Boiler-gas Nibe PUB | Nibe PUB 210.12 210L | ST | 1
1 | Brandweer | 0197 | Villa Novastraat 1 | Wolphaartsdijk | 56 | Warmtedistributie | Expansievat | CV-expansievat Flexcon | (leeg) | ST | 1
1 | Brandweer | 0197 | Villa Novastraat 1 | Wolphaartsdijk | 57 | Luchtbehandeling | Boxventilator | Mech. vent. unit | (leeg) | ST | 6
1 | Brandweer | 0197 | Villa Novastraat 1 | Wolphaartsdijk | 60 | Elektrische installatie | Schakelmateriaal | Electra schakelmateriaal | (leeg) | BVO | 205
1 | Brandweer | 0197 | Villa Novastraat 1 | Wolphaartsdijk | 61 | Centrale elektrotechnische installatie | Meterkastinstallatie | Meterkastinstallatie | (leeg) | ST | 1
1 | Brandweer | 0197 | Villa Novastraat 1 | Wolphaartsdijk | 63 | Verlichting | Noodverlichting | Noodverlichting decentraal | (leeg) | ST | 7
1 | Cultuur | 0169 | Singelstraat 11-13 | Goes | 31 | Buitenwandopeningen | Automatische schuifdeur | Entree historisch museum de bevelanden. | Kone Waldoor UWD 2200 | ST | 1
1 | Cultuur | 0169 | Singelstraat 11-13 | Goes | 51 | Warmteopwekking | CV Ketel | CV-ketel Remeha Quinta Pro | 1 xQuinta pro 90, 1 x Quinta pro 65 | ST | 2
1 | Cultuur | 0169 | Singelstraat 11-13 | Goes | 51 | Warmteopwekking | Rookgasafvoer/ doorvoer | Rookgasdakdoorvoer | (leeg) | ST | 2
1 | Cultuur | 0169 | Singelstraat 11-13 | Goes | 53 | Water | Boiler close-in | Boiler close-in | (leeg) | ST | 2
1 | Cultuur | 0169 | Singelstraat 11-13 | Goes | 56 | Warmtedistributie | Afsluiter | Afsluiter | (leeg) | ST | 8
1 | Cultuur | 0169 | Singelstraat 11-13 | Goes | 56 | Warmtedistributie | Circulatiepomp | CV-pomp | (leeg) | ST | 2
1 | Cultuur | 0169 | Singelstraat 11-13 | Goes | 56 | Warmtedistributie | Expansievat | CV-expansievat | (leeg) | ST | 2
1 | Cultuur | 0169 | Singelstraat 11-13 | Goes | 57 | Luchtbehandeling | Boxventilator | Mech. vent. woning + WTW unit | (leeg) | ST | 3
1 | Cultuur | 0169 | Singelstraat 11-13 | Goes | 57 | Luchtbehandeling | Luchtbehandelingskast | Luchtb. kast 7 m3/s warm/koel | Ned-Air HR WTA 300 LB, Ned-Air WTA 800 L, Ned-Air WTA HR 1000 | ST | 1
1 | Cultuur | 0169 | Singelstraat 11-13 | Goes | 58 | Regeling klimaat | Regelinstallatie | Regelkast | Priva HX | ST | 1
1 | Cultuur | 0169 | Singelstraat 11-13 | Goes | 61 | Centrale elektrotechnische installatie | Meterkastinstallatie | Meterkastinstallatie | (leeg) | ST | 3
1 | Cultuur | 0169 | Singelstraat 11-13 | Goes | 63 | Verlichting | Noodverlichting | Noodverlichting decentraal | (leeg) | ST | 1
1 | Cultuur | 0169 | Singelstraat 11-13 | Goes | 65 | BMI verrekenvariant klein* | Brandmeldinstallaties | Brandmeldinstallatie Labor Straus | (leeg) | PST | 1
1 | Cultuur | 0169 | Singelstraat 11-13 | Goes | 65 | Beveiliging | Brandslang haspel | Brandslang haspel | Barcode 39959- 1e / Secretariaat- 25 MTR 3/4" | ST | 1
1 | Cultuur | 0169 | Singelstraat 11-13 | Goes | 65 | Beveiliging | Brandslang haspel | Brandslang haspel | Barcode 39960- 2e / Zolder kunstuileen- 20 MTR 3/4" | ST | 1
1 | Cultuur | 0169 | Singelstraat 11-13 | Goes | 65 | Beveiliging | Brandslang haspel | Brandslang haspel | Barcode 39962- 2e / Zeeuws meisje- 20 MTR 3/4" | ST | 1
1 | Cultuur | 0169 | Singelstraat 11-13 | Goes | 65 | Beveiliging | Brandslang haspel | Brandslang haspel | Barcode 39963- VVV / Balie- 20 MTR 3/4" | ST | 1
1 | Cultuur | 0169 | Singelstraat 11-13 | Goes | 65 | Beveiliging | Brandslang haspel | Brandslang haspel | Barcode 39957- 1e / Werkplaats kantoor- MINI 20 MTR 1/2" | ST | 1
1 | Cultuur | 0169 | Singelstraat 11-13 | Goes | 65 | Beveiliging | Brandslang haspel | Brandslang haspel | Barcode 39956- BGG / Zwarte zuster zaal- 20 MTR 3/4" | ST | 1
1 | Cultuur | 0169 | Singelstraat 11-13 | Goes | 65 | Beveiliging | Brandslang haspel | Brandslang haspel | Barcode 39958- 1e / Waar wezenwaren- 20 MTR 3/4" | ST | 1
1 | Cultuur | 0169 | Singelstraat 11-13 | Goes | 65 | Beveiliging | Handbrandblusser | SCHUIM CONSTANT | Barcode 300109- VVV / Balie | ST | 1
1 | Cultuur | 0169 | Singelstraat 11-13 | Goes | 65 | Beveiliging | Handbrandblusser | SCHUIM CONSTANT | Barcode 346271- BGG / Zaal met man en macht | ST | 1
1 | Cultuur | 0169 | Singelstraat 11-13 | Goes | 65 | Beveiliging | Handbrandblusser | SCHUIM CONSTANT | Barcode 371078- 1e / Zaal blinken en verzinken | ST | 1
1 | Cultuur | 0169 | Singelstraat 11-13 | Goes | 65 | Beveiliging | Handbrandblusser | SCHUIM CONSTANT | Barcode 300110- 2e / Het enge poortje | ST | 1
1 | Cultuur | 0169 | Singelstraat 11-13 | Goes | 65 | Beveiliging | Handbrandblusser | SCHUIM CONSTANT | Barcode 426001- 2e / Zeeuws meisje | ST | 1
1 | Cultuur | 0169 | Singelstraat 11-13 | Goes | 65 | Beveiliging | Handbrandblusser | SCHUIM CONSTANT | Barcode 426002- Gang receptie | ST | 1
1 | Cultuur | 0169 | Singelstraat 11-13 | Goes | 65 | Beveiliging | Handbrandblusser | SCHUIM CONSTANT | Barcode 371077- 1e / Gang | ST | 1
1 | Cultuur | 0235 | Bleekveld 1 | Goes | 31 | Buitenwandopeningen | Automatische schuifdeur | Automatische schuifdeur entree assa abloi bj. 2002 | Assa Abloy Sl500 | ST | 1
1 | Cultuur | 0235 | Bleekveld 1 | Goes | 51 | Warmteopwekking | CV Ketel | CV-ketel Buderus (bj. 2001) Ketel 1 HR ketel 2 VR | Buderus SB 615-310,Buderus GE 515-295, gasventilator brander Dreizler M 202HT | POST | 1
1 | Cultuur | 0235 | Bleekveld 1 | Goes | 51 | Warmteopwekking | Heteluchtverwarmer | Luchtgordijn elektrisch 2500 mm hoofdentree | (leeg) | ST | 1
1 | Cultuur | 0235 | Bleekveld 1 | Goes | 51 | Warmteopwekking | Rookventilatie- dakluiken | Rookventilatie- dakluiken dak H Colt 1200*2500 | (leeg) | ST | 6
1 | Cultuur | 0235 | Bleekveld 1 | Goes | 52 | Afvoeren | Afscheider | Riolering | Mast Pomp K2SA (Nooduitgang),Grundfos (Laad en Losruimte) | POST | 1
1 | Cultuur | 0235 | Bleekveld 1 | Goes | 53 | Water | Boiler close-in | Daalderop colse in Boiler elektrisch 10L (aantal checken!) | (leeg) | ST | 6
1 | Cultuur | 0235 | Bleekveld 1 | Goes | 53 | Water | Hydrofoor | Hydrofoor?? element controleren!!! | Duyvelaar HU1 GB1 CR3-3 | ST | 1
1 | Cultuur | 0235 | Bleekveld 1 | Goes | 53 | Water | Voorraadboiler AO Smit BFC368 ltr bj. 2014 | Voorraadboiler AO Smit BFC368 ltr bj. 2014 | (leeg) | ST | 1
1 | Cultuur | 0235 | Bleekveld 1 | Goes | 53 | Water | Waterontharder | Waterontharder Lubron C30 | (leeg) | ST | 1
1 | Cultuur | 0235 | Bleekveld 1 | Goes | 54 | Gassen | Compressor | Kompressor tbv rookventilatie-dakluiken Colt bj. 2019 | MGF Compressor 10 bar | ST | 1
1 | Cultuur | 0235 | Bleekveld 1 | Goes | 56 | Warmtedistributie | Circulatiepomp | Circulatiepompen Grundfos div. | (leeg) | ST | 8
1 | Cultuur | 0235 | Bleekveld 1 | Goes | 56 | Warmtedistributie | Expansievat | CV Expansievaten Flexcon | (leeg) | ST | 4
1 | Cultuur | 0235 | Bleekveld 1 | Goes | 57 | Luchtbehandeling | Airco | Airconditioning Daikin Inverter | RXS50BVMB | ST | 1
1 | Cultuur | 0235 | Bleekveld 1 | Goes | 57 | Luchtbehandeling | Dakventilator | Dakventilatoren div. bj. 2002 type NB Gebhardt | (leeg) | ST | 6
1 | Cultuur | 0235 | Bleekveld 1 | Goes | 57 | Luchtbehandeling | Luchtbehandelingskast | LBK (algemeen) Verhulst VKT 0704 2.08m3/s | (leeg) | POST | 1
1 | Cultuur | 0235 | Bleekveld 1 | Goes | 57 | Luchtbehandeling | Luchtbehandelingskast | LBK (theaterzaal) Verhulst VKT0606 4.22 m3 | (leeg) | POST | 1
1 | Cultuur | 0235 | Bleekveld 1 | Goes | 57 | Luchtbehandeling | Naverwarmer in toneeltoren (meerdere in pand aanwezig?) | Naverwarmer in toneeltoren (meerdere in pand aanwezig?) | (leeg) | ST | 1
1 | Cultuur | 0235 | Bleekveld 1 | Goes | 58 | Regeling klimaat | Gebouwbeheersysteem | Gebouwbeheersysteem | (leeg) | POST | 1
1 | Cultuur | 0235 | Bleekveld 1 | Goes | 58 | Regeling klimaat | Regelinstallatie | Regelkast klimaat | Saia DDC plus PDC 2 Opticom V3 | POST | 1
1 | Cultuur | 0235 | Bleekveld 1 | Goes | 61 | Centrale elektrotechnische installatie | Verdeelinrichting | Verdeelinrichting | (leeg) | POST | 1
1 | Cultuur | 0235 | Bleekveld 1 | Goes | 63 | Verlichting | Noodverlichting | Famostar (beveiligings-)gevelverlichting | (leeg) | ST | 12
1 | Cultuur | 0235 | Bleekveld 1 | Goes | 63 | Verlichting | Noodverlichting | Famostar nood-gevelverlichting | (leeg) | ST | 19
1 | Cultuur | 0235 | Bleekveld 1 | Goes | 63 | Verlichting | Noodverlichting | Noodverlichting | (leeg) | POST | 1
1 | Cultuur | 0235 | Bleekveld 1 | Goes | 63 | Verlichting | Schakelmateriaal | Schakelmateriaal/ WCD en | (leeg) | ST | 60
1 | Cultuur | 0235 | Bleekveld 1 | Goes | 64 | Communicatie | Toeganscontrole/ intercom | Intercominstallatie | (leeg) | ST | 1
1 | Cultuur | 0235 | Bleekveld 1 | Goes | 65 | BMI verrekenvariant groot* | Brandmeldinstallaties | Brandmeldinstallatie (bj. 2019) | (leeg) | POST | 1
1 | Cultuur | 0235 | Bleekveld 1 | Goes | 65 | Beveiliging | Brandslang haspel | Brandslang haspel | Barcode 39634- BGG / Hal bij toiletten- 20 MTR 3/4" | ST | 1
1 | Cultuur | 0235 | Bleekveld 1 | Goes | 65 | Beveiliging | Brandslang haspel | Brandslang haspel | Barcode 39639- BGG / Hal voor toneel- 20 MTR 3/4" | ST | 1
1 | Cultuur | 0235 | Bleekveld 1 | Goes | 65 | Beveiliging | Brandslang haspel | Brandslang haspel | Barcode 39645- BGG / Zaal- 20 MTR 3/4" | ST | 1
1 | Cultuur | 0235 | Bleekveld 1 | Goes | 65 | Beveiliging | Brandslang haspel | Brandslang haspel | Barcode 39657- 2e / Loopbrug boven toneel- 20 MTR 3/4" | ST | 1
1 | Cultuur | 0235 | Bleekveld 1 | Goes | 65 | Beveiliging | Brandslang haspel | Brandslang haspel | Barcode 39647- 1e / to. Toiletten- 20 MTR 3/4" | ST | 1
1 | Cultuur | 0235 | Bleekveld 1 | Goes | 65 | Beveiliging | Brandslang haspel | Brandslang haspel | Barcode 39651- 1e / Foyer- 20 MTR 3/4" | ST | 1
1 | Cultuur | 0235 | Bleekveld 1 | Goes | 65 | Beveiliging | Brandslang haspel | Brandslang haspel | Barcode 39633- BGG / Hal entree- 20 MTR 3/4" | ST | 1
1 | Cultuur | 0235 | Bleekveld 1 | Goes | 65 | Beveiliging | Brandslang haspel | Brandslang haspel | Barcode 39637- BGG / Gang bij kleedkamer 3- 20 MTR 3/4" | ST | 1
1 | Cultuur | 0235 | Bleekveld 1 | Goes | 65 | Beveiliging | Brandslang haspel | Brandslang haspel | Barcode 39642- BGG / Toneel- 20 MTR 3/4" | ST | 1
1 | Cultuur | 0235 | Bleekveld 1 | Goes | 65 | Beveiliging | Brandslang haspel | Brandslang haspel | Barcode 39643- BGG / Toneel- 20 MTR 3/4" | ST | 1
1 | Cultuur | 0235 | Bleekveld 1 | Goes | 65 | Beveiliging | Brandslang haspel | Brandslang haspel | Barcode 39644- BGG / Zaal- 20 MTR 3/4" | ST | 1
1 | Cultuur | 0235 | Bleekveld 1 | Goes | 65 | Beveiliging | Brandslang haspel | Brandslang haspel | Barcode 39658- 1e / Bij jeugdtheater- 20 MTR 3/4" | ST | 1
1 | Cultuur | 0235 | Bleekveld 1 | Goes | 65 | Beveiliging | Brandslang haspel | Brandslang haspel | Barcode 39659- BGG / Gang galerie- 20 MTR 3/4" | ST | 1
1 | Cultuur | 0235 | Bleekveld 1 | Goes | 65 | Beveiliging | Brandslang haspel | Brandslang haspel | Barcode 39646- BGG / Loggia bij ingang zaal- 25 MTR 3/4" | ST | 1
1 | Cultuur | 0235 | Bleekveld 1 | Goes | 65 | Beveiliging | Brandslang haspel | Brandslang haspel | Barcode 39655- 1e / Bij ingang balkon- 25 MTR 3/4" | ST | 1
1 | Cultuur | 0235 | Bleekveld 1 | Goes | 65 | Beveiliging | Handbrandblusser | SCHUIM CONSTANT | Barcode 346269- BGG / Keuken | ST | 1
1 | Cultuur | 0235 | Bleekveld 1 | Goes | 65 | Beveiliging | Handbrandblusser | SCHUIM CONSTANT | Barcode 204988- 1e / Vide links | ST | 1
1 | Cultuur | 0235 | Bleekveld 1 | Goes | 65 | Beveiliging | Handbrandblusser | SCHUIM CONSTANT | Barcode 204987- Laad en los / achterzijde | ST | 1
1 | Cultuur | 0235 | Bleekveld 1 | Goes | 65 | Beveiliging | Handbrandblusser | SCHUIM CONSTANT | Barcode 371074- BGG / Receptie | ST | 1
1 | Cultuur | 0235 | Bleekveld 1 | Goes | 65 | Beveiliging | Handbrandblusser | SCHUIM CONSTANT | Barcode 371069- 1e / Luchtbehandleing | ST | 1
1 | Cultuur | 0235 | Bleekveld 1 | Goes | 65 | Beveiliging | Handbrandblusser | SCHUIM CONSTANT | Barcode 371072- 1e / CV Ruimte | ST | 1
1 | Cultuur | 0235 | Bleekveld 1 | Goes | 65 | Beveiliging | Handbrandblusser | SCHUIM CONSTANT | Barcode 371073- BGG / Toneel | ST | 1
1 | Cultuur | 0235 | Bleekveld 1 | Goes | 65 | Beveiliging | Handbrandblusser | SCHUIM CONSTANT | Barcode 371076- 1e / Balkon zaal recht | ST | 1
1 | Cultuur | 0235 | Bleekveld 1 | Goes | 65 | Beveiliging | Handbrandblusser | SCHUIM CONSTANT | Barcode 300301- 1e / Balkon zaal recht | ST | 1
1 | Cultuur | 0235 | Bleekveld 1 | Goes | 65 | Beveiliging | Handbrandblusser | SCHUIM CONSTANT | Barcode 371070- 2e / Zaal belichting | ST | 1
1 | Cultuur | 0235 | Bleekveld 1 | Goes | 65 | Beveiliging | Handbrandblusser | SCHUIM CONSTANT | Barcode 371076- BGG / Techniek | ST | 1
1 | Cultuur | 0235 | Bleekveld 1 | Goes | 65 | Beveiliging | Handbrandblusser | SCHUIM CONSTANT | Barcode 316866- BGG / Toneel | ST | 1
1 | Cultuur | 0235 | Bleekveld 1 | Goes | 65 | Beveiliging | Handbrandblusser | KOOLZUURSNEEUW | Barcode 346270- 1e / Regie | ST | 1
1 | Cultuur | 0235 | Bleekveld 1 | Goes | 65 | Beveiliging | Handbrandblusser | KOOLZUURSNEEUW | Barcode 79536- 2e / Boven podium bij staalkabels | ST | 1
1 | Cultuur | 0235 | Bleekveld 1 | Goes | 65 | Beveiliging | Kleefmagneten | Kleefmagneten | (leeg) | ST | 20
1 | Dienstgebouwen | 0056 | Grote Markt 23 s | Goes | 51 | Warmteopwekking | CV Ketel | CV-ketel | 1x Remeha Quinta pro 65, 1 x Remeha Quinta Ace 65 | ST | 2
1 | Dienstgebouwen | 0056 | Grote Markt 23 s | Goes | 51 | Warmteopwekking | Rookgasafvoer/ doorvoer | Rookgasdakdoorvoer | (leeg) | ST | 3
1 | Dienstgebouwen | 0056 | Grote Markt 23 s | Goes | 53 | Water | Boiler close-in | Boiler close-in 10 liter | (leeg) | ST | 1
1 | Dienstgebouwen | 0056 | Grote Markt 23 s | Goes | 56 | Warmtedistributie | Circulatiepomp | CV-pomp | (leeg) | ST | 1
1 | Dienstgebouwen | 0056 | Grote Markt 23 s | Goes | 56 | Warmtedistributie | Expansievat | CV-expansievat | (leeg) | ST | 2
1 | Dienstgebouwen | 0056 | Grote Markt 23 s | Goes | 57 | Luchtbehandeling | Boxventilator | MV-Box afzuiging toiletgroep | (leeg) | POST | 1
1 | Dienstgebouwen | 0056 | Grote Markt 23 s | Goes | 57 | Luchtbehandeling | Buisventilator | Buisventilator Zehnder RRV | (leeg) | ST | 1
1 | Dienstgebouwen | 0056 | Grote Markt 23 s | Goes | 57 | Luchtbehandeling | Luchtbehandelingskast | LBK/ WTW Unit | Orcon WTU-1000-EC-E | ST | 1
1 | Dienstgebouwen | 0056 | Grote Markt 23 s | Goes | 58 | Regeling klimaat | Regelinstallatie | Regelkast | Kieback&Peter DDC 420 | ST | 1
1 | Dienstgebouwen | 0056 | Grote Markt 23 s | Goes | 60 | Elektrische installatie | Schakelmateriaal | Electra schakelmateriaal | (leeg) | BVO | 1654
1 | Dienstgebouwen | 0056 | Grote Markt 23 s | Goes | 61 | Centrale elektrotechnische installatie | Bliksembeveiliging | Bliksembeveiliginsinstallatie | (leeg) | BVO | 1654
1 | Dienstgebouwen | 0056 | Grote Markt 23 s | Goes | 61 | Centrale elektrotechnische installatie | Meterkastinstallatie | Meter-verdeelkastinstallatie | (leeg) | ST | 4
1 | Dienstgebouwen | 0056 | Grote Markt 23 s | Goes | 63 | Verlichting | Noodverlichting | Noodverlichting decentraal | (leeg) | ST | 21
1 | Dienstgebouwen | 0056 | Grote Markt 23 s | Goes | 65 | BMI verrekenvariant klein* | Brandmeldinstallaties | Brandmeld Centrale Bosch | (leeg) | ST | 1
1 | Dienstgebouwen | 0056 | Grote Markt 23 s | Goes | 65 | Beveiliging | Inbraak-alarminstallatie | Inbraak alarm installatie Galaxy Flex | (leeg) | ST | 1
1 | Dienstgebouwen | 0056 | Grote Markt 23 | Goes | 65 | Beveiliging | Brandslang haspel | Brandslang haspel | Barcode 39978- -1 / Onderaan trap- 25 MTR 3/4" | ST | 1
1 | Dienstgebouwen | 0056 | Grote Markt 23 | Goes | 65 | Beveiliging | Brandslang haspel | Brandslang haspel | Barcode 39979- Zolder / bovenaan trap- 25 MTR 3/4" | ST | 1
1 | Dienstgebouwen | 0056 | Grote Markt 23 | Goes | 65 | Beveiliging | Brandslang haspel | Brandslang haspel | Barcode 98234- 1e / Hal toiletten- 30 MTR 3/4" | ST | 1
1 | Dienstgebouwen | 0056 | Grote Markt 23 | Goes | 65 | Beveiliging | Handbrandblusser | SCHUIM CONSTANT | Barcode 346278- BGG / Hop deur naar toren | ST | 1
1 | Dienstgebouwen | 0056 | Grote Markt 23 | Goes | 65 | Beveiliging | Handbrandblusser | SCHUIM CONSTANT | Barcode 275891- 1e / Hal toiletten | ST | 1
1 | Dienstgebouwen | 0056 | Grote Markt 23 | Goes | 65 | Beveiliging | Handbrandblusser | SCHUIM CONSTANT | Barcode 346141- Zolder / Doorgang | ST | 1
1 | Dienstgebouwen | 0056 | Grote Markt 23 | Goes | 65 | Beveiliging | Handbrandblusser | SCHUIM CONSTANT | Barcode 432194- Zolder / Midden gedeelte | ST | 1
1 | Dienstgebouwen | 0056 | Grote Markt 23 | Goes | 65 | Beveiliging | Handbrandblusser | SCHUIM CONSTANT | Barcode 346279- Zolder / Doorgang | ST | 1
1 | Dienstgebouwen | 0056 | Grote Markt 23 | Goes | 65 | Beveiliging | Handbrandblusser | SCHUIM CONSTANT | Barcode 346280- 2e / Trap naar CV ruimte | ST | 1
1 | Dienstgebouwen | 0056 | Grote Markt 23 | Goes | 65 | Beveiliging | Droge blusleiding | VOEDING | Barcode 164071- Voeding bgg, rechtergevel- | ST | 1
1 | Dienstgebouwen | 0056 | Grote Markt 23 | Goes | 65 | Beveiliging | Droge blusleiding | AANSLUITPUNT | Barcode 164068- 1e / Toren- | ST | 1
1 | Dienstgebouwen | 0056 | Grote Markt 23 | Goes | 65 | Beveiliging | Droge blusleiding | AANSLUITPUNT | Barcode 164069- 2e / . Toren- | ST | 1
1 | Dienstgebouwen | 0056 | Grote Markt 23 | Goes | 65 | Beveiliging | Droge blusleiding | AANSLUITPUNT | Barcode 164070- 3e / Toren- | ST | 1
1 | Dienstgebouwen | 0125 | M.A. de Ruijterlaan 2 | Goes | 31 | Buitenwandopeningen | Automatische schuifdeur | Automatische schuifdeur | Besam Unislide double | ST | 4
1 | Dienstgebouwen | 0125 | M.A. de Ruijterlaan 2 | Goes | 31 | Buitenwandopeningen | Zonwering | Zonwering buiten screen | (leeg) | M2 | 170
1 | Dienstgebouwen | 0125 | M.A. de Ruijterlaan 2 | Goes | 51 | Warmteopwekking | CV Ketel | CV-ketel collectief 375kW | 4 x Remeha Quinta ACE 115 | ST | 1
1 | Dienstgebouwen | 0125 | M.A. de Ruijterlaan 2 | Goes | 51 | Warmteopwekking | Rookgasafvoer/ doorvoer | Rookgasdakdoorvoer | (leeg) | ST | 1
1 | Dienstgebouwen | 0125 | M.A. de Ruijterlaan 2 | Goes | 52 | Afvoeren | Vuilwaterpomp | Vuilwaterpomp | (leeg) | ST | 2
1 | Dienstgebouwen | 0125 | M.A. de Ruijterlaan 2 | Goes | 53 | Water | Boiler close-in | Boiler close-in 10 liter | (leeg) | ST | 10
1 | Dienstgebouwen | 0125 | M.A. de Ruijterlaan 2 | Goes | 53 | Water | Boiler electr. | Boiler electrisch 80 liter | (leeg) | ST | 2
1 | Dienstgebouwen | 0125 | M.A. de Ruijterlaan 2 | Goes | 53 | Water | Hydrofoor | Hydrofoor | (leeg) | ST | 2
1 | Dienstgebouwen | 0125 | M.A. de Ruijterlaan 2 | Goes | 55 | Koudeopwekking | Airco | Split-unit | Diakin FTXS/RX25D 2,5 kW | ST | 1
1 | Dienstgebouwen | 0125 | M.A. de Ruijterlaan 2 | Goes | 55 | Koudeopwekking | Airco | Split-unit Parkeerkelder Daikin bj. 2011 | (leeg) | ST | 1
1 | Dienstgebouwen | 0125 | M.A. de Ruijterlaan 2 | Goes | 56 | Warmtedistributie | Circulatiepomp | CV-pomp | (leeg) | ST | 17
1 | Dienstgebouwen | 0125 | M.A. de Ruijterlaan 2 | Goes | 56 | Warmtedistributie | Expansievat | CV-expansievat | (leeg) | ST | 3
1 | Dienstgebouwen | 0125 | M.A. de Ruijterlaan 2 | Goes | 57 | Luchtbehandeling | Boxventilator | Mech. vent. unit | (leeg) | ST | 2
1 | Dienstgebouwen | 0125 | M.A. de Ruijterlaan 2 | Goes | 57 | Luchtbehandeling | Luchtbehandelingskast | Luchtb. kast 1 m3/s warm/koel | Kantoren; Verhulst VKT1306 Raadszaal; Verhulst VKT0504 Keuken;Verhulst VKT0403 BO | ST | 1
1 | Dienstgebouwen | 0125 | M.A. de Ruijterlaan 2 | Goes | 57 | Luchtbehandeling | Luchtbehandelingskast | Luchtb. kast 15 m3/s warm/koel | Kantoren; Verhulst VKT1306 Raadszaal; Verhulst VKT0504 Keuken;Verhulst VKT0403 BO | ST | 1
1 | Dienstgebouwen | 0125 | M.A. de Ruijterlaan 2 | Goes | 57 | Luchtbehandeling | Parkeergarageventilator | Luchtkanalen dak aluminium | (leeg) | POST | 1
1 | Dienstgebouwen | 0125 | M.A. de Ruijterlaan 2 | Goes | 58 | Regeling klimaat | Regelinstallatie | Regelkast | Priva Compri HX | ST | 2
1 | Dienstgebouwen | 0125 | M.A. de Ruijterlaan 2 | Goes | 60 | Elektrische installatie | Schakelmateriaal | Electra schakelmateriaal | (leeg) | BVO | 14265
1 | Dienstgebouwen | 0125 | M.A. de Ruijterlaan 2 | Goes | 61 | Centrale elektrotechnische installatie | Bliksembeveiliging | Bliksembeveiliging | (leeg) | ST | 1
1 | Dienstgebouwen | 0125 | M.A. de Ruijterlaan 2 | Goes | 61 | Centrale elektrotechnische installatie | Meterkastinstallatie | Meter/ verdeelkasten | (leeg) | ST | 15
1 | Dienstgebouwen | 0125 | M.A. de Ruijterlaan 2 | Goes | 61 | Centrale elektrotechnische installatie | Noodstroomaggregaat | Noodstroomaggregaat 60 kVA | (leeg) | ST | 1
1 | Dienstgebouwen | 0125 | M.A. de Ruijterlaan 2 | Goes | 63 | Verlichting | Noodverlichting | Noodverlichting decentraal | (leeg) | ST | 247
1 | Dienstgebouwen | 0125 | M.A. de Ruijterlaan 2 | Goes | 64 | Communicatie | Toeganscontrole/ intercom | Deurmeldinstallatie protec GE100 Commend | IE keyprocessor, i-protec | ST | 1
1 | Dienstgebouwen | 0125 | M.A. de Ruijterlaan 2 | Goes | 65 | BMI verrekenvariant groot* | Brandmeldinstallaties | Brandmeldinstallatie Esser 8000 | (leeg) | BVO | 9845
1 | Dienstgebouwen | 0125 | M.A. de Ruijterlaan 2 | Goes | 65 | Beveiliging | Brandslang haspel | Brandslang haspel | Barcode 64393- BGG / Cbr theorie examen lokaal- 20 MTR 3/4" | ST | 1
1 | Dienstgebouwen | 0125 | M.A. de Ruijterlaan 2 | Goes | 65 | Beveiliging | Brandslang haspel | Brandslang haspel | Barcode 039724- -1 / Fietsenkelder- 30 MTR 3/4" | ST | 1
1 | Dienstgebouwen | 0125 | M.A. de Ruijterlaan 2 | Goes | 65 | Beveiliging | Brandslang haspel | Brandslang haspel | Barcode 039662- 5e / Liften- 20 MTR 3/4" | ST | 1
1 | Dienstgebouwen | 0125 | M.A. de Ruijterlaan 2 | Goes | 65 | Beveiliging | Brandslang haspel | Brandslang haspel | Barcode 39739- BGG / In examenzaal CBR van te voren melden- 20 MTR 3/4" | ST | 1
1 | Dienstgebouwen | 0125 | M.A. de Ruijterlaan 2 | Goes | 65 | Beveiliging | Brandslang haspel | Brandslang haspel | Barcode 39737- BGG / Bij 0.34- 20 MTR 3/4" | ST | 1
1 | Dienstgebouwen | 0125 | M.A. de Ruijterlaan 2 | Goes | 65 | Beveiliging | Brandslang haspel | Brandslang haspel | Barcode 039676- 4e / Bij 4.11- 20 MTR 3/4" | ST | 1
1 | Dienstgebouwen | 0125 | M.A. de Ruijterlaan 2 | Goes | 65 | Beveiliging | Brandslang haspel | Brandslang haspel | Barcode 39678- 4e / Bij 4.20- 20 MTR 3/4" | ST | 1
1 | Dienstgebouwen | 0125 | M.A. de Ruijterlaan 2 | Goes | 65 | Beveiliging | Brandslang haspel | Brandslang haspel | Barcode 039666- 5e / Bij 5.47 / 5.48- 20 MTR 3/4" | ST | 1
1 | Dienstgebouwen | 0125 | M.A. de Ruijterlaan 2 | Goes | 65 | Beveiliging | Brandslang haspel | Brandslang haspel | Barcode 39668- 5e / Bij 5.33- 20 MTR 3/4" | ST | 1
1 | Dienstgebouwen | 0125 | M.A. de Ruijterlaan 2 | Goes | 65 | Beveiliging | Brandslang haspel | Brandslang haspel | Barcode 039670- 5e / Bij 5.35- 20 MTR 3/4" | ST | 1
1 | Dienstgebouwen | 0125 | M.A. de Ruijterlaan 2 | Goes | 65 | Beveiliging | Brandslang haspel | Brandslang haspel | Barcode 039741- BGG / Balie 2- 20 MTR 3/4" | ST | 1
1 | Dienstgebouwen | 0125 | M.A. de Ruijterlaan 2 | Goes | 65 | Beveiliging | Brandslang haspel | Brandslang haspel | Barcode 39690- 3e / Gang patio- 20 MTR 3/4" | ST | 1
1 | Dienstgebouwen | 0125 | M.A. de Ruijterlaan 2 | Goes | 65 | Beveiliging | Brandslang haspel | Brandslang haspel | Barcode 39693- 3e / Bij 3.18- 20 MTR 3/4" | ST | 1
1 | Dienstgebouwen | 0125 | M.A. de Ruijterlaan 2 | Goes | 65 | Beveiliging | Brandslang haspel | Brandslang haspel | Barcode 039715- 1e / Bij 1.49- 20 MTR 3/4" | ST | 1
1 | Dienstgebouwen | 0125 | M.A. de Ruijterlaan 2 | Goes | 65 | Beveiliging | Brandslang haspel | Brandslang haspel | Barcode 39713- 1e / Liften- 20 MTR 3/4" | ST | 1
1 | Dienstgebouwen | 0125 | M.A. de Ruijterlaan 2 | Goes | 65 | Beveiliging | Brandslang haspel | Brandslang haspel | Barcode 39672- 4e / Liften- 20 MTR 3/4" | ST | 1
1 | Dienstgebouwen | 0125 | M.A. de Ruijterlaan 2 | Goes | 65 | Beveiliging | Brandslang haspel | Brandslang haspel | Barcode 39674- 4e / Bij 4.02- 20 MTR 3/4" | ST | 1
1 | Dienstgebouwen | 0125 | M.A. de Ruijterlaan 2 | Goes | 65 | Beveiliging | Brandslang haspel | Brandslang haspel | Barcode 39730- 1e / Restaurant- 20 MTR 3/4" | ST | 1
1 | Dienstgebouwen | 0125 | M.A. de Ruijterlaan 2 | Goes | 65 | Beveiliging | Brandslang haspel | Brandslang haspel | Barcode 39743- BGG / Gang 0.15 / 0.16- 20 MTR 3/4" | ST | 1
1 | Dienstgebouwen | 0125 | M.A. de Ruijterlaan 2 | Goes | 65 | Beveiliging | Brandslang haspel | Brandslang haspel | Barcode 39680- 4e / Bij 4.36- 20 MTR 3/4" | ST | 1
1 | Dienstgebouwen | 0125 | M.A. de Ruijterlaan 2 | Goes | 65 | Beveiliging | Brandslang haspel | Brandslang haspel | Barcode 39685- 3e / Liften- 20 MTR 3/4" | ST | 1
1 | Dienstgebouwen | 0125 | M.A. de Ruijterlaan 2 | Goes | 65 | Beveiliging | Brandslang haspel | Brandslang haspel | Barcode 39687- 3e / Bij 3.50- 20 MTR 3/4" | ST | 1
1 | Dienstgebouwen | 0125 | M.A. de Ruijterlaan 2 | Goes | 65 | Beveiliging | Brandslang haspel | Brandslang haspel | Barcode 39689- 3e / Bij 3.60- 20 MTR 3/4" | ST | 1
1 | Dienstgebouwen | 0125 | M.A. de Ruijterlaan 2 | Goes | 65 | Beveiliging | Brandslang haspel | Brandslang haspel | Barcode 39664- 5e / Bij 5.65- 25 MTR 3/4" | ST | 1
1 | Dienstgebouwen | 0125 | M.A. de Ruijterlaan 2 | Goes | 65 | Beveiliging | Brandslang haspel | Brandslang haspel | Barcode 39699- 2e / Bij 2.50- 25 MTR 3/4" | ST | 1
1 | Dienstgebouwen | 0125 | M.A. de Ruijterlaan 2 | Goes | 65 | Beveiliging | Brandslang haspel | Brandslang haspel | Barcode 039695- 3e / Bij 3.29- 20 MTR 3/4" | ST | 1
1 | Dienstgebouwen | 0125 | M.A. de Ruijterlaan 2 | Goes | 65 | Beveiliging | Brandslang haspel | Brandslang haspel | Barcode 39697- 2e / Liften- 20 MTR 3/4" | ST | 1
1 | Dienstgebouwen | 0125 | M.A. de Ruijterlaan 2 | Goes | 65 | Beveiliging | Brandslang haspel | Brandslang haspel | Barcode 39717- 1e / In 1.54- 20 MTR 3/4" | ST | 1
1 | Dienstgebouwen | 0125 | M.A. de Ruijterlaan 2 | Goes | 65 | Beveiliging | Brandslang haspel | Brandslang haspel | Barcode 39732- 1e / Bij 1.36- 20 MTR 3/4" | ST | 1
1 | Dienstgebouwen | 0125 | M.A. de Ruijterlaan 2 | Goes | 65 | Beveiliging | Brandslang haspel | Brandslang haspel | Barcode 39753- -2 / Nooduitgang- 30 MTR 3/4" | ST | 1
1 | Dienstgebouwen | 0125 | M.A. de Ruijterlaan 2 | Goes | 65 | Beveiliging | Brandslang haspel | Brandslang haspel | Barcode 39755- -2 / Sprinklerafsluiter- 30 MTR 3/4" | ST | 1
1 | Dienstgebouwen | 0125 | M.A. de Ruijterlaan 2 | Goes | 65 | Beveiliging | Brandslang haspel | Brandslang haspel | Barcode 432872- 2e / in 2.55- 20 MTR 3/4" | ST | 1
1 | Dienstgebouwen | 0125 | M.A. de Ruijterlaan 2 | Goes | 65 | Beveiliging | Brandslang haspel | Brandslang haspel | Barcode 39703- 2e / Bij 2.20- 20 MTR 3/4" | ST | 1
1 | Dienstgebouwen | 0125 | M.A. de Ruijterlaan 2 | Goes | 65 | Beveiliging | Brandslang haspel | Brandslang haspel | Barcode 039705- 2e / Bij 2.17- 20 MTR 3/4" | ST | 1
1 | Dienstgebouwen | 0125 | M.A. de Ruijterlaan 2 | Goes | 65 | Beveiliging | Brandslang haspel | Brandslang haspel | Barcode 071083- 1e / Raadszaal- 20 MTR 3/4" | ST | 1
1 | Dienstgebouwen | 0125 | M.A. de Ruijterlaan 2 | Goes | 65 | Beveiliging | Brandslang haspel | Brandslang haspel | Barcode 39745- -1 / Nooduitgang- 30 MTR 3/4" | ST | 1
1 | Dienstgebouwen | 0125 | M.A. de Ruijterlaan 2 | Goes | 65 | Beveiliging | Brandslang haspel | Brandslang haspel | Barcode 39722- -1 / Studiezaal- 30 MTR 3/4" | ST | 1
1 | Dienstgebouwen | 0125 | M.A. de Ruijterlaan 2 | Goes | 65 | Beveiliging | Brandslang haspel | Brandslang haspel | Barcode 039759- -2 / Personeelsingang- 30 MTR 3/4" | ST | 1
1 | Dienstgebouwen | 0125 | M.A. de Ruijterlaan 2 | Goes | 65 | Beveiliging | Brandslang haspel | Brandslang haspel | Barcode 39757- -2 / In de hoek- 30 MTR 3/4" | ST | 1
1 | Dienstgebouwen | 0125 | M.A. de Ruijterlaan 2 | Goes | 65 | Beveiliging | Brandslang haspel | Brandslang haspel | Barcode 39747- -1 / Achter liften- 30 MTR 3/4" | ST | 1
1 | Dienstgebouwen | 0125 | M.A. de Ruijterlaan 2 | Goes | 65 | Beveiliging | Brandslang haspel | Brandslang haspel | Barcode 39749- -1 / Inrit- 30 MTR 3/4" | ST | 1
1 | Dienstgebouwen | 0125 | M.A. de Ruijterlaan 2 | Goes | 65 | Beveiliging | Brandslang haspel | Brandslang haspel | Barcode 039751- -1 / Personeelsingang- 30 MTR 3/4" | ST | 1
1 | Dienstgebouwen | 0125 | M.A. de Ruijterlaan 2 | Goes | 65 | Beveiliging | Brandslang haspel | Brandslang haspel | Barcode 39726- -2 / hal bij kleine lift Archief- 30 MTR 3/4" | ST | 1
1 | Dienstgebouwen | 0125 | M.A. de Ruijterlaan 2 | Goes | 65 | Beveiliging | Handbrandblusser | SCHUIM CONSTANT | Barcode 278381- -1 / Fietskelder | ST | 1
1 | Dienstgebouwen | 0125 | M.A. de Ruijterlaan 2 | Goes | 65 | Beveiliging | Handbrandblusser | SCHUIM CONSTANT | Barcode 283042- 4e / Ketelhuis | ST | 1
1 | Dienstgebouwen | 0125 | M.A. de Ruijterlaan 2 | Goes | 65 | Beveiliging | Handbrandblusser | SCHUIM CONSTANT | Barcode 283060- 1e / Bij 1.49 | ST | 1
1 | Dienstgebouwen | 0125 | M.A. de Ruijterlaan 2 | Goes | 65 | Beveiliging | Handbrandblusser | SCHUIM CONSTANT | Barcode 283051- 1e / In 1.54 | ST | 1
1 | Dienstgebouwen | 0125 | M.A. de Ruijterlaan 2 | Goes | 65 | Beveiliging | Handbrandblusser | SCHUIM CONSTANT | Barcode 283061- BGG / Examenzaal CBR | ST | 1
1 | Dienstgebouwen | 0125 | M.A. de Ruijterlaan 2 | Goes | 65 | Beveiliging | Handbrandblusser | SCHUIM CONSTANT | Barcode 283052- BGG / Balie 2 | ST | 1
1 | Dienstgebouwen | 0125 | M.A. de Ruijterlaan 2 | Goes | 65 | Beveiliging | Handbrandblusser | SCHUIM CONSTANT | Barcode 283050- 4e / Ketelhuis | ST | 1
1 | Dienstgebouwen | 0125 | M.A. de Ruijterlaan 2 | Goes | 65 | Beveiliging | Handbrandblusser | SCHUIM CONSTANT | Barcode 283036- 5e / Technische ruimte bij vide | ST | 1
1 | Dienstgebouwen | 0125 | M.A. de Ruijterlaan 2 | Goes | 65 | Beveiliging | Handbrandblusser | SCHUIM CONSTANT | Barcode 283027- 3e / gang patio | ST | 1
1 | Dienstgebouwen | 0125 | M.A. de Ruijterlaan 2 | Goes | 65 | Beveiliging | Handbrandblusser | SCHUIM CONSTANT | Barcode 283056- 3e / Archief ruimte ict | ST | 1
1 | Dienstgebouwen | 0125 | M.A. de Ruijterlaan 2 | Goes | 65 | Beveiliging | Handbrandblusser | SCHUIM CONSTANT | Barcode 283068- -2 / Nooduitgang | ST | 1
1 | Dienstgebouwen | 0125 | M.A. de Ruijterlaan 2 | Goes | 65 | Beveiliging | Handbrandblusser | SCHUIM CONSTANT | Barcode 290848- -2 / In de hoek | ST | 1
1 | Dienstgebouwen | 0125 | M.A. de Ruijterlaan 2 | Goes | 65 | Beveiliging | Handbrandblusser | SCHUIM CONSTANT | Barcode 283062- 1e / Afwaskeuken | ST | 1
1 | Dienstgebouwen | 0125 | M.A. de Ruijterlaan 2 | Goes | 65 | Beveiliging | Handbrandblusser | SCHUIM CONSTANT | Barcode 283057- 1e / Restaurant | ST | 1
1 | Dienstgebouwen | 0125 | M.A. de Ruijterlaan 2 | Goes | 65 | Beveiliging | Handbrandblusser | SCHUIM CONSTANT | Barcode 283048- 1e / Bij 1.36 | ST | 1
1 | Dienstgebouwen | 0125 | M.A. de Ruijterlaan 2 | Goes | 65 | Beveiliging | Handbrandblusser | SCHUIM CONSTANT | Barcode 283063- BGG / Bij 0.34 | ST | 1
1 | Dienstgebouwen | 0125 | M.A. de Ruijterlaan 2 | Goes | 65 | Beveiliging | Handbrandblusser | SCHUIM CONSTANT | Barcode 283026- 5e / Liften | ST | 1
1 | Dienstgebouwen | 0125 | M.A. de Ruijterlaan 2 | Goes | 65 | Beveiliging | Handbrandblusser | SCHUIM CONSTANT | Barcode 283041- 4e / Lift | ST | 1
1 | Dienstgebouwen | 0125 | M.A. de Ruijterlaan 2 | Goes | 65 | Beveiliging | Handbrandblusser | SCHUIM CONSTANT | Barcode 283064- BGG / Gang 0.15 / 0.16 | ST | 1
1 | Dienstgebouwen | 0125 | M.A. de Ruijterlaan 2 | Goes | 65 | Beveiliging | Handbrandblusser | SCHUIM CONSTANT | Barcode 283070- -1 / Achter liften | ST | 1
1 | Dienstgebouwen | 0125 | M.A. de Ruijterlaan 2 | Goes | 65 | Beveiliging | Handbrandblusser | SCHUIM CONSTANT | Barcode 283053- -1 / Technische ruimte | ST | 1
1 | Dienstgebouwen | 0125 | M.A. de Ruijterlaan 2 | Goes | 65 | Beveiliging | Handbrandblusser | SCHUIM CONSTANT | Barcode 283054- -1 / Technische ruimte | ST | 1
1 | Dienstgebouwen | 0125 | M.A. de Ruijterlaan 2 | Goes | 65 | Beveiliging | Handbrandblusser | SCHUIM CONSTANT | Barcode 283038- 5e / CV ruimte | ST | 1
1 | Dienstgebouwen | 0125 | M.A. de Ruijterlaan 2 | Goes | 65 | Beveiliging | Handbrandblusser | SCHUIM CONSTANT | Barcode 283065- Parkeergarage -1 / personeels ingang | ST | 1
1 | Dienstgebouwen | 0125 | M.A. de Ruijterlaan 2 | Goes | 65 | Beveiliging | Handbrandblusser | SCHUIM CONSTANT | Barcode 039758- -2 / Personeelsingang | ST | 1
1 | Dienstgebouwen | 0125 | M.A. de Ruijterlaan 2 | Goes | 65 | Beveiliging | Handbrandblusser | SCHUIM CONSTANT | Barcode 283059- -2 / Archief 2e ruimte in hoek | ST | 1
1 | Dienstgebouwen | 0125 | M.A. de Ruijterlaan 2 | Goes | 65 | Beveiliging | Handbrandblusser | SCHUIM CONSTANT | Barcode 371046- B-2 / In sprinklerkamer | ST | 1
1 | Dienstgebouwen | 0125 | M.A. de Ruijterlaan 2 | Goes | 65 | Beveiliging | Handbrandblusser | SCHUIM CONSTANT | Barcode 283049- -1 / Studiezaal | ST | 1
1 | Dienstgebouwen | 0125 | M.A. de Ruijterlaan 2 | Goes | 65 | Beveiliging | Handbrandblusser | SCHUIM CONSTANT | Barcode 283045- 2e / Bij 2.20 | ST | 1
1 | Dienstgebouwen | 0125 | M.A. de Ruijterlaan 2 | Goes | 65 | Beveiliging | Handbrandblusser | SCHUIM CONSTANT | Barcode 283029- 2e / Bij 2.17 | ST | 1
1 | Dienstgebouwen | 0125 | M.A. de Ruijterlaan 2 | Goes | 65 | Beveiliging | Handbrandblusser | SCHUIM CONSTANT | Barcode 283030- 5e / Bij 5.33 | ST | 1
1 | Dienstgebouwen | 0125 | M.A. de Ruijterlaan 2 | Goes | 65 | Beveiliging | Handbrandblusser | SCHUIM CONSTANT | Barcode 283031- 4e / Bij 4.02 | ST | 1
1 | Dienstgebouwen | 0125 | M.A. de Ruijterlaan 2 | Goes | 65 | Beveiliging | Handbrandblusser | SCHUIM CONSTANT | Barcode 283040- 3e / Bij 3.18 | ST | 1
1 | Dienstgebouwen | 0125 | M.A. de Ruijterlaan 2 | Goes | 65 | Beveiliging | Handbrandblusser | SCHUIM CONSTANT | Barcode 283034- 2e / Liften | ST | 1
1 | Dienstgebouwen | 0125 | M.A. de Ruijterlaan 2 | Goes | 65 | Beveiliging | Handbrandblusser | SCHUIM CONSTANT | Barcode 283046- 4e / Bij 4.36 | ST | 1
1 | Dienstgebouwen | 0125 | M.A. de Ruijterlaan 2 | Goes | 65 | Beveiliging | Handbrandblusser | SCHUIM CONSTANT | Barcode 283037- 3e / Bij 3.50 | ST | 1
1 | Dienstgebouwen | 0125 | M.A. de Ruijterlaan 2 | Goes | 65 | Beveiliging | Handbrandblusser | SCHUIM CONSTANT | Barcode 283055- -2 / Archief ingang | ST | 1
1 | Dienstgebouwen | 0125 | M.A. de Ruijterlaan 2 | Goes | 65 | Beveiliging | Handbrandblusser | SCHUIM CONSTANT | Barcode 283032- 5e / Ruimte naast 5.65 | ST | 1
1 | Dienstgebouwen | 0125 | M.A. de Ruijterlaan 2 | Goes | 65 | Beveiliging | Handbrandblusser | SCHUIM CONSTANT | Barcode 283058- 2e / Bij 2.50 | ST | 1
1 | Dienstgebouwen | 0125 | M.A. de Ruijterlaan 2 | Goes | 65 | Beveiliging | Handbrandblusser | SCHUIM CONSTANT | Barcode 283044- 2e / Bij 2.55 | ST | 1
1 | Dienstgebouwen | 0125 | M.A. de Ruijterlaan 2 | Goes | 65 | Beveiliging | Handbrandblusser | SCHUIM CONSTANT | Barcode 283047- 5e / Bij 5.35 | ST | 1
1 | Dienstgebouwen | 0125 | M.A. de Ruijterlaan 2 | Goes | 65 | Beveiliging | Handbrandblusser | SCHUIM CONSTANT | Barcode 283028- 3e / Bij 3.29 | ST | 1
1 | Dienstgebouwen | 0125 | M.A. de Ruijterlaan 2 | Goes | 65 | Beveiliging | Handbrandblusser | SCHUIM CONSTANT | Barcode 283039- 3e / Lift | ST | 1
1 | Dienstgebouwen | 0125 | M.A. de Ruijterlaan 2 | Goes | 65 | Beveiliging | Handbrandblusser | SCHUIM CONSTANT | Barcode 432187- 1e / Lift | ST | 1
1 | Dienstgebouwen | 0125 | M.A. de Ruijterlaan 2 | Goes | 65 | Beveiliging | Handbrandblusser | SCHUIM CONSTANT | Barcode 283024- 4e / Bij 4.11 | ST | 1
1 | Dienstgebouwen | 0125 | M.A. de Ruijterlaan 2 | Goes | 65 | Beveiliging | Handbrandblusser | SCHUIM CONSTANT | Barcode 283035- 4e / Bij 4.20 | ST | 1
1 | Dienstgebouwen | 0125 | M.A. de Ruijterlaan 2 | Goes | 65 | Beveiliging | Handbrandblusser | SCHUIM CONSTANT | Barcode 283067- Parkeergarage -1 / Nooduitgang | ST | 1
1 | Dienstgebouwen | 0125 | M.A. de Ruijterlaan 2 | Goes | 65 | Beveiliging | Handbrandblusser | SCHUIM CONSTANT | Barcode 283025- 3e / Bij 3.60 | ST | 1
1 | Dienstgebouwen | 0125 | M.A. de Ruijterlaan 2 | Goes | 65 | Beveiliging | Handbrandblusser | SCHUIM CONSTANT | Barcode 290850- 6e / Trappenhal voorzijde | ST | 1
1 | Dienstgebouwen | 0125 | M.A. de Ruijterlaan 2 | Goes | 65 | Beveiliging | Handbrandblusser | SCHUIM CONSTANT | Barcode 278384- 3e / Archief | ST | 1
1 | Dienstgebouwen | 0125 | M.A. de Ruijterlaan 2 | Goes | 65 | Beveiliging | Handbrandblusser | SCHUIM CONSTANT | Barcode 283043- 5e / Bij 5.47 / 5.48 | ST | 1
1 | Dienstgebouwen | 0125 | M.A. de Ruijterlaan 2 | Goes | 65 | Beveiliging | Handbrandblusser | SCHUIM CONSTANT | Barcode 278383- -2 / Archief bij materiaal sluis | ST | 1
1 | Dienstgebouwen | 0125 | M.A. de Ruijterlaan 2 | Goes | 65 | Beveiliging | Handbrandblusser | SCHUIM CONSTANT | Barcode 278382- -2 / hal Kleine lift voor archief | ST | 1
1 | Dienstgebouwen | 0125 | M.A. de Ruijterlaan 2 | Goes | 65 | Beveiliging | Handbrandblusser | SCHUIM CONSTANT | Barcode 283066- -2 /bij Sprinklerinstallatie | ST | 1
1 | Dienstgebouwen | 0125 | M.A. de Ruijterlaan 2 | Goes | 65 | Beveiliging | Handbrandblusser | SCHUIM CONSTANT | Barcode 283069- Parkeergarage -1 / Inrit | ST | 1
1 | Dienstgebouwen | 0125 | M.A. de Ruijterlaan 2 | Goes | 65 | Beveiliging | Handbrandblusser | SCHUIM CONSTANT | Barcode 275890- -1 fietsenstalling | ST | 1
1 | Dienstgebouwen | 0125 | M.A. de Ruijterlaan 2 | Goes | 65 | Beveiliging | Handbrandblusser | KOOLZUURSNEEUW | Barcode 340251- 3e / Serverruimte | ST | 1
1 | Dienstgebouwen | 0125 | M.A. de Ruijterlaan 2 | Goes | 65 | Beveiliging | Handbrandblusser | KOOLZUURSNEEUW | Barcode 178493- BGG / Laagspanningsruimte bij bode | ST | 1
1 | Dienstgebouwen | 0125 | M.A. de Ruijterlaan 2 | Goes | 65 | Beveiliging | Handbrandblusser | POEDER CONSTANT | Barcode 432188- L- 352-xn | ST | 1
1 | Dienstgebouwen | 0125 | M.A. de Ruijterlaan 2 | Goes | 65 | Beveiliging | Handbrandblusser | POEDER CONSTANT | Barcode 432189- L-657-xx | ST | 1
1 | Dienstgebouwen | 0125 | M.A. de Ruijterlaan 2 | Goes | 65 | Beveiliging | Inbraak-alarminstallatie | Inbraak-alarminstallatie Galaxy 512 | (leeg) | BVO | 14265
1 | Dienstgebouwen | 0125 | M.A. de Ruijterlaan 2 | Goes | 65 | Beveiliging | Droge blusleiding | VOEDING | Barcode 164103- BGG / Voeding achterzijde bij bode- | ST | 1
1 | Dienstgebouwen | 0125 | M.A. de Ruijterlaan 2 | Goes | 65 | Beveiliging | Droge blusleiding | VOEDING | Barcode 164100- BGG / Voeding voorzijde- | ST | 1
1 | Dienstgebouwen | 0125 | M.A. de Ruijterlaan 2 | Goes | 65 | Beveiliging | Droge blusleiding | AANSLUITPUNT | Barcode 164101- -1 / Trappenhuis voor- | ST | 1
1 | Dienstgebouwen | 0125 | M.A. de Ruijterlaan 2 | Goes | 65 | Beveiliging | Droge blusleiding | AANSLUITPUNT | Barcode 164102- -2 / Trappenhuis voor bij archief- | ST | 1
1 | Dienstgebouwen | 0125 | M.A. de Ruijterlaan 2 | Goes | 65 | Beveiliging | Droge blusleiding | AANSLUITPUNT | Barcode 164095- 4e/5e / Trappenhuis voor- | ST | 1
1 | Dienstgebouwen | 0125 | M.A. de Ruijterlaan 2 | Goes | 65 | Beveiliging | Droge blusleiding | AANSLUITPUNT | Barcode 164099- BGG / Trappenhuis voor- | ST | 1
1 | Dienstgebouwen | 0125 | M.A. de Ruijterlaan 2 | Goes | 65 | Beveiliging | Droge blusleiding | AANSLUITPUNT | Barcode 164098- 1e / Trappenhuis voor- | ST | 1
1 | Dienstgebouwen | 0125 | M.A. de Ruijterlaan 2 | Goes | 65 | Beveiliging | Droge blusleiding | AANSLUITPUNT | Barcode 164092- -1 / Trappenhuis achter- | ST | 1
1 | Dienstgebouwen | 0125 | M.A. de Ruijterlaan 2 | Goes | 65 | Beveiliging | Droge blusleiding | AANSLUITPUNT | Barcode 164093- -2 / Trappenhuis achter- | ST | 1
1 | Dienstgebouwen | 0125 | M.A. de Ruijterlaan 2 | Goes | 65 | Beveiliging | Droge blusleiding | AANSLUITPUNT | Barcode 164094- 5e / Trappenhuis voor- | ST | 1
1 | Dienstgebouwen | 0125 | M.A. de Ruijterlaan 2 | Goes | 65 | Beveiliging | Droge blusleiding | AANSLUITPUNT | Barcode 164089- 1e/2e / Trappenhuis achter- | ST | 1
1 | Dienstgebouwen | 0125 | M.A. de Ruijterlaan 2 | Goes | 65 | Beveiliging | Droge blusleiding | AANSLUITPUNT | Barcode 164091- BGG / Trappenhuis achter- | ST | 1
1 | Dienstgebouwen | 0125 | M.A. de Ruijterlaan 2 | Goes | 65 | Beveiliging | Droge blusleiding | AANSLUITPUNT | Barcode 164097- 2e / Trappenhuis voor- | ST | 1
1 | Dienstgebouwen | 0125 | M.A. de Ruijterlaan 2 | Goes | 65 | Beveiliging | Droge blusleiding | AANSLUITPUNT | Barcode 164073- -1 / Parkeergarage voor- | ST | 1
1 | Dienstgebouwen | 0125 | M.A. de Ruijterlaan 2 | Goes | 65 | Beveiliging | Droge blusleiding | AANSLUITPUNT | Barcode 164096- 3e / Trappenhuis voor- | ST | 1
1 | Dienstgebouwen | 0125 | M.A. de Ruijterlaan 2 | Goes | 65 | Beveiliging | Droge blusleiding | AANSLUITPUNT | Barcode 164086- 4e/5e / Trappenhuis achter- | ST | 1
1 | Dienstgebouwen | 0125 | M.A. de Ruijterlaan 2 | Goes | 65 | Beveiliging | Droge blusleiding | AANSLUITPUNT | Barcode 164087- 3e/4e / Trappenhuis achter- | ST | 1
1 | Dienstgebouwen | 0125 | M.A. de Ruijterlaan 2 | Goes | 65 | Beveiliging | Droge blusleiding | AANSLUITPUNT | Barcode 164088- 2e/3e / Trappenhuis achter- | ST | 1
1 | Dienstgebouwen | 0125 | M.A. de Ruijterlaan 2 | Goes | 65 | Beveiliging | Droge blusleiding | AANSLUITPUNT | Barcode 164090- Bgg/1e / Trappenhuis achter- | ST | 1
1 | Dienstgebouwen | 0125 | M.A. de Ruijterlaan 2 | Goes | 90 | Terrein | Poort elektrisch | Toegangspoort metaal | 2 stuks Speedgate HTC Xentry 2tp | ST | 1
1 | Dienstgebouwen | 0125 | M.A. de Ruijterlaan 2 | Goes | 90 | Terrein | Wegdekverwarming | Wegdekverwarming | (leeg) | M2 | 165
1 | Gymzalen | 0006 | Bergweg 10 | Goes | 51 | Warmteopwekking | CV Ketel | Ketel gasgestookt HR 40 - 65 KW | Remeha Quinta 65 | ST | 1
1 | Gymzalen | 0006 | Bergweg 10 | Goes | 53 | Water | Doorstroomtoestel | Doorstroomtoestel | (leeg) | POST | 1
1 | Gymzalen | 0006 | Bergweg 10 | Goes | 56 | Warmtedistributie | Circulatiepomp | Circulatiepomp enkel DN < 40 mm | (leeg) | ST | 3
1 | Gymzalen | 0006 | Bergweg 10 | Goes | 56 | Warmtedistributie | Expansievat | Expansievat 50 ltr / 0.5 BAR | (leeg) | ST | 1
1 | Gymzalen | 0006 | Bergweg 10 | Goes | 57 | Luchtbehandeling | Dakventilator | Dakventilator 0,3 - 0,7 m3/s | (leeg) | ST | 1
1 | Gymzalen | 0006 | Bergweg 10 | Goes | 57 | Luchtbehandeling | Dakventilator | Dakventilator 0,7 - 1,4 m3/s | (leeg) | ST | 1
1 | Gymzalen | 0006 | Bergweg 10 | Goes | 57 | Luchtbehandeling | Luchtbehandelingskast | Luchtbehandelingskast BI T + VK (< 1 m3/s) | J.E. Stork Air Compo M4 | ST | 1
1 | Gymzalen | 0006 | Bergweg 10 | Goes | 57 | Luchtbehandeling | Pijpdakventilator | Pijpdakventilator | (leeg) | ST | 2
1 | Gymzalen | 0006 | Bergweg 10 | Goes | 58 | Regeling klimaat | Regelinstallatie | Regelinstallatie, data-aansluitpunten 20 - 25 | Siemens RVL regelaar | ST | 1
1 | Gymzalen | 0006 | Bergweg 10 | Goes | 61 | Centrale elektrotechnische installatie | Meterkastinstallatie | Meterkastinstallatie | (leeg) | ST | 1
1 | Gymzalen | 0006 | Bergweg 10 | Goes | 63 | Verlichting | Noodverlichting | Noodverlichtingsarmaturen (decentraal) Binnen | (leeg) | ST | 17
1 | Gymzalen | 0006 | Bergweg 10 | Goes | 63 | Verlichting | Noodverlichting | Noodverlichtingsarmaturen (decentraal) Buiten | (leeg) | ST | 3
1 | Gymzalen | 0006 | Bergweg 10 | Goes | 65 | Beveiliging | Brandslang haspel | Brandslang haspel | Barcode 39965- Zaal- 20 MTR 3/4" | ST | 1
1 | Gymzalen | 0006 | Bergweg 10 | Goes | 65 | Beveiliging | Handbrandblusser | SCHUIM CONSTANT | Barcode 432191- Lerarenkamer | ST | 1
1 | Gymzalen | 0006 | Bergweg 10 | Goes | 65 | Beveiliging | Signalering invalidentoiletten | Signalering invalidentoiletten | (leeg) | ST | 1
1 | Gymzalen | 0006 | Bergweg 10 | Goes | 74 | Vaste sanitaire voorzieningen | Elektronisch douche systeem | Douche installaties | (leeg) | ST | 3
1 | Gymzalen | 0018 | De Spinne 68 | Goes | 51 | Warmteopwekking | CV Ketel | CV-ketel Remeha Quinta 65 | (leeg) | ST | 1
1 | Gymzalen | 0018 | De Spinne 68 | Goes | 51 | Warmteopwekking | Rookgasafvoer/ doorvoer | Rookgasdakdoorvoer | (leeg) | ST | 1
1 | Gymzalen | 0018 | De Spinne 68 | Goes | 53 | Water | Boiler gas | Boiler gas >300 liter | (leeg) | ST | 1
1 | Gymzalen | 0018 | De Spinne 68 | Goes | 56 | Warmtedistributie | Circulatiepomp | CV-pomp | (leeg) | ST | 2
1 | Gymzalen | 0018 | De Spinne 68 | Goes | 56 | Warmtedistributie | Expansievat | CV-expansievat | (leeg) | ST | 1
1 | Gymzalen | 0018 | De Spinne 68 | Goes | 57 | Luchtbehandeling | Afzuigventilator | Mech. dak afzuiging vent. unit JE Stork | (leeg) | ST | 3
1 | Gymzalen | 0018 | De Spinne 68 | Goes | 58 | Regeling klimaat | Regelinstallatie | Regelkast | Remeha Rematic 112518 AC | ST | 1
1 | Gymzalen | 0018 | De Spinne 68 | Goes | 61 | Centrale elektrotechnische installatie | Meterkastinstallatie | Meterkastinstallatie | (leeg) | ST | 1
1 | Gymzalen | 0018 | De Spinne 68 | Goes | 63 | Verlichting | Noodverlichting | Noodverlichting decentraal | (leeg) | ST | 8
1 | Gymzalen | 0018 | De Spinne 68 | Goes | 65 | Beveiliging | Brandslang haspel | Brandslang haspel | Barcode 39986- Kleedkamer heren- 25 MTR 3/4" | ST | 1
1 | Gymzalen | 0018 | De Spinne 68 | Goes | 65 | Beveiliging | Handbrandblusser | SCHUIM CONSTANT | Barcode 371042- Matriaal opslag | ST | 1
1 | Gymzalen | 0018 | De Spinne 68 | Goes | 65 | Beveiliging | Handbrandblusser | SCHUIM CONSTANT | Barcode 300575- Hal | ST | 1
1 | Gymzalen | 0018 | De Spinne 68 | Goes | 65 | Beveiliging | Handbrandblusser | SCHUIM CONSTANT | Barcode 290849- Docentenkamer | ST | 1
1 | Gymzalen | 0018 | De Spinne 68 | Goes | 65 | Beveiliging | Inbraak-alarminstallatie | Inbraak-alarminstallatie | (leeg) | BVO | 425
1 | Gymzalen | 0025 | Elvis Presleylaan 101 | Goes | 53 | Water | Boiler gas | (leeg) | Itho OLB 300 DDS-001 | ST | 1
1 | Gymzalen | 0025 | Elvis Presleylaan 101 | Goes | 56 | Warmtedistributie | Circulatiepomp | CV-pomp | (leeg) | ST | 1
1 | Gymzalen | 0025 | Elvis Presleylaan 101 | Goes | 56 | Warmtedistributie | Expansievat | CV-expansievat | (leeg) | ST | 1
1 | Gymzalen | 0025 | Elvis Presleylaan 101 | Goes | 57 | Luchtbehandeling | Boxventilator | Mech. vent. unit | (leeg) | ST | 1
1 | Gymzalen | 0025 | Elvis Presleylaan 101 | Goes | 57 | Luchtbehandeling | Luchtbehandelingskast | Luchtb. kast 1 m3/s warm | Exhausto V240H1EB2 | ST | 1
1 | Gymzalen | 0025 | Elvis Presleylaan 101 | Goes | 58 | Regeling klimaat | Regelinstallatie | Regelkast | (leeg) | ST | 1
1 | Gymzalen | 0025 | Elvis Presleylaan 101 | Goes | 60 | Elektrische installatie | Schakelmateriaal | Electra schakelmateriaal | (leeg) | BVO | 440
1 | Gymzalen | 0025 | Elvis Presleylaan 101 | Goes | 63 | Verlichting | Noodverlichting | Noodverlichting decentraal | (leeg) | ST | 4
1 | Gymzalen | 0025 | Elvis Presleylaan 101 | Goes | 65 | BMI verrekenvariant klein* | Brandmeldinstallaties | Brandmeldinstallatie | (leeg) | BVO | 4
1 | Gymzalen | 0025 | Elvis Presleylaan 101 | Goes | 65 | Beveiliging | Brandslang haspel | Brandslang haspel | Barcode 300508- GANG TUSSEN SCHOOL EN GYMZAAL- 20 MTR 3/4" | ST | 1
1 | Gymzalen | 0025 | Elvis Presleylaan 101 | Goes | 65 | Beveiliging | Inbraak-alarminstallatie | Inbraak-alarminstallatie | (leeg) | BVO | 440
1 | Gymzalen | 0134 | Noordeinde 5b (nummer 11) | Kloetinge | 51 | Warmteopwekking | CV Ketel | Remeha CV ketel Quanta 85 van 2006 | (leeg) | ST | 1
1 | Gymzalen | 0134 | Noordeinde 5b (nummer 11) | Kloetinge | 51 | Warmteopwekking | Regelinstallatie | Regeling CV Rematic | Siemens RMU 710 en RMH 760 | ST | 1
1 | Gymzalen | 0134 | Noordeinde 5b (nummer 11) | Kloetinge | 51 | Warmteopwekking | Rookgasafvoer/ doorvoer | Rookgas afvoer | (leeg) | ST | 2
1 | Gymzalen | 0134 | Noordeinde 5b (nummer 11) | Kloetinge | 53 | Water | Boiler gas | Gas boiler Sentry CWH 56 van 2013 | (leeg) | ST | 1
1 | Gymzalen | 0134 | Noordeinde 5b (nummer 11) | Kloetinge | 56 | Warmtedistributie | Expansievat | Expansievat Flexcom 50 liter | (leeg) | ST | 1
1 | Gymzalen | 0134 | Noordeinde 5b (nummer 11) | Kloetinge | 57 | Luchtbehandeling | Dakventilator | Dakventilator Zehnden | (leeg) | ST | 3
1 | Gymzalen | 0134 | Noordeinde 5b (nummer 11) | Kloetinge | 57 | Luchtbehandeling | Luchtbehandelingskast | Luchtbehandelingkast Stork Air Compo M4 | J.E.Stork Air Compo M6 TAC3 | ST | 1
1 | Gymzalen | 0134 | Noordeinde 5b (nummer 11) | Kloetinge | 57 | Luchtbehandeling | Ontluchtingskappen | Ontluchtingskappen | (leeg) | ST | 2
1 | Gymzalen | 0134 | Noordeinde 5b (nummer 11) | Kloetinge | 61 | Centrale elektrotechnische installatie | Meterkastinstallatie | Meterkastinstallatie | (leeg) | ST | 1
1 | Gymzalen | 0134 | Noordeinde 5b (nummer 11) | Kloetinge | 63 | Verlichting | Noodverlichting | Noodverlichting | (leeg) | ST | 13
1 | Gymzalen | 0134 | Noordeinde 5b (nummer 11) | Kloetinge | 65 | Beveiliging | Brandslang haspel | Brandslang haspel | Barcode 39937- Gang toestelopslag- 30 MTR 1" | ST | 1
1 | Gymzalen | 0134 | Noordeinde 5b (nummer 11) | Kloetinge | 65 | Beveiliging | Dakventilator | Brandhaspel slang en 1 poederblusser | (leeg) | ST | 2
1 | Gymzalen | 0178 | Stationspark 25 | Goes | 31 | Buitenwandopeningen | Zonwering | Zonwering buiten screen | (leeg) | M2 | 108
1 | Gymzalen | 0178 | Stationspark 25 | Goes | 51 | Warmteopwekking | CV Ketel | CV-ketel | (leeg) | ST | 2
1 | Gymzalen | 0178 | Stationspark 25 | Goes | 51 | Warmteopwekking | Rookgasafvoer/ doorvoer | Rookgasdakdoorvoer | (leeg) | ST | 2
1 | Gymzalen | 0178 | Stationspark 25 | Goes | 53 | Water | Boiler close-in | Boiler close-in 10 liter | (leeg) | ST | 1
1 | Gymzalen | 0178 | Stationspark 25 | Goes | 53 | Water | Boiler electr. | Boiler electrisch 80 liter | (leeg) | ST | 2
1 | Gymzalen | 0178 | Stationspark 25 | Goes | 53 | Water | Boiler gas | Boiler gas >250 liter | (leeg) | ST | 1
1 | Gymzalen | 0178 | Stationspark 25 | Goes | 56 | Warmtedistributie | Circulatiepomp | CV-pomp | (leeg) | ST | 3
1 | Gymzalen | 0178 | Stationspark 25 | Goes | 56 | Warmtedistributie | Expansievat | CV-expansievat | (leeg) | ST | 3
1 | Gymzalen | 0178 | Stationspark 25 | Goes | 57 | Luchtbehandeling | Boxventilator | Mech. vent. unit | (leeg) | ST | 1
1 | Gymzalen | 0178 | Stationspark 25 | Goes | 57 | Luchtbehandeling | Luchtbehandelingskast | L. kast 1 m3/s warm | (leeg) | ST | 2
1 | Gymzalen | 0178 | Stationspark 25 | Goes | 57 | Luchtbehandeling | Luchtbehandelingskast | L. kast Type North Ain van 2006 7 m3/s warm | (leeg) | ST | 1
1 | Gymzalen | 0178 | Stationspark 25 | Goes | 58 | Regeling klimaat | Regelinstallatie | Regelkast | (leeg) | ST | 1
1 | Gymzalen | 0178 | Stationspark 25 | Goes | 60 | Elektrische installatie | Schakelmateriaal | Electra schakelmateriaal | (leeg) | BVO | 2348
1 | Gymzalen | 0178 | Stationspark 25 | Goes | 61 | Centrale elektrotechnische installatie | Meterkastinstallatie | Meterkastinstallatie | (leeg) | ST | 2
1 | Gymzalen | 0178 | Stationspark 25 | Goes | 63 | Verlichting | Noodverlichting | Noodverlichting decentraal | (leeg) | ST | 22
1 | Gymzalen | 0178 | Stationspark 25 | Goes | 65 | BMI verrekenvariant klein* | Brandmeldinstallaties | Brandmeldinstallatie | (leeg) | PST | 1
1 | Gymzalen | 0178 | Stationspark 25 | Goes | 65 | Beveiliging | Inbraak-alarminstallatie | Inbraak-alarminstallatie | (leeg) | BVO | 2348
1 | Gymzalen | 0199 | Vogelzangspad 30a | Goes | 51 | Warmteopwekking | CV Ketel | CV-ketel Remeha Quinta | Remeha Quinta 45 | ST | 1
1 | Gymzalen | 0199 | Vogelzangspad 30a | Goes | 51 | Warmteopwekking | Rookgasafvoer/ doorvoer | Rookgasdakdoorvoer | (leeg) | ST | 1
1 | Gymzalen | 0199 | Vogelzangspad 30a | Goes | 53 | Water | Boiler electr. | Boiler NIBE 210 liter | (leeg) | ST | 1
1 | Gymzalen | 0199 | Vogelzangspad 30a | Goes | 56 | Warmtedistributie | Circulatiepomp | CV-pomp Grundfoss UP | (leeg) | ST | 1
1 | Gymzalen | 0199 | Vogelzangspad 30a | Goes | 56 | Warmtedistributie | Expansievat | CV-expansievat Flexcon Flamco | (leeg) | ST | 1
1 | Gymzalen | 0199 | Vogelzangspad 30a | Goes | 57 | Luchtbehandeling | Boxventilator | Mech. vent. unit | (leeg) | ST | 4
1 | Gymzalen | 0199 | Vogelzangspad 30a | Goes | 74 | Vaste sanitaire voorzieningen | Drain | Drain | (leeg) | M1 | 16
1 | Gymzalen | 0313 | Oostkerkestraat 24a | Wolphaartsdijk | 51 | Warmteopwekking | CV Ketel | Ketel gasgestookt HR < 25 KW | Remeha Quinta Pro 65kw | ST | 1
1 | Gymzalen | 0313 | Oostkerkestraat 24a | Wolphaartsdijk | 51 | Warmteopwekking | CV Ketel | Ketel gasgestookt HR 25 - 40 KW | Intergas Kombi kompakt 36/30 | ST | 1
1 | Gymzalen | 0313 | Oostkerkestraat 24a | Wolphaartsdijk | 51 | Warmteopwekking | CV Ketel | Ketel gasgestookt HR 40 - 65 KW | Alleen de ketel van de gymzaal onderhouden. Andere ketels niet. | ST | 1
1 | Gymzalen | 0313 | Oostkerkestraat 24a | Wolphaartsdijk | 56 | Warmtedistributie | Circulatiepomp | Circulatiepomp enkel DN < 40 mm | (leeg) | ST | 2
1 | Gymzalen | 0313 | Oostkerkestraat 24a | Wolphaartsdijk | 56 | Warmtedistributie | Expansievat | Expansievat 18 ltr | (leeg) | ST | 1
1 | Gymzalen | 0313 | Oostkerkestraat 24a | Wolphaartsdijk | 56 | Warmtedistributie | Expansievat | Expansievat 50 ltr | (leeg) | ST | 1
1 | Gymzalen | 0313 | Oostkerkestraat 24a | Wolphaartsdijk | 57 | Luchtbehandeling | Dakventilator | Dakventilator 0,7 - 1,4 m3/s | (leeg) | ST | 1
1 | Gymzalen | 0313 | Oostkerkestraat 24a | Wolphaartsdijk | 58 | Regeling klimaat | Meterkastinstallatie | Meterkastinstallatie | (leeg) | ST | 1
1 | Gymzalen | 0313 | Oostkerkestraat 24a | Wolphaartsdijk | 58 | Regeling klimaat | Regelinstallatie | Regeling ketelvolgorde tot 2 ketels | Remeha Isense | ST | 1
1 | Gymzalen | 0313 | Oostkerkestraat 24a | Wolphaartsdijk | 63 | Verlichting | Noodverlichting | Noodverlichtingsarmaturen (decentraal) | (leeg) | ST | 15
1 | Gymzalen | 0313 | Oostkerkestraat 24a | Wolphaartsdijk | 65 | Beveiliging | Brandslang haspel | Brandslang haspel | Barcode 038859- Gymzaal- 25 MTR 3/4" | ST | 1
1 | Gymzalen | 0313 | Oostkerkestraat 24a | Wolphaartsdijk | 65 | Beveiliging | Signalering invalidentoiletten | Signalering invalidentoiletten | (leeg) | ST | 1
1 | Kerktorens | 0037 | Geertesplein 23 | Kloetinge | 61 | Centrale elektrotechnische installatie | Bliksembeveiliging | Bliksembeveiliging | (leeg) | ST | 1
1 | Kerktorens | 0037 | Geertesplein 23 | Kloetinge | 61 | Centrale elektrotechnische installatie | Meterkastinstallatie | Meterkast installaties | (leeg) | ST | 1
1 | Kerktorens | 0037 | Geertesplein 24 | Kloetinge | 65 | Beveiliging | Handbrandblusser | SCHUIM CONSTANT | Barcode 316480- Toren 2e | ST | 1
1 | Kerktorens | 0037 | Geertesplein 24 | Kloetinge | 65 | Beveiliging | Handbrandblusser | SCHUIM CONSTANT | Barcode 316482- Toren | ST | 1
1 | Kerktorens | 0037 | Geertesplein 24 | Kloetinge | 65 | Beveiliging | Handbrandblusser | SCHUIM CONSTANT | Barcode 316484- Toren 3e bij Klokken | ST | 1
1 | Kerktorens | 0037 | Geertesplein 24 | Kloetinge | 65 | Beveiliging | Handbrandblusser | SCHUIM CONSTANT | Barcode 316483- Toren 4e | ST | 1
1 | Kerktorens | 0037 | Geertesplein 24 | Kloetinge | 65 | Beveiliging | Handbrandblusser | SCHUIM CONSTANT | Barcode 316481- Toren 5e | ST | 1
1 | Kerktorens | 0140 | Oostkerkestraat 1 | Wolphaartsdijk | 61 | Centrale elektrotechnische installatie | Bliksembeveiliging | Bliksembeveiliging | (leeg) | ST | 1
1 | Kerktorens | 0140 | Oostkerkestraat 1 | Wolphaartsdijk | 61 | Centrale elektrotechnische installatie | Meterkastinstallatie | Meterkastinstallatie | (leeg) | ST | 1
1 | Kerktorens | 0155 | Plein 1 | 's Heer Hendrikskinderen | 61 | Centrale elektrotechnische installatie | Bliksembeveiliging | Bliksembeveiliging | (leeg) | ST | 1
1 | Kerktorens | 0155 | Plein 1 | 's Heer Hendrikskinderen | 61 | Centrale elektrotechnische installatie | Meterkastinstallatie | Meterkastinstallatie | (leeg) | ST | 1
1 | Kerktorens | 0155 | Plein 1 | 's Heer Hendrikskinderen | 65 | Beveiliging | Handbrandblusser | SCHUIM CONSTANT | Barcode 340273- Kerk toren / boven in | ST | 1
1 | Kerktorens | 0155 | Plein 1 | 's Heer Hendrikskinderen | 65 | Beveiliging | Handbrandblusser | SCHUIM CONSTANT | Barcode 340274- Kerk toren / halverwegen toren | ST | 1
1 | Kerktorens | 0170 | Singelstraat 21 | Goes | 61 | Centrale elektrotechnische installatie | Bliksembeveiliging | Bliksembeveiliging | (leeg) | ST | 1
1 | Kerktorens | 0170 | Singelstraat 21 | Goes | 61 | Centrale elektrotechnische installatie | Meterkastinstallatie | Meterkast | (leeg) | ST | 2
1 | Kerktorens | 0170 | Singelstraat 21 (16 in map gebouwinfo) | Goes | 65 | Beveiliging | Handbrandblusser | SCHUIM CONSTANT | Barcode 300445- Boven in toren/ onder klokken spel | ST | 1
1 | Kerktorens | 0170 | Singelstraat 21 (16 in map gebouwinfo) | Goes | 65 | Beveiliging | Handbrandblusser | SCHUIM CONSTANT | Barcode 300446- Boven in toren / bij klikkenspel | ST | 1
1 | Kerktorens | 0170 | Singelstraat 21 (16 in map gebouwinfo) | Goes | 65 | Beveiliging | Handbrandblusser | SCHUIM CONSTANT | Barcode 426004- Zaaltje de librije via toren | ST | 1
1 | Kerktorens | 0184 | Torenring 2 | 's Heer Arendskerke | 61 | Centrale elektrotechnische installatie | Bliksembeveiliging | Bliksembeveiliging | (leeg) | ST | 1
1 | Kerktorens | 0184 | Torenring 2 | 's Heer Arendskerke | 61 | Centrale elektrotechnische installatie | Meterkastinstallatie | Meterkastinstallatie | (leeg) | ST | 1
1 | Kerktorens | 0184 | Torenring 2 | 's Heer Arendskerke | 65 | Beveiliging | Handbrandblusser | SCHUIM CONSTANT | Barcode 290476- Kerktoren bovenin | ST | 1
1 | Kerktorens | 0184 | Torenring 2 | 's Heer Arendskerke | 65 | Beveiliging | Handbrandblusser | SCHUIM CONSTANT | Barcode 290473- Kerktoren | ST | 1
1 | Kerktorens | 0184 | Torenring 2 | 's Heer Arendskerke | 65 | Beveiliging | Handbrandblusser | SCHUIM CONSTANT | Barcode 290475- Kerktoren bijna boven. | ST | 1
1 | Kerktorens | 0184 | Torenring 2 | 's Heer Arendskerke | 65 | Beveiliging | Handbrandblusser | SCHUIM CONSTANT | Barcode 290477- Kerktoren 1e | ST | 1
1 | Overige gebouwen | 0033 | Fluitekruidstraat 2 | Goes | 31 | Buitenwandopeningen | Zonwering | Zonne schermen buiten aan de gevels | (leeg) | M1 | 5.5
1 | Overige gebouwen | 0033 | Fluitekruidstraat 2 | Goes | 51 | Warmteopwekking | CV Ketel | CV-ketel Nefit | combiketel woning | ST | 1
1 | Overige gebouwen | 0033 | Fluitekruidstraat 2 | Goes | 51 | Warmteopwekking | Rookgasafvoer/ doorvoer | Rookgasdakdoorvoer | (leeg) | ST | 1
1 | Overige gebouwen | 0033 | Fluitekruidstraat 2 | Goes | 56 | Warmtedistributie | Expansievat | CV-expansievat | (leeg) | ST | 1
1 | Overige gebouwen | 0033 | Fluitekruidstraat 2 | Goes | 60 | Elektrische installatie | Schakelmateriaal | Electra schakelmateriaal | (leeg) | BVO | 1
1 | Overige gebouwen | 0033 | Fluitekruidstraat 2 | Goes | 61 | Centrale elektrotechnische installatie | Meterkastinstallatie | Meterkastinstallatie | (leeg) | ST | 1
1 | Overige gebouwen | 0087 | Joannaplantsoen 2 | Goes | 31 | Buitenwandopeningen | Zonwering | Zonwering buiten uitvalscherm | (leeg) | M1 | 15.5
1 | Overige gebouwen | 0087 | Joannaplantsoen 2 | Goes | 51 | Warmteopwekking | CV Ketel | CV-ketel | Remeha Quinta 65 | ST | 2
1 | Overige gebouwen | 0087 | Joannaplantsoen 2 | Goes | 51 | Warmteopwekking | Rookgasafvoer/ doorvoer | Rookgasdakdoorvoer | (leeg) | ST | 2
1 | Overige gebouwen | 0087 | Joannaplantsoen 2 | Goes | 53 | Water | Boiler close-in | Close-in boiler van Daalderop | (leeg) | ST | 2
1 | Overige gebouwen | 0087 | Joannaplantsoen 2 | Goes | 55 | Koudeopwekking | Koelmachine | Koelmachine split-unit | (leeg) | ST | 1
1 | Overige gebouwen | 0087 | Joannaplantsoen 2 | Goes | 56 | Warmtedistributie | Circulatiepomp | CV-pomp | (leeg) | ST | 1
1 | Overige gebouwen | 0087 | Joannaplantsoen 2 | Goes | 56 | Warmtedistributie | Expansievat | CV-expansievat Flamco Flexcon 50L/ 0,5 bar | (leeg) | ST | 1
1 | Overige gebouwen | 0087 | Joannaplantsoen 2 | Goes | 57 | Luchtbehandeling | Boxventilator | Mech. vent. unit Orcon MVS-10RH | (leeg) | ST | 1
1 | Overige gebouwen | 0087 | Joannaplantsoen 2 | Goes | 58 | Regeling klimaat | Regelinstallatie | Regelkast | Remeha I sense | ST | 1
1 | Overige gebouwen | 0087 | Joannaplantsoen 2 | Goes | 61 | Centrale elektrotechnische installatie | Bliksembeveiliging | Bliksembeveiliging | (leeg) | POST | 1
1 | Overige gebouwen | 0087 | Joannaplantsoen 2 | Goes | 61 | Centrale elektrotechnische installatie | Meterkastinstallatie | Meterkastinstallatie | (leeg) | ST | 1
1 | Overige gebouwen | 0087 | Joannaplantsoen 2 | Goes | 63 | Verlichting | Noodverlichting | Noodverlichting decentraal | (leeg) | ST | 9
1 | Overige gebouwen | 0087 | Joannaplantsoen 2 | Goes | 65 | BMI verrekenvariant klein* | Brandmeldinstallaties | Brandmeldinstallatie Airtech fp804 | (leeg) | PST | 1
1 | Overige gebouwen | 0087 | Joannaplantsoen 2 | Goes | 65 | Beveiliging | Brandslang haspel | Brandslang haspel | Barcode 300573- 1e / Gang- 20 MTR 3/4" | ST | 1
1 | Overige gebouwen | 0087 | Joannaplantsoen 2 | Goes | 65 | Beveiliging | Brandslang haspel | Brandslang haspel | Barcode 37024- BGG / Gang- 20 MTR 3/4" | ST | 1
1 | Overige gebouwen | 0087 | Joannaplantsoen 2 | Goes | 65 | Beveiliging | Handbrandblusser | SCHUIM CONSTANT | Barcode 204993- 1e / Gang | ST | 1
1 | Overige gebouwen | 0087 | Joannaplantsoen 2 | Goes | 65 | Beveiliging | Handbrandblusser | SCHUIM CONSTANT | Barcode 204991- BGG / Einde gang | ST | 1
1 | Overige gebouwen | 0087 | Joannaplantsoen 2 | Goes | 65 | Beveiliging | Handbrandblusser | SCHUIM CONSTANT | Barcode 246762- BGG / Gang links | ST | 1
1 | Overige gebouwen | 0087 | Joannaplantsoen 2 | Goes | 65 | Beveiliging | Handbrandblusser | SCHUIM CONSTANT | Barcode 204992- Eetzaal B.g. | ST | 1
1 | Overige gebouwen | 0118 | Lijnbaan 40 | Goes | 51 | Warmteopwekking | CV Ketel | CV-ketel Nefit | combiketel woning | ST | 1
1 | Overige gebouwen | 0118 | Lijnbaan 40 | Goes | 51 | Warmteopwekking | Rookgasafvoer/ doorvoer | Rookgasdakdoorvoer | (leeg) | ST | 1
1 | Overige gebouwen | 0118 | Lijnbaan 40 | Goes | 53 | Water | Keukengeiser | Keukengeiser Vaillant | (leeg) | ST | 1
1 | Overige gebouwen | 0118 | Lijnbaan 40 | Goes | 56 | Warmtedistributie | Expansievat | CV-expansievat | (leeg) | ST | 1
1 | Overige gebouwen | 0118 | Lijnbaan 40 | Goes | 61 | Centrale elektrotechnische installatie | Meterkastinstallatie | Meterkastinstallatie | 6 zonnepanelen | ST | 1
1 | Overige gebouwen | 0122 | M.A. de Ruijterlaan 15 | Goes | 51 | Warmteopwekking | Gaskachel | Gaskachels | (leeg) | ST | 2
1 | Overige gebouwen | 0122 | M.A. de Ruijterlaan 15 | Goes | 51 | Warmteopwekking | Rookgasafvoer/ doorvoer | Rookgasdakdoorvoer | (leeg) | ST | 1
1 | Overige gebouwen | 0122 | M.A. de Ruijterlaan 15 | Goes | 53 | Water | Keukengeiser | Keukengeiser | (leeg) | ST | 1
1 | Overige gebouwen | 0122 | M.A. de Ruijterlaan 15 | Goes | 56 | Warmtedistributie | Expansievat | Expansie vat | (leeg) | ST | 1
1 | Overige gebouwen | 0122 | M.A. de Ruijterlaan 15 | Goes | 60 | Elektrische installatie | Schakelmateriaal | Electra schakelmateriaal | (leeg) | BVO | 120
1 | Overige gebouwen | 0122 | M.A. de Ruijterlaan 15 | Goes | 61 | Centrale elektrotechnische installatie | Meterkastinstallatie | Meterkastinstallatie | (leeg) | ST | 1
1 | Overige gebouwen | 0127 | M.H. Trompstraat 31 | Goes | 51 | Warmteopwekking | CV Ketel | CV-ketel | ATAG A244EC | ST | 1
1 | Overige gebouwen | 0127 | M.H. Trompstraat 31 | Goes | 51 | Warmteopwekking | Rookgasafvoer/ doorvoer | Rookgasdakdoorvoer | (leeg) | ST | 1
1 | Overige gebouwen | 0127 | M.H. Trompstraat 31 | Goes | 56 | Warmtedistributie | Expansievat | CV-expansievat | (leeg) | ST | 1
1 | Overige gebouwen | 0127 | M.H. Trompstraat 31 | Goes | 61 | Centrale elektrotechnische installatie | Meterkastinstallatie | Meterkastinstallatie | (leeg) | ST | 1
1 | Overige gebouwen | 0145 | Ostendestraat 9 | Goes | 53 | Water | Boiler close-in | Close in boiler, Daalderop 10 liter | (leeg) | ST | 1
1 | Overige gebouwen | 0145 | Ostendestraat 9 | Goes | 61 | Centrale elektrotechnische installatie | Meterkastinstallatie | Meterkastinstallatie | (leeg) | ST | 1
1 | Overige gebouwen | 0145 | Ostendestraat 9 | Goes | 63 | Verlichting | Noodverlichting | Binnen, noodverlichting | (leeg) | ST | 1
1 | Overige gebouwen | 0185 | Torenring 48 | 's Heer Arendskerke | 65 | Beveiliging | Handbrandblusser | SCHUIM CONSTANT | Barcode 426013- Hal | ST | 1
1 | Overige gebouwen | 0185 | Torenring 48 | 's Heer Arendskerke | 65 | Beveiliging | Handbrandblusser | KOOLZUURSNEEUW | Barcode 340603- Keuken | ST | 1
1 | Parkeren | 0218 | Westwal 35 - parkeergarage Centrum | Goes | 31 | Buitenwandopeningen | Automatische schuifdeur | Automatische schuifdeur | Assa Abloy SL500 Retro | ST | 8
1 | Parkeren | 0218 | Westwal 35 - parkeergarage Centrum | Goes | 31 | Buitenwandopeningen | Automatische schuifdeur | Automatische schuifdeur | Record Varidoors, STA20 automaat | ST | 4
1 | Parkeren | 0218 | Westwal 35 - parkeergarage Centrum | Goes | 31 | Buitenwandopeningen | Automatische schuifdeur | ASD Fietsenstalling | Record STA16 | ST | 4
1 | Parkeren | 0218 | Westwal 35 - parkeergarage Centrum | Goes | 52 | Afvoeren | Vuilwaterpomp | Vuilwaterpomp | (leeg) | ST | 2
1 | Parkeren | 0218 | Westwal 35 - parkeergarage Centrum | Goes | 53 | Water | Boiler close-in | Boiler close-in 10 liter | (leeg) | ST | 1
1 | Parkeren | 0218 | Westwal 35 - parkeergarage Centrum | Goes | 53 | Water | Boiler electr. | Boiler electrisch 80 liter | (leeg) | ST | 1
1 | Parkeren | 0218 | Westwal 35 - parkeergarage Centrum | Goes | 53 | Water | Hydrofoor | Hydrofoor | Duyvelaar Cube DPVME6/2 CCMF 5/4x6/4 | ST | 1
1 | Parkeren | 0218 | Westwal 35 - parkeergarage Centrum | Goes | 55 | Koudeopwekking | Koelmachine | Koelmachine split-unit | (leeg) | ST | 1
1 | Parkeren | 0218 | Westwal 35 - parkeergarage Centrum | Goes | 57 | Luchtbehandeling | Boxventilator | Mech. vent. unit | (leeg) | ST | 11
1 | Parkeren | 0218 | Westwal 35 - parkeergarage Centrum | Goes | 58 | Regeling klimaat | Regelinstallatie | Regelkast | (leeg) | ST | 1
1 | Parkeren | 0218 | Westwal 35 - parkeergarage Centrum | Goes | 63 | Verlichting | Noodverlichting | Noodverlichting decentraal | (leeg) | ST | 68
1 | Parkeren | 0218 | Westwal 35 - parkeergarage Centrum | Goes | 65 | BMI verrekenvariant groot* | Brandmeldinstallaties | Brandmeldinstallatie | (leeg) | ST | 1
1 | Parkeren | 0218 | Westwal 35 - parkeergarage Centrum | Goes | 65 | Beveiliging | Inbraak-alarminstallatie | Inbraak-alarminstallatie | (leeg) | BVO | 56
1 | Parkeren | 0218 | Westwal 35 - parkeergarage Centrum | Goes | 90 | Terrein | Fietsparkeerinstallatie | Fietsparkeerinstallatie | (leeg) | PST | 1
1 | Parkeren | 0218 | Westwal 35 | Goes | 65 | Beveiliging | Brandslang haspel | Brandslang haspel | Barcode 104330- 1e /- 25 MTR 3/4" | ST | 1
1 | Parkeren | 0218 | Westwal 35 | Goes | 65 | Beveiliging | Brandslang haspel | Brandslang haspel | Barcode 104328- 2e /- 25 MTR 3/4" | ST | 1
1 | Parkeren | 0218 | Westwal 35 | Goes | 65 | Beveiliging | Brandslang haspel | Brandslang haspel | Barcode 104331- 1e /- 25 MTR 3/4" | ST | 1
1 | Parkeren | 0218 | Westwal 35 | Goes | 65 | Beveiliging | Brandslang haspel | Brandslang haspel | Barcode 104326- 3e /- 25 MTR 3/4" | ST | 1
1 | Parkeren | 0218 | Westwal 35 | Goes | 65 | Beveiliging | Brandslang haspel | Brandslang haspel | Barcode 104329- 2e /- 25 MTR 3/4" | ST | 1
1 | Parkeren | 0218 | Westwal 35 | Goes | 65 | Beveiliging | Brandslang haspel | Brandslang haspel | Barcode 104327- 3e /- 25 MTR 3/4" | ST | 1
1 | Parkeren | 0218 | Westwal 35 | Goes | 65 | Beveiliging | Brandslang haspel | Brandslang haspel | Barcode 104322- 5e /- 25 MTR 3/4" | ST | 1
1 | Parkeren | 0218 | Westwal 35 | Goes | 65 | Beveiliging | Brandslang haspel | Brandslang haspel | Barcode 104323- 5e /- 25 MTR 3/4" | ST | 1
1 | Parkeren | 0218 | Westwal 35 | Goes | 65 | Beveiliging | Brandslang haspel | Brandslang haspel | Barcode 104324- 4e /- 25 MTR 3/4" | ST | 1
1 | Parkeren | 0218 | Westwal 35 | Goes | 65 | Beveiliging | Brandslang haspel | Brandslang haspel | Barcode 104325- 4e /- 25 MTR 3/4" | ST | 1
1 | Parkeren | 0218 | Westwal 35 | Goes | 65 | Beveiliging | Brandslang haspel | Brandslang haspel | Barcode 104335- BGG / Fiestenstalling- 25 MTR 3/4" | ST | 1
1 | Parkeren | 0218 | Westwal 35 | Goes | 65 | Beveiliging | Brandslang haspel | Brandslang haspel | Barcode 104332- 0e /- 25 MTR 3/4" | ST | 1
1 | Parkeren | 0218 | Westwal 35 | Goes | 65 | Beveiliging | Brandslang haspel | Brandslang haspel | Barcode 104340- -1- 25 MTR 3/4" | ST | 1
1 | Parkeren | 0218 | Westwal 35 | Goes | 65 | Beveiliging | Brandslang haspel | Brandslang haspel | Barcode 104341- BGG / centrum zijde- 25 MTR 3/4" | ST | 1
1 | Parkeren | 0218 | Westwal 35 | Goes | 65 | Beveiliging | Brandslang haspel | Brandslang haspel | Barcode 104333- 0e /- 25 MTR 3/4" | ST | 1
1 | Parkeren | 0218 | Westwal 35 | Goes | 65 | Beveiliging | Brandslang haspel | Brandslang haspel | Barcode 104337- BGG / Portier- 25 MTR 3/4" | ST | 1
1 | Parkeren | 0218 | Westwal 35 | Goes | 65 | Beveiliging | Brandslang haspel | Brandslang haspel | Barcode 104339- -1- 25 MTR 3/4" | ST | 1
1 | Parkeren | 0218 | Westwal 35 | Goes | 65 | Beveiliging | Handbrandblusser | SCHUIM CONSTANT | Barcode 340280- BGG / Fiestenstalling | ST | 1
1 | Parkeren | 0218 | Westwal 35 | Goes | 65 | Beveiliging | Handbrandblusser | SCHUIM CONSTANT | Barcode 340279- 0e / Schoonmaak hok | ST | 1
1 | Parkeren | 0218 | Westwal 35 | Goes | 65 | Beveiliging | Handbrandblusser | SCHUIM CONSTANT | Barcode 333490- BGG / Portier | ST | 1
1 | Parkeren | 0218 | Westwal 35 | Goes | 65 | Beveiliging | Handbrandblusser | POEDER CONSTANT | Barcode 208692- BGG / Bij aggregaat | ST | 1
1 | Parkeren | 0218 | Westwal 35 | Goes | 65 | Beveiliging | Droge blusleiding | VOEDING | Barcode - Buiten mythe zijde- | ST | 1
1 | Parkeren | 0218 | Westwal 35 | Goes | 65 | Beveiliging | Droge blusleiding | AANSLUITPUNT | Barcode 275914- 5e mythe zijde- | ST | 1
1 | Parkeren | 0218 | Westwal 35 | Goes | 65 | Beveiliging | Droge blusleiding | AANSLUITPUNT | Barcode 275915- 4e bleekveld- | ST | 1
1 | Parkeren | 0218 | Westwal 35 | Goes | 65 | Beveiliging | Droge blusleiding | AANSLUITPUNT | Barcode 275916- 3e bleekveld- | ST | 1
1 | Parkeren | 0218 | Westwal 35 | Goes | 65 | Beveiliging | Droge blusleiding | AANSLUITPUNT | Barcode 275918- 1e bleekveld- | ST | 1
1 | Parkeren | 0218 | Westwal 35 | Goes | 65 | Beveiliging | Droge blusleiding | AANSLUITPUNT | Barcode 275920- -1 bleekveld- | ST | 1
1 | Parkeren | 0218 | Westwal 35 | Goes | 65 | Beveiliging | Droge blusleiding | AANSLUITPUNT | Barcode 275919- 0 bleekveld- | ST | 1
1 | Parkeren | 0218 | Westwal 35 | Goes | 65 | Beveiliging | Droge blusleiding | AANSLUITPUNT | Barcode 275917- 2e bleekveld- | ST | 1
1 | Parkeren | 0218 | Westwal 35 | Goes | 65 | Beveiliging | Droge blusleiding | AANSLUITPUNT | Barcode 275921- -1 Koveniershof- | ST | 1
1 | Parkeren | 0218 | Westwal 35 | Goes | 65 | Beveiliging | Droge blusleiding | AANSLUITPUNT | Barcode 275922- 0 kloveniershof- | ST | 1
1 | Parkeren | 0218 | Westwal 35 | Goes | 65 | Beveiliging | Droge blusleiding | AANSLUITPUNT | Barcode 276927- 5e kloveniershof- | ST | 1
1 | Parkeren | 0218 | Westwal 35 | Goes | 65 | Beveiliging | Droge blusleiding | AANSLUITPUNT | Barcode 275926- 4e kloveniershof- | ST | 1
1 | Parkeren | 0218 | Westwal 35 | Goes | 65 | Beveiliging | Droge blusleiding | AANSLUITPUNT | Barcode 275925- 3e kloveniershof- | ST | 1
1 | Parkeren | 0218 | Westwal 35 | Goes | 65 | Beveiliging | Droge blusleiding | AANSLUITPUNT | Barcode 275924- 2e kloveniershof- | ST | 1
1 | Parkeren | 0218 | Westwal 35 | Goes | 65 | Beveiliging | Droge blusleiding | AANSLUITPUNT | Barcode 275923- 1e kloveniershof- | ST | 1
1 | Wijk- en dorpsaccommodaties | 0003 | Appelstraat 2a | Goes | 31 | Buitenwandopeningen | Automatische schuifdeur | Deurautomaten bij entree assa abloy bj. 2019 | Assa Abloy SL500 | ST | 2
1 | Wijk- en dorpsaccommodaties | 0003 | Appelstraat 2a | Goes | 51 | Warmteopwekking | CV Ketel | Cascade opstelling HR < 120 KW | Nefit 9000i HR50 (2017 en 2019) | ST | 1
1 | Wijk- en dorpsaccommodaties | 0003 | Appelstraat 2a | Goes | 52 | Afvoeren | Afscheider | Vetvang put | (leeg) | M3 | 1
1 | Wijk- en dorpsaccommodaties | 0003 | Appelstraat 2a | Goes | 52 | Afvoeren | HWA | Zink pijp van 75 en 110 mm doorsnede | (leeg) | M1 | 16
1 | Wijk- en dorpsaccommodaties | 0003 | Appelstraat 2a | Goes | 53 | Water | Boiler electr. | Boiler elektrisch 10 liter | (leeg) | ST | 1
1 | Wijk- en dorpsaccommodaties | 0003 | Appelstraat 2a | Goes | 53 | Water | Boiler electr. | Boiler elektrisch 120 liter | (leeg) | ST | 1
1 | Wijk- en dorpsaccommodaties | 0003 | Appelstraat 2a | Goes | 56 | Warmtedistributie | Circulatiepomp | Circulatiepomp enkel DN < 40 mm | (leeg) | ST | 1
1 | Wijk- en dorpsaccommodaties | 0003 | Appelstraat 2a | Goes | 56 | Warmtedistributie | Expansievat | CV-expansievat | (leeg) | ST | 2
1 | Wijk- en dorpsaccommodaties | 0003 | Appelstraat 2a | Goes | 56 | Warmtedistributie | Verdeler | Vloerverwarming verdelers | (leeg) | ST | 2
1 | Wijk- en dorpsaccommodaties | 0003 | Appelstraat 2a | Goes | 57 | Luchtbehandeling | Boxventilator | Boxventilator Dak | (leeg) | ST | 2
1 | Wijk- en dorpsaccommodaties | 0003 | Appelstraat 2a | Goes | 57 | Luchtbehandeling | Kanaalventilator | Kanaalventilator | (leeg) | ST | 2
1 | Wijk- en dorpsaccommodaties | 0003 | Appelstraat 2a | Goes | 57 | Luchtbehandeling | WTW -unit | Balansventilatie met warmteterugwinning 400 - 500 m3/h | Comfoair Q450 NL R VV ST | ST | 1
1 | Wijk- en dorpsaccommodaties | 0003 | Appelstraat 2a | Goes | 58 | Regeling klimaat | Regelinstallatie | Regelkast | Nefit 3000WA + MC400 casacade | ST | 1
1 | Wijk- en dorpsaccommodaties | 0003 | Appelstraat 2a | Goes | 61 | Centrale elektrotechnische installatie | Meterkastinstallatie | Meterkastinstallatie | (leeg) | ST | 1
1 | Wijk- en dorpsaccommodaties | 0003 | Appelstraat 2a | Goes | 63 | Verlichting | Noodverlichting | Noodverlichting decentraal LED | (leeg) | ST | 13
1 | Wijk- en dorpsaccommodaties | 0003 | Appelstraat 2a | Goes | 65 | BMI verrekenvariant klein* | Brandmeldinstallaties | Brandmeldinstallatie Penta - van de velde | (leeg) | ST | 1
1 | Wijk- en dorpsaccommodaties | 0003 | Appelstraat 2a | Goes | 65 | Beveiliging | Brandslang haspel | Brandslang haspel | Barcode 039866- Bgg foyer- 25 MTR 3/4" | ST | 1
1 | Wijk- en dorpsaccommodaties | 0003 | Appelstraat 2a | Goes | 65 | Beveiliging | Brandslang haspel | Brandslang haspel | Barcode 278373- Bgg zaal Granny smith- 30 MTR 3/4" | ST | 1
1 | Wijk- en dorpsaccommodaties | 0003 | Appelstraat 2a | Goes | 65 | Beveiliging | Handbrandblusser | SCHUIM CONSTANT | Barcode 371119- Gemeente Goes de Pit / Keuken | ST | 1
1 | Wijk- en dorpsaccommodaties | 0003 | Appelstraat 2a | Goes | 65 | Beveiliging | Handbrandblusser | SCHUIM CONSTANT | Barcode 371120- 1e nieuwbouw | ST | 1
1 | Wijk- en dorpsaccommodaties | 0003 | Appelstraat 2a | Goes | 65 | Beveiliging | Handbrandblusser | SCHUIM CONSTANT | Barcode 426007- Bgg zaal rechts naast podium | ST | 1
1 | Wijk- en dorpsaccommodaties | 0003 | Appelstraat 2a | Goes | 65 | Beveiliging | Handbrandblusser | SCHUIM CONSTANT | Barcode 318624- Bgg keuken | ST | 1
1 | Wijk- en dorpsaccommodaties | 0003 | Appelstraat 2a | Goes | 65 | Beveiliging | Signalering invalidentoiletten | Signalering invalidentoiletten | (leeg) | ST | 1
1 | Wijk- en dorpsaccommodaties | 0007 | Bergweg 12 | Goes | 51 | Warmteopwekking | CV Ketel | Ketel gasgestookt HR 40 - 65 KW | Remeha Quinta Pro 45S | ST | 2
1 | Wijk- en dorpsaccommodaties | 0007 | Bergweg 12 | Goes | 51 | Warmteopwekking | Rookgasafvoer/ doorvoer | Rookgas afvoer | (leeg) | ST | 2
1 | Wijk- en dorpsaccommodaties | 0007 | Bergweg 12 | Goes | 53 | Water | Boiler close-in | Daalderop close-in boiler 10 liter | (leeg) | ST | 1
1 | Wijk- en dorpsaccommodaties | 0007 | Bergweg 12 | Goes | 53 | Water | Boiler electr. | Boiler elektrisch 10 liter | (leeg) | ST | 1
1 | Wijk- en dorpsaccommodaties | 0007 | Bergweg 12 | Goes | 56 | Warmtedistributie | Afsluiter | Afsluiter | (leeg) | ST | 5
1 | Wijk- en dorpsaccommodaties | 0007 | Bergweg 12 | Goes | 56 | Warmtedistributie | Circulatiepomp | Circulatiepomp enkel DN < 40 mm | (leeg) | ST | 2
1 | Wijk- en dorpsaccommodaties | 0007 | Bergweg 12 | Goes | 56 | Warmtedistributie | Expansievat | Expansievat 18 ltr | (leeg) | ST | 2
1 | Wijk- en dorpsaccommodaties | 0007 | Bergweg 12 | Goes | 56 | Warmtedistributie | Expansievat | Expansievat 35 ltr | (leeg) | ST | 1
1 | Wijk- en dorpsaccommodaties | 0007 | Bergweg 12 | Goes | 57 | Luchtbehandeling | Afzuigventilator | Lokale afzuigventilator | (leeg) | ST | 1
1 | Wijk- en dorpsaccommodaties | 0007 | Bergweg 12 | Goes | 57 | Luchtbehandeling | Afzuigventilator | Vent. gevel Rucon RDM-31 | (leeg) | ST | 2
1 | Wijk- en dorpsaccommodaties | 0007 | Bergweg 12 | Goes | 63 | Verlichting | Lichtgroepenkasten | Lichtgroepenkasten | (leeg) | ST | 1
1 | Wijk- en dorpsaccommodaties | 0007 | Bergweg 12 | Goes | 63 | Verlichting | Lichtgroepenkasten | Lichtgroepenkasten, Meterkastinstallatie | (leeg) | ST | 1
1 | Wijk- en dorpsaccommodaties | 0007 | Bergweg 12 | Goes | 63 | Verlichting | Noodverlichting | Noodverlichtingsarmaturen (decentraal) | (leeg) | ST | 22
1 | Wijk- en dorpsaccommodaties | 0007 | Bergweg 12 | Goes | 63 | Verlichting | Noodverlichting | Verlichtingsarmaturen | (leeg) | ST | 66
1 | Wijk- en dorpsaccommodaties | 0007 | Bergweg 12 | Goes | 65 | BMI verrekenvariant klein* | Brandmeldinstallaties | Brandmeldinstallatie Penta 1 lus | (leeg) | ST | 1
1 | Wijk- en dorpsaccommodaties | 0007 | Bergweg 12 | Goes | 65 | Beveiliging | Brandslang haspel | Brandslang haspel | Barcode 39968- BGG / Hal- 20 MTR 3/4" | ST | 1
1 | Wijk- en dorpsaccommodaties | 0007 | Bergweg 12 | Goes | 65 | Beveiliging | Brandslang haspel | Brandslang haspel | Barcode 39969- 1e / Galerij- 20 MTR 3/4" | ST | 1
1 | Wijk- en dorpsaccommodaties | 0007 | Bergweg 12 | Goes | 65 | Beveiliging | Handbrandblusser | SCHUIM CONSTANT | Barcode 278377- Kinderopvang | ST | 1
1 | Wijk- en dorpsaccommodaties | 0007 | Bergweg 12 | Goes | 65 | Beveiliging | Handbrandblusser | SCHUIM CONSTANT | Barcode 204995- 1e / Grote zaal | ST | 1
1 | Wijk- en dorpsaccommodaties | 0007 | Bergweg 12 | Goes | 65 | Beveiliging | Handbrandblusser | SCHUIM CONSTANT | Barcode 204994- 1e / Bestuurskamer | ST | 1
1 | Wijk- en dorpsaccommodaties | 0007 | Bergweg 12 | Goes | 65 | Beveiliging | Handbrandblusser | SCHUIM CONSTANT | Barcode 426006- BGG / Bibliotheek | ST | 1
1 | Wijk- en dorpsaccommodaties | 0007 | Bergweg 12 | Goes | 65 | Beveiliging | Handbrandblusser | SCHUIM CONSTANT | Barcode 316725- BGG / Hal | ST | 1
1 | Wijk- en dorpsaccommodaties | 0007 | Bergweg 12 | Goes | 65 | Beveiliging | Handbrandblusser | SCHUIM CONSTANT | Barcode 290853- BGG / Kelder deur 8 | ST | 1
1 | Wijk- en dorpsaccommodaties | 0007 | Bergweg 12 | Goes | 65 | Beveiliging | Handbrandblusser | SCHUIM CONSTANT | Barcode 278376- 1e / Galerij | ST | 1
1 | Wijk- en dorpsaccommodaties | 0007 | Bergweg 12 | Goes | 65 | Beveiliging | Handbrandblusser | SCHUIM CONSTANT | Barcode 290845- 1e / Zaal deur 14 | ST | 1
1 | Wijk- en dorpsaccommodaties | 0007 | Bergweg 12 | Goes | 65 | Beveiliging | Signalering invalidentoiletten | Signalering invalidentoiletten | (leeg) | ST | 1
1 | Wijk- en dorpsaccommodaties | 0161 | Schimmelpenninckstraat 14 | Kloetinge | 31 | Buitenwandopeningen | Zonwering | Zonwering buiten screen | (leeg) | M2 | 28
1 | Wijk- en dorpsaccommodaties | 0161 | Schimmelpenninckstraat 14 | Kloetinge | 51 | Warmteopwekking | CV Ketel | Cascade opstelling HR < 120 KW | Remeha Quinta 45 Buiten bedrijf | ST | 1
1 | Wijk- en dorpsaccommodaties | 0161 | Schimmelpenninckstraat 14 | Kloetinge | 51 | Warmteopwekking | CV Ketel | Ketel gasgestookt HR 40 - 65 KW | Remeha Quinta Pro 45kw | ST | 1
1 | Wijk- en dorpsaccommodaties | 0161 | Schimmelpenninckstraat 14 | Kloetinge | 53 | Water | Boiler electr. | Boiler elektrisch 10 liter | (leeg) | ST | 1
1 | Wijk- en dorpsaccommodaties | 0161 | Schimmelpenninckstraat 14 | Kloetinge | 53 | Water | Boiler electr. | Boiler elektrisch 80 liter | (leeg) | ST | 1
1 | Wijk- en dorpsaccommodaties | 0161 | Schimmelpenninckstraat 14 | Kloetinge | 55 | Koudeopwekking | Airco | Multisplit-Systeem buitendeel (condensor) 10 - 15 kW | (leeg) | ST | 1
1 | Wijk- en dorpsaccommodaties | 0161 | Schimmelpenninckstraat 14 | Kloetinge | 55 | Koudeopwekking | Airco | Split-Systeem binnendeel (verdamper) Cassette > 10 kW | (leeg) | ST | 2
1 | Wijk- en dorpsaccommodaties | 0161 | Schimmelpenninckstraat 14 | Kloetinge | 55 | Koudeopwekking | Airco | Split-Systeem binnendeel (verdamper) Plafond 2,5 - 3,5 kW | LG VRV systeem | ST | 1
1 | Wijk- en dorpsaccommodaties | 0161 | Schimmelpenninckstraat 14 | Kloetinge | 55 | Koudeopwekking | Airco | Split-Systeem buitendeel (condensor) 2,5 - 3,5 kW | (leeg) | ST | 1
1 | Wijk- en dorpsaccommodaties | 0161 | Schimmelpenninckstraat 14 | Kloetinge | 56 | Warmtedistributie | Afsluiter | Afsluiter | (leeg) | ST | 5
1 | Wijk- en dorpsaccommodaties | 0161 | Schimmelpenninckstraat 14 | Kloetinge | 56 | Warmtedistributie | Buffervat | Buffervat warmteopslag 40 L | (leeg) | ST | 1
1 | Wijk- en dorpsaccommodaties | 0161 | Schimmelpenninckstraat 14 | Kloetinge | 56 | Warmtedistributie | Circulatiepomp | Circulatiepomp enkel DN < 40 mm | (leeg) | ST | 3
1 | Wijk- en dorpsaccommodaties | 0161 | Schimmelpenninckstraat 14 | Kloetinge | 56 | Warmtedistributie | Expansievat | Expansievat 35 ltr | (leeg) | ST | 1
1 | Wijk- en dorpsaccommodaties | 0161 | Schimmelpenninckstraat 14 | Kloetinge | 56 | Warmtedistributie | Heteluchtverwarmer | Luchtverwarmers indirect gestookt 25 - 4 5 kW | Brink B33 IN, is volgens mij buiten gebruik | ST | 1
1 | Wijk- en dorpsaccommodaties | 0161 | Schimmelpenninckstraat 14 | Kloetinge | 57 | Luchtbehandeling | Boxventilator | Mech. vent. woning | (leeg) | ST | 4
1 | Wijk- en dorpsaccommodaties | 0161 | Schimmelpenninckstraat 14 | Kloetinge | 57 | Luchtbehandeling | Dakventilator | Dakventilator < 0,3 m3/s | (leeg) | ST | 1
1 | Wijk- en dorpsaccommodaties | 0161 | Schimmelpenninckstraat 14 | Kloetinge | 57 | Luchtbehandeling | Dakventilator | Dakventilator 0,3 - 0,7 m3/s | (leeg) | ST | 4
1 | Wijk- en dorpsaccommodaties | 0161 | Schimmelpenninckstraat 14 | Kloetinge | 57 | Luchtbehandeling | Pijpdakventilator | Pijpdakventilator | (leeg) | ST | 1
1 | Wijk- en dorpsaccommodaties | 0161 | Schimmelpenninckstraat 14 | Kloetinge | 61 | Centrale elektrotechnische installatie | Bliksembeveiliging | Bliksembeveiliginsinstallatie | (leeg) | BVO | 596
1 | Wijk- en dorpsaccommodaties | 0161 | Schimmelpenninckstraat 14 | Kloetinge | 61 | Centrale elektrotechnische installatie | Meterkastinstallatie | Meterkastinstallatie | (leeg) | ST | 1
1 | Wijk- en dorpsaccommodaties | 0161 | Schimmelpenninckstraat 14 | Kloetinge | 63 | Verlichting | Noodverlichting | Noodverlichtingsarmaturen (decentraal) | (leeg) | ST | 10
1 | Wijk- en dorpsaccommodaties | 0161 | Schimmelpenninckstraat 14 | Kloetinge | 65 | BMI verrekenvariant klein* | Brandmeldinstallaties | Brandmeldinstallatie | (leeg) | PST | 2
1 | Wijk- en dorpsaccommodaties | 0161 | Schimmelpenninckstraat 14 | Kloetinge | 65 | Beveiliging | Brandslang haspel | Brandslang haspel | Barcode 391807- Hal- 20 MTR 3/4" | ST | 1
1 | Wijk- en dorpsaccommodaties | 0161 | Schimmelpenninckstraat 14 | Kloetinge | 65 | Beveiliging | Handbrandblusser | SCHUIM CONSTANT | Barcode 340268- Keuken | ST | 1
1 | Wijk- en dorpsaccommodaties | 0161 | Schimmelpenninckstraat 14 | Kloetinge | 65 | Beveiliging | Handbrandblusser | SCHUIM CONSTANT | Barcode 371115- Peuterspeelzaal | ST | 1
1 | Wijk- en dorpsaccommodaties | 0161 | Schimmelpenninckstraat 14 | Kloetinge | 65 | Beveiliging | Signalering invalidentoiletten | Signalering invalidentoiletten | (leeg) | ST | 1
1 | Wijk- en dorpsaccommodaties | 0180 | Te Werfstraat 18 | 's Heer Hendrikskinderen | 51 | Warmteopwekking | CV Ketel | Ketel gasgestookt HR < 25 KW | Remeha Quinta 25S | ST | 1
1 | Wijk- en dorpsaccommodaties | 0180 | Te Werfstraat 18 | 's Heer Hendrikskinderen | 51 | Warmteopwekking | CV Ketel | Ketel gasgestookt HR 25 - 40 KW | Remeha Quinta 35C | ST | 1
1 | Wijk- en dorpsaccommodaties | 0180 | Te Werfstraat 18 | 's Heer Hendrikskinderen | 51 | Warmteopwekking | CV Ketel | Ketel gasgestookt HR 40 - 65 KW | Remeha Quinta 45 | ST | 1
1 | Wijk- en dorpsaccommodaties | 0180 | Te Werfstraat 18 | 's Heer Hendrikskinderen | 53 | Water | Boiler close-in | Boiler close-in 10 liter | (leeg) | ST | 2
1 | Wijk- en dorpsaccommodaties | 0180 | Te Werfstraat 18 | 's Heer Hendrikskinderen | 55 | Koudeopwekking | Airco | Split-Systeem binnendeel (verdamper) Plafond 2,5 - 3,5 kW | (leeg) | ST | 1
1 | Wijk- en dorpsaccommodaties | 0180 | Te Werfstraat 18 | 's Heer Hendrikskinderen | 55 | Koudeopwekking | Airco | Split-Systeem buitendeel (condensor) 2,5 - 3,5 kW | (leeg) | ST | 1
1 | Wijk- en dorpsaccommodaties | 0180 | Te Werfstraat 18 | 's Heer Hendrikskinderen | 56 | Warmtedistributie | Expansievat | Expansievat 18 ltr | (leeg) | ST | 3
1 | Wijk- en dorpsaccommodaties | 0180 | Te Werfstraat 18 | 's Heer Hendrikskinderen | 56 | Warmtedistributie | Expansievat | Expansievat 50 ltr | (leeg) | ST | 1
1 | Wijk- en dorpsaccommodaties | 0180 | Te Werfstraat 18 | 's Heer Hendrikskinderen | 56 | Warmtedistributie | Heater | Heater | (leeg) | ST | 1
1 | Wijk- en dorpsaccommodaties | 0180 | Te Werfstraat 18 | 's Heer Hendrikskinderen | 57 | Luchtbehandeling | Afzuigventilator | Lokale afzuigventilator | (leeg) | ST | 1
1 | Wijk- en dorpsaccommodaties | 0180 | Te Werfstraat 18 | 's Heer Hendrikskinderen | 57 | Luchtbehandeling | Dakventilator | Dakventilator 0,3 - 0,7 m3/s | (leeg) | ST | 3
1 | Wijk- en dorpsaccommodaties | 0180 | Te Werfstraat 18 | 's Heer Hendrikskinderen | 57 | Luchtbehandeling | Dakventilator | Dakventilator 0,7 - 1,4 m3/s | (leeg) | ST | 1
1 | Wijk- en dorpsaccommodaties | 0180 | Te Werfstraat 18 | 's Heer Hendrikskinderen | 57 | Luchtbehandeling | WTW -unit | Balansventilatie met warmteterugwinning 250 - 400 m3/h | Itho HRU-3 BVH-004 | ST | 1
1 | Wijk- en dorpsaccommodaties | 0180 | Te Werfstraat 18 | 's Heer Hendrikskinderen | 58 | Regeling klimaat | Regelinstallatie | Regelkast | Klokthermostaat | ST | 1
1 | Wijk- en dorpsaccommodaties | 0180 | Te Werfstraat 18 | 's Heer Hendrikskinderen | 61 | Centrale elektrotechnische installatie | Meterkastinstallatie | Meterkastinstallatie | (leeg) | ST | 1
1 | Wijk- en dorpsaccommodaties | 0180 | Te Werfstraat 18 | 's Heer Hendrikskinderen | 61 | Centrale elektrotechnische installatie | Photovoltage cellen | Photovoltage cellen | (leeg) | ST | 43
1 | Wijk- en dorpsaccommodaties | 0180 | Te Werfstraat 18 | 's Heer Hendrikskinderen | 63 | Verlichting | Lichtgroepenkasten | Lichtgroepenkasten | (leeg) | ST | 1
1 | Wijk- en dorpsaccommodaties | 0180 | Te Werfstraat 18 | 's Heer Hendrikskinderen | 63 | Verlichting | Noodverlichting | Noodverlichtingsarmaturen (decentraal) | (leeg) | ST | 10
1 | Wijk- en dorpsaccommodaties | 0180 | Te Werfstraat 18 | 's Heer Hendrikskinderen | 65 | BMI verrekenvariant klein* | Brandmeldinstallaties | Brandmeldinstallatie 2 groepen | (leeg) | ST | 1
1 | Wijk- en dorpsaccommodaties | 0180 | Te Werfstraat 18 | 's Heer Hendrikskinderen | 65 | Beveiliging | Brandslang haspel | Brandslang haspel | Barcode 39921- In de sociale ruimte- 20 MTR 3/4" | ST | 1
1 | Wijk- en dorpsaccommodaties | 0180 | Te Werfstraat 18 | 's Heer Hendrikskinderen | 65 | Beveiliging | Brandslang haspel | Brandslang haspel | Barcode 39922- Grote zaal- 25 MTR 3/4" | ST | 1
1 | Wijk- en dorpsaccommodaties | 0180 | Te Werfstraat 18 | 's Heer Hendrikskinderen | 65 | Beveiliging | Handbrandblusser | SCHUIM CONSTANT | Barcode 340271- Keuken | ST | 1
1 | Wijk- en dorpsaccommodaties | 0180 | Te Werfstraat 18 | 's Heer Hendrikskinderen | 65 | Beveiliging | Handbrandblusser | SCHUIM CONSTANT | Barcode 371116- Grote zaal bij podium | ST | 1
1 | Wijk- en dorpsaccommodaties | 0180 | Te Werfstraat 18 | 's Heer Hendrikskinderen | 65 | Beveiliging | Handbrandblusser | SCHUIM CONSTANT | Barcode 340269- Bij de ingang/garderobe | ST | 1
1 | Wijk- en dorpsaccommodaties | 0180 | Te Werfstraat 18 | 's Heer Hendrikskinderen | 65 | Beveiliging | Handbrandblusser | SCHUIM CONSTANT | Barcode 340270- Kleine vergaderzaal | ST | 1
1 | Wijk- en dorpsaccommodaties | 0180 | Te Werfstraat 18 | 's Heer Hendrikskinderen | 65 | Beveiliging | Handbrandblusser | SCHUIM CONSTANT | Barcode 340272- Wachtkamer fysio | ST | 1
1 | Wijk- en dorpsaccommodaties | 0180 | Te Werfstraat 18 | 's Heer Hendrikskinderen | 65 | Beveiliging | Signalering invalidentoiletten | Signalering invalidentoiletten | (leeg) | ST | 1
1 | Wijk- en dorpsaccommodaties | 0186 | Torenring 46 | 's Heer Arendskerke | 51 | Warmteopwekking | CV Ketel | Ketel gasgestookt HR 40 - 65 KW | Remeha Quinta 65 kw | ST | 2
1 | Wijk- en dorpsaccommodaties | 0186 | Torenring 46 | 's Heer Arendskerke | 51 | Warmteopwekking | Rookgasafvoer/ doorvoer | Rookgasdakdoorvoer | (leeg) | ST | 3
1 | Wijk- en dorpsaccommodaties | 0186 | Torenring 46 | 's Heer Arendskerke | 53 | Water | Boiler electr. | Boiler elektrisch 80 liter | (leeg) | ST | 1
1 | Wijk- en dorpsaccommodaties | 0186 | Torenring 46 | 's Heer Arendskerke | 53 | Water | Boiler indirect gestookt | Boiler indirect gestookt 300 liter | (leeg) | ST | 1
1 | Wijk- en dorpsaccommodaties | 0186 | Torenring 46 | 's Heer Arendskerke | 56 | Warmtedistributie | Circulatiepomp | Circulatiepomp enkel DN < 40 mm | (leeg) | ST | 2
1 | Wijk- en dorpsaccommodaties | 0186 | Torenring 46 | 's Heer Arendskerke | 56 | Warmtedistributie | Expansievat | Expansievat 25 ltr | (leeg) | ST | 1
1 | Wijk- en dorpsaccommodaties | 0186 | Torenring 46 | 's Heer Arendskerke | 56 | Warmtedistributie | Expansievat | Expansievat 80 ltr | (leeg) | ST | 1
1 | Wijk- en dorpsaccommodaties | 0186 | Torenring 46 | 's Heer Arendskerke | 57 | Luchtbehandeling | Boxventilator | Boxventilator | (leeg) | ST | 1
1 | Wijk- en dorpsaccommodaties | 0186 | Torenring 46 | 's Heer Arendskerke | 57 | Luchtbehandeling | Dakventilator | Dakventilator 0,3 - 0,7 m3/s | (leeg) | ST | 1
1 | Wijk- en dorpsaccommodaties | 0186 | Torenring 46 | 's Heer Arendskerke | 57 | Luchtbehandeling | Luchtbehandelingskast | Luchtbehandelingskast BI T + VK (< 1 m3/s) | ThermoAir LBK 9 en 10 | ST | 2
1 | Wijk- en dorpsaccommodaties | 0186 | Torenring 46 | 's Heer Arendskerke | 57 | Luchtbehandeling | Luchtbehandelingskast | Luchtbehandelingskast BI T + VK (4-6 m3/s) | Wolff 4000m3/h LBK-KG63 59kW | ST | 1
1 | Wijk- en dorpsaccommodaties | 0186 | Torenring 46 | 's Heer Arendskerke | 57 | Luchtbehandeling | Luchtbehandelingskast | Luchtbehandelingskast BU T + VK (< 1 m3/s) | (leeg) | ST | 1
1 | Wijk- en dorpsaccommodaties | 0186 | Torenring 46 | 's Heer Arendskerke | 57 | Luchtbehandeling | Ventilatiesysteem CO2 gestuurd met WTW 200 - 400 m3/h | Ventilatiesysteem CO2 gestuurd met WTW 200 - 400 m3/h | (leeg) | ST | 1
1 | Wijk- en dorpsaccommodaties | 0186 | Torenring 46 | 's Heer Arendskerke | 58 | Regeling klimaat | Regelinstallatie | Regeling ketelvolgorde tot 2 ketels | Siemens RVL 471-B, QAW 70-B | ST | 1
1 | Wijk- en dorpsaccommodaties | 0186 | Torenring 46 | 's Heer Arendskerke | 61 | Centrale elektrotechnische installatie | Meterkastinstallatie | Meterkastinstallatie | (leeg) | ST | 1
1 | Wijk- en dorpsaccommodaties | 0186 | Torenring 46 | 's Heer Arendskerke | 63 | Verlichting | Noodverlichting | Noodverlichtingsarmaturen (decentraal) | (leeg) | ST | 18
1 | Wijk- en dorpsaccommodaties | 0186 | Torenring 46 | 's Heer Arendskerke | 65 | BMI verrekenvariant klein* | Brandmeldinstallaties | Brandmeldinstallatie | (leeg) | ST | 1
1 | Wijk- en dorpsaccommodaties | 0186 | Torenring 46 | 's Heer Arendskerke | 65 | Beveiliging | Brandslang haspel | Brandslang haspel | Barcode 39841- BGG / Gang- 30 MTR 3/4" | ST | 1
1 | Wijk- en dorpsaccommodaties | 0186 | Torenring 46 | 's Heer Arendskerke | 65 | Beveiliging | Handbrandblusser | SCHUIM CONSTANT | Barcode 426011- BGG / Keuken | ST | 1
1 | Wijk- en dorpsaccommodaties | 0186 | Torenring 46 | 's Heer Arendskerke | 65 | Beveiliging | Handbrandblusser | SCHUIM CONSTANT | Barcode 340277- De Kraaijert / BGG / Vergaderzaal | ST | 1
1 | Wijk- en dorpsaccommodaties | 0186 | Torenring 46 | 's Heer Arendskerke | 65 | Beveiliging | Handbrandblusser | SCHUIM CONSTANT | Barcode 340276- De Schenge / BGG / | ST | 1
1 | Wijk- en dorpsaccommodaties | 0186 | Torenring 46 | 's Heer Arendskerke | 65 | Beveiliging | Handbrandblusser | SCHUIM CONSTANT | Barcode 340275- De Zwake / BGG / | ST | 1
1 | Wijk- en dorpsaccommodaties | 0186 | Torenring 46 | 's Heer Arendskerke | 65 | Beveiliging | Handbrandblusser | POEDER CONSTANT | Barcode 97914- Cv hok buitenom bij brandweer | ST | 1
1 | Wijk- en dorpsaccommodaties | 0186 | Torenring 46 | 's Heer Arendskerke | 65 | Beveiliging | Signalering invalidentoiletten | Signalering invalidentoiletten | (leeg) | ST | 1
1 | Wijk- en dorpsaccommodaties | 0194 | Van Heenvlietstraat 12 | Kattendijke | 65 | BMI verrekenvariant klein* | Brandmeldinstallaties | Brandmeldinstallatie | (leeg) | PST | 2
1 | Huisvesting vluchtelingen | 0325 | Stationspark 51 | Goes | 65 | Beveiliging | Brandslang haspel | Brandslang haspel | Barcode 322783- 2e bij Lift- 20 MTR 3/4" | ST | 1
1 | Huisvesting vluchtelingen | 0325 | Stationspark 51 | Goes | 65 | Beveiliging | Brandslang haspel | Brandslang haspel | Barcode 322784- 2e- 20 MTR 3/4" | ST | 1
1 | Huisvesting vluchtelingen | 0325 | Stationspark 51 | Goes | 65 | Beveiliging | Brandslang haspel | Brandslang haspel | Barcode 322787- 1e gang achter- 20 MTR 3/4" | ST | 1
1 | Huisvesting vluchtelingen | 0325 | Stationspark 51 | Goes | 65 | Beveiliging | Brandslang haspel | Brandslang haspel | Barcode 322788- Bgg gang einde- 20 MTR 3/4" | ST | 1
1 | Huisvesting vluchtelingen | 0325 | Stationspark 51 | Goes | 65 | Beveiliging | Brandslang haspel | Brandslang haspel | Barcode 322790- Bgg bij lift- 20 MTR 3/4" | ST | 1
1 | Huisvesting vluchtelingen | 0325 | Stationspark 51 | Goes | 65 | Beveiliging | Brandslang haspel | Brandslang haspel | Barcode 322786- 1e bij lift- 20 MTR 3/4" | ST | 1
1 | Huisvesting vluchtelingen | 0325 | Stationspark 51 | Goes | 65 | Beveiliging | Handbrandblusser | SCHUIM CONSTANT | Barcode 316568- 2e bij lift | ST | 1
1 | Huisvesting vluchtelingen | 0325 | Stationspark 51 | Goes | 65 | Beveiliging | Handbrandblusser | SCHUIM CONSTANT | Barcode 316576- 2e gang achter | ST | 1
1 | Huisvesting vluchtelingen | 0325 | Stationspark 51 | Goes | 65 | Beveiliging | Handbrandblusser | SCHUIM CONSTANT | Barcode 316491- 1e bij lift | ST | 1
1 | Huisvesting vluchtelingen | 0325 | Stationspark 51 | Goes | 65 | Beveiliging | Handbrandblusser | SCHUIM CONSTANT | Barcode 316561- Bgg gang einde | ST | 1
1 | Huisvesting vluchtelingen | 0325 | Stationspark 51 | Goes | 65 | Beveiliging | Handbrandblusser | SCHUIM CONSTANT | Barcode 307183- Bgg bij lift | ST | 1
1 | Huisvesting vluchtelingen | 0325 | Stationspark 51 | Goes | 65 | Beveiliging | Handbrandblusser | SCHUIM CONSTANT | Barcode 316501- 1e gang achter | ST | 1
1 | Huisvesting vluchtelingen | 0325 | Stationspark 51 | Goes | 65 | Beveiliging | Handbrandblusser | KOOLZUURSNEEUW | Barcode 322785- 2de technische ruimte | ST | 1
1 | Huisvesting vluchtelingen | 0325 | Stationspark 51 | Goes | 65 | Beveiliging | Handbrandblusser | KOOLZUURSNEEUW | Barcode 322789- Bgg technische ruimte | ST | 1
1 | Huisvesting vluchtelingen | 0325 | Stationspark 51 | Goes | 65 | Beveiliging | Handbrandblusser | KOOLZUURSNEEUW | Barcode 307182- 1e bij ovens | ST | 1
1 | Huisvesting vluchtelingen | 0331 | Stationsplein 1 | Goes | 65 | Beveiliging | Brandslang haspel | Brandslang haspel | Barcode 307229- 2e naast lift- 25 MTR 3/4" | ST | 1
1 | Huisvesting vluchtelingen | 0331 | Stationsplein 1 | Goes | 65 | Beveiliging | Brandslang haspel | Brandslang haspel | Barcode 326594- 1e hal bij lift- 25 MTR 3/4" | ST | 1
1 | Huisvesting vluchtelingen | 0331 | Stationsplein 1 | Goes | 65 | Beveiliging | Brandslang haspel | Brandslang haspel | Barcode 307233- Bgg hal - 25 MTR 3/4" | ST | 1
1 | Huisvesting vluchtelingen | 0331 | Stationsplein 1 | Goes | 65 | Beveiliging | Handbrandblusser | SCHUIM CONSTANT | Barcode 389797- 1e hal bij lift | ST | 1
1 | Huisvesting vluchtelingen | 0331 | Stationsplein 1 | Goes | 65 | Beveiliging | Handbrandblusser | SCHUIM CONSTANT | Barcode 389802- Keuken | ST | 1
1 | Huisvesting vluchtelingen | 0331 | Stationsplein 1 | Goes | 65 | Beveiliging | Handbrandblusser | SCHUIM CONSTANT | Barcode 389798- Bgg zaal rechts | ST | 1
1 | Huisvesting vluchtelingen | 0331 | Stationsplein 1 | Goes | 65 | Beveiliging | Handbrandblusser | SCHUIM CONSTANT | Barcode 389795- Bgg naast reseptie | ST | 1
1 | Huisvesting vluchtelingen | 0331 | Stationsplein 1 | Goes | 65 | Beveiliging | Handbrandblusser | SCHUIM CONSTANT | Barcode 369796- Bgg naast kantoor beheerder | ST | 1
1 | Huisvesting vluchtelingen | 0331 | Stationsplein 1 | Goes | 65 | Beveiliging | Handbrandblusser | SCHUIM CONSTANT | Barcode 389801- Bgg hal | ST | 1
1 | Huisvesting vluchtelingen | 0331 | Stationsplein 1 | Goes | 65 | Beveiliging | Handbrandblusser | SCHUIM CONSTANT | Barcode 389800- Bgg washok | ST | 1
1 | Huisvesting vluchtelingen | 0331 | Stationsplein 1 | Goes | 65 | Beveiliging | Handbrandblusser | KOOLZUURSNEEUW | Barcode 307230- 1e serverruimte | ST | 1
1 | Huisvesting vluchtelingen | 0331 | Stationsplein 1 | Goes | 65 | Beveiliging | Handbrandblusser | KOOLZUURSNEEUW | Barcode 307231- 2e technische ruimte | ST | 1
1 | Huisvesting vluchtelingen | 0337 | Nassaulaan 8 | Goes | 65 | Beveiliging | Brandslang haspel | Brandslang haspel | Barcode 322857- 2e thv kamer 17- 25 MTR 3/4" | ST | 1
1 | Huisvesting vluchtelingen | 0337 | Nassaulaan 8 | Goes | 65 | Beveiliging | Brandslang haspel | Brandslang haspel | Barcode 322860- 1e thv kamer 13- 25 MTR 3/4" | ST | 1
1 | Huisvesting vluchtelingen | 0337 | Nassaulaan 8 | Goes | 65 | Beveiliging | Brandslang haspel | Brandslang haspel | Barcode 322859- BGG thv kamer 5- 25 MTR 3/4" | ST | 1
1 | Huisvesting vluchtelingen | 0337 | Nassaulaan 8 | Goes | 65 | Beveiliging | Brandslang haspel | Brandslang haspel | Barcode 322858- 2e thv kamer 21- 25 MTR 3/4" | ST | 1
1 | Huisvesting vluchtelingen | 0337 | Nassaulaan 8 | Goes | 65 | Beveiliging | Handbrandblusser | SCHUIM CONSTANT | Barcode 307184- 2e tvh kamer 17 | ST | 1
1 | Huisvesting vluchtelingen | 0337 | Nassaulaan 8 | Goes | 65 | Beveiliging | Handbrandblusser | SCHUIM CONSTANT | Barcode 316573- BGG thv kamer 5 | ST | 1
1 | Huisvesting vluchtelingen | 0337 | Nassaulaan 8 | Goes | 65 | Beveiliging | Handbrandblusser | SCHUIM CONSTANT | Barcode 316564- 1e thv kamer 6 | ST | 1
1 | Huisvesting vluchtelingen | 0337 | Nassaulaan 8 | Goes | 65 | Beveiliging | Handbrandblusser | SCHUIM CONSTANT | Barcode 316556- 1e thv kamer 12 | ST | 1
1 | Huisvesting vluchtelingen | 0337 | Nassaulaan 8 | Goes | 65 | Beveiliging | Handbrandblusser | SCHUIM CONSTANT | Barcode 316567- 1e thv kamer 9 | ST | 1
1 | Huisvesting vluchtelingen | 0337 | Nassaulaan 8 | Goes | 65 | Beveiliging | Handbrandblusser | SCHUIM CONSTANT | Barcode 316572- Bgg thv kamer 5 | ST | 1
1 | Huisvesting vluchtelingen | 0337 | Nassaulaan 8 | Goes | 65 | Beveiliging | Handbrandblusser | SCHUIM CONSTANT | Barcode 316575- BGG thv kantoor | ST | 1
1 | Huisvesting vluchtelingen | 0337 | Nassaulaan 8 | Goes | 65 | Beveiliging | Handbrandblusser | SCHUIM CONSTANT | Barcode 316577- BGG ingang | ST | 1
1 | Huisvesting vluchtelingen | 0337 | Nassaulaan 8 | Goes | 65 | Beveiliging | Handbrandblusser | SCHUIM INSLAG | Barcode 322853- 2e thv kamer 19 | ST | 1
1 | Huisvesting vluchtelingen | 0337 | Nassaulaan 8 | Goes | 65 | Beveiliging | Handbrandblusser | SCHUIM INSLAG | Barcode 322854- 2e thv kamer 14 | ST | 1
1 | Huisvesting vluchtelingen | 0337 | Nassaulaan 8 | Goes | 65 | Beveiliging | Handbrandblusser | SCHUIM INSLAG | Barcode 322855- 2e thv kamer 21 | ST | 1
1 | Huisvesting vluchtelingen | 0337 | Nassaulaan 8 | Goes | 65 | Beveiliging | Handbrandblusser | SCHUIM INSLAG | Barcode 322861- 1e thv kamer 13 | ST | 1
2 | Cultuur | 0005 | Beestenmarkt 3 | Goes | 51 | Warmteopwekking | CV Ketel | Ketel gasgestookt HR 29.5 kW | Remeha Quinta Pro 90kw | ST | 1
2 | Cultuur | 0005 | Beestenmarkt 3 | Goes | 51 | Warmteopwekking | CV Ketel | Ketel gasgestookt HR 86 kW | Nefit Trendline HRC 30cw5 II | ST | 1
2 | Cultuur | 0005 | Beestenmarkt 3 | Goes | 51 | Warmteopwekking | Rookgasafvoer/ doorvoer | Rookgasdakdoorvoer | (leeg) | ST | 5
2 | Cultuur | 0005 | Beestenmarkt 3 | Goes | 55 | Koudeopwekking | Warmtepomp | Multisplit-Systeem buitendeel (condensor) 50 - 60 kW, Warmte pomp | (leeg) | ST | 1
2 | Cultuur | 0005 | Beestenmarkt 3 | Goes | 56 | Warmtedistributie | Circulatiepomp | Circulatiepomp enkel DN < 40 mm | (leeg) | ST | 1
2 | Cultuur | 0005 | Beestenmarkt 3 | Goes | 56 | Warmtedistributie | Circulatiepomp | Vloerverwarming pomp Grundfos Alpha2L 15-60 BP | (leeg) | ST | 1
2 | Cultuur | 0005 | Beestenmarkt 3 | Goes | 56 | Warmtedistributie | Expansievat | Expansievat 18 ltr | (leeg) | ST | 1
2 | Cultuur | 0005 | Beestenmarkt 3 | Goes | 56 | Warmtedistributie | Expansievat | Expansievat 35 ltr | (leeg) | ST | 1
2 | Cultuur | 0005 | Beestenmarkt 3 | Goes | 56 | Warmtedistributie | Heteluchtverwarmer | Gasgestookte Luchtverwarmer. Capaciteit geschat (8000m3/u). | (leeg) | ST | 1
2 | Cultuur | 0005 | Beestenmarkt 3 | Goes | 57 | Luchtbehandeling | Boxventilator | Boxventilator | (leeg) | ST | 1
2 | Cultuur | 0005 | Beestenmarkt 3 | Goes | 57 | Luchtbehandeling | Dakventilator | Dakventilator 0,3 - 0,7 m3/s | (leeg) | ST | 2
2 | Cultuur | 0005 | Beestenmarkt 3 | Goes | 57 | Luchtbehandeling | Luchtbehandelingskast | Luchtbehandelingskast BU TA + VKWW (< 1 m3/s) | Solid Air KEK 2-M-DV50P-S | ST | 1
2 | Cultuur | 0005 | Beestenmarkt 3 | Goes | 57 | Luchtbehandeling | Luchtbehandelingskast | Luchtbehandelingskast BU TA + VKWW 2 m3/s (0-3 m3/s) | Solid Air KEK 6-M-DU50P-S | ST | 1
2 | Cultuur | 0005 | Beestenmarkt 3 | Goes | 57 | Luchtbehandeling | WTW -unit | Balansventilatie met warmteterugwinning 325 m3/h | Itho/Daalderop HRU Eco RFT LE | ST | 1
2 | Cultuur | 0005 | Beestenmarkt 3 | Goes | 58 | Regeling klimaat | Regelinstallatie | Regelkast | (leeg) | ST | 1
2 | Cultuur | 0005 | Beestenmarkt 3 | Goes | 61 | Centrale elektrotechnische installatie | Hoofdverdeelinrichting | Hoofd verdeelinrichtingen HVK | (leeg) | ST | 1
2 | Cultuur | 0005 | Beestenmarkt 3 | Goes | 61 | Centrale elektrotechnische installatie | Verdeelinrichting | Verdeelinrichtingen OV 1 | (leeg) | ST | 1
2 | Cultuur | 0005 | Beestenmarkt 3 | Goes | 61 | Centrale elektrotechnische installatie | Verdeelinrichting | Verdeelinrichtingen OV 2 | (leeg) | ST | 1
2 | Cultuur | 0005 | Beestenmarkt 3 | Goes | 61 | Centrale elektrotechnische installatie | Verdeelinrichting | Verdeelinrichtingen OV 4 | (leeg) | ST | 1
2 | Cultuur | 0005 | Beestenmarkt 3 | Goes | 61 | Centrale elektrotechnische installatie | Verdeelinrichting | Verdeelinrichtingen OV 5 | (leeg) | ST | 1
2 | Cultuur | 0005 | Beestenmarkt 3 | Goes | 61 | Centrale elektrotechnische installatie | Verdeelinrichting | Verdeelinrichtingen OV 6 | (leeg) | ST | 1
2 | Cultuur | 0005 | Beestenmarkt 3 | Goes | 61 | Centrale elektrotechnische installatie | Verdeelinrichting | Verdeelinrichtingen OV-3 | (leeg) | ST | 1
2 | Cultuur | 0005 | Beestenmarkt 3 | Goes | 63 | Verlichting | Noodverlichting | Noodverlichtingsarmaturen (decentraal) | (leeg) | ST | 30
2 | Cultuur | 0005 | Beestenmarkt 3 | Goes | 65 | BMI verrekenvariant groot* | Brandmeldinstallaties | Brandmeldinstallatie Penta solisto incl doormelding | (leeg) | ST | 1
2 | Cultuur | 0005 | Beestenmarkt 3 | Goes | 65 | Beveiliging | Brandslang haspel | Brandslang haspel | Barcode 99901- BGG / . Gang entree- 30 MTR 3/4" | ST | 1
2 | Cultuur | 0005 | Beestenmarkt 3 | Goes | 65 | Beveiliging | Brandslang haspel | Brandslang haspel | Barcode 99900- BGG / . Bar achterzijde- 30 MTR 3/4" | ST | 1
2 | Cultuur | 0005 | Beestenmarkt 3 | Goes | 65 | Beveiliging | Handbrandblusser | SCHUIM CONSTANT | Barcode 300302- Projectie ruimte / film zaal | ST | 1
2 | Cultuur | 0005 | Beestenmarkt 3 | Goes | 65 | Beveiliging | Handbrandblusser | SCHUIM CONSTANT | Barcode 278355- 1e / Kantine | ST | 1
2 | Cultuur | 0005 | Beestenmarkt 3 | Goes | 65 | Beveiliging | Handbrandblusser | SCHUIM CONSTANT | Barcode 204985- BGG / Rookruimte | ST | 1
2 | Cultuur | 0005 | Beestenmarkt 3 | Goes | 65 | Beveiliging | Handbrandblusser | SCHUIM CONSTANT | Barcode 278354- Kantoor / 1e / | ST | 1
2 | Cultuur | 0005 | Beestenmarkt 3 | Goes | 65 | Beveiliging | Handbrandblusser | SCHUIM CONSTANT | Barcode 278357- BGG / Achteringang | ST | 1
2 | Cultuur | 0005 | Beestenmarkt 3 | Goes | 65 | Beveiliging | Handbrandblusser | SCHUIM CONSTANT | Barcode 426005- Bgg Oefenruimte poppodium | ST | 1
2 | Cultuur | 0005 | Beestenmarkt 3 | Goes | 65 | Beveiliging | Handbrandblusser | KOOLZUURSNEEUW | Barcode 278356- BGG / Apparatuuropslag | ST | 1
2 | Cultuur | 0005 | Beestenmarkt 3 | Goes | 65 | Beveiliging | MIVA signalering | MIVA signalering | (leeg) | ST | 1
2 | Dienstgebouwen | 0039 | Geldeloozepad 1r | Goes | 51 | Warmteopwekking | Heteluchtverwarmer | Heteluchtverwarmer | Mark, type onbekend | ST | 1
2 | Dienstgebouwen | 0039 | Geldeloozepad 1r | Goes | 53 | Water | Boiler close-in | Boiler close-in 10 liter | (leeg) | ST | 1
2 | Dienstgebouwen | 0039 | Geldeloozepad 1r | Goes | 58 | Regeling klimaat | Regelinstallatie | Regelkast | Remeha Sense | ST | 1
2 | Dienstgebouwen | 0039 | Geldeloozepad 1 | Goes | 65 | Beveiliging | Brandslang haspel | Brandslang haspel | Barcode 39833- Remise- 25 MTR 3/4" | ST | 1
2 | Dienstgebouwen | 0039 | Geldeloozepad 1 | Goes | 65 | Beveiliging | Brandslang haspel | Brandslang haspel | Barcode 39828- Kantoor / Gang- 20 MTR 3/4" | ST | 1
2 | Dienstgebouwen | 0039 | Geldeloozepad 1 | Goes | 65 | Beveiliging | Handbrandblusser | SCHUIM CONSTANT | Barcode 250171- Remise | ST | 1
2 | Dienstgebouwen | 0039 | Geldeloozepad 1 | Goes | 65 | Beveiliging | Handbrandblusser | SCHUIM CONSTANT | Barcode 290852- Kantoor / Hal Fysio | ST | 1
2 | Dienstgebouwen | 0039 | Geldeloozepad 1 | Goes | 65 | Beveiliging | Handbrandblusser | SCHUIM CONSTANT | Barcode 275889- Remise | ST | 1
2 | Dienstgebouwen | 0039 | Geldeloozepad 1 | Goes | 65 | Beveiliging | Handbrandblusser | POEDER CONSTANT | Barcode 215234- Remise | ST | 1
2 | Dienstgebouwen | 0039 | Geldeloozepad 1 | Goes | 65 | Beveiliging | Handbrandblusser | POEDER CONSTANT | Barcode 326647- Remise / Brandstof tank | ST | 1
2 | Dienstgebouwen | 0041 | Geldeloozepad 1k | Goes | 51 | Warmteopwekking | CV Ketel | CV-ketel Remeha Calenta | (leeg) | ST | 1
2 | Dienstgebouwen | 0041 | Geldeloozepad 1k | Goes | 51 | Warmteopwekking | Rookgasafvoer/ doorvoer | Rookgasdakdoorvoer | (leeg) | ST | 1
2 | Dienstgebouwen | 0041 | Geldeloozepad 1k | Goes | 53 | Water | Boiler close-in | Daalderop close-up boiler 10L | (leeg) | ST | 1
2 | Dienstgebouwen | 0041 | Geldeloozepad 1k | Goes | 56 | Warmtedistributie | Circulatiepomp | CV-pomp | (leeg) | ST | 1
2 | Dienstgebouwen | 0041 | Geldeloozepad 1k | Goes | 56 | Warmtedistributie | Expansievat | CV-expansievat | (leeg) | ST | 1
2 | Dienstgebouwen | 0041 | Geldeloozepad 1k | Goes | 61 | Centrale elektrotechnische installatie | Meterkastinstallatie | Meterkast installaties | (leeg) | ST | 4
2 | Dienstgebouwen | 0041 | Geldeloozepad 1k | Goes | 90 | Terrein | Slagboom installatie | Slagboom installatie | Magnetic Mhtm microdrive. Mgc-pro | ST | 1
2 | Dienstgebouwen | 0187 | Troelstralaan 1 k | Goes | 51 | Warmteopwekking | CV Ketel | CV-ketel Remeha Quinta | Remeha Quinta Ace 45 | ST | 2
2 | Dienstgebouwen | 0187 | Troelstralaan 1 k | Goes | 51 | Warmteopwekking | Rookgasafvoer/ doorvoer | Rookgasdakdoorvoer | (leeg) | ST | 2
2 | Dienstgebouwen | 0187 | Troelstralaan 1 k | Goes | 53 | Water | Boiler close-in | Boiler close-in Inventum 10 liter | (leeg) | ST | 1
2 | Dienstgebouwen | 0187 | Troelstralaan 1 k | Goes | 53 | Water | Circulatiepomp | Tapwaterpomp Grundfoss UP | (leeg) | ST | 1
2 | Dienstgebouwen | 0187 | Troelstralaan 1 k | Goes | 55 | Koudeopwekking | Koelmachine | Koelmachine centraal 100 kW | (leeg) | ST | 1
2 | Dienstgebouwen | 0187 | Troelstralaan 1 k | Goes | 55 | Koudeopwekking | Koelmachine | Koelmachine split-unit | Buitendeel EWAQ021CAWN-H | ST | 2
2 | Dienstgebouwen | 0187 | Troelstralaan 1 k | Goes | 56 | Warmtedistributie | Circulatiepomp | CV-circulatiepomp Grundfos | (leeg) | ST | 6
2 | Dienstgebouwen | 0187 | Troelstralaan 1 k | Goes | 56 | Warmtedistributie | Expansievat | CV-expansievat Flamco Flexcon | (leeg) | ST | 2
2 | Dienstgebouwen | 0187 | Troelstralaan 1 k | Goes | 57 | Luchtbehandeling | Boxventilator | Mech. vent. unit | (leeg) | ST | 2
2 | Dienstgebouwen | 0187 | Troelstralaan 1 k | Goes | 57 | Luchtbehandeling | Luchtbehandelingskast | Luchtb. kast NED Air 1 m3/s warm/koel | NED-Air NKD7.7 2480 m3/h | ST | 1
2 | Dienstgebouwen | 0187 | Troelstralaan 1 k | Goes | 58 | Regeling klimaat | Airco | Airco units | 2x Binnendeel UT30FNB0, 2x Buitendeel UUC1U40 1,7 kg R32, 1x Buitendeel PUH-P71YHA, 1x Binnendeel R410A 3,6 kg, 1x Buitendeel RXS25E2V1B 1x Binnendeel R410A 1 kg, 1 x Splitunit keuken ( onbekend) | ST | 7
2 | Dienstgebouwen | 0187 | Troelstralaan 1 k | Goes | 58 | Regeling klimaat | Regelinstallatie | Regelkast | Priva C4 | ST | 1
2 | Dienstgebouwen | 0187 | Troelstralaan 1 k | Goes | 61 | Centrale elektrotechnische installatie | Meterkastinstallatie | Meterkastinstallatie | (leeg) | ST | 1
2 | Dienstgebouwen | 0187 | Troelstralaan 1 k | Goes | 63 | Verlichting | Noodverlichting | Noodverlichting decentraal | (leeg) | ST | 21
2 | Dienstgebouwen | 0187 | Troelstralaan 1 k | Goes | 65 | Beveiliging | Inbraak-alarminstallatie | Inbraak-alarminstallatie Galaxy 60 | (leeg) | ST | 1
2 | Dienstgebouwen | 0187 | Troelstralaan 1 k | Goes | 90 | Terrein | Slagboom installatie | Slagboom installatie | Magnetic Heras Mlc & Magnetic Pro L RA00000 | ST | 2
2 | Dienstgebouwen | 0187 | Troelstralaan 1 | Goes | 65 | Beveiliging | Brandslang haspel | Brandslang haspel | Barcode 39813- Werkplaats - Bij kantoor- 20 MTR 3/4" | ST | 1
2 | Dienstgebouwen | 0187 | Troelstralaan 1 | Goes | 65 | Beveiliging | Brandslang haspel | Brandslang haspel | Barcode 180897- Kantoor / 1e / Kantine- 20 MTR 3/4" | ST | 1
2 | Dienstgebouwen | 0187 | Troelstralaan 1 | Goes | 65 | Beveiliging | Brandslang haspel | Brandslang haspel | Barcode 39760- Kantoor BGG - Hal bij receptie- 20 MTR 3/4" | ST | 1
2 | Dienstgebouwen | 0187 | Troelstralaan 1 | Goes | 65 | Beveiliging | Handbrandblusser | SCHUIM CONSTANT | Barcode 340265- Kantoor / 1e / Keuken | ST | 1
2 | Dienstgebouwen | 0187 | Troelstralaan 1 | Goes | 65 | Beveiliging | Handbrandblusser | SCHUIM CONSTANT | Barcode 371039- Werkplaats / Werkbank | ST | 1
2 | Dienstgebouwen | 0187 | Troelstralaan 1 | Goes | 65 | Beveiliging | Handbrandblusser | SCHUIM CONSTANT | Barcode 275884- Magazijn 2 | ST | 1
2 | Dienstgebouwen | 0187 | Troelstralaan 1 | Goes | 65 | Beveiliging | Handbrandblusser | SCHUIM CONSTANT | Barcode 275887- Kantoor / BGG / Ingang personeel | ST | 1
2 | Dienstgebouwen | 0187 | Troelstralaan 1 | Goes | 65 | Beveiliging | Handbrandblusser | SCHUIM CONSTANT | Barcode 329028- Kantoor / Gang achterin | ST | 1
2 | Dienstgebouwen | 0187 | Troelstralaan 1 | Goes | 65 | Beveiliging | Handbrandblusser | SCHUIM CONSTANT | Barcode 340255- Werkplaats / Lashoek | ST | 1
2 | Dienstgebouwen | 0187 | Troelstralaan 1 | Goes | 65 | Beveiliging | Handbrandblusser | SCHUIM CONSTANT | Barcode 329020- SB 29 | ST | 1
2 | Dienstgebouwen | 0187 | Troelstralaan 1 | Goes | 65 | Beveiliging | Handbrandblusser | SCHUIM CONSTANT | Barcode 340263- Verzameld | ST | 1
2 | Dienstgebouwen | 0187 | Troelstralaan 1 | Goes | 65 | Beveiliging | Handbrandblusser | SCHUIM CONSTANT | Barcode 329023- Verzameld | ST | 1
2 | Dienstgebouwen | 0187 | Troelstralaan 1 | Goes | 65 | Beveiliging | Handbrandblusser | SCHUIM CONSTANT | Barcode 432197- SB 32 | ST | 1
2 | Dienstgebouwen | 0187 | Troelstralaan 1 | Goes | 65 | Beveiliging | Handbrandblusser | SCHUIM CONSTANT | Barcode 275885- Verzameld SB23 | ST | 1
2 | Dienstgebouwen | 0187 | Troelstralaan 1 | Goes | 65 | Beveiliging | Handbrandblusser | SCHUIM CONSTANT | Barcode 340264- Verzameld SB16 | ST | 1
2 | Dienstgebouwen | 0187 | Troelstralaan 1 | Goes | 65 | Beveiliging | Handbrandblusser | SCHUIM CONSTANT | Barcode 340261- Verzameld SB34 | ST | 1
2 | Dienstgebouwen | 0187 | Troelstralaan 1 | Goes | 65 | Beveiliging | Handbrandblusser | SCHUIM CONSTANT | Barcode 340257- Verzameld SB71 | ST | 1
2 | Dienstgebouwen | 0187 | Troelstralaan 1 | Goes | 65 | Beveiliging | Handbrandblusser | SCHUIM CONSTANT | Barcode 329021- SB 30 | ST | 1
2 | Dienstgebouwen | 0187 | Troelstralaan 1 | Goes | 65 | Beveiliging | Handbrandblusser | SCHUIM CONSTANT | Barcode 329027- Magazijn 1 / Deur | ST | 1
2 | Dienstgebouwen | 0187 | Troelstralaan 1 | Goes | 65 | Beveiliging | Handbrandblusser | SCHUIM CONSTANT | Barcode 329025- Grote remise voorin | ST | 1
2 | Dienstgebouwen | 0187 | Troelstralaan 1 | Goes | 65 | Beveiliging | Handbrandblusser | SCHUIM CONSTANT | Barcode 329026- Grote remise achterin | ST | 1
2 | Dienstgebouwen | 0187 | Troelstralaan 1 | Goes | 65 | Beveiliging | Handbrandblusser | SCHUIM CONSTANT | Barcode 329024- Keet Grote Straatploeg | ST | 1
2 | Dienstgebouwen | 0187 | Troelstralaan 1 | Goes | 65 | Beveiliging | Handbrandblusser | SCHUIM CONSTANT | Barcode 275888- Verzameld SB18 | ST | 1
2 | Dienstgebouwen | 0187 | Troelstralaan 1 | Goes | 65 | Beveiliging | Handbrandblusser | SCHUIM CONSTANT | Barcode 294034- Verzameld SB19 | ST | 1
2 | Dienstgebouwen | 0187 | Troelstralaan 1 | Goes | 65 | Beveiliging | Handbrandblusser | SCHUIM CONSTANT | Barcode 294815- Verzameld res. | ST | 1
2 | Dienstgebouwen | 0187 | Troelstralaan 1 | Goes | 65 | Beveiliging | Handbrandblusser | SCHUIM CONSTANT | Barcode 267700- Verzameld | ST | 1
2 | Dienstgebouwen | 0187 | Troelstralaan 1 | Goes | 65 | Beveiliging | Handbrandblusser | SCHUIM CONSTANT | Barcode 329022- Verzameld | ST | 1
2 | Dienstgebouwen | 0187 | Troelstralaan 1 | Goes | 65 | Beveiliging | Handbrandblusser | SCHUIM CONSTANT | Barcode 340262- Verzameld | ST | 1
2 | Dienstgebouwen | 0187 | Troelstralaan 1 | Goes | 65 | Beveiliging | Handbrandblusser | SCHUIM CONSTANT | Barcode 340256- Verzameld | ST | 1
2 | Dienstgebouwen | 0187 | Troelstralaan 1 | Goes | 65 | Beveiliging | Handbrandblusser | KOOLZUURSNEEUW | Barcode 340259- Sb 21 | ST | 1
2 | Dienstgebouwen | 0187 | Troelstralaan 1 | Goes | 65 | Beveiliging | Handbrandblusser | POEDER CONSTANT | Barcode 098232- Verzameld brander | ST | 1
2 | Dienstgebouwen | 0187 | Troelstralaan 1 | Goes | 65 | Beveiliging | Handbrandblusser | POEDER CONSTANT | Barcode 294819- Verzameld | ST | 1
2 | Dienstgebouwen | 0187 | Troelstralaan 1 | Goes | 65 | Beveiliging | Handbrandblusser | POEDER CONSTANT | Barcode 294821- Verzameld SB77 | ST | 1
2 | Dienstgebouwen | 0187 | Troelstralaan 1 | Goes | 65 | Beveiliging | Handbrandblusser | POEDER CONSTANT | Barcode 219057- Verzameld reserve | ST | 1
2 | Dienstgebouwen | 0187 | Troelstralaan 1 | Goes | 65 | Beveiliging | Handbrandblusser | POEDER CONSTANT | Barcode 219061- Verzameld VR02 | ST | 1
2 | Dienstgebouwen | 0187 | Troelstralaan 1 | Goes | 65 | Beveiliging | Handbrandblusser | POEDER CONSTANT | Barcode 219068- Verzameld SB52 | ST | 1
2 | Dienstgebouwen | 0187 | Troelstralaan 1 | Goes | 65 | Beveiliging | Handbrandblusser | POEDER CONSTANT | Barcode 219058- Verzameld SB20 | ST | 1
2 | Dienstgebouwen | 0187 | Troelstralaan 1 | Goes | 65 | Beveiliging | Handbrandblusser | POEDER CONSTANT | Barcode 219062- Verzameld brander | ST | 1
2 | Dienstgebouwen | 0187 | Troelstralaan 1 | Goes | 65 | Beveiliging | Handbrandblusser | POEDER CONSTANT | Barcode 219065- Verzameld SB35 | ST | 1
2 | Dienstgebouwen | 0187 | Troelstralaan 1 | Goes | 65 | Beveiliging | Handbrandblusser | POEDER CONSTANT | Barcode 98230- Verzameld | ST | 1
2 | Dienstgebouwen | 0187 | Troelstralaan 1 | Goes | 65 | Beveiliging | Handbrandblusser | POEDER CONSTANT | Barcode 219056- Verzameld res | ST | 1
2 | Dienstgebouwen | 0187 | Troelstralaan 1 | Goes | 65 | Beveiliging | Handbrandblusser | POEDER CONSTANT | Barcode 219059- Verzameld | ST | 1
2 | Dienstgebouwen | 0187 | Troelstralaan 1 | Goes | 65 | Beveiliging | Handbrandblusser | POEDER CONSTANT | Barcode 340260- Verzameld SB62 | ST | 1
2 | Dienstgebouwen | 0187 | Troelstralaan 1 | Goes | 65 | Beveiliging | Handbrandblusser | POEDER CONSTANT | Barcode 219067- Verzameld TR07 | ST | 1
2 | Dienstgebouwen | 0187 | Troelstralaan 1 | Goes | 65 | Beveiliging | Handbrandblusser | POEDER CONSTANT | Barcode 219064- Verzameld SB15 | ST | 1
2 | Dienstgebouwen | 0187 | Troelstralaan 1 | Goes | 65 | Beveiliging | Handbrandblusser | POEDER CONSTANT | Barcode 219063- Verzameld SB76 | ST | 1
2 | Dienstgebouwen | 0187 | Troelstralaan 1 | Goes | 65 | Beveiliging | Handbrandblusser | POEDER CONSTANT | Barcode 294817- Verzameld SB33 | ST | 1
2 | Dienstgebouwen | 0187 | Troelstralaan 1 | Goes | 65 | Beveiliging | Handbrandblusser | POEDER CONSTANT | Barcode 294814- Buiten / Brandstofopslag naast werkplaats | ST | 1
2 | Dienstgebouwen | 0187 | Troelstralaan 1 | Goes | 65 | Beveiliging | Handbrandblusser | POEDER CONSTANT | Barcode 294816- Verzameld SB14 | ST | 1
2 | Dienstgebouwen | 0187 | Troelstralaan 1 | Goes | 65 | Beveiliging | Handbrandblusser | POEDER CONSTANT | Barcode 275883- Verzameld. Werkplaats | ST | 1
2 | Dienstgebouwen | 0187 | Troelstralaan 1 | Goes | 65 | Beveiliging | Handbrandblusser | POEDER CONSTANT | Barcode 294033- Verzameld | ST | 1
2 | Dienstgebouwen | 0187 | Troelstralaan 1 | Goes | 65 | Beveiliging | Handbrandblusser | POEDER CONSTANT | Barcode 326445- Verzameld tr 06 | ST | 1
2 | Dienstgebouwen | 0187 | Troelstralaan 1 | Goes | 65 | Beveiliging | Handbrandblusser | POEDER CONSTANT | Barcode 294820- Verzameld SB54 | ST | 1
2 | Dienstgebouwen | 0187 | Troelstralaan 1 | Goes | 65 | Beveiliging | Handbrandblusser | POEDER CONSTANT | Barcode 432192- Verzameld SB31 | ST | 1
2 | Dienstgebouwen | 0187 | Troelstralaan 1 | Goes | 65 | Beveiliging | Handbrandblusser | POEDER CONSTANT | Barcode 432186- Verzameld | ST | 1
2 | Dienstgebouwen | 0187 | Troelstralaan 1 | Goes | 65 | Beveiliging | Handbrandblusser | POEDER INSLAG | Barcode 99981- SB 17 Pier | ST | 1
2 | Dienstgebouwen | 0187 | Troelstralaan 1 | Goes | 65 | Beveiliging | BLUSINSTALLATIE | BLUSINSTALLATIE | Barcode 432468- Werkplaats / accu kast rechts | ST | 1
2 | Dienstgebouwen | 0187 | Troelstralaan 1 | Goes | 65 | Beveiliging | BLUSINSTALLATIE | BLUSINSTALLATIE | Barcode 432467- Werkplaats / accu kast links | ST | 1
2 | Dienstgebouwen | 0188 | Troelstralaan 1 r | Goes | 51 | Warmteopwekking | Heteluchtverwarmer | Heteluchtverwarmer | Mark, type onbekend | ST | 1
2 | Dienstgebouwen | 0188 | Troelstralaan 1 r | Goes | 57 | Luchtbehandeling | Boxventilator | Mech. vent. unit | (leeg) | ST | 1
2 | Dienstgebouwen | 0188 | Troelstralaan 1 r | Goes | 61 | Centrale elektrotechnische installatie | Meterkastinstallatie | Meterkastinstallatie | (leeg) | ST | 1
2 | Dienstgebouwen | 0189 | Troelstralaan 1 wm | Goes | 31 | Buitenwandopeningen | Zonwering | Zonwering buiten screen | (leeg) | M2 | 3.4
2 | Dienstgebouwen | 0189 | Troelstralaan 1 wm | Goes | 51 | Warmteopwekking | Heteluchtverwarmer | Heteluchtverwarmer | Mark, type onbekend | ST | 2
2 | Dienstgebouwen | 0189 | Troelstralaan 1 wm | Goes | 51 | Warmteopwekking | Rookgasafvoer/ doorvoer | Rookgasdakdoorvoer | (leeg) | ST | 1
2 | Dienstgebouwen | 0189 | Troelstralaan 1 wm | Goes | 53 | Water | Boiler close-in | Boiler close-in 15 liter | (leeg) | ST | 1
2 | Dienstgebouwen | 0189 | Troelstralaan 1 wm | Goes | 61 | Centrale elektrotechnische installatie | Meterkastinstallatie | Meterkastinstallatie | (leeg) | ST | 2
2 | Dienstgebouwen | 0189 | Troelstralaan 1 wm | Goes | 63 | Verlichting | Noodverlichting | Noodverlichting decentraal | (leeg) | ST | 2
2 | Gymzalen | 0086 | I.G.J. van de Boschstraat 2a | Wilhelminadorp | 51 | Warmteopwekking | CV Ketel | CV-ketel Remeha | 1 x Remeha Quinta Pro 1x Remaha W23 | ST | 2
2 | Gymzalen | 0086 | I.G.J. van de Boschstraat 2a | Wilhelminadorp | 51 | Warmteopwekking | Heteluchtverwarmer | Heteluchtverwarmer | Brink B28 32KW | ST | 1
2 | Gymzalen | 0086 | I.G.J. van de Boschstraat 2a | Wilhelminadorp | 51 | Warmteopwekking | Rookgasafvoer/ doorvoer | Rookgasdakdoorvoer | (leeg) | ST | 2
2 | Gymzalen | 0086 | I.G.J. van de Boschstraat 2a | Wilhelminadorp | 53 | Water | Boiler gas | Boiler gas >250 liter | (leeg) | ST | 1
2 | Gymzalen | 0086 | I.G.J. van de Boschstraat 2a | Wilhelminadorp | 56 | Warmtedistributie | Circulatiepomp | Circulatie pompen Wilo RES en Grundfos UPS | (leeg) | ST | 2
2 | Gymzalen | 0086 | I.G.J. van de Boschstraat 2a | Wilhelminadorp | 56 | Warmtedistributie | Expansievat | Expansievat Flexcon | (leeg) | ST | 2
2 | Gymzalen | 0086 | I.G.J. van de Boschstraat 2a | Wilhelminadorp | 65 | Beveiliging | Brandslang haspel | Brandslang haspel | Barcode 39908- Hal- 25 MTR 3/4" | ST | 1
2 | Gymzalen | 0159 | Reigerstraat 3 | Goes | 51 | Warmteopwekking | CV Ketel | Ketel gasgestookt HR 40 - 65 KW | Remeha Quinta Pro 65 kw | ST | 1
2 | Gymzalen | 0159 | Reigerstraat 3 | Goes | 53 | Water | Doorstroomtoestel | Doorstroomtoestel | (leeg) | ST | 1
2 | Gymzalen | 0159 | Reigerstraat 3 | Goes | 56 | Warmtedistributie | Circulatiepomp | Circulatiepomp enkel DN < 40 mm | (leeg) | ST | 1
2 | Gymzalen | 0159 | Reigerstraat 3 | Goes | 56 | Warmtedistributie | Expansievat | Expansievat 80 ltr | (leeg) | ST | 1
2 | Gymzalen | 0159 | Reigerstraat 3 | Goes | 57 | Luchtbehandeling | Dakventilator | Dakventilatoren J.E. Stork | (leeg) | ST | 3
2 | Gymzalen | 0159 | Reigerstraat 3 | Goes | 57 | Luchtbehandeling | Pijpdakventilator | Pijpdakventilator | (leeg) | ST | 3
2 | Gymzalen | 0159 | Reigerstraat 3 | Goes | 58 | Regeling klimaat | Regelinstallatie | Regelkast | Siemens RVL480 | ST | 1
2 | Gymzalen | 0159 | Reigerstraat 3 | Goes | 61 | Centrale elektrotechnische installatie | Meterkastinstallatie | Meterkastinstallatie | (leeg) | ST | 1
2 | Gymzalen | 0159 | Reigerstraat 3 | Goes | 63 | Verlichting | Noodverlichting | Noodverlichtingsarmaturen (decentraal) | (leeg) | ST | 16
2 | Gymzalen | 0159 | Reigerstraat 3 | Goes | 65 | Beveiliging | Brandslang haspel | Brandslang haspel | Barcode 37006- Zaal- 25 MTR 3/4" | ST | 1
2 | Gymzalen | 0159 | Reigerstraat 3 | Goes | 65 | Beveiliging | Brandslang haspel | Brandslang haspel | Barcode 37008- Kleedkamer dames- 25 MTR 3/4" | ST | 1
2 | Gymzalen | 0159 | Reigerstraat 3 | Goes | 65 | Beveiliging | Handbrandblusser | SCHUIM CONSTANT | Barcode 290851- Gang lerarenkamer | ST | 1
2 | Gymzalen | 0181 | Thorbeckelaan 2 | Goes | 51 | Warmteopwekking | CV Ketel | CV-ketel Remeha Quinta Pro | Remeha Quinta Pro 65 kw | ST | 1
2 | Gymzalen | 0181 | Thorbeckelaan 2 | Goes | 51 | Warmteopwekking | Rookgasafvoer/ doorvoer | Rookgasdakdoorvoer | (leeg) | ST | 2
2 | Gymzalen | 0181 | Thorbeckelaan 2 | Goes | 53 | Water | Boiler gas | Boiler gas Smith 355L | (leeg) | ST | 1
2 | Gymzalen | 0181 | Thorbeckelaan 2 | Goes | 53 | Water | Circulatiepomp | Tapwaterpomp Grundfoss | (leeg) | POST | 1
2 | Gymzalen | 0181 | Thorbeckelaan 2 | Goes | 56 | Warmtedistributie | Circulatiepomp | CV-pomp Grundfoss | (leeg) | ST | 2
2 | Gymzalen | 0181 | Thorbeckelaan 2 | Goes | 56 | Warmtedistributie | Expansievat | CV-expansievat Flexcon | (leeg) | ST | 1
2 | Gymzalen | 0181 | Thorbeckelaan 2 | Goes | 57 | Luchtbehandeling | Boxventilator | Mech. vent. unit | (leeg) | ST | 3
2 | Gymzalen | 0181 | Thorbeckelaan 2 | Goes | 57 | Luchtbehandeling | Dakventilator | Dakventilator JE StorkAir VPMe | (leeg) | ST | 3
2 | Gymzalen | 0181 | Thorbeckelaan 2 | Goes | 58 | Regeling klimaat | Regelinstallatie | Regelkast | Siemens RVL 480 | ST | 1
2 | Gymzalen | 0181 | Thorbeckelaan 2 | Goes | 61 | Centrale elektrotechnische installatie | Meterkastinstallatie | Meterkastinstallatie | (leeg) | ST | 1
2 | Gymzalen | 0181 | Thorbeckelaan 2 | Goes | 63 | Verlichting | Noodverlichting | Noodverlichting decentraal | (leeg) | ST | 17
2 | Gymzalen | 0181 | Thorbeckelaan 2 | Goes | 65 | Beveiliging | Brandslang haspel | Brandslang haspel | Barcode 285065- Kleedkamer heren- 20 MTR 3/4" | ST | 1
2 | Gymzalen | 0181 | Thorbeckelaan 2 | Goes | 65 | Beveiliging | Brandslang haspel | Brandslang haspel | Barcode 37010- Zaal- 30 MTR 3/4" | ST | 1
2 | Gymzalen | 0181 | Thorbeckelaan 2 | Goes | 65 | Beveiliging | Handbrandblusser | SCHUIM CONSTANT | Barcode 432190- In gang naar buiten | ST | 1
2 | Gymzalen | 0240 | Hilleweg 1 (Zilveren Schoe 1) | Goes | 65 | Beveiliging | Brandslang haspel | Brandslang haspel | Barcode 35401- School/ 1e / Bij toilet- 20 MTR 3/4" | ST | 1
2 | Gymzalen | 0240 | Hilleweg 1 (Zilveren Schoe 1) | Goes | 65 | Beveiliging | Brandslang haspel | Brandslang haspel | Barcode 35402- School/ 1e / Bij noodtrap- 20 MTR 3/4" | ST | 1
2 | Gymzalen | 0240 | Hilleweg 1 (Zilveren Schoe 1) | Goes | 65 | Beveiliging | Brandslang haspel | Brandslang haspel | Barcode 35403- School/ BGG / Ingang- 20 MTR 3/4" | ST | 1
2 | Gymzalen | 0240 | Hilleweg 1 (Zilveren Schoe 1) | Goes | 65 | Beveiliging | Brandslang haspel | Brandslang haspel | Barcode 35404- School/ BGG / Bij kleuters- 20 MTR 3/4" | ST | 1
2 | Gymzalen | 0240 | Hilleweg 1 (Zilveren Schoe 1) | Goes | 65 | Beveiliging | Brandslang haspel | Brandslang haspel | Barcode 35405- School/ BGG / trap- 20 MTR 3/4" | ST | 1
2 | Gymzalen | 0240 | Hilleweg 1 (Zilveren Schoe 1) | Goes | 65 | Beveiliging | Handbrandblusser | SCHUIM CONSTANT | Barcode 300509- Toestellenopslag | ST | 1
2 | Kerktorens | 0016 | Brugstraat 12 | Wilhelminadorp | 61 | Centrale elektrotechnische installatie | Bliksembeveiliging | Onderh.contr.bliksembeveil | (leeg) | ST | 1
2 | Kerktorens | 0024 | Dorpsstraat 53 | Kattendijke | 61 | Centrale elektrotechnische installatie | Bliksembeveiliging | Bliksembeveiliging | (leeg) | ST | 1
2 | Kerktorens | 0024 | Dorpsstraat 53 | Kattendijke | 61 | Centrale elektrotechnische installatie | Meterkastinstallatie | Meter/ verdeelkast | (leeg) | ST | 1
2 | Kerktorens | 0024 | Dorpsstraat 53 | Kattendijke | 63 | Verlichting | Noodverlichting | Noodverlichting decentraal | (leeg) | ST | 4
2 | Kerktorens | 0024 | Dorpsstraat 53 | Kattendijke | 65 | Beveiliging | Handbrandblusser | SCHUIM CONSTANT | Barcode 300309- Kerk / | ST | 1
2 | Kerktorens | 0024 | Dorpsstraat 53 | Kattendijke | 65 | Beveiliging | Handbrandblusser | SCHUIM CONSTANT | Barcode 346277- Toren / BGG / Trap | ST | 1
2 | Objecten (geen gebouw) | 0191 | Turfkade 2 - Visperk incl bankjes en hekwerken | Goes | 61 | Centrale elektrotechnische installatie | Meterkastinstallatie | Meterkastinstallatie | (leeg) | ST | 1
2 | Overige gebouwen | 0002 | Albert Joachimikade 5a | Goes | 21 | Buitenwanden | Schoorsteen | Schoorsteen metselwerk | (leeg) | ST | 1
2 | Overige gebouwen | 0002 | Albert Joachimikade 5a | Goes | 51 | Warmteopwekking | CV Ketel | CV-ketel Intergas kombi HRE 36/30 | (leeg) | ST | 1
2 | Overige gebouwen | 0002 | Albert Joachimikade 5a | Goes | 51 | Warmteopwekking | Gaskachel | Gaskachel | (leeg) | ST | 2
2 | Overige gebouwen | 0002 | Albert Joachimikade 5a | Goes | 56 | Warmtedistributie | Expansievat | CV-expansievat | (leeg) | ST | 1
2 | Overige gebouwen | 0002 | Albert Joachimikade 5a | Goes | 60 | Elektrische installatie | Schakelmateriaal | Electra schakelmateriaal | (leeg) | BVO | 17
2 | Overige gebouwen | 0002 | Albert Joachimikade 5a | Goes | 61 | Centrale elektrotechnische installatie | Meterkastinstallatie | Meterkastinstallatie | (leeg) | ST | 2
2 | Overige gebouwen | 0002 | Albert Joachimikade 5a | Goes | 63 | Verlichting | Noodverlichting | Noodverlichting | (leeg) | ST | 5
2 | Overige gebouwen | 0092 | Kattendijksedijk 23 Voorste gedeelte MEC | Goes | 51 | Warmteopwekking | CV Ketel | CV Ketel | Remeha Avanta 28c | ST | 1
2 | Overige gebouwen | 0092 | Kattendijksedijk 23 Voorste gedeelte MEC | Goes | 56 | Warmtedistributie | Circulatiepomp | CV-pomp | (leeg) | ST | 1
2 | Overige gebouwen | 0092 | Kattendijksedijk 23 Voorste gedeelte MEC | Goes | 56 | Warmtedistributie | Expansievat | Expansie vat | (leeg) | ST | 0.01
2 | Overige gebouwen | 0092 | Kattendijksedijk 23 Voorste gedeelte MEC | Goes | 61 | Centrale elektrotechnische installatie | Meterkastinstallatie | Meter-verdeelkastinstallatie | (leeg) | ST | 1
2 | Overige gebouwen | 0092 | Kattendijksedijk 23 Voorste gedeelte MEC | Goes | 63 | Verlichting | Noodverlichting | Noodverlichting | (leeg) | ST | 10
2 | Overige gebouwen | 0092 | Kattendijksedijk 23 Voorste gedeelte MEC | Goes | 65 | BMI verrekenvariant klein* | Brandmeldinstallaties | Brandmeldinstallatie | (leeg) | PST | 1
2 | Overige gebouwen | 0092 | Kattendijksedijk 23 | Goes | 65 | Beveiliging | Handbrandblusser | SCHUIM CONSTANT | Barcode 371071- Kinderboerderij - Dierenverblijf leslokaal 't Klapkot | ST | 1
2 | Overige gebouwen | 0092 | Kattendijksedijk 23 | Goes | 65 | Beveiliging | Handbrandblusser | SCHUIM CONSTANT | Barcode 300305- Kinderboerderij - Knaagdieren verblijf | ST | 1
2 | Overige gebouwen | 0092 | Kattendijksedijk 23 | Goes | 65 | Beveiliging | Handbrandblusser | SCHUIM CONSTANT | Barcode 300304- Kinderboerderij - Dierenverblijf | ST | 1
2 | Overige gebouwen | 0092 | Kattendijksedijk 23 | Goes | 65 | Beveiliging | Handbrandblusser | SCHUIM CONSTANT | Barcode 426008- Kinderboerderij - Dierenverblijf | ST | 1
2 | Overige gebouwen | 0092 | Kattendijksedijk 23 | Goes | 65 | Beveiliging | Handbrandblusser | SCHUIM CONSTANT | Barcode 346276- Kinderboerderij - Wagenhuis | ST | 1
2 | Overige gebouwen | 0092 | Kattendijksedijk 23 | Goes | 65 | Beveiliging | Handbrandblusser | SCHUIM CONSTANT | Barcode 364515- Kippenhok | ST | 1
2 | Overige gebouwen | 0093 | Kattendijksedijk 23 KinderBoerderij | Goes | 51 | Warmteopwekking | Gaskachel | Gas kachel, Veha | (leeg) | ST | 1
2 | Overige gebouwen | 0093 | Kattendijksedijk 23 KinderBoerderij | Goes | 56 | Warmtedistributie | Circulatiepomp | Circulatie pomp, (Danfos ?) | (leeg) | ST | 1
2 | Overige gebouwen | 0093 | Kattendijksedijk 23 KinderBoerderij | Goes | 56 | Warmtedistributie | CV Ketel | CV Ketel, Remeha Advanta 2009 | (leeg) | ST | 1
2 | Overige gebouwen | 0093 | Kattendijksedijk 23 KinderBoerderij | Goes | 56 | Warmtedistributie | Expansievat | Expansie vat,18 liter | (leeg) | ST | 1
2 | Overige gebouwen | 0093 | Kattendijksedijk 23 KinderBoerderij | Goes | 61 | Centrale elektrotechnische installatie | Meterkastinstallatie | Meter-verdeelkastinstallatie | (leeg) | ST | 1
2 | Overige gebouwen | 0093 | Kattendijksedijk 23 KinderBoerderij | Goes | 63 | Verlichting | Noodverlichting | Noodverlichting armaturen | (leeg) | ST | 4
2 | Overige gebouwen | 0094 | Kattendijksedijk 23 Vogelvoiliere, knaagdieren & geitenverbl | Goes | 56 | Warmtedistributie | Zonnepanelen | Zonnepanelen | (leeg) | ST | 3
2 | Overige gebouwen | 0094 | Kattendijksedijk 23 Vogelvoiliere, knaagdieren & geitenverbl | Goes | 61 | Centrale elektrotechnische installatie | Meterkastinstallatie | Meterkastinstallatie | (leeg) | ST | 1
2 | Overige gebouwen | 0094 | Kattendijksedijk 23 | Goes | 65 | Beveiliging | Handbrandblusser | SCHUIM CONSTANT | Barcode 300115- MEC - Hal keuken | ST | 1
2 | Overige gebouwen | 0094 | Kattendijksedijk 23 | Goes | 65 | Beveiliging | Handbrandblusser | SCHUIM CONSTANT | Barcode 300306- MEC - Boven | ST | 1
2 | Overige gebouwen | 0095 | Kattendijksedijk 25 - Beheerderswoning | Goes | 51 | Warmteopwekking | CV Ketel | CV-ketel Vaillant ecotec | (leeg) | ST | 1
2 | Overige gebouwen | 0095 | Kattendijksedijk 25 - Beheerderswoning | Goes | 51 | Warmteopwekking | Rookgasafvoer/ doorvoer | Rookgasdakdoorvoer | (leeg) | ST | 1
2 | Overige gebouwen | 0095 | Kattendijksedijk 25 - Beheerderswoning | Goes | 56 | Warmtedistributie | Expansievat | CV-expansievat | (leeg) | ST | 1
2 | Overige gebouwen | 0095 | Kattendijksedijk 25 - Beheerderswoning | Goes | 61 | Centrale elektrotechnische installatie | Meterkastinstallatie | Meterkastinstallatie | (leeg) | ST | 1
2 | Overige gebouwen | 0103 | Kleine Kade 43 | Goes | 51 | Warmteopwekking | CV Ketel | CV-ketel Remeha Calenta | Remeha Calenta 35S 34kW | ST | 1
2 | Overige gebouwen | 0103 | Kleine Kade 43 | Goes | 51 | Warmteopwekking | Rookgasafvoer/ doorvoer | Rookgasdakdoorvoer | (leeg) | ST | 2
2 | Overige gebouwen | 0103 | Kleine Kade 43 | Goes | 51 | Warmteopwekking | Rookgasafvoer/ doorvoer | Rookgasdoorvoer gevel | (leeg) | ST | 1
2 | Overige gebouwen | 0103 | Kleine Kade 43 | Goes | 56 | Warmtedistributie | Expansievat | Expansievat 18L / o,5 bar | (leeg) | ST | 1
2 | Overige gebouwen | 0103 | Kleine Kade 43 | Goes | 57 | Luchtbehandeling | Boxventilator | Mech. vent. unit | (leeg) | ST | 2
2 | Overige gebouwen | 0103 | Kleine Kade 43 | Goes | 61 | Centrale elektrotechnische installatie | Meterkastinstallatie | Meterkastinstallatie | (leeg) | ST | 2
2 | Overige gebouwen | 0103 | Kleine Kade 43 | Goes | 65 | Beveiliging | Handbrandblusser | SCHUIM CONSTANT | Barcode 287147- 1e / Keuken | ST | 1
2 | Overige gebouwen | 0103 | Kleine Kade 43 | Goes | 65 | Beveiliging | Handbrandblusser | SCHUIM CONSTANT | Barcode 296081- 1e / Zaal | ST | 1
2 | Overige gebouwen | 0108 | Kuyperlaan 17 | Goes | 51 | Warmteopwekking | CV Ketel | CV-ketel Remeha Quintra Pro 65 kw (Kibeo) | (leeg) | ST | 1
2 | Overige gebouwen | 0108 | Kuyperlaan 17 | Goes | 51 | Warmteopwekking | Rookgasafvoer/ doorvoer | Rookgasafvoer (Kibeo) | (leeg) | ST | 1
2 | Overige gebouwen | 0108 | Kuyperlaan 17 | Goes | 56 | Warmtedistributie | Expansievat | Expansievat Flexcon (Kibeo) | (leeg) | ST | 1
2 | Overige gebouwen | 0108 | Kuyperlaan 17 | Goes | 65 | Beveiliging | Brandslang haspel | Brandslang haspel | Barcode 37032- BGG / Gang rechts- 20 MTR 3/4" | ST | 1
2 | Overige gebouwen | 0108 | Kuyperlaan 17 | Goes | 65 | Beveiliging | Brandslang haspel | Brandslang haspel | Barcode 37030- BGG / Einde gang links- 20 MTR 3/4" | ST | 1
2 | Overige gebouwen | 0108 | Kuyperlaan 17 | Goes | 65 | Beveiliging | Handbrandblusser | SCHUIM CONSTANT | Barcode 290847- BGG / Lokaal 3 peuterspeelzaal | ST | 1
2 | Overige gebouwen | 0108 | Kuyperlaan 17 | Goes | 65 | Beveiliging | Handbrandblusser | SCHUIM CONSTANT | Barcode 294040- Hal | ST | 1
2 | Overige gebouwen | 0116 | Lijnbaan 14-16 | Goes | 65 | Beveiliging | Brandslang haspel | Brandslang haspel | Barcode 333066- Bgg Gang- 25 MTR 3/4" | ST | 1
2 | Overige gebouwen | 0116 | Lijnbaan 14-16 | Goes | 65 | Beveiliging | Brandslang haspel | Brandslang haspel | Barcode 308070- Gang rechts in hoek- 20 MTR 3/4" | ST | 1
2 | Overige gebouwen | 0116 | Lijnbaan 14-16 | Goes | 65 | Beveiliging | Brandslang haspel | Brandslang haspel | Barcode 308071- 1e verd. Gang- 30 MTR 3/4" | ST | 1
2 | Overige gebouwen | 0153 | Paardeweg 8 | Goes | 61 | Centrale elektrotechnische installatie | Bliksembeveiliging | Bliksembeveiliginsinstallatie | (leeg) | BVO | 104
2 | Overige gebouwen | 0153 | Paardeweg 8 | Goes | 61 | Centrale elektrotechnische installatie | Meterkastinstallatie | Meterkastinstallatie | (leeg) | ST | 1
2 | Overige gebouwen | 0153 | Paardeweg 8 | Goes | 65 | Beveiliging | Handbrandblusser | SCHUIM CONSTANT | Barcode 426003- BGG / Naast deur | ST | 1
2 | Overige gebouwen | 0153 | Paardeweg 8 | Goes | 65 | Beveiliging | Handbrandblusser | SCHUIM CONSTANT | Barcode 283882- 1e vloer | ST | 1
2 | Overige gebouwen | 0153 | Paardeweg 8 | Goes | 65 | Beveiliging | Handbrandblusser | SCHUIM CONSTANT | Barcode 283884- 2e vloer | ST | 1
2 | Overige gebouwen | 0153 | Paardeweg 8 | Goes | 65 | Beveiliging | Handbrandblusser | SCHUIM CONSTANT | Barcode 283885- 4e vloer | ST | 1
2 | Overige gebouwen | 0153 | Paardeweg 8 | Goes | 65 | Beveiliging | Handbrandblusser | SCHUIM CONSTANT | Barcode 283883- 3e vloer | ST | 1
2 | Overige gebouwen | 0153 | Paardeweg 8 | Goes | 65 | Beveiliging | Handbrandblusser | POEDER CONSTANT | Barcode 092902- 5e | ST | 1
2 | Overige gebouwen | 0292 | Oude Zeedijk 48 | Kattendijke | 51 | Warmteopwekking | Zonnepanelen | Zonnepanelen | (leeg) | ST | 4
2 | Overige gebouwen | 0292 | Oude Zeedijk 48 | Kattendijke | 53 | Water | Boiler electr. | Boiler electrisch 80 liter | (leeg) | ST | 1
2 | Overige gebouwen | 0292 | Oude Zeedijk 48 | Kattendijke | 57 | Luchtbehandeling | Boxventilator | Mech. vent. unit | (leeg) | ST | 1
2 | Overige gebouwen | 0292 | Oude Zeedijk 48 | Kattendijke | 61 | Centrale elektrotechnische installatie | Meterkastinstallatie | Meterkastinstallatie | (leeg) | ST | 1
2 | Overige gebouwen | 0294 | Oosthavendijk 2 | Wilhelminadorp | 31 | Buitenwandopeningen | Zonwering | Elektrische zonwering jaloezieën | (leeg) | POST | 14.2
2 | Overige gebouwen | 0294 | Oosthavendijk 2 | Wilhelminadorp | 53 | Water | Boiler close-in | Elektrische boiler Daalderop close in 10L pantry | (leeg) | ST | 1
2 | Overige gebouwen | 0294 | Oosthavendijk 2 | Wilhelminadorp | 55 | Koudeopwekking | Airco | Splitunits Daikin & LG | Serverruimte LG, Daikin RXS35L3V1B | ST | 2
2 | Overige gebouwen | 0294 | Oosthavendijk 2 | Wilhelminadorp | 61 | Centrale elektrotechnische installatie | Bliksembeveiliging | Bliksembeveiliging | (leeg) | POST | 1
2 | Overige gebouwen | 0294 | Oosthavendijk 2 | Wilhelminadorp | 61 | Centrale elektrotechnische installatie | Meterkastinstallatie | Meterkast bg | (leeg) | ST | 1
2 | Overige gebouwen | 0294 | Oosthavendijk 2 | Wilhelminadorp | 64 | Communicatie | Toeganscontrole/ intercom | Intercominstallatie met beeld voordeur | (leeg) | ST | 1
2 | Overige gebouwen | 0294 | Oosthavendijk 2 | Wilhelminadorp | 65 | Beveiliging | Handbrandblusser | SCHUIM CONSTANT | Barcode 300307- Machinekamer brug Goes | ST | 1
2 | Overige gebouwen | 0294 | Oosthavendijk 2 | Wilhelminadorp | 65 | Beveiliging | Handbrandblusser | SCHUIM CONSTANT | Barcode 283415- Kelder / | ST | 1
2 | Overige gebouwen | 0294 | Oosthavendijk 2 | Wilhelminadorp | 65 | Beveiliging | Handbrandblusser | SCHUIM CONSTANT | Barcode 294804- Generator | ST | 1
2 | Overige gebouwen | 0294 | Oosthavendijk 2 | Wilhelminadorp | 65 | Beveiliging | Handbrandblusser | SCHUIM CONSTANT | Barcode 283442- Kelder / | ST | 1
2 | Overige gebouwen | 0294 | Oosthavendijk 2 | Wilhelminadorp | 65 | Beveiliging | Handbrandblusser | SCHUIM CONSTANT | Barcode 283440- Kelder / | ST | 1
2 | Overige gebouwen | 0294 | Oosthavendijk 2 | Wilhelminadorp | 65 | Beveiliging | Handbrandblusser | SCHUIM CONSTANT | Barcode 283431- Kelder / | ST | 1
2 | Overige gebouwen | 0294 | Oosthavendijk 2 | Wilhelminadorp | 65 | Beveiliging | Handbrandblusser | SCHUIM CONSTANT | Barcode 371117- Machinekamer brug Goes | ST | 1
2 | Overige gebouwen | 0294 | Oosthavendijk 2 | Wilhelminadorp | 65 | Beveiliging | Handbrandblusser | SCHUIM CONSTANT | Barcode 283414- Kantoor / | ST | 1
2 | Overige gebouwen | 0294 | Oosthavendijk 2 | Wilhelminadorp | 65 | Beveiliging | Handbrandblusser | POEDER CONSTANT | Barcode 298650- bootje | ST | 1
2 | Overige gebouwen | 0294 | Oosthavendijk 2 | Wilhelminadorp | 65 | Beveiliging | Verrijdbaar blusttoestel | SCHUIM INSLAG | Barcode 300308- BGG / Trap- | ST | 1
2 | Overige gebouwen | 0320 | Oosthavendijk 2 (Het Sas 12) | Wilhelminadorp | 65 | Beveiliging | Handbrandblusser | SCHUIM CONSTANT | Barcode 426009- Schuur | ST | 1
2 | Wijk- en dorpsaccommodaties | 0017 | Brugstraat 4 | Wilhelminadorp | 51 | Warmteopwekking | CV Ketel | CV-ketel | Bosch HRS top | ST | 2
2 | Wijk- en dorpsaccommodaties | 0017 | Brugstraat 4 | Wilhelminadorp | 51 | Warmteopwekking | Rookgasafvoer/ doorvoer | Rookgasdakdoorvoer | (leeg) | ST | 2
2 | Wijk- en dorpsaccommodaties | 0017 | Brugstraat 4 | Wilhelminadorp | 53 | Water | Boiler close-in | Boiler close-in 10 liter | (leeg) | ST | 2
2 | Wijk- en dorpsaccommodaties | 0017 | Brugstraat 4 | Wilhelminadorp | 53 | Water | Boiler close-in | Close-in boiler 10l. | (leeg) | ST | 2
2 | Wijk- en dorpsaccommodaties | 0017 | Brugstraat 4 | Wilhelminadorp | 55 | Koudeopwekking | Koelmachine | Koelmachine split-unit | (leeg) | ST | 4
2 | Wijk- en dorpsaccommodaties | 0017 | Brugstraat 4 | Wilhelminadorp | 56 | Warmtedistributie | Circulatiepomp | CV-pomp | (leeg) | ST | 1
2 | Wijk- en dorpsaccommodaties | 0017 | Brugstraat 4 | Wilhelminadorp | 56 | Warmtedistributie | Expansievat | CV-expansievat | (leeg) | ST | 3
2 | Wijk- en dorpsaccommodaties | 0017 | Brugstraat 4 | Wilhelminadorp | 57 | Luchtbehandeling | Airco | Airco Dakin AC-unit | (leeg) | ST | 4
2 | Wijk- en dorpsaccommodaties | 0017 | Brugstraat 4 | Wilhelminadorp | 57 | Luchtbehandeling | Boxventilator | Mech. vent. unit | (leeg) | ST | 1
2 | Wijk- en dorpsaccommodaties | 0017 | Brugstraat 4 | Wilhelminadorp | 57 | Luchtbehandeling | Dakventilator | Dak afzuigventilator | (leeg) | ST | 1
2 | Wijk- en dorpsaccommodaties | 0017 | Brugstraat 4 | Wilhelminadorp | 57 | Luchtbehandeling | Luchtbehandelingskast | Luchtb. kast Auerhaan Compo U3 van 2006 | (leeg) | ST | 1
2 | Wijk- en dorpsaccommodaties | 0017 | Brugstraat 4 | Wilhelminadorp | 57 | Luchtbehandeling | Luchtbehandelingskast | Luchtb. kast regeling Siemens van 2006 | Siemens rwi 65,02 | ST | 1
2 | Wijk- en dorpsaccommodaties | 0017 | Brugstraat 4 | Wilhelminadorp | 58 | Regeling klimaat | Regelinstallatie | Regelkast | Bosch weersafhankelijk | ST | 3
2 | Wijk- en dorpsaccommodaties | 0017 | Brugstraat 4 | Wilhelminadorp | 61 | Centrale elektrotechnische installatie | Bliksembeveiliging | Bliksembeveiliginsinstallatie | (leeg) | BVO | 759
2 | Wijk- en dorpsaccommodaties | 0017 | Brugstraat 4 | Wilhelminadorp | 63 | Verlichting | Noodverlichting | Noodverlichting decentraal | (leeg) | ST | 16
2 | Wijk- en dorpsaccommodaties | 0017 | Brugstraat 4 | Wilhelminadorp | 65 | BMI verrekenvariant klein* | Brandmeldinstallaties | Brandmeldinstallatie Aritech fp600 | (leeg) | PST | 1
2 | Wijk- en dorpsaccommodaties | 0017 | Brugstraat 4 | Wilhelminadorp | 65 | Beveiliging | Brandslang haspel | Brandslang haspel | Barcode 39911- Grote zaal- 20 MTR 3/4" | ST | 1
2 | Wijk- en dorpsaccommodaties | 0017 | Brugstraat 4 | Wilhelminadorp | 65 | Beveiliging | Brandslang haspel | Brandslang haspel | Barcode 39906- Hal- 20 MTR 3/4" | ST | 1
2 | Wijk- en dorpsaccommodaties | 0017 | Brugstraat 4 | Wilhelminadorp | 65 | Beveiliging | Handbrandblusser | SCHUIM CONSTANT | Barcode 426010- Keuken | ST | 1
2 | Wijk- en dorpsaccommodaties | 0017 | Brugstraat 4 | Wilhelminadorp | 65 | Beveiliging | Handbrandblusser | SCHUIM CONSTANT | Barcode 294805- Podium grote zaal | ST | 1
2 | Wijk- en dorpsaccommodaties | 0017 | Brugstraat 4 | Wilhelminadorp | 65 | Beveiliging | Handbrandblusser | SCHUIM CONSTANT | Barcode 204983- Biljart | ST | 1
2 | Wijk- en dorpsaccommodaties | 0017 | Brugstraat 4 | Wilhelminadorp | 65 | Beveiliging | Handbrandblusser | SCHUIM CONSTANT | Barcode 204984- Kelder / | ST | 1
2 | Wijk- en dorpsaccommodaties | 0017 | Brugstraat 4 | Wilhelminadorp | 65 | Beveiliging | Handbrandblusser | SCHUIM CONSTANT | Barcode 204981- Podium | ST | 1
2 | Wijk- en dorpsaccommodaties | 0194 | Van Heenvlietstraat 12 | Kattendijke | 31 | Buitenwandopeningen | Zonwering | Zonwering buiten uitvalscherm | (leeg) | M1 | 13
2 | Wijk- en dorpsaccommodaties | 0194 | Van Heenvlietstraat 12 | Kattendijke | 51 | Warmteopwekking | CV Ketel | CV-ketel | (leeg) | ST | 1
2 | Wijk- en dorpsaccommodaties | 0194 | Van Heenvlietstraat 12 | Kattendijke | 51 | Warmteopwekking | Rookgasafvoer/ doorvoer | Rookgasdakdoorvoer | (leeg) | ST | 2
2 | Wijk- en dorpsaccommodaties | 0194 | Van Heenvlietstraat 12 | Kattendijke | 53 | Water | Boiler electr. | Boiler electrisch 80 liter | (leeg) | ST | 1
2 | Wijk- en dorpsaccommodaties | 0194 | Van Heenvlietstraat 12 | Kattendijke | 53 | Water | Keukengeiser | Keukengeiser | (leeg) | ST | 1
2 | Wijk- en dorpsaccommodaties | 0194 | Van Heenvlietstraat 12 | Kattendijke | 56 | Warmtedistributie | Expansievat | CV-expansievat | (leeg) | ST | 1
2 | Wijk- en dorpsaccommodaties | 0194 | Van Heenvlietstraat 12 | Kattendijke | 56 | Warmtedistributie | Regelinstallatie | Verv. Thermostaat/ warmteregeling van 1915 | (leeg) | ST | 1
2 | Wijk- en dorpsaccommodaties | 0194 | Van Heenvlietstraat 12 | Kattendijke | 57 | Luchtbehandeling | Boxventilator | Mech. vent. unit | (leeg) | ST | 2
2 | Wijk- en dorpsaccommodaties | 0194 | Van Heenvlietstraat 12 | Kattendijke | 61 | Centrale elektrotechnische installatie | Meterkastinstallatie | Meterkastinstallatie | (leeg) | ST | 1
2 | Wijk- en dorpsaccommodaties | 0194 | Van Heenvlietstraat 12 | Kattendijke | 63 | Verlichting | Noodverlichting | Noodverlichting decentraal | (leeg) | ST | 5
2 | Wijk- en dorpsaccommodaties | 0194 | Van Heenvlietstraat 12 | Kattendijke | 65 | Beveiliging | Brandslang haspel | Brandslang haspel | Barcode 78717- In magazijntje- 20 MTR 3/4" | ST | 1
2 | Wijk- en dorpsaccommodaties | 0194 | Van Heenvlietstraat 12 | Kattendijke | 65 | Beveiliging | Handbrandblusser | SCHUIM CONSTANT | Barcode 346286- Keuken | ST | 1
2 | Wijk- en dorpsaccommodaties | 0194 | Van Heenvlietstraat 12 | Kattendijke | 65 | Beveiliging | Handbrandblusser | SCHUIM CONSTANT | Barcode 300574- Zaal | ST | 1
2 | Wijk- en dorpsaccommodaties | 0194 | Van Heenvlietstraat 12 | Kattendijke | 65 | Beveiliging | Handbrandblusser | SCHUIM CONSTANT | Barcode 368529- Hal gymzaal | ST | 1
3 | Begraafplaatsen | 0015 | Boomdijk 20 | Wolphaartsdijk | 52 | Afvoeren | Dakgoot | Gootconstructie goot + beugels zink | Reinigen en inspectie. Bladvrij maken. | M1 | 8.2
3 | Begraafplaatsen | 0091 | Kapelseweg 22 | Kloetinge | 47 | Dakafwerkingen | Dakbedekking | Dakbedek. bitumen | Reinigen daken | M2 | 63
3 | Begraafplaatsen | 0133 | Oude Rijksweg 77c | 's Heer Hendrikskinderen | 52 | Afvoeren | Dakgoot | Gootconstructie goot + beugels pvc | Reinigen en inspectie. Bladvrij maken. | ST | 5.4
3 | Begraafplaatsen | 0152 | Oudelandseweg 11a | Oud-Sabbinge | 52 | Afvoeren | Dakgoot | Gootconstructie goot + beugels zink | Reinigen en inspectie. Bladvrij maken. | M1 | 8
3 | Begraafplaatsen | 0226 | Zuidvlietstraat | Goes | 52 | Afvoeren | Dakgoot | Gootconstructie goot + beugels pvc | Reinigen en inspectie. Bladvrij maken. | ST | 9
3 | Brandweer | 0144 | Oranjeweg 100 | Goes | 47 | Dakafwerkingen | Dakbedekking | Dakbedek. bitumen | Reinigen daken | M2 | 1067
3 | Brandweer | 0185 | Torenring 48 | 's Heer Arendskerke | 27 | Daken | Dakgoot | Gootconstructie hout | Reinigen en inspectie. Bladvrij maken. | M1 | 15
3 | Brandweer | 0185 | Torenring 48 | 's Heer Arendskerke | 31 | Buitenwandopeningen | Transportdeuren (overhead, rolluik etc) | Overheaddeur metaal | (leeg) | ST | 2
3 | Brandweer | 0185 | Torenring 48 | 's Heer Arendskerke | 52 | Afvoeren | Dakgoot | Gootbekleding zink | Reinigen en inspectie. Bladvrij maken. | M1 | 15
3 | Brandweer | 0185 | Torenring 48 | 's Heer Arendskerke | 90 | Terrein | Poort handbediend | Toegangspoort metaal | (leeg) | ST | 1
3 | Brandweer | 0197 | Villa Novastraat 1 | Wolphaartsdijk | 47 | Dakafwerkingen | Dakbedekking | Dakbedek. bitumen | Reinigen daken | M2 | 21
3 | Brandweer | 0197 | Villa Novastraat 1 | Wolphaartsdijk | 52 | Afvoeren | Dakgoot | Gootconstructie goot + beugels zink | Reinigen en inspectie. Bladvrij maken. | M1 | 34
3 | Cultuur | 0169 | Singelstraat 11-13 | Goes | 27 | Daken | Dakgoot | Gootconstructie hout | Reinigen en inspectie. Bladvrij maken. | M1 | 76.3
3 | Cultuur | 0169 | Singelstraat 11-13 | Goes | 47 | Dakafwerkingen | Dakbedekking | Dakbedek. bitumen | Reinigen daken | M2 | 98
3 | Cultuur | 0169 | Singelstraat 11-13 | Goes | 47 | Dakafwerkingen | Dakbedekking | Dakbedek. zink | Reinigen daken | M2 | 22
3 | Cultuur | 0169 | Singelstraat 11-13 | Goes | 52 | Afvoeren | Dakgoot | Gootconstructie goot + beugels zink | Reinigen en inspectie. Bladvrij maken. | M1 | 76.3
3 | Cultuur | 0235 | Bleekveld 1 | Goes | 22 | Binnenwanden | Vouwwand | Espero schuifwand (muziekschool) (nog controleren) | Gangbaar houden, reinigen, smeren, afstellen. | ST | 14
3 | Cultuur | 0235 | Bleekveld 1 | Goes | 31 | Buitenwandopeningen | Transportdeuren (overhead, rolluik etc) | Roldeuren Crawford vracht achterzijde (binnen en buiten) | 1 x Multideur en 1 x Crawford 342 | ST | 2
3 | Cultuur | 0235 | Bleekveld 1 | Goes | 47 | Dakafwerkingen | Dakbedekking | Bitumen dakafwerking | Reinigen daken | M2 | 2275
3 | Cultuur | 0235 | Bleekveld 1 | Goes | 47 | Dakafwerkingen | Valbeveiliging | Valbeveiliging dak | (leeg) | POST | 1
3 | Cultuur | 0235 | Bleekveld 1 | Goes | 47 | Dakafwerkingen | Valbeveiliging | Valbeveiliging dak (ankers) | (leeg) | POST | 1
3 | Cultuur | 0235 | Bleekveld 1 | Goes | 52 | Afvoeren | Dakgoot | Dakgoten | Reinigen en inspectie. Bladvrij maken. | M1 | 85
3 | Dienstgebouwen | 0056 | Grote Markt 23 s | Goes | 47 | Dakafwerkingen | Dakbedekking | Dakbedek. lood | Reinigen daken | M2 | 115
3 | Dienstgebouwen | 0056 | Grote Markt 23 s | Goes | 52 | Afvoeren | Dakgoot | Gootbekleding koper | Reinigen en inspectie. Bladvrij maken. | M1 | 72
3 | Dienstgebouwen | 0125 | M.A. de Ruijterlaan 2 | Goes | 47 | Dakafwerkingen | Dakbedekking | Dakbedek. kunststof | Reinigen daken | M2 | 527
3 | Dienstgebouwen | 0125 | M.A. de Ruijterlaan 2 | Goes | 47 | Dakafwerkingen | Dakbedekking | Dakbedek. kunststof + ballast | Reinigen daken | M2 | 1633
3 | Gymzalen | 0006 | Bergweg 10 | Goes | 47 | Dakafwerkingen | Dakbedekking | Dakafwerking bitumen, baanvormig | Reinigen daken | M2 | 498
3 | Gymzalen | 0006 | Bergweg 10 | Goes | 47 | Dakafwerkingen | Valbeveiliging | Valbeveiliging dak | (leeg) | POST | 1
3 | Gymzalen | 0018 | De Spinne 68 | Goes | 47 | Dakafwerkingen | Dakbedekking | Dakbedek. EPDM | Reinigen daken | M2 | 320
3 | Gymzalen | 0018 | De Spinne 68 | Goes | 47 | Dakafwerkingen | Valbeveiliging | Valbeveiliging dak | (leeg) | POST | 1
3 | Gymzalen | 0025 | Elvis Presleylaan 101 | Goes | 47 | Dakafwerkingen | Dakbedekking | Dakbedek. bitumen | Reinigen daken | M2 | 440
3 | Gymzalen | 0134 | Noordeinde 5b (nummer 11) | Kloetinge | 47 | Dakafwerkingen | Dakbedekking | Dakbedek. bitumen | Reinigen daken | M2 | 454.73
3 | Gymzalen | 0178 | Stationspark 25 | Goes | 47 | Dakafwerkingen | Dakbedekking | Dakbedek. kunststof + ballast | Reinigen daken | M2 | 313
3 | Gymzalen | 0199 | Vogelzangspad 30a | Goes | 47 | Dakafwerkingen | Dakbedekking | Dakbedek. bitumen + ballast | Reinigen daken | M2 | 206.55
3 | Gymzalen | 0313 | Oostkerkestraat 24a | Wolphaartsdijk | 31 | Buitenwandopeningen | Transportdeuren (overhead, rolluik etc) | Rolluik berging | (leeg) | ST | 1
3 | Gymzalen | 0313 | Oostkerkestraat 24a | Wolphaartsdijk | 47 | Dakafwerkingen | Dakbedekking | Dakbedek. bitumen | Reinigen daken | M2 | 389
3 | Gymzalen | 0313 | Oostkerkestraat 24a | Wolphaartsdijk | 47 | Dakafwerkingen | Valbeveiliging | Valbeveiliging dak | (leeg) | POST | 1
3 | Overige gebouwen | 0033 | Fluitekruidstraat 2 | Goes | 27 | Daken | Dakgoot | Gootconstructie hout | Reinigen en inspectie. Bladvrij maken. | M1 | 6
3 | Overige gebouwen | 0033 | Fluitekruidstraat 2 | Goes | 47 | Dakafwerkingen | Dakbedekking | Dakbedek. bitumen | Reinigen daken | M2 | 6
3 | Overige gebouwen | 0033 | Fluitekruidstraat 2 | Goes | 52 | Afvoeren | Dakgoot | Gootconstructie goot + beugels zink | Reinigen en inspectie. Bladvrij maken. | M1 | 18
3 | Overige gebouwen | 0087 | Joannaplantsoen 2 | Goes | 52 | Afvoeren | Dakgoot | Gootconstructie goot + beugels zink | Reinigen en inspectie. Bladvrij maken. | M1 | 82
3 | Overige gebouwen | 0118 | Lijnbaan 40 | Goes | 47 | Dakafwerkingen | Dakbedekking | Dakbedek. bitumen | Reinigen daken | M2 | 18
3 | Overige gebouwen | 0118 | Lijnbaan 40 | Goes | 52 | Afvoeren | Dakgoot | Gootconstructie goot + beugels zink | Reinigen en inspectie. Bladvrij maken. | M1 | 11
3 | Overige gebouwen | 0122 | M.A. de Ruijterlaan 15 | Goes | 27 | Daken | Dakgoot | Gootconstructie hout | Reinigen en inspectie. Bladvrij maken. | M1 | 15
3 | Overige gebouwen | 0122 | M.A. de Ruijterlaan 15 | Goes | 47 | Dakafwerkingen | Dakbedekking | Dakbedek. bitumen | Reinigen daken | M2 | 8
3 | Overige gebouwen | 0122 | M.A. de Ruijterlaan 15 | Goes | 52 | Afvoeren | Dakgoot | Gootbekleding zink | Reinigen en inspectie. Bladvrij maken. | M1 | 15
3 | Overige gebouwen | 0127 | M.H. Trompstraat 31 | Goes | 27 | Daken | Dakgoot | Gootconstructie hout | Reinigen en inspectie. Bladvrij maken. | M1 | 11
3 | Overige gebouwen | 0127 | M.H. Trompstraat 31 | Goes | 47 | Dakafwerkingen | Dakbedekking | Dakbedek. bitumen | Reinigen daken | M2 | 15
3 | Overige gebouwen | 0127 | M.H. Trompstraat 31 | Goes | 52 | Afvoeren | Dakgoot | Gootconstructie goot + beugels zink | Reinigen en inspectie. Bladvrij maken. | M1 | 11
3 | Overige gebouwen | 0145 | Ostendestraat 9 | Goes | 47 | Dakafwerkingen | Dakbedekking | Dakbedek. bitumen | Reinigen daken | M2 | 32
3 | Parkeren | 0218 | Westwal 35 - parkeergarage Centrum | Goes | 31 | Buitenwandopeningen | Transportdeuren (overhead, rolluik etc) | Overheaddeur metaal | (leeg) | ST | 2
3 | Parkeren | 0218 | Westwal 35 - parkeergarage Centrum | Goes | 47 | Dakafwerkingen | Dakbedekking | Dakbedek. bitumen | Reinigen daken | M2 | 210
3 | Wijk- en dorpsaccommodaties | 0007 | Bergweg 12 | Goes | 47 | Dakafwerkingen | Dakbedekking | Dakbedek. bitumen | Reinigen daken | M2 | 462
3 | Wijk- en dorpsaccommodaties | 0007 | Bergweg 12 | Goes | 47 | Dakafwerkingen | Dakbedekking | Dakbedek. bitumen + ballast | Reinigen daken | M2 | 462
3 | Wijk- en dorpsaccommodaties | 0007 | Bergweg 12 | Goes | 52 | Afvoeren | HWA | Vergaarbak metaal | Reinigen | ST | 6
3 | Wijk- en dorpsaccommodaties | 0161 | Schimmelpenninckstraat 14 | Kloetinge | 27 | Daken | Dakgoot | Gootconstructie hout | Reinigen en inspectie. Bladvrij maken. | M1 | 36
3 | Wijk- en dorpsaccommodaties | 0161 | Schimmelpenninckstraat 14 | Kloetinge | 47 | Dakafwerkingen | Dakbedekking | Dakbedek. bitumen | Reinigen daken | M2 | 210
3 | Wijk- en dorpsaccommodaties | 0161 | Schimmelpenninckstraat 14 | Kloetinge | 47 | Dakafwerkingen | Dakbedekking | Dakbedek. bitumen + ballast | Reinigen daken | M2 | 70
3 | Wijk- en dorpsaccommodaties | 0161 | Schimmelpenninckstraat 14 | Kloetinge | 52 | Afvoeren | Dakgoot | Gootbekleding zink | Reinigen en inspectie. Bladvrij maken. | M1 | 36
3 | Wijk- en dorpsaccommodaties | 0180 | Te Werfstraat 18 | 's Heer Hendrikskinderen | 38 | Inbouwpaketten | Vouwwand | Schuifwand van Espero 4,8 strekkende meter | Gangbaar houden, reinigen, smeren, afstellen. | ST | 1
3 | Wijk- en dorpsaccommodaties | 0180 | Te Werfstraat 18 | 's Heer Hendrikskinderen | 47 | Dakafwerkingen | Dakbedekking | Dakbedek. bitumen | Reinigen daken | M2 | 422
3 | Wijk- en dorpsaccommodaties | 0180 | Te Werfstraat 18 | 's Heer Hendrikskinderen | 52 | Afvoeren | Dakgoot | Gootconstructie goot + beugels zink | Reinigen en inspectie. Bladvrij maken. | M1 | 44
3 | Wijk- en dorpsaccommodaties | 0186 | Torenring 46 | 's Heer Arendskerke | 27 | Daken | Dakgoot | Gootconstructie hout | Reinigen en inspectie. Bladvrij maken. | M1 | 10
3 | Wijk- en dorpsaccommodaties | 0186 | Torenring 46 | 's Heer Arendskerke | 47 | Dakafwerkingen | Dakbedekking | Dakbedek. bitumen | Reinigen daken | M2 | 430
3 | Wijk- en dorpsaccommodaties | 0186 | Torenring 46 | 's Heer Arendskerke | 47 | Dakafwerkingen | Dakbedekking | Dakbedek. kunststof | Reinigen daken | M2 | 300
3 | Wijk- en dorpsaccommodaties | 0186 | Torenring 46 | 's Heer Arendskerke | 52 | Afvoeren | Dakgoot | Gootbekleding zink | Reinigen en inspectie. Bladvrij maken. | M1 | 52
4 | Begraafplaatsen | 0107 | Kureweg 11 b | Kattendijke | 47 | Dakafwerkingen | Dakbedekking | Dakbedek. kunststof | Reinigen daken | M2 | 15
4 | Begraafplaatsen | 0114 | Langeweg 2a | Wilhelminadorp | 52 | Afvoeren | Dakgoot | Gootconstructie goot + beugels pvc | Reinigen en inspectie. Bladvrij maken. | ST | 9.6
4 | Cultuur | 0005 | Beestenmarkt 3 | Goes | 27 | Daken | Dakgoot | Gootconstructie hout | Reinigen en inspectie. Bladvrij maken. | M1 | 51.6
4 | Cultuur | 0005 | Beestenmarkt 3 | Goes | 47 | Dakafwerkingen | Dakbedekking | Dakafwerking bitumen dak 1 t/m 4 | Reinigen daken | M2 | 450.3
4 | Cultuur | 0005 | Beestenmarkt 3 | Goes | 47 | Dakafwerkingen | Valbeveiliging | Valbeveiliging dak - ankers | (leeg) | POST | 1
4 | Cultuur | 0005 | Beestenmarkt 3 | Goes | 52 | Afvoeren | Dakgoot | Gootbekleding zink | Reinigen en inspectie. Bladvrij maken. | M1 | 59.1
4 | Dienstgebouwen | 0039 | Geldeloozepad 1r | Goes | 31 | Buitenwandopeningen | Transportdeuren (overhead, rolluik etc) | Overheaddeur metaal | 4 stuks Crawford 342, Condoor ST9V , Kone Iso 40 | ST | 6
4 | Dienstgebouwen | 0039 | Geldeloozepad 1r | Goes | 52 | Afvoeren | Dakgoot | Gootconstructie goot + beugels pvc | Reinigen en inspectie. Bladvrij maken. | ST | 60
4 | Dienstgebouwen | 0040 | Geldeloozepad 1z | Goes | 52 | Afvoeren | Dakgoot | Gootconstructie goot + beugels pvc | Reinigen en inspectie. Bladvrij maken. | ST | 80
4 | Dienstgebouwen | 0041 | Geldeloozepad 1k | Goes | 27 | Daken | Dakgoot | Gootconstructie hout | Reinigen en inspectie. Bladvrij maken. | M1 | 37.8
4 | Dienstgebouwen | 0041 | Geldeloozepad 1k | Goes | 47 | Dakafwerkingen | Dakbedekking | Dakbedek. bitumen | Reinigen daken | M2 | 8
4 | Dienstgebouwen | 0041 | Geldeloozepad 1k | Goes | 52 | Afvoeren | Dakgoot | Gootbekleding zink | Reinigen en inspectie. Bladvrij maken. | M1 | 63
4 | Dienstgebouwen | 0187 | Troelstralaan 1 k | Goes | 47 | Dakafwerkingen | Dakbedekking | Dakbedek. kunststof | Reinigen daken | M2 | 434
4 | Dienstgebouwen | 0187 | Troelstralaan 1 k | Goes | 47 | Dakafwerkingen | Dakbedekking | Dakbedek. kunststof + ballast | Reinigen daken | M2 | 50
4 | Dienstgebouwen | 0187 | Troelstralaan 1 k | Goes | 52 | Afvoeren | Dakgoot | Gootbekleding zink | Reinigen en inspectie. Bladvrij maken. | M1 | 29.4
4 | Dienstgebouwen | 0188 | Troelstralaan 1 r | Goes | 31 | Buitenwandopeningen | Transportdeuren (overhead, rolluik etc) | Overheaddeur metaal | onbekend | ST | 1
4 | Dienstgebouwen | 0188 | Troelstralaan 1 r | Goes | 52 | Afvoeren | Dakgoot | Gootconstructie goot + beugels zink | Reinigen en inspectie. Bladvrij maken. | M1 | 55
4 | Dienstgebouwen | 0188 | Troelstralaan 1 r | Goes | 52 | Afvoeren | Dakgoot | Reinigen tussen goot en dakvlakken | Reinigen en inspectie. Bladvrij maken. | M1 | 24
4 | Dienstgebouwen | 0189 | Troelstralaan 1 wm | Goes | 31 | Buitenwandopeningen | Transportdeuren (overhead, rolluik etc) | Overheaddeur metaal | onbekend | ST | 2
4 | Dienstgebouwen | 0189 | Troelstralaan 1 wm | Goes | 52 | Afvoeren | Dakgoot | Gootbekleding zink | Reinigen en inspectie. Bladvrij maken. | M1 | 64
4 | Gymzalen | 0086 | I.G.J. van de Boschstraat 2a | Wilhelminadorp | 38 | Inbouwpaketten | Vouwwand | Paneelwand | Gangbaar houden, reinigen, smeren, afstellen. | M2 | 200
4 | Gymzalen | 0086 | I.G.J. van de Boschstraat 2a | Wilhelminadorp | 47 | Dakafwerkingen | Dakbedekking | Dakbedek. bitumen | Reinigen daken | M2 | 119.7
4 | Gymzalen | 0086 | I.G.J. van de Boschstraat 2a | Wilhelminadorp | 47 | Dakafwerkingen | Dakbedekking | Dakbedek. bitumen + ballast | Reinigen daken | M2 | 160.4
4 | Gymzalen | 0159 | Reigerstraat 3 | Goes | 47 | Dakafwerkingen | Dakbedekking | Dakbedek. bitumen + ballast | Reinigen daken | M2 | 490.5
4 | Gymzalen | 0181 | Thorbeckelaan 2 | Goes | 47 | Dakafwerkingen | Dakbedekking | Dakbedek. bitumen + ballast | Reinigen daken | M2 | 490.5
4 | Kerktorens | 0016 | Brugstraat 12 | Wilhelminadorp | 47 | Dakafwerkingen | Dakbedekking | Dakbedek. zink | Reinigen daken | M2 | 15
4 | Overige gebouwen | 0002 | Albert Joachimikade 5a | Goes | 52 | Afvoeren | Dakgoot | Gootbekleding zink | Reinigen en inspectie. Bladvrij maken. | M1 | 35
4 | Overige gebouwen | 0094 | Kattendijksedijk 23 Vogelvoiliere, knaagdieren & geitenverbl | Goes | 52 | Afvoeren | Dakgoot | Gootconstructie goot + beugels pvc | Reinigen en inspectie. Bladvrij maken. | ST | 41.5
4 | Overige gebouwen | 0095 | Kattendijksedijk 25 - Beheerderswoning | Goes | 52 | Afvoeren | Dakgoot | Gootconstructie goot + beugels zink | Reinigen en inspectie. Bladvrij maken. | ST | 30
4 | Overige gebouwen | 0103 | Kleine Kade 43 | Goes | 27 | Daken | Dakgoot | Gootconstructie hout | Reinigen en inspectie. Bladvrij maken. | M1 | 25
4 | Overige gebouwen | 0103 | Kleine Kade 43 | Goes | 47 | Dakafwerkingen | Dakbedekking | Dakbedek. bitumen | Reinigen daken | M2 | 44
4 | Overige gebouwen | 0103 | Kleine Kade 43 | Goes | 47 | Dakafwerkingen | Dakbedekking | Dakbedek. bitumen + ballast | Reinigen daken | M2 | 5
4 | Overige gebouwen | 0103 | Kleine Kade 43 | Goes | 47 | Dakafwerkingen | Dakbedekking | Dakbedek. lood | Reinigen daken | M2 | 12
4 | Overige gebouwen | 0103 | Kleine Kade 43 | Goes | 52 | Afvoeren | Dakgoot | Gootbekleding zink | Reinigen en inspectie. Bladvrij maken. | M1 | 32
4 | Overige gebouwen | 0153 | Paardeweg 8 | Goes | 27 | Daken | Dakgoot | Zinken bakgoot ter hoogte van stellingdek | Reinigen en inspectie. Bladvrij maken. | M1 | 25
4 | Overige gebouwen | 0153 | Paardeweg 8 | Goes | 47 | Dakafwerkingen | Dakbedekking | Dakbedek. bitumen + ballast | Reinigen daken | M2 | 21
4 | Overige gebouwen | 0294 | Oosthavendijk 2 | Wilhelminadorp | 47 | Dakafwerkingen | Dakbedekking | Dakafwerking bitumen incl. dakranden aluminium | Reinigen daken | M2 | 76.8
4 | Wijk- en dorpsaccommodaties | 0017 | Brugstraat 4 | Wilhelminadorp | 47 | Dakafwerkingen | Dakbedekking | Dakbedek. bitumen | Reinigen daken | M2 | 490
4 | Wijk- en dorpsaccommodaties | 0017 | Brugstraat 4 | Wilhelminadorp | 47 | Dakafwerkingen | Dakbedekking | Dakbedek. bitumen + ballast | Reinigen daken | M2 | 226
4 | Wijk- en dorpsaccommodaties | 0194 | Van Heenvlietstraat 12 | Kattendijke | 47 | Dakafwerkingen | Dakbedekking | Dakbedek. bitumen | Reinigen daken | M2 | 185
4 | Wijk- en dorpsaccommodaties | 0194 | Van Heenvlietstraat 12 | Kattendijke | 52 | Afvoeren | Dakgoot | Gootconstructie goot + beugels zink | Reinigen en inspectie. Bladvrij maken. | M1 | 59

## Assetlijst
Complex | Gebouw Code | Adres | Plaats | Gebouwdeel/ installatiedeel | Bouwelement/ installatiecomponent | Hoeveelheid | Eenheid | Omschrijving | Aanvullende info | PO/ INSP /Keuring | Perceel | Locatie | NL_SFB-codering | NL_SFB
Overige gebouwen | 0002 | Albert Joachimikade 5a | Goes | Afvoeren | Dakgoot | 35 | M1 | Gootbekleding zink | Reinigen en inspectie. Bladvrij maken. | ja | 4 | Daken | 521250 | 52
Overige gebouwen | 0002 | Albert Joachimikade 5a | Goes | Warmtedistributie | Expansievat | 1 | ST | CV-expansievat |  | ja | 2 | Installaties | 561030 | 56
Overige gebouwen | 0002 | Albert Joachimikade 5a | Goes | Warmteopwekking | Gaskachel | 2 | ST | Gaskachel |  | ja | 2 | Installaties | 511120 | 51
Overige gebouwen | 0002 | Albert Joachimikade 5a | Goes | Verlichting | Noodverlichting | 5 | ST | Noodverlichting |  | ja | 2 | Installaties | 632010 | 63
Overige gebouwen | 0002 | Albert Joachimikade 5a | Goes | Elektrische installatie | Schakelmateriaal | 17 | BVO | Electra schakelmateriaal |  | ja | 2 | Installaties | 601000 | 60
Overige gebouwen | 0002 | Albert Joachimikade 5a | Goes | Buitenwanden | Schoorsteen | 1 | ST | Schoorsteen metselwerk |  | ja | 2 | Gevels | 211003 | 21
Overige gebouwen | 0002 | Albert Joachimikade 5a | Goes | Vloeren | Balkon/ galerij aansluiting | 10 | M2 | Balkon / galerij afw. bitum. vloer |  | nee | 4 | Gevels | 232300 | 23
Overige gebouwen | 0002 | Albert Joachimikade 5a | Goes | Vloeren | Balkon/ galerij aansluiting | 8 | M1 | Balkon / galerij loodaansluiting |  | nee | 4 | Gevels | 231300 | 23
Overige gebouwen | 0002 | Albert Joachimikade 5a | Goes | Dakafwerkingen | Boeiboord | 4 | M2 | Boeiboorden hout platdak |  | nee | 4 | Daken | 473400 | 47
Overige gebouwen | 0002 | Albert Joachimikade 5a | Goes | Dakafwerkingen | Dakbedekking | 10 | M2 | Dakbedek. zink |  | nee | 4 | Daken | 470004 | 47
Overige gebouwen | 0002 | Albert Joachimikade 5a | Goes | Dakafwerkingen | Dakpannen | 232 | M2 | Dakpan keramisch |  | nee | 4 | Daken | 471212 | 47
Overige gebouwen | 0002 | Albert Joachimikade 5a | Goes | Buitenwandopeningen | Deur | 2 | ST | Entreedeur hout |  | nee | 4 | Gevels | 313001 | 31
Overige gebouwen | 0002 | Albert Joachimikade 5a | Goes | Buitenwandopeningen | Deur | 5 | ST | Overige deur hout |  | nee | 4 | Gevels | 313001 | 31
Overige gebouwen | 0002 | Albert Joachimikade 5a | Goes | Buitenwandafwerkingen | Gevelafwerking stucwerk | 125 | M2 | Gevelafwerking stucwerk |  | nee | 4 | Gevels | 411023 | 41
Overige gebouwen | 0002 | Albert Joachimikade 5a | Goes | Buitenwandafwerkingen | Gevelbekleding | 20 | M2 | Houtwerk Atiek in voorgoot |  | nee | 4 | Gevels | 411201 | 41
Overige gebouwen | 0002 | Albert Joachimikade 5a | Goes | Buitenwandafwerkingen | Gevelbekleding | 7 | M2 | Herst.gevelbekl. natuursteen |  | nee | 4 | Gevels | 411211 | 41
Overige gebouwen | 0002 | Albert Joachimikade 5a | Goes | Daken | Gordingen | 8 | M1 | Gordingen vurenhout |  | nee | 4 | Daken | 271001 | 27
Overige gebouwen | 0002 | Albert Joachimikade 5a | Goes | Balustrades en leuningen | Hekwerk | 4 | M1 | Hekwerk hout |  | nee | 4 | Gevels | 341201 | 34
Overige gebouwen | 0002 | Albert Joachimikade 5a | Goes | Buitenwandopeningen | Kozijn | 72 | M2 | Kozijn buiten hardhout |  | nee | 4 | Gevels | 314001 | 31
Overige gebouwen | 0002 | Albert Joachimikade 5a | Goes | Dakafwerkingen | Loodslabben | 3 | M1 | Loodslabben plat dak |  | nee | 4 | Daken | 471128 | 47
Overige gebouwen | 0002 | Albert Joachimikade 5a | Goes | Dakafwerkingen | Loodslabben | 14 | M1 | Loodslabben / loket hellend dak |  | nee | 4 | Daken | 471228 | 47
Overige gebouwen | 0002 | Albert Joachimikade 5a | Goes | Buitenwanden | Metselwerk | 244 | M2 | Gevelconstructie metselwerk |  | nee | 4 | Gevels | 212003 | 21
Overige gebouwen | 0002 | Albert Joachimikade 5a | Goes | Dakafwerkingen | Panlatten hout | 232 | M2 | Panlatten hout |  | nee | 4 | Daken | 471201 | 47
Overige gebouwen | 0002 | Albert Joachimikade 5a | Goes | Warmtedistributie | Radiator | 220 | BVO | Radiator |  | nee | 2 | Installaties | 561110 | 56
Overige gebouwen | 0002 | Albert Joachimikade 5a | Goes | Vaste sanitaire voorzieningen | Sanitair | 2 | ST | Sanitair closetpot compleet |  | nee | 2 | Installaties | 741110 | 74
Overige gebouwen | 0002 | Albert Joachimikade 5a | Goes | Vaste sanitaire voorzieningen | Sanitair | 1 | ST | Sanitair toilet fonteintje |  | nee | 2 | Installaties | 741030 | 74
Overige gebouwen | 0002 | Albert Joachimikade 5a | Goes | Vaste sanitaire voorzieningen | Sanitair | 1 | ST | Sanitair wastafel |  | nee | 2 | Installaties | 741130 | 74
Overige gebouwen | 0002 | Albert Joachimikade 5a | Goes | Vaste sanitaire voorzieningen | Sanitair | 1 | ST | Sanitair ligbad |  | nee | 2 | Installaties | 741000 | 74
Overige gebouwen | 0002 | Albert Joachimikade 5a | Goes | Beschermlagen | Schilderwerk | 3 | M2 | Buit. schild.w. hek metaal |  | nee | 4 | Gevels | 461005 | 46
Overige gebouwen | 0002 | Albert Joachimikade 5a | Goes | Beschermlagen | Schilderwerk | 10 | M2 | Buit. schild.w. metaal |  | nee | 4 | Gevels | 461005 | 46
Overige gebouwen | 0002 | Albert Joachimikade 5a | Goes | Beschermlagen | Schilderwerk | 5 | ST | Buit. sch.w. deur hout dekkend dub.zijd.(4m2) |  | nee | 4 | Gevels | 461001 | 46
Overige gebouwen | 0002 | Albert Joachimikade 5a | Goes | Beschermlagen | Schilderwerk | 72 | M2 | Buit. sch.w. koz. + raam hout dekkend |  | nee | 4 | Gevels | 461001 | 46
Overige gebouwen | 0002 | Albert Joachimikade 5a | Goes | Beschermlagen | Schilderwerk | 87 | M2 | Buit. schild.w. stucwerk |  | nee | 4 | Gevels | 461023 | 46
Overige gebouwen | 0002 | Albert Joachimikade 5a | Goes | Daken | Sporen vurenhout | 27 | M1 | Sporen vurenhout |  | nee | 4 | Daken | 271201 | 27
Overige gebouwen | 0002 | Albert Joachimikade 5a | Goes | Buitenwandafwerkingen | Voegwerk | 244 | M2 | Gevelafwerking voegwerk geknipt |  | nee | 4 | Gevels | 411029 | 41
Overige gebouwen | 0002 | Albert Joachimikade 5a | Goes | Dakafwerkingen | Vorsten keramisch | 10 | M1 | Vorsten keramisch |  | nee | 4 | Daken | 471212 | 47
Overige gebouwen | 0002 | Albert Joachimikade 5a | Goes | Warmteopwekking | CV Ketel | 1 | ST | CV-ketel Intergas kombi HRE 36/30 |  | ja | 2 | Installaties | 512110 | 51
Overige gebouwen | 0002 | Albert Joachimikade 5a | Goes | Centrale elektrotechnische installatie | Meterkastinstallatie | 2 | ST | Meterkastinstallatie |  | ja | 2 | Installaties | 615020 | 61
Wijk- en dorpsaccommodaties | 0003 | Appelstraat 2a | Goes | Beveiliging | Signalering invalidentoiletten | 1 | ST | Signalering invalidentoiletten |  | ja | 1 | Installaties | 654100 | 65
Wijk- en dorpsaccommodaties | 0003 | Appelstraat 2a | Goes | Afvoeren | HWA | 16 | M1 | Zink pijp van 75 en 110 mm doorsnede |  | ja | 1 | Installaties | 521210 | 52
Wijk- en dorpsaccommodaties | 0003 | Appelstraat 2a | Goes | Buitenwandopeningen | Automatische schuifdeur | 2 | ST | Deurautomaten bij entree assa abloy bj. 2019 | Assa Abloy SL500 | ja | 1 | Gevels | 313000 | 31
Wijk- en dorpsaccommodaties | 0003 | Appelstraat 2a | Goes | Water | Boiler electr. | 1 | ST | Boiler elektrisch 10 liter |  | ja | 1 | Installaties | 532120 | 53
Wijk- en dorpsaccommodaties | 0003 | Appelstraat 2a | Goes | Water | Boiler electr. | 1 | ST | Boiler elektrisch 120 liter |  | ja | 1 | Installaties | 532120 | 53
Wijk- en dorpsaccommodaties | 0003 | Appelstraat 2a | Goes | Vaste gebruiksvoorzieningen | Bar | 1 | ST | Barmeubel compleet |  | nee | 3 | Interieur | 721100 | 72
Wijk- en dorpsaccommodaties | 0003 | Appelstraat 2a | Goes | Terrein | Betontegels | 145 | M2 | Betontegels 500*500 grijs naturel |  | nee | 3 | Terrein | 904102 | 90
Wijk- en dorpsaccommodaties | 0003 | Appelstraat 2a | Goes | Water | Buitenkraan | 1 | ST | Buitenkraan |  | nee | 1 | Gevels | 530000 | 53
Wijk- en dorpsaccommodaties | 0003 | Appelstraat 2a | Goes | Communicatie | CCTV | 1 | POST | CCTV camera systeem 8 cameras binnen buiten |  | nee | 1 | Installaties | 643100 | 64
Wijk- en dorpsaccommodaties | 0003 | Appelstraat 2a | Goes | Warmtedistributie | CV-leidingen | 580 | BVO | CV-leidingen (geisoleerd) |  | nee | 1 | Installaties | 561010 | 56
Wijk- en dorpsaccommodaties | 0003 | Appelstraat 2a | Goes | Dakafwerkingen | Dakbedekking | 56 | M2 | Dakafwerking kunststof, baanvormig polycarbonaat platen |  | nee | 3 | Daken | 471209 | 47
Wijk- en dorpsaccommodaties | 0003 | Appelstraat 2a | Goes | Dakafwerkingen | Dakbedekking | 440 | M2 | Dakafwerking bitumen - gemineraliseerd incl. grind tegels |  | nee | 3 | Daken | 471110 | 47
Wijk- en dorpsaccommodaties | 0003 | Appelstraat 2a | Goes | Dakafwerkingen | Dakrandafwerking | 91 | M1 | Dakrandafwerking aluminium trim |  | nee | 3 | Daken | 470006 | 47
Wijk- en dorpsaccommodaties | 0003 | Appelstraat 2a | Goes | Buitenwandopeningen | Deur | 4 | ST | Deuren binnen en buiten |  | nee | 3 | Gevels | 313001 | 31
Wijk- en dorpsaccommodaties | 0003 | Appelstraat 2a | Goes | Afvoeren | Draingoot entree | 9 | M1 | Draingoot entree |  | nee | 3 | Terrein | 521225 | 52
Wijk- en dorpsaccommodaties | 0003 | Appelstraat 2a | Goes | Terrein | Fietsbeugels | 28 | ST | Fietsbeugels staal |  | nee | 3 | Terrein | 907115 | 90
Wijk- en dorpsaccommodaties | 0003 | Appelstraat 2a | Goes | Communicatie | Geluidsinstallatie | 1 | POST | Geluidsinstallatie grote zaal |  | nee |  | Vervallen | 642000 | 64
Wijk- en dorpsaccommodaties | 0003 | Appelstraat 2a | Goes | Buitenwandafwerkingen | Gevelbekleding | 216.4 | M2 | Buitenwandafwerking staalplaten SAB |  | nee | 3 | Gevels | 411105 | 41
Wijk- en dorpsaccommodaties | 0003 | Appelstraat 2a | Goes | Buitenwandopeningen | Hang - en sluitwerk | 1 | POST | Hang - en sluitwerk |  | nee | 3 | Gevels | 313000 | 31
Wijk- en dorpsaccommodaties | 0003 | Appelstraat 2a | Goes | Beveiliging | Inbraak-alarminstallatie | 580 | BVO | Inbraak-alarminstallatie |  | nee | 1 | Installaties | 652110 | 65
Wijk- en dorpsaccommodaties | 0003 | Appelstraat 2a | Goes | Terrein | Jeu de boules baan | 1 | POST | jeu de boules baan achterzijde |  | nee | 3 | Terrein | 908000 | 90
Wijk- en dorpsaccommodaties | 0003 | Appelstraat 2a | Goes | Koudeopwekking | Keukeninrichting | 1 | ST | Koelinstallatie keuken |  | nee | 1 | Installaties | 552000 | 55
Wijk- en dorpsaccommodaties | 0003 | Appelstraat 2a | Goes | Vaste keukenvoorzieningen | Keukeninrichting | 1 | ST | Keukenruimte |  | nee | 1 | Interieur | 731100 | 73
Wijk- en dorpsaccommodaties | 0003 | Appelstraat 2a | Goes | Buitenwandopeningen | Kozijn | 90 | M2 | Kozijn buiten hardhout zwart grijs& verkeersoranje |  | nee | 3 | Gevels | 314001 | 31
Wijk- en dorpsaccommodaties | 0003 | Appelstraat 2a | Goes | Dakopeningen | Lichtkoepel | 3 | ST | Lichtkoepel dubbelwandig < 1 m2 |  | nee | 3 | Daken | 372009 | 37
Wijk- en dorpsaccommodaties | 0003 | Appelstraat 2a | Goes | Dakafwerkingen | Luifel | 7.5 | M2 | Luifel - hoofdentree aan pergola - staalplaat |  | nee | 3 | Daken | 471305 | 47
Wijk- en dorpsaccommodaties | 0003 | Appelstraat 2a | Goes | Vloeren | Luik | 1 | ST | Vloerluik in CV ruimte |  | nee | 3 | Interieur | 231001 | 23
Wijk- en dorpsaccommodaties | 0003 | Appelstraat 2a | Goes | Vloerafwerkingen | Mat | 10 | M2 | Coral mat entree |  | nee | 3 | Interieur | 432019 | 43
Wijk- en dorpsaccommodaties | 0003 | Appelstraat 2a | Goes | Buitenwanden | Metselwerk | 1 | POST | Buitenwanden, niet constructief metselwerk |  | nee | 3 | Gevels | 211203 | 21
Wijk- en dorpsaccommodaties | 0003 | Appelstraat 2a | Goes | Terrein | Meubilair | 1 | ST | Stalen tuinbank |  | nee | 3 | Terrein | 907111 | 90
Wijk- en dorpsaccommodaties | 0003 | Appelstraat 2a | Goes | Vaste sanitaire voorzieningen | Miva toilet beugels | 2 | ST | Miva toilet beugels |  | nee | 1 | Interieur | 741200 | 74
Wijk- en dorpsaccommodaties | 0003 | Appelstraat 2a | Goes | Dakafwerkingen | Noodoverstort | 4 | POST | noodoverstort plat dak |  | nee | 3 | Daken | 470000 | 47
Wijk- en dorpsaccommodaties | 0003 | Appelstraat 2a | Goes | Terrein | Pergola | 75 | M1 | Pergola houtwerk siberisch Lariks naturel |  | nee | 3 | Terrein | 904501 | 90
Wijk- en dorpsaccommodaties | 0003 | Appelstraat 2a | Goes | Plafondafwerkingen | Plafond | 420 | M2 | Systeem plafond |  | nee | 3 | Interieur | 452021 | 45
Wijk- en dorpsaccommodaties | 0003 | Appelstraat 2a | Goes | Buitenwanden | Raamdorpel | 27 | M1 | Raamdorpels Holonite donkergrijs |  | nee | 3 | Gevels | 212000 | 21
Wijk- en dorpsaccommodaties | 0003 | Appelstraat 2a | Goes | Warmtedistributie | Radiator | 580 | BVO | Radiator (11 stuks) 2019 |  | nee | 1 | Installaties | 561110 | 56
Wijk- en dorpsaccommodaties | 0003 | Appelstraat 2a | Goes | Vaste sanitaire voorzieningen | Sanitair | 5 | ST | Sannitaire voorzieningen dames heren Miva |  | nee | 1 | Installaties | 741110 | 74
Wijk- en dorpsaccommodaties | 0003 | Appelstraat 2a | Goes | Vaste sanitaire voorzieningen | Sanitair | 3 | ST | Sanitair wastafel |  | nee | 1 | Installaties | 741130 | 74
Wijk- en dorpsaccommodaties | 0003 | Appelstraat 2a | Goes | Vaste sanitaire voorzieningen | Sanitair | 1 | ST | Wastrog |  | nee | 1 | Installaties | 741130 | 74
Wijk- en dorpsaccommodaties | 0003 | Appelstraat 2a | Goes | Binnenwanden | Schilderwerk | 580 | BVO | Binneschilderwwerk |  | nee | 3 | Interieur | 221000 | 22
Wijk- en dorpsaccommodaties | 0003 | Appelstraat 2a | Goes | Trap- en hellingafwerkingen | Schilderwerk | 1 | M2 | Trapafwerking hout - geschilderd wit |  | nee | 3 | Interieur | 441101 | 44
Wijk- en dorpsaccommodaties | 0003 | Appelstraat 2a | Goes | Beschermlagen | Schilderwerk | 6 | ST | Buitenschilderwerk deur hout dekkend dub.zijd.(4m2) |  | nee | 3 | Gevels | 461001 | 46
Wijk- en dorpsaccommodaties | 0003 | Appelstraat 2a | Goes | Beschermlagen | Schilderwerk | 90 | M2 | Buitenschilderwerk kozijnen + raam hout dekkend |  | nee | 3 | Gevels | 461001 | 46
Wijk- en dorpsaccommodaties | 0003 | Appelstraat 2a | Goes | Beschermlagen | Schilderwerk | 16 | M2 | Buitenschilderwerk sauswerk bloembakken |  | nee | 3 | Gevels | 461050 | 46
Wijk- en dorpsaccommodaties | 0003 | Appelstraat 2a | Goes | Binnenwandafwerkingen | Tegels | 40 | M2 | Wandtegels Keuken |  | nee | 3 | Interieur | 421112 | 42
Wijk- en dorpsaccommodaties | 0003 | Appelstraat 2a | Goes | Vloerafwerkingen | Tegels | 35 | M2 | PVC tegels keuken |  | nee | 3 | Interieur | 432209 | 43
Wijk- en dorpsaccommodaties | 0003 | Appelstraat 2a | Goes | Warmtedistributie | Thermostaat | 2 | ST | Thermostaat Nefit 3000 WA en regelaar MC 400 |  | nee | 1 | Installaties | 561000 | 56
Wijk- en dorpsaccommodaties | 0003 | Appelstraat 2a | Goes | Vaste sanitaire voorzieningen | Uitstortgootsteen | 1 | ST | Uitstortgootsteen met koudwaterkraan - kleine zaal |  | nee | 1 | Installaties | 741140 | 74
Wijk- en dorpsaccommodaties | 0003 | Appelstraat 2a | Goes | Dakafwerkingen | Ventilatie dakdoorvoer | 8 | ST | Ventilatie dakdoorvoer |  | nee | 3 | Daken | 471000 | 47
Wijk- en dorpsaccommodaties | 0003 | Appelstraat 2a | Goes | Verlichting | Verlichting | 580 | BVO | Verlichtingsarmaturen LED |  | nee | 1 | Installaties | 633130 | 63
Wijk- en dorpsaccommodaties | 0003 | Appelstraat 2a | Goes | Verlichting | Verlichting | 27 | ST | Buiten lampen |  | nee | 1 | Installaties | 631130 | 63
Wijk- en dorpsaccommodaties | 0003 | Appelstraat 2a | Goes | Verlichting | Verlichting | 580 | BVO | Lichtinstallaties infra- en schakelmateriaal |  | nee | 1 | Installaties | 631020 | 63
Wijk- en dorpsaccommodaties | 0003 | Appelstraat 2a | Goes | Vloerafwerkingen | Vloerafwerking | 162 | M2 | Marmoleum vloerafwerking |  | nee | 3 | Interieur | 432216 | 43
Wijk- en dorpsaccommodaties | 0003 | Appelstraat 2a | Goes | Vloerafwerkingen | Vloerafwerking | 260 | M2 | PVC vloerafwerking |  | nee | 3 | Interieur | 432209 | 43
Wijk- en dorpsaccommodaties | 0003 | Appelstraat 2a | Goes | Buitenwandafwerkingen | Voegwerk | 161 | M2 | Gevelafwerking voegwerk platvol |  | nee | 3 | Gevels | 411029 | 41
Wijk- en dorpsaccommodaties | 0003 | Appelstraat 2a | Goes | BMI verrekenvariant klein* | Brandmeldinstallaties | 1 | ST | Brandmeldinstallatie Penta - van de velde |  | ja | 1 | Installaties | 651110 | 65
Wijk- en dorpsaccommodaties | 0003 | Appelstraat 2a | Goes | Warmtedistributie | Circulatiepomp | 1 | ST | Circulatiepomp enkel DN < 40 mm |  | ja | 1 | Installaties | 561040 | 56
Wijk- en dorpsaccommodaties | 0003 | Appelstraat 2a | Goes | Warmtedistributie | Expansievat | 2 | ST | CV-expansievat |  | ja | 1 | Installaties | 561030 | 56
Wijk- en dorpsaccommodaties | 0003 | Appelstraat 2a | Goes | Luchtbehandeling | Kanaalventilator | 2 | ST | Kanaalventilator |  | ja | 1 | Installaties | 573030 | 57
Wijk- en dorpsaccommodaties | 0003 | Appelstraat 2a | Goes | Verlichting | Noodverlichting | 13 | ST | Noodverlichting decentraal LED |  | ja | 1 | Installaties | 632010 | 63
Wijk- en dorpsaccommodaties | 0003 | Appelstraat 2a | Goes | Warmtedistributie | Verdeler | 2 | ST | Vloerverwarming verdelers |  | ja | 1 | Installaties | 561300 | 56
Wijk- en dorpsaccommodaties | 0003 | Appelstraat 2a | Goes | Beveiliging | Brandslang haspel | 1 | ST | Brandslang haspel | Barcode 039866- Bgg foyer- 25 MTR 3/4" | ja | 1 | Installaties | 651382 | 65
Wijk- en dorpsaccommodaties | 0003 | Appelstraat 2a | Goes | Beveiliging | Brandslang haspel | 1 | ST | Brandslang haspel | Barcode 278373- Bgg zaal Granny smith- 30 MTR 3/4" | ja | 1 | Installaties | 651382 | 65
Wijk- en dorpsaccommodaties | 0003 | Appelstraat 2a | Goes | Beveiliging | Handbrandblusser | 1 | ST | SCHUIM CONSTANT | Barcode 318624- Bgg keuken | ja | 1 | Installaties | 651301 | 65
Wijk- en dorpsaccommodaties | 0003 | Appelstraat 2a | Goes | Beveiliging | Handbrandblusser | 1 | ST | SCHUIM CONSTANT | Barcode 371119- Gemeente Goes de Pit / Keuken | ja | 1 | Installaties | 651301 | 65
Wijk- en dorpsaccommodaties | 0003 | Appelstraat 2a | Goes | Beveiliging | Handbrandblusser | 1 | ST | SCHUIM CONSTANT | Barcode 371120- 1e nieuwbouw | ja | 1 | Installaties | 651301 | 65
Wijk- en dorpsaccommodaties | 0003 | Appelstraat 2a | Goes | Beveiliging | Handbrandblusser | 1 | ST | SCHUIM CONSTANT | Barcode 426007- Bgg zaal rechts naast podium | ja | 1 | Installaties | 651301 | 65
Wijk- en dorpsaccommodaties | 0003 | Appelstraat 2a | Goes | Luchtbehandeling | WTW -unit | 1 | ST | Balansventilatie met warmteterugwinning 400 - 500 m3/h | Comfoair Q450 NL R VV ST | ja | 1 | Installaties | 573100 | 57
Wijk- en dorpsaccommodaties | 0003 | Appelstraat 2a | Goes | Afvoeren | Afscheider | 1 | M3 | Vetvang put |  | ja | 1 | Terrein | 526000 | 52
Wijk- en dorpsaccommodaties | 0003 | Appelstraat 2a | Goes | Luchtbehandeling | Boxventilator | 2 | ST | Boxventilator Dak |  | ja | 1 | Installaties | 575001 | 57
Wijk- en dorpsaccommodaties | 0003 | Appelstraat 2a | Goes | Centrale elektrotechnische installatie | Meterkastinstallatie | 1 | ST | Meterkastinstallatie |  | ja | 1 | Installaties | 615020 | 61
Wijk- en dorpsaccommodaties | 0003 | Appelstraat 2a | Goes | Regeling klimaat | Regelinstallatie | 1 | ST | Regelkast | Nefit 3000WA + MC400 casacade | ja | 1 | Installaties | 581401 | 58
Wijk- en dorpsaccommodaties | 0003 | Appelstraat 2a | Goes | Warmteopwekking | CV Ketel | 1 | ST | Cascade opstelling HR < 120 KW | Nefit 9000i HR50 (2017 en 2019) | ja | 1 | Installaties | 512110 | 51
Cultuur | 0005 | Beestenmarkt 3 | Goes | Luchtbehandeling | Boxventilator | 1 | ST | Boxventilator |  | ja | 2 | Installaties | 575001 | 57
Cultuur | 0005 | Beestenmarkt 3 | Goes | BMI verrekenvariant groot* | Brandmeldinstallaties | 1 | ST | Brandmeldinstallatie Penta solisto incl doormelding |  | ja | 2 | Installaties | 651110 | 65
Cultuur | 0005 | Beestenmarkt 3 | Goes | Warmtedistributie | Circulatiepomp | 1 | ST | Circulatiepomp enkel DN < 40 mm |  | ja | 2 | Installaties | 561040 | 56
Cultuur | 0005 | Beestenmarkt 3 | Goes | Warmtedistributie | Circulatiepomp | 1 | ST | Vloerverwarming pomp Grundfos Alpha2L 15-60 BP |  | ja | 2 | Installaties | 561040 | 56
Cultuur | 0005 | Beestenmarkt 3 | Goes | Afvoeren | Dakgoot | 59.1 | M1 | Gootbekleding zink | Reinigen en inspectie. Bladvrij maken. | ja | 4 | Daken | 521250 | 52
Cultuur | 0005 | Beestenmarkt 3 | Goes | Daken | Dakgoot | 51.6 | M1 | Gootconstructie hout | Reinigen en inspectie. Bladvrij maken. | ja | 4 | Daken | 272601 | 27
Cultuur | 0005 | Beestenmarkt 3 | Goes | Luchtbehandeling | Dakventilator | 1 | ST | Dakventilator 0,3 - 0,7 m3/s |  | ja | 2 | Daken | 573001 | 57
Cultuur | 0005 | Beestenmarkt 3 | Goes | Luchtbehandeling | Dakventilator | 1 | ST | Dakventilator 0,3 - 0,7 m3/s |  | ja | 2 | Daken | 573001 | 57
Cultuur | 0005 | Beestenmarkt 3 | Goes | Warmtedistributie | Expansievat | 1 | ST | Expansievat 18 ltr |  | ja | 2 | Installaties | 561030 | 56
Cultuur | 0005 | Beestenmarkt 3 | Goes | Warmtedistributie | Expansievat | 1 | ST | Expansievat 35 ltr |  | ja | 2 | Installaties | 561030 | 56
Cultuur | 0005 | Beestenmarkt 3 | Goes | Beveiliging | MIVA signalering | 1 | ST | MIVA signalering |  | ja | 2 | Installaties | 654100 | 65
Cultuur | 0005 | Beestenmarkt 3 | Goes | Verlichting | Noodverlichting | 30 | ST | Noodverlichtingsarmaturen (decentraal) |  | ja | 2 | Installaties | 632010 | 63
Cultuur | 0005 | Beestenmarkt 3 | Goes | Vaste keukenvoorzieningen | Bar | 1 | ST | Bar filmzaal voorzijde |  | nee | 4 | Interieur | 731100 | 73
Cultuur | 0005 | Beestenmarkt 3 | Goes | Vaste keukenvoorzieningen | Bar | 1 | ST | Bar poppodim |  | nee | 4 | Interieur | 731100 | 73
Cultuur | 0005 | Beestenmarkt 3 | Goes | Terrein | Betonklinkers | 185 | M2 | Betonklinkers |  | nee | 4 | Terrein | 904102 | 90
Cultuur | 0005 | Beestenmarkt 3 | Goes | Buitenwandafwerkingen | Boeiboord | 5.5 | M2 | Boeiboord hout |  | nee | 4 | Daken | 411001 | 41
Cultuur | 0005 | Beestenmarkt 3 | Goes | Afvoeren | Buitenriolering | 108 | M1 | Buitenriolering PVC |  | nee | 4 | Installaties | 522110 | 52
Cultuur | 0005 | Beestenmarkt 3 | Goes | Dakafwerkingen | Dakbedekking | 450.3 | M2 | Dakafwerking bitumen dak 1 t/m 4 | Reinigen daken | ja | 4 | Daken | 471110 | 47
Cultuur | 0005 | Beestenmarkt 3 | Goes | Dakopeningen | Dakkapel | 2 | ST | Dakkapel houtconstructie voorgevel (klein) |  | nee | 4 | Daken | 372001 | 37
Cultuur | 0005 | Beestenmarkt 3 | Goes | Dakopeningen | Dakkapel | 1 | ST | Dakkapel houtconstructie voorgevel (groot) |  | nee | 4 | Daken | 372001 | 37
Cultuur | 0005 | Beestenmarkt 3 | Goes | Dakafwerkingen | Dakpannen | 124 | M2 | Dakpan keramisch |  | nee | 4 | Daken | 471212 | 47
Cultuur | 0005 | Beestenmarkt 3 | Goes | Dakopeningen | Dakraam | 1 | ST | Dakraam hout |  | nee | 4 | Daken | 372001 | 37
Cultuur | 0005 | Beestenmarkt 3 | Goes | Dakopeningen | Dakraam | 1 | ST | Dakraam kunststof tpv ketelhuis |  | nee | 4 | Daken | 372009 | 37
Cultuur | 0005 | Beestenmarkt 3 | Goes | Buitenwandopeningen | Deur | 7 | ST | Buitendeur hout |  | nee | 4 | Gevels | 313001 | 31
Cultuur | 0005 | Beestenmarkt 3 | Goes | Buitenwandopeningen | Deur | 2 | ST | Geluidswerende deuren staal |  | nee | 4 | Gevels | 313005 | 31
Cultuur | 0005 | Beestenmarkt 3 | Goes | Binnenwandopening | Deurdranger | 8 | ST | Deurdrangers |  | nee | 4 | Interieur | 323000 | 32
Cultuur | 0005 | Beestenmarkt 3 | Goes | Vaste sanitaire voorzieningen | Douche | 2 | ST | Douchegarnituur |  | nee | 2 | Installaties | 741000 | 74
Cultuur | 0005 | Beestenmarkt 3 | Goes | Buitenwandafwerkingen | Gevelbekleding | 1 | POST | Graffiti achterzijde - studio giftig aangebracht in 2021 |  | nee | 4 | Gevels | 411000 | 41
Cultuur | 0005 | Beestenmarkt 3 | Goes | Buitenwandafwerkingen | Gevelbekleding | 4 | M2 | Gevelbekleding Volkern sluis oud- nieuwbouw |  | nee | 4 | Gevels | 411209 | 41
Cultuur | 0005 | Beestenmarkt 3 | Goes | Buitenwandafwerkingen | Gevelbekleding | 80 | M2 | Buitenwandafwerking zink |  | nee | 4 | Gevels | 411204 | 41
Cultuur | 0005 | Beestenmarkt 3 | Goes | Buitenwandopeningen | Hang - en sluitwerk | 1 | POST | Hang - en sluitwerk |  | nee | 4 | Gevels | 313000 | 31
Cultuur | 0005 | Beestenmarkt 3 | Goes | Afvoeren | HWA | 4 | M1 | Hemelwaterafvoer buiten zink |  | nee | 4 | Gevels | 521210 | 52
Cultuur | 0005 | Beestenmarkt 3 | Goes | Afvoeren | HWA | 4.2 | M1 | Hemelwaterafvoer gietijzer |  | nee | 4 | Gevels | 521210 | 52
Cultuur | 0005 | Beestenmarkt 3 | Goes | Afvoeren | HWA | 3 | M1 | Hemelwaterafvoer rvs ondereind |  | nee | 4 | Gevels | 521210 | 52
Cultuur | 0005 | Beestenmarkt 3 | Goes | Afvoeren | HWA | 26 | M1 | Hemelwaterafvoer pvc |  | nee | 4 | Gevels | 521210 | 52
Cultuur | 0005 | Beestenmarkt 3 | Goes | Beveiliging | Inbraak-alarminstallatie | 795 | BVO | Inbraak-alarminstallatie - Paree BV |  | nee | 2 | Installaties | 652110 | 65
Cultuur | 0005 | Beestenmarkt 3 | Goes | Vaste keukenvoorzieningen | Keukeninrichting | 1 | ST | Keukenblok 1e etage tpv kleedruimten |  | nee | 4 | Interieur | 731100 | 73
Cultuur | 0005 | Beestenmarkt 3 | Goes | Buitenwandopeningen | Kozijn | 115 | M2 | Kozijn buiten hardhout |  | nee | 4 | Gevels | 314001 | 31
Cultuur | 0005 | Beestenmarkt 3 | Goes | Buitenwandopeningen | Kozijn | 26.9 | M2 | Kozijnen buiten kunststof |  | nee | 4 | Gevels | 314009 | 31
Cultuur | 0005 | Beestenmarkt 3 | Goes | Buitenwandopeningen | Kozijn | 6 | M2 | Kozijn buiten staal |  | nee | 4 | Gevels | 314005 | 31
Cultuur | 0005 | Beestenmarkt 3 | Goes | Trappen en hellingen | Ladders en klimijzers hout | 1 | ST | Ladders en klimijzers hout |  | nee | 4 | Interieur | 243101 | 24
Cultuur | 0005 | Beestenmarkt 3 | Goes | Dakafwerkingen | Loodslabben | 32 | M1 | Loodslabben plat dak |  | nee | 4 | Daken | 471128 | 47
Cultuur | 0005 | Beestenmarkt 3 | Goes | Dakafwerkingen | Loodslabben | 51 | M1 | Loodslabben / loket hellend dak |  | nee | 4 | Daken | 471228 | 47
Cultuur | 0005 | Beestenmarkt 3 | Goes | Vloerafwerkingen | Mat | 6 | M2 | Vloerafwerking coralmat - schoonloopmat |  | nee | 4 | Interieur | 432019 | 43
Cultuur | 0005 | Beestenmarkt 3 | Goes | Buitenwanden | Metselwerk | 284 | M2 | Gemetselde bakstenen in kruisverband en halfsteensverband |  | nee | 4 | Gevels | 212003 | 21
Cultuur | 0005 | Beestenmarkt 3 | Goes | Vaste gebruiksvoorzieningen | Meubilair | 1 | ST | Gardarobe meubel tpv entree |  | nee | 4 | Interieur | 721100 | 72
Cultuur | 0005 | Beestenmarkt 3 | Goes | Vaste sanitaire voorzieningen | Miva toilet beugels | 1 | ST | Toiletsteun Miva |  | nee | 2 | Installaties | 741200 | 74
Cultuur | 0005 | Beestenmarkt 3 | Goes | Plafondafwerkingen | Plafond | 88.5 | M2 | Systeemplafond mineraal |  | nee | 4 | Interieur | 451100 | 45
Cultuur | 0005 | Beestenmarkt 3 | Goes | Plafondafwerkingen | Plafond | 507 | M2 | Plafondafwerking gipsplaat |  | nee | 4 | Interieur | 451126 | 45
Cultuur | 0005 | Beestenmarkt 3 | Goes | Plafondafwerkingen | Plafond | 65 | M2 | Plafondafwerking hout |  | nee | 4 | Interieur | 451001 | 45
Cultuur | 0005 | Beestenmarkt 3 | Goes | Warmtedistributie | Radiator | 795 | BVO | Radiator |  | nee | 2 | Installaties | 561110 | 56
Cultuur | 0005 | Beestenmarkt 3 | Goes | Vaste sanitaire voorzieningen | Sanitair | 8 | ST | Sanitair fontein |  | nee | 2 | Installaties | 741100 | 74
Cultuur | 0005 | Beestenmarkt 3 | Goes | Vaste sanitaire voorzieningen | Sanitair | 72.7 | M2 | Sanitaire ruimten alg. bg en 1e etage |  | nee | 2 | Interieur | 741100 | 74
Cultuur | 0005 | Beestenmarkt 3 | Goes | Vaste sanitaire voorzieningen | Sanitair | 9 | ST | Sanitair closetpot compleet |  | nee | 2 | Installaties | 741110 | 74
Cultuur | 0005 | Beestenmarkt 3 | Goes | Vaste sanitaire voorzieningen | Sanitair | 2 | ST | Sanitair urinoir bg |  | nee | 2 | Installaties | 741120 | 74
Cultuur | 0005 | Beestenmarkt 3 | Goes | Vaste sanitaire voorzieningen | Sanitair | 6 | ST | Sanitair wastafel BG |  | nee | 2 | Installaties | 741130 | 74
Cultuur | 0005 | Beestenmarkt 3 | Goes | Buitenwandafwerkingen | Schilderwerk | 8 | M2 | Buitenwandafwerking hout voorzien van dekkend schilderwerk |  | nee | 4 | Gevels | 411201 | 41
Cultuur | 0005 | Beestenmarkt 3 | Goes | Beschermlagen | Schilderwerk | 121 | BVO | Binnenschilderwerk hout kozijn dekkend |  | nee | 4 | Interieur | 462001 | 46
Cultuur | 0005 | Beestenmarkt 3 | Goes | Beschermlagen | Schilderwerk | 982 | BVO | Binnenschilderwerk algemeen |  | nee | 4 | Interieur | 462000 | 46
Cultuur | 0005 | Beestenmarkt 3 | Goes | Beschermlagen | Schilderwerk | 5.5 | M2 | Buitenschilderwerk boeiboord hout dekkend |  | nee | 4 | Gevels | 461001 | 46
Cultuur | 0005 | Beestenmarkt 3 | Goes | Beschermlagen | Schilderwerk | 7 | ST | Buitenschilderwerk deuren hout dekkend dubbel .zijdig (4m2) |  | nee | 4 | Gevels | 461001 | 46
Cultuur | 0005 | Beestenmarkt 3 | Goes | Beschermlagen | Schilderwerk | 14 | M2 | Buitenschilderwerk gevelbekleding hout dekkend dakkapellen en houten gevelbekleding van de sluis |  | nee | 4 | Gevels | 461001 | 46
Cultuur | 0005 | Beestenmarkt 3 | Goes | Beschermlagen | Schilderwerk | 45.2 | M2 | Buitenschilderwerk gootconstructie hout dekkend |  | nee | 4 | Gevels | 461001 | 46
Cultuur | 0005 | Beestenmarkt 3 | Goes | Beschermlagen | Schilderwerk | 115 | M2 | Buitenschilderwerk kozijnen + raam hout dekkend |  | nee | 4 | Gevels | 461001 | 46
Cultuur | 0005 | Beestenmarkt 3 | Goes | Beschermlagen | Schilderwerk | 100 | M2 | Buitenschilderwerk m2 op hout, dekkend |  | nee | 4 | Gevels | 461001 | 46
Cultuur | 0005 | Beestenmarkt 3 | Goes | Beschermlagen | Schilderwerk | 3 | ST | Buitenschilderwerk deur metaal enkel zijdig (2m2) |  | nee | 4 | Gevels | 461005 | 46
Cultuur | 0005 | Beestenmarkt 3 | Goes | Beschermlagen | Schilderwerk | 6 | M2 | Buitenschilderwerk kozijnen + raam staal |  | nee | 4 | Gevels | 461005 | 46
Cultuur | 0005 | Beestenmarkt 3 | Goes | Beschermlagen | Schilderwerk | 10 | M2 | Buitenschilderwerk metaal |  | nee | 4 | Gevels | 461005 | 46
Cultuur | 0005 | Beestenmarkt 3 | Goes | Beschermlagen | Schilderwerk | 77 | M2 | Buitenschilderwerk stucwerk zij en voorgevel |  | nee | 4 | Gevels | 461023 | 46
Cultuur | 0005 | Beestenmarkt 3 | Goes | Buitenwanden | Schoorsteen | 12 | M2 | Schoorsteen metselwerk |  | nee | 4 | Daken | 211003 | 21
Cultuur | 0005 | Beestenmarkt 3 | Goes | Binnenwandafwerkingen | Stuc-/Pleisterwerk | 3 | M2 | Wandafwerking stucwerk |  | nee | 4 | Interieur | 421123 | 42
Cultuur | 0005 | Beestenmarkt 3 | Goes | Binnenwandafwerkingen | Stuc-/Pleisterwerk | 10 | M2 | Stucwerk kelder |  | nee | 4 | Interieur | 421123 | 42
Cultuur | 0005 | Beestenmarkt 3 | Goes | Vaste verkeersvoorzieningen | Theater inventaris | 87 | ST | Theaterstoelen - filmzaal |  | nee | 4 | Interieur | 712300 | 71
Cultuur | 0005 | Beestenmarkt 3 | Goes | Warmtedistributie | Thermostaat | 1 | ST | Thermostaat warmte regeling Remeha i-sense |  | nee | 2 | Installaties | 564000 | 56
Cultuur | 0005 | Beestenmarkt 3 | Goes | Trap- en hellingafwerkingen | Trap | 1 | POST | Trapafwerking hout |  | nee | 4 | Interieur | 441101 | 44
Cultuur | 0005 | Beestenmarkt 3 | Goes | Trap- en hellingafwerkingen | Trap | 1 | POST | Trapafwerking marmoleum |  | nee | 4 | Interieur | 441116 | 44
Cultuur | 0005 | Beestenmarkt 3 | Goes | Vaste sanitaire voorzieningen | Uitstortgootsteen | 1 | ST | Uitstortgootstenen |  | nee | 2 | Installaties | 741140 | 74
Cultuur | 0005 | Beestenmarkt 3 | Goes | Verlichting | Verlichting | 795 | BVO | Verlichtingsarmaturen binnen |  | nee | 2 | Installaties | 631130 | 63
Cultuur | 0005 | Beestenmarkt 3 | Goes | Verlichting | Verlichting | 5 | ST | Verlichtingsarmaturen armaturen buiten |  | nee | 2 | Installaties | 631130 | 63
Cultuur | 0005 | Beestenmarkt 3 | Goes | Vloerafwerkingen | Vloerafwerking | 335.4 | M2 | Vloerafwerking linoleum bg en 1e etage |  | nee | 4 | Interieur | 432017 | 43
Cultuur | 0005 | Beestenmarkt 3 | Goes | Vloerafwerkingen | Vloerafwerking | 47 | M2 | Vloerafwerking cementdekvloer gecoat |  | nee | 4 | Interieur | 432020 | 43
Cultuur | 0005 | Beestenmarkt 3 | Goes | Vloerafwerkingen | Vloerafwerking | 237 | M2 | Vloerafwerking poppodium en bar |  | nee | 4 | Interieur | 432109 | 43
Cultuur | 0005 | Beestenmarkt 3 | Goes | Buitenwandafwerkingen | Voegwerk | 199 | M2 | Gevelafwerking voegwerk platvol oud- en nieuwbouw |  | nee | 4 | Gevels | 411029 | 41
Cultuur | 0005 | Beestenmarkt 3 | Goes | Buitenwandafwerkingen | Voegwerk | 85 | M2 | Gevelafwerking voegwerk geknipt |  | nee | 4 | Gevels | 411029 | 41
Cultuur | 0005 | Beestenmarkt 3 | Goes | Binnenwandafwerkingen | Wandafwerking lambrizering | 29 | M2 | Wandafwerking lambrizering |  | nee | 4 | Interieur | 421101 | 42
Cultuur | 0005 | Beestenmarkt 3 | Goes | Warmteopwekking | Rookgasafvoer/ doorvoer | 5 | ST | Rookgasdakdoorvoer |  | ja | 2 | Daken | 511400 | 51
Cultuur | 0005 | Beestenmarkt 3 | Goes | Dakafwerkingen | Valbeveiliging | 1 | POST | Valbeveiliging dak - ankers |  | ja | 4 | Daken | 473110 | 47
Cultuur | 0005 | Beestenmarkt 3 | Goes | Centrale elektrotechnische installatie | Verdeelinrichting | 1 | ST | Verdeelinrichtingen OV-3 |  | ja | 2 | Installaties | 615020 | 61
Cultuur | 0005 | Beestenmarkt 3 | Goes | Centrale elektrotechnische installatie | Verdeelinrichting | 1 | ST | Verdeelinrichtingen OV 6 |  | ja | 2 | Installaties | 615020 | 61
Cultuur | 0005 | Beestenmarkt 3 | Goes | Centrale elektrotechnische installatie | Verdeelinrichting | 1 | ST | Verdeelinrichtingen OV 5 |  | ja | 2 | Installaties | 615020 | 61
Cultuur | 0005 | Beestenmarkt 3 | Goes | Centrale elektrotechnische installatie | Verdeelinrichting | 1 | ST | Verdeelinrichtingen OV 4 |  | ja | 2 | Installaties | 615020 | 61
Cultuur | 0005 | Beestenmarkt 3 | Goes | Centrale elektrotechnische installatie | Verdeelinrichting | 1 | ST | Verdeelinrichtingen OV 2 |  | ja | 2 | Installaties | 615020 | 61
Cultuur | 0005 | Beestenmarkt 3 | Goes | Centrale elektrotechnische installatie | Verdeelinrichting | 1 | ST | Verdeelinrichtingen OV 1 |  | ja | 2 | Installaties | 615020 | 61
Cultuur | 0005 | Beestenmarkt 3 | Goes | Koudeopwekking | Warmtepomp | 1 | ST | Multisplit-Systeem buitendeel (condensor) 50 - 60 kW, Warmte pomp |  | ja | 2 | Installaties | 551230 | 55
Cultuur | 0005 | Beestenmarkt 3 | Goes | Beveiliging | Handbrandblusser | 1 | ST | SCHUIM CONSTANT | Barcode 204985- BGG / Rookruimte | ja | 2 | Installaties | 651301 | 65
Cultuur | 0005 | Beestenmarkt 3 | Goes | Beveiliging | Handbrandblusser | 1 | ST | SCHUIM CONSTANT | Barcode 278354- Kantoor / 1e / | ja | 2 | Installaties | 651301 | 65
Cultuur | 0005 | Beestenmarkt 3 | Goes | Beveiliging | Handbrandblusser | 1 | ST | SCHUIM CONSTANT | Barcode 278355- 1e / Kantine | ja | 2 | Installaties | 651301 | 65
Cultuur | 0005 | Beestenmarkt 3 | Goes | Beveiliging | Handbrandblusser | 1 | ST | KOOLZUURSNEEUW | Barcode 278356- BGG / Apparatuuropslag | ja | 2 | Installaties | 651301 | 65
Cultuur | 0005 | Beestenmarkt 3 | Goes | Beveiliging | Handbrandblusser | 1 | ST | SCHUIM CONSTANT | Barcode 278357- BGG / Achteringang | ja | 2 | Installaties | 651301 | 65
Cultuur | 0005 | Beestenmarkt 3 | Goes | Beveiliging | Handbrandblusser | 1 | ST | SCHUIM CONSTANT | Barcode 300302- Projectie ruimte / film zaal | ja | 2 | Installaties | 651301 | 65
Cultuur | 0005 | Beestenmarkt 3 | Goes | Beveiliging | Handbrandblusser | 1 | ST | SCHUIM CONSTANT | Barcode 426005- Bgg Oefenruimte poppodium | ja | 2 | Installaties | 651301 | 65
Cultuur | 0005 | Beestenmarkt 3 | Goes | Beveiliging | Brandslang haspel | 1 | ST | Brandslang haspel | Barcode 99900- BGG / . Bar achterzijde- 30 MTR 3/4" | ja | 2 | Installaties | 651382 | 65
Cultuur | 0005 | Beestenmarkt 3 | Goes | Beveiliging | Brandslang haspel | 1 | ST | Brandslang haspel | Barcode 99901- BGG / . Gang entree- 30 MTR 3/4" | ja | 2 | Installaties | 651382 | 65
Cultuur | 0005 | Beestenmarkt 3 | Goes | Warmtedistributie | Heteluchtverwarmer | 1 | ST | Gasgestookte Luchtverwarmer. Capaciteit geschat (8000m3/u). |  | ja | 2 | Installaties | 563210 | 56
Cultuur | 0005 | Beestenmarkt 3 | Goes | Centrale elektrotechnische installatie | Hoofdverdeelinrichting | 1 | ST | Hoofd verdeelinrichtingen HVK |  | ja | 2 | Installaties | 615020 | 61
Cultuur | 0005 | Beestenmarkt 3 | Goes | Regeling klimaat | Regelinstallatie | 1 | ST | Regelkast |  | ja | 2 | Installaties | 581401 | 58
Cultuur | 0005 | Beestenmarkt 3 | Goes | Luchtbehandeling | WTW -unit | 1 | ST | Balansventilatie met warmteterugwinning 325 m3/h | Itho/Daalderop HRU Eco RFT LE | ja | 2 | Installaties | 575210 | 57
Cultuur | 0005 | Beestenmarkt 3 | Goes | Warmteopwekking | CV Ketel | 1 | ST | Ketel gasgestookt HR 86 kW | Nefit Trendline HRC 30cw5 II | ja | 2 | Installaties | 512000 | 51
Cultuur | 0005 | Beestenmarkt 3 | Goes | Warmteopwekking | CV Ketel | 1 | ST | Ketel gasgestookt HR 29.5 kW | Remeha Quinta Pro 90kw | ja | 2 | Installaties | 512000 | 51
Cultuur | 0005 | Beestenmarkt 3 | Goes | Luchtbehandeling | Luchtbehandelingskast | 1 | ST | Luchtbehandelingskast BU TA + VKWW (< 1 m3/s) | Solid Air KEK 2-M-DV50P-S | ja | 2 | Installaties | 577103 | 57
Cultuur | 0005 | Beestenmarkt 3 | Goes | Luchtbehandeling | Luchtbehandelingskast | 1 | ST | Luchtbehandelingskast BU TA + VKWW 2 m3/s (0-3 m3/s) | Solid Air KEK 6-M-DU50P-S | ja | 2 | Installaties | 577103 | 57
Gymzalen | 0006 | Bergweg 10 | Goes | Warmtedistributie | Circulatiepomp | 3 | ST | Circulatiepomp enkel DN < 40 mm |  | ja | 1 | Installaties | 561040 | 56
Gymzalen | 0006 | Bergweg 10 | Goes | Luchtbehandeling | Dakventilator | 1 | ST | Dakventilator 0,3 - 0,7 m3/s |  | ja | 1 | Installaties | 573001 | 57
Gymzalen | 0006 | Bergweg 10 | Goes | Luchtbehandeling | Dakventilator | 1 | ST | Dakventilator 0,7 - 1,4 m3/s |  | ja | 1 | Installaties | 573001 | 57
Gymzalen | 0006 | Bergweg 10 | Goes | Water | Doorstroomtoestel | 1 | POST | Doorstroomtoestel |  | ja | 1 | Installaties | 532400 | 53
Gymzalen | 0006 | Bergweg 10 | Goes | Vaste sanitaire voorzieningen | Elektronisch douche systeem | 3 | ST | Douche installaties |  | ja | 1 | Interieur | 741150 | 74
Gymzalen | 0006 | Bergweg 10 | Goes | Warmtedistributie | Expansievat | 1 | ST | Expansievat 50 ltr / 0.5 BAR |  | ja | 1 | Installaties | 561030 | 56
Gymzalen | 0006 | Bergweg 10 | Goes | Verlichting | Noodverlichting | 17 | ST | Noodverlichtingsarmaturen (decentraal) Binnen |  | ja | 1 | Installaties | 632010 | 63
Gymzalen | 0006 | Bergweg 10 | Goes | Verlichting | Noodverlichting | 3 | ST | Noodverlichtingsarmaturen (decentraal) Buiten |  | ja | 1 | Installaties | 632010 | 63
Gymzalen | 0006 | Bergweg 10 | Goes | Luchtbehandeling | Pijpdakventilator | 2 | ST | Pijpdakventilator |  | ja | 1 | Installaties | 572110 | 57
Gymzalen | 0006 | Bergweg 10 | Goes | Buitenwandafwerkingen | Boeiboord | 20 | M2 | Boeiboord Volkern |  | nee | 3 | Daken | 411009 | 41
Gymzalen | 0006 | Bergweg 10 | Goes | Afvoeren | Buitenriolering | 141 | M1 | Buitenriolering PVC |  | nee | 3 | Installaties | 522110 | 52
Gymzalen | 0006 | Bergweg 10 | Goes | Dakafwerkingen | Dakbedekking | 498 | M2 | Dakafwerking bitumen, baanvormig | Reinigen daken | ja | 3 | Daken | 471110 | 47
Gymzalen | 0006 | Bergweg 10 | Goes | Dakafwerkingen | Dakrandafwerking | 141 | M1 | Dakrandafw. aluminium trim |  | nee | 3 | Daken | 470006 | 47
Gymzalen | 0006 | Bergweg 10 | Goes | Buitenwandopeningen | Deur | 5 | ST | Overige deur hout |  | nee | 3 | Gevels | 313001 | 31
Gymzalen | 0006 | Bergweg 10 | Goes | Vaste sanitaire voorzieningen | Fontijn incl. kraan | 2 | ST | Fontijn incl. kraan |  | nee | 1 | Interieur | 741133 | 74
Gymzalen | 0006 | Bergweg 10 | Goes | Afvoeren | HWA | 8 | M1 | Hemelwaterafvoer staal gegalvaniseerd |  | nee | 3 | Gevels | 521210 | 52
Gymzalen | 0006 | Bergweg 10 | Goes | Afvoeren | HWA | 16 | M1 | Hemelwaterafvoer pvc |  | nee | 3 | Gevels | 521210 | 52
Gymzalen | 0006 | Bergweg 10 | Goes | Buitenwandopeningen | Kozijn | 76.4 | M2 | Kozijn buiten hardhout |  | nee | 3 | Gevels | 314001 | 31
Gymzalen | 0006 | Bergweg 10 | Goes | Dakafwerkingen | Loodslabben | 23 | M1 | Loodslabben opgaand werk |  | nee | 3 | Gevels | 470028 | 47
Gymzalen | 0006 | Bergweg 10 | Goes | Vaste gebruiksvoorzieningen | Meubilair | 22 | M2 | Kleedbanken en kapstokken Aeslië |  | nee | 3 | Interieur | 721100 | 72
Gymzalen | 0006 | Bergweg 10 | Goes | Vaste sanitaire voorzieningen | Miva toilet beugels | 2 | ST | Toiletten en toiletbeugels |  | nee | 1 | Interieur | 741110 | 74
Gymzalen | 0006 | Bergweg 10 | Goes | Plafondafwerkingen | Plafond | 1 | POST | Plafondafwerking binnen systeemplafond |  | nee | 3 | Interieur | 451221 | 45
Gymzalen | 0006 | Bergweg 10 | Goes | Warmtedistributie | Radiator | 6 | ST | Radiatoren |  | nee | 1 | Installaties | 561110 | 56
Gymzalen | 0006 | Bergweg 10 | Goes | Vaste sanitaire voorzieningen | Sanitair | 2 | ST | Wastafels, kranen en spiegels |  | nee | 1 | Interieur | 741130 | 74
Gymzalen | 0006 | Bergweg 10 | Goes | Beschermlagen | Schilderwerk | 8 | M1 | Buit. schild.w. hwa metaal |  | nee | 3 | Gevels | 461005 | 46
Gymzalen | 0006 | Bergweg 10 | Goes | Beschermlagen | Schilderwerk | 5 | ST | Buit. sch.w. deur hout dekkend dub.zijd.(4m2) |  | nee | 3 | Gevels | 461001 | 46
Gymzalen | 0006 | Bergweg 10 | Goes | Beschermlagen | Schilderwerk | 76.4 | M2 | Buit. sch.w. koz. + raam hout dekkend |  | nee | 3 | Gevels | 461001 | 46
Gymzalen | 0006 | Bergweg 10 | Goes | Binnenwandafwerkingen | Stuc-/Pleisterwerk | 1 | POST | Binnenwandafwerking stucwerk |  | nee | 3 | Interieur | 421123 | 42
Gymzalen | 0006 | Bergweg 10 | Goes | Binnenwandafwerkingen | Tegels | 114 | M2 | Wandtegels, voeg en kitwerk |  | nee | 3 | Interieur | 421112 | 42
Gymzalen | 0006 | Bergweg 10 | Goes | Warmtedistributie | Thermostaat | 1 | ST | Klokthermostaat/ warmteregeling |  | nee | 1 | Installaties | 564000 | 56
Gymzalen | 0006 | Bergweg 10 | Goes | Vaste sanitaire voorzieningen | Uitstortgootsteen | 1 | ST | Uitstortgootsteen met kraan |  | nee | 1 | Interieur | 741140 | 74
Gymzalen | 0006 | Bergweg 10 | Goes | Dakafwerkingen | Ventilatie dakdoorvoer | 5 | ST | Vent. Dakdoorvoer |  | nee | 3 | Daken | 471000 | 47
Gymzalen | 0006 | Bergweg 10 | Goes | Verlichting | Verlichting | 491 | BVO | Verlichtingsarmaturen TL |  | nee | 1 | Installaties | 633130 | 63
Gymzalen | 0006 | Bergweg 10 | Goes | Verlichting | Verlichting | 2 | ST | Verlichtingsarmaturen TL |  | nee | 1 | Interieur | 633130 | 63
Gymzalen | 0006 | Bergweg 10 | Goes | Verlichting | Verlichting | 491 | BVO | Verl. Armaturen binnen |  | nee | 1 | Interieur | 631130 | 63
Gymzalen | 0006 | Bergweg 10 | Goes | Verlichting | Verlichting | 3 | ST | Verl. Armaturen buiten |  | nee | 1 | Terrein | 631130 | 63
Gymzalen | 0006 | Bergweg 10 | Goes | Vloerafwerkingen | Vloerafwerking | 71 | M2 | Gietvloer kleedkamers |  | nee | 3 | Interieur | 432120 | 43
Gymzalen | 0006 | Bergweg 10 | Goes | Vloerafwerkingen | Vloerafwerking | 250 | M2 | Sportvloer incl. belijning |  | nee | 3 | Interieur | 432209 | 43
Gymzalen | 0006 | Bergweg 10 | Goes | Buitenwandafwerkingen | Voegwerk | 390 | M2 | Gevelafwerking voegwerk platvol |  | nee | 3 | Gevels | 411029 | 41
Gymzalen | 0006 | Bergweg 10 | Goes | Inbouwpaketten | Wanden van Kupan Trespa | 28 | M2 | kleedkamers wanden van Kupan Trespa |  | nee | 3 | Interieur | 381109 | 38
Gymzalen | 0006 | Bergweg 10 | Goes | Beveiliging | Signalering invalidentoiletten | 1 | ST | Signalering invalidentoiletten |  | ja | 1 | Installaties | 654100 | 65
Gymzalen | 0006 | Bergweg 10 | Goes | Dakafwerkingen | Valbeveiliging | 1 | POST | Valbeveiliging dak |  | ja | 3 | Daken | 473110 | 47
Gymzalen | 0006 | Bergweg 10 | Goes | Beveiliging | Brandslang haspel | 1 | ST | Brandslang haspel | Barcode 39965- Zaal- 20 MTR 3/4" | ja | 1 | Installaties | 651382 | 65
Gymzalen | 0006 | Bergweg 10 | Goes | Beveiliging | Handbrandblusser | 1 | ST | SCHUIM CONSTANT | Barcode 432191- Lerarenkamer | ja | 1 | Installaties | 651301 | 65
Gymzalen | 0006 | Bergweg 10 | Goes | Centrale elektrotechnische installatie | Meterkastinstallatie | 1 | ST | Meterkastinstallatie |  | ja | 1 | Installaties | 615020 | 61
Gymzalen | 0006 | Bergweg 10 | Goes | Luchtbehandeling | Luchtbehandelingskast | 1 | ST | Luchtbehandelingskast BI T + VK (< 1 m3/s) | J.E. Stork Air Compo M4 | ja | 1 | Installaties | 577103 | 57
Gymzalen | 0006 | Bergweg 10 | Goes | Warmteopwekking | CV Ketel | 1 | ST | Ketel gasgestookt HR 40 - 65 KW | Remeha Quinta 65 | ja | 1 | Installaties | 512110 | 51
Gymzalen | 0006 | Bergweg 10 | Goes | Regeling klimaat | Regelinstallatie | 1 | ST | Regelinstallatie, data-aansluitpunten 20 - 25 | Siemens RVL regelaar | ja | 1 | Installaties | 582010 | 58
Wijk- en dorpsaccommodaties | 0007 | Bergweg 12 | Goes | Warmtedistributie | Afsluiter | 5 | ST | Afsluiter |  | ja | 1 | Installaties | 561070 | 56
Wijk- en dorpsaccommodaties | 0007 | Bergweg 12 | Goes | Luchtbehandeling | Afzuigventilator | 1 | ST | Lokale afzuigventilator |  | ja | 1 | Installaties | 572000 | 57
Wijk- en dorpsaccommodaties | 0007 | Bergweg 12 | Goes | Luchtbehandeling | Afzuigventilator | 2 | ST | Vent. gevel Rucon RDM-31 |  | ja | 1 | Installaties | 572100 | 57
Wijk- en dorpsaccommodaties | 0007 | Bergweg 12 | Goes | Water | Boiler close-in | 1 | ST | Daalderop close-in boiler 10 liter |  | ja | 1 | Installaties | 532001 | 53
Wijk- en dorpsaccommodaties | 0007 | Bergweg 12 | Goes | Water | Boiler electr. | 1 | ST | Boiler elektrisch 10 liter |  | ja | 1 | Installaties | 532120 | 53
Wijk- en dorpsaccommodaties | 0007 | Bergweg 12 | Goes | BMI verrekenvariant klein* | Brandmeldinstallaties | 1 | ST | Brandmeldinstallatie Penta 1 lus |  | ja | 1 | Installaties | 651110 | 65
Wijk- en dorpsaccommodaties | 0007 | Bergweg 12 | Goes | Terrein | Betontegels | 220 | M2 | Betontegels |  | nee | 3 | Terrein | 904102 | 90
Wijk- en dorpsaccommodaties | 0007 | Bergweg 12 | Goes | Afvoeren | Buitenriolering | 101 | M1 | Buitenriolering PVC |  | nee | 3 | Installaties | 522110 | 52
Wijk- en dorpsaccommodaties | 0007 | Bergweg 12 | Goes | Warmtedistributie | CV-leidingen | 501 | BVO | Leidingen algemeen |  | nee | 1 | Installaties | 561010 | 56
Wijk- en dorpsaccommodaties | 0007 | Bergweg 12 | Goes | Dakafwerkingen | Dakbedekking | 462 | M2 | Dakbedek. bitumen | Reinigen daken | ja | 3 | Daken | 470010 | 47
Wijk- en dorpsaccommodaties | 0007 | Bergweg 12 | Goes | Dakafwerkingen | Dakbedekking | 462 | M2 | Dakbedek. bitumen + ballast | Reinigen daken | ja | 3 | Daken | 470010 | 47
Wijk- en dorpsaccommodaties | 0007 | Bergweg 12 | Goes | Dakopeningen | Dakluik | 1 | M2 | Dakluik zink bekleed |  | nee | 3 | Daken | 372000 | 37
Wijk- en dorpsaccommodaties | 0007 | Bergweg 12 | Goes | Dakafwerkingen | Dakrandafwerking | 101 | M1 | Dakrandafw. aluminium trim |  | nee | 3 | Daken | 470006 | 47
Wijk- en dorpsaccommodaties | 0007 | Bergweg 12 | Goes | Binnenwandopening | Deur | 1 | POST | Houten deuren |  | nee | 3 | Interieur | 323101 | 32
Wijk- en dorpsaccommodaties | 0007 | Bergweg 12 | Goes | Buitenwandopeningen | Deur | 2 | ST | Deuren aluminium |  | nee | 3 | Gevels | 313006 | 31
Wijk- en dorpsaccommodaties | 0007 | Bergweg 12 | Goes | Buitenwandopeningen | Deur | 3 | ST | Overige deur hout |  | nee | 3 | Gevels | 313001 | 31
Wijk- en dorpsaccommodaties | 0007 | Bergweg 12 | Goes | Buitenwandafwerkingen | Gevelafwerking stucwerk | 175 | M2 | Gevelafwerking stucwerk |  | nee | 3 | Gevels | 411023 | 41
Wijk- en dorpsaccommodaties | 0007 | Bergweg 12 | Goes | Terrein | Hekwerk | 14 | M1 | Hekwerk spijlen 1,0 - 2,0 m1 |  | nee | 3 | Terrein | 903200 | 90
Wijk- en dorpsaccommodaties | 0007 | Bergweg 12 | Goes | Afvoeren | HWA | 40 | M1 | Hemelwaterafvoer pvc |  | nee | 3 | Gevels | 521210 | 52
Wijk- en dorpsaccommodaties | 0007 | Bergweg 12 | Goes | Afvoeren | HWA | 9 | M1 | Hemelwaterafvoer staal gegalvaniseerd |  | nee | 3 | Gevels | 521210 | 52
Wijk- en dorpsaccommodaties | 0007 | Bergweg 12 | Goes | Beveiliging | Inbraak-alarminstallatie | 1 | ST | Inbraaksignaleringsinstallatie 16 - 32 zones |  | nee | 1 | Installaties | 652140 | 65
Wijk- en dorpsaccommodaties | 0007 | Bergweg 12 | Goes | Vaste keukenvoorzieningen | Keukeninrichting | 1 | POST | Keukenblok eenvoudig |  | nee | 3 | Installaties | 731100 | 73
Wijk- en dorpsaccommodaties | 0007 | Bergweg 12 | Goes | Buitenwandopeningen | Kozijn | 31 | M2 | Kozijn buiten hardhout |  | nee | 3 | Gevels | 314001 | 31
Wijk- en dorpsaccommodaties | 0007 | Bergweg 12 | Goes | Buitenwandopeningen | Kozijn | 249 | M2 | Kozijn buiten aluminium |  | nee | 3 | Gevels | 314006 | 31
Wijk- en dorpsaccommodaties | 0007 | Bergweg 12 | Goes | Dakopeningen | Lichtstraat kunststof dubbelw. | 23 | M2 | Lichtstraat kunststof dubbelw. |  | nee | 3 | Daken | 372009 | 37
Wijk- en dorpsaccommodaties | 0007 | Bergweg 12 | Goes | Dakafwerkingen | Loodslabben | 12 | M1 | Loodslabben plat dak |  | nee | 3 | Daken | 471128 | 47
Wijk- en dorpsaccommodaties | 0007 | Bergweg 12 | Goes | Vloerafwerkingen | Mat | 500 | M2 | Marmoleum-Tapijt -Korelvloer-Cordmat |  | nee | 3 | Interieur | 432216 | 43
Wijk- en dorpsaccommodaties | 0007 | Bergweg 12 | Goes | Buitenwanden | Metselwerk | 1 | POST | Buitenwanden, niet constructief metselwerk |  | nee | 3 | Gevels | 211203 | 21
Wijk- en dorpsaccommodaties | 0007 | Bergweg 12 | Goes | Transport | Personenlift | 1 | ST | Personenlift |  | nee | 1 | Installaties | 661200 | 66
Wijk- en dorpsaccommodaties | 0007 | Bergweg 12 | Goes | Warmtedistributie | Radiator | 501 | BVO | Radiator |  | nee | 1 | Installaties | 561110 | 56
Wijk- en dorpsaccommodaties | 0007 | Bergweg 12 | Goes | Vaste sanitaire voorzieningen | Sanitair | 8 | ST | Sanitair closetpot compleet |  | nee | 1 | Installaties | 741110 | 74
Wijk- en dorpsaccommodaties | 0007 | Bergweg 12 | Goes | Vaste sanitaire voorzieningen | Sanitair | 2 | ST | Sanitair urinoir |  | nee | 1 | Installaties | 741120 | 74
Wijk- en dorpsaccommodaties | 0007 | Bergweg 12 | Goes | Vaste sanitaire voorzieningen | Sanitair | 5 | ST | Sanitair wastafel |  | nee | 1 | Installaties | 741130 | 74
Wijk- en dorpsaccommodaties | 0007 | Bergweg 12 | Goes | Beschermlagen | Schilderwerk | 3 | ST | Buit. sch.w. deur hout dekkend dub.zijd.(4m2) |  | nee | 3 | Gevels | 461001 | 46
Wijk- en dorpsaccommodaties | 0007 | Bergweg 12 | Goes | Beschermlagen | Schilderwerk | 501 | BVO | Binnenschilderwerk algemeen |  | nee | 3 | Interieur | 462000 | 46
Wijk- en dorpsaccommodaties | 0007 | Bergweg 12 | Goes | Beschermlagen | Schilderwerk | 31 | M2 | Buit. sch.w. koz. + raam hout dekkend |  | nee | 3 | Gevels | 461001 | 46
Wijk- en dorpsaccommodaties | 0007 | Bergweg 12 | Goes | Beschermlagen | Schilderwerk | 175 | M2 | Buit. schild.w. stucwerk |  | nee | 3 | Gevels | 461023 | 46
Wijk- en dorpsaccommodaties | 0007 | Bergweg 12 | Goes | Binnenwandafwerkingen | Stuc-/Pleisterwerk | 20 | M2 | Wandafw. stucwerk |  | nee | 3 | Interieur | 421123 | 42
Wijk- en dorpsaccommodaties | 0007 | Bergweg 12 | Goes | Binnenwandafwerkingen | Tegels | 50 | M2 | Wandtegels, voeg en kitwerk |  | nee | 3 | Interieur | 421112 | 42
Wijk- en dorpsaccommodaties | 0007 | Bergweg 12 | Goes | Vloerafwerkingen | Tegels | 1 | POST | Vloertegels keramisch |  | nee | 3 | Interieur | 432212 | 43
Wijk- en dorpsaccommodaties | 0007 | Bergweg 12 | Goes | Warmtedistributie | Thermostaat | 2 | ST | Thermostaat/ warmteregelaar Remeha i-sense |  | nee | 1 | Installaties | 564000 | 56
Wijk- en dorpsaccommodaties | 0007 | Bergweg 12 | Goes | Dakafwerkingen | Ventilatie dakdoorvoer | 4 | ST | Vent. Dakdoorvoer |  | nee | 3 | Daken | 471000 | 47
Wijk- en dorpsaccommodaties | 0007 | Bergweg 12 | Goes | Terrein | Verlichting | 2 | ST | Terreinverlichting, armaturen buitenverlichting |  | nee | 1 | Installaties | 906320 | 90
Wijk- en dorpsaccommodaties | 0007 | Bergweg 12 | Goes | Verlichting | Verlichting | 501 | BVO | Lichtinstallaties infra- en schakelmateriaal |  | nee | 1 | Installaties | 631020 | 63
Wijk- en dorpsaccommodaties | 0007 | Bergweg 12 | Goes | Buitenwandafwerkingen | Voegwerk | 405 | M2 | Gevelafwerking voegwerk verdiept |  | nee | 3 | Gevels | 411029 | 41
Wijk- en dorpsaccommodaties | 0007 | Bergweg 12 | Goes | Warmtedistributie | Circulatiepomp | 2 | ST | Circulatiepomp enkel DN < 40 mm |  | ja | 1 | Installaties | 561040 | 56
Wijk- en dorpsaccommodaties | 0007 | Bergweg 12 | Goes | Warmtedistributie | Expansievat | 2 | ST | Expansievat 18 ltr |  | ja | 1 | Installaties | 561030 | 56
Wijk- en dorpsaccommodaties | 0007 | Bergweg 12 | Goes | Warmtedistributie | Expansievat | 1 | ST | Expansievat 35 ltr |  | ja | 1 | Installaties | 561030 | 56
Wijk- en dorpsaccommodaties | 0007 | Bergweg 12 | Goes | Afvoeren | HWA | 6 | ST | Vergaarbak metaal | Reinigen | ja | 3 | Gevels | 521210 | 52
Wijk- en dorpsaccommodaties | 0007 | Bergweg 12 | Goes | Verlichting | Lichtgroepenkasten | 1 | ST | Lichtgroepenkasten |  | ja | 1 | Installaties | 631010 | 63
Wijk- en dorpsaccommodaties | 0007 | Bergweg 12 | Goes | Verlichting | Lichtgroepenkasten | 1 | ST | Lichtgroepenkasten, Meterkastinstallatie |  | ja | 1 | Installaties | 631010 | 63
Wijk- en dorpsaccommodaties | 0007 | Bergweg 12 | Goes | Verlichting | Noodverlichting | 22 | ST | Noodverlichtingsarmaturen (decentraal) |  | ja | 1 | Installaties | 632010 | 63
Wijk- en dorpsaccommodaties | 0007 | Bergweg 12 | Goes | Verlichting | Noodverlichting | 66 | ST | Verlichtingsarmaturen |  | ja | 1 | Installaties | 632010 | 63
Wijk- en dorpsaccommodaties | 0007 | Bergweg 12 | Goes | Warmteopwekking | Rookgasafvoer/ doorvoer | 2 | ST | Rookgas afvoer |  | ja | 1 | Gevels | 512400 | 51
Wijk- en dorpsaccommodaties | 0007 | Bergweg 12 | Goes | Beveiliging | Signalering invalidentoiletten | 1 | ST | Signalering invalidentoiletten |  | ja | 1 | Installaties | 654100 | 65
Wijk- en dorpsaccommodaties | 0007 | Bergweg 12 | Goes | Beveiliging | Handbrandblusser | 1 | ST | SCHUIM CONSTANT | Barcode 204994- 1e / Bestuurskamer | ja | 1 | Installaties | 651301 | 65
Wijk- en dorpsaccommodaties | 0007 | Bergweg 12 | Goes | Beveiliging | Handbrandblusser | 1 | ST | SCHUIM CONSTANT | Barcode 204995- 1e / Grote zaal | ja | 1 | Installaties | 651301 | 65
Wijk- en dorpsaccommodaties | 0007 | Bergweg 12 | Goes | Beveiliging | Handbrandblusser | 1 | ST | SCHUIM CONSTANT | Barcode 278376- 1e / Galerij | ja | 1 | Installaties | 651301 | 65
Wijk- en dorpsaccommodaties | 0007 | Bergweg 12 | Goes | Beveiliging | Handbrandblusser | 1 | ST | SCHUIM CONSTANT | Barcode 278377- Kinderopvang | ja | 1 | Installaties | 651301 | 65
Wijk- en dorpsaccommodaties | 0007 | Bergweg 12 | Goes | Beveiliging | Handbrandblusser | 1 | ST | SCHUIM CONSTANT | Barcode 290845- 1e / Zaal deur 14 | ja | 1 | Installaties | 651301 | 65
Wijk- en dorpsaccommodaties | 0007 | Bergweg 12 | Goes | Beveiliging | Handbrandblusser | 1 | ST | SCHUIM CONSTANT | Barcode 290853- BGG / Kelder deur 8 | ja | 1 | Installaties | 651301 | 65
Wijk- en dorpsaccommodaties | 0007 | Bergweg 12 | Goes | Beveiliging | Handbrandblusser | 1 | ST | SCHUIM CONSTANT | Barcode 316725- BGG / Hal | ja | 1 | Installaties | 651301 | 65
Wijk- en dorpsaccommodaties | 0007 | Bergweg 12 | Goes | Beveiliging | Brandslang haspel | 1 | ST | Brandslang haspel | Barcode 39968- BGG / Hal- 20 MTR 3/4" | ja | 1 | Installaties | 651382 | 65
Wijk- en dorpsaccommodaties | 0007 | Bergweg 12 | Goes | Beveiliging | Brandslang haspel | 1 | ST | Brandslang haspel | Barcode 39969- 1e / Galerij- 20 MTR 3/4" | ja | 1 | Installaties | 651382 | 65
Wijk- en dorpsaccommodaties | 0007 | Bergweg 12 | Goes | Beveiliging | Handbrandblusser | 1 | ST | SCHUIM CONSTANT | Barcode 426006- BGG / Bibliotheek | ja | 1 | Installaties | 651301 | 65
Wijk- en dorpsaccommodaties | 0007 | Bergweg 12 | Goes | Warmteopwekking | CV Ketel | 2 | ST | Ketel gasgestookt HR 40 - 65 KW | Remeha Quinta Pro 45S | ja | 1 | Installaties | 512110 | 51
Begraafplaatsen | 0015 | Boomdijk 20 | Wolphaartsdijk | Afvoeren | Dakgoot | 8.2 | M1 | Gootconstructie goot + beugels zink | Reinigen en inspectie. Bladvrij maken. | ja | 3 | Daken | 521230 | 52
Begraafplaatsen | 0015 | Boomdijk 20 | Wolphaartsdijk | Dakafwerkingen | Dakpannen | 20 | M2 | Dakpan keramisch |  | nee | 3 | Daken | 471212 | 47
Begraafplaatsen | 0015 | Boomdijk 20 | Wolphaartsdijk | Buitenwandopeningen | Deur | 1 | ST | Overige deur hout |  | nee | 3 | Gevels | 313001 | 31
Begraafplaatsen | 0015 | Boomdijk 20 | Wolphaartsdijk | Buitenwanden | Gevelankers | 14 | ST | Gevelankers staal |  | nee | 3 | Gevels | 212005 | 21
Begraafplaatsen | 0015 | Boomdijk 20 | Wolphaartsdijk | Buitenwandopeningen | Kozijn | 3.82 | M2 | Kozijn buiten hardhout |  | nee | 3 | Gevels | 314001 | 31
Begraafplaatsen | 0015 | Boomdijk 20 | Wolphaartsdijk | Buitenwanden | Metselwerk | 35.7 | M2 | Gevelconstructie metselwerk |  | nee | 3 | Gevels | 212003 | 21
Begraafplaatsen | 0015 | Boomdijk 20 | Wolphaartsdijk | Losse sanitaire inventaris | Sanitair | 1 | ST | Wastafel, kraan, planchet en spiegel |  | nee | 1 | Algemeen | 841000 | 84
Begraafplaatsen | 0015 | Boomdijk 20 | Wolphaartsdijk | Beschermlagen | Schilderwerk | 1 | ST | Buit. sch.w. deur hout dekkend dub.zijd.(4m2) |  | nee | 3 | Gevels | 461001 | 46
Begraafplaatsen | 0015 | Boomdijk 20 | Wolphaartsdijk | Beschermlagen | Schilderwerk | 3.82 | M2 | Buit. sch.w. koz. + raam hout dekkend |  | nee | 3 | Gevels | 461001 | 46
Begraafplaatsen | 0015 | Boomdijk 20 | Wolphaartsdijk | Beschermlagen | Schilderwerk | 14 | M2 | Buit. schild.w. metaal |  | nee | 3 | Gevels | 461005 | 46
Begraafplaatsen | 0015 | Boomdijk 20 | Wolphaartsdijk | Buitenwandopeningen | Ventilatierooster | 4 | ST | Stalen muurroosters/ gevelmetselwerk |  | nee | 3 | Gevels | 311005 | 31
Begraafplaatsen | 0015 | Boomdijk 20 | Wolphaartsdijk | Vloeren op grondslag | Vloer beton | 12 | M2 | Betonvloer begane grond |  | nee | 3 | Algemeen | 131202 | 13
Begraafplaatsen | 0015 | Boomdijk 20 | Wolphaartsdijk | Buitenwandafwerkingen | Voegwerk | 35.7 | M2 | Gevelafwerking voegwerk platvol |  | nee | 3 | Gevels | 411029 | 41
Kerktorens | 0016 | Brugstraat 12 | Wilhelminadorp | Centrale elektrotechnische installatie | Bliksembeveiliging | 1 | ST | Onderh.contr.bliksembeveil |  | ja | 2 | Algemeen | 612500 | 61
Kerktorens | 0016 | Brugstraat 12 | Wilhelminadorp | Buitenwandafwerkingen | Boeiboord | 3 | M2 | Boeiboord hout |  | nee | 4 | Daken | 411001 | 41
Kerktorens | 0016 | Brugstraat 12 | Wilhelminadorp | Dakafwerkingen | Dakbedekking | 15 | M2 | Dakbedek. zink | Reinigen daken | ja | 4 | Daken | 470004 | 47
Kerktorens | 0016 | Brugstraat 12 | Wilhelminadorp | Buitenwandafwerkingen | Gevelbekleding | 45 | M2 | Gevelbekleding hout |  | nee | 4 | Gevels | 411201 | 41
Kerktorens | 0016 | Brugstraat 12 | Wilhelminadorp | Binnenwandopening | Kozijn | 8 | M2 | Kozijn hout |  | nee | 4 | Interieur | 324001 | 32
Kerktorens | 0016 | Brugstraat 12 | Wilhelminadorp | Beschermlagen | Schilderwerk | 45 | M2 | Buit. sch.w. gevelbekl. hout dekkend |  | nee | 4 | Gevels | 461001 | 46
Kerktorens | 0016 | Brugstraat 12 | Wilhelminadorp | Beschermlagen | Schilderwerk | 8 | M2 | Buit. sch.w. koz. + raam hout dekkend |  | nee | 4 | Gevels | 461001 | 46
Kerktorens | 0016 | Brugstraat 12 | Wilhelminadorp | Beschermlagen | Schilderwerk | 3.2 | M2 | Buit. schild.w. boeiboord hout dekkend |  | nee | 4 | Gevels | 461001 | 46
Kerktorens | 0016 | Brugstraat 12 | Wilhelminadorp | Beschermlagen | Schilderwerk | 1 | ST | Buit.schil.w. galmborden |  | nee | 4 | Gevels | 461001 | 46
Kerktorens | 0016 | Brugstraat 12 | Wilhelminadorp | Beschermlagen | Schilderwerk | 1 | M2 | Buit. schild.w. metaal |  | nee | 4 | Gevels | 461005 | 46
Kerktorens | 0016 | Brugstraat 12 | Wilhelminadorp | Binnenwandafwerkingen | Stuc-/Pleisterwerk | 20 | M2 | Wandafw. stucwerk |  | nee | 4 | Interieur | 421123 | 42
Kerktorens | 0016 | Brugstraat 12 | Wilhelminadorp | Vloeren | Vloer hout | 1 | M2 | Vloerconstructie hout beganegrond |  | nee | 4 | Interieur | 232001 | 23
Wijk- en dorpsaccommodaties | 0017 | Brugstraat 4 | Wilhelminadorp | Luchtbehandeling | Airco | 4 | ST | Airco Dakin AC-unit |  | ja | 2 | Installaties | 577100 | 57
Wijk- en dorpsaccommodaties | 0017 | Brugstraat 4 | Wilhelminadorp | Centrale elektrotechnische installatie | Bliksembeveiliging | 759 | BVO | Bliksembeveiliginsinstallatie |  | ja | 2 | Installaties | 612500 | 61
Wijk- en dorpsaccommodaties | 0017 | Brugstraat 4 | Wilhelminadorp | Water | Boiler close-in | 2 | ST | Boiler close-in 10 liter |  | ja | 2 | Installaties | 532001 | 53
Wijk- en dorpsaccommodaties | 0017 | Brugstraat 4 | Wilhelminadorp | Water | Boiler close-in | 2 | ST | Close-in boiler 10l. |  | ja | 2 | Interieur | 532001 | 53
Wijk- en dorpsaccommodaties | 0017 | Brugstraat 4 | Wilhelminadorp | Luchtbehandeling | Boxventilator | 1 | ST | Mech. vent. unit |  | ja | 2 | Installaties | 575100 | 57
Wijk- en dorpsaccommodaties | 0017 | Brugstraat 4 | Wilhelminadorp | Terrein | Betontegels | 304 | M2 | Betontegels |  | nee | 4 | Terrein | 904102 | 90
Wijk- en dorpsaccommodaties | 0017 | Brugstraat 4 | Wilhelminadorp | Buitenwandafwerkingen | Boeiboord | 2 | M2 | Boeiboord hout |  | nee | 4 | Daken | 411001 | 41
Wijk- en dorpsaccommodaties | 0017 | Brugstraat 4 | Wilhelminadorp | Plafondafwerkingen | Buitenplafond | 12 | M2 | Buitenplafond hout |  | nee | 4 | Gevels | 451001 | 45
Wijk- en dorpsaccommodaties | 0017 | Brugstraat 4 | Wilhelminadorp | Afvoeren | Buitenriolering | 126 | M1 | Buitenriolering PVC |  | nee | 4 | Installaties | 522110 | 52
Wijk- en dorpsaccommodaties | 0017 | Brugstraat 4 | Wilhelminadorp | Dakafwerkingen | Dakbedekking | 490 | M2 | Dakbedek. bitumen | Reinigen daken | ja | 4 | Daken | 470010 | 47
Wijk- en dorpsaccommodaties | 0017 | Brugstraat 4 | Wilhelminadorp | Dakafwerkingen | Dakbedekking | 226 | M2 | Dakbedek. bitumen + ballast | Reinigen daken | ja | 4 | Daken | 470010 | 47
Wijk- en dorpsaccommodaties | 0017 | Brugstraat 4 | Wilhelminadorp | Dakafwerkingen | Dakrandafwerking | 29 | M1 | Dakrandafw. aluminium trim |  | nee | 4 | Daken | 470006 | 47
Wijk- en dorpsaccommodaties | 0017 | Brugstraat 4 | Wilhelminadorp | Dakafwerkingen | Dakrandafwerking | 183 | M1 | Dakrandafw. bitumen kraal |  | nee | 4 | Daken | 470010 | 47
Wijk- en dorpsaccommodaties | 0017 | Brugstraat 4 | Wilhelminadorp | Buitenwandopeningen | Deur | 11 | ST | Overige deur hout |  | nee | 4 | Gevels | 313001 | 31
Wijk- en dorpsaccommodaties | 0017 | Brugstraat 4 | Wilhelminadorp | Communicatie | Deurbelinstallatie | 1 | WON | Deurbelinstallatie |  | nee | 2 | Installaties | 641120 | 64
Wijk- en dorpsaccommodaties | 0017 | Brugstraat 4 | Wilhelminadorp | Terrein | Gem. betonklinkers | 188 | M2 | Gem. betonklinkers |  | nee | 4 | Terrein | 904102 | 90
Wijk- en dorpsaccommodaties | 0017 | Brugstraat 4 | Wilhelminadorp | Buitenwanden | Gevel beton | 17 | M2 | Gevelconstructie beton |  | nee | 4 | Gevels | 212002 | 21
Wijk- en dorpsaccommodaties | 0017 | Brugstraat 4 | Wilhelminadorp | Buitenwanden | Gevelankers | 1 | ST | Gevelankers staal |  | nee | 4 | Gevels | 212005 | 21
Wijk- en dorpsaccommodaties | 0017 | Brugstraat 4 | Wilhelminadorp | Terrein | Hekwerk | 32 | M1 | Gaashekwerk |  | nee | 4 | Terrein | 903200 | 90
Wijk- en dorpsaccommodaties | 0017 | Brugstraat 4 | Wilhelminadorp | Afvoeren | HWA | 30 | M1 | Hemelwaterafvoer pvc |  | nee | 4 | Gevels | 521210 | 52
Wijk- en dorpsaccommodaties | 0017 | Brugstraat 4 | Wilhelminadorp | Binnenwandafwerkingen | Kitvoeg | 3 | M1 | Sanitair kitvoeg |  | nee | 4 | Interieur | 421061 | 42
Wijk- en dorpsaccommodaties | 0017 | Brugstraat 4 | Wilhelminadorp | Buitenwandopeningen | Kozijn | 56 | M2 | Kozijn buiten beton |  | nee | 4 | Gevels | 314002 | 31
Wijk- en dorpsaccommodaties | 0017 | Brugstraat 4 | Wilhelminadorp | Buitenwandopeningen | Kozijn | 41 | M2 | Kozijn buiten hardhout |  | nee | 4 | Gevels | 314001 | 31
Wijk- en dorpsaccommodaties | 0017 | Brugstraat 4 | Wilhelminadorp | Buitenwandopeningen | Kozijn | 15 | M2 | Kozijn buiten staal |  | nee | 4 | Gevels | 314005 | 31
Wijk- en dorpsaccommodaties | 0017 | Brugstraat 4 | Wilhelminadorp | Dakafwerkingen | Loodslabben | 113 | M1 | Loodslabben opgaand werk |  | nee | 4 | Gevels | 470028 | 47
Wijk- en dorpsaccommodaties | 0017 | Brugstraat 4 | Wilhelminadorp | Vloeropeningen | Luik | 1 | ST | Vloerluik hout |  | nee | 4 | Interieur | 332001 | 33
Wijk- en dorpsaccommodaties | 0017 | Brugstraat 4 | Wilhelminadorp | Vloerafwerkingen | Mat | 6.5 | M2 | Coral mat |  | nee | 4 | Interieur | 432019 | 43
Wijk- en dorpsaccommodaties | 0017 | Brugstraat 4 | Wilhelminadorp | Buitenwanden | Metselwerk | 114 | M2 | Gevelconstructie metselwerk |  | nee | 4 | Gevels | 212003 | 21
Wijk- en dorpsaccommodaties | 0017 | Brugstraat 4 | Wilhelminadorp | Daken | Overstek | 80 | M2 |  |  | nee | 4 | Daken | 271401 | 27
Wijk- en dorpsaccommodaties | 0017 | Brugstraat 4 | Wilhelminadorp | Plafondafwerkingen | Plafond | 307 | M2 | Systeem plafon- gipsplaten |  | nee | 4 | Interieur | 451221 | 45
Wijk- en dorpsaccommodaties | 0017 | Brugstraat 4 | Wilhelminadorp | Buitenwandopeningen | Raamdorpel | 31 | M1 | Raamdorpel |  | nee | 4 | Gevels | 312001 | 31
Wijk- en dorpsaccommodaties | 0017 | Brugstraat 4 | Wilhelminadorp | Warmtedistributie | Radiator | 30 | ST | Radiatoren van 1975 |  | nee | 2 | Installaties | 561110 | 56
Wijk- en dorpsaccommodaties | 0017 | Brugstraat 4 | Wilhelminadorp | Inbouwpaketten | Sanitair | 2 | ST | Schaamschot scheidingswand Volkern sanitaire |  | nee | 4 | Interieur | 381109 | 38
Wijk- en dorpsaccommodaties | 0017 | Brugstraat 4 | Wilhelminadorp | Vaste sanitaire voorzieningen | Sanitair | 10 | ST | Sanitair closetpot compleet |  | nee | 2 | Installaties | 741110 | 74
Wijk- en dorpsaccommodaties | 0017 | Brugstraat 4 | Wilhelminadorp | Vaste sanitaire voorzieningen | Sanitair | 3 | ST | Urinoirs |  | nee | 2 | Interieur | 741120 | 74
Wijk- en dorpsaccommodaties | 0017 | Brugstraat 4 | Wilhelminadorp | Vaste sanitaire voorzieningen | Sanitair | 7 | ST | Sanitair wastafel |  | nee | 2 | Installaties | 741130 | 74
Wijk- en dorpsaccommodaties | 0017 | Brugstraat 4 | Wilhelminadorp | Vaste sanitaire voorzieningen | Sanitair | 1 | ST | Wastrog |  | nee | 2 | Interieur | 742000 | 74
Wijk- en dorpsaccommodaties | 0017 | Brugstraat 4 | Wilhelminadorp | Beschermlagen | Schilderwerk | 759 | BVO | Bi. schild.w. totaal |  | nee | 4 | Interieur | 462000 | 46
Wijk- en dorpsaccommodaties | 0017 | Brugstraat 4 | Wilhelminadorp | Beschermlagen | Schilderwerk | 2 | M2 | Buit. schild.w. boeiboord hout dekkend |  | nee | 4 | Gevels | 461001 | 46
Wijk- en dorpsaccommodaties | 0017 | Brugstraat 4 | Wilhelminadorp | Beschermlagen | Schilderwerk | 15 | M2 | Buit. schild.w. koz. + raam staal |  | nee | 4 | Gevels | 461005 | 46
Wijk- en dorpsaccommodaties | 0017 | Brugstraat 4 | Wilhelminadorp | Beschermlagen | Schilderwerk | 0.25 | M2 | Buit. schild.w. verz. staal |  | nee | 4 | Gevels | 461005 | 46
Wijk- en dorpsaccommodaties | 0017 | Brugstraat 4 | Wilhelminadorp | Beschermlagen | Schilderwerk | 12 | M2 | Buit. sch..w. plafond hout dekkend |  | nee | 4 | Gevels | 461001 | 46
Wijk- en dorpsaccommodaties | 0017 | Brugstraat 4 | Wilhelminadorp | Beschermlagen | Schilderwerk | 11 | ST | Buit. sch.w. deur hout dekkend dub.zijd.(4m2) |  | nee | 4 | Gevels | 461001 | 46
Wijk- en dorpsaccommodaties | 0017 | Brugstraat 4 | Wilhelminadorp | Beschermlagen | Schilderwerk | 80 | M2 | Buit. sch.w. gootconstr. hout dekkend |  | nee | 4 | Gevels | 461001 | 46
Wijk- en dorpsaccommodaties | 0017 | Brugstraat 4 | Wilhelminadorp | Beschermlagen | Schilderwerk | 41 | M2 | Buit. sch.w. koz. + raam hout dekkend |  | nee | 4 | Gevels | 461001 | 46
Wijk- en dorpsaccommodaties | 0017 | Brugstraat 4 | Wilhelminadorp | Beschermlagen | Schilderwerk | 37 | M2 | Buit. schild.w. betonconstr. |  | nee | 4 | Gevels | 461050 | 46
Wijk- en dorpsaccommodaties | 0017 | Brugstraat 4 | Wilhelminadorp | Binnenwandafwerkingen | Tegels | 145 | M2 | Wandtegels |  | nee | 4 | Interieur | 421112 | 42
Wijk- en dorpsaccommodaties | 0017 | Brugstraat 4 | Wilhelminadorp | Vloerafwerkingen | Tegels | 52 | M2 | Tapijttegels in ruimte 3 |  | nee | 4 | Interieur | 432019 | 43
Wijk- en dorpsaccommodaties | 0017 | Brugstraat 4 | Wilhelminadorp | Vloerafwerkingen | Tegels | 70 | M2 | Vloertegels in natte ruimte |  | nee | 4 | Interieur | 432112 | 43
Wijk- en dorpsaccommodaties | 0017 | Brugstraat 4 | Wilhelminadorp | Vaste sanitaire voorzieningen | Uitstortgootsteen | 1 | ST | Uitstortgootsteen incl. kraan |  | nee | 2 | Interieur | 741140 | 74
Wijk- en dorpsaccommodaties | 0017 | Brugstraat 4 | Wilhelminadorp | Verlichting | Verlichting | 9 | ST | Verl. Armaturen buiten |  | nee | 2 | Installaties | 631130 | 63
Wijk- en dorpsaccommodaties | 0017 | Brugstraat 4 | Wilhelminadorp | Vloerafwerkingen | Vloerafwerking | 71 | M2 | Marmoleum vloer ruimte 1-5 |  | nee | 4 | Interieur | 432216 | 43
Wijk- en dorpsaccommodaties | 0017 | Brugstraat 4 | Wilhelminadorp | Vloerafwerkingen | Vloerafwerking | 50 | M2 | Gietvloer |  | nee | 4 | Interieur | 432222 | 43
Wijk- en dorpsaccommodaties | 0017 | Brugstraat 4 | Wilhelminadorp | Vloerafwerkingen | Vloerafwerking | 180 | M2 | PVC Vloer in de grote zaal |  | nee | 4 | Interieur | 432086 | 43
Wijk- en dorpsaccommodaties | 0017 | Brugstraat 4 | Wilhelminadorp | Buitenwandafwerkingen | Voegwerk | 437 | M2 | Gevelafwerking voegwerk verdiept |  | nee | 4 | Gevels | 411029 | 41
Wijk- en dorpsaccommodaties | 0017 | Brugstraat 4 | Wilhelminadorp | Buitenwandopeningen | Voorzetraam enkel | 37 | M2 | Voorzetraam enkel |  | nee | 4 | Gevels | 312008 | 31
Wijk- en dorpsaccommodaties | 0017 | Brugstraat 4 | Wilhelminadorp | BMI verrekenvariant klein* | Brandmeldinstallaties | 1 | PST | Brandmeldinstallatie Aritech fp600 |  | ja | 2 | Installaties | 651110 | 65
Wijk- en dorpsaccommodaties | 0017 | Brugstraat 4 | Wilhelminadorp | Warmtedistributie | Circulatiepomp | 1 | ST | CV-pomp |  | ja | 2 | Installaties | 561040 | 56
Wijk- en dorpsaccommodaties | 0017 | Brugstraat 4 | Wilhelminadorp | Luchtbehandeling | Dakventilator | 1 | ST | Dak afzuigventilator |  | ja | 2 | Installaties | 573010 | 57
Wijk- en dorpsaccommodaties | 0017 | Brugstraat 4 | Wilhelminadorp | Warmtedistributie | Expansievat | 3 | ST | CV-expansievat |  | ja | 2 | Installaties | 561030 | 56
Wijk- en dorpsaccommodaties | 0017 | Brugstraat 4 | Wilhelminadorp | Verlichting | Noodverlichting | 16 | ST | Noodverlichting decentraal |  | ja | 2 | Installaties | 632010 | 63
Wijk- en dorpsaccommodaties | 0017 | Brugstraat 4 | Wilhelminadorp | Warmteopwekking | Rookgasafvoer/ doorvoer | 2 | ST | Rookgasdakdoorvoer |  | ja | 2 | Daken | 511400 | 51
Wijk- en dorpsaccommodaties | 0017 | Brugstraat 4 | Wilhelminadorp | Inbouwpaketten | Transportdeuren (overhead, rolluik etc) | 4.7 | M2 | 2 Rolluiken binnen bij de bar |  | nee | 4 | Interieur | 381100 | 38
Wijk- en dorpsaccommodaties | 0017 | Brugstraat 4 | Wilhelminadorp | Beveiliging | Handbrandblusser | 1 | ST | SCHUIM CONSTANT | Barcode 204981- Podium | ja | 2 | Installaties | 651301 | 65
Wijk- en dorpsaccommodaties | 0017 | Brugstraat 4 | Wilhelminadorp | Beveiliging | Handbrandblusser | 1 | ST | SCHUIM CONSTANT | Barcode 204983- Biljart | ja | 2 | Installaties | 651301 | 65
Wijk- en dorpsaccommodaties | 0017 | Brugstraat 4 | Wilhelminadorp | Beveiliging | Handbrandblusser | 1 | ST | SCHUIM CONSTANT | Barcode 204984- Kelder / | ja | 2 | Installaties | 651301 | 65
Wijk- en dorpsaccommodaties | 0017 | Brugstraat 4 | Wilhelminadorp | Beveiliging | Handbrandblusser | 1 | ST | SCHUIM CONSTANT | Barcode 294805- Podium grote zaal | ja | 2 | Installaties | 651301 | 65
Wijk- en dorpsaccommodaties | 0017 | Brugstraat 4 | Wilhelminadorp | Beveiliging | Brandslang haspel | 1 | ST | Brandslang haspel | Barcode 39906- Hal- 20 MTR 3/4" | ja | 2 | Installaties | 651382 | 65
Wijk- en dorpsaccommodaties | 0017 | Brugstraat 4 | Wilhelminadorp | Beveiliging | Brandslang haspel | 1 | ST | Brandslang haspel | Barcode 39911- Grote zaal- 20 MTR 3/4" | ja | 2 | Installaties | 651382 | 65
Wijk- en dorpsaccommodaties | 0017 | Brugstraat 4 | Wilhelminadorp | Beveiliging | Handbrandblusser | 1 | ST | SCHUIM CONSTANT | Barcode 426010- Keuken | ja | 2 | Installaties | 651301 | 65
Wijk- en dorpsaccommodaties | 0017 | Brugstraat 4 | Wilhelminadorp | Warmteopwekking | CV Ketel | 2 | ST | CV-ketel | Bosch HRS top | ja | 2 | Installaties | 512110 | 51
Wijk- en dorpsaccommodaties | 0017 | Brugstraat 4 | Wilhelminadorp | Regeling klimaat | Regelinstallatie | 3 | ST | Regelkast | Bosch weersafhankelijk | ja | 2 | Installaties | 581401 | 58
Wijk- en dorpsaccommodaties | 0017 | Brugstraat 4 | Wilhelminadorp | Koudeopwekking | Koelmachine | 4 | ST | Koelmachine split-unit |  | ja | 2 | Installaties | 551000 | 55
Wijk- en dorpsaccommodaties | 0017 | Brugstraat 4 | Wilhelminadorp | Luchtbehandeling | Luchtbehandelingskast | 1 | ST | Luchtb. kast Auerhaan Compo U3 van 2006 |  | ja | 2 | Installaties | 577103 | 57
Wijk- en dorpsaccommodaties | 0017 | Brugstraat 4 | Wilhelminadorp | Luchtbehandeling | Luchtbehandelingskast | 1 | ST | Luchtb. kast regeling Siemens van 2006 | Siemens rwi 65,02 | ja | 2 | Installaties | 577103 | 57
Gymzalen | 0018 | De Spinne 68 | Goes | Luchtbehandeling | Afzuigventilator | 3 | ST | Mech. dak afzuiging vent. unit JE Stork |  | ja | 1 | Installaties | 573010 | 57
Gymzalen | 0018 | De Spinne 68 | Goes | Water | Boiler gas | 1 | ST | Boiler gas >300 liter |  | ja | 1 | Installaties | 532000 | 53
Gymzalen | 0018 | De Spinne 68 | Goes | Warmtedistributie | Circulatiepomp | 2 | ST | CV-pomp |  | ja | 1 | Installaties | 561040 | 56
Gymzalen | 0018 | De Spinne 68 | Goes | Buitenwandopeningen | Afdekkers | 29 | M1 | Beton afdekkers 50x20 metselwerk |  | nee | 3 | Gevels | 310000 | 31
Gymzalen | 0018 | De Spinne 68 | Goes | Buitenwandafwerkingen | Boeiboord | 38.4 | M1 | Boeiboord hout |  | nee | 3 | Daken | 411001 | 41
Gymzalen | 0018 | De Spinne 68 | Goes | Warmtedistributie | CV-leidingen | 425 | BVO | CV-leidingen |  | nee | 1 | Installaties | 561010 | 56
Gymzalen | 0018 | De Spinne 68 | Goes | Dakafwerkingen | Dakbedekking | 320 | M2 | Dakbedek. EPDM | Reinigen daken | ja | 3 | Daken | 470009 | 47
Gymzalen | 0018 | De Spinne 68 | Goes | Dakafwerkingen | Dakrandafwerking | 70 | M1 | Dakrandafw. aluminium trim |  | nee | 3 | Daken | 470006 | 47
Gymzalen | 0018 | De Spinne 68 | Goes | Buitenwandopeningen | Deur | 2 | ST | Overige deur hout |  | nee | 3 | Gevels | 313001 | 31
Gymzalen | 0018 | De Spinne 68 | Goes | Vaste sanitaire voorzieningen | Douche | 4 | ST | Douchegarnituur |  | nee | 1 | Installaties | 741000 | 74
Gymzalen | 0018 | De Spinne 68 | Goes | Buitenwandopeningen | Glas | 12 | M2 | Enkel glas |  | nee | 3 | Gevels | 312008 | 31
Gymzalen | 0018 | De Spinne 68 | Goes | Afvoeren | HWA | 18 | M1 | Hemelwaterafvoer pvc |  | nee | 3 | Gevels | 521210 | 52
Gymzalen | 0018 | De Spinne 68 | Goes | Afvoeren | HWA | 5 | M1 | Hemelwaterafvoer rvs ondereind |  | nee | 3 | Gevels | 521210 | 52
Gymzalen | 0018 | De Spinne 68 | Goes | Afvoeren | HWA | 2 | M1 | Hemelwaterafvoer gietijzer |  | nee | 3 | Gevels | 521210 | 52
Gymzalen | 0018 | De Spinne 68 | Goes | Buitenwandopeningen | Kitvoeg | 9 | M1 | Kitvoeg t.p.v. elementen |  | nee | 3 | Gevels | 310000 | 31
Gymzalen | 0018 | De Spinne 68 | Goes | Buitenwandopeningen | Kozijn | 5.2 | M2 | Kozijn buiten staal |  | nee | 3 | Gevels | 314005 | 31
Gymzalen | 0018 | De Spinne 68 | Goes | Buitenwandopeningen | Kozijn | 78 | M2 | Kozijn buiten hardhout |  | nee | 3 | Gevels | 314001 | 31
Gymzalen | 0018 | De Spinne 68 | Goes | Dakopeningen | Lichtkoepel | 1.2 | M2 | Lichtkoepels |  | nee | 3 | Daken | 372011 | 37
Gymzalen | 0018 | De Spinne 68 | Goes | Dakafwerkingen | Loodslabben | 52 | M1 | Loodslabben opgaand werk |  | nee | 3 | Gevels | 470028 | 47
Gymzalen | 0018 | De Spinne 68 | Goes | Vloerafwerkingen | Mat | 10 | M2 | Vloerafw. coralmat |  | nee | 3 | Interieur | 432019 | 43
Gymzalen | 0018 | De Spinne 68 | Goes | Vaste gebruiksvoorzieningen | Meubilair | 25 | M1 | Banken en kapstokken |  | nee | 3 | Interieur | 721100 | 72
Gymzalen | 0018 | De Spinne 68 | Goes | Daken | Overstek | 26.4 | M2 | Overstek hout/ zij gevels |  | nee | 3 | Daken | 271401 | 27
Gymzalen | 0018 | De Spinne 68 | Goes | Plafondafwerkingen | Plafond | 40 | M2 | Systeemplafond mineraal |  | nee | 3 | Interieur | 451100 | 45
Gymzalen | 0018 | De Spinne 68 | Goes | Plafondafwerkingen | Plafond | 256 | M2 | Plafondafw. Hout |  | nee | 3 | Interieur | 451001 | 45
Gymzalen | 0018 | De Spinne 68 | Goes | Warmtedistributie | Radiator | 425 | BVO | Radiator |  | nee | 1 | Installaties | 561110 | 56
Gymzalen | 0018 | De Spinne 68 | Goes | Inbouwpaketten | Sanitair | 42 | M2 | Scheidingswand Volkern sanitair |  | nee | 3 | Interieur | 381109 | 38
Gymzalen | 0018 | De Spinne 68 | Goes | Vaste sanitaire voorzieningen | Sanitair | 1 | ST | Sanitair uitstortgootsteen |  | nee | 1 | Installaties | 741140 | 74
Gymzalen | 0018 | De Spinne 68 | Goes | Vaste sanitaire voorzieningen | Sanitair | 4 | ST | Sanitair wastafel |  | nee | 1 | Installaties | 741130 | 74
Gymzalen | 0018 | De Spinne 68 | Goes | Vaste sanitaire voorzieningen | Sanitair | 2 | ST | Sanitair closetpot compleet |  | nee | 1 | Installaties | 741110 | 74
Gymzalen | 0018 | De Spinne 68 | Goes | Beschermlagen | Schilderwerk | 425 | BVO | Binnen schilderwerk totaal |  | nee | 3 | Interieur | 462000 | 46
Gymzalen | 0018 | De Spinne 68 | Goes | Beschermlagen | Schilderwerk | 26.4 | M2 | Buit. sch..w. plafond hout dekkend |  | nee | 3 | Gevels | 461001 | 46
Gymzalen | 0018 | De Spinne 68 | Goes | Beschermlagen | Schilderwerk | 2 | ST | Buit. sch.w. deur hout dekkend dub.zijd.(4m2) |  | nee | 3 | Gevels | 461001 | 46
Gymzalen | 0018 | De Spinne 68 | Goes | Beschermlagen | Schilderwerk | 74 | M2 | Buit. sch.w. koz. + raam hout dekkend |  | nee | 3 | Gevels | 461001 | 46
Gymzalen | 0018 | De Spinne 68 | Goes | Beschermlagen | Schilderwerk | 38.4 | M2 | Buit. schild.w. boeiboord hout dekkend |  | nee | 3 | Gevels | 461001 | 46
Gymzalen | 0018 | De Spinne 68 | Goes | Beschermlagen | Schilderwerk | 31.6 | M2 | Buit. schild.w. diversen hout dekkend |  | nee | 3 | Gevels | 461001 | 46
Gymzalen | 0018 | De Spinne 68 | Goes | Beschermlagen | Schilderwerk | 5.2 | M2 | Buit. sch.w. koz. + raam verz. staal |  | nee | 3 | Gevels | 461005 | 46
Gymzalen | 0018 | De Spinne 68 | Goes | Binnenwandafwerkingen | Tegels | 172 | M2 | Wandafw. tegels |  | nee | 3 | Interieur | 421112 | 42
Gymzalen | 0018 | De Spinne 68 | Goes | Binnenwandafwerkingen | Tegels | 365 | M2 | Wandtegels |  | nee | 3 | Interieur | 421112 | 42
Gymzalen | 0018 | De Spinne 68 | Goes | Vloerafwerkingen | Tegels | 3 | M2 | Vloertegel |  | nee | 3 | Interieur | 432212 | 43
Gymzalen | 0018 | De Spinne 68 | Goes | Warmtedistributie | Thermostaat | 1 | ST | Thermostaat/ warmteregeling |  | nee | 1 | Installaties | 564000 | 56
Gymzalen | 0018 | De Spinne 68 | Goes | Dakafwerkingen | Ventilatie dakdoorvoer | 6 | ST | Vent. Dakdoorvoer |  | nee | 3 | Daken | 471000 | 47
Gymzalen | 0018 | De Spinne 68 | Goes | Buitenwandopeningen | Ventilatierooster | 1 | ST | Ventilatierooster metaal |  | nee | 3 | Gevels | 315300 | 31
Gymzalen | 0018 | De Spinne 68 | Goes | Verlichting | Verlichting | 2 | ST | Verl. Armaturen buiten |  | nee | 1 | Installaties | 631130 | 63
Gymzalen | 0018 | De Spinne 68 | Goes | Vloerafwerkingen | Vloerafwerking | 96 | M2 | Vloerafw. cementdekvloer gecoat |  | nee | 3 | Interieur | 432020 | 43
Gymzalen | 0018 | De Spinne 68 | Goes | Vloerafwerkingen | Vloerafwerking | 290 | M2 | Vloerafw. sportvloer |  | nee | 3 | Interieur | 432009 | 43
Gymzalen | 0018 | De Spinne 68 | Goes | Buitenwandafwerkingen | Voegwerk | 217 | M2 | Gevelafwerking voegwerk platvol |  | nee | 3 | Gevels | 411029 | 41
Gymzalen | 0018 | De Spinne 68 | Goes | Warmtedistributie | Expansievat | 1 | ST | CV-expansievat |  | ja | 1 | Installaties | 561030 | 56
Gymzalen | 0018 | De Spinne 68 | Goes | Verlichting | Noodverlichting | 8 | ST | Noodverlichting decentraal |  | ja | 1 | Installaties | 632010 | 63
Gymzalen | 0018 | De Spinne 68 | Goes | Warmteopwekking | Rookgasafvoer/ doorvoer | 1 | ST | Rookgasdakdoorvoer |  | ja | 1 | Daken | 511400 | 51
Gymzalen | 0018 | De Spinne 68 | Goes | Dakafwerkingen | Valbeveiliging | 1 | POST | Valbeveiliging dak |  | ja | 3 | Daken | 473110 | 47
Gymzalen | 0018 | De Spinne 68 | Goes | Beveiliging | Handbrandblusser | 1 | ST | SCHUIM CONSTANT | Barcode 290849- Docentenkamer | ja | 1 | Installaties | 651301 | 65
Gymzalen | 0018 | De Spinne 68 | Goes | Beveiliging | Handbrandblusser | 1 | ST | SCHUIM CONSTANT | Barcode 300575- Hal | ja | 1 | Installaties | 651301 | 65
Gymzalen | 0018 | De Spinne 68 | Goes | Beveiliging | Handbrandblusser | 1 | ST | SCHUIM CONSTANT | Barcode 371042- Matriaal opslag | ja | 1 | Installaties | 651301 | 65
Gymzalen | 0018 | De Spinne 68 | Goes | Beveiliging | Brandslang haspel | 1 | ST | Brandslang haspel | Barcode 39986- Kleedkamer heren- 25 MTR 3/4" | ja | 1 | Installaties | 651382 | 65
Gymzalen | 0018 | De Spinne 68 | Goes | Warmteopwekking | CV Ketel | 1 | ST | CV-ketel Remeha Quinta 65 |  | ja | 1 | Installaties | 512110 | 51
Gymzalen | 0018 | De Spinne 68 | Goes | Beveiliging | Inbraak-alarminstallatie | 425 | BVO | Inbraak-alarminstallatie |  | ja | 1 | Installaties | 652110 | 65
Gymzalen | 0018 | De Spinne 68 | Goes | Centrale elektrotechnische installatie | Meterkastinstallatie | 1 | ST | Meterkastinstallatie |  | ja | 1 | Installaties | 615020 | 61
Gymzalen | 0018 | De Spinne 68 | Goes | Regeling klimaat | Regelinstallatie | 1 | ST | Regelkast | Remeha Rematic 112518 AC | ja | 1 | Installaties | 581401 | 58
Wijk- en dorpsaccommodaties | 0019 | De Spinne 70 | Goes | Water | Boiler close-in | 7 | ST | Boiler close-in 10 liter |  | nee | 2 | Installaties | 532001 | 53
Wijk- en dorpsaccommodaties | 0019 | De Spinne 70 | Goes | Water | Boiler electr. | 6 | ST | Boiler electrisch 80 liter |  | nee | 2 | Installaties | 532001 | 53
Wijk- en dorpsaccommodaties | 0019 | De Spinne 70 | Goes | Water | Boiler electr. | 1 | ST | Boiler electrisch 80-250 liter |  | nee | 2 | Installaties | 532001 | 53
Wijk- en dorpsaccommodaties | 0019 | De Spinne 70 | Goes | Luchtbehandeling | Boxventilator | 7 | ST | Mech. vent. unit |  | nee | 2 | Installaties | 575100 | 57
Wijk- en dorpsaccommodaties | 0019 | De Spinne 70 | Goes | Warmtedistributie | Circulatiepomp | 8 | ST | CV-pomp |  | nee | 2 | Installaties | 561040 | 56
Wijk- en dorpsaccommodaties | 0019 | De Spinne 70 | Goes | Warmtedistributie | Expansievat | 3 | ST | CV-expansievat |  | nee | 2 | Installaties | 561030 | 56
Wijk- en dorpsaccommodaties | 0019 | De Spinne 70 | Goes | Warmteopwekking | Rookgasafvoer/ doorvoer | 9 | ST | Rookgasdakdoorvoer |  | nee | 2 | Daken | 511400 | 51
Wijk- en dorpsaccommodaties | 0019 | De Spinne 70 | Goes | Inbouwpaketten | Vouwwand | 34.5 | M2 | Paneelwand |  | nee | 4 | Interieur | 381109 | 38
Wijk- en dorpsaccommodaties | 0019 | De Spinne 70 | Goes | Buitenwandopeningen | Zonwering | 235 | M2 | Zonwering buiten screen |  | nee | 2 | Gevels | 318200 | 31
Wijk- en dorpsaccommodaties | 0019 | De Spinne 70 | Goes | Terrein | Betontegels | 2335 | M2 | Betontegels |  | nee | 4 | Terrein | 904102 | 90
Wijk- en dorpsaccommodaties | 0019 | De Spinne 70 | Goes | Buitenwandafwerkingen | Boeiboord | 12 | M1 | Boeiboord Volkern |  | nee | 4 | Daken | 411009 | 41
Wijk- en dorpsaccommodaties | 0019 | De Spinne 70 | Goes | Plafondafwerkingen | Buitenplafond | 68 | M2 | Buitenplafond aluminium |  | nee | 4 | Gevels | 451006 | 45
Wijk- en dorpsaccommodaties | 0019 | De Spinne 70 | Goes | Afvoeren | Buitenriolering | 400 | M1 | Buitenriolering PVC |  | nee | 4 | Installaties | 522110 | 52
Wijk- en dorpsaccommodaties | 0019 | De Spinne 70 | Goes | Communicatie | CCTV | 1 | ST | Beeld beveiliging systeem |  | nee | 2 | Installaties | 644000 | 64
Wijk- en dorpsaccommodaties | 0019 | De Spinne 70 | Goes | Warmtedistributie | CV-leidingen | 4722 | BVO | CV-leidingen |  | nee | 2 | Installaties | 561010 | 56
Wijk- en dorpsaccommodaties | 0019 | De Spinne 70 | Goes | Dakafwerkingen | Dakbedekking | 3101 | M2 | Dakbedek. bitumen |  | nee | 4 | Daken | 470010 | 47
Wijk- en dorpsaccommodaties | 0019 | De Spinne 70 | Goes | Dakafwerkingen | Dakrandafwerking | 61 | M1 | Dakrandafw. aluminium knelprofiel |  | nee | 4 | Daken | 470006 | 47
Wijk- en dorpsaccommodaties | 0019 | De Spinne 70 | Goes | Dakafwerkingen | Dakrandafwerking | 145 | M1 | Dakrandafw. aluminium trim |  | nee | 4 | Daken | 470006 | 47
Wijk- en dorpsaccommodaties | 0019 | De Spinne 70 | Goes | Buitenwandopeningen | Deur | 8 | ST | Deur staal |  | nee | 4 | Gevels | 313005 | 31
Wijk- en dorpsaccommodaties | 0019 | De Spinne 70 | Goes | Buitenwandopeningen | Deur | 55 | ST | Deur aluminium |  | nee | 4 | Gevels | 313006 | 31
Wijk- en dorpsaccommodaties | 0019 | De Spinne 70 | Goes | Buitenwanden | Dilatatie | 50 | M1 | Dilatatievoeg kit op rugvulling |  | nee | 4 | Gevels | 211061 | 21
Wijk- en dorpsaccommodaties | 0019 | De Spinne 70 | Goes | Vaste sanitaire voorzieningen | Douche | 3 | ST | Douchegarnituur |  | nee | 2 | Installaties | 741000 | 74
Wijk- en dorpsaccommodaties | 0019 | De Spinne 70 | Goes | Terrein | Fietsbeugels | 90 | M1 | Fietsrekken staal |  | nee | 4 | Terrein | 907115 | 90
Wijk- en dorpsaccommodaties | 0019 | De Spinne 70 | Goes | Terrein | Gem. betonklinkers | 744 | M2 | Gem. betonklinkers |  | nee | 4 | Terrein | 904102 | 90
Wijk- en dorpsaccommodaties | 0019 | De Spinne 70 | Goes | Buitenwandopeningen | Glas | 1 | M2 | Blankglas dubbel |  | nee | 4 | Gevels | 312008 | 31
Wijk- en dorpsaccommodaties | 0019 | De Spinne 70 | Goes | Balustrades en leuningen | Hekwerk | 26 | M1 | Hekwerk metaal |  | nee | 4 | Gevels | 341005 | 34
Wijk- en dorpsaccommodaties | 0019 | De Spinne 70 | Goes | Terrein | Hekwerk | 558 | M2 | Hekwerk metaal |  | nee | 4 | Terrein | 903205 | 90
Wijk- en dorpsaccommodaties | 0019 | De Spinne 70 | Goes | Vaste keukenvoorzieningen | Keukeninrichting | 20 | ST | Keukenblok < 1.5 m. |  | nee | 4 | Interieur | 731100 | 73
Wijk- en dorpsaccommodaties | 0019 | De Spinne 70 | Goes | Vaste keukenvoorzieningen | Keukeninrichting | 4 | ST | Keukenblok > 2.0 m. |  | nee | 4 | Interieur | 731100 | 73
Wijk- en dorpsaccommodaties | 0019 | De Spinne 70 | Goes | Vaste keukenvoorzieningen | Keukeninrichting | 3 | ST | Keukenblok 1.5 - 2.0 m. |  | nee | 4 | Interieur | 731100 | 73
Wijk- en dorpsaccommodaties | 0019 | De Spinne 70 | Goes | Buitenwandopeningen | Kitvoeg | 58 | M1 | Kitvoeg t.p.v. elementen |  | nee | 4 | Gevels | 310000 | 31
Wijk- en dorpsaccommodaties | 0019 | De Spinne 70 | Goes | Buitenwandopeningen | Kozijn | 1359 | M2 | Kozijn buiten aluminium |  | nee | 4 | Gevels | 314006 | 31
Wijk- en dorpsaccommodaties | 0019 | De Spinne 70 | Goes | Dakopeningen | Lichtkoepel | 11 | ST | Lichtkoepel dubb.wandig >1 m2 |  | nee | 4 | Daken | 372009 | 37
Wijk- en dorpsaccommodaties | 0019 | De Spinne 70 | Goes | Dakopeningen | Lichtstraat kunststof dubbelw. | 12 | M2 | Lichtstraat kunststof dubbelw. |  | nee | 4 | Daken | 372009 | 37
Wijk- en dorpsaccommodaties | 0019 | De Spinne 70 | Goes | Dakafwerkingen | Loodslabben | 472 | M1 | Loodslabben plat dak |  | nee | 4 | Daken | 471128 | 47
Wijk- en dorpsaccommodaties | 0019 | De Spinne 70 | Goes | Vloerafwerkingen | Mat | 3 | M2 | Vloerafw. rubberringmat |  | nee | 4 | Interieur | 432015 | 43
Wijk- en dorpsaccommodaties | 0019 | De Spinne 70 | Goes | Vloerafwerkingen | Mat | 168 | M2 | Vloerafw. coralmat |  | nee | 4 | Interieur | 432019 | 43
Wijk- en dorpsaccommodaties | 0019 | De Spinne 70 | Goes | Buitenwanden | Metselwerk | 1 | M2 | Gevelconstructie metselwerk |  | nee | 4 | Gevels | 212003 | 21
Wijk- en dorpsaccommodaties | 0019 | De Spinne 70 | Goes | Vaste sanitaire voorzieningen | Miva toilet beugels | 3 | ST | Toiletsteun |  | nee | 2 | Installaties | 741200 | 74
Wijk- en dorpsaccommodaties | 0019 | De Spinne 70 | Goes | Transport | Personenlift | 1 | PST | Personenlift |  | nee | 2 | Installaties | 661000 | 66
Wijk- en dorpsaccommodaties | 0019 | De Spinne 70 | Goes | Plafondafwerkingen | Plafond | 136 | M2 | Plafond Volkern |  | nee | 4 | Interieur | 451127 | 45
Wijk- en dorpsaccommodaties | 0019 | De Spinne 70 | Goes | Plafondafwerkingen | Plafond | 2613 | M2 | Systeemplafond mineraal |  | nee | 4 | Interieur | 451100 | 45
Wijk- en dorpsaccommodaties | 0019 | De Spinne 70 | Goes | Terrein | Poort | 18 | ST | Toegangspoort metaal |  | nee | 4 | Terrein | 903405 | 90
Wijk- en dorpsaccommodaties | 0019 | De Spinne 70 | Goes | Warmtedistributie | Radiator | 4722 | BVO | Radiator |  | nee | 2 | Installaties | 561110 | 56
Wijk- en dorpsaccommodaties | 0019 | De Spinne 70 | Goes | Inbouwpaketten | Sanitair | 132 | M2 | Scheidingswand Volkern sanitair |  | nee | 4 | Interieur | 381109 | 38
Wijk- en dorpsaccommodaties | 0019 | De Spinne 70 | Goes | Vaste sanitaire voorzieningen | Sanitair | 50 | ST | Sanitair closetpot compleet |  | nee | 2 | Installaties | 741110 | 74
Wijk- en dorpsaccommodaties | 0019 | De Spinne 70 | Goes | Vaste sanitaire voorzieningen | Sanitair | 7 | ST | Sanitair uitstortgootsteen |  | nee | 2 | Installaties | 741140 | 74
Wijk- en dorpsaccommodaties | 0019 | De Spinne 70 | Goes | Vaste sanitaire voorzieningen | Sanitair | 5 | ST | Sanitair urinoir |  | nee | 2 | Installaties | 741120 | 74
Wijk- en dorpsaccommodaties | 0019 | De Spinne 70 | Goes | Vaste sanitaire voorzieningen | Sanitair | 39 | ST | Sanitair wastafel |  | nee | 2 | Installaties | 741130 | 74
Wijk- en dorpsaccommodaties | 0019 | De Spinne 70 | Goes | Vaste sanitaire voorzieningen | Sanitair | 3 | ST | Sanitair fontein |  | nee | 2 | Installaties | 741100 | 74
Wijk- en dorpsaccommodaties | 0019 | De Spinne 70 | Goes | Beschermlagen | Schilderwerk | 4722 | BVO | Bi. schild.w. totaal |  | nee | 4 | Interieur | 462000 | 46
Wijk- en dorpsaccommodaties | 0019 | De Spinne 70 | Goes | Binnenwandafwerkingen | Tegels | 842 | M2 | Wandafw. tegels |  | nee | 4 | Interieur | 421112 | 42
Wijk- en dorpsaccommodaties | 0019 | De Spinne 70 | Goes | Vloerafwerkingen | Tegels | 339 | M2 | Vloertegel |  | nee | 4 | Interieur | 432212 | 43
Wijk- en dorpsaccommodaties | 0019 | De Spinne 70 | Goes | Dakafwerkingen | Ventilatie dakdoorvoer | 3 | ST | Vent. Dakdoorvoer |  | nee | 4 | Daken | 471000 | 47
Wijk- en dorpsaccommodaties | 0019 | De Spinne 70 | Goes | Verlichting | Verlichting | 4722 | BVO | Verl. armat. Binnen |  | nee | 2 | Installaties | 631130 | 63
Wijk- en dorpsaccommodaties | 0019 | De Spinne 70 | Goes | Verlichting | Verlichting | 4 | ST | Verl. Armaturen buiten |  | nee | 2 | Installaties | 631130 | 63
Wijk- en dorpsaccommodaties | 0019 | De Spinne 70 | Goes | Vloerafwerkingen | Vloerafwerking | 2143 | M2 | Vloerafw. tapijt |  | nee | 4 | Interieur | 432019 | 43
Wijk- en dorpsaccommodaties | 0019 | De Spinne 70 | Goes | Vloerafwerkingen | Vloerafwerking | 193 | M2 | Vloerafw. cementdekvloer gecoat |  | nee | 4 | Interieur | 432020 | 43
Wijk- en dorpsaccommodaties | 0019 | De Spinne 70 | Goes | Vloerafwerkingen | Vloerafwerking | 1190 | M2 | Vloerafw. linoleum |  | nee | 4 | Interieur | 432017 | 43
Wijk- en dorpsaccommodaties | 0019 | De Spinne 70 | Goes | Vloerafwerkingen | Vloerafwerking | 259 | M2 | Vloerafw. parket |  | nee | 4 | Interieur | 432001 | 43
Wijk- en dorpsaccommodaties | 0019 | De Spinne 70 | Goes | Buitenwandafwerkingen | Voegwerk | 1384 | M2 | Gevelafwerking voegwerk platvol |  | nee | 4 | Gevels | 411029 | 41
Wijk- en dorpsaccommodaties | 0019 | De Spinne 70 | Goes | Inbouwpaketten | Vouwwand | 367.5 | M2 | Vouwwand kunststof |  | nee | 4 | Interieur | 381109 | 38
Wijk- en dorpsaccommodaties | 0019 | De Spinne 70 | Goes | Warmteopwekking | CV Ketel | 5 | ST | CV-ketel |  | nee | 2 | Installaties | 512110 | 51
Wijk- en dorpsaccommodaties | 0019 | De Spinne 70 | Goes | Koudeopwekking | Koelmachine | 4 | ST | Koelmachine split-unit |  | nee | 2 | Installaties | 551000 | 55
Wijk- en dorpsaccommodaties | 0019 | De Spinne 70 | Goes | Luchtbehandeling | Luchtbehandelingskast | 1 | ST | Luchtb. kast 1 m3/s warm/koel |  | nee | 2 | Installaties | 577103 | 57
Wijk- en dorpsaccommodaties | 0019 | De Spinne 70 | Goes | Centrale elektrotechnische installatie | Meterkastinstallatie | 1 | ST | Meterkastinstallatie |  | nee | 2 | Installaties | 615020 | 61
Wijk- en dorpsaccommodaties | 0019 | De Spinne 70 | Goes | Verlichting | Noodverlichting | 198 | ST | Noodverlichting decentraal |  | nee | 2 | Installaties | 632010 | 63
Wijk- en dorpsaccommodaties | 0019 | De Spinne 70 | Goes | Regeling klimaat | Regelinstallatie | 2 | ST | Regelkast |  | nee | 2 | Installaties | 581401 | 58
Kerktorens | 0024 | Dorpsstraat 53 | Kattendijke | Dakafwerkingen | Dakbedekking | 1 | M2 | Dakbedek. koper of riet |  | nee | 4 | Daken | 470007 | 47
Kerktorens | 0024 | Dorpsstraat 53 | Kattendijke | Dakafwerkingen | Dakbedekking | 1 | M2 | Dakbedek. lood |  | nee | 4 | Daken | 470028 | 47
Kerktorens | 0024 | Dorpsstraat 53 | Kattendijke | Buitenwandafwerkingen | Gevelbekleding | 1 | M2 | Gevelbekleding natuursteen |  | nee | 4 | Gevels | 411211 | 41
Kerktorens | 0024 | Dorpsstraat 53 | Kattendijke | Buitenwandafwerkingen | Gevelbekleding | 10 | M2 | Herst.stucwerk. wijzerpl-verd |  | nee | 4 | Gevels | 411123 | 41
Kerktorens | 0024 | Dorpsstraat 53 | Kattendijke | Buitenwandopeningen | Glas | 1.2 | M2 | Glas in lood ruit enkel |  | nee | 4 | Gevels | 312008 | 31
Kerktorens | 0024 | Dorpsstraat 53 | Kattendijke | Balustrades en leuningen | Hekwerk | 8 | M1 | Hekwerk hout |  | nee | 4 | Gevels | 341201 | 34
Kerktorens | 0024 | Dorpsstraat 53 | Kattendijke | Dakafwerkingen | Leien leisteen | 33 | M2 | Leien leisteen |  | nee | 4 | Daken | 471211 | 47
Kerktorens | 0024 | Dorpsstraat 53 | Kattendijke | Buitenwandopeningen | Luik | 4 | ST | Luik hout |  | nee | 4 | Gevels | 313101 | 31
Kerktorens | 0024 | Dorpsstraat 53 | Kattendijke | Beschermlagen | Schilderwerk | 1 | M2 | Buit. schild.w. metaal |  | nee | 4 | Gevels | 461005 | 46
Kerktorens | 0024 | Dorpsstraat 53 | Kattendijke | Beschermlagen | Schilderwerk | 13.4 | M2 | Buit. schild.w. diversen hout dekkend |  | nee | 4 | Gevels | 461001 | 46
Kerktorens | 0024 | Dorpsstraat 53 | Kattendijke | Binnenwandafwerkingen | Stuc-/Pleisterwerk | 1 | M2 | Wandafw. stucwerk |  | nee | 4 | Interieur | 421123 | 42
Kerktorens | 0024 | Dorpsstraat 53 | Kattendijke | Verlichting | Verlichting | 104 | BVO | Verl. armat. Binnen |  | nee | 2 | Installaties | 631130 | 63
Kerktorens | 0024 | Dorpsstraat 53 | Kattendijke | Vloeren | Vloer hout | 1 | M2 | Vloerconstructie hout beganegrond |  | nee | 4 | Interieur | 232001 | 23
Kerktorens | 0024 | Dorpsstraat 53 | Kattendijke | Buitenwandafwerkingen | Voegwerk | 220 | M2 | Gevelafwerking voegwerk platvol |  | nee | 4 | Gevels | 411029 | 41
Kerktorens | 0024 | Dorpsstraat 53 | Kattendijke | Centrale elektrotechnische installatie | Bliksembeveiliging | 1 | ST | Bliksembeveiliging |  | ja | 2 | Algemeen | 612500 | 61
Kerktorens | 0024 | Dorpsstraat 53 | Kattendijke | Verlichting | Noodverlichting | 4 | ST | Noodverlichting decentraal |  | ja | 2 | Installaties | 632010 | 63
Kerktorens | 0024 | Dorpsstraat 53 | Kattendijke | Beveiliging | Handbrandblusser | 1 | ST | SCHUIM CONSTANT | Barcode 300309- Kerk / | ja | 2 | Installaties | 651301 | 65
Kerktorens | 0024 | Dorpsstraat 53 | Kattendijke | Beveiliging | Handbrandblusser | 1 | ST | SCHUIM CONSTANT | Barcode 346277- Toren / BGG / Trap | ja | 2 | Installaties | 651301 | 65
Kerktorens | 0024 | Dorpsstraat 53 | Kattendijke | Centrale elektrotechnische installatie | Meterkastinstallatie | 1 | ST | Meter/ verdeelkast |  | ja | 2 | Installaties | 615020 | 61
Gymzalen | 0025 | Elvis Presleylaan 101 | Goes | Luchtbehandeling | Boxventilator | 1 | ST | Mech. vent. unit |  | ja | 1 | Installaties | 575100 | 57
Gymzalen | 0025 | Elvis Presleylaan 101 | Goes | BMI verrekenvariant klein* | Brandmeldinstallaties | 4 | BVO | Brandmeldinstallatie |  | ja | 1 | Installaties | 651110 | 65
Gymzalen | 0025 | Elvis Presleylaan 101 | Goes | Warmtedistributie | Circulatiepomp | 1 | ST | CV-pomp |  | ja | 1 | Installaties | 561040 | 56
Gymzalen | 0025 | Elvis Presleylaan 101 | Goes | Warmtedistributie | Expansievat | 1 | ST | CV-expansievat |  | ja | 1 | Installaties | 561030 | 56
Gymzalen | 0025 | Elvis Presleylaan 101 | Goes | Verlichting | Noodverlichting | 4 | ST | Noodverlichting decentraal |  | ja | 1 | Installaties | 632010 | 63
Gymzalen | 0025 | Elvis Presleylaan 101 | Goes | Warmtedistributie | CV-leidingen | 500 | BVO | CV-leidingen |  | nee | 1 | Installaties | 561010 | 56
Gymzalen | 0025 | Elvis Presleylaan 101 | Goes | Dakafwerkingen | Dakbedekking | 440 | M2 | Dakbedek. bitumen | Reinigen daken | ja | 3 | Daken | 470010 | 47
Gymzalen | 0025 | Elvis Presleylaan 101 | Goes | Dakafwerkingen | Dakrandafwerking | 76 | M1 | Dakrandafw. aluminium trim |  | nee | 3 | Daken | 470006 | 47
Gymzalen | 0025 | Elvis Presleylaan 101 | Goes | Buitenwandopeningen | Deur | 6 | ST | Overige deur hout |  | nee | 3 | Gevels | 313001 | 31
Gymzalen | 0025 | Elvis Presleylaan 101 | Goes | Vaste sanitaire voorzieningen | Douche | 11 | ST | Douchegarnituur |  | nee | 1 | Installaties | 741000 | 74
Gymzalen | 0025 | Elvis Presleylaan 101 | Goes | Buitenwandafwerkingen | Gevelbekleding | 124 | M2 | Gevelbekleding aluminium |  | nee | 3 | Gevels | 411206 | 41
Gymzalen | 0025 | Elvis Presleylaan 101 | Goes | Afvoeren | HWA | 16 | M1 | Hemelwaterafvoer pvc |  | nee | 3 | Gevels | 521210 | 52
Gymzalen | 0025 | Elvis Presleylaan 101 | Goes | Buitenwandopeningen | Kozijn | 44 | M2 | Kozijn buiten hardhout |  | nee | 3 | Gevels | 314001 | 31
Gymzalen | 0025 | Elvis Presleylaan 101 | Goes | Vloerafwerkingen | Mat | 12 | M2 | Vloerafw. coralmat |  | nee | 3 | Interieur | 432019 | 43
Gymzalen | 0025 | Elvis Presleylaan 101 | Goes | Vaste gebruiksvoorzieningen | Meubilair | 18 | M1 | Kleedbanken en kapstokken |  | nee | 3 | Interieur | 721100 | 72
Gymzalen | 0025 | Elvis Presleylaan 101 | Goes | Plafondafwerkingen | Plafond | 175 | M2 | Systeemplafond mineraal |  | nee | 3 | Interieur | 451100 | 45
Gymzalen | 0025 | Elvis Presleylaan 101 | Goes | Warmtedistributie | Radiator | 440 | BVO | Radiator |  | nee | 1 | Installaties | 561110 | 56
Gymzalen | 0025 | Elvis Presleylaan 101 | Goes | Vaste sanitaire voorzieningen | Sanitair | 3 | ST | Sanitair closetpot compleet |  | nee | 1 | Installaties | 741110 | 74
Gymzalen | 0025 | Elvis Presleylaan 101 | Goes | Vaste sanitaire voorzieningen | Sanitair | 3 | ST | Sanitair fontein |  | nee | 1 | Installaties | 741100 | 74
Gymzalen | 0025 | Elvis Presleylaan 101 | Goes | Beschermlagen | Schilderwerk | 3479 | BVO | Bi. schild.w. totaal |  | nee | 3 | Interieur | 462000 | 46
Gymzalen | 0025 | Elvis Presleylaan 101 | Goes | Beschermlagen | Schilderwerk | 719 | BVO | Bi. schild.w. hout kozijn dekend |  | nee | 3 | Interieur | 462001 | 46
Gymzalen | 0025 | Elvis Presleylaan 101 | Goes | Beschermlagen | Schilderwerk | 6 | ST | Buit. sch.w. deur hout dekkend dub.zijd.(4m2) |  | nee | 3 | Gevels | 461001 | 46
Gymzalen | 0025 | Elvis Presleylaan 101 | Goes | Beschermlagen | Schilderwerk | 44 | M2 | Buit. sch.w. koz. + raam hout transp. |  | nee | 3 | Gevels | 461001 | 46
Gymzalen | 0025 | Elvis Presleylaan 101 | Goes | Binnenwandafwerkingen | Tegels | 215 | M2 | Wandafw. tegels |  | nee | 3 | Interieur | 421112 | 42
Gymzalen | 0025 | Elvis Presleylaan 101 | Goes | Vloerafwerkingen | Tegels | 68 | M2 | Vloertegel |  | nee | 3 | Interieur | 432212 | 43
Gymzalen | 0025 | Elvis Presleylaan 101 | Goes | Dakafwerkingen | Ventilatie dakdoorvoer | 24 | ST | Vent. Dakdoorvoer |  | nee | 3 | Daken | 471000 | 47
Gymzalen | 0025 | Elvis Presleylaan 101 | Goes | Verlichting | Verlichting | 500 | BVO | Verl. armat. Binnen |  | nee | 1 | Installaties | 631130 | 63
Gymzalen | 0025 | Elvis Presleylaan 101 | Goes | Verlichting | Verlichting | 4 | ST | Verl. Armaturen buiten |  | nee | 1 | Installaties | 631130 | 63
Gymzalen | 0025 | Elvis Presleylaan 101 | Goes | Vloerafwerkingen | Vloerafwerking | 285 | M2 | Vloerafw. sportvloer |  | nee | 3 | Interieur | 432009 | 43
Gymzalen | 0025 | Elvis Presleylaan 101 | Goes | Vloerafwerkingen | Vloerafwerking | 50 | M2 | Vloerafw. linoleum |  | nee | 3 | Interieur | 432017 | 43
Gymzalen | 0025 | Elvis Presleylaan 101 | Goes | Buitenwandafwerkingen | Voegwerk | 686 | M2 | Gevelafwerking voegwerk platvol |  | nee | 3 | Gevels | 411029 | 41
Gymzalen | 0025 | Elvis Presleylaan 101 | Goes | Elektrische installatie | Schakelmateriaal | 440 | BVO | Electra schakelmateriaal |  | ja | 1 | Installaties | 601000 | 60
Gymzalen | 0025 | Elvis Presleylaan 101 | Goes | Beveiliging | Brandslang haspel | 1 | ST | Brandslang haspel | Barcode 300508- GANG TUSSEN SCHOOL EN GYMZAAL- 20 MTR 3/4" | ja | 1 | Installaties | 651382 | 65
Gymzalen | 0025 | Elvis Presleylaan 101 | Goes | Luchtbehandeling | Luchtbehandelingskast | 1 | ST | Luchtb. kast 1 m3/s warm | Exhausto V240H1EB2 | ja | 1 | Installaties | 577103 | 57
Gymzalen | 0025 | Elvis Presleylaan 101 | Goes | Beveiliging | Inbraak-alarminstallatie | 440 | BVO | Inbraak-alarminstallatie |  | ja | 1 | Installaties | 652110 | 65
Gymzalen | 0025 | Elvis Presleylaan 101 | Goes | Regeling klimaat | Regelinstallatie | 1 | ST | Regelkast |  | ja | 1 | Installaties | 581401 | 58
Gymzalen | 0025 | Elvis Presleylaan 101 | Goes | Water | Boiler gas | 1 | ST |  | Itho OLB 300 DDS-001 | ja | 1 | Installaties | 532000 | 53
Overige gebouwen | 0033 | Fluitekruidstraat 2 | Goes | Afvoeren | Dakgoot | 18 | M1 | Gootconstructie goot + beugels zink | Reinigen en inspectie. Bladvrij maken. | ja | 3 | Daken | 521230 | 52
Overige gebouwen | 0033 | Fluitekruidstraat 2 | Goes | Daken | Dakgoot | 6 | M1 | Gootconstructie hout | Reinigen en inspectie. Bladvrij maken. | ja | 3 | Daken | 272601 | 27
Overige gebouwen | 0033 | Fluitekruidstraat 2 | Goes | Warmtedistributie | Expansievat | 1 | ST | CV-expansievat |  | ja | 1 | Installaties | 561030 | 56
Overige gebouwen | 0033 | Fluitekruidstraat 2 | Goes | Warmteopwekking | Rookgasafvoer/ doorvoer | 1 | ST | Rookgasdakdoorvoer |  | ja | 1 | Daken | 511400 | 51
Overige gebouwen | 0033 | Fluitekruidstraat 2 | Goes | Elektrische installatie | Schakelmateriaal | 1 | BVO | Electra schakelmateriaal |  | ja | 1 | Installaties | 601000 | 60
Overige gebouwen | 0033 | Fluitekruidstraat 2 | Goes | Buitenwandopeningen | Zonwering | 5.5 | M1 | Zonne schermen buiten aan de gevels |  | ja | 1 | Gevels | 318000 | 31
Overige gebouwen | 0033 | Fluitekruidstraat 2 | Goes | Dakafwerkingen | Dakbedekking | 6 | M2 | Dakbedek. bitumen | Reinigen daken | ja | 3 | Daken | 470010 | 47
Overige gebouwen | 0033 | Fluitekruidstraat 2 | Goes | Dakafwerkingen | Dakpannen | 61 | M2 | Dakpan keramisch |  | nee | 3 | Daken | 471212 | 47
Overige gebouwen | 0033 | Fluitekruidstraat 2 | Goes | Buitenwandopeningen | Deur | 2 | ST | Overige deur hout |  | nee | 3 | Gevels | 313001 | 31
Overige gebouwen | 0033 | Fluitekruidstraat 2 | Goes | Vaste sanitaire voorzieningen | Douche | 1 | ST | Douchekraan en garnatuur |  | nee | 1 | Interieur | 741000 | 74
Overige gebouwen | 0033 | Fluitekruidstraat 2 | Goes | Buitenwandafwerkingen | Gevelafwerking stucwerk | 26 | M2 | Gevelafwerking stucwerk |  | nee | 3 | Gevels | 411023 | 41
Overige gebouwen | 0033 | Fluitekruidstraat 2 | Goes | Buitenwanden | Glazen bouwstenen | 1.5 | M2 | Glazen bouwstenen buiten |  | nee | 3 | Gevels | 211608 | 21
Overige gebouwen | 0033 | Fluitekruidstraat 2 | Goes | Buitenwanden | Glazen bouwstenen | 16 | ST | Glazen bouwstenen |  | nee | 3 | Gevels | 212000 | 21
Overige gebouwen | 0033 | Fluitekruidstraat 2 | Goes | Afvoeren | HWA | 16 | M1 | Hemelwaterafvoer pvc |  | nee | 3 | Gevels | 521210 | 52
Overige gebouwen | 0033 | Fluitekruidstraat 2 | Goes | Vaste keukenvoorzieningen | Keukeninrichting | 1 | ST | Keukenblok incl. bovenkasten |  | nee | 3 | Interieur | 731100 | 73
Overige gebouwen | 0033 | Fluitekruidstraat 2 | Goes | Vaste sanitaire voorzieningen | Keukeninrichting | 2 | ST | Wastafel - keuken kraan |  | nee | 1 | Interieur | 741100 | 74
Overige gebouwen | 0033 | Fluitekruidstraat 2 | Goes | Buitenwandopeningen | Kozijn | 26 | M2 | Kozijn buiten hardhout |  | nee | 3 | Gevels | 314001 | 31
Overige gebouwen | 0033 | Fluitekruidstraat 2 | Goes | Dakafwerkingen | Loodslabben | 4 | M1 | Loodslabben / loket hellend dak |  | nee | 3 | Daken | 471228 | 47
Overige gebouwen | 0033 | Fluitekruidstraat 2 | Goes | Buitenwanden | Metselwerk | 53 | M2 | Gevelconstructie metselwerk |  | nee | 3 | Gevels | 212003 | 21
Overige gebouwen | 0033 | Fluitekruidstraat 2 | Goes | Warmtedistributie | Radiator | 51 | BVO | Radiator |  | nee | 1 | Installaties | 561110 | 56
Overige gebouwen | 0033 | Fluitekruidstraat 2 | Goes | Vaste sanitaire voorzieningen | Sanitair | 1 | ST | Spiegel 40x60 cm |  | nee | 3 | Interieur | 741000 | 74
Overige gebouwen | 0033 | Fluitekruidstraat 2 | Goes | Vaste sanitaire voorzieningen | Sanitair | 1 | POST | Planchet kunstof |  | nee | 1 | Interieur | 741100 | 74
Overige gebouwen | 0033 | Fluitekruidstraat 2 | Goes | Beschermlagen | Schilderwerk | 26 | M2 | Buit. schild.w. stucwerk |  | nee | 3 | Gevels | 461023 | 46
Overige gebouwen | 0033 | Fluitekruidstraat 2 | Goes | Beschermlagen | Schilderwerk | 2 | ST | Buit. sch.w. deur hout dekkend dub.zijd.(4m2) |  | nee | 3 | Gevels | 461001 | 46
Overige gebouwen | 0033 | Fluitekruidstraat 2 | Goes | Beschermlagen | Schilderwerk | 2 | M2 | Buit. sch.w. gootconstr. hout dekkend |  | nee | 3 | Gevels | 461001 | 46
Overige gebouwen | 0033 | Fluitekruidstraat 2 | Goes | Beschermlagen | Schilderwerk | 26 | M2 | Buit. sch.w. koz. + raam hout dekkend |  | nee | 3 | Gevels | 461001 | 46
Overige gebouwen | 0033 | Fluitekruidstraat 2 | Goes | Buitenwanden | Schoorsteen | 1 | M2 | Schoorsteen metselwerk |  | nee | 3 | Gevels | 211003 | 21
Overige gebouwen | 0033 | Fluitekruidstraat 2 | Goes | Warmteopwekking | Schoorsteen | 1 | ST | Schoorsteenkanaal |  | nee | 1 | Daken | 511400 | 51
Overige gebouwen | 0033 | Fluitekruidstraat 2 | Goes | Binnenwandafwerkingen | Tegels | 21 | M2 | Wandtegels |  | nee | 3 | Interieur | 421112 | 42
Overige gebouwen | 0033 | Fluitekruidstraat 2 | Goes | Vloerafwerkingen | Tegels | 45 | M2 | Vloertegels |  | nee | 3 | Interieur | 432212 | 43
Overige gebouwen | 0033 | Fluitekruidstraat 2 | Goes | Buitenwandafwerkingen | Voegwerk | 53 | M2 | Gevelafwerking voegwerk platvol |  | nee | 3 | Gevels | 411029 | 41
Overige gebouwen | 0033 | Fluitekruidstraat 2 | Goes | Vaste sanitaire voorzieningen | WC pot | 1 | ST | WC pot |  | nee | 1 | Interieur | 741110 | 74
Overige gebouwen | 0033 | Fluitekruidstraat 2 | Goes | Warmteopwekking | CV Ketel | 1 | ST | CV-ketel Nefit | combiketel woning | ja | 1 | Installaties | 512110 | 51
Overige gebouwen | 0033 | Fluitekruidstraat 2 | Goes | Centrale elektrotechnische installatie | Meterkastinstallatie | 1 | ST | Meterkastinstallatie |  | ja | 1 | Installaties | 615020 | 61
Kerktorens | 0037 | Geertesplein 23 | Kloetinge | Dakafwerkingen | Dakrandafwerking | 22 | M1 | Dakrandafw. lood |  | nee | 3 | Daken | 470028 | 47
Kerktorens | 0037 | Geertesplein 23 | Kloetinge | Buitenwandafwerkingen | Gevelafdekking | 110 | M1 | Gevelafdekking natuursteen |  | nee | 3 | Gevels | 411211 | 41
Kerktorens | 0037 | Geertesplein 23 | Kloetinge | Buitenwandopeningen | Glas | 13 | M2 | Glas in lood ruit enkel |  | nee | 3 | Gevels | 312008 | 31
Kerktorens | 0037 | Geertesplein 23 | Kloetinge | Dakafwerkingen | Leien leisteen | 110 | M2 | Leien leisteen |  | nee | 3 | Daken | 471211 | 47
Kerktorens | 0037 | Geertesplein 23 | Kloetinge | Buitenwandopeningen | Luik | 9 | ST | Luik hout |  | nee | 3 | Gevels | 313101 | 31
Kerktorens | 0037 | Geertesplein 23 | Kloetinge | Binnenwanden | Metselwerk | 280 | M2 | Metselwerk |  | nee | 3 | Interieur | 222003 | 22
Kerktorens | 0037 | Geertesplein 23 | Kloetinge | Beschermlagen | Schilderwerk | 88 | M2 | Buit. schild.w. diversen hout dekkend |  | nee | 3 | Gevels | 461001 | 46
Kerktorens | 0037 | Geertesplein 23 | Kloetinge | Beschermlagen | Schilderwerk | 1 | ST | Buit.schild.w. galmborden |  | nee | 3 | Gevels | 461001 | 46
Kerktorens | 0037 | Geertesplein 23 | Kloetinge | Beschermlagen | Schilderwerk | 1 | M2 | Buit. schild.w. metaal |  | nee | 3 | Gevels | 461005 | 46
Kerktorens | 0037 | Geertesplein 23 | Kloetinge | Beveiliging | Sprinklerinstallatie | 1 | POST | Sprinklerinstallatie |  | nee | 1 | Algemeen | 651300 | 65
Kerktorens | 0037 | Geertesplein 23 | Kloetinge | Buitenwandafwerkingen | Voegwerk | 280 | M2 | Gevelafwerking voegwerk platvol |  | nee | 3 | Gevels | 411029 | 41
Kerktorens | 0037 | Geertesplein 23 | Kloetinge | Centrale elektrotechnische installatie | Bliksembeveiliging | 1 | ST | Bliksembeveiliging |  | ja | 1 | Algemeen | 612500 | 61
Kerktorens | 0037 | Geertesplein 23 | Kloetinge | Centrale elektrotechnische installatie | Meterkastinstallatie | 1 | ST | Meterkast installaties |  | ja | 1 | Installaties | 615020 | 61
Kerktorens | 0037 | Geertesplein 24 | Kloetinge | Beveiliging | Handbrandblusser | 1 | ST | SCHUIM CONSTANT | Barcode 316480- Toren 2e | ja | 1 | Installaties | 651301 | 65
Kerktorens | 0037 | Geertesplein 24 | Kloetinge | Beveiliging | Handbrandblusser | 1 | ST | SCHUIM CONSTANT | Barcode 316481- Toren 5e | ja | 1 | Installaties | 651301 | 65
Kerktorens | 0037 | Geertesplein 24 | Kloetinge | Beveiliging | Handbrandblusser | 1 | ST | SCHUIM CONSTANT | Barcode 316482- Toren | ja | 1 | Installaties | 651301 | 65
Kerktorens | 0037 | Geertesplein 24 | Kloetinge | Beveiliging | Handbrandblusser | 1 | ST | SCHUIM CONSTANT | Barcode 316483- Toren 4e | ja | 1 | Installaties | 651301 | 65
Kerktorens | 0037 | Geertesplein 24 | Kloetinge | Beveiliging | Handbrandblusser | 1 | ST | SCHUIM CONSTANT | Barcode 316484- Toren 3e bij Klokken | ja | 1 | Installaties | 651301 | 65
Dienstgebouwen | 0039 | Geldeloozepad 1 | Goes | Beveiliging | Handbrandblusser | 1 | ST | POEDER CONSTANT | Barcode 215234- Remise | ja | 2 | Installaties | 651301 | 65
Dienstgebouwen | 0039 | Geldeloozepad 1 | Goes | Beveiliging | Handbrandblusser | 1 | ST | SCHUIM CONSTANT | Barcode 250171- Remise | ja | 2 | Installaties | 651301 | 65
Dienstgebouwen | 0039 | Geldeloozepad 1 | Goes | Beveiliging | Handbrandblusser | 1 | ST | SCHUIM CONSTANT | Barcode 275889- Remise | ja | 2 | Installaties | 651301 | 65
Dienstgebouwen | 0039 | Geldeloozepad 1 | Goes | Beveiliging | Handbrandblusser | 1 | ST | SCHUIM CONSTANT | Barcode 290852- Kantoor / Hal Fysio | ja | 2 | Installaties | 651301 | 65
Dienstgebouwen | 0039 | Geldeloozepad 1 | Goes | Beveiliging | Handbrandblusser | 1 | ST | POEDER CONSTANT | Barcode 326647- Remise / Brandstof tank | ja | 2 | Installaties | 651301 | 65
Dienstgebouwen | 0039 | Geldeloozepad 1 | Goes | Beveiliging | Brandslang haspel | 1 | ST | Brandslang haspel | Barcode 39828- Kantoor / Gang- 20 MTR 3/4" | ja | 2 | Installaties | 651382 | 65
Dienstgebouwen | 0039 | Geldeloozepad 1 | Goes | Beveiliging | Brandslang haspel | 1 | ST | Brandslang haspel | Barcode 39833- Remise- 25 MTR 3/4" | ja | 2 | Installaties | 651382 | 65
Dienstgebouwen | 0039 | Geldeloozepad 1r | Goes | Terrein | Asfaltbestrating | 4804 | M2 | Asfaltbestrating |  | nee | 4 | Terrein | 904113 | 90
Dienstgebouwen | 0039 | Geldeloozepad 1r | Goes | Afvoeren | Buitenriolering | 567 | M1 | Buitenriolering PVC |  | nee | 4 | Installaties | 522110 | 52
Dienstgebouwen | 0039 | Geldeloozepad 1r | Goes | Buitenwandopeningen | Deur | 2 | ST | Overige deur hout |  | nee | 4 | Gevels | 313001 | 31
Dienstgebouwen | 0039 | Geldeloozepad 1r | Goes | Terrein | Gem. betonklinkers | 4342 | M2 | Gem. betonklinkers |  | nee | 4 | Terrein | 904102 | 90
Dienstgebouwen | 0039 | Geldeloozepad 1r | Goes | Buitenwandafwerkingen | Gevelbekleding | 30.24 | M2 | Gevelbekleding asbestcement |  | nee | 4 | Gevels | 411214 | 41
Dienstgebouwen | 0039 | Geldeloozepad 1r | Goes | Dakafwerkingen | Golfplaat | 416.4 | M2 | Golfplaat asbestcement |  | nee | 4 | Daken | 471214 | 47
Dienstgebouwen | 0039 | Geldeloozepad 1r | Goes | Terrein | Hekwerk | 890 | M2 | Tuinhek metaal |  | nee | 4 | Terrein | 903205 | 90
Dienstgebouwen | 0039 | Geldeloozepad 1r | Goes | Afvoeren | HWA | 16.8 | M1 | Hemelwaterafvoer pvc |  | nee | 4 | Gevels | 521210 | 52
Dienstgebouwen | 0039 | Geldeloozepad 1r | Goes | Afvoeren | HWA | 7.2 | M1 | Hemelwaterafvoer staal gegalvaniseerd |  | nee | 4 | Gevels | 521210 | 52
Dienstgebouwen | 0039 | Geldeloozepad 1r | Goes | Buitenwandopeningen | Kozijn | 65.69 | M2 | Kozijn buiten hardhout |  | nee | 4 | Gevels | 314001 | 31
Dienstgebouwen | 0039 | Geldeloozepad 1r | Goes | Buitenwanden | Metselwerk | 164.28 | M2 | Gevelconstructie metselwerk |  | nee | 4 | Gevels | 212003 | 21
Dienstgebouwen | 0039 | Geldeloozepad 1r | Goes | Buitenwandopeningen | Raamdorpel | 25.2 | M1 | Raamdorpel |  | nee | 4 | Gevels | 312001 | 31
Dienstgebouwen | 0039 | Geldeloozepad 1r | Goes | Beschermlagen | Schilderwerk | 65.69 | M2 | Buit. sch.w. koz. + raam hout dekkend |  | nee | 4 | Gevels | 461001 | 46
Dienstgebouwen | 0039 | Geldeloozepad 1r | Goes | Warmtedistributie | Thermostaat | 1 | ST | Thermostaat/ warmteregeling |  | nee | 2 | Installaties | 564000 | 56
Dienstgebouwen | 0039 | Geldeloozepad 1r | Goes | Verlichting | Verlichting | 2 | ST | Verl. Armaturen buiten |  | nee | 2 | Installaties | 631130 | 63
Dienstgebouwen | 0039 | Geldeloozepad 1r | Goes | Buitenwandafwerkingen | Voegwerk | 25 | M2 | Gevelafwerking voegwerk platvol |  | nee | 4 | Gevels | 411029 | 41
Dienstgebouwen | 0039 | Geldeloozepad 1r | Goes | Water | Boiler close-in | 1 | ST | Boiler close-in 10 liter |  | ja | 2 | Installaties | 532001 | 53
Dienstgebouwen | 0039 | Geldeloozepad 1r | Goes | Afvoeren | Dakgoot | 60 | ST | Gootconstructie goot + beugels pvc | Reinigen en inspectie. Bladvrij maken. | ja | 4 | Daken | 521230 | 52
Dienstgebouwen | 0039 | Geldeloozepad 1r | Goes | Terrein | Poort handbediend | 3 | ST | Toegangspoort hout |  | nee | 4 | Terrein | 903401 | 90
Dienstgebouwen | 0039 | Geldeloozepad 1r | Goes | Buitenwandopeningen | Transportdeuren (overhead, rolluik etc) | 6 | ST | Overheaddeur metaal | 4 stuks Crawford 342, Condoor ST9V , Kone Iso 40 | ja | 4 | Gevels | 313305 | 31
Dienstgebouwen | 0039 | Geldeloozepad 1r | Goes | Warmteopwekking | Heteluchtverwarmer | 1 | ST | Heteluchtverwarmer | Mark, type onbekend | ja | 2 | Installaties | 511110 | 51
Dienstgebouwen | 0039 | Geldeloozepad 1r | Goes | Regeling klimaat | Regelinstallatie | 1 | ST | Regelkast | Remeha Sense | ja | 2 | Installaties | 581401 | 58
Dienstgebouwen | 0040 | Geldeloozepad 1z | Goes | Afvoeren | Dakgoot | 80 | ST | Gootconstructie goot + beugels pvc | Reinigen en inspectie. Bladvrij maken. | ja | 4 | Daken | 521230 | 52
Dienstgebouwen | 0040 | Geldeloozepad 1z | Goes | Buitenwandafwerkingen | Gevelbekleding | 232 | M2 | Gevelbekleding aluminium |  | nee | 4 | Gevels | 411206 | 41
Dienstgebouwen | 0040 | Geldeloozepad 1z | Goes | Dakafwerkingen | Golfplaat | 374 | M2 | Golfplaat metaal (damwandprof) |  | nee | 4 | Daken | 471205 | 47
Dienstgebouwen | 0040 | Geldeloozepad 1z | Goes | Afvoeren | HWA | 36 | M1 | Hemelwaterafvoer pvc |  | nee | 4 | Gevels | 521210 | 52
Dienstgebouwen | 0040 | Geldeloozepad 1z | Goes | Beschermlagen | Schilderwerk | 73 | M2 | Buit. schild.w. metaal |  | nee | 4 | Gevels | 461005 | 46
Dienstgebouwen | 0040 | Geldeloozepad 1z | Goes | Verlichting | Verlichting | 8 | ST | Verl. Armaturen buiten |  | nee | 2 | Installaties | 631130 | 63
Dienstgebouwen | 0041 | Geldeloozepad 1k | Goes | Water | Boiler close-in | 1 | ST | Daalderop close-up boiler 10L |  | ja | 2 | Installaties | 532001 | 53
Dienstgebouwen | 0041 | Geldeloozepad 1k | Goes | Warmtedistributie | Circulatiepomp | 1 | ST | CV-pomp |  | ja | 2 | Installaties | 561040 | 56
Dienstgebouwen | 0041 | Geldeloozepad 1k | Goes | Afvoeren | Dakgoot | 63 | M1 | Gootbekleding zink | Reinigen en inspectie. Bladvrij maken. | ja | 4 | Daken | 521250 | 52
Dienstgebouwen | 0041 | Geldeloozepad 1k | Goes | Daken | Dakgoot | 37.8 | M1 | Gootconstructie hout | Reinigen en inspectie. Bladvrij maken. | ja | 4 | Daken | 272601 | 27
Dienstgebouwen | 0041 | Geldeloozepad 1k | Goes | Warmtedistributie | Expansievat | 1 | ST | CV-expansievat |  | ja | 2 | Installaties | 561030 | 56
Dienstgebouwen | 0041 | Geldeloozepad 1k | Goes | Warmteopwekking | Rookgasafvoer/ doorvoer | 1 | ST | Rookgasdakdoorvoer |  | ja | 2 | Daken | 511400 | 51
Dienstgebouwen | 0041 | Geldeloozepad 1k | Goes | Terrein | Slagboom installatie | 1 | ST | Slagboom installatie | Magnetic Mhtm microdrive. Mgc-pro | ja | 2 | Terrein | 903400 | 90
Dienstgebouwen | 0041 | Geldeloozepad 1k | Goes | Buitenwandafwerkingen | Boeiboord | 11.17 | M2 | Boeiboord hout |  | nee | 4 | Daken | 411001 | 41
Dienstgebouwen | 0041 | Geldeloozepad 1k | Goes | Plafondafwerkingen | Buitenplafond | 4.55 | M2 | Buitenplafond hout |  | nee | 4 | Gevels | 451001 | 45
Dienstgebouwen | 0041 | Geldeloozepad 1k | Goes | Dakafwerkingen | Dakbedekking | 8 | M2 | Dakbedek. bitumen | Reinigen daken | ja | 4 | Daken | 470010 | 47
Dienstgebouwen | 0041 | Geldeloozepad 1k | Goes | Dakafwerkingen | Dakrandafwerking | 5 | M1 | Dakrandafw. aluminium trim |  | nee | 4 | Daken | 470006 | 47
Dienstgebouwen | 0041 | Geldeloozepad 1k | Goes | Buitenwandopeningen | Deur | 5 | ST | Overige deur hout |  | nee | 4 | Gevels | 313001 | 31
Dienstgebouwen | 0041 | Geldeloozepad 1k | Goes | Dakafwerkingen | Golfplaat | 364 | M2 | Golfplaat asbestcement |  | nee | 4 | Daken | 471214 | 47
Dienstgebouwen | 0041 | Geldeloozepad 1k | Goes | Afvoeren | HWA | 11.6 | M1 | Hemelwaterafvoer pvc |  | nee | 4 | Gevels | 521210 | 52
Dienstgebouwen | 0041 | Geldeloozepad 1k | Goes | Afvoeren | HWA | 12 | M1 | Hemelwaterafvoer staal gegalvaniseerd |  | nee | 4 | Gevels | 521210 | 52
Dienstgebouwen | 0041 | Geldeloozepad 1k | Goes | Vaste keukenvoorzieningen | Keukeninrichting | 1 | ST | Keukenblok met afzuigkap, spoelbakken, koelkast en Vaatwasse |  | nee | 2 | Interieur | 732100 | 73
Dienstgebouwen | 0041 | Geldeloozepad 1k | Goes | Buitenwandopeningen | Kozijn | 1 | M2 | Kozijn buiten hardhout |  | nee | 4 | Gevels | 314001 | 31
Dienstgebouwen | 0041 | Geldeloozepad 1k | Goes | Dakafwerkingen | Loodslabben | 3.2 | M1 | Loodslabben plat dak |  | nee | 4 | Daken | 471128 | 47
Dienstgebouwen | 0041 | Geldeloozepad 1k | Goes | Vloerafwerkingen | Mat | 5.1 | M2 | Coralmat bij entree 2 stuks |  | nee | 4 | Interieur | 432019 | 43
Dienstgebouwen | 0041 | Geldeloozepad 1k | Goes | Plafondafwerkingen | Plafond | 205 | M2 | Systeemplafon hout-gips |  | nee | 4 | Interieur | 452321 | 45
Dienstgebouwen | 0041 | Geldeloozepad 1k | Goes | Buitenwandopeningen | Raamdorpel | 40.46 | M1 | Raamdorpel |  | nee | 4 | Gevels | 312001 | 31
Dienstgebouwen | 0041 | Geldeloozepad 1k | Goes | Warmtedistributie | Radiator | 668 | BVO | Radiator |  | nee | 2 | Installaties | 561110 | 56
Dienstgebouwen | 0041 | Geldeloozepad 1k | Goes | Vaste sanitaire voorzieningen | Sanitair | 4 | ST | Sanitair wastafel |  | nee | 2 | Installaties | 741130 | 74
Dienstgebouwen | 0041 | Geldeloozepad 1k | Goes | Vaste sanitaire voorzieningen | Sanitair | 5 | ST | Sanitair closetpot compleet |  | nee | 2 | Installaties | 741110 | 74
Dienstgebouwen | 0041 | Geldeloozepad 1k | Goes | Vaste sanitaire voorzieningen | Sanitair | 2 | ST | Sanitair douchebak |  | nee | 2 | Installaties | 741050 | 74
Dienstgebouwen | 0041 | Geldeloozepad 1k | Goes | Beschermlagen | Schilderwerk | 37.8 | M2 | Buit. sch.w. gootconstr. hout dekkend |  | nee | 4 | Gevels | 461001 | 46
Dienstgebouwen | 0041 | Geldeloozepad 1k | Goes | Beschermlagen | Schilderwerk | 81.47 | M2 | Buit. sch.w. koz. + raam hout dekkend |  | nee | 4 | Gevels | 461001 | 46
Dienstgebouwen | 0041 | Geldeloozepad 1k | Goes | Binnenwandafwerkingen | Tegels | 85 | M2 | Wandtegels |  | nee | 4 | Interieur | 421212 | 42
Dienstgebouwen | 0041 | Geldeloozepad 1k | Goes | Terrein | Tegels | 4.55 | M2 | Vloertegels |  | nee | 4 | Terrein | 904112 | 90
Dienstgebouwen | 0041 | Geldeloozepad 1k | Goes | Vloerafwerkingen | Tegels | 104 | M2 | Vloertegels 20x20 |  | nee | 4 | Interieur | 432212 | 43
Dienstgebouwen | 0041 | Geldeloozepad 1k | Goes | Warmtedistributie | Thermostaat | 1 | ST | Thermostaat/ warmteregeling |  | nee | 2 | Installaties | 564000 | 56
Dienstgebouwen | 0041 | Geldeloozepad 1k | Goes | Verlichting | Verlichting | 668 | BVO | Verl. armat. Binnen |  | nee | 2 | Installaties | 631130 | 63
Dienstgebouwen | 0041 | Geldeloozepad 1k | Goes | Verlichting | Verlichting | 6 | ST | Verl. Armaturen buiten |  | nee | 2 | Installaties | 631130 | 63
Dienstgebouwen | 0041 | Geldeloozepad 1k | Goes | Vloerafwerkingen | Vloerafwerking | 75 | M2 | Vloer Marmoleum |  | nee | 4 | Interieur | 432216 | 43
Dienstgebouwen | 0041 | Geldeloozepad 1k | Goes | Buitenwandafwerkingen | Voegwerk | 35 | M2 | Gevelafwerking voegwerk platvol |  | nee | 4 | Gevels | 411029 | 41
Dienstgebouwen | 0041 | Geldeloozepad 1k | Goes | Warmteopwekking | CV Ketel | 1 | ST | CV-ketel Remeha Calenta |  | ja | 2 | Installaties | 512110 | 51
Dienstgebouwen | 0041 | Geldeloozepad 1k | Goes | Centrale elektrotechnische installatie | Meterkastinstallatie | 4 | ST | Meterkast installaties |  | ja | 2 | Installaties | 615020 | 61
Begraafplaatsen | 0042 | Geldeloozepad joodse begraafplaats | Goes | Balustrades en leuningen | Hekwerk | 6 | M1 | Hekwerk metaal |  | nee | 4 | Gevels | 341005 | 34
Begraafplaatsen | 0042 | Geldeloozepad joodse begraafplaats | Goes | Beschermlagen | Schilderwerk | 8 | M2 | Buit. schild.w. hek metaal |  | nee | 4 | Gevels | 461005 | 46
Dienstgebouwen | 0056 | Grote Markt 23 | Goes | Beveiliging | Droge blusleiding | 1 | ST | AANSLUITPUNT | Barcode 164068- 1e / Toren- | ja | 1 | Installaties | 651382 | 65
Dienstgebouwen | 0056 | Grote Markt 23 | Goes | Beveiliging | Droge blusleiding | 1 | ST | AANSLUITPUNT | Barcode 164069- 2e / . Toren- | ja | 1 | Installaties | 651382 | 65
Dienstgebouwen | 0056 | Grote Markt 23 | Goes | Beveiliging | Droge blusleiding | 1 | ST | AANSLUITPUNT | Barcode 164070- 3e / Toren- | ja | 1 | Installaties | 651382 | 65
Dienstgebouwen | 0056 | Grote Markt 23 | Goes | Beveiliging | Droge blusleiding | 1 | ST | VOEDING | Barcode 164071- Voeding bgg, rechtergevel- | ja | 1 | Installaties | 651382 | 65
Dienstgebouwen | 0056 | Grote Markt 23 | Goes | Beveiliging | Handbrandblusser | 1 | ST | SCHUIM CONSTANT | Barcode 275891- 1e / Hal toiletten | ja | 1 | Installaties | 651301 | 65
Dienstgebouwen | 0056 | Grote Markt 23 | Goes | Beveiliging | Handbrandblusser | 1 | ST | SCHUIM CONSTANT | Barcode 346141- Zolder / Doorgang | ja | 1 | Installaties | 651301 | 65
Dienstgebouwen | 0056 | Grote Markt 23 | Goes | Beveiliging | Handbrandblusser | 1 | ST | SCHUIM CONSTANT | Barcode 346278- BGG / Hop deur naar toren | ja | 1 | Installaties | 651301 | 65
Dienstgebouwen | 0056 | Grote Markt 23 | Goes | Beveiliging | Handbrandblusser | 1 | ST | SCHUIM CONSTANT | Barcode 346279- Zolder / Doorgang | ja | 1 | Installaties | 651301 | 65
Dienstgebouwen | 0056 | Grote Markt 23 | Goes | Beveiliging | Handbrandblusser | 1 | ST | SCHUIM CONSTANT | Barcode 346280- 2e / Trap naar CV ruimte | ja | 1 | Installaties | 651301 | 65
Dienstgebouwen | 0056 | Grote Markt 23 | Goes | Beveiliging | Brandslang haspel | 1 | ST | Brandslang haspel | Barcode 39978- -1 / Onderaan trap- 25 MTR 3/4" | ja | 1 | Installaties | 651382 | 65
Dienstgebouwen | 0056 | Grote Markt 23 | Goes | Beveiliging | Brandslang haspel | 1 | ST | Brandslang haspel | Barcode 39979- Zolder / bovenaan trap- 25 MTR 3/4" | ja | 1 | Installaties | 651382 | 65
Dienstgebouwen | 0056 | Grote Markt 23 | Goes | Beveiliging | Handbrandblusser | 1 | ST | SCHUIM CONSTANT | Barcode 432194- Zolder / Midden gedeelte | ja | 1 | Installaties | 651301 | 65
Dienstgebouwen | 0056 | Grote Markt 23 | Goes | Beveiliging | Brandslang haspel | 1 | ST | Brandslang haspel | Barcode 98234- 1e / Hal toiletten- 30 MTR 3/4" | ja | 1 | Installaties | 651382 | 65
Dienstgebouwen | 0056 | Grote Markt 23 s | Goes | Warmteopwekking | CV Ketel | 2 | ST | CV-ketel | 1x Remeha Quinta pro 65, 1 x Remeha Quinta Ace 65 | ja | 1 | Installaties | 512110 | 51
Dienstgebouwen | 0056 | Grote Markt 23 s | Goes | Warmtedistributie | CV-leidingen | 1654 | BVO | CV-leidingen |  | nee | 1 | Installaties | 561010 | 56
Dienstgebouwen | 0056 | Grote Markt 23 s | Goes | Dakafwerkingen | Dakbedekking | 5 | M2 | Dakbedek. koper of riet |  | nee | 3 | Daken | 470007 | 47
Dienstgebouwen | 0056 | Grote Markt 23 s | Goes | Dakafwerkingen | Dakbedekking | 115 | M2 | Dakbedek. lood | Reinigen daken | ja | 3 | Daken | 470028 | 47
Dienstgebouwen | 0056 | Grote Markt 23 s | Goes | Dakopeningen | Dakkapel | 9 | M2 | Dakkapel houtconstructie < 2m |  | nee | 3 | Daken | 372001 | 37
Dienstgebouwen | 0056 | Grote Markt 23 s | Goes | Dakopeningen | Dakraam | 1 | ST | Dakraam hout |  | nee | 3 | Daken | 372001 | 37
Dienstgebouwen | 0056 | Grote Markt 23 s | Goes | Buitenwandopeningen | Deur | 1 | ST | Overige deur hout |  | nee | 3 | Gevels | 313001 | 31
Dienstgebouwen | 0056 | Grote Markt 23 s | Goes | Buitenwandafwerkingen | Gevelafdekking | 1 | M1 | Gevelafdekking natuursteen |  | nee | 3 | Gevels | 411211 | 41
Dienstgebouwen | 0056 | Grote Markt 23 s | Goes | Buitenwandafwerkingen | Gevelbekleding | 1 | M2 | Gevelbekleding natuursteen |  | nee | 3 | Gevels | 411211 | 41
Dienstgebouwen | 0056 | Grote Markt 23 s | Goes | Buitenwandafwerkingen | Gevelbekleding | 162 | M2 | Muur stadshuis |  | nee | 3 | Gevels | 411303 | 41
Dienstgebouwen | 0056 | Grote Markt 23 s | Goes | Afvoeren | HWA | 22 | M1 | Hemelwaterafvoer koper |  | nee | 3 | Gevels | 521210 | 52
Dienstgebouwen | 0056 | Grote Markt 23 s | Goes | Vaste keukenvoorzieningen | Keukeninrichting | 1 | ST | Keukenblok > 2.0 m. |  | nee | 3 | Interieur | 731100 | 73
Dienstgebouwen | 0056 | Grote Markt 23 s | Goes | Buitenwandopeningen | Kozijn | 214 | M2 | Kozijn buiten hardhout |  | nee | 3 | Gevels | 314001 | 31
Dienstgebouwen | 0056 | Grote Markt 23 s | Goes | Dakafwerkingen | Leien leisteen | 621 | M2 | Leien leisteen |  | nee | 3 | Daken | 471211 | 47
Dienstgebouwen | 0056 | Grote Markt 23 s | Goes | Dakafwerkingen | Loodslabben | 152 | M1 | Loodslabben / loket hellend dak |  | nee | 3 | Daken | 471228 | 47
Dienstgebouwen | 0056 | Grote Markt 23 s | Goes | Vloerafwerkingen | Mat | 2 | M2 | Vloerafw. coralmat |  | nee | 3 | Interieur | 432019 | 43
Dienstgebouwen | 0056 | Grote Markt 23 s | Goes | Warmtedistributie | Radiator | 1654 | BVO | Radiator |  | nee | 1 | Installaties | 561110 | 56
Dienstgebouwen | 0056 | Grote Markt 23 s | Goes | Vaste sanitaire voorzieningen | Sanitair | 2 | ST | Sanitair fontein |  | nee | 1 | Installaties | 741100 | 74
Dienstgebouwen | 0056 | Grote Markt 23 s | Goes | Vaste sanitaire voorzieningen | Sanitair | 2 | ST | Sanitair closetpot compleet |  | nee | 1 | Installaties | 741110 | 74
Dienstgebouwen | 0056 | Grote Markt 23 s | Goes | Beschermlagen | Schilderwerk | 214 | BVO | Bi. schild.w. hout kozijn dekend |  | nee | 3 | Interieur | 462001 | 46
Dienstgebouwen | 0056 | Grote Markt 23 s | Goes | Beschermlagen | Schilderwerk | 1 | BVO | Bi. schild.w. totaal |  | nee | 3 | Interieur | 462000 | 46
Dienstgebouwen | 0056 | Grote Markt 23 s | Goes | Beschermlagen | Schilderwerk | 0 | ST | Let op bij groot schilderwerk GEEN gebruik maken van een hoogwerker, maar steiger. |  | nee | 3 | Gevels | 460000 | 46
Dienstgebouwen | 0056 | Grote Markt 23 s | Goes | Beschermlagen | Schilderwerk | 14 | ST | Buit. sch.w. deur hout dekkend dub.zijd.(4m2) |  | nee | 3 | Gevels | 461001 | 46
Dienstgebouwen | 0056 | Grote Markt 23 s | Goes | Beschermlagen | Schilderwerk | 1 | M2 | Buit. sch.w. gootconstr. hout dekkend |  | nee | 3 | Gevels | 461001 | 46
Dienstgebouwen | 0056 | Grote Markt 23 s | Goes | Beschermlagen | Schilderwerk | 8 | M2 | Buit. sch.w. hek hout dekkend |  | nee | 3 | Gevels | 461001 | 46
Dienstgebouwen | 0056 | Grote Markt 23 s | Goes | Beschermlagen | Schilderwerk | 214 | M2 | Buit. sch.w. koz. + raam hout dekkend |  | nee | 3 | Gevels | 461001 | 46
Dienstgebouwen | 0056 | Grote Markt 23 s | Goes | Beschermlagen | Schilderwerk | 50 | M2 | ?wat is hier de locatie van? Buit. schild.w. stucwerk |  | nee | 3 | Gevels | 461023 | 46
Dienstgebouwen | 0056 | Grote Markt 23 s | Goes | Beschermlagen | Schilderwerk | 5 | M2 | Buit. schild.w. metaal |  | nee | 3 | Gevels | 461005 | 46
Dienstgebouwen | 0056 | Grote Markt 23 s | Goes | Beschermlagen | Schilderwerk | 47 | ST | Buit. schild.w. muuranker staal |  | nee | 3 | Gevels | 461005 | 46
Dienstgebouwen | 0056 | Grote Markt 23 s | Goes | Binnenwandafwerkingen | Stuc-/Pleisterwerk | 1 | M2 | Wandafw. stucwerk |  | nee | 3 | Interieur | 421123 | 42
Dienstgebouwen | 0056 | Grote Markt 23 s | Goes | Binnenwandafwerkingen | Tegels | 10 | M2 | Wandafw. tegels |  | nee | 3 | Interieur | 421112 | 42
Dienstgebouwen | 0056 | Grote Markt 23 s | Goes | Vloerafwerkingen | Tegels | 24 | M2 | Vloertegel |  | nee | 3 | Interieur | 432212 | 43
Dienstgebouwen | 0056 | Grote Markt 23 s | Goes | Warmtedistributie | Thermostaat | 1 | ST | Thermostaat van Kieback & Peter |  | nee | 1 | Installaties | 564000 | 56
Dienstgebouwen | 0056 | Grote Markt 23 s | Goes | Vaste keukenvoorzieningen | Vaatwasser in keukenblok | 1 | ST | Vaatwasser in keukenblok |  | nee | 1 | Interieur | 732200 | 73
Dienstgebouwen | 0056 | Grote Markt 23 s | Goes | Verlichting | Verlichting | 3 | ST | Verl. Armaturen buiten |  | nee | 1 | Installaties | 631130 | 63
Dienstgebouwen | 0056 | Grote Markt 23 s | Goes | Verlichting | Verlichting | 1654 | BVO | Verl. armat. Binnen |  | nee | 1 | Installaties | 631130 | 63
Dienstgebouwen | 0056 | Grote Markt 23 s | Goes | Vloeren | Vloer hout | 1 | M2 | Vloerconstructie hout beganegrond |  | nee | 3 | Interieur | 232001 | 23
Dienstgebouwen | 0056 | Grote Markt 23 s | Goes | Vloerafwerkingen | Vloerafwerking | 123 | M2 | Vloerafw. tapijt |  | nee | 3 | Interieur | 432019 | 43
Dienstgebouwen | 0056 | Grote Markt 23 s | Goes | Vloerafwerkingen | Vloerafwerking | 78 | M2 | Vloerafw. parket |  | nee | 3 | Interieur | 432001 | 43
Dienstgebouwen | 0056 | Grote Markt 23 s | Goes | Vloerafwerkingen | Vloerafwerking | 94 | M2 | Vloerafw. natuursteen |  | nee | 3 | Interieur | 432011 | 43
Dienstgebouwen | 0056 | Grote Markt 23 s | Goes | Buitenwandafwerkingen | Voegwerk | 578 | M2 | Gevelafwerking voegwerk geknipt |  | nee | 3 | Gevels | 411029 | 41
Dienstgebouwen | 0056 | Grote Markt 23 s | Goes | Centrale elektrotechnische installatie | Bliksembeveiliging | 1654 | BVO | Bliksembeveiliginsinstallatie |  | ja | 1 | Installaties | 612500 | 61
Dienstgebouwen | 0056 | Grote Markt 23 s | Goes | Water | Boiler close-in | 1 | ST | Boiler close-in 10 liter |  | ja | 1 | Installaties | 532001 | 53
Dienstgebouwen | 0056 | Grote Markt 23 s | Goes | Luchtbehandeling | Boxventilator | 1 | POST | MV-Box afzuiging toiletgroep |  | ja | 1 | Installaties | 575100 | 57
Dienstgebouwen | 0056 | Grote Markt 23 s | Goes | BMI verrekenvariant klein* | Brandmeldinstallaties | 1 | ST | Brandmeld Centrale Bosch |  | ja | 1 | Installaties | 651100 | 65
Dienstgebouwen | 0056 | Grote Markt 23 s | Goes | Luchtbehandeling | Buisventilator | 1 | ST | Buisventilator Zehnder RRV |  | ja | 1 | Installaties | 577002 | 57
Dienstgebouwen | 0056 | Grote Markt 23 s | Goes | Warmtedistributie | Circulatiepomp | 1 | ST | CV-pomp |  | ja | 1 | Installaties | 561040 | 56
Dienstgebouwen | 0056 | Grote Markt 23 s | Goes | Afvoeren | Dakgoot | 72 | M1 | Gootbekleding koper | Reinigen en inspectie. Bladvrij maken. | ja | 3 | Daken | 521250 | 52
Dienstgebouwen | 0056 | Grote Markt 23 s | Goes | Warmtedistributie | Expansievat | 2 | ST | CV-expansievat |  | ja | 1 | Installaties | 561030 | 56
Dienstgebouwen | 0056 | Grote Markt 23 s | Goes | Verlichting | Noodverlichting | 21 | ST | Noodverlichting decentraal |  | ja | 1 | Installaties | 632010 | 63
Dienstgebouwen | 0056 | Grote Markt 23 s | Goes | Warmteopwekking | Rookgasafvoer/ doorvoer | 3 | ST | Rookgasdakdoorvoer |  | ja | 1 | Daken | 511400 | 51
Dienstgebouwen | 0056 | Grote Markt 23 s | Goes | Elektrische installatie | Schakelmateriaal | 1654 | BVO | Electra schakelmateriaal |  | ja | 1 | Installaties | 601000 | 60
Dienstgebouwen | 0056 | Grote Markt 23 s | Goes | Trappen en hellingen | Vluchtladder metaal | 1 | ST | Vluchtladder metaal |  | nee | 3 | Gevels | 241105 | 24
Dienstgebouwen | 0056 | Grote Markt 23 s | Goes | Beveiliging | Inbraak-alarminstallatie | 1 | ST | Inbraak alarm installatie Galaxy Flex |  | ja | 1 | Installaties | 652140 | 65
Dienstgebouwen | 0056 | Grote Markt 23 s | Goes | Centrale elektrotechnische installatie | Meterkastinstallatie | 4 | ST | Meter-verdeelkastinstallatie |  | ja | 1 | Installaties | 615020 | 61
Dienstgebouwen | 0056 | Grote Markt 23 s | Goes | Regeling klimaat | Regelinstallatie | 1 | ST | Regelkast | Kieback&Peter DDC 420 | ja | 1 | Installaties | 581401 | 58
Dienstgebouwen | 0056 | Grote Markt 23 s | Goes | Luchtbehandeling | Luchtbehandelingskast | 1 | ST | LBK/ WTW Unit | Orcon WTU-1000-EC-E | ja | 1 | Installaties | 577103 | 57
Gymzalen | 0086 | I.G.J. van de Boschstraat 2a | Wilhelminadorp | Warmteopwekking | CV Ketel | 2 | ST | CV-ketel Remeha | 1 x Remeha Quinta Pro 1x Remaha W23 | ja | 2 | Installaties | 512110 | 51
Gymzalen | 0086 | I.G.J. van de Boschstraat 2a | Wilhelminadorp | Water | Boiler gas | 1 | ST | Boiler gas >250 liter |  | ja | 2 | Installaties | 532000 | 53
Gymzalen | 0086 | I.G.J. van de Boschstraat 2a | Wilhelminadorp | Warmtedistributie | Circulatiepomp | 2 | ST | Circulatie pompen Wilo RES en Grundfos UPS |  | ja | 2 | Installaties | 561040 | 56
Gymzalen | 0086 | I.G.J. van de Boschstraat 2a | Wilhelminadorp | Warmtedistributie | Expansievat | 2 | ST | Expansievat Flexcon |  | ja | 2 | Installaties | 561030 | 56
Gymzalen | 0086 | I.G.J. van de Boschstraat 2a | Wilhelminadorp | Warmteopwekking | Rookgasafvoer/ doorvoer | 2 | ST | Rookgasdakdoorvoer |  | ja | 2 | Daken | 511400 | 51
Gymzalen | 0086 | I.G.J. van de Boschstraat 2a | Wilhelminadorp | Terrein | Betontegels | 98.64 | M2 | Betontegels |  | nee | 4 | Terrein | 904102 | 90
Gymzalen | 0086 | I.G.J. van de Boschstraat 2a | Wilhelminadorp | Buitenwandafwerkingen | Boeiboord | 32.4 | M1 | Boeiboord hout |  | nee | 4 | Daken | 411001 | 41
Gymzalen | 0086 | I.G.J. van de Boschstraat 2a | Wilhelminadorp | Plafondafwerkingen | Buitenplafond | 1.6 | M2 | Buitenplafond hout |  | nee | 4 | Gevels | 451001 | 45
Gymzalen | 0086 | I.G.J. van de Boschstraat 2a | Wilhelminadorp | Afvoeren | Buitenriolering | 48 | M1 | Buitenriolering PVC |  | nee | 4 | Installaties | 522110 | 52
Gymzalen | 0086 | I.G.J. van de Boschstraat 2a | Wilhelminadorp | Dakafwerkingen | Dakbedekking | 119.7 | M2 | Dakbedek. bitumen | Reinigen daken | ja | 4 | Daken | 470010 | 47
Gymzalen | 0086 | I.G.J. van de Boschstraat 2a | Wilhelminadorp | Dakafwerkingen | Dakbedekking | 160.4 | M2 | Dakbedek. bitumen + ballast | Reinigen daken | ja | 4 | Daken | 470010 | 47
Gymzalen | 0086 | I.G.J. van de Boschstraat 2a | Wilhelminadorp | Dakafwerkingen | Dakrandafwerking | 47.75 | M1 | Dakrandafw. aluminium trim |  | nee | 4 | Daken | 470006 | 47
Gymzalen | 0086 | I.G.J. van de Boschstraat 2a | Wilhelminadorp | Dakafwerkingen | Dakrandafwerking | 46.3 | M1 | Dakrandafw. bitumen kraal |  | nee | 4 | Daken | 470010 | 47
Gymzalen | 0086 | I.G.J. van de Boschstraat 2a | Wilhelminadorp | Binnenwandopening | Deur | 13 | ST | Binnendeur stomp hout |  | nee | 4 | Interieur | 323001 | 32
Gymzalen | 0086 | I.G.J. van de Boschstraat 2a | Wilhelminadorp | Buitenwandopeningen | Deur | 3 | ST | Entreedeur hout |  | nee | 4 | Gevels | 313001 | 31
Gymzalen | 0086 | I.G.J. van de Boschstraat 2a | Wilhelminadorp | Buitenwandopeningen | Deurdranger | 1 | ST | Deurdranger |  | nee | 4 | Gevels | 315100 | 31
Gymzalen | 0086 | I.G.J. van de Boschstraat 2a | Wilhelminadorp | Vaste sanitaire voorzieningen | Douche | 16 | ST | Douchegarnituur |  | nee | 2 | Installaties | 741000 | 74
Gymzalen | 0086 | I.G.J. van de Boschstraat 2a | Wilhelminadorp | Vaste sanitaire voorzieningen | Douche | 2 | ST | Douchemengkraan |  | nee | 2 | Installaties | 741000 | 74
Gymzalen | 0086 | I.G.J. van de Boschstraat 2a | Wilhelminadorp | Terrein | Fietsbeugels | 20 | ST | Fietsbeugels staal |  | nee | 4 | Terrein | 907115 | 90
Gymzalen | 0086 | I.G.J. van de Boschstraat 2a | Wilhelminadorp | Buitenwandafwerkingen | Gevelbekleding | 2.8 | M2 | Gevelbekleding hout |  | nee | 4 | Gevels | 411201 | 41
Gymzalen | 0086 | I.G.J. van de Boschstraat 2a | Wilhelminadorp | Terrein | Hekwerk | 48.48 | M2 | Hekwerk metaal |  | nee | 4 | Terrein | 903205 | 90
Gymzalen | 0086 | I.G.J. van de Boschstraat 2a | Wilhelminadorp | Afvoeren | HWA | 11.36 | M1 | Hemelwaterafvoer pvc |  | nee | 4 | Gevels | 521210 | 52
Gymzalen | 0086 | I.G.J. van de Boschstraat 2a | Wilhelminadorp | Buitenwandopeningen | Kozijn | 47 | M2 | Kozijn buiten zachthout |  | nee | 4 | Gevels | 314001 | 31
Gymzalen | 0086 | I.G.J. van de Boschstraat 2a | Wilhelminadorp | Dakopeningen | Lichtkoepel | 6 | ST | Lichtkoepel dubb.wandig >1 m2 |  | nee | 4 | Daken | 372009 | 37
Gymzalen | 0086 | I.G.J. van de Boschstraat 2a | Wilhelminadorp | Vloeropeningen | Luik | 1 | ST | Vloerluik hout / Put deksel |  | nee | 4 | Interieur | 332001 | 33
Gymzalen | 0086 | I.G.J. van de Boschstraat 2a | Wilhelminadorp | Vloerafwerkingen | Mat | 9.56 | M2 | Vloerafw. coralmat |  | nee | 4 | Interieur | 432019 | 43
Gymzalen | 0086 | I.G.J. van de Boschstraat 2a | Wilhelminadorp | Binnenwanden | Metselwerk | 198.34 | M2 | Metselwerk |  | nee | 4 | Interieur | 222003 | 22
Gymzalen | 0086 | I.G.J. van de Boschstraat 2a | Wilhelminadorp | Buitenwanden | Metselwerk | 1 | M2 | Gevelconstructie metselwerk |  | nee | 4 | Gevels | 212003 | 21
Gymzalen | 0086 | I.G.J. van de Boschstraat 2a | Wilhelminadorp | Plafondafwerkingen | Plafond | 124.7 | M2 | Plafondafw. Hout |  | nee | 4 | Interieur | 451001 | 45
Gymzalen | 0086 | I.G.J. van de Boschstraat 2a | Wilhelminadorp | Plafondafwerkingen | Plafond | 78.3 | M2 | Plafondafw. gipsplaat |  | nee | 4 | Interieur | 451126 | 45
Gymzalen | 0086 | I.G.J. van de Boschstraat 2a | Wilhelminadorp | Plafondafwerkingen | Plafond asbest | 6.5 | M2 | Plafondafw. asbestcementplaat |  | nee | 4 | Interieur | 451114 | 45
Gymzalen | 0086 | I.G.J. van de Boschstraat 2a | Wilhelminadorp | Terrein | Poort | 1 | ST | Toegangspoort metaal |  | nee | 4 | Terrein | 903405 | 90
Gymzalen | 0086 | I.G.J. van de Boschstraat 2a | Wilhelminadorp | Warmtedistributie | Radiator | 5 | ST | Radiatoren |  | nee | 2 | Gevels | 561110 | 56
Gymzalen | 0086 | I.G.J. van de Boschstraat 2a | Wilhelminadorp | Vaste sanitaire voorzieningen | Sanitair | 2 | ST | Sanitair closetpot compleet |  | nee | 2 | Installaties | 741110 | 74
Gymzalen | 0086 | I.G.J. van de Boschstraat 2a | Wilhelminadorp | Vaste sanitaire voorzieningen | Sanitair | 2 | ST | Sanitair wastafel |  | nee | 2 | Installaties | 741130 | 74
Gymzalen | 0086 | I.G.J. van de Boschstraat 2a | Wilhelminadorp | Beschermlagen | Schilderwerk | 1.6 | M2 | Buit. sch..w. plafond hout dekkend |  | nee | 4 | Gevels | 461001 | 46
Gymzalen | 0086 | I.G.J. van de Boschstraat 2a | Wilhelminadorp | Beschermlagen | Schilderwerk | 4 | ST | Buit. sch.w. deur hout dekkend dub.zijd.(4m2) |  | nee | 4 | Gevels | 461001 | 46
Gymzalen | 0086 | I.G.J. van de Boschstraat 2a | Wilhelminadorp | Beschermlagen | Schilderwerk | 2.8 | M2 | Buit. sch.w. gevelbekl. hout dekkend |  | nee | 4 | Gevels | 461001 | 46
Gymzalen | 0086 | I.G.J. van de Boschstraat 2a | Wilhelminadorp | Beschermlagen | Schilderwerk | 47 | M2 | Buit. sch.w. koz. + raam hout dekkend |  | nee | 4 | Gevels | 461001 | 46
Gymzalen | 0086 | I.G.J. van de Boschstraat 2a | Wilhelminadorp | Beschermlagen | Schilderwerk | 35.5 | M2 | Buit. schild.w. boeiboord hout dekkend |  | nee | 4 | Gevels | 461001 | 46
Gymzalen | 0086 | I.G.J. van de Boschstraat 2a | Wilhelminadorp | Beschermlagen | Schilderwerk | 10.5 | M2 | Buit. schild.w. metaal |  | nee | 4 | Gevels | 461005 | 46
Gymzalen | 0086 | I.G.J. van de Boschstraat 2a | Wilhelminadorp | Beschermlagen | Schilderwerk | 288 | BVO | Bi. schild.w. totaal |  | nee | 4 | Interieur | 462000 | 46
Gymzalen | 0086 | I.G.J. van de Boschstraat 2a | Wilhelminadorp | Beschermlagen | Schilderwerk | 47 | BVO | Bi. schild.w. hout kozijn dekend |  | nee | 4 | Interieur | 462001 | 46
Gymzalen | 0086 | I.G.J. van de Boschstraat 2a | Wilhelminadorp | Warmteopwekking | Schoorsteen | 1 | ST | Schoorsteen aluminium |  | nee | 2 | Daken | 511400 | 51
Gymzalen | 0086 | I.G.J. van de Boschstraat 2a | Wilhelminadorp | Binnenwandafwerkingen | Stuc-/Pleisterwerk | 28.2 | M2 | Wandafw. stucwerk |  | nee | 4 | Interieur | 421123 | 42
Gymzalen | 0086 | I.G.J. van de Boschstraat 2a | Wilhelminadorp | Binnenwandafwerkingen | Tegels | 184.59 | M2 | Wandafw. tegels |  | nee | 4 | Interieur | 421112 | 42
Gymzalen | 0086 | I.G.J. van de Boschstraat 2a | Wilhelminadorp | Vloerafwerkingen | Tegels | 53.45 | M2 | Vloertegel |  | nee | 4 | Interieur | 432212 | 43
Gymzalen | 0086 | I.G.J. van de Boschstraat 2a | Wilhelminadorp | Warmtedistributie | Thermostaat | 2 | ST | Thermostaat Rematic decentraal en iBase |  | nee | 2 | Installaties | 564000 | 56
Gymzalen | 0086 | I.G.J. van de Boschstraat 2a | Wilhelminadorp | Dakafwerkingen | Ventilatie dakdoorvoer | 2 | ST | Vent. Dakdoorvoer |  | nee | 4 | Daken | 471000 | 47
Gymzalen | 0086 | I.G.J. van de Boschstraat 2a | Wilhelminadorp | Vloerafwerkingen | Vloerafwerking | 147 | M2 | Vloerafw. sportvloer |  | nee | 4 | Interieur | 432009 | 43
Gymzalen | 0086 | I.G.J. van de Boschstraat 2a | Wilhelminadorp | Vloerafwerkingen | Vloerafwerking | 66.43 | M2 | Vloerafw. linoleum |  | nee | 4 | Interieur | 432017 | 43
Gymzalen | 0086 | I.G.J. van de Boschstraat 2a | Wilhelminadorp | Buitenwandafwerkingen | Voegwerk | 1 | M2 | Gevelafwerking voegwerk platvol |  | nee | 4 | Gevels | 411029 | 41
Gymzalen | 0086 | I.G.J. van de Boschstraat 2a | Wilhelminadorp | Vaste sanitaire voorzieningen | Wasmachinekraan | 8 | ST | Wasmachinekraan |  | nee | 2 | Installaties | 741000 | 74
Gymzalen | 0086 | I.G.J. van de Boschstraat 2a | Wilhelminadorp | Inbouwpaketten | Vouwwand | 200 | M2 | Paneelwand | Gangbaar houden, reinigen, smeren, afstellen. | ja | 4 | Interieur | 381109 | 38
Gymzalen | 0086 | I.G.J. van de Boschstraat 2a | Wilhelminadorp | Beveiliging | Brandslang haspel | 1 | ST | Brandslang haspel | Barcode 39908- Hal- 25 MTR 3/4" | ja | 2 | Installaties | 651382 | 65
Gymzalen | 0086 | I.G.J. van de Boschstraat 2a | Wilhelminadorp | Warmteopwekking | Heteluchtverwarmer | 1 | ST | Heteluchtverwarmer | Brink B28 32KW | ja | 2 | Installaties | 511110 | 51
Overige gebouwen | 0087 | Joannaplantsoen 2 | Goes | Beveiliging | Handbrandblusser | 1 | ST | SCHUIM CONSTANT | Barcode 204991- BGG / Einde gang | ja | 1 | Installaties | 651301 | 65
Overige gebouwen | 0087 | Joannaplantsoen 2 | Goes | Beveiliging | Handbrandblusser | 1 | ST | SCHUIM CONSTANT | Barcode 204992- Eetzaal B.g. | ja | 1 | Installaties | 651301 | 65
Overige gebouwen | 0087 | Joannaplantsoen 2 | Goes | Beveiliging | Handbrandblusser | 1 | ST | SCHUIM CONSTANT | Barcode 204993- 1e / Gang | ja | 1 | Installaties | 651301 | 65
Overige gebouwen | 0087 | Joannaplantsoen 2 | Goes | Beveiliging | Handbrandblusser | 1 | ST | SCHUIM CONSTANT | Barcode 246762- BGG / Gang links | ja | 1 | Installaties | 651301 | 65
Overige gebouwen | 0087 | Joannaplantsoen 2 | Goes | Centrale elektrotechnische installatie | Bliksembeveiliging | 1 | POST | Bliksembeveiliging |  | ja | 1 | Daken | 612500 | 61
Overige gebouwen | 0087 | Joannaplantsoen 2 | Goes | Water | Boiler close-in | 2 | ST | Close-in boiler van Daalderop |  | ja | 1 | Installaties | 532001 | 53
Overige gebouwen | 0087 | Joannaplantsoen 2 | Goes | Luchtbehandeling | Boxventilator | 1 | ST | Mech. vent. unit Orcon MVS-10RH |  | ja | 1 | Installaties | 575100 | 57
Overige gebouwen | 0087 | Joannaplantsoen 2 | Goes | BMI verrekenvariant klein* | Brandmeldinstallaties | 1 | PST | Brandmeldinstallatie Airtech fp804 |  | ja | 1 | Installaties | 651110 | 65
Overige gebouwen | 0087 | Joannaplantsoen 2 | Goes | Terrein | Betontegels | 339 | M2 | Betontegels |  | nee | 3 | Terrein | 904102 | 90
Overige gebouwen | 0087 | Joannaplantsoen 2 | Goes | Afvoeren | Buitenriolering | 96 | M1 | Buitenriolering PVC |  | nee | 3 | Installaties | 522110 | 52
Overige gebouwen | 0087 | Joannaplantsoen 2 | Goes | Dakafwerkingen | Dakpannen | 440 | M2 | Dakpan keramisch |  | nee | 3 | Daken | 471212 | 47
Overige gebouwen | 0087 | Joannaplantsoen 2 | Goes | Dakopeningen | Dakraam | 9 | ST | Dakraam staal |  | nee | 3 | Daken | 372005 | 37
Overige gebouwen | 0087 | Joannaplantsoen 2 | Goes | Buitenwandopeningen | Deur | 3 | ST | Deur staal |  | nee | 3 | Gevels | 313005 | 31
Overige gebouwen | 0087 | Joannaplantsoen 2 | Goes | Buitenwandopeningen | Deur | 4 | ST | Overige deur hout |  | nee | 3 | Gevels | 313001 | 31
Overige gebouwen | 0087 | Joannaplantsoen 2 | Goes | Buitenwandafwerkingen | Gevelafdekking | 1 | M1 | Gevelafdekking natuursteen |  | nee | 3 | Gevels | 411211 | 41
Overige gebouwen | 0087 | Joannaplantsoen 2 | Goes | Terrein | Hekwerk | 6 | M1 | Gaashekwerk |  | nee | 3 | Terrein | 903200 | 90
Overige gebouwen | 0087 | Joannaplantsoen 2 | Goes | Afvoeren | HWA | 56.8 | M1 | Hemelwaterafvoer pvc |  | nee | 3 | Gevels | 521210 | 52
Overige gebouwen | 0087 | Joannaplantsoen 2 | Goes | Beveiliging | Inbraak-alarminstallatie | 570 | BVO | Inbraak-alarminstallatie Easyloader AV-2008D |  | nee | 1 | Installaties | 652110 | 65
Overige gebouwen | 0087 | Joannaplantsoen 2 | Goes | Vaste keukenvoorzieningen | Keukeninrichting | 1 | ST | Kookplaat lang 3,20 |  | nee | 1 | Interieur | 732200 | 73
Overige gebouwen | 0087 | Joannaplantsoen 2 | Goes | Vaste keukenvoorzieningen | Keukeninrichting | 2 | ST | Keukenblok met 1 onder en bovenkast |  | nee | 3 | Interieur | 731100 | 73
Overige gebouwen | 0087 | Joannaplantsoen 2 | Goes | Buitenwandopeningen | Kozijn | 131.5 | M2 | Kozijn buiten hardhout |  | nee | 3 | Gevels | 314001 | 31
Overige gebouwen | 0087 | Joannaplantsoen 2 | Goes | Dakafwerkingen | Loodslabben | 12 | M1 | Loodslabben / loket hellend dak |  | nee | 3 | Daken | 471228 | 47
Overige gebouwen | 0087 | Joannaplantsoen 2 | Goes | Vloeren | Luik | 1 | ST | Vloerluik 60x60 |  | nee | 3 | Algemeen | 231001 | 23
Overige gebouwen | 0087 | Joannaplantsoen 2 | Goes | Vloerafwerkingen | Mat | 5 | M2 | Coral mat entree |  | nee | 3 | Interieur | 432019 | 43
Overige gebouwen | 0087 | Joannaplantsoen 2 | Goes | Plafondafwerkingen | Plafond | 160 | M2 | Systeem plafon |  | nee | 3 | Interieur | 451221 | 45
Overige gebouwen | 0087 | Joannaplantsoen 2 | Goes | Terrein | Poort | 2 | ST | Toegangspoort metaal |  | nee | 3 | Terrein | 903405 | 90
Overige gebouwen | 0087 | Joannaplantsoen 2 | Goes | Warmtedistributie | Radiator | 570 | BVO | Radiator |  | nee | 1 | Installaties | 561110 | 56
Overige gebouwen | 0087 | Joannaplantsoen 2 | Goes | Vaste sanitaire voorzieningen | Sanitair | 7 | ST | Sanitair closetpot compleet |  | nee | 1 | Installaties | 741110 | 74
Overige gebouwen | 0087 | Joannaplantsoen 2 | Goes | Vaste sanitaire voorzieningen | Sanitair | 4 | ST | Sanitair wastafel |  | nee | 1 | Installaties | 741130 | 74
Overige gebouwen | 0087 | Joannaplantsoen 2 | Goes | Beschermlagen | Schilderwerk | 3 | ST | Buit. schild.w. deur verz. staal enk.zijd.(2m2) |  | nee | 3 | Gevels | 461005 | 46
Overige gebouwen | 0087 | Joannaplantsoen 2 | Goes | Beschermlagen | Schilderwerk | 8 | M2 | Buit. schild.w. trap metaal |  | nee | 3 | Gevels | 461005 | 46
Overige gebouwen | 0087 | Joannaplantsoen 2 | Goes | Beschermlagen | Schilderwerk | 4 | ST | Buit. sch.w. deur hout dekkend dub.zijd.(4m2) |  | nee | 3 | Gevels | 461001 | 46
Overige gebouwen | 0087 | Joannaplantsoen 2 | Goes | Beschermlagen | Schilderwerk | 24 | M2 | Buit. sch.w. gootconstr. hout dekkend |  | nee | 3 | Gevels | 461001 | 46
Overige gebouwen | 0087 | Joannaplantsoen 2 | Goes | Beschermlagen | Schilderwerk | 18 | M2 | Buit. schild.w. diversen hout dekkend |  | nee | 3 | Gevels | 461001 | 46
Overige gebouwen | 0087 | Joannaplantsoen 2 | Goes | Beschermlagen | Schilderwerk | 131.5 | M2 | Buit. sch.w. koz. + raam hout dekkend |  | nee | 3 | Gevels | 461001 | 46
Overige gebouwen | 0087 | Joannaplantsoen 2 | Goes | Buitenwanden | Schoorsteen | 1 | M2 | Schoorsteen metselwerk |  | nee | 3 | Gevels | 211003 | 21
Overige gebouwen | 0087 | Joannaplantsoen 2 | Goes | Binnenwandafwerkingen | Tegels | 50 | M2 | Wandtegels |  | nee | 3 | Interieur | 421112 | 42
Overige gebouwen | 0087 | Joannaplantsoen 2 | Goes | Warmtedistributie | Thermostaat | 1 | ST | Thermostaat Remeha i-Sense |  | nee | 1 | Installaties | 564000 | 56
Overige gebouwen | 0087 | Joannaplantsoen 2 | Goes | Dakafwerkingen | Ventilatie dakdoorvoer | 4 | ST | Vent. Dakdoorvoer |  | nee | 3 | Daken | 471000 | 47
Overige gebouwen | 0087 | Joannaplantsoen 2 | Goes | Verlichting | Verlichting | 570 | BVO | Verl. armat. Binnen |  | nee | 1 | Installaties | 631130 | 63
Overige gebouwen | 0087 | Joannaplantsoen 2 | Goes | Verlichting | Verlichting | 2 | ST | Verl. Armaturen buiten |  | nee | 1 | Installaties | 631130 | 63
Overige gebouwen | 0087 | Joannaplantsoen 2 | Goes | Vloerafwerkingen | Vloerafwerking | 21 | M2 | Gietvloer |  | nee | 3 | Interieur | 432222 | 43
Overige gebouwen | 0087 | Joannaplantsoen 2 | Goes | Vloerafwerkingen | Vloerafwerking | 237 | M2 | Vloer Marmoleum |  | nee | 3 | Interieur | 432216 | 43
Overige gebouwen | 0087 | Joannaplantsoen 2 | Goes | Vloerafwerkingen | Vloerafwerking | 224 | M2 | Laminaatvloer |  | nee | 3 | Interieur | 432201 | 43
Overige gebouwen | 0087 | Joannaplantsoen 2 | Goes | Buitenwandafwerkingen | Voegwerk | 394 | M2 | Gevelafwerking voegwerk platvol |  | nee | 3 | Gevels | 411029 | 41
Overige gebouwen | 0087 | Joannaplantsoen 2 | Goes | Dakafwerkingen | Vorsten keramisch | 39 | M1 | Vorsten keramisch |  | nee | 3 | Daken | 471212 | 47
Overige gebouwen | 0087 | Joannaplantsoen 2 | Goes | Warmtedistributie | Circulatiepomp | 1 | ST | CV-pomp |  | ja | 1 | Installaties | 561040 | 56
Overige gebouwen | 0087 | Joannaplantsoen 2 | Goes | Afvoeren | Dakgoot | 82 | M1 | Gootconstructie goot + beugels zink | Reinigen en inspectie. Bladvrij maken. | ja | 3 | Daken | 521230 | 52
Overige gebouwen | 0087 | Joannaplantsoen 2 | Goes | Warmtedistributie | Expansievat | 1 | ST | CV-expansievat Flamco Flexcon 50L/ 0,5 bar |  | ja | 1 | Installaties | 561030 | 56
Overige gebouwen | 0087 | Joannaplantsoen 2 | Goes | Verlichting | Noodverlichting | 9 | ST | Noodverlichting decentraal |  | ja | 1 | Installaties | 632010 | 63
Overige gebouwen | 0087 | Joannaplantsoen 2 | Goes | Warmteopwekking | Rookgasafvoer/ doorvoer | 2 | ST | Rookgasdakdoorvoer |  | ja | 1 | Daken | 511400 | 51
Overige gebouwen | 0087 | Joannaplantsoen 2 | Goes | Buitenwandopeningen | Zonwering | 15.5 | M1 | Zonwering buiten uitvalscherm |  | ja | 1 | Gevels | 318400 | 31
Overige gebouwen | 0087 | Joannaplantsoen 2 | Goes | Beveiliging | Brandslang haspel | 1 | ST | Brandslang haspel | Barcode 300573- 1e / Gang- 20 MTR 3/4" | ja | 1 | Installaties | 651382 | 65
Overige gebouwen | 0087 | Joannaplantsoen 2 | Goes | Beveiliging | Brandslang haspel | 1 | ST | Brandslang haspel | Barcode 37024- BGG / Gang- 20 MTR 3/4" | ja | 1 | Installaties | 651382 | 65
Overige gebouwen | 0087 | Joannaplantsoen 2 | Goes | Koudeopwekking | Koelmachine | 1 | ST | Koelmachine split-unit |  | ja | 1 | Installaties | 551000 | 55
Overige gebouwen | 0087 | Joannaplantsoen 2 | Goes | Centrale elektrotechnische installatie | Meterkastinstallatie | 1 | ST | Meterkastinstallatie |  | ja | 1 | Installaties | 615020 | 61
Overige gebouwen | 0087 | Joannaplantsoen 2 | Goes | Regeling klimaat | Regelinstallatie | 1 | ST | Regelkast | Remeha I sense | ja | 1 | Installaties | 581401 | 58
Overige gebouwen | 0087 | Joannaplantsoen 2 | Goes | Warmteopwekking | CV Ketel | 2 | ST | CV-ketel | Remeha Quinta 65 | ja | 1 | Installaties | 512110 | 51
Begraafplaatsen | 0091 | Kapelseweg 22 | Kloetinge | Buitenwandafwerkingen | Boeiboord | 9.6 | M1 | Boeiboord hout |  | nee | 3 | Daken | 411001 | 41
Begraafplaatsen | 0091 | Kapelseweg 22 | Kloetinge | Plafondafwerkingen | Buitenplafond | 30 | M2 | Houtendelen plafon binnen |  | nee | 3 | Algemeen | 452100 | 45
Begraafplaatsen | 0091 | Kapelseweg 22 | Kloetinge | Dakafwerkingen | Dakbedekking | 63 | M2 | Dakbedek. bitumen | Reinigen daken | ja | 3 | Daken | 470010 | 47
Begraafplaatsen | 0091 | Kapelseweg 22 | Kloetinge | Buitenwandopeningen | Deur | 4 | ST | Bergingsdeur hout |  | nee | 3 | Gevels | 313001 | 31
Begraafplaatsen | 0091 | Kapelseweg 22 | Kloetinge | Buitenwandafwerkingen | Gevelbekleding | 51 | M2 | Herstellen van natuursteen |  | nee | 3 | Gevels | 411211 | 41
Begraafplaatsen | 0091 | Kapelseweg 22 | Kloetinge | Buitenwandopeningen | Glas | 19 | M1 | Geemailleerd glas enkel |  | nee | 3 | Gevels | 312008 | 31
Begraafplaatsen | 0091 | Kapelseweg 22 | Kloetinge | Afvoeren | HWA | 8 | M1 | PVC 80mm doorsnede hemelwaterafvoer |  | nee | 3 | Daken | 521210 | 52
Begraafplaatsen | 0091 | Kapelseweg 22 | Kloetinge | Buitenwandopeningen | Kozijn | 7.2 | M2 | Kozijn buiten hardhout |  | nee | 3 | Gevels | 314001 | 31
Begraafplaatsen | 0091 | Kapelseweg 22 | Kloetinge | Buitenwandopeningen | Kozijn | 9.5 | M2 | Kozijn buiten staal |  | nee | 3 | Gevels | 314005 | 31
Begraafplaatsen | 0091 | Kapelseweg 22 | Kloetinge | Buitenwanden | Metselwerk | 51.2 | M2 | Gevelconstructie metselwerk |  | nee | 3 | Gevels | 212003 | 21
Begraafplaatsen | 0091 | Kapelseweg 22 | Kloetinge | Daken | Overstek | 32 | M2 | Overstek hout |  | nee | 3 | Daken | 271401 | 27
Begraafplaatsen | 0091 | Kapelseweg 22 | Kloetinge | Vaste sanitaire voorzieningen | Sanitair | 1 | ST | Sanitair wastafel |  | nee | 1 | Installaties | 741130 | 74
Begraafplaatsen | 0091 | Kapelseweg 22 | Kloetinge | Beschermlagen | Schilderwerk | 7.2 | M2 | Buit. sch.w. koz. + raam hout dekkend |  | nee | 3 | Gevels | 461001 | 46
Begraafplaatsen | 0091 | Kapelseweg 22 | Kloetinge | Beschermlagen | Schilderwerk | 9.6 | M2 | Buit. schild.w. boeiboord hout dekkend |  | nee | 3 | Gevels | 461001 | 46
Begraafplaatsen | 0091 | Kapelseweg 22 | Kloetinge | Beschermlagen | Schilderwerk | 4 | ST | Buit. schild.w. deur hout transp. dub.zijd.(4m2) |  | nee | 3 | Gevels | 461001 | 46
Begraafplaatsen | 0091 | Kapelseweg 22 | Kloetinge | Beschermlagen | Schilderwerk | 32 | M2 | Buit. schild.w. plafond hout transp. |  | nee | 3 | Gevels | 461001 | 46
Begraafplaatsen | 0091 | Kapelseweg 22 | Kloetinge | Beschermlagen | Schilderwerk | 9.5 | M2 | Buit. schild.w. koz. + raam staal |  | nee | 3 | Gevels | 461005 | 46
Begraafplaatsen | 0091 | Kapelseweg 22 | Kloetinge | Dakafwerkingen | Trim | 33 | M1 | Daktrim, blank |  | nee | 3 | Daken | 471000 | 47
Begraafplaatsen | 0091 | Kapelseweg 22 | Kloetinge | Verlichting | Verlichting | 6 | ST | Inbouwspots |  | nee | 1 | Algemeen | 634130 | 63
Begraafplaatsen | 0091 | Kapelseweg 22 | Kloetinge | Buitenwandafwerkingen | Voegwerk | 50 | M2 | Binnen en buiten muren voegwerk |  | nee | 3 | Gevels | 411129 | 41
Begraafplaatsen | 0091 | Kapelseweg 22 | Kloetinge | Buitenwandafwerkingen | Voegwerk | 55.81 | M2 | Gevelafwerking voegwerk platvol |  | nee | 3 | Gevels | 411029 | 41
Overige gebouwen | 0092 | Kattendijksedijk 23 | Goes | Beveiliging | Handbrandblusser | 1 | ST | SCHUIM CONSTANT | Barcode 300304- Kinderboerderij - Dierenverblijf | ja | 2 | Installaties | 651301 | 65
Overige gebouwen | 0092 | Kattendijksedijk 23 | Goes | Beveiliging | Handbrandblusser | 1 | ST | SCHUIM CONSTANT | Barcode 300305- Kinderboerderij - Knaagdieren verblijf | ja | 2 | Installaties | 651301 | 65
Overige gebouwen | 0092 | Kattendijksedijk 23 | Goes | Beveiliging | Handbrandblusser | 1 | ST | SCHUIM CONSTANT | Barcode 346276- Kinderboerderij - Wagenhuis | ja | 2 | Installaties | 651301 | 65
Overige gebouwen | 0092 | Kattendijksedijk 23 | Goes | Beveiliging | Handbrandblusser | 1 | ST | SCHUIM CONSTANT | Barcode 364515- Kippenhok | ja | 2 | Installaties | 651301 | 65
Overige gebouwen | 0092 | Kattendijksedijk 23 | Goes | Beveiliging | Handbrandblusser | 1 | ST | SCHUIM CONSTANT | Barcode 371071- Kinderboerderij - Dierenverblijf leslokaal 't Klapkot | ja | 2 | Installaties | 651301 | 65
Overige gebouwen | 0092 | Kattendijksedijk 23 | Goes | Beveiliging | Handbrandblusser | 1 | ST | SCHUIM CONSTANT | Barcode 426008- Kinderboerderij - Dierenverblijf | ja | 2 | Installaties | 651301 | 65
Overige gebouwen | 0092 | Kattendijksedijk 23 Voorste gedeelte MEC | Goes | Terrein | Betontegels | 1 | M2 | Betontegels |  | nee | 4 | Terrein | 904102 | 90
Overige gebouwen | 0092 | Kattendijksedijk 23 Voorste gedeelte MEC | Goes | Dakafwerkingen | Dakbedekking | 118 | M2 | Dakbedek. riet |  | nee | 4 | Daken | 470007 | 47
Overige gebouwen | 0092 | Kattendijksedijk 23 Voorste gedeelte MEC | Goes | Dakopeningen | Dakraam | 4 | ST | Dakraam hout |  | nee | 4 | Daken | 372001 | 37
Overige gebouwen | 0092 | Kattendijksedijk 23 Voorste gedeelte MEC | Goes | Buitenwandopeningen | Deur | 5 | ST | Overige deur hout |  | nee | 4 | Gevels | 313001 | 31
Overige gebouwen | 0092 | Kattendijksedijk 23 Voorste gedeelte MEC | Goes | Vaste keukenvoorzieningen | Keukeninrichting | 1 | ST | Keukenblok inclusief 3 bovenkastjes |  | nee | 4 | Algemeen | 732100 | 73
Overige gebouwen | 0092 | Kattendijksedijk 23 Voorste gedeelte MEC | Goes | Buitenwandopeningen | Kozijn | 16 | M2 | Kozijn buiten hardhout |  | nee | 4 | Gevels | 314001 | 31
Overige gebouwen | 0092 | Kattendijksedijk 23 Voorste gedeelte MEC | Goes | Buitenwanden | Metselwerk | 74.5 | M2 | Gevelconstructie metselwerk |  | nee | 4 | Gevels | 212003 | 21
Overige gebouwen | 0092 | Kattendijksedijk 23 Voorste gedeelte MEC | Goes | Transport | Personenlift | 1 | PST | Personenlift |  | nee | 2 | Installaties | 661000 | 66
Overige gebouwen | 0092 | Kattendijksedijk 23 Voorste gedeelte MEC | Goes | Plafondafwerkingen | Plafond | 190 | M2 | Plafon afwerking |  | nee | 4 | Interieur | 452321 | 45
Overige gebouwen | 0092 | Kattendijksedijk 23 Voorste gedeelte MEC | Goes | Beschermlagen | Schilderwerk | 5 | ST | Buit. sch.w. deur hout dekkend dub.zijd.(4m2) |  | nee | 4 | Gevels | 461001 | 46
Overige gebouwen | 0092 | Kattendijksedijk 23 Voorste gedeelte MEC | Goes | Beschermlagen | Schilderwerk | 16 | M2 | Buit. sch.w. koz. + raam hout dekkend |  | nee | 4 | Gevels | 461001 | 46
Overige gebouwen | 0092 | Kattendijksedijk 23 Voorste gedeelte MEC | Goes | Buitenwandafwerkingen | Voegwerk | 74.5 | M2 | Gevelafwerking voegwerk platvol |  | nee | 4 | Gevels | 411029 | 41
Overige gebouwen | 0092 | Kattendijksedijk 23 Voorste gedeelte MEC | Goes | Binnenwandafwerkingen | Wand en voegwerk | 22 | M2 | Wand en voegwerk |  | nee | 4 | Gevels | 421200 | 42
Overige gebouwen | 0092 | Kattendijksedijk 23 Voorste gedeelte MEC | Goes | Dakafwerkingen | Windveer / dekplank hout | 2.5 | M2 | Windveer / dekplank hout |  | nee | 4 | Daken | 472200 | 47
Overige gebouwen | 0092 | Kattendijksedijk 23 Voorste gedeelte MEC | Goes | BMI verrekenvariant klein* | Brandmeldinstallaties | 1 | PST | Brandmeldinstallatie |  | ja | 2 | Installaties | 651110 | 65
Overige gebouwen | 0092 | Kattendijksedijk 23 Voorste gedeelte MEC | Goes | Warmtedistributie | Circulatiepomp | 1 | ST | CV-pomp |  | ja | 2 | Installaties | 561040 | 56
Overige gebouwen | 0092 | Kattendijksedijk 23 Voorste gedeelte MEC | Goes | Warmtedistributie | Expansievat | 0.01 | ST | Expansie vat |  | ja | 2 | Installaties | 561030 | 56
Overige gebouwen | 0092 | Kattendijksedijk 23 Voorste gedeelte MEC | Goes | Verlichting | Noodverlichting | 10 | ST | Noodverlichting |  | ja | 2 | Installaties | 632010 | 63
Overige gebouwen | 0092 | Kattendijksedijk 23 Voorste gedeelte MEC | Goes | Centrale elektrotechnische installatie | Meterkastinstallatie | 1 | ST | Meter-verdeelkastinstallatie |  | ja | 2 | Installaties | 615020 | 61
Overige gebouwen | 0092 | Kattendijksedijk 23 Voorste gedeelte MEC | Goes | Warmteopwekking | CV Ketel | 1 | ST | CV Ketel | Remeha Avanta 28c | ja | 2 | Installaties | 512110 | 51
Overige gebouwen | 0093 | Kattendijksedijk 23 KinderBoerderij | Goes | Warmtedistributie | Circulatiepomp | 1 | ST | Circulatie pomp, (Danfos ?) |  | ja | 2 | Installaties | 561040 | 56
Overige gebouwen | 0093 | Kattendijksedijk 23 KinderBoerderij | Goes | Warmtedistributie | Expansievat | 1 | ST | Expansie vat,18 liter |  | ja | 2 | Installaties | 561030 | 56
Overige gebouwen | 0093 | Kattendijksedijk 23 KinderBoerderij | Goes | Warmteopwekking | Gaskachel | 1 | ST | Gas kachel, Veha |  | ja | 2 | Installaties | 511120 | 51
Overige gebouwen | 0093 | Kattendijksedijk 23 KinderBoerderij | Goes | Verlichting | Noodverlichting | 4 | ST | Noodverlichting armaturen |  | ja | 2 | Installaties | 632010 | 63
Overige gebouwen | 0093 | Kattendijksedijk 23 KinderBoerderij | Goes | Vloerafwerkingen | Coating | 17 | M2 | Coating |  | nee | 4 | Interieur | 432220 | 43
Overige gebouwen | 0093 | Kattendijksedijk 23 KinderBoerderij | Goes | Dakafwerkingen | Dakbedekking | 252 | M2 | Dakbedek. riet |  | nee | 4 | Daken | 470007 | 47
Overige gebouwen | 0093 | Kattendijksedijk 23 KinderBoerderij | Goes | Buitenwandopeningen | Deur | 14 | ST | Overige deur hout |  | nee | 4 | Gevels | 313001 | 31
Overige gebouwen | 0093 | Kattendijksedijk 23 KinderBoerderij | Goes | Buitenwanden | Gevelankers | 16 | ST | Gevelankers staal |  | nee | 4 | Gevels | 212005 | 21
Overige gebouwen | 0093 | Kattendijksedijk 23 KinderBoerderij | Goes | Buitenwandopeningen | Glas | 1 | M2 | Blankglas enkel |  | nee | 4 | Gevels | 312008 | 31
Overige gebouwen | 0093 | Kattendijksedijk 23 KinderBoerderij | Goes | Vaste keukenvoorzieningen | Keukeninrichting | 1 | ST | Keukenblok met bovenkasten |  | nee | 4 | Interieur | 731100 | 73
Overige gebouwen | 0093 | Kattendijksedijk 23 KinderBoerderij | Goes | Binnenwandafwerkingen | Kitvoeg | 10 | M1 | Sanitair kitvoeg |  | nee | 4 | Interieur | 421061 | 42
Overige gebouwen | 0093 | Kattendijksedijk 23 KinderBoerderij | Goes | Buitenwandopeningen | Kozijn | 42.32 | M2 | Kozijn buiten hardhout |  | nee | 4 | Gevels | 314001 | 31
Overige gebouwen | 0093 | Kattendijksedijk 23 KinderBoerderij | Goes | Buitenwanden | Metselwerk | 110 | M2 | Gevelconstructie metselwerk |  | nee | 4 | Gevels | 212003 | 21
Overige gebouwen | 0093 | Kattendijksedijk 23 KinderBoerderij | Goes | Vaste sanitaire voorzieningen | Miva toilet beugels | 2 | ST | Toiletsteun |  | nee | 2 | Installaties | 741200 | 74
Overige gebouwen | 0093 | Kattendijksedijk 23 KinderBoerderij | Goes | Vaste sanitaire voorzieningen | Sanitair | 1 | ST | Wastrog, aluminium |  | nee | 2 | Interieur | 742000 | 74
Overige gebouwen | 0093 | Kattendijksedijk 23 KinderBoerderij | Goes | Vaste sanitaire voorzieningen | Sanitair | 1 | ST | Sanitair closetpot compleet |  | nee | 2 | Installaties | 741110 | 74
Overige gebouwen | 0093 | Kattendijksedijk 23 KinderBoerderij | Goes | Vaste sanitaire voorzieningen | Sanitair | 1 | ST | Sanitair wastafel |  | nee | 2 | Installaties | 741130 | 74
Overige gebouwen | 0093 | Kattendijksedijk 23 KinderBoerderij | Goes | Beschermlagen | Schilderwerk | 14 | ST | Buit. sch.w. deur hout dekkend dub.zijd.(4m2) |  | nee | 4 | Gevels | 461001 | 46
Overige gebouwen | 0093 | Kattendijksedijk 23 KinderBoerderij | Goes | Beschermlagen | Schilderwerk | 42.32 | M2 | Buit. sch.w. koz. + raam hout dekkend |  | nee | 4 | Gevels | 461001 | 46
Overige gebouwen | 0093 | Kattendijksedijk 23 KinderBoerderij | Goes | Beschermlagen | Schilderwerk | 10.8 | M2 | Buit. schild.w. boeiboord hout dekkend |  | nee | 4 | Gevels | 461001 | 46
Overige gebouwen | 0093 | Kattendijksedijk 23 KinderBoerderij | Goes | Beschermlagen | Schilderwerk | 16 | ST | Buit. schild.w. muuranker staal |  | nee | 4 | Gevels | 461005 | 46
Overige gebouwen | 0093 | Kattendijksedijk 23 KinderBoerderij | Goes | Binnenwandafwerkingen | Tegels | 20 | M2 | Wandafw. tegels |  | nee | 4 | Interieur | 421112 | 42
Overige gebouwen | 0093 | Kattendijksedijk 23 KinderBoerderij | Goes | Vloeren | Vloer hout | 1 | M2 | Vloerconstructie hout beganegrond |  | nee | 4 | Interieur | 232001 | 23
Overige gebouwen | 0093 | Kattendijksedijk 23 KinderBoerderij | Goes | Vloerafwerkingen | Vloerafwerking | 17 | M2 | PVC Stroken |  | nee | 4 | Interieur | 432200 | 43
Overige gebouwen | 0093 | Kattendijksedijk 23 KinderBoerderij | Goes | Buitenwandafwerkingen | Voegwerk | 110 | M2 | Gevelafwerking voegwerk platvol |  | nee | 4 | Gevels | 411029 | 41
Overige gebouwen | 0093 | Kattendijksedijk 23 KinderBoerderij | Goes | Dakafwerkingen | Windveer / dekplank hout | 10.8 | M2 | Windveer / dekplank hout |  | nee | 4 | Daken | 472200 | 47
Overige gebouwen | 0093 | Kattendijksedijk 23 KinderBoerderij | Goes | Warmtedistributie | CV Ketel | 1 | ST | CV Ketel, Remeha Advanta 2009 |  | ja | 2 | Installaties | 561040 | 56
Overige gebouwen | 0093 | Kattendijksedijk 23 KinderBoerderij | Goes | Centrale elektrotechnische installatie | Meterkastinstallatie | 1 | ST | Meter-verdeelkastinstallatie |  | ja | 2 | Installaties | 615020 | 61
Overige gebouwen | 0094 | Kattendijksedijk 23 | Goes | Beveiliging | Handbrandblusser | 1 | ST | SCHUIM CONSTANT | Barcode 300115- MEC - Hal keuken | ja | 2 | Installaties | 651301 | 65
Overige gebouwen | 0094 | Kattendijksedijk 23 | Goes | Beveiliging | Handbrandblusser | 1 | ST | SCHUIM CONSTANT | Barcode 300306- MEC - Boven | ja | 2 | Installaties | 651301 | 65
Overige gebouwen | 0094 | Kattendijksedijk 23 Vogelvoiliere, knaagdieren & geitenverbl | Goes | Vloerafwerkingen | Coating | 90 | M2 | Vloercoating |  | nee | 4 | Interieur | 432220 | 43
Overige gebouwen | 0094 | Kattendijksedijk 23 Vogelvoiliere, knaagdieren & geitenverbl | Goes | Dakafwerkingen | Dakpannen | 124.6 | M2 | Dakpan metaal |  | nee | 4 | Daken | 471205 | 47
Overige gebouwen | 0094 | Kattendijksedijk 23 Vogelvoiliere, knaagdieren & geitenverbl | Goes | Buitenwandopeningen | Deur | 6 | ST | Overige deur |  | nee | 4 | Gevels | 313000 | 31
Overige gebouwen | 0094 | Kattendijksedijk 23 Vogelvoiliere, knaagdieren & geitenverbl | Goes | Buitenwandafwerkingen | Gevelbekleding | 176.2 | M2 | Gevelbekleding hout |  | nee | 4 | Gevels | 411201 | 41
Overige gebouwen | 0094 | Kattendijksedijk 23 Vogelvoiliere, knaagdieren & geitenverbl | Goes | Dakafwerkingen | Golfplaat | 30.5 | M2 | Golfplaat asbestcement |  | nee | 4 | Daken | 471214 | 47
Overige gebouwen | 0094 | Kattendijksedijk 23 Vogelvoiliere, knaagdieren & geitenverbl | Goes | Dakafwerkingen | Golfplaat | 77 | M2 | Golfplaat polyester |  | nee | 4 | Daken | 471209 | 47
Overige gebouwen | 0094 | Kattendijksedijk 23 Vogelvoiliere, knaagdieren & geitenverbl | Goes | Daken | Gordingen | 20.2 | M1 | Gordingen vurenhout |  | nee | 4 | Daken | 271001 | 27
Overige gebouwen | 0094 | Kattendijksedijk 23 Vogelvoiliere, knaagdieren & geitenverbl | Goes | Terrein | Hekwerk | 45.88 | M1 | Gaashekwerk |  | nee | 4 | Terrein | 903200 | 90
Overige gebouwen | 0094 | Kattendijksedijk 23 Vogelvoiliere, knaagdieren & geitenverbl | Goes | Vaste sanitaire voorzieningen | Keukeninrichting | 1 | ST | Keukenmengkraan |  | nee | 2 | Installaties | 741000 | 74
Overige gebouwen | 0094 | Kattendijksedijk 23 Vogelvoiliere, knaagdieren & geitenverbl | Goes | Buitenwandopeningen | Kozijn | 4.2 | M2 | Kozijn buiten aluminium |  | nee | 4 | Gevels | 314006 | 31
Overige gebouwen | 0094 | Kattendijksedijk 23 Vogelvoiliere, knaagdieren & geitenverbl | Goes | Buitenwandopeningen | Kozijn | 19.5 | M2 | Kozijn buiten hardhout |  | nee | 4 | Gevels | 314001 | 31
Overige gebouwen | 0094 | Kattendijksedijk 23 Vogelvoiliere, knaagdieren & geitenverbl | Goes | Vaste sanitaire voorzieningen | Sanitair | 1.5 | M1 | Wastrog, RVS |  | nee | 2 | Interieur | 742000 | 74
Overige gebouwen | 0094 | Kattendijksedijk 23 Vogelvoiliere, knaagdieren & geitenverbl | Goes | Beschermlagen | Schilderwerk | 6 | ST | Buit. sch.w. deur hout dekkend dub.zijd.(4m2) |  | nee | 4 | Gevels | 461001 | 46
Overige gebouwen | 0094 | Kattendijksedijk 23 Vogelvoiliere, knaagdieren & geitenverbl | Goes | Beschermlagen | Schilderwerk | 176.2 | M2 | Buit. sch.w. gevelbekl. hout dekkend |  | nee | 4 | Gevels | 461001 | 46
Overige gebouwen | 0094 | Kattendijksedijk 23 Vogelvoiliere, knaagdieren & geitenverbl | Goes | Beschermlagen | Schilderwerk | 19.5 | M2 | Buit. sch.w. koz. + raam hout dekkend |  | nee | 4 | Gevels | 461001 | 46
Overige gebouwen | 0094 | Kattendijksedijk 23 Vogelvoiliere, knaagdieren & geitenverbl | Goes | Daken | Spanten hout | 40.5 | M1 | Spanten hout |  | nee | 4 | Daken | 271001 | 27
Overige gebouwen | 0094 | Kattendijksedijk 23 Vogelvoiliere, knaagdieren & geitenverbl | Goes | Afvoeren | Dakgoot | 41.5 | ST | Gootconstructie goot + beugels pvc | Reinigen en inspectie. Bladvrij maken. | ja | 4 | Daken | 521230 | 52
Overige gebouwen | 0094 | Kattendijksedijk 23 Vogelvoiliere, knaagdieren & geitenverbl | Goes | Warmtedistributie | Zonnepanelen | 3 | ST | Zonnepanelen |  | ja | 2 | Installaties | 564100 | 56
Overige gebouwen | 0094 | Kattendijksedijk 23 Vogelvoiliere, knaagdieren & geitenverbl | Goes | Centrale elektrotechnische installatie | Meterkastinstallatie | 1 | ST | Meterkastinstallatie |  | ja | 2 | Installaties | 615020 | 61
Overige gebouwen | 0095 | Kattendijksedijk 25 - Beheerderswoning | Goes | Afvoeren | Dakgoot | 30 | ST | Gootconstructie goot + beugels zink | Reinigen en inspectie. Bladvrij maken. | ja | 4 | Daken | 521230 | 52
Overige gebouwen | 0095 | Kattendijksedijk 25 - Beheerderswoning | Goes | Warmtedistributie | Expansievat | 1 | ST | CV-expansievat |  | ja | 2 | Installaties | 561030 | 56
Overige gebouwen | 0095 | Kattendijksedijk 25 - Beheerderswoning | Goes | Warmteopwekking | Rookgasafvoer/ doorvoer | 1 | ST | Rookgasdakdoorvoer |  | ja | 2 | Daken | 511400 | 51
Overige gebouwen | 0095 | Kattendijksedijk 25 - Beheerderswoning | Goes | Vloeren | Balkon/ galerij aansluiting | 4 | M2 | Balkon / galerij constr. beton |  | nee | 4 | Gevels | 231302 | 23
Overige gebouwen | 0095 | Kattendijksedijk 25 - Beheerderswoning | Goes | Vloeren | Balkon/ galerij aansluiting | 4 | M2 | Balkon / galerij afw. bitum. vloer |  | nee | 4 | Gevels | 232300 | 23
Overige gebouwen | 0095 | Kattendijksedijk 25 - Beheerderswoning | Goes | Dakafwerkingen | Dakpannen | 79 | M2 | Dakpan keramisch |  | nee | 4 | Daken | 471212 | 47
Overige gebouwen | 0095 | Kattendijksedijk 25 - Beheerderswoning | Goes | Buitenwandopeningen | Deur | 7 | ST | Overige deur hout |  | nee | 4 | Gevels | 313001 | 31
Overige gebouwen | 0095 | Kattendijksedijk 25 - Beheerderswoning | Goes | Buitenwandafwerkingen | Gevelafwerking stucwerk | 4 | M2 | Gevelafwerking stucwerk |  | nee | 4 | Gevels | 411023 | 41
Overige gebouwen | 0095 | Kattendijksedijk 25 - Beheerderswoning | Goes | Dakafwerkingen | Golfplaat | 52 | M2 | Schuur-Golfplaat etermit abc? |  | nee | 4 | Daken | 471214 | 47
Overige gebouwen | 0095 | Kattendijksedijk 25 - Beheerderswoning | Goes | Afvoeren | HWA | 15 | M1 | Schuur PVC goot - mastgoot + beugels |  | nee | 4 | Gevels | 521225 | 52
Overige gebouwen | 0095 | Kattendijksedijk 25 - Beheerderswoning | Goes | Afvoeren | HWA | 6 | M1 | Schuur hemelwaterafvoer pvc |  | nee | 4 | Gevels | 521210 | 52
Overige gebouwen | 0095 | Kattendijksedijk 25 - Beheerderswoning | Goes | Afvoeren | HWA | 30 | M1 | Hemelwaterafvoer pvc |  | nee | 4 | Daken | 521210 | 52
Overige gebouwen | 0095 | Kattendijksedijk 25 - Beheerderswoning | Goes | Afvoeren | HWA | 30 | M1 | Hemelwaterafvoer pvc |  | nee | 4 | Gevels | 521210 | 52
Overige gebouwen | 0095 | Kattendijksedijk 25 - Beheerderswoning | Goes | Buitenwandopeningen | Kozijn | 45 | M2 | Kozijn buiten hardhout |  | nee | 4 | Gevels | 314001 | 31
Overige gebouwen | 0095 | Kattendijksedijk 25 - Beheerderswoning | Goes | Buitenwanden | Metselwerk | 178 | M2 | Gevelconstructie metselwerk |  | nee | 4 | Gevels | 212003 | 21
Overige gebouwen | 0095 | Kattendijksedijk 25 - Beheerderswoning | Goes | Vaste sanitaire voorzieningen | Sanitair | 1 | ST | Sanitair closetpot compleet |  | nee | 2 | Installaties | 741110 | 74
Overige gebouwen | 0095 | Kattendijksedijk 25 - Beheerderswoning | Goes | Beschermlagen | Schilderwerk | 7 | ST | Buit. sch.w. deur hout dekkend dub.zijd.(4m2) |  | nee | 4 | Gevels | 461001 | 46
Overige gebouwen | 0095 | Kattendijksedijk 25 - Beheerderswoning | Goes | Beschermlagen | Schilderwerk | 45 | M2 | Buit. sch.w. koz. + raam hout dekkend |  | nee | 4 | Gevels | 461001 | 46
Overige gebouwen | 0095 | Kattendijksedijk 25 - Beheerderswoning | Goes | Beschermlagen | Schilderwerk | 4 | M2 | Buit. schild.w. stucwerk |  | nee | 4 | Gevels | 461023 | 46
Overige gebouwen | 0095 | Kattendijksedijk 25 - Beheerderswoning | Goes | Buitenwanden | Schoorsteen | 2 | M2 | Schoorsteen metselwerk |  | nee | 4 | Gevels | 211003 | 21
Overige gebouwen | 0095 | Kattendijksedijk 25 - Beheerderswoning | Goes | Binnenwandafwerkingen | Stuc-/Pleisterwerk | 10 | M2 | Wandafw. stucwerk |  | nee | 4 | Interieur | 421123 | 42
Overige gebouwen | 0095 | Kattendijksedijk 25 - Beheerderswoning | Goes | Vloeren | Vloer beton | 60 | M2 | Betonvloer |  | nee | 4 | Interieur | 231002 | 23
Overige gebouwen | 0095 | Kattendijksedijk 25 - Beheerderswoning | Goes | Buitenwandafwerkingen | Voegwerk | 114 | M2 | Schuur gevelafwerking voegwerk platvol |  | nee | 4 | Gevels | 411029 | 41
Overige gebouwen | 0095 | Kattendijksedijk 25 - Beheerderswoning | Goes | Buitenwandafwerkingen | Voegwerk | 178 | M2 | Gevelafwerking voegwerk platvol |  | nee | 4 | Gevels | 411029 | 41
Overige gebouwen | 0095 | Kattendijksedijk 25 - Beheerderswoning | Goes | Warmteopwekking | CV Ketel | 1 | ST | CV-ketel Vaillant ecotec |  | ja | 2 | Installaties | 512110 | 51
Overige gebouwen | 0095 | Kattendijksedijk 25 - Beheerderswoning | Goes | Centrale elektrotechnische installatie | Meterkastinstallatie | 1 | ST | Meterkastinstallatie |  | ja | 2 | Installaties | 615020 | 61
Overige gebouwen | 0103 | Kleine Kade 43 | Goes | Luchtbehandeling | Boxventilator | 2 | ST | Mech. vent. unit |  | ja | 2 | Installaties | 575100 | 57
Overige gebouwen | 0103 | Kleine Kade 43 | Goes | Afvoeren | Dakgoot | 32 | M1 | Gootbekleding zink | Reinigen en inspectie. Bladvrij maken. | ja | 4 | Daken | 521250 | 52
Overige gebouwen | 0103 | Kleine Kade 43 | Goes | Daken | Dakgoot | 25 | M1 | Gootconstructie hout | Reinigen en inspectie. Bladvrij maken. | ja | 4 | Daken | 272601 | 27
Overige gebouwen | 0103 | Kleine Kade 43 | Goes | Warmtedistributie | Expansievat | 1 | ST | Expansievat 18L / o,5 bar |  | ja | 2 | Installaties | 561030 | 56
Overige gebouwen | 0103 | Kleine Kade 43 | Goes | Buitenwandafwerkingen | Boeiboord | 4.5 | M1 | Boeiboord hout |  | nee | 4 | Daken | 411001 | 41
Overige gebouwen | 0103 | Kleine Kade 43 | Goes | Afvoeren | Buitenriolering | 36 | M1 | Buitenriolering PVC |  | nee | 4 | Installaties | 522110 | 52
Overige gebouwen | 0103 | Kleine Kade 43 | Goes | Warmtedistributie | CV-leidingen | 304 | BVO | CV-leidingen |  | nee | 2 | Installaties | 561010 | 56
Overige gebouwen | 0103 | Kleine Kade 43 | Goes | Dakafwerkingen | Dakbedekking | 44 | M2 | Dakbedek. bitumen | Reinigen daken | ja | 4 | Daken | 470010 | 47
Overige gebouwen | 0103 | Kleine Kade 43 | Goes | Dakafwerkingen | Dakbedekking | 5 | M2 | Dakbedek. bitumen + ballast | Reinigen daken | ja | 4 | Daken | 470010 | 47
Overige gebouwen | 0103 | Kleine Kade 43 | Goes | Dakafwerkingen | Dakbedekking | 12 | M2 | Dakbedek. lood | Reinigen daken | ja | 4 | Daken | 470028 | 47
Overige gebouwen | 0103 | Kleine Kade 43 | Goes | Dakafwerkingen | Dakpannen | 225 | M2 | Dakpan keramisch |  | nee | 4 | Daken | 471212 | 47
Overige gebouwen | 0103 | Kleine Kade 43 | Goes | Dakopeningen | Dakraam | 1 | ST | Dakraam staal |  | nee | 4 | Daken | 372005 | 37
Overige gebouwen | 0103 | Kleine Kade 43 | Goes | Buitenwandopeningen | Deur | 1 | ST | Overige deur hout |  | nee | 4 | Gevels | 313001 | 31
Overige gebouwen | 0103 | Kleine Kade 43 | Goes | Vaste sanitaire voorzieningen | Douche | 7 | ST | Douchegarnituur |  | nee | 2 | Installaties | 741000 | 74
Overige gebouwen | 0103 | Kleine Kade 43 | Goes | Terrein | Gebakken klinkers | 23.7 | M2 | Gebakken klinkers |  | nee | 4 | Terrein | 904112 | 90
Overige gebouwen | 0103 | Kleine Kade 43 | Goes | Buitenwandafwerkingen | Gevelafwerking stucwerk | 9 | M2 | Gevelafwerking stucwerk |  | nee | 4 | Gevels | 411023 | 41
Overige gebouwen | 0103 | Kleine Kade 43 | Goes | Buitenwanden | Gevelankers | 1 | ST | Gevelankers staal |  | nee | 4 | Gevels | 212005 | 21
Overige gebouwen | 0103 | Kleine Kade 43 | Goes | Vaste keukenvoorzieningen | Keukeninrichting | 1 | ST | Keukenblok > 2.0 m. |  | nee | 4 | Interieur | 731100 | 73
Overige gebouwen | 0103 | Kleine Kade 43 | Goes | Buitenwandopeningen | Kozijn | 1 | M2 | Kozijn buiten hardhout |  | nee | 4 | Gevels | 314001 | 31
Overige gebouwen | 0103 | Kleine Kade 43 | Goes | Dakopeningen | Lichtkoepel | 1 | ST | Lichtkoepel dubb.wandig <1 m2 |  | nee | 4 | Daken | 372009 | 37
Overige gebouwen | 0103 | Kleine Kade 43 | Goes | Dakafwerkingen | Loodslabben | 22 | M1 | Loodslabben / loket hellend dak |  | nee | 4 | Daken | 471228 | 47
Overige gebouwen | 0103 | Kleine Kade 43 | Goes | Dakafwerkingen | Loodslabben | 11 | M1 | Loodslabben plat dak |  | nee | 4 | Daken | 471128 | 47
Overige gebouwen | 0103 | Kleine Kade 43 | Goes | Vloerafwerkingen | Mat | 1.8 | M2 | Vloerafw. coralmat |  | nee | 4 | Interieur | 432019 | 43
Overige gebouwen | 0103 | Kleine Kade 43 | Goes | Warmtedistributie | Radiator | 304 | BVO | Radiator |  | nee | 2 | Installaties | 561110 | 56
Overige gebouwen | 0103 | Kleine Kade 43 | Goes | Inbouwpaketten | Sanitair | 48 | M2 | Scheidingswand Volkern sanitair |  | nee | 4 | Interieur | 381109 | 38
Overige gebouwen | 0103 | Kleine Kade 43 | Goes | Vaste sanitaire voorzieningen | Sanitair | 6 | ST | Sanitair wastafel |  | nee | 2 | Installaties | 741130 | 74
Overige gebouwen | 0103 | Kleine Kade 43 | Goes | Vaste sanitaire voorzieningen | Sanitair | 5 | ST | Sanitair closetpot compleet |  | nee | 2 | Installaties | 741110 | 74
Overige gebouwen | 0103 | Kleine Kade 43 | Goes | Vaste sanitaire voorzieningen | Sanitair | 1 | ST | Sanitair uitstortgootsteen |  | nee | 2 | Installaties | 741140 | 74
Overige gebouwen | 0103 | Kleine Kade 43 | Goes | Vaste sanitaire voorzieningen | Sanitair | 1 | ST | Sanitair urinoir |  | nee | 2 | Installaties | 741120 | 74
Overige gebouwen | 0103 | Kleine Kade 43 | Goes | Vaste sanitaire voorzieningen | Sanitair | 2 | ST | Sanitair fontein |  | nee | 2 | Installaties | 741100 | 74
Overige gebouwen | 0103 | Kleine Kade 43 | Goes | Beschermlagen | Schilderwerk | 35 | M2 | Buit. sch.w. koz. + raam hout dekkend |  | nee | 4 | Gevels | 461001 | 46
Overige gebouwen | 0103 | Kleine Kade 43 | Goes | Beschermlagen | Schilderwerk | 7 | M2 | Buit. schild.w. diversen hout dekkend |  | nee | 4 | Gevels | 461001 | 46
Overige gebouwen | 0103 | Kleine Kade 43 | Goes | Beschermlagen | Schilderwerk | 1 | BVO | Bi. schild.w. totaal |  | nee | 4 | Interieur | 462000 | 46
Overige gebouwen | 0103 | Kleine Kade 43 | Goes | Beschermlagen | Schilderwerk | 35 | BVO | Bi. schild.w. hout kozijn dekend |  | nee | 4 | Interieur | 462001 | 46
Overige gebouwen | 0103 | Kleine Kade 43 | Goes | Beschermlagen | Schilderwerk | 3 | ST | Buit. sch.w. deur hout dekkend dub.zijd.(4m2) |  | nee | 4 | Gevels | 461001 | 46
Overige gebouwen | 0103 | Kleine Kade 43 | Goes | Beschermlagen | Schilderwerk | 8 | M2 | Buit. sch.w. gevelbekl. hout dekkend |  | nee | 4 | Gevels | 461001 | 46
Overige gebouwen | 0103 | Kleine Kade 43 | Goes | Beschermlagen | Schilderwerk | 7 | M2 | Buit. sch.w. gootconstr. hout dekkend |  | nee | 4 | Gevels | 461001 | 46
Overige gebouwen | 0103 | Kleine Kade 43 | Goes | Beschermlagen | Schilderwerk | 3 | M2 | Buit. schild.w. boeiboord hout dekkend |  | nee | 4 | Gevels | 461001 | 46
Overige gebouwen | 0103 | Kleine Kade 43 | Goes | Beschermlagen | Schilderwerk | 96 | M2 | Buit. schild.w. stucwerk |  | nee | 4 | Gevels | 461023 | 46
Overige gebouwen | 0103 | Kleine Kade 43 | Goes | Beschermlagen | Schilderwerk | 20 | ST | Buit. schild.w. muuranker staal |  | nee | 4 | Gevels | 461005 | 46
Overige gebouwen | 0103 | Kleine Kade 43 | Goes | Buitenwanden | Schoorsteen | 1 | M2 | Schoorsteen metselwerk |  | nee | 4 | Gevels | 211003 | 21
Overige gebouwen | 0103 | Kleine Kade 43 | Goes | Binnenwandafwerkingen | Tegels | 125 | M2 | Wandafw. tegels |  | nee | 4 | Interieur | 421112 | 42
Overige gebouwen | 0103 | Kleine Kade 43 | Goes | Vloerafwerkingen | Tegels | 40 | M2 | Vloertegel |  | nee | 4 | Interieur | 432212 | 43
Overige gebouwen | 0103 | Kleine Kade 43 | Goes | Warmtedistributie | Thermostaat | 1 | ST | Thermostaat Remeha i-Sense |  | nee | 2 | Installaties | 564000 | 56
Overige gebouwen | 0103 | Kleine Kade 43 | Goes | Verlichting | Verlichting | 304 | BVO | Verl. armat. Binnen |  | nee | 2 | Installaties | 631130 | 63
Overige gebouwen | 0103 | Kleine Kade 43 | Goes | Vloerafwerkingen | Vloerafwerking | 61.2 | M2 | Vloerafw. hout |  | nee | 4 | Interieur | 432001 | 43
Overige gebouwen | 0103 | Kleine Kade 43 | Goes | Vloerafwerkingen | Vloerafwerking | 16.6 | M2 | Vloerafw. linoleum |  | nee | 4 | Interieur | 432017 | 43
Overige gebouwen | 0103 | Kleine Kade 43 | Goes | Vloerafwerkingen | Vloerafwerking | 12 | M2 | Vloerafw. cementdekvloer gecoat |  | nee | 4 | Interieur | 432020 | 43
Overige gebouwen | 0103 | Kleine Kade 43 | Goes | Buitenwandafwerkingen | Voegwerk | 1 | M2 | Gevelafwerking voegwerk platvol |  | nee | 4 | Gevels | 411029 | 41
Overige gebouwen | 0103 | Kleine Kade 43 | Goes | Warmteopwekking | Rookgasafvoer/ doorvoer | 2 | ST | Rookgasdakdoorvoer |  | ja | 2 | Daken | 511400 | 51
Overige gebouwen | 0103 | Kleine Kade 43 | Goes | Warmteopwekking | Rookgasafvoer/ doorvoer | 1 | ST | Rookgasdoorvoer gevel |  | ja | 2 | Gevels | 512400 | 51
Overige gebouwen | 0103 | Kleine Kade 43 | Goes | Beveiliging | Handbrandblusser | 1 | ST | SCHUIM CONSTANT | Barcode 287147- 1e / Keuken | ja | 2 | Installaties | 651301 | 65
Overige gebouwen | 0103 | Kleine Kade 43 | Goes | Beveiliging | Handbrandblusser | 1 | ST | SCHUIM CONSTANT | Barcode 296081- 1e / Zaal | ja | 2 | Installaties | 651301 | 65
Overige gebouwen | 0103 | Kleine Kade 43 | Goes | Centrale elektrotechnische installatie | Meterkastinstallatie | 2 | ST | Meterkastinstallatie |  | ja | 2 | Installaties | 615020 | 61
Overige gebouwen | 0103 | Kleine Kade 43 | Goes | Warmteopwekking | CV Ketel | 1 | ST | CV-ketel Remeha Calenta | Remeha Calenta 35S 34kW | ja | 2 | Installaties | 512110 | 51
Overige gebouwen | 0104 | Kleinde Kade 43 - Kaaiklok | Goes | Buitenwandafwerkingen | Gevelbekleding | 30 | M2 | Gevelbekleding hout |  | nee | 4 | Gevels | 411201 | 41
Overige gebouwen | 0104 | Kleinde Kade 43 - Kaaiklok | Goes | Dakafwerkingen | Golfplaat | 20 | M2 | Golfplaat kunststof |  | nee | 4 | Daken | 471209 | 47
Overige gebouwen | 0104 | Kleinde Kade 43 - Kaaiklok | Goes | Dakafwerkingen | Golfplaat | 20 | M2 | Golfplaat asbestcement |  | nee | 4 | Daken | 471214 | 47
Overige gebouwen | 0104 | Kleinde Kade 43 - Kaaiklok | Goes | Buitenwandopeningen | Onderdorpel | 8 | M1 | Onderdorpel |  | nee | 4 | Gevels | 312001 | 31
Overige gebouwen | 0104 | Kleinde Kade 43 - Kaaiklok | Goes | Beschermlagen | Schilderwerk | 30 | M2 | Buit. schild.w. diversen hout dekkend |  | nee | 4 | Gevels | 461001 | 46
Overige gebouwen | 0104 | Kleinde Kade 43 - Kaaiklok | Goes | Daken | Spanten hout | 10 | M1 | Spanten hout |  | nee | 4 | Daken | 271001 | 27
Begraafplaatsen | 0107 | Kureweg 11 b | Kattendijke | Dakafwerkingen | Dakbedekking | 15 | M2 | Dakbedek. kunststof | Reinigen daken | ja | 4 | Daken | 470009 | 47
Begraafplaatsen | 0107 | Kureweg 11 b | Kattendijke | Buitenwandopeningen | Deur | 1 | ST | Overige deur |  | nee | 4 | Gevels | 313000 | 31
Begraafplaatsen | 0107 | Kureweg 11 b | Kattendijke | Afvoeren | HWA | 4 | M1 | Hemelwaterafvoer pvc |  | nee | 4 | Gevels | 521210 | 52
Begraafplaatsen | 0107 | Kureweg 11 b | Kattendijke | Vaste sanitaire voorzieningen | Koud waterkraan | 1 | ST | Koud waterkraan |  | nee | 2 | Interieur | 741130 | 74
Begraafplaatsen | 0107 | Kureweg 11 b | Kattendijke | Buitenwandopeningen | Kozijn | 4 | M2 | Kozijn buiten hardhout |  | nee | 4 | Gevels | 314001 | 31
Begraafplaatsen | 0107 | Kureweg 11 b | Kattendijke | Daken | Overstek | 9 | M2 | Overstek hout |  | nee | 4 | Daken | 271401 | 27
Begraafplaatsen | 0107 | Kureweg 11 b | Kattendijke | Beschermlagen | Schilderwerk | 4 | BVO | Bi. schild.w. hout kozijn dekend |  | nee | 4 | Interieur | 462001 | 46
Begraafplaatsen | 0107 | Kureweg 11 b | Kattendijke | Beschermlagen | Schilderwerk | 1 | ST | Buit. sch.w. deur hout dekkend dub.zijd.(4m2) |  | nee | 4 | Gevels | 461001 | 46
Begraafplaatsen | 0107 | Kureweg 11 b | Kattendijke | Beschermlagen | Schilderwerk | 4 | M2 | Buit. sch.w. koz. + raam hout dekkend |  | nee | 4 | Gevels | 461001 | 46
Begraafplaatsen | 0107 | Kureweg 11 b | Kattendijke | Beschermlagen | Schilderwerk | 9 | M2 | Buit. schild.w. diversen hout dekkend |  | nee | 4 | Gevels | 461001 | 46
Begraafplaatsen | 0107 | Kureweg 11 b | Kattendijke | Binnenwandafwerkingen | Stuc-/Pleisterwerk | 35 | M2 | Wandafw. stucwerk |  | nee | 4 | Interieur | 421123 | 42
Begraafplaatsen | 0107 | Kureweg 11 b | Kattendijke | Buitenwandopeningen | Ventilatierooster | 2 | M2 | Ventilatie roosters |  | nee | 4 | Gevels | 311205 | 31
Begraafplaatsen | 0107 | Kureweg 11 b | Kattendijke | Buitenwandafwerkingen | Voegwerk | 35 | M2 | Gevelafwerking voegwerk platvol |  | nee | 4 | Gevels | 411029 | 41
Overige gebouwen | 0108 | Kuyperlaan 17 | Goes | Warmtedistributie | Radiator | 26 | ST | Radiatoren bouwjaar onbekend (Kibeo) |  | nee | 2 | Installaties | 561110 | 56
Overige gebouwen | 0108 | Kuyperlaan 17 | Goes | Warmtedistributie | Thermostaat | 1 | ST | Thermostaat Siemens (Kibeo) |  | nee | 2 | Installaties | 564000 | 56
Overige gebouwen | 0108 | Kuyperlaan 17 | Goes | Warmtedistributie | Expansievat | 1 | ST | Expansievat Flexcon (Kibeo) |  | ja | 2 | Installaties | 561030 | 56
Overige gebouwen | 0108 | Kuyperlaan 17 | Goes | Warmteopwekking | Rookgasafvoer/ doorvoer | 1 | ST | Rookgasafvoer (Kibeo) |  | ja | 2 | Daken | 511400 | 51
Overige gebouwen | 0108 | Kuyperlaan 17 | Goes | Beveiliging | Handbrandblusser | 1 | ST | SCHUIM CONSTANT | Barcode 290847- BGG / Lokaal 3 peuterspeelzaal | ja | 2 | Installaties | 651301 | 65
Overige gebouwen | 0108 | Kuyperlaan 17 | Goes | Beveiliging | Handbrandblusser | 1 | ST | SCHUIM CONSTANT | Barcode 294040- Hal | ja | 2 | Installaties | 651301 | 65
Overige gebouwen | 0108 | Kuyperlaan 17 | Goes | Beveiliging | Brandslang haspel | 1 | ST | Brandslang haspel | Barcode 37030- BGG / Einde gang links- 20 MTR 3/4" | ja | 2 | Installaties | 651382 | 65
Overige gebouwen | 0108 | Kuyperlaan 17 | Goes | Beveiliging | Brandslang haspel | 1 | ST | Brandslang haspel | Barcode 37032- BGG / Gang rechts- 20 MTR 3/4" | ja | 2 | Installaties | 651382 | 65
Overige gebouwen | 0108 | Kuyperlaan 17 | Goes | Warmteopwekking | CV Ketel | 1 | ST | CV-ketel Remeha Quintra Pro 65 kw (Kibeo) |  | ja | 2 | Installaties | 512110 | 51
Begraafplaatsen | 0114 | Langeweg 2a | Wilhelminadorp | Afvoeren | Dakgoot | 9.6 | ST | Gootconstructie goot + beugels pvc | Reinigen en inspectie. Bladvrij maken. | ja | 4 | Daken | 521230 | 52
Begraafplaatsen | 0114 | Langeweg 2a | Wilhelminadorp | Dakafwerkingen | Dakpannen | 23 | M2 | Dakpan keramisch |  | nee | 4 | Daken | 471212 | 47
Begraafplaatsen | 0114 | Langeweg 2a | Wilhelminadorp | Buitenwandopeningen | Deur | 2 | ST | Overige deur |  | nee | 4 | Gevels | 313000 | 31
Begraafplaatsen | 0114 | Langeweg 2a | Wilhelminadorp | Buitenwandopeningen | Kozijn | 7.5 | M2 | Kozijn buiten hardhout |  | nee | 4 | Gevels | 314001 | 31
Begraafplaatsen | 0114 | Langeweg 2a | Wilhelminadorp | Vloeropeningen | Luik | 1 | ST | Vloerluik hout / Put deksel |  | nee | 4 | Interieur | 332001 | 33
Begraafplaatsen | 0114 | Langeweg 2a | Wilhelminadorp | Buitenwanden | Metselwerk | 37.2 | M2 | Gevelconstructie metselwerk |  | nee | 4 | Gevels | 212003 | 21
Begraafplaatsen | 0114 | Langeweg 2a | Wilhelminadorp | Beschermlagen | Schilderwerk | 2 | ST | Buit. sch.w. deur hout dekkend dub.zijd.(4m2) |  | nee | 4 | Gevels | 461001 | 46
Begraafplaatsen | 0114 | Langeweg 2a | Wilhelminadorp | Beschermlagen | Schilderwerk | 4.5 | M2 | Buit. sch.w. koz. + raam hout dekkend |  | nee | 4 | Gevels | 461001 | 46
Begraafplaatsen | 0114 | Langeweg 2a | Wilhelminadorp | Beschermlagen | Schilderwerk | 2.88 | M2 | Buit. schild.w. boeiboord hout dekkend |  | nee | 4 | Gevels | 461001 | 46
Begraafplaatsen | 0114 | Langeweg 2a | Wilhelminadorp | Buitenwandafwerkingen | Voegwerk | 37.2 | M2 | Gevelafwerking voegwerk platvol |  | nee | 4 | Gevels | 411029 | 41
Begraafplaatsen | 0114 | Langeweg 2a | Wilhelminadorp | Dakafwerkingen | Windveer / dekplank hout | 2.88 | M1 | Windveer / dekplank hout |  | nee | 4 | Daken | 472200 | 47
Overige gebouwen | 0116 | Lijnbaan 14-16 | Goes | Beveiliging | Brandslang haspel | 1 | ST | Brandslang haspel | Barcode 308070- Gang rechts in hoek- 20 MTR 3/4" | ja | 2 | Installaties | 651382 | 65
Overige gebouwen | 0116 | Lijnbaan 14-16 | Goes | Beveiliging | Brandslang haspel | 1 | ST | Brandslang haspel | Barcode 308071- 1e verd. Gang- 30 MTR 3/4" | ja | 2 | Installaties | 651382 | 65
Overige gebouwen | 0116 | Lijnbaan 14-16 | Goes | Beveiliging | Brandslang haspel | 1 | ST | Brandslang haspel | Barcode 333066- Bgg Gang- 25 MTR 3/4" | ja | 2 | Installaties | 651382 | 65
Overige gebouwen | 0118 | Lijnbaan 40 | Goes | Centrale elektrotechnische installatie | Meterkastinstallatie | 1 | ST | Meterkastinstallatie | 6 zonnepanelen | ja | 1 | Installaties | 615020 | 61
Overige gebouwen | 0118 | Lijnbaan 40 | Goes | Afvoeren | Dakgoot | 11 | M1 | Gootconstructie goot + beugels zink | Reinigen en inspectie. Bladvrij maken. | ja | 3 | Daken | 521230 | 52
Overige gebouwen | 0118 | Lijnbaan 40 | Goes | Warmtedistributie | Expansievat | 1 | ST | CV-expansievat |  | ja | 1 | Installaties | 561030 | 56
Overige gebouwen | 0118 | Lijnbaan 40 | Goes | Water | Keukengeiser | 1 | ST | Keukengeiser Vaillant |  | ja | 1 | Installaties | 532300 | 53
Overige gebouwen | 0118 | Lijnbaan 40 | Goes | Warmteopwekking | Rookgasafvoer/ doorvoer | 1 | ST | Rookgasdakdoorvoer |  | ja | 1 | Daken | 511400 | 51
Overige gebouwen | 0118 | Lijnbaan 40 | Goes | Buitenwandafwerkingen | Boeiboord | 11 | M2 | Boeiboord hout |  | nee | 3 | Daken | 411001 | 41
Overige gebouwen | 0118 | Lijnbaan 40 | Goes | Dakafwerkingen | Dakbedekking | 18 | M2 | Dakbedek. bitumen | Reinigen daken | ja | 3 | Daken | 470010 | 47
Overige gebouwen | 0118 | Lijnbaan 40 | Goes | Dakafwerkingen | Dakpannen | 82 | M2 | Dakpan keramisch |  | nee | 3 | Daken | 471212 | 47
Overige gebouwen | 0118 | Lijnbaan 40 | Goes | Dakopeningen | Dakraam | 1 | ST | Dakraam hout |  | nee | 3 | Daken | 372001 | 37
Overige gebouwen | 0118 | Lijnbaan 40 | Goes | Buitenwandopeningen | Deur | 3 | ST | Overige deur hout |  | nee | 3 | Gevels | 313001 | 31
Overige gebouwen | 0118 | Lijnbaan 40 | Goes | Dakafwerkingen | Golfplaat | 5 | M2 | Golfplaat polyester |  | nee | 3 | Daken | 471209 | 47
Overige gebouwen | 0118 | Lijnbaan 40 | Goes | Afvoeren | HWA | 2 | M1 | Hemelwaterafvoer pvc |  | nee | 3 | Gevels | 521210 | 52
Overige gebouwen | 0118 | Lijnbaan 40 | Goes | Afvoeren | HWA | 6 | M1 | Hemelwaterafvoer staal gegalvaniseerd |  | nee | 3 | Gevels | 521210 | 52
Overige gebouwen | 0118 | Lijnbaan 40 | Goes | Buitenwandopeningen | Kozijn | 29 | M2 | Kozijn buiten hardhout |  | nee | 3 | Gevels | 314001 | 31
Overige gebouwen | 0118 | Lijnbaan 40 | Goes | Dakafwerkingen | Loodslabben | 4 | M1 | Loodslabben / loket hellend dak |  | nee | 3 | Daken | 471228 | 47
Overige gebouwen | 0118 | Lijnbaan 40 | Goes | Buitenwanden | Metselwerk | 33 | M2 | Gevelconstructie metselwerk |  | nee | 3 | Gevels | 212003 | 21
Overige gebouwen | 0118 | Lijnbaan 40 | Goes | Warmtedistributie | Radiator | 61 | BVO | Radiator |  | nee | 1 | Installaties | 561110 | 56
Overige gebouwen | 0118 | Lijnbaan 40 | Goes | Vaste sanitaire voorzieningen | Sanitair | 1 | ST | Sanitair douchebak |  | nee | 1 | Installaties | 741050 | 74
Overige gebouwen | 0118 | Lijnbaan 40 | Goes | Vaste sanitaire voorzieningen | Sanitair | 1 | ST | Sanitair urinoir |  | nee | 1 | Installaties | 741120 | 74
Overige gebouwen | 0118 | Lijnbaan 40 | Goes | Vaste sanitaire voorzieningen | Sanitair | 1 | ST | Sanitair wastafel |  | nee | 1 | Installaties | 741130 | 74
Overige gebouwen | 0118 | Lijnbaan 40 | Goes | Beschermlagen | Schilderwerk | 3 | ST | Buit. sch.w. deur hout dekkend dub.zijd.(4m2) |  | nee | 3 | Gevels | 461001 | 46
Overige gebouwen | 0118 | Lijnbaan 40 | Goes | Beschermlagen | Schilderwerk | 11 | M2 | Buit. sch.w. gevelbekl. hout dekkend |  | nee | 3 | Gevels | 461001 | 46
Overige gebouwen | 0118 | Lijnbaan 40 | Goes | Beschermlagen | Schilderwerk | 29 | M2 | Buit. sch.w. koz. + raam hout dekkend |  | nee | 3 | Gevels | 461001 | 46
Overige gebouwen | 0118 | Lijnbaan 40 | Goes | Beschermlagen | Schilderwerk | 12 | M2 | Buit. schild.w. metselwerk |  | nee | 3 | Gevels | 461003 | 46
Overige gebouwen | 0118 | Lijnbaan 40 | Goes | Buitenwanden | Schoorsteen | 2 | M2 | Schoorsteen metselwerk |  | nee | 3 | Gevels | 211003 | 21
Overige gebouwen | 0118 | Lijnbaan 40 | Goes | Warmtedistributie | Thermostaat | 1 | ST | Thermostaat/ warmteregeling |  | nee | 1 | Installaties | 564000 | 56
Overige gebouwen | 0118 | Lijnbaan 40 | Goes | Buitenwandafwerkingen | Voegwerk | 33 | M2 | Gevelafwerking voegwerk platvol |  | nee | 3 | Gevels | 411029 | 41
Overige gebouwen | 0118 | Lijnbaan 40 | Goes | Warmteopwekking | CV Ketel | 1 | ST | CV-ketel Nefit | combiketel woning | ja | 1 | Installaties | 512110 | 51
Overige gebouwen | 0122 | M.A. de Ruijterlaan 15 | Goes | Afvoeren | Dakgoot | 15 | M1 | Gootbekleding zink | Reinigen en inspectie. Bladvrij maken. | ja | 3 | Daken | 521250 | 52
Overige gebouwen | 0122 | M.A. de Ruijterlaan 15 | Goes | Daken | Dakgoot | 15 | M1 | Gootconstructie hout | Reinigen en inspectie. Bladvrij maken. | ja | 3 | Daken | 272601 | 27
Overige gebouwen | 0122 | M.A. de Ruijterlaan 15 | Goes | Warmtedistributie | Expansievat | 1 | ST | Expansie vat |  | ja | 1 | Installaties | 561030 | 56
Overige gebouwen | 0122 | M.A. de Ruijterlaan 15 | Goes | Warmteopwekking | Gaskachel | 2 | ST | Gaskachels |  | ja | 1 | Installaties | 511120 | 51
Overige gebouwen | 0122 | M.A. de Ruijterlaan 15 | Goes | Water | Keukengeiser | 1 | ST | Keukengeiser |  | ja | 1 | Installaties | 532300 | 53
Overige gebouwen | 0122 | M.A. de Ruijterlaan 15 | Goes | Warmteopwekking | Rookgasafvoer/ doorvoer | 1 | ST | Rookgasdakdoorvoer |  | ja | 1 | Daken | 511400 | 51
Overige gebouwen | 0122 | M.A. de Ruijterlaan 15 | Goes | Elektrische installatie | Schakelmateriaal | 120 | BVO | Electra schakelmateriaal |  | ja | 1 | Installaties | 601000 | 60
Overige gebouwen | 0122 | M.A. de Ruijterlaan 15 | Goes | Dakafwerkingen | Dakbedekking | 8 | M2 | Dakbedek. bitumen | Reinigen daken | ja | 3 | Daken | 470010 | 47
Overige gebouwen | 0122 | M.A. de Ruijterlaan 15 | Goes | Dakafwerkingen | Dakpannen | 90 | M2 | Dakpan keramisch |  | nee | 3 | Daken | 471212 | 47
Overige gebouwen | 0122 | M.A. de Ruijterlaan 15 | Goes | Buitenwandopeningen | Deur | 5 | ST | Overige deur hout |  | nee | 3 | Gevels | 313001 | 31
Overige gebouwen | 0122 | M.A. de Ruijterlaan 15 | Goes | Vaste sanitaire voorzieningen | Douche | 1 | ST | Douchegarnituur |  | nee | 1 | Installaties | 741000 | 74
Overige gebouwen | 0122 | M.A. de Ruijterlaan 15 | Goes | Dakafwerkingen | Golfplaat | 15 | M2 | Golfplaat asbestcement |  | nee | 3 | Daken | 471214 | 47
Overige gebouwen | 0122 | M.A. de Ruijterlaan 15 | Goes | Afvoeren | HWA | 8 | M1 | Hemelwaterafvoer pvc |  | nee | 3 | Gevels | 521210 | 52
Overige gebouwen | 0122 | M.A. de Ruijterlaan 15 | Goes | Vaste keukenvoorzieningen | Keukeninrichting | 1 | ST | Keukenblok > 2.0 m. |  | nee | 3 | Interieur | 731100 | 73
Overige gebouwen | 0122 | M.A. de Ruijterlaan 15 | Goes | Buitenwandopeningen | Kozijn | 24 | M2 | Kozijn buiten hardhout |  | nee | 3 | Gevels | 314001 | 31
Overige gebouwen | 0122 | M.A. de Ruijterlaan 15 | Goes | Dakafwerkingen | Loodslabben | 4 | M1 | Loodslabben / loket hellend dak |  | nee | 3 | Daken | 471228 | 47
Overige gebouwen | 0122 | M.A. de Ruijterlaan 15 | Goes | Vaste sanitaire voorzieningen | Sanitair | 1 | ST | Sanitair closetpot compleet |  | nee | 1 | Installaties | 741110 | 74
Overige gebouwen | 0122 | M.A. de Ruijterlaan 15 | Goes | Vaste sanitaire voorzieningen | Sanitair | 1 | ST | Sanitair wastafel |  | nee | 1 | Installaties | 741130 | 74
Overige gebouwen | 0122 | M.A. de Ruijterlaan 15 | Goes | Beschermlagen | Schilderwerk | 8 | M2 | Buit. sch.w. koz. + raam hout dekkend |  | nee | 3 | Gevels | 461001 | 46
Overige gebouwen | 0122 | M.A. de Ruijterlaan 15 | Goes | Beschermlagen | Schilderwerk | 3 | ST | Buit. schild.w. muuranker staal |  | nee | 3 | Gevels | 461005 | 46
Overige gebouwen | 0122 | M.A. de Ruijterlaan 15 | Goes | Beschermlagen | Schilderwerk | 5 | ST | Buit. sch.w. deur hout dekkend dub.zijd.(4m2) |  | nee | 3 | Gevels | 461001 | 46
Overige gebouwen | 0122 | M.A. de Ruijterlaan 15 | Goes | Beschermlagen | Schilderwerk | 10 | M2 | Buit. sch.w. gootconstr. hout transp. |  | nee | 3 | Gevels | 461001 | 46
Overige gebouwen | 0122 | M.A. de Ruijterlaan 15 | Goes | Beschermlagen | Schilderwerk | 16 | M2 | Buit. sch.w. koz. + raam hout transp. |  | nee | 3 | Gevels | 461001 | 46
Overige gebouwen | 0122 | M.A. de Ruijterlaan 15 | Goes | Beschermlagen | Schilderwerk | 2 | ST | Buit. schild.w. deur hout transp. dub.zijd.(4m2) |  | nee | 3 | Gevels | 461001 | 46
Overige gebouwen | 0122 | M.A. de Ruijterlaan 15 | Goes | Beschermlagen | Schilderwerk | 7 | M2 | Buit. schild.w. metselwerk |  | nee | 3 | Gevels | 461003 | 46
Overige gebouwen | 0122 | M.A. de Ruijterlaan 15 | Goes | Buitenwanden | Schoorsteen | 2 | M2 | Schoorsteen metselwerk |  | nee | 3 | Gevels | 211003 | 21
Overige gebouwen | 0122 | M.A. de Ruijterlaan 15 | Goes | Binnenwandafwerkingen | Tegels | 10 | M2 | Wandafw. tegels |  | nee | 3 | Interieur | 421112 | 42
Overige gebouwen | 0122 | M.A. de Ruijterlaan 15 | Goes | Vloerafwerkingen | Tegels | 2 | M2 | Vloertegel |  | nee | 3 | Interieur | 432212 | 43
Overige gebouwen | 0122 | M.A. de Ruijterlaan 15 | Goes | Buitenwandafwerkingen | Voegwerk | 115 | M2 | Gevelafwerking voegwerk platvol |  | nee | 3 | Gevels | 411029 | 41
Overige gebouwen | 0122 | M.A. de Ruijterlaan 15 | Goes | Dakafwerkingen | Vorsten keramisch | 12 | M1 | Vorsten keramisch |  | nee | 3 | Daken | 471212 | 47
Overige gebouwen | 0122 | M.A. de Ruijterlaan 15 | Goes | Dakafwerkingen | Windveer / dekplank hout | 4 | M1 | Windveer / dekplank hout |  | nee | 3 | Daken | 472200 | 47
Overige gebouwen | 0122 | M.A. de Ruijterlaan 15 | Goes | Centrale elektrotechnische installatie | Meterkastinstallatie | 1 | ST | Meterkastinstallatie |  | ja | 1 | Installaties | 615020 | 61
Dienstgebouwen | 0125 | M.A. de Ruijterlaan 2 | Goes | Warmteopwekking | CV Ketel | 1 | ST | CV-ketel collectief 375kW | 4 x Remeha Quinta ACE 115 | ja | 1 | Installaties | 512110 | 51
Dienstgebouwen | 0125 | M.A. de Ruijterlaan 2 | Goes | Beveiliging | Brandslang haspel | 1 | ST | Brandslang haspel | Barcode 039662- 5e / Liften- 20 MTR 3/4" | ja | 1 | Installaties | 651382 | 65
Dienstgebouwen | 0125 | M.A. de Ruijterlaan 2 | Goes | Beveiliging | Brandslang haspel | 1 | ST | Brandslang haspel | Barcode 039666- 5e / Bij 5.47 / 5.48- 20 MTR 3/4" | ja | 1 | Installaties | 651382 | 65
Dienstgebouwen | 0125 | M.A. de Ruijterlaan 2 | Goes | Beveiliging | Brandslang haspel | 1 | ST | Brandslang haspel | Barcode 039670- 5e / Bij 5.35- 20 MTR 3/4" | ja | 1 | Installaties | 651382 | 65
Dienstgebouwen | 0125 | M.A. de Ruijterlaan 2 | Goes | Beveiliging | Brandslang haspel | 1 | ST | Brandslang haspel | Barcode 039676- 4e / Bij 4.11- 20 MTR 3/4" | ja | 1 | Installaties | 651382 | 65
Dienstgebouwen | 0125 | M.A. de Ruijterlaan 2 | Goes | Beveiliging | Brandslang haspel | 1 | ST | Brandslang haspel | Barcode 039695- 3e / Bij 3.29- 20 MTR 3/4" | ja | 1 | Installaties | 651382 | 65
Dienstgebouwen | 0125 | M.A. de Ruijterlaan 2 | Goes | Beveiliging | Brandslang haspel | 1 | ST | Brandslang haspel | Barcode 039705- 2e / Bij 2.17- 20 MTR 3/4" | ja | 1 | Installaties | 651382 | 65
Dienstgebouwen | 0125 | M.A. de Ruijterlaan 2 | Goes | Beveiliging | Brandslang haspel | 1 | ST | Brandslang haspel | Barcode 039715- 1e / Bij 1.49- 20 MTR 3/4" | ja | 1 | Installaties | 651382 | 65
Dienstgebouwen | 0125 | M.A. de Ruijterlaan 2 | Goes | Beveiliging | Brandslang haspel | 1 | ST | Brandslang haspel | Barcode 039724- -1 / Fietsenkelder- 30 MTR 3/4" | ja | 1 | Installaties | 651382 | 65
Dienstgebouwen | 0125 | M.A. de Ruijterlaan 2 | Goes | Beveiliging | Brandslang haspel | 1 | ST | Brandslang haspel | Barcode 039741- BGG / Balie 2- 20 MTR 3/4" | ja | 1 | Installaties | 651382 | 65
Dienstgebouwen | 0125 | M.A. de Ruijterlaan 2 | Goes | Beveiliging | Brandslang haspel | 1 | ST | Brandslang haspel | Barcode 039751- -1 / Personeelsingang- 30 MTR 3/4" | ja | 1 | Installaties | 651382 | 65
Dienstgebouwen | 0125 | M.A. de Ruijterlaan 2 | Goes | Beveiliging | Handbrandblusser | 1 | ST | SCHUIM CONSTANT | Barcode 039758- -2 / Personeelsingang | ja | 1 | Installaties | 651301 | 65
Dienstgebouwen | 0125 | M.A. de Ruijterlaan 2 | Goes | Beveiliging | Brandslang haspel | 1 | ST | Brandslang haspel | Barcode 039759- -2 / Personeelsingang- 30 MTR 3/4" | ja | 1 | Installaties | 651382 | 65
Dienstgebouwen | 0125 | M.A. de Ruijterlaan 2 | Goes | Beveiliging | Brandslang haspel | 1 | ST | Brandslang haspel | Barcode 071083- 1e / Raadszaal- 20 MTR 3/4" | ja | 1 | Installaties | 651382 | 65
Dienstgebouwen | 0125 | M.A. de Ruijterlaan 2 | Goes | Beveiliging | Droge blusleiding | 1 | ST | AANSLUITPUNT | Barcode 164073- -1 / Parkeergarage voor- | ja | 1 | Installaties | 651382 | 65
Dienstgebouwen | 0125 | M.A. de Ruijterlaan 2 | Goes | Beveiliging | Droge blusleiding | 1 | ST | AANSLUITPUNT | Barcode 164086- 4e/5e / Trappenhuis achter- | ja | 1 | Installaties | 651382 | 65
Dienstgebouwen | 0125 | M.A. de Ruijterlaan 2 | Goes | Beveiliging | Droge blusleiding | 1 | ST | AANSLUITPUNT | Barcode 164087- 3e/4e / Trappenhuis achter- | ja | 1 | Installaties | 651382 | 65
Dienstgebouwen | 0125 | M.A. de Ruijterlaan 2 | Goes | Beveiliging | Droge blusleiding | 1 | ST | AANSLUITPUNT | Barcode 164088- 2e/3e / Trappenhuis achter- | ja | 1 | Installaties | 651382 | 65
Dienstgebouwen | 0125 | M.A. de Ruijterlaan 2 | Goes | Beveiliging | Droge blusleiding | 1 | ST | AANSLUITPUNT | Barcode 164089- 1e/2e / Trappenhuis achter- | ja | 1 | Installaties | 651382 | 65
Dienstgebouwen | 0125 | M.A. de Ruijterlaan 2 | Goes | Beveiliging | Droge blusleiding | 1 | ST | AANSLUITPUNT | Barcode 164090- Bgg/1e / Trappenhuis achter- | ja | 1 | Installaties | 651382 | 65
Dienstgebouwen | 0125 | M.A. de Ruijterlaan 2 | Goes | Beveiliging | Droge blusleiding | 1 | ST | AANSLUITPUNT | Barcode 164091- BGG / Trappenhuis achter- | ja | 1 | Installaties | 651382 | 65
Dienstgebouwen | 0125 | M.A. de Ruijterlaan 2 | Goes | Beveiliging | Droge blusleiding | 1 | ST | AANSLUITPUNT | Barcode 164092- -1 / Trappenhuis achter- | ja | 1 | Installaties | 651382 | 65
Dienstgebouwen | 0125 | M.A. de Ruijterlaan 2 | Goes | Beveiliging | Droge blusleiding | 1 | ST | AANSLUITPUNT | Barcode 164093- -2 / Trappenhuis achter- | ja | 1 | Installaties | 651382 | 65
Dienstgebouwen | 0125 | M.A. de Ruijterlaan 2 | Goes | Beveiliging | Droge blusleiding | 1 | ST | AANSLUITPUNT | Barcode 164094- 5e / Trappenhuis voor- | ja | 1 | Installaties | 651382 | 65
Dienstgebouwen | 0125 | M.A. de Ruijterlaan 2 | Goes | Beveiliging | Droge blusleiding | 1 | ST | AANSLUITPUNT | Barcode 164095- 4e/5e / Trappenhuis voor- | ja | 1 | Installaties | 651382 | 65
Dienstgebouwen | 0125 | M.A. de Ruijterlaan 2 | Goes | Beveiliging | Droge blusleiding | 1 | ST | AANSLUITPUNT | Barcode 164096- 3e / Trappenhuis voor- | ja | 1 | Installaties | 651382 | 65
Dienstgebouwen | 0125 | M.A. de Ruijterlaan 2 | Goes | Beveiliging | Droge blusleiding | 1 | ST | AANSLUITPUNT | Barcode 164097- 2e / Trappenhuis voor- | ja | 1 | Installaties | 651382 | 65
Dienstgebouwen | 0125 | M.A. de Ruijterlaan 2 | Goes | Beveiliging | Droge blusleiding | 1 | ST | AANSLUITPUNT | Barcode 164098- 1e / Trappenhuis voor- | ja | 1 | Installaties | 651382 | 65
Dienstgebouwen | 0125 | M.A. de Ruijterlaan 2 | Goes | Beveiliging | Droge blusleiding | 1 | ST | AANSLUITPUNT | Barcode 164099- BGG / Trappenhuis voor- | ja | 1 | Installaties | 651382 | 65
Dienstgebouwen | 0125 | M.A. de Ruijterlaan 2 | Goes | Beveiliging | Droge blusleiding | 1 | ST | VOEDING | Barcode 164100- BGG / Voeding voorzijde- | ja | 1 | Installaties | 651382 | 65
Dienstgebouwen | 0125 | M.A. de Ruijterlaan 2 | Goes | Beveiliging | Droge blusleiding | 1 | ST | AANSLUITPUNT | Barcode 164101- -1 / Trappenhuis voor- | ja | 1 | Installaties | 651382 | 65
Dienstgebouwen | 0125 | M.A. de Ruijterlaan 2 | Goes | Beveiliging | Droge blusleiding | 1 | ST | AANSLUITPUNT | Barcode 164102- -2 / Trappenhuis voor bij archief- | ja | 1 | Installaties | 651382 | 65
Dienstgebouwen | 0125 | M.A. de Ruijterlaan 2 | Goes | Beveiliging | Droge blusleiding | 1 | ST | VOEDING | Barcode 164103- BGG / Voeding achterzijde bij bode- | ja | 1 | Installaties | 651382 | 65
Dienstgebouwen | 0125 | M.A. de Ruijterlaan 2 | Goes | Beveiliging | Handbrandblusser | 1 | ST | KOOLZUURSNEEUW | Barcode 178493- BGG / Laagspanningsruimte bij bode | ja | 1 | Installaties | 651301 | 65
Dienstgebouwen | 0125 | M.A. de Ruijterlaan 2 | Goes | Beveiliging | Handbrandblusser | 1 | ST | SCHUIM CONSTANT | Barcode 275890- -1 fietsenstalling | ja | 1 | Installaties | 651301 | 65
Dienstgebouwen | 0125 | M.A. de Ruijterlaan 2 | Goes | Beveiliging | Handbrandblusser | 1 | ST | SCHUIM CONSTANT | Barcode 278381- -1 / Fietskelder | ja | 1 | Installaties | 651301 | 65
Dienstgebouwen | 0125 | M.A. de Ruijterlaan 2 | Goes | Beveiliging | Handbrandblusser | 1 | ST | SCHUIM CONSTANT | Barcode 278382- -2 / hal Kleine lift voor archief | ja | 1 | Installaties | 651301 | 65
Dienstgebouwen | 0125 | M.A. de Ruijterlaan 2 | Goes | Beveiliging | Handbrandblusser | 1 | ST | SCHUIM CONSTANT | Barcode 278383- -2 / Archief bij materiaal sluis | ja | 1 | Installaties | 651301 | 65
Dienstgebouwen | 0125 | M.A. de Ruijterlaan 2 | Goes | Beveiliging | Handbrandblusser | 1 | ST | SCHUIM CONSTANT | Barcode 278384- 3e / Archief | ja | 1 | Installaties | 651301 | 65
Dienstgebouwen | 0125 | M.A. de Ruijterlaan 2 | Goes | Beveiliging | Handbrandblusser | 1 | ST | SCHUIM CONSTANT | Barcode 283024- 4e / Bij 4.11 | ja | 1 | Installaties | 651301 | 65
Dienstgebouwen | 0125 | M.A. de Ruijterlaan 2 | Goes | Beveiliging | Handbrandblusser | 1 | ST | SCHUIM CONSTANT | Barcode 283025- 3e / Bij 3.60 | ja | 1 | Installaties | 651301 | 65
Dienstgebouwen | 0125 | M.A. de Ruijterlaan 2 | Goes | Beveiliging | Handbrandblusser | 1 | ST | SCHUIM CONSTANT | Barcode 283026- 5e / Liften | ja | 1 | Installaties | 651301 | 65
Dienstgebouwen | 0125 | M.A. de Ruijterlaan 2 | Goes | Beveiliging | Handbrandblusser | 1 | ST | SCHUIM CONSTANT | Barcode 283027- 3e / gang patio | ja | 1 | Installaties | 651301 | 65
Dienstgebouwen | 0125 | M.A. de Ruijterlaan 2 | Goes | Beveiliging | Handbrandblusser | 1 | ST | SCHUIM CONSTANT | Barcode 283028- 3e / Bij 3.29 | ja | 1 | Installaties | 651301 | 65
Dienstgebouwen | 0125 | M.A. de Ruijterlaan 2 | Goes | Beveiliging | Handbrandblusser | 1 | ST | SCHUIM CONSTANT | Barcode 283029- 2e / Bij 2.17 | ja | 1 | Installaties | 651301 | 65
Dienstgebouwen | 0125 | M.A. de Ruijterlaan 2 | Goes | Beveiliging | Handbrandblusser | 1 | ST | SCHUIM CONSTANT | Barcode 283030- 5e / Bij 5.33 | ja | 1 | Installaties | 651301 | 65
Dienstgebouwen | 0125 | M.A. de Ruijterlaan 2 | Goes | Beveiliging | Handbrandblusser | 1 | ST | SCHUIM CONSTANT | Barcode 283031- 4e / Bij 4.02 | ja | 1 | Installaties | 651301 | 65
Dienstgebouwen | 0125 | M.A. de Ruijterlaan 2 | Goes | Beveiliging | Handbrandblusser | 1 | ST | SCHUIM CONSTANT | Barcode 283032- 5e / Ruimte naast 5.65 | ja | 1 | Installaties | 651301 | 65
Dienstgebouwen | 0125 | M.A. de Ruijterlaan 2 | Goes | Beveiliging | Handbrandblusser | 1 | ST | SCHUIM CONSTANT | Barcode 283034- 2e / Liften | ja | 1 | Installaties | 651301 | 65
Dienstgebouwen | 0125 | M.A. de Ruijterlaan 2 | Goes | Beveiliging | Handbrandblusser | 1 | ST | SCHUIM CONSTANT | Barcode 283035- 4e / Bij 4.20 | ja | 1 | Installaties | 651301 | 65
Dienstgebouwen | 0125 | M.A. de Ruijterlaan 2 | Goes | Beveiliging | Handbrandblusser | 1 | ST | SCHUIM CONSTANT | Barcode 283036- 5e / Technische ruimte bij vide | ja | 1 | Installaties | 651301 | 65
Dienstgebouwen | 0125 | M.A. de Ruijterlaan 2 | Goes | Beveiliging | Handbrandblusser | 1 | ST | SCHUIM CONSTANT | Barcode 283037- 3e / Bij 3.50 | ja | 1 | Installaties | 651301 | 65
Dienstgebouwen | 0125 | M.A. de Ruijterlaan 2 | Goes | Beveiliging | Handbrandblusser | 1 | ST | SCHUIM CONSTANT | Barcode 283038- 5e / CV ruimte | ja | 1 | Installaties | 651301 | 65
Dienstgebouwen | 0125 | M.A. de Ruijterlaan 2 | Goes | Beveiliging | Handbrandblusser | 1 | ST | SCHUIM CONSTANT | Barcode 283039- 3e / Lift | ja | 1 | Installaties | 651301 | 65
Dienstgebouwen | 0125 | M.A. de Ruijterlaan 2 | Goes | Beveiliging | Handbrandblusser | 1 | ST | SCHUIM CONSTANT | Barcode 283040- 3e / Bij 3.18 | ja | 1 | Installaties | 651301 | 65
Dienstgebouwen | 0125 | M.A. de Ruijterlaan 2 | Goes | Beveiliging | Handbrandblusser | 1 | ST | SCHUIM CONSTANT | Barcode 283041- 4e / Lift | ja | 1 | Installaties | 651301 | 65
Dienstgebouwen | 0125 | M.A. de Ruijterlaan 2 | Goes | Beveiliging | Handbrandblusser | 1 | ST | SCHUIM CONSTANT | Barcode 283042- 4e / Ketelhuis | ja | 1 | Installaties | 651301 | 65
Dienstgebouwen | 0125 | M.A. de Ruijterlaan 2 | Goes | Beveiliging | Handbrandblusser | 1 | ST | SCHUIM CONSTANT | Barcode 283043- 5e / Bij 5.47 / 5.48 | ja | 1 | Installaties | 651301 | 65
Dienstgebouwen | 0125 | M.A. de Ruijterlaan 2 | Goes | Beveiliging | Handbrandblusser | 1 | ST | SCHUIM CONSTANT | Barcode 283044- 2e / Bij 2.55 | ja | 1 | Installaties | 651301 | 65
Dienstgebouwen | 0125 | M.A. de Ruijterlaan 2 | Goes | Beveiliging | Handbrandblusser | 1 | ST | SCHUIM CONSTANT | Barcode 283045- 2e / Bij 2.20 | ja | 1 | Installaties | 651301 | 65
Dienstgebouwen | 0125 | M.A. de Ruijterlaan 2 | Goes | Beveiliging | Handbrandblusser | 1 | ST | SCHUIM CONSTANT | Barcode 283046- 4e / Bij 4.36 | ja | 1 | Installaties | 651301 | 65
Dienstgebouwen | 0125 | M.A. de Ruijterlaan 2 | Goes | Beveiliging | Handbrandblusser | 1 | ST | SCHUIM CONSTANT | Barcode 283047- 5e / Bij 5.35 | ja | 1 | Installaties | 651301 | 65
Dienstgebouwen | 0125 | M.A. de Ruijterlaan 2 | Goes | Beveiliging | Handbrandblusser | 1 | ST | SCHUIM CONSTANT | Barcode 283048- 1e / Bij 1.36 | ja | 1 | Installaties | 651301 | 65
Dienstgebouwen | 0125 | M.A. de Ruijterlaan 2 | Goes | Beveiliging | Handbrandblusser | 1 | ST | SCHUIM CONSTANT | Barcode 283049- -1 / Studiezaal | ja | 1 | Installaties | 651301 | 65
Dienstgebouwen | 0125 | M.A. de Ruijterlaan 2 | Goes | Beveiliging | Handbrandblusser | 1 | ST | SCHUIM CONSTANT | Barcode 283050- 4e / Ketelhuis | ja | 1 | Installaties | 651301 | 65
Dienstgebouwen | 0125 | M.A. de Ruijterlaan 2 | Goes | Beveiliging | Handbrandblusser | 1 | ST | SCHUIM CONSTANT | Barcode 283051- 1e / In 1.54 | ja | 1 | Installaties | 651301 | 65
Dienstgebouwen | 0125 | M.A. de Ruijterlaan 2 | Goes | Beveiliging | Handbrandblusser | 1 | ST | SCHUIM CONSTANT | Barcode 283052- BGG / Balie 2 | ja | 1 | Installaties | 651301 | 65
Dienstgebouwen | 0125 | M.A. de Ruijterlaan 2 | Goes | Beveiliging | Handbrandblusser | 1 | ST | SCHUIM CONSTANT | Barcode 283053- -1 / Technische ruimte | ja | 1 | Installaties | 651301 | 65
Dienstgebouwen | 0125 | M.A. de Ruijterlaan 2 | Goes | Beveiliging | Handbrandblusser | 1 | ST | SCHUIM CONSTANT | Barcode 283054- -1 / Technische ruimte | ja | 1 | Installaties | 651301 | 65
Dienstgebouwen | 0125 | M.A. de Ruijterlaan 2 | Goes | Beveiliging | Handbrandblusser | 1 | ST | SCHUIM CONSTANT | Barcode 283055- -2 / Archief ingang | ja | 1 | Installaties | 651301 | 65
Dienstgebouwen | 0125 | M.A. de Ruijterlaan 2 | Goes | Beveiliging | Handbrandblusser | 1 | ST | SCHUIM CONSTANT | Barcode 283056- 3e / Archief ruimte ict | ja | 1 | Installaties | 651301 | 65
Dienstgebouwen | 0125 | M.A. de Ruijterlaan 2 | Goes | Beveiliging | Handbrandblusser | 1 | ST | SCHUIM CONSTANT | Barcode 283057- 1e / Restaurant | ja | 1 | Installaties | 651301 | 65
Dienstgebouwen | 0125 | M.A. de Ruijterlaan 2 | Goes | Beveiliging | Handbrandblusser | 1 | ST | SCHUIM CONSTANT | Barcode 283058- 2e / Bij 2.50 | ja | 1 | Installaties | 651301 | 65
Dienstgebouwen | 0125 | M.A. de Ruijterlaan 2 | Goes | Beveiliging | Handbrandblusser | 1 | ST | SCHUIM CONSTANT | Barcode 283059- -2 / Archief 2e ruimte in hoek | ja | 1 | Installaties | 651301 | 65
Dienstgebouwen | 0125 | M.A. de Ruijterlaan 2 | Goes | Beveiliging | Handbrandblusser | 1 | ST | SCHUIM CONSTANT | Barcode 283060- 1e / Bij 1.49 | ja | 1 | Installaties | 651301 | 65
Dienstgebouwen | 0125 | M.A. de Ruijterlaan 2 | Goes | Beveiliging | Handbrandblusser | 1 | ST | SCHUIM CONSTANT | Barcode 283061- BGG / Examenzaal CBR | ja | 1 | Installaties | 651301 | 65
Dienstgebouwen | 0125 | M.A. de Ruijterlaan 2 | Goes | Beveiliging | Handbrandblusser | 1 | ST | SCHUIM CONSTANT | Barcode 283062- 1e / Afwaskeuken | ja | 1 | Installaties | 651301 | 65
Dienstgebouwen | 0125 | M.A. de Ruijterlaan 2 | Goes | Beveiliging | Handbrandblusser | 1 | ST | SCHUIM CONSTANT | Barcode 283063- BGG / Bij 0.34 | ja | 1 | Installaties | 651301 | 65
Dienstgebouwen | 0125 | M.A. de Ruijterlaan 2 | Goes | Beveiliging | Handbrandblusser | 1 | ST | SCHUIM CONSTANT | Barcode 283064- BGG / Gang 0.15 / 0.16 | ja | 1 | Installaties | 651301 | 65
Dienstgebouwen | 0125 | M.A. de Ruijterlaan 2 | Goes | Beveiliging | Handbrandblusser | 1 | ST | SCHUIM CONSTANT | Barcode 283065- Parkeergarage -1 / personeels ingang | ja | 1 | Installaties | 651301 | 65
Dienstgebouwen | 0125 | M.A. de Ruijterlaan 2 | Goes | Beveiliging | Handbrandblusser | 1 | ST | SCHUIM CONSTANT | Barcode 283066- -2 /bij Sprinklerinstallatie | ja | 1 | Installaties | 651301 | 65
Dienstgebouwen | 0125 | M.A. de Ruijterlaan 2 | Goes | Beveiliging | Handbrandblusser | 1 | ST | SCHUIM CONSTANT | Barcode 283067- Parkeergarage -1 / Nooduitgang | ja | 1 | Installaties | 651301 | 65
Dienstgebouwen | 0125 | M.A. de Ruijterlaan 2 | Goes | Beveiliging | Handbrandblusser | 1 | ST | SCHUIM CONSTANT | Barcode 283068- -2 / Nooduitgang | ja | 1 | Installaties | 651301 | 65
Dienstgebouwen | 0125 | M.A. de Ruijterlaan 2 | Goes | Beveiliging | Handbrandblusser | 1 | ST | SCHUIM CONSTANT | Barcode 283069- Parkeergarage -1 / Inrit | ja | 1 | Installaties | 651301 | 65
Dienstgebouwen | 0125 | M.A. de Ruijterlaan 2 | Goes | Beveiliging | Handbrandblusser | 1 | ST | SCHUIM CONSTANT | Barcode 283070- -1 / Achter liften | ja | 1 | Installaties | 651301 | 65
Dienstgebouwen | 0125 | M.A. de Ruijterlaan 2 | Goes | Terrein | Asfaltbestrating | 165 | M2 | Asfaltbestrating |  | nee | 3 | Terrein | 904113 | 90
Dienstgebouwen | 0125 | M.A. de Ruijterlaan 2 | Goes | Plafondafwerkingen | Buitenplafond | 311 | M2 | Buitenplafond hout |  | nee | 3 | Gevels | 451001 | 45
Dienstgebouwen | 0125 | M.A. de Ruijterlaan 2 | Goes | Afvoeren | Buitenriolering | 250 | M1 | Buitenriolering PVC |  | nee | 3 | Installaties | 522110 | 52
Dienstgebouwen | 0125 | M.A. de Ruijterlaan 2 | Goes | Communicatie | CCTV | 1 | ST | Beeld beveiliging systeem Hikvision |  | nee | 1 | Installaties | 644000 | 64
Dienstgebouwen | 0125 | M.A. de Ruijterlaan 2 | Goes | Dakafwerkingen | Dakbedekking | 527 | M2 | Dakbedek. kunststof | Reinigen daken | ja | 3 | Daken | 470009 | 47
Dienstgebouwen | 0125 | M.A. de Ruijterlaan 2 | Goes | Dakafwerkingen | Dakbedekking | 1633 | M2 | Dakbedek. kunststof + ballast | Reinigen daken | ja | 3 | Daken | 470009 | 47
Dienstgebouwen | 0125 | M.A. de Ruijterlaan 2 | Goes | Dakafwerkingen | Dakrandafwerking | 270.5 | M1 | Dakrandafw. aluminium trim |  | nee | 3 | Daken | 470006 | 47
Dienstgebouwen | 0125 | M.A. de Ruijterlaan 2 | Goes | Buitenwandopeningen | Deur | 3 | ST | Overige deur hout |  | nee | 3 | Gevels | 313001 | 31
Dienstgebouwen | 0125 | M.A. de Ruijterlaan 2 | Goes | Communicatie | Deurbelinstallatie | 1 | WON | Deurbelinstallatie |  | nee | 1 | Installaties | 641120 | 64
Dienstgebouwen | 0125 | M.A. de Ruijterlaan 2 | Goes | Binnenwandopening | Deurdranger | 136 | ST | Deurdranger |  | nee | 3 | Interieur | 323000 | 32
Dienstgebouwen | 0125 | M.A. de Ruijterlaan 2 | Goes | Vloeren | Dilatatie | 242 | M1 | Dilatatieprofiel vloer |  | nee | 3 | Interieur | 231061 | 23
Dienstgebouwen | 0125 | M.A. de Ruijterlaan 2 | Goes | Vaste sanitaire voorzieningen | Douche | 2 | ST | Douchegarnituur |  | nee | 1 | Installaties | 741000 | 74
Dienstgebouwen | 0125 | M.A. de Ruijterlaan 2 | Goes | Elektrische installatie | Electra bedrading | 14265 | BVO | Electra bedrading |  | nee | 1 | Installaties | 601000 | 60
Dienstgebouwen | 0125 | M.A. de Ruijterlaan 2 | Goes | Buitenwandafwerkingen | Gevelbekleding | 255 | M2 | Gevelbekleding aluminium |  | nee | 3 | Gevels | 411206 | 41
Dienstgebouwen | 0125 | M.A. de Ruijterlaan 2 | Goes | Buitenwandafwerkingen | Gevelbekleding | 16 | M2 | Gevelbekleding Volkern |  | nee | 3 | Gevels | 411209 | 41
Dienstgebouwen | 0125 | M.A. de Ruijterlaan 2 | Goes | Buitenwandafwerkingen | Gevelbekleding | 1082 | M2 | Gevelbekleding natuursteen |  | nee | 3 | Gevels | 411211 | 41
Dienstgebouwen | 0125 | M.A. de Ruijterlaan 2 | Goes | Transport | Glazenwasinstallatie | 1 | PST | Glazenwasinstallatie |  | nee | 1 | Installaties | 661000 | 66
Dienstgebouwen | 0125 | M.A. de Ruijterlaan 2 | Goes | Terrein | Hekwerk | 57 | M2 | Hekwerk metaal |  | nee | 3 | Terrein | 903205 | 90
Dienstgebouwen | 0125 | M.A. de Ruijterlaan 2 | Goes | Vaste keukenvoorzieningen | Keukeninrichting | 7 | ST | Keukenblok > 2.0 m. |  | nee | 3 | Interieur | 731100 | 73
Dienstgebouwen | 0125 | M.A. de Ruijterlaan 2 | Goes | Koudeopwekking | Koelmachine | 2 | ST | Koelmachine centraal 400 kW |  | nee | 1 | Installaties | 551000 | 55
Dienstgebouwen | 0125 | M.A. de Ruijterlaan 2 | Goes | Koudeopwekking | Koelmachine | 2 | ST | Koelmachine centraal 100 kW |  | nee | 1 | Installaties | 551000 | 55
Dienstgebouwen | 0125 | M.A. de Ruijterlaan 2 | Goes | Buitenwandopeningen | Kozijn | 1882.5 | M2 | Kozijn buiten hardhout |  | nee | 3 | Gevels | 314001 | 31
Dienstgebouwen | 0125 | M.A. de Ruijterlaan 2 | Goes | Buitenwandopeningen | Kozijn | 313.5 | M2 | Kozijn buiten aluminium |  | nee | 3 | Gevels | 314006 | 31
Dienstgebouwen | 0125 | M.A. de Ruijterlaan 2 | Goes | Dakopeningen | Lichtkoepel | 1 | ST | Lichtkoepel dubb.wandig >1 m2 |  | nee | 3 | Daken | 372009 | 37
Dienstgebouwen | 0125 | M.A. de Ruijterlaan 2 | Goes | Dakopeningen | Lichtstraat kunststof dubbelw. | 61.6 | M2 | Lichtstraat kunststof dubbelw. |  | nee | 3 | Daken | 372009 | 37
Dienstgebouwen | 0125 | M.A. de Ruijterlaan 2 | Goes | Vloerafwerkingen | Mat | 21.7 | M2 | Vloerafw. coralmat |  | nee | 3 | Interieur | 432019 | 43
Dienstgebouwen | 0125 | M.A. de Ruijterlaan 2 | Goes | Buitenwanden | Metselwerk | 1421 | M2 | Gevelconstructie metselwerk |  | nee | 3 | Gevels | 212003 | 21
Dienstgebouwen | 0125 | M.A. de Ruijterlaan 2 | Goes | Transport | Personenlift | 3 | PST | Personenlift |  | nee | 1 | Installaties | 661000 | 66
Dienstgebouwen | 0125 | M.A. de Ruijterlaan 2 | Goes | Plafondafwerkingen | Plafond | 181 | M2 | Plafondafw. Hout |  | nee | 3 | Interieur | 451001 | 45
Dienstgebouwen | 0125 | M.A. de Ruijterlaan 2 | Goes | Plafondafwerkingen | Plafond | 3052 | M2 | Plafondafw. hwc-plaat |  | nee | 3 | Interieur | 451014 | 45
Dienstgebouwen | 0125 | M.A. de Ruijterlaan 2 | Goes | Plafondafwerkingen | Plafond | 1704 | M2 | Systeemplafond mineraal |  | nee | 3 | Interieur | 451100 | 45
Dienstgebouwen | 0125 | M.A. de Ruijterlaan 2 | Goes | Plafondafwerkingen | Plafond | 128 | M2 | Plafondafw. spuitwerk |  | nee | 3 | Interieur | 451123 | 45
Dienstgebouwen | 0125 | M.A. de Ruijterlaan 2 | Goes | Warmtedistributie | Radiator | 14265 | BVO | Radiator |  | nee | 1 | Installaties | 561110 | 56
Dienstgebouwen | 0125 | M.A. de Ruijterlaan 2 | Goes | Vaste sanitaire voorzieningen | Sanitair | 37 | ST | Sanitair closetpot compleet |  | nee | 1 | Installaties | 741110 | 74
Dienstgebouwen | 0125 | M.A. de Ruijterlaan 2 | Goes | Vaste sanitaire voorzieningen | Sanitair | 33 | ST | Sanitair wastafel |  | nee | 1 | Installaties | 741130 | 74
Dienstgebouwen | 0125 | M.A. de Ruijterlaan 2 | Goes | Vaste sanitaire voorzieningen | Sanitair | 6 | ST | Sanitair uitstortgootsteen |  | nee | 1 | Installaties | 741140 | 74
Dienstgebouwen | 0125 | M.A. de Ruijterlaan 2 | Goes | Beschermlagen | Schilderwerk | 3 | ST | Buit. sch.w. deur hout dekkend dub.zijd.(4m2) |  | nee | 3 | Gevels | 461001 | 46
Dienstgebouwen | 0125 | M.A. de Ruijterlaan 2 | Goes | Beschermlagen | Schilderwerk | 311 | M2 | Buit. sch..w. plafond hout dekkend |  | nee | 3 | Gevels | 461001 | 46
Dienstgebouwen | 0125 | M.A. de Ruijterlaan 2 | Goes | Beschermlagen | Schilderwerk | 1882.5 | M2 | Buit. sch.w. koz. + raam hout dekkend |  | nee | 3 | Gevels | 461001 | 46
Dienstgebouwen | 0125 | M.A. de Ruijterlaan 2 | Goes | Beschermlagen | Schilderwerk | 60 | M2 | Buit. schild.w. betonconstr. plafond |  | nee | 3 | Gevels | 461050 | 46
Dienstgebouwen | 0125 | M.A. de Ruijterlaan 2 | Goes | Beschermlagen | Schilderwerk | 1156 | M2 | Buit. schild.w. betonvloer coating |  | nee | 3 | Gevels | 461050 | 46
Dienstgebouwen | 0125 | M.A. de Ruijterlaan 2 | Goes | Beschermlagen | Schilderwerk | 1000 | BVO | Bi. schild.w. totaal |  | nee | 3 | Interieur | 462000 | 46
Dienstgebouwen | 0125 | M.A. de Ruijterlaan 2 | Goes | Beschermlagen | Schilderwerk | 1882.5 | BVO | Bi. schild.w. hout kozijn dekend |  | nee | 3 | Interieur | 462001 | 46
Dienstgebouwen | 0125 | M.A. de Ruijterlaan 2 | Goes | Beveiliging | Sprinklerinstallatie | 5 | POST | Sprinklerinstallatie |  | nee |  | Vervallen | 651300 | 65
Dienstgebouwen | 0125 | M.A. de Ruijterlaan 2 | Goes | Binnenwandafwerkingen | Stuc-/Pleisterwerk | 1 | M2 | Wandafw. stucwerk |  | nee | 3 | Interieur | 421123 | 42
Dienstgebouwen | 0125 | M.A. de Ruijterlaan 2 | Goes | Binnenwandafwerkingen | Tegels | 525 | M2 | Wandafw. tegels |  | nee | 3 | Interieur | 421112 | 42
Dienstgebouwen | 0125 | M.A. de Ruijterlaan 2 | Goes | Vloerafwerkingen | Tegels | 945 | M2 | Vloertegel |  | nee | 3 | Interieur | 432212 | 43
Dienstgebouwen | 0125 | M.A. de Ruijterlaan 2 | Goes | Buitenwandopeningen | Transportdeuren (overhead, rolluik etc) | 2 | ST | Overheaddeur metaal |  | nee | 3 | Gevels | 313305 | 31
Dienstgebouwen | 0125 | M.A. de Ruijterlaan 2 | Goes | Dakafwerkingen | Ventilatie dakdoorvoer | 14 | ST | Vent. Dakdoorvoer |  | nee | 3 | Daken | 471000 | 47
Dienstgebouwen | 0125 | M.A. de Ruijterlaan 2 | Goes | Verlichting | Verlichting | 50 | ST | Verl. Armaturen buiten |  | nee | 1 | Installaties | 631130 | 63
Dienstgebouwen | 0125 | M.A. de Ruijterlaan 2 | Goes | Verlichting | Verlichting | 14265 | BVO | Verl. armat. Binnen |  | nee | 1 | Installaties | 631130 | 63
Dienstgebouwen | 0125 | M.A. de Ruijterlaan 2 | Goes | Vloerafwerkingen | Vloerafwerking | 955.4 | M2 | Vloerafw. parket |  | nee | 3 | Interieur | 432001 | 43
Dienstgebouwen | 0125 | M.A. de Ruijterlaan 2 | Goes | Vloerafwerkingen | Vloerafwerking | 178.6 | M2 | Vloerafw. kunsthars |  | nee | 3 | Interieur | 432009 | 43
Dienstgebouwen | 0125 | M.A. de Ruijterlaan 2 | Goes | Vloerafwerkingen | Vloerafwerking | 41.5 | M2 | Vloerafw. linoleum |  | nee | 3 | Interieur | 432017 | 43
Dienstgebouwen | 0125 | M.A. de Ruijterlaan 2 | Goes | Vloerafwerkingen | Vloerafwerking | 6342 | M2 | Vloerafw. tapijt |  | nee | 3 | Interieur | 432019 | 43
Dienstgebouwen | 0125 | M.A. de Ruijterlaan 2 | Goes | Buitenwandafwerkingen | Voegwerk | 1421 | M2 | Gevelafwerking voegwerk platvol |  | nee | 3 | Gevels | 411029 | 41
Dienstgebouwen | 0125 | M.A. de Ruijterlaan 2 | Goes | Beveiliging | Handbrandblusser | 1 | ST | SCHUIM CONSTANT | Barcode 290848- -2 / In de hoek | ja | 1 | Installaties | 651301 | 65
Dienstgebouwen | 0125 | M.A. de Ruijterlaan 2 | Goes | Beveiliging | Handbrandblusser | 1 | ST | SCHUIM CONSTANT | Barcode 290850- 6e / Trappenhal voorzijde | ja | 1 | Installaties | 651301 | 65
Dienstgebouwen | 0125 | M.A. de Ruijterlaan 2 | Goes | Beveiliging | Handbrandblusser | 1 | ST | KOOLZUURSNEEUW | Barcode 340251- 3e / Serverruimte | ja | 1 | Installaties | 651301 | 65
Dienstgebouwen | 0125 | M.A. de Ruijterlaan 2 | Goes | Koudeopwekking | Airco | 1 | ST | Split-unit Parkeerkelder Daikin bj. 2011 |  | ja | 1 | Installaties | 551000 | 55
Dienstgebouwen | 0125 | M.A. de Ruijterlaan 2 | Goes | Centrale elektrotechnische installatie | Bliksembeveiliging | 1 | ST | Bliksembeveiliging |  | ja | 1 | Algemeen | 612500 | 61
Dienstgebouwen | 0125 | M.A. de Ruijterlaan 2 | Goes | Water | Boiler close-in | 10 | ST | Boiler close-in 10 liter |  | ja | 1 | Installaties | 532001 | 53
Dienstgebouwen | 0125 | M.A. de Ruijterlaan 2 | Goes | Water | Boiler electr. | 2 | ST | Boiler electrisch 80 liter |  | ja | 1 | Installaties | 532001 | 53
Dienstgebouwen | 0125 | M.A. de Ruijterlaan 2 | Goes | Luchtbehandeling | Boxventilator | 2 | ST | Mech. vent. unit |  | ja | 1 | Installaties | 575100 | 57
Dienstgebouwen | 0125 | M.A. de Ruijterlaan 2 | Goes | BMI verrekenvariant groot* | Brandmeldinstallaties | 9845 | BVO | Brandmeldinstallatie Esser 8000 |  | ja | 1 | Installaties | 651110 | 65
Dienstgebouwen | 0125 | M.A. de Ruijterlaan 2 | Goes | Warmtedistributie | Circulatiepomp | 17 | ST | CV-pomp |  | ja | 1 | Installaties | 561040 | 56
Dienstgebouwen | 0125 | M.A. de Ruijterlaan 2 | Goes | Warmtedistributie | Expansievat | 3 | ST | CV-expansievat |  | ja | 1 | Installaties | 561030 | 56
Dienstgebouwen | 0125 | M.A. de Ruijterlaan 2 | Goes | Beveiliging | Inbraak-alarminstallatie | 14265 | BVO | Inbraak-alarminstallatie Galaxy 512 |  | ja | 1 | Installaties | 652110 | 65
Dienstgebouwen | 0125 | M.A. de Ruijterlaan 2 | Goes | Buitenwandopeningen | Lamellen lichtkappen | 2 | ST | Lamellen lichtkappen |  | nee | 3 | Gevels | 318000 | 31
Dienstgebouwen | 0125 | M.A. de Ruijterlaan 2 | Goes | Centrale elektrotechnische installatie | Noodstroomaggregaat | 1 | ST | Noodstroomaggregaat 60 kVA |  | ja | 1 | Installaties | 611110 | 61
Dienstgebouwen | 0125 | M.A. de Ruijterlaan 2 | Goes | Verlichting | Noodverlichting | 247 | ST | Noodverlichting decentraal |  | ja | 1 | Installaties | 632010 | 63
Dienstgebouwen | 0125 | M.A. de Ruijterlaan 2 | Goes | Luchtbehandeling | Parkeergarageventilator | 1 | POST | Luchtkanalen dak aluminium |  | ja | 1 | Daken | 574120 | 57
Dienstgebouwen | 0125 | M.A. de Ruijterlaan 2 | Goes | Warmteopwekking | Rookgasafvoer/ doorvoer | 1 | ST | Rookgasdakdoorvoer |  | ja | 1 | Daken | 511400 | 51
Dienstgebouwen | 0125 | M.A. de Ruijterlaan 2 | Goes | Elektrische installatie | Schakelmateriaal | 14265 | BVO | Electra schakelmateriaal |  | ja | 1 | Installaties | 601000 | 60
Dienstgebouwen | 0125 | M.A. de Ruijterlaan 2 | Goes | Afvoeren | Vuilwaterpomp | 2 | ST | Vuilwaterpomp |  | ja | 1 | Installaties | 522001 | 52
Dienstgebouwen | 0125 | M.A. de Ruijterlaan 2 | Goes | Terrein | Wegdekverwarming | 165 | M2 | Wegdekverwarming |  | ja | 1 | Installaties | 905631 | 90
Dienstgebouwen | 0125 | M.A. de Ruijterlaan 2 | Goes | Buitenwandopeningen | Zonwering | 170 | M2 | Zonwering buiten screen |  | ja | 1 | Gevels | 318200 | 31
Dienstgebouwen | 0125 | M.A. de Ruijterlaan 2 | Goes | Beveiliging | Handbrandblusser | 1 | ST | SCHUIM CONSTANT | Barcode 371046- B-2 / In sprinklerkamer | ja | 1 | Installaties | 651301 | 65
Dienstgebouwen | 0125 | M.A. de Ruijterlaan 2 | Goes | Beveiliging | Brandslang haspel | 1 | ST | Brandslang haspel | Barcode 39664- 5e / Bij 5.65- 25 MTR 3/4" | ja | 1 | Installaties | 651382 | 65
Dienstgebouwen | 0125 | M.A. de Ruijterlaan 2 | Goes | Beveiliging | Brandslang haspel | 1 | ST | Brandslang haspel | Barcode 39668- 5e / Bij 5.33- 20 MTR 3/4" | ja | 1 | Installaties | 651382 | 65
Dienstgebouwen | 0125 | M.A. de Ruijterlaan 2 | Goes | Beveiliging | Brandslang haspel | 1 | ST | Brandslang haspel | Barcode 39672- 4e / Liften- 20 MTR 3/4" | ja | 1 | Installaties | 651382 | 65
Dienstgebouwen | 0125 | M.A. de Ruijterlaan 2 | Goes | Beveiliging | Brandslang haspel | 1 | ST | Brandslang haspel | Barcode 39674- 4e / Bij 4.02- 20 MTR 3/4" | ja | 1 | Installaties | 651382 | 65
Dienstgebouwen | 0125 | M.A. de Ruijterlaan 2 | Goes | Beveiliging | Brandslang haspel | 1 | ST | Brandslang haspel | Barcode 39678- 4e / Bij 4.20- 20 MTR 3/4" | ja | 1 | Installaties | 651382 | 65
Dienstgebouwen | 0125 | M.A. de Ruijterlaan 2 | Goes | Beveiliging | Brandslang haspel | 1 | ST | Brandslang haspel | Barcode 39680- 4e / Bij 4.36- 20 MTR 3/4" | ja | 1 | Installaties | 651382 | 65
Dienstgebouwen | 0125 | M.A. de Ruijterlaan 2 | Goes | Beveiliging | Brandslang haspel | 1 | ST | Brandslang haspel | Barcode 39685- 3e / Liften- 20 MTR 3/4" | ja | 1 | Installaties | 651382 | 65
Dienstgebouwen | 0125 | M.A. de Ruijterlaan 2 | Goes | Beveiliging | Brandslang haspel | 1 | ST | Brandslang haspel | Barcode 39687- 3e / Bij 3.50- 20 MTR 3/4" | ja | 1 | Installaties | 651382 | 65
Dienstgebouwen | 0125 | M.A. de Ruijterlaan 2 | Goes | Beveiliging | Brandslang haspel | 1 | ST | Brandslang haspel | Barcode 39689- 3e / Bij 3.60- 20 MTR 3/4" | ja | 1 | Installaties | 651382 | 65
Dienstgebouwen | 0125 | M.A. de Ruijterlaan 2 | Goes | Beveiliging | Brandslang haspel | 1 | ST | Brandslang haspel | Barcode 39690- 3e / Gang patio- 20 MTR 3/4" | ja | 1 | Installaties | 651382 | 65
Dienstgebouwen | 0125 | M.A. de Ruijterlaan 2 | Goes | Beveiliging | Brandslang haspel | 1 | ST | Brandslang haspel | Barcode 39693- 3e / Bij 3.18- 20 MTR 3/4" | ja | 1 | Installaties | 651382 | 65
Dienstgebouwen | 0125 | M.A. de Ruijterlaan 2 | Goes | Beveiliging | Brandslang haspel | 1 | ST | Brandslang haspel | Barcode 39697- 2e / Liften- 20 MTR 3/4" | ja | 1 | Installaties | 651382 | 65
Dienstgebouwen | 0125 | M.A. de Ruijterlaan 2 | Goes | Beveiliging | Brandslang haspel | 1 | ST | Brandslang haspel | Barcode 39699- 2e / Bij 2.50- 25 MTR 3/4" | ja | 1 | Installaties | 651382 | 65
Dienstgebouwen | 0125 | M.A. de Ruijterlaan 2 | Goes | Beveiliging | Brandslang haspel | 1 | ST | Brandslang haspel | Barcode 39703- 2e / Bij 2.20- 20 MTR 3/4" | ja | 1 | Installaties | 651382 | 65
Dienstgebouwen | 0125 | M.A. de Ruijterlaan 2 | Goes | Beveiliging | Brandslang haspel | 1 | ST | Brandslang haspel | Barcode 39713- 1e / Liften- 20 MTR 3/4" | ja | 1 | Installaties | 651382 | 65
Dienstgebouwen | 0125 | M.A. de Ruijterlaan 2 | Goes | Beveiliging | Brandslang haspel | 1 | ST | Brandslang haspel | Barcode 39717- 1e / In 1.54- 20 MTR 3/4" | ja | 1 | Installaties | 651382 | 65
Dienstgebouwen | 0125 | M.A. de Ruijterlaan 2 | Goes | Beveiliging | Brandslang haspel | 1 | ST | Brandslang haspel | Barcode 39722- -1 / Studiezaal- 30 MTR 3/4" | ja | 1 | Installaties | 651382 | 65
Dienstgebouwen | 0125 | M.A. de Ruijterlaan 2 | Goes | Beveiliging | Brandslang haspel | 1 | ST | Brandslang haspel | Barcode 39726- -2 / hal bij kleine lift Archief- 30 MTR 3/4" | ja | 1 | Installaties | 651382 | 65
Dienstgebouwen | 0125 | M.A. de Ruijterlaan 2 | Goes | Beveiliging | Brandslang haspel | 1 | ST | Brandslang haspel | Barcode 39730- 1e / Restaurant- 20 MTR 3/4" | ja | 1 | Installaties | 651382 | 65
Dienstgebouwen | 0125 | M.A. de Ruijterlaan 2 | Goes | Beveiliging | Brandslang haspel | 1 | ST | Brandslang haspel | Barcode 39732- 1e / Bij 1.36- 20 MTR 3/4" | ja | 1 | Installaties | 651382 | 65
Dienstgebouwen | 0125 | M.A. de Ruijterlaan 2 | Goes | Beveiliging | Brandslang haspel | 1 | ST | Brandslang haspel | Barcode 39737- BGG / Bij 0.34- 20 MTR 3/4" | ja | 1 | Installaties | 651382 | 65
Dienstgebouwen | 0125 | M.A. de Ruijterlaan 2 | Goes | Beveiliging | Brandslang haspel | 1 | ST | Brandslang haspel | Barcode 39739- BGG / In examenzaal CBR van te voren melden- 20 MTR 3/4" | ja | 1 | Installaties | 651382 | 65
Dienstgebouwen | 0125 | M.A. de Ruijterlaan 2 | Goes | Beveiliging | Brandslang haspel | 1 | ST | Brandslang haspel | Barcode 39743- BGG / Gang 0.15 / 0.16- 20 MTR 3/4" | ja | 1 | Installaties | 651382 | 65
Dienstgebouwen | 0125 | M.A. de Ruijterlaan 2 | Goes | Beveiliging | Brandslang haspel | 1 | ST | Brandslang haspel | Barcode 39745- -1 / Nooduitgang- 30 MTR 3/4" | ja | 1 | Installaties | 651382 | 65
Dienstgebouwen | 0125 | M.A. de Ruijterlaan 2 | Goes | Beveiliging | Brandslang haspel | 1 | ST | Brandslang haspel | Barcode 39747- -1 / Achter liften- 30 MTR 3/4" | ja | 1 | Installaties | 651382 | 65
Dienstgebouwen | 0125 | M.A. de Ruijterlaan 2 | Goes | Beveiliging | Brandslang haspel | 1 | ST | Brandslang haspel | Barcode 39749- -1 / Inrit- 30 MTR 3/4" | ja | 1 | Installaties | 651382 | 65
Dienstgebouwen | 0125 | M.A. de Ruijterlaan 2 | Goes | Beveiliging | Brandslang haspel | 1 | ST | Brandslang haspel | Barcode 39753- -2 / Nooduitgang- 30 MTR 3/4" | ja | 1 | Installaties | 651382 | 65
Dienstgebouwen | 0125 | M.A. de Ruijterlaan 2 | Goes | Beveiliging | Brandslang haspel | 1 | ST | Brandslang haspel | Barcode 39755- -2 / Sprinklerafsluiter- 30 MTR 3/4" | ja | 1 | Installaties | 651382 | 65
Dienstgebouwen | 0125 | M.A. de Ruijterlaan 2 | Goes | Beveiliging | Brandslang haspel | 1 | ST | Brandslang haspel | Barcode 39757- -2 / In de hoek- 30 MTR 3/4" | ja | 1 | Installaties | 651382 | 65
Dienstgebouwen | 0125 | M.A. de Ruijterlaan 2 | Goes | Beveiliging | Handbrandblusser | 1 | ST | SCHUIM CONSTANT | Barcode 432187- 1e / Lift | ja | 1 | Installaties | 651301 | 65
Dienstgebouwen | 0125 | M.A. de Ruijterlaan 2 | Goes | Beveiliging | Handbrandblusser | 1 | ST | POEDER CONSTANT | Barcode 432188- L- 352-xn | ja | 1 | Installaties | 651301 | 65
Dienstgebouwen | 0125 | M.A. de Ruijterlaan 2 | Goes | Beveiliging | Handbrandblusser | 1 | ST | POEDER CONSTANT | Barcode 432189- L-657-xx | ja | 1 | Installaties | 651301 | 65
Dienstgebouwen | 0125 | M.A. de Ruijterlaan 2 | Goes | Beveiliging | Brandslang haspel | 1 | ST | Brandslang haspel | Barcode 432872- 2e / in 2.55- 20 MTR 3/4" | ja | 1 | Installaties | 651382 | 65
Dienstgebouwen | 0125 | M.A. de Ruijterlaan 2 | Goes | Beveiliging | Brandslang haspel | 1 | ST | Brandslang haspel | Barcode 64393- BGG / Cbr theorie examen lokaal- 20 MTR 3/4" | ja | 1 | Installaties | 651382 | 65
Dienstgebouwen | 0125 | M.A. de Ruijterlaan 2 | Goes | Koudeopwekking | Airco | 1 | ST | Split-unit | Diakin FTXS/RX25D 2,5 kW | ja | 1 | Installaties | 551000 | 55
Dienstgebouwen | 0125 | M.A. de Ruijterlaan 2 | Goes | Water | Hydrofoor | 2 | ST | Hydrofoor |  | ja | 1 | Installaties | 531400 | 53
Dienstgebouwen | 0125 | M.A. de Ruijterlaan 2 | Goes | Centrale elektrotechnische installatie | Meterkastinstallatie | 15 | ST | Meter/ verdeelkasten |  | ja | 1 |  | 615020 | 61
Dienstgebouwen | 0125 | M.A. de Ruijterlaan 2 | Goes | Communicatie | Toeganscontrole/ intercom | 1 | ST | Deurmeldinstallatie protec GE100 Commend | IE keyprocessor, i-protec | ja | 1 | Installaties | 642210 | 64
Dienstgebouwen | 0125 | M.A. de Ruijterlaan 2 | Goes | Luchtbehandeling | Luchtbehandelingskast | 1 | ST | Luchtb. kast 15 m3/s warm/koel | Kantoren; Verhulst VKT1306 Raadszaal; Verhulst VKT0504 Keuken;Verhulst VKT0403 BO | ja | 1 | Installaties | 577103 | 57
Dienstgebouwen | 0125 | M.A. de Ruijterlaan 2 | Goes | Luchtbehandeling | Luchtbehandelingskast | 1 | ST | Luchtb. kast 1 m3/s warm/koel | Kantoren; Verhulst VKT1306 Raadszaal; Verhulst VKT0504 Keuken;Verhulst VKT0403 BO | ja | 1 | Installaties | 577103 | 57
Dienstgebouwen | 0125 | M.A. de Ruijterlaan 2 | Goes | Regeling klimaat | Regelinstallatie | 2 | ST | Regelkast | Priva Compri HX | ja | 1 | Installaties | 581401 | 58
Dienstgebouwen | 0125 | M.A. de Ruijterlaan 2 | Goes | Terrein | Poort elektrisch | 1 | ST | Toegangspoort metaal | 2 stuks Speedgate HTC Xentry 2tp | ja | 1 | Terrein | 903405 | 90
Dienstgebouwen | 0125 | M.A. de Ruijterlaan 2 | Goes | Buitenwandopeningen | Automatische schuifdeur | 4 | ST | Automatische schuifdeur | Besam Unislide double | ja | 1 | Gevels | 313000 | 31
Overige gebouwen | 0127 | M.H. Trompstraat 31 | Goes | Warmteopwekking | CV Ketel | 1 | ST | CV-ketel | ATAG A244EC | ja | 1 | Installaties | 512110 | 51
Overige gebouwen | 0127 | M.H. Trompstraat 31 | Goes | Afvoeren | Dakgoot | 11 | M1 | Gootconstructie goot + beugels zink | Reinigen en inspectie. Bladvrij maken. | ja | 3 | Daken | 521230 | 52
Overige gebouwen | 0127 | M.H. Trompstraat 31 | Goes | Daken | Dakgoot | 11 | M1 | Gootconstructie hout | Reinigen en inspectie. Bladvrij maken. | ja | 3 | Daken | 272601 | 27
Overige gebouwen | 0127 | M.H. Trompstraat 31 | Goes | Warmtedistributie | Expansievat | 1 | ST | CV-expansievat |  | ja | 1 | Installaties | 561030 | 56
Overige gebouwen | 0127 | M.H. Trompstraat 31 | Goes | Warmteopwekking | Rookgasafvoer/ doorvoer | 1 | ST | Rookgasdakdoorvoer |  | ja | 1 | Daken | 511400 | 51
Overige gebouwen | 0127 | M.H. Trompstraat 31 | Goes | Buitenwandafwerkingen | Boeiboord | 6 | M2 | Boeiboord hout |  | nee | 3 | Daken | 411001 | 41
Overige gebouwen | 0127 | M.H. Trompstraat 31 | Goes | Dakafwerkingen | Dakbedekking | 15 | M2 | Dakbedek. bitumen | Reinigen daken | ja | 3 | Daken | 470010 | 47
Overige gebouwen | 0127 | M.H. Trompstraat 31 | Goes | Dakafwerkingen | Dakpannen | 69 | M2 | Dakpan keramisch |  | nee | 3 | Daken | 471212 | 47
Overige gebouwen | 0127 | M.H. Trompstraat 31 | Goes | Buitenwandopeningen | Deur | 2 | ST | Overige deur hout |  | nee | 3 | Gevels | 313001 | 31
Overige gebouwen | 0127 | M.H. Trompstraat 31 | Goes | Buitenwandafwerkingen | Gevelbekleding | 3 | M2 | Gevelbekleding hout |  | nee | 3 | Gevels | 411201 | 41
Overige gebouwen | 0127 | M.H. Trompstraat 31 | Goes | Buitenwandopeningen | Glas | 3 | M2 | Blankglas dubbel |  | nee | 3 | Gevels | 312008 | 31
Overige gebouwen | 0127 | M.H. Trompstraat 31 | Goes | Dakafwerkingen | Golfplaat | 2 | M2 | Golfplaat polyester |  | nee | 3 | Daken | 471209 | 47
Overige gebouwen | 0127 | M.H. Trompstraat 31 | Goes | Afvoeren | HWA | 2 | M1 | Hemelwaterafvoer pvc |  | nee | 3 | Gevels | 521210 | 52
Overige gebouwen | 0127 | M.H. Trompstraat 31 | Goes | Afvoeren | HWA | 5 | M1 | Hemelwaterafvoer staal gegalvaniseerd |  | nee | 3 | Gevels | 521210 | 52
Overige gebouwen | 0127 | M.H. Trompstraat 31 | Goes | Vaste keukenvoorzieningen | Keukeninrichting | 1 | ST | Keukenblok > 2.0 m. |  | nee | 3 | Interieur | 731100 | 73
Overige gebouwen | 0127 | M.H. Trompstraat 31 | Goes | Vaste keukenvoorzieningen | Keukeninrichting | 1 | ST | Keukeninrichting bovenkast dubbel |  | nee | 3 | Interieur | 731100 | 73
Overige gebouwen | 0127 | M.H. Trompstraat 31 | Goes | Vaste keukenvoorzieningen | Keukeninrichting | 1 | ST | Keukeninrichting bovenkast enkel |  | nee | 3 | Interieur | 731100 | 73
Overige gebouwen | 0127 | M.H. Trompstraat 31 | Goes | Buitenwandopeningen | Kozijn | 24 | M2 | Kozijn buiten hardhout |  | nee | 3 | Gevels | 314001 | 31
Overige gebouwen | 0127 | M.H. Trompstraat 31 | Goes | Buitenwanden | Metselwerk | 29 | M2 | Gevelconstructie metselwerk |  | nee | 3 | Gevels | 212003 | 21
Overige gebouwen | 0127 | M.H. Trompstraat 31 | Goes | Warmtedistributie | Radiator | 60 | BVO | Radiator |  | nee | 1 | Installaties | 561110 | 56
Overige gebouwen | 0127 | M.H. Trompstraat 31 | Goes | Vaste sanitaire voorzieningen | Sanitair | 1 | ST | Sanitair douchebak |  | nee | 1 | Installaties | 741050 | 74
Overige gebouwen | 0127 | M.H. Trompstraat 31 | Goes | Vaste sanitaire voorzieningen | Sanitair | 1 | ST | Sanitair urinoir |  | nee | 1 | Installaties | 741120 | 74
Overige gebouwen | 0127 | M.H. Trompstraat 31 | Goes | Vaste sanitaire voorzieningen | Sanitair | 1 | ST | Sanitair wastafel |  | nee | 1 | Installaties | 741130 | 74
Overige gebouwen | 0127 | M.H. Trompstraat 31 | Goes | Beschermlagen | Schilderwerk | 6 | M2 | Buit. schild.w. boeiboord hout dekkend |  | nee | 3 | Gevels | 461001 | 46
Overige gebouwen | 0127 | M.H. Trompstraat 31 | Goes | Beschermlagen | Schilderwerk | 2 | ST | Buit. sch.w. deur hout dekkend dub.zijd.(4m2) |  | nee | 3 | Gevels | 461001 | 46
Overige gebouwen | 0127 | M.H. Trompstraat 31 | Goes | Beschermlagen | Schilderwerk | 3 | M2 | Buit. sch.w. gevelbekl. hout dekkend |  | nee | 3 | Gevels | 461001 | 46
Overige gebouwen | 0127 | M.H. Trompstraat 31 | Goes | Beschermlagen | Schilderwerk | 24 | M2 | Buit. sch.w. koz. + raam hout dekkend |  | nee | 3 | Gevels | 461001 | 46
Overige gebouwen | 0127 | M.H. Trompstraat 31 | Goes | Buitenwanden | Schoorsteen | 2 | M2 | Schoorsteen metselwerk |  | nee | 3 | Gevels | 211003 | 21
Overige gebouwen | 0127 | M.H. Trompstraat 31 | Goes | Warmtedistributie | Thermostaat | 1 | ST | Thermostaat/ warmteregelaar |  | nee | 1 | Installaties | 564000 | 56
Overige gebouwen | 0127 | M.H. Trompstraat 31 | Goes | Buitenwandafwerkingen | Voegwerk | 29 | M2 | Gevelafwerking voegwerk platvol |  | nee | 3 | Gevels | 411029 | 41
Overige gebouwen | 0127 | M.H. Trompstraat 31 | Goes | Centrale elektrotechnische installatie | Meterkastinstallatie | 1 | ST | Meterkastinstallatie |  | ja | 1 | Installaties | 615020 | 61
Begraafplaatsen | 0133 | Oude Rijksweg 77c | 's Heer Hendrikskinderen | Afvoeren | Dakgoot | 5.4 | ST | Gootconstructie goot + beugels pvc | Reinigen en inspectie. Bladvrij maken. | ja | 3 | Daken | 521230 | 52
Begraafplaatsen | 0133 | Oude Rijksweg 77c | 's Heer Hendrikskinderen | Dakafwerkingen | Dakpannen | 8.1 | M2 | Dakpan keramisch |  | nee | 3 | Daken | 471212 | 47
Begraafplaatsen | 0133 | Oude Rijksweg 77c | 's Heer Hendrikskinderen | Buitenwandopeningen | Deur | 1 | ST | Bergingsdeur hout |  | nee | 3 | Gevels | 313001 | 31
Begraafplaatsen | 0133 | Oude Rijksweg 77c | 's Heer Hendrikskinderen | Afvoeren | HWA | 4 | M1 | Hemelwaterafvoer pvc |  | nee | 3 | Gevels | 521210 | 52
Begraafplaatsen | 0133 | Oude Rijksweg 77c | 's Heer Hendrikskinderen | Buitenwandopeningen | Kozijn | 0.5 | M2 | Kozijn buiten hardhout |  | nee | 3 | Gevels | 314001 | 31
Begraafplaatsen | 0133 | Oude Rijksweg 77c | 's Heer Hendrikskinderen | Buitenwanden | Metselwerk | 1 | M2 | Gevelconstructie metselwerk |  | nee | 3 | Gevels | 212003 | 21
Begraafplaatsen | 0133 | Oude Rijksweg 77c | 's Heer Hendrikskinderen | Beschermlagen | Schilderwerk | 1 | ST | Buit. sch.w. deur hout dekkend dub.zijd.(4m2) |  | nee | 3 | Gevels | 461001 | 46
Begraafplaatsen | 0133 | Oude Rijksweg 77c | 's Heer Hendrikskinderen | Beschermlagen | Schilderwerk | 2 | M2 | Buit. sch.w. koz. + raam hout dekkend |  | nee | 3 | Gevels | 461001 | 46
Begraafplaatsen | 0133 | Oude Rijksweg 77c | 's Heer Hendrikskinderen | Buitenwandafwerkingen | Voegwerk | 21 | M2 | Gevelafwerking voegwerk platvol |  | nee | 3 | Gevels | 411029 | 41
Gymzalen | 0134 | Noordeinde 5b (nummer 11) | Kloetinge | Water | Boiler gas | 1 | ST | Gas boiler Sentry CWH 56 van 2013 |  | ja | 1 | Installaties | 532000 | 53
Gymzalen | 0134 | Noordeinde 5b (nummer 11) | Kloetinge | Beveiliging | Dakventilator | 2 | ST | Brandhaspel slang en 1 poederblusser |  | ja | 1 | Installaties | 651301 | 65
Gymzalen | 0134 | Noordeinde 5b (nummer 11) | Kloetinge | Luchtbehandeling | Dakventilator | 3 | ST | Dakventilator Zehnden |  | ja | 1 | Daken | 573001 | 57
Gymzalen | 0134 | Noordeinde 5b (nummer 11) | Kloetinge | Warmtedistributie | Expansievat | 1 | ST | Expansievat Flexcom 50 liter |  | ja | 1 | Installaties | 561030 | 56
Gymzalen | 0134 | Noordeinde 5b (nummer 11) | Kloetinge | Verlichting | Noodverlichting | 13 | ST | Noodverlichting |  | ja | 1 | Installaties | 632010 | 63
Gymzalen | 0134 | Noordeinde 5b (nummer 11) | Kloetinge | Luchtbehandeling | Ontluchtingskappen | 2 | ST | Ontluchtingskappen |  | ja | 1 | Daken | 571000 | 57
Gymzalen | 0134 | Noordeinde 5b (nummer 11) | Kloetinge | Buitenwandafwerkingen | Boeiboord | 68.1 | M1 | Boeiboord hout |  | nee | 3 | Daken | 411001 | 41
Gymzalen | 0134 | Noordeinde 5b (nummer 11) | Kloetinge | Plafondafwerkingen | Buitenplafond | 13.38 | M2 | Buitenplafond hout |  | nee | 3 | Gevels | 451001 | 45
Gymzalen | 0134 | Noordeinde 5b (nummer 11) | Kloetinge | Dakafwerkingen | Dakbedekking | 111.75 | M1 | Randstrook bitumineus |  | nee | 3 | Daken | 472110 | 47
Gymzalen | 0134 | Noordeinde 5b (nummer 11) | Kloetinge | Dakafwerkingen | Dakbedekking | 454.73 | M2 | Dakbedek. bitumen | Reinigen daken | ja | 3 | Daken | 470010 | 47
Gymzalen | 0134 | Noordeinde 5b (nummer 11) | Kloetinge | Dakafwerkingen | Dakrandafwerking | 111.75 | M1 | Dakrandafw. aluminium trim |  | nee | 3 | Daken | 470006 | 47
Gymzalen | 0134 | Noordeinde 5b (nummer 11) | Kloetinge | Buitenwandopeningen | Deur | 4 | ST | Entreedeur hout |  | nee | 3 | Gevels | 313001 | 31
Gymzalen | 0134 | Noordeinde 5b (nummer 11) | Kloetinge | Buitenwandopeningen | Deur | 1 | ST | Bergingsdeur hout |  | nee | 3 | Gevels | 313001 | 31
Gymzalen | 0134 | Noordeinde 5b (nummer 11) | Kloetinge | Terrein | Fietsbeugels | 72 | ST | Fietsbeugels, rek en losse beugels |  | nee | 3 | Terrein | 907100 | 90
Gymzalen | 0134 | Noordeinde 5b (nummer 11) | Kloetinge | Terrein | Gem. betonklinkers | 167.13 | M2 | Gem. betonklinkers |  | nee | 3 | Terrein | 904102 | 90
Gymzalen | 0134 | Noordeinde 5b (nummer 11) | Kloetinge | Buitenwandafwerkingen | Gevelbekleding | 43.61 | M2 | Gevelbekleding hout |  | nee | 3 | Gevels | 411201 | 41
Gymzalen | 0134 | Noordeinde 5b (nummer 11) | Kloetinge | Afvoeren | HWA | 3 | M1 | Hemelwaterafvoer pvc |  | nee | 3 | Gevels | 521210 | 52
Gymzalen | 0134 | Noordeinde 5b (nummer 11) | Kloetinge | Buitenwandopeningen | Kozijn | 134 | M2 | Kozijn buiten hardhout |  | nee | 3 | Gevels | 314001 | 31
Gymzalen | 0134 | Noordeinde 5b (nummer 11) | Kloetinge | Dakopeningen | Lichtkoepel | 2 | ST | Lichtkoepel dubb.wandig >1 m2 |  | nee | 3 | Daken | 372009 | 37
Gymzalen | 0134 | Noordeinde 5b (nummer 11) | Kloetinge | Buitenwanden | Metselwerk | 366.02 | M2 | Gevelconstructie metselwerk |  | nee | 3 | Gevels | 212003 | 21
Gymzalen | 0134 | Noordeinde 5b (nummer 11) | Kloetinge | Warmtedistributie | Radiator | 5 | ST | Radiatoren |  | nee | 1 | Installaties | 561110 | 56
Gymzalen | 0134 | Noordeinde 5b (nummer 11) | Kloetinge | Beschermlagen | Schilderwerk | 43.61 | M2 | Buit. sch.w. gevelbekl. hout dekkend |  | nee | 3 | Gevels | 461001 | 46
Gymzalen | 0134 | Noordeinde 5b (nummer 11) | Kloetinge | Beschermlagen | Schilderwerk | 110 | M2 | Buit. sch.w. koz. + raam hout dekkend |  | nee | 3 | Gevels | 461001 | 46
Gymzalen | 0134 | Noordeinde 5b (nummer 11) | Kloetinge | Beschermlagen | Schilderwerk | 92 | M2 | Buit. schild.w. boeiboord hout dekkend |  | nee | 3 | Gevels | 461001 | 46
Gymzalen | 0134 | Noordeinde 5b (nummer 11) | Kloetinge | Beschermlagen | Schilderwerk | 13.38 | M2 | Buit. sch..w. plafond hout dekkend |  | nee | 3 | Gevels | 461001 | 46
Gymzalen | 0134 | Noordeinde 5b (nummer 11) | Kloetinge | Beschermlagen | Schilderwerk | 5 | ST | Buit. sch.w. deur hout dekkend dub.zijd.(4m2) |  | nee | 3 | Gevels | 461001 | 46
Gymzalen | 0134 | Noordeinde 5b (nummer 11) | Kloetinge | Dakafwerkingen | Tegels | 1 | M2 | Tegels op rubber dragers |  | nee | 3 | Daken | 472500 | 47
Gymzalen | 0134 | Noordeinde 5b (nummer 11) | Kloetinge | Warmtedistributie | Thermostaat | 1 | ST | Thermostaat/ warmteregeling Siemens |  | nee | 1 | Daken | 564000 | 56
Gymzalen | 0134 | Noordeinde 5b (nummer 11) | Kloetinge | Verlichting | Verlichting | 5 | ST | Buitenverlichting |  | nee | 1 | Installaties | 631130 | 63
Gymzalen | 0134 | Noordeinde 5b (nummer 11) | Kloetinge | Vloerafwerkingen | Vloerafwerking | 13.38 | M2 | Vloerafw. natuursteen |  | nee | 3 | Interieur | 432011 | 43
Gymzalen | 0134 | Noordeinde 5b (nummer 11) | Kloetinge | Buitenwandafwerkingen | Voegwerk | 336.02 | M2 | Gevelafwerking voegwerk platvol |  | nee | 3 | Gevels | 411029 | 41
Gymzalen | 0134 | Noordeinde 5b (nummer 11) | Kloetinge | Warmteopwekking | Rookgasafvoer/ doorvoer | 2 | ST | Rookgas afvoer |  | ja | 1 | Daken | 511400 | 51
Gymzalen | 0134 | Noordeinde 5b (nummer 11) | Kloetinge | Beveiliging | Brandslang haspel | 1 | ST | Brandslang haspel | Barcode 39937- Gang toestelopslag- 30 MTR 1" | ja | 1 | Installaties | 651382 | 65
Gymzalen | 0134 | Noordeinde 5b (nummer 11) | Kloetinge | Warmteopwekking | CV Ketel | 1 | ST | Remeha CV ketel Quanta 85 van 2006 |  | ja | 1 | Installaties | 512110 | 51
Gymzalen | 0134 | Noordeinde 5b (nummer 11) | Kloetinge | Centrale elektrotechnische installatie | Meterkastinstallatie | 1 | ST | Meterkastinstallatie |  | ja | 1 | Installaties | 615020 | 61
Gymzalen | 0134 | Noordeinde 5b (nummer 11) | Kloetinge | Luchtbehandeling | Luchtbehandelingskast | 1 | ST | Luchtbehandelingkast Stork Air Compo M4 | J.E.Stork Air Compo M6 TAC3 | ja | 1 | Installaties | 575100 | 57
Gymzalen | 0134 | Noordeinde 5b (nummer 11) | Kloetinge | Warmteopwekking | Regelinstallatie | 1 | ST | Regeling CV Rematic | Siemens RMU 710 en RMH 760 | ja | 1 | Installaties | 512110 | 51
Begraafplaatsen | 0138 | Noordweegseweg 34 | 's Heer Arendskerke | Dakafwerkingen | Dakpannen | 16 | M2 | Dakpan keramisch |  | nee | 3 | Daken | 471212 | 47
Begraafplaatsen | 0138 | Noordweegseweg 34 | 's Heer Arendskerke | Buitenwandopeningen | Deur | 1 | ST | Bergingsdeur hout |  | nee | 3 | Gevels | 313001 | 31
Begraafplaatsen | 0138 | Noordweegseweg 34 | 's Heer Arendskerke | Terrein | Klinkers | 9 | M2 | Klinkers |  | nee | 3 | Algemeen | 904199 | 90
Begraafplaatsen | 0138 | Noordweegseweg 34 | 's Heer Arendskerke | Buitenwandopeningen | Kozijn | 2 | M2 | Kozijn buiten hardhout |  | nee | 3 | Gevels | 314001 | 31
Begraafplaatsen | 0138 | Noordweegseweg 34 | 's Heer Arendskerke | Binnenwanden | Metselwerk | 32.5 | M2 | Metselwerk |  | nee | 3 | Interieur | 222003 | 22
Begraafplaatsen | 0138 | Noordweegseweg 34 | 's Heer Arendskerke | Beschermlagen | Schilderwerk | 1 | ST | Buit. sch.w. deur hout dekkend dub.zijd.(4m2) |  | nee | 3 | Gevels | 461001 | 46
Begraafplaatsen | 0138 | Noordweegseweg 34 | 's Heer Arendskerke | Beschermlagen | Schilderwerk | 2 | M2 | Buit. sch.w. koz. + raam hout dekkend |  | nee | 3 | Gevels | 461001 | 46
Begraafplaatsen | 0138 | Noordweegseweg 34 | 's Heer Arendskerke | Beschermlagen | Schilderwerk | 2.5 | M2 | Buit. schild.w. boeiboord hout dekkend |  | nee | 3 | Gevels | 461001 | 46
Begraafplaatsen | 0138 | Noordweegseweg 34 | 's Heer Arendskerke | Beschermlagen | Schilderwerk | 1 | M2 | Buit. schild.w. metaal |  | nee | 3 | Gevels | 461005 | 46
Begraafplaatsen | 0138 | Noordweegseweg 34 | 's Heer Arendskerke | Buitenwandopeningen | Ventilatierooster | 2 | ST | Ventilatierooster metaal |  | nee | 3 | Gevels | 315300 | 31
Begraafplaatsen | 0138 | Noordweegseweg 34 | 's Heer Arendskerke | Buitenwandafwerkingen | Voegwerk | 32.5 | M2 | Gevelafwerking voegwerk geknipt |  | nee | 3 | Gevels | 411029 | 41
Kerktorens | 0140 | Oostkerkestraat 1 | Wolphaartsdijk | Centrale elektrotechnische installatie | Bliksembeveiliging | 1 | ST | Bliksembeveiliging |  | ja | 1 | Algemeen | 612500 | 61
Kerktorens | 0140 | Oostkerkestraat 1 | Wolphaartsdijk | Hoofddraagconstructie | Balkon/ galerij aansluiting | 16 | M2 | Balkon / galerij constr. hardhout |  | nee | 3 | Gevels | 281001 | 28
Kerktorens | 0140 | Oostkerkestraat 1 | Wolphaartsdijk | Dakafwerkingen | Dakbedekking | 120 | M2 | Dakbedek. lood |  | nee | 3 | Daken | 470028 | 47
Kerktorens | 0140 | Oostkerkestraat 1 | Wolphaartsdijk | Buitenwandopeningen | Kozijn | 8 | M2 | Kozijn buiten hardhout |  | nee | 3 | Gevels | 314001 | 31
Kerktorens | 0140 | Oostkerkestraat 1 | Wolphaartsdijk | Dakafwerkingen | Leien leisteen | 40 | M2 | Leien leisteen |  | nee | 3 | Daken | 471211 | 47
Kerktorens | 0140 | Oostkerkestraat 1 | Wolphaartsdijk | Buitenwandopeningen | Luik | 1 | ST | Luik hout |  | nee | 3 | Gevels | 313101 | 31
Kerktorens | 0140 | Oostkerkestraat 1 | Wolphaartsdijk | Beschermlagen | Schilderwerk | 1 | ST | Buit.sch.w. galmborden |  | nee | 3 | Gevels | 461001 | 46
Kerktorens | 0140 | Oostkerkestraat 1 | Wolphaartsdijk | Beschermlagen | Schilderwerk | 16 | M2 | Buit. sch.w. hek hout dekkend |  | nee | 3 | Gevels | 461001 | 46
Kerktorens | 0140 | Oostkerkestraat 1 | Wolphaartsdijk | Beschermlagen | Schilderwerk | 10 | M2 | Buit. sch.w. koz. + raam hout dekkend |  | nee | 3 | Gevels | 461001 | 46
Kerktorens | 0140 | Oostkerkestraat 1 | Wolphaartsdijk | Beschermlagen | Schilderwerk | 35 | M2 | Buit. schild.w. metaal |  | nee | 3 | Gevels | 461005 | 46
Kerktorens | 0140 | Oostkerkestraat 1 | Wolphaartsdijk | Binnenwandafwerkingen | Stuc-/Pleisterwerk | 1 | M2 | Wandafw. stucwerk |  | nee | 3 | Interieur | 421123 | 42
Kerktorens | 0140 | Oostkerkestraat 1 | Wolphaartsdijk | Centrale elektrotechnische installatie | Meterkastinstallatie | 1 | ST | Meterkastinstallatie |  | ja | 1 | Installaties | 615020 | 61
Brandweer | 0144 | Oranjeweg 100 | Goes | Afvoeren | Afscheider | 1 | ST | Vetafscheidingsputten |  | ja | 1 | Installaties | 524002 | 52
Brandweer | 0144 | Oranjeweg 100 | Goes | Water | Boiler close-in | 3 | ST | Boiler close-in Daalderop 10 liter |  | ja | 1 | Installaties | 532001 | 53
Brandweer | 0144 | Oranjeweg 100 | Goes | Water | Boiler electr. | 2 | ST | Boiler elec. Daalderop 50-80 liter |  | ja | 1 | Installaties | 532001 | 53
Brandweer | 0144 | Oranjeweg 100 | Goes | Water | Boiler electr. | 1 | ST | Boiler elec. Daalderop Combi 150 liter |  | ja | 1 | Installaties | 532001 | 53
Brandweer | 0144 | Oranjeweg 100 | Goes | Luchtbehandeling | Boxventilator | 20 | ST | Mech. vent. unit |  | ja | 1 | Installaties | 575100 | 57
Brandweer | 0144 | Oranjeweg 100 | Goes | BMI verrekenvariant klein* | Brandmeldinstallaties | 1851 | BVO | Brandmeldinstallatie |  | ja | 1 | Installaties | 651110 | 65
Brandweer | 0144 | Oranjeweg 100 | Goes | Warmtedistributie | Circulatiepomp | 5 | ST | CV-pomp |  | ja | 1 | Installaties | 561040 | 56
Brandweer | 0144 | Oranjeweg 100 | Goes | Luchtbehandeling | Dakventilator | 7 | ST | Vent. Dakdoorvoer |  | ja | 1 | Daken | 573001 | 57
Brandweer | 0144 | Oranjeweg 100 | Goes | Warmtedistributie | Expansievat | 4 | ST | CV-expansievat |  | ja | 1 | Installaties | 561030 | 56
Brandweer | 0144 | Oranjeweg 100 | Goes | Verlichting | Noodverlichting | 32 | ST | Noodverlichting decentraal |  | ja | 1 | Installaties | 632010 | 63
Brandweer | 0144 | Oranjeweg 100 | Goes | Terrein | Poort (elektrisch?) | 3 | ST | Toegangspoort metaal |  | ja | 1 | Terrein | 903405 | 90
Brandweer | 0144 | Oranjeweg 100 | Goes | Warmteopwekking | Rookgasafvoer/ doorvoer | 4 | ST | Rookgasdakdoorvoer |  | ja | 1 | Daken | 511400 | 51
Brandweer | 0144 | Oranjeweg 100 | Goes | Buitenwandopeningen | Transportdeuren (overhead, rolluik etc) | 4 | ST | Overheaddeur metaal |  | nee | 3 | Gevels | 313305 | 31
Brandweer | 0144 | Oranjeweg 100 | Goes | Buitenwandopeningen | Zonwering | 53 | M2 | Zonwering buiten screen |  | ja | 1 | Gevels | 318200 | 31
Brandweer | 0144 | Oranjeweg 100 | Goes | Terrein | Betontegels | 235 | M2 | Betontegels |  | nee | 3 | Terrein | 904102 | 90
Brandweer | 0144 | Oranjeweg 100 | Goes | Buitenwandafwerkingen | Boeiboord | 172 | M1 | Boeiboord Volkern |  | nee | 3 | Daken | 411009 | 41
Brandweer | 0144 | Oranjeweg 100 | Goes | Afvoeren | Buitenriolering | 210 | M1 | Buitenriolering PVC |  | nee | 3 | Installaties | 522110 | 52
Brandweer | 0144 | Oranjeweg 100 | Goes | Warmtedistributie | CV-leidingen | 1851 | BVO | CV-leidingen |  | nee | 1 | Installaties | 561010 | 56
Brandweer | 0144 | Oranjeweg 100 | Goes | Dakafwerkingen | Dakbedekking | 1067 | M2 | Dakbedek. bitumen | Reinigen daken | ja | 3 | Daken | 470010 | 47
Brandweer | 0144 | Oranjeweg 100 | Goes | Dakopeningen | Dakluik | 1 | M2 | Dakluik zink bekleed |  | nee | 3 | Daken | 372000 | 37
Brandweer | 0144 | Oranjeweg 100 | Goes | Buitenwandopeningen | Deur | 5 | ST | Deur aluminium |  | nee | 3 | Gevels | 313006 | 31
Brandweer | 0144 | Oranjeweg 100 | Goes | Buitenwanden | Dilatatie | 25 | M1 | Dilatatieprofiel gevel rubber |  | nee | 3 | Gevels | 211061 | 21
Brandweer | 0144 | Oranjeweg 100 | Goes | Vaste sanitaire voorzieningen | Douche | 5 | ST | Douchegarnituur |  | nee | 1 | Installaties | 741000 | 74
Brandweer | 0144 | Oranjeweg 100 | Goes | Terrein | Fietsbeugels | 20 | ST | Fietsbeugels staal |  | nee | 3 | Terrein | 907115 | 90
Brandweer | 0144 | Oranjeweg 100 | Goes | Terrein | Gem. betonklinkers | 2194 | M2 | Gem. betonklinkers |  | nee | 3 | Terrein | 904102 | 90
Brandweer | 0144 | Oranjeweg 100 | Goes | Buitenwandafwerkingen | Gevelbekleding | 705 | M2 | Gevelbekleding aluminium |  | nee | 3 | Gevels | 411206 | 41
Brandweer | 0144 | Oranjeweg 100 | Goes | Terrein | Hekwerk | 96 | M1 | Gaashekwerk |  | nee | 3 | Terrein | 903200 | 90
Brandweer | 0144 | Oranjeweg 100 | Goes | Afvoeren | HWA | 17 | M1 | Hemelwaterafvoer staal |  | nee | 3 | Gevels | 521210 | 52
Brandweer | 0144 | Oranjeweg 100 | Goes | Afvoeren | HWA | 41 | M1 | Hemelwaterafvoer pvc |  | nee | 3 | Gevels | 521210 | 52
Brandweer | 0144 | Oranjeweg 100 | Goes | Beveiliging | Inbraak-alarminstallatie | 1851 | BVO | Inbraak-alarminstallatie |  | nee | 1 | Installaties | 652110 | 65
Brandweer | 0144 | Oranjeweg 100 | Goes | Vaste keukenvoorzieningen | Keukeninrichting | 2 | ST | Keukenblok 1.5 - 2.0 m. |  | nee | 3 | Interieur | 731100 | 73
Brandweer | 0144 | Oranjeweg 100 | Goes | Buitenwandopeningen | Kozijn | 269 | M2 | Kozijn buiten aluminium |  | nee | 3 | Gevels | 314006 | 31
Brandweer | 0144 | Oranjeweg 100 | Goes | Buitenwandopeningen | Kozijn | 12 | M2 | Kozijn buiten kunststof |  | nee | 3 | Gevels | 314009 | 31
Brandweer | 0144 | Oranjeweg 100 | Goes | Daken | Overstek | 248 | M2 | Overstek kunststof |  | nee | 3 | Daken | 271409 | 27
Brandweer | 0144 | Oranjeweg 100 | Goes | Plafondafwerkingen | Plafond | 457 | M2 | Systeemplafond mineraal |  | nee | 3 | Interieur | 451100 | 45
Brandweer | 0144 | Oranjeweg 100 | Goes | Warmtedistributie | Radiator | 1851 | BVO | Radiator |  | nee | 1 | Installaties | 561110 | 56
Brandweer | 0144 | Oranjeweg 100 | Goes | Vaste sanitaire voorzieningen | Sanitair | 2 | ST | Sanitair fontein |  | nee | 1 | Installaties | 741100 | 74
Brandweer | 0144 | Oranjeweg 100 | Goes | Vaste sanitaire voorzieningen | Sanitair | 6 | ST | Sanitair closetpot compleet |  | nee | 1 | Installaties | 741110 | 74
Brandweer | 0144 | Oranjeweg 100 | Goes | Vaste sanitaire voorzieningen | Sanitair | 1 | ST | Sanitair uitstortgootsteen |  | nee | 1 | Installaties | 741140 | 74
Brandweer | 0144 | Oranjeweg 100 | Goes | Vaste sanitaire voorzieningen | Sanitair | 6 | ST | Sanitair urinoir |  | nee | 1 | Installaties | 741120 | 74
Brandweer | 0144 | Oranjeweg 100 | Goes | Vaste sanitaire voorzieningen | Sanitair | 7 | ST | Sanitair wastafel |  | nee | 1 | Installaties | 741130 | 74
Brandweer | 0144 | Oranjeweg 100 | Goes | Beschermlagen | Schilderwerk | 1851 | BVO | Bui. schild.w. totaal |  | nee | 3 | Gevels | 461006 | 46
Brandweer | 0144 | Oranjeweg 100 | Goes | Binnenwandafwerkingen | Tegels | 309 | M2 | Wandafw. tegels |  | nee | 3 | Interieur | 421112 | 42
Brandweer | 0144 | Oranjeweg 100 | Goes | Vloerafwerkingen | Tegels | 54 | M2 | Vloertegel |  | nee | 3 | Interieur | 432212 | 43
Brandweer | 0144 | Oranjeweg 100 | Goes | Warmtedistributie | Thermostaat | 2 | ST | Thermostaat/ warmteregeling |  | nee | 1 | Installaties | 564000 | 56
Brandweer | 0144 | Oranjeweg 100 | Goes | Verlichting | Verlichting | 1851 | BVO | Verl. armat. Binnen |  | nee | 1 | Installaties | 631130 | 63
Brandweer | 0144 | Oranjeweg 100 | Goes | Verlichting | Verlichting | 16 | ST | Verl. Armaturen buiten |  | nee | 1 | Installaties | 631130 | 63
Brandweer | 0144 | Oranjeweg 100 | Goes | Buitenwandafwerkingen | Voegwerk | 180 | M2 | Gevelafwerking voegwerk platvol |  | nee | 3 | Gevels | 411029 | 41
Brandweer | 0144 | Oranjeweg 100 | Goes | Luchtbehandeling | Luchtbehandelingskast | 2 | ST | Luchtb. kast Carrier 1 m3/s warm/koel | Carrier 39HQ Airovision | ja | 1 | Installaties | 577103 | 57
Brandweer | 0144 | Oranjeweg 100 | Goes | Koudeopwekking | Koelmachine | 3 | ST | Koelmachine split-unit | Daikin 4 MXS68F2V1B, Daikin Cassettes FCQ 35B8V1 | ja | 1 | Installaties | 551200 | 55
Brandweer | 0144 | Oranjeweg 100 | Goes | Centrale elektrotechnische installatie | Meterkastinstallatie | 3 | ST | Meterkastinstallatie |  | ja | 1 | Installaties | 615020 | 61
Brandweer | 0144 | Oranjeweg 100 | Goes | Regeling klimaat | Regelinstallatie | 1 | ST | Regelkast | Priva Blue ID | ja | 1 | Installaties | 581401 | 58
Brandweer | 0144 | Oranjeweg 100 | Goes | Warmteopwekking | CV Ketel | 4 | ST | CV-ketel | Remeha Calenta 35S, Nefit Trendline HRC 30 CW5, Remha Gas 210 ECO PRO 120KW, Daalderop Comfort Classis 30/50 | ja | 1 | Installaties | 512110 | 51
Brandweer | 0144 | Oranjeweg 100 | Goes | Warmteopwekking | Heteluchtverwarmer | 3 | ST | Heteluchtverwarmer | UNS U6, Pnom=52 kW (direct), UNS45G Pnom=52 KW (direct), onbekende indirect gestookt | ja | 1 | Installaties | 511110 | 51
Overige gebouwen | 0145 | Ostendestraat 9 | Goes | Water | Boiler close-in | 1 | ST | Close in boiler, Daalderop 10 liter |  | ja | 1 | Interieur | 532001 | 53
Overige gebouwen | 0145 | Ostendestraat 9 | Goes | Verlichting | Noodverlichting | 1 | ST | Binnen, noodverlichting |  | ja | 1 | Installaties | 632010 | 63
Overige gebouwen | 0145 | Ostendestraat 9 | Goes | Buitenwandafwerkingen | Boeiboord | 3.8 | M2 | Trespa Boeiboord |  | nee | 3 | Gevels | 411009 | 41
Overige gebouwen | 0145 | Ostendestraat 9 | Goes | Dakafwerkingen | Dakbedekking | 32 | M2 | Dakbedek. bitumen | Reinigen daken | ja | 3 | Daken | 470010 | 47
Overige gebouwen | 0145 | Ostendestraat 9 | Goes | Buitenwandopeningen | Deur | 2 | ST | Entreedeur hout |  | nee | 3 | Gevels | 313001 | 31
Overige gebouwen | 0145 | Ostendestraat 9 | Goes | Buitenwandopeningen | Deur | 1 | ST | Deur automaat |  | nee | 3 | Gevels | 313000 | 31
Overige gebouwen | 0145 | Ostendestraat 9 | Goes | Warmtedistributie | Electrische kachel | 5 | ST | Electrische wand/gevelkachel/ spinolo buis |  | nee | 1 | Installaties | 564000 | 56
Overige gebouwen | 0145 | Ostendestraat 9 | Goes | Afvoeren | HWA | 1 | ST | Loro-x, afvoer HWA |  | nee | 3 | Installaties | 521210 | 52
Overige gebouwen | 0145 | Ostendestraat 9 | Goes | Buitenwandopeningen | Kozijn | 13 | M2 | Kozijn buiten hardhout |  | nee | 3 | Gevels | 314001 | 31
Overige gebouwen | 0145 | Ostendestraat 9 | Goes | Dakopeningen | Lichtkoepel | 3 | ST | Licht koepels 70 x 70 cm |  | nee | 3 | Daken | 372011 | 37
Overige gebouwen | 0145 | Ostendestraat 9 | Goes | Binnenwanden | Metselwerk | 8 | M2 | Metselwerk |  | nee | 3 | Interieur | 222003 | 22
Overige gebouwen | 0145 | Ostendestraat 9 | Goes | Vaste sanitaire voorzieningen | Sanitair | 4 | ST | Sanitair urinoir |  | nee | 1 | Installaties | 741110 | 74
Overige gebouwen | 0145 | Ostendestraat 9 | Goes | Vaste sanitaire voorzieningen | Sanitair | 3 | ST | Sanitair urinoir |  | nee | 1 | Installaties | 741120 | 74
Overige gebouwen | 0145 | Ostendestraat 9 | Goes | Vaste sanitaire voorzieningen | Sanitair | 3 | ST | Sanitair wastafel |  | nee | 1 | Installaties | 741130 | 74
Overige gebouwen | 0145 | Ostendestraat 9 | Goes | Beschermlagen | Schilderwerk | 40 | BVO | Bi. schild.w. hout kozijn dekend |  | nee | 3 | Interieur | 462001 | 46
Overige gebouwen | 0145 | Ostendestraat 9 | Goes | Beschermlagen | Schilderwerk | 12 | M2 | Buit. sch.w. gevelbekl. hout dekkend |  | nee | 3 | Gevels | 461001 | 46
Overige gebouwen | 0145 | Ostendestraat 9 | Goes | Beschermlagen | Schilderwerk | 5.5 | M2 | Buit. schild.w. boeiboord hout dekkend |  | nee | 3 | Gevels | 461001 | 46
Overige gebouwen | 0145 | Ostendestraat 9 | Goes | Beschermlagen | Schilderwerk | 13 | M2 | Buit. sch.w. koz. + raam hout dekkend |  | nee | 3 | Gevels | 461001 | 46
Overige gebouwen | 0145 | Ostendestraat 9 | Goes | Binnenwandafwerkingen | Tegels | 76 | M1 | Wandtegels |  | nee | 3 | Interieur | 421212 | 42
Overige gebouwen | 0145 | Ostendestraat 9 | Goes | Vloeren | Tegels | 40 | M2 | Vloertegels + vloerluik |  | nee | 3 | Interieur | 231011 | 23
Overige gebouwen | 0145 | Ostendestraat 9 | Goes | Vaste sanitaire voorzieningen | Uitstortgootsteen | 1 | ST | Uitstortgootsteen incl. koud + warm water kraan |  | nee | 1 | Interieur | 741140 | 74
Overige gebouwen | 0145 | Ostendestraat 9 | Goes | Verlichting | Verlichting | 1 | ST | Buitenlamp |  | nee | 1 | Installaties | 631130 | 63
Overige gebouwen | 0145 | Ostendestraat 9 | Goes | Verlichting | Verlichting | 9 | BVO | Verl. armat. Binnen |  | nee | 1 | Installaties | 631130 | 63
Overige gebouwen | 0145 | Ostendestraat 9 | Goes | Buitenwandafwerkingen | Voegwerk | 8 | M2 | Gevelafwerking voegwerk platvol |  | nee | 3 | Gevels | 411029 | 41
Overige gebouwen | 0145 | Ostendestraat 9 | Goes | Centrale elektrotechnische installatie | Meterkastinstallatie | 1 | ST | Meterkastinstallatie |  | ja | 1 | Installaties | 615020 | 61
Begraafplaatsen | 0152 | Oudelandseweg 11a | Oud-Sabbinge | Afvoeren | Dakgoot | 8 | M1 | Gootconstructie goot + beugels zink | Reinigen en inspectie. Bladvrij maken. | ja | 3 | Daken | 521230 | 52
Begraafplaatsen | 0152 | Oudelandseweg 11a | Oud-Sabbinge | Dakafwerkingen | Dakpannen | 21.6 | M2 | Dakpan keramisch |  | nee | 3 | Daken | 471212 | 47
Begraafplaatsen | 0152 | Oudelandseweg 11a | Oud-Sabbinge | Buitenwandopeningen | Deur | 1 | ST | Overige deur hout |  | nee | 3 | Gevels | 313001 | 31
Begraafplaatsen | 0152 | Oudelandseweg 11a | Oud-Sabbinge | Buitenwandopeningen | Kozijn | 3.6 | M2 | Kozijn buiten hardhout |  | nee | 3 | Gevels | 314001 | 31
Begraafplaatsen | 0152 | Oudelandseweg 11a | Oud-Sabbinge | Buitenwandopeningen | Loodaansluiting kozijn | 1.5 | M1 | Loodaansluiting kozijn |  | nee | 3 | Gevels | 310000 | 31
Begraafplaatsen | 0152 | Oudelandseweg 11a | Oud-Sabbinge | Buitenwanden | Metselwerk | 35 | M2 | Gevelconstructie metselwerk |  | nee | 3 | Gevels | 212003 | 21
Begraafplaatsen | 0152 | Oudelandseweg 11a | Oud-Sabbinge | Beschermlagen | Schilderwerk | 1 | ST | Buit. sch.w. deur hout dekkend dub.zijd.(4m2) |  | nee | 3 | Gevels | 461001 | 46
Begraafplaatsen | 0152 | Oudelandseweg 11a | Oud-Sabbinge | Beschermlagen | Schilderwerk | 3.6 | M2 | Buit. sch.w. koz. + raam hout dekkend |  | nee | 3 | Gevels | 461001 | 46
Begraafplaatsen | 0152 | Oudelandseweg 11a | Oud-Sabbinge | Beschermlagen | Schilderwerk | 16 | ST | Buit. schild.w. muuranker staal |  | nee | 3 | Gevels | 461005 | 46
Begraafplaatsen | 0152 | Oudelandseweg 11a | Oud-Sabbinge | Binnenwanden | Stuc-/Pleisterwerk | 60 | M2 | Stuckwerk / interne wanden |  | nee | 3 | Algemeen | 222000 | 22
Begraafplaatsen | 0152 | Oudelandseweg 11a | Oud-Sabbinge | Vloeren | Vloer beton | 12 | M2 | Vloer |  | nee | 3 | Algemeen | 231002 | 23
Begraafplaatsen | 0152 | Oudelandseweg 11a | Oud-Sabbinge | Buitenwandafwerkingen | Voegwerk | 35 | M2 | Gevelafwerking voegwerk platvol |  | nee | 3 | Gevels | 411029 | 41
Overige gebouwen | 0153 | Paardeweg 8 | Goes | Beveiliging | Handbrandblusser | 1 | ST | POEDER CONSTANT | Barcode 092902- 5e | ja | 2 | Installaties | 651301 | 65
Overige gebouwen | 0153 | Paardeweg 8 | Goes | Beveiliging | Handbrandblusser | 1 | ST | SCHUIM CONSTANT | Barcode 283882- 1e vloer | ja | 2 | Installaties | 651301 | 65
Overige gebouwen | 0153 | Paardeweg 8 | Goes | Beveiliging | Handbrandblusser | 1 | ST | SCHUIM CONSTANT | Barcode 283883- 3e vloer | ja | 2 | Installaties | 651301 | 65
Overige gebouwen | 0153 | Paardeweg 8 | Goes | Beveiliging | Handbrandblusser | 1 | ST | SCHUIM CONSTANT | Barcode 283884- 2e vloer | ja | 2 | Installaties | 651301 | 65
Overige gebouwen | 0153 | Paardeweg 8 | Goes | Beveiliging | Handbrandblusser | 1 | ST | SCHUIM CONSTANT | Barcode 283885- 4e vloer | ja | 2 | Installaties | 651301 | 65
Overige gebouwen | 0153 | Paardeweg 8 | Goes | Buitenwandafwerkingen | Boeiboord | 2 | M1 | Boeiboord hout |  | nee | 4 | Daken | 411001 | 41
Overige gebouwen | 0153 | Paardeweg 8 | Goes | Buitenwandafwerkingen | Boeiboord | 30 | M1 | Boeiboorden motorhok |  | nee | 4 | Gevels | 411201 | 41
Overige gebouwen | 0153 | Paardeweg 8 | Goes | Dakafwerkingen | Dakbedekking | 48 | M2 | Dakbedek. bitumen |  | nee | 4 | Daken | 470010 | 47
Overige gebouwen | 0153 | Paardeweg 8 | Goes | Dakafwerkingen | Dakbedekking | 21 | M2 | Dakbedek. bitumen + ballast | Reinigen daken | ja | 4 | Daken | 470010 | 47
Overige gebouwen | 0153 | Paardeweg 8 | Goes | Buitenwandopeningen | Deur | 2 | ST | Deur staal |  | nee | 4 | Gevels | 313005 | 31
Overige gebouwen | 0153 | Paardeweg 8 | Goes | Buitenwandopeningen | Deur | 5 | ST | Overige deur |  | nee | 4 | Gevels | 313000 | 31
Overige gebouwen | 0153 | Paardeweg 8 | Goes | Buitenwandafwerkingen | Gevelbekleding | 4 | M2 | Gevelbekleding hout |  | nee | 4 | Gevels | 411201 | 41
Overige gebouwen | 0153 | Paardeweg 8 | Goes | Buitenwandafwerkingen | Gevelbekleding | 5 | M2 | Gevelbekleding natuursteen |  | nee | 4 | Gevels | 411211 | 41
Overige gebouwen | 0153 | Paardeweg 8 | Goes | Buitenwandopeningen | Glas | 2 | M2 | Blankglas enkel |  | nee | 4 | Gevels | 312008 | 31
Overige gebouwen | 0153 | Paardeweg 8 | Goes | Daken | Gordingen | 4 | M1 | Gordingen vurenhout |  | nee | 4 | Daken | 271001 | 27
Overige gebouwen | 0153 | Paardeweg 8 | Goes | Balustrades en leuningen | Hekwerk | 50 | M1 | Hekwerk hout |  | nee | 4 | Gevels | 341201 | 34
Overige gebouwen | 0153 | Paardeweg 8 | Goes | Buitenwandopeningen | Kozijn | 21 | M2 | Kozijn buiten hardhout |  | nee | 4 | Gevels | 314001 | 31
Overige gebouwen | 0153 | Paardeweg 8 | Goes | Binnenwanden | Metselwerk | 50 | M2 | Metselwerk |  | nee | 4 | Interieur | 222003 | 22
Overige gebouwen | 0153 | Paardeweg 8 | Goes | Buitenwanden | Metselwerk | 465 | M2 | Gevelconstructie metselwerk |  | nee | 4 | Gevels | 212003 | 21
Overige gebouwen | 0153 | Paardeweg 8 | Goes | Beschermlagen | Schilderwerk | 1 | M2 | Buit. schild.w. metaal |  | nee | 4 | Gevels | 461005 | 46
Overige gebouwen | 0153 | Paardeweg 8 | Goes | Beschermlagen | Schilderwerk | 5 | ST | Buit. sch.w. deur hout dekkend dub.zijd.(4m2) |  | nee | 4 | Gevels | 461001 | 46
Overige gebouwen | 0153 | Paardeweg 8 | Goes | Beschermlagen | Schilderwerk | 4 | M2 | Buit. sch.w. gevelbekl. hout dekkend |  | nee | 4 | Gevels | 461001 | 46
Overige gebouwen | 0153 | Paardeweg 8 | Goes | Beschermlagen | Schilderwerk | 50 | M2 | Buit. sch.w. hek hout dekkend |  | nee | 4 | Gevels | 461001 | 46
Overige gebouwen | 0153 | Paardeweg 8 | Goes | Beschermlagen | Schilderwerk | 21 | M2 | Buit. sch.w. koz. + raam hout dekkend |  | nee | 4 | Gevels | 461001 | 46
Overige gebouwen | 0153 | Paardeweg 8 | Goes | Beschermlagen | Schilderwerk | 10 | M2 | Buit. schild.w. boeiboord hout dekkend |  | nee | 4 | Gevels | 461001 | 46
Overige gebouwen | 0153 | Paardeweg 8 | Goes | Beschermlagen | Schilderwerk | 10 | M2 | Buit. schild.w. diversen hout dekkend |  | nee | 4 | Gevels | 461001 | 46
Overige gebouwen | 0153 | Paardeweg 8 | Goes | Beschermlagen | Schilderwerk | 2 | ST | Buit. schild.w. deur metaal enk.zijd. (2m2) |  | nee | 4 | Gevels | 461005 | 46
Overige gebouwen | 0153 | Paardeweg 8 | Goes | Molens | Specifiek molen | 0 | M2 | bespreken met Jasper, kopeinde plank |  | nee | 4 | Algemeen | 911010 | 91
Overige gebouwen | 0153 | Paardeweg 8 | Goes | Molens | Specifiek molen | 0 | M2 | bespreken met Jasper |  | nee | 4 | Algemeen | 911002 | 91
Overige gebouwen | 0153 | Paardeweg 8 | Goes | Molens | Specifiek molen | 0 | ST | bespreken met Jasper |  | nee | 4 | Algemeen | 911006 | 91
Overige gebouwen | 0153 | Paardeweg 8 | Goes | Buitenwandopeningen | Ventilatierooster | 1 | ST | Ventilatierooster metaal |  | nee | 4 | Gevels | 315300 | 31
Overige gebouwen | 0153 | Paardeweg 8 | Goes | Vloeren | Vloer hout | 274 | M2 | Vloerconstructie hout beganegrond |  | nee | 4 | Interieur | 232001 | 23
Overige gebouwen | 0153 | Paardeweg 8 | Goes | Buitenwandafwerkingen | Voegwerk | 465 | M2 | Gevelafwerking voegwerk platvol |  | nee | 4 | Gevels | 411029 | 41
Overige gebouwen | 0153 | Paardeweg 8 | Goes | Dakafwerkingen | Windveer / dekplank hout | 142 | M1 | Windveer / dekplank hout |  | nee | 4 | Daken | 472200 | 47
Overige gebouwen | 0153 | Paardeweg 8 | Goes | Centrale elektrotechnische installatie | Bliksembeveiliging | 104 | BVO | Bliksembeveiliginsinstallatie |  | ja | 2 | Installaties | 612500 | 61
Overige gebouwen | 0153 | Paardeweg 8 | Goes | Daken | Dakgoot | 25 | M1 | Zinken bakgoot ter hoogte van stellingdek | Reinigen en inspectie. Bladvrij maken. | ja | 4 | Daken | 272606 | 27
Overige gebouwen | 0153 | Paardeweg 8 | Goes | Beveiliging | Handbrandblusser | 1 | ST | SCHUIM CONSTANT | Barcode 426003- BGG / Naast deur | ja | 2 | Installaties | 651301 | 65
Overige gebouwen | 0153 | Paardeweg 8 | Goes | Centrale elektrotechnische installatie | Meterkastinstallatie | 1 | ST | Meterkastinstallatie |  | ja | 2 | Installaties | 615020 | 61
Kerktorens | 0155 | Plein 1 | 's Heer Hendrikskinderen | Beveiliging | Handbrandblusser | 1 | ST | SCHUIM CONSTANT | Barcode 340273- Kerk toren / boven in | ja | 1 | Installaties | 651301 | 65
Kerktorens | 0155 | Plein 1 | 's Heer Hendrikskinderen | Beveiliging | Handbrandblusser | 1 | ST | SCHUIM CONSTANT | Barcode 340274- Kerk toren / halverwegen toren | ja | 1 | Installaties | 651301 | 65
Kerktorens | 0155 | Plein 1 | 's Heer Hendrikskinderen | Dakafwerkingen | Dakbedekking | 30 | PM | Dakbedek. koper |  | nee | 3 | Daken | 470007 | 47
Kerktorens | 0155 | Plein 1 | 's Heer Hendrikskinderen | Buitenwandafwerkingen | Gevelafdekking | 80 | M1 | Gevelafdekking natuursteen |  | nee | 3 | Gevels | 411211 | 41
Kerktorens | 0155 | Plein 1 | 's Heer Hendrikskinderen | Dakafwerkingen | Loodslabben | 1 | M1 | Loodslabben opgaand werk |  | nee | 3 | Gevels | 470028 | 47
Kerktorens | 0155 | Plein 1 | 's Heer Hendrikskinderen | Buitenwandopeningen | Luik | 1 | ST | Luik hout |  | nee | 3 | Gevels | 313101 | 31
Kerktorens | 0155 | Plein 1 | 's Heer Hendrikskinderen | Binnenwanden | Metselwerk | 280 | M2 | Metselwerk |  | nee | 3 | Interieur | 222003 | 22
Kerktorens | 0155 | Plein 1 | 's Heer Hendrikskinderen | Buitenwanden | Metselwerk | 1 | M2 | Gevelconstructie metselwerk |  | nee | 3 | Gevels | 212003 | 21
Kerktorens | 0155 | Plein 1 | 's Heer Hendrikskinderen | Beschermlagen | Schilderwerk | 25 | M2 | Buit. schild.w. diversen hout dekkend |  | nee | 3 | Gevels | 461001 | 46
Kerktorens | 0155 | Plein 1 | 's Heer Hendrikskinderen | Beschermlagen | Schilderwerk | 1 | ST | Buit.schild.w. galmborden |  | nee | 3 | Gevels | 461001 | 46
Kerktorens | 0155 | Plein 1 | 's Heer Hendrikskinderen | Beschermlagen | Schilderwerk | 1 | M2 | Buit. schild.w. metaal |  | nee | 3 | Gevels | 461005 | 46
Kerktorens | 0155 | Plein 1 | 's Heer Hendrikskinderen | Vloeren | Vloer hout | 1 | M2 | Vloerconstructie hout beganegrond |  | nee | 3 | Interieur | 232001 | 23
Kerktorens | 0155 | Plein 1 | 's Heer Hendrikskinderen | Buitenwandafwerkingen | Voegwerk | 280 | M2 | Gevelafwerking voegwerk platvol |  | nee | 3 | Gevels | 411029 | 41
Kerktorens | 0155 | Plein 1 | 's Heer Hendrikskinderen | Centrale elektrotechnische installatie | Bliksembeveiliging | 1 | ST | Bliksembeveiliging |  | ja | 1 | Algemeen | 612500 | 61
Kerktorens | 0155 | Plein 1 | 's Heer Hendrikskinderen | Centrale elektrotechnische installatie | Meterkastinstallatie | 1 | ST | Meterkastinstallatie |  | ja | 1 | Installaties | 615020 | 61
Gymzalen | 0159 | Reigerstraat 3 | Goes | Beveiliging | Handbrandblusser | 1 | ST | SCHUIM CONSTANT | Barcode 290851- Gang lerarenkamer | ja | 2 | Installaties | 651301 | 65
Gymzalen | 0159 | Reigerstraat 3 | Goes | Warmtedistributie | Circulatiepomp | 1 | ST | Circulatiepomp enkel DN < 40 mm |  | ja | 2 | Installaties | 561040 | 56
Gymzalen | 0159 | Reigerstraat 3 | Goes | Luchtbehandeling | Dakventilator | 3 | ST | Dakventilatoren J.E. Stork |  | ja | 2 | Daken | 573001 | 57
Gymzalen | 0159 | Reigerstraat 3 | Goes | Water | Doorstroomtoestel | 1 | ST | Doorstroomtoestel |  | ja | 2 | Installaties | 532400 | 53
Gymzalen | 0159 | Reigerstraat 3 | Goes | Terrein | Betontegels | 140 | M2 | Betontegels |  | nee | 4 | Terrein | 904102 | 90
Gymzalen | 0159 | Reigerstraat 3 | Goes | Buitenwandafwerkingen | Boeiboord | 67 | M2 | Boeiboord Volkern |  | nee | 4 | Daken | 411009 | 41
Gymzalen | 0159 | Reigerstraat 3 | Goes | Afvoeren | Buitenriolering | 100 | M1 | Buitenriolering PVC |  | nee | 4 | Installaties | 522110 | 52
Gymzalen | 0159 | Reigerstraat 3 | Goes | Warmtedistributie | CV-leidingen | 491 | BVO | CV-leidingen |  | nee | 2 | Installaties | 561010 | 56
Gymzalen | 0159 | Reigerstraat 3 | Goes | Dakafwerkingen | Dakbedekking | 178 | M1 | Randstrook bitumineus |  | nee | 4 | Daken | 472110 | 47
Gymzalen | 0159 | Reigerstraat 3 | Goes | Dakafwerkingen | Dakbedekking | 490.5 | M2 | Dakbedek. bitumen + ballast | Reinigen daken | ja | 4 | Daken | 470010 | 47
Gymzalen | 0159 | Reigerstraat 3 | Goes | Dakafwerkingen | Dakrandafwerking | 126.6 | M1 | Dakrandafw. aluminium trim |  | nee | 4 | Daken | 470006 | 47
Gymzalen | 0159 | Reigerstraat 3 | Goes | Buitenwandopeningen | Deur | 6 | ST | Overige deur hout |  | nee | 4 | Gevels | 313001 | 31
Gymzalen | 0159 | Reigerstraat 3 | Goes | Vaste sanitaire voorzieningen | Douche | 4 | ST | Douchegarnituur |  | nee | 2 | Interieur | 741050 | 74
Gymzalen | 0159 | Reigerstraat 3 | Goes | Afvoeren | HWA | 7.8 | M1 | Hemelwaterafvoer pvc |  | nee | 4 | Gevels | 521210 | 52
Gymzalen | 0159 | Reigerstraat 3 | Goes | Afvoeren | HWA | 3.55 | M1 | Hemelwaterafvoer staal ondereind |  | nee | 4 | Gevels | 521210 | 52
Gymzalen | 0159 | Reigerstraat 3 | Goes | Buitenwandopeningen | Kozijn | 107.5 | M2 | Kozijn buiten hardhout |  | nee | 4 | Gevels | 314001 | 31
Gymzalen | 0159 | Reigerstraat 3 | Goes | Dakopeningen | Lichtkoepel | 2 | ST | Lichtkoepel dubb.wandig <1 m2 |  | nee | 4 | Daken | 372009 | 37
Gymzalen | 0159 | Reigerstraat 3 | Goes | Dakafwerkingen | Loodslabben | 36.3 | M1 | Loodslabben plat dak |  | nee | 4 | Daken | 471128 | 47
Gymzalen | 0159 | Reigerstraat 3 | Goes | Vloerafwerkingen | Mat | 25.5 | M2 | Vloerafw. coralmat |  | nee | 4 | Interieur | 432019 | 43
Gymzalen | 0159 | Reigerstraat 3 | Goes | Buitenwanden | Metselwerk | 1 | POST | Buitenwanden, niet constructief metselwerk |  | nee | 4 | Gevels | 211203 | 21
Gymzalen | 0159 | Reigerstraat 3 | Goes | Vaste sanitaire voorzieningen | Miva toilet beugels | 1 | ST | Toiletsteun |  | nee | 2 | Interieur | 741200 | 74
Gymzalen | 0159 | Reigerstraat 3 | Goes | Plafondafwerkingen | Plafond | 305.7 | M2 | Plafondafw. hwc-plaat |  | nee | 4 | Interieur | 451014 | 45
Gymzalen | 0159 | Reigerstraat 3 | Goes | Plafondafwerkingen | Plafond | 130 | M2 | Systeemplafond mineraal |  | nee | 4 | Interieur | 451100 | 45
Gymzalen | 0159 | Reigerstraat 3 | Goes | Buitenwandopeningen | Raamdorpel | 5 | M1 | Raamdorpel |  | nee | 4 | Gevels | 312001 | 31
Gymzalen | 0159 | Reigerstraat 3 | Goes | Warmtedistributie | Radiator | 491 | BVO | Radiator |  | nee | 2 | Installaties | 561110 | 56
Gymzalen | 0159 | Reigerstraat 3 | Goes | Inbouwpaketten | Sanitair | 22 | M2 | Scheidingswand Volkern sanitair |  | nee | 4 | Interieur | 381109 | 38
Gymzalen | 0159 | Reigerstraat 3 | Goes | Vaste sanitaire voorzieningen | Sanitair | 3 | ST | Sanitair wastafel en wastafelkraan |  | nee | 2 | Interieur | 741130 | 74
Gymzalen | 0159 | Reigerstraat 3 | Goes | Vaste sanitaire voorzieningen | Sanitair | 2 | ST | Sanitair fontein |  | nee | 2 | Interieur | 741133 | 74
Gymzalen | 0159 | Reigerstraat 3 | Goes | Vaste sanitaire voorzieningen | Sanitair | 1 | ST | Sanitair uitstortgootsteen |  | nee | 2 | Interieur | 741140 | 74
Gymzalen | 0159 | Reigerstraat 3 | Goes | Vaste sanitaire voorzieningen | Sanitair | 3 | ST | Sanitair closetpot compleet |  | nee | 2 | Interieur | 741110 | 74
Gymzalen | 0159 | Reigerstraat 3 | Goes | Beschermlagen | Schilderwerk | 491 | BVO | Bi. schild.w. totaal |  | nee | 4 | Interieur | 462000 | 46
Gymzalen | 0159 | Reigerstraat 3 | Goes | Beschermlagen | Schilderwerk | 107.5 | BVO | Bi. schild.w. hout kozijn dekend |  | nee | 4 | Interieur | 462001 | 46
Gymzalen | 0159 | Reigerstraat 3 | Goes | Beschermlagen | Schilderwerk | 6 | ST | Buit. sch.w. deur hout dekkend dub.zijd.(4m2) |  | nee | 4 | Gevels | 461001 | 46
Gymzalen | 0159 | Reigerstraat 3 | Goes | Beschermlagen | Schilderwerk | 107.5 | M2 | Buit. sch.w. koz. + raam hout dekkend |  | nee | 4 | Gevels | 461001 | 46
Gymzalen | 0159 | Reigerstraat 3 | Goes | Beschermlagen | Schilderwerk | 5.8 | M1 | Buit. schild.w. hwa metaal |  | nee | 4 | Gevels | 461005 | 46
Gymzalen | 0159 | Reigerstraat 3 | Goes | Buitenwanden | Schoorsteen | 7 | M2 | Schoorsteen metselwerk |  | nee | 4 | Gevels | 211003 | 21
Gymzalen | 0159 | Reigerstraat 3 | Goes | Dakafwerkingen | Schoorsteen | 1 | ST | Schoorsteen afdekplaat beton |  | nee | 4 | Daken | 470002 | 47
Gymzalen | 0159 | Reigerstraat 3 | Goes | Binnenwandafwerkingen | Tegels | 155 | M2 | Wandtegels, voeg en kitwerk |  | nee | 4 | Interieur | 421212 | 42
Gymzalen | 0159 | Reigerstraat 3 | Goes | Binnenwandafwerkingen | Tegels | 154.4 | M2 | Wandafw. tegels |  | nee | 4 | Interieur | 421112 | 42
Gymzalen | 0159 | Reigerstraat 3 | Goes | Dakafwerkingen | Ventilatie dakdoorvoer | 6 | ST | Vent. Dakdoorvoer |  | nee | 4 | Daken | 471000 | 47
Gymzalen | 0159 | Reigerstraat 3 | Goes | Terrein | Verlichting | 1 | ST | Terreinverlichting, noodverlichtingsarmaturen (decentraal) |  | nee | 2 | Installaties | 906320 | 90
Gymzalen | 0159 | Reigerstraat 3 | Goes | Verlichting | Verlichting | 491 | BVO | Verlichtingsarmaturen |  | nee | 2 | Installaties | 633130 | 63
Gymzalen | 0159 | Reigerstraat 3 | Goes | Vloerafwerkingen | Vloerafwerking | 290.7 | M2 | Vloerafw. sportvloer |  | nee | 4 | Interieur | 432009 | 43
Gymzalen | 0159 | Reigerstraat 3 | Goes | Vloerafwerkingen | Vloerafwerking | 19 | M2 | Vloerafw. linoleum |  | nee | 4 | Interieur | 432017 | 43
Gymzalen | 0159 | Reigerstraat 3 | Goes | Vloerafwerkingen | Vloerafwerking | 98.7 | M2 | Vloerafw. kunsthars |  | nee | 4 | Interieur | 432072 | 43
Gymzalen | 0159 | Reigerstraat 3 | Goes | Buitenwandafwerkingen | Voegwerk | 295.8 | M2 | Gevelafwerking voegwerk platvol |  | nee | 4 | Gevels | 411029 | 41
Gymzalen | 0159 | Reigerstraat 3 | Goes | Warmtedistributie | Expansievat | 1 | ST | Expansievat 80 ltr |  | ja | 2 | Installaties | 561030 | 56
Gymzalen | 0159 | Reigerstraat 3 | Goes | Verlichting | Noodverlichting | 16 | ST | Noodverlichtingsarmaturen (decentraal) |  | ja | 2 | Installaties | 632010 | 63
Gymzalen | 0159 | Reigerstraat 3 | Goes | Luchtbehandeling | Pijpdakventilator | 3 | ST | Pijpdakventilator |  | ja | 2 | Installaties | 572110 | 57
Gymzalen | 0159 | Reigerstraat 3 | Goes | Beveiliging | Brandslang haspel | 1 | ST | Brandslang haspel | Barcode 37006- Zaal- 25 MTR 3/4" | ja | 2 | Installaties | 651382 | 65
Gymzalen | 0159 | Reigerstraat 3 | Goes | Beveiliging | Brandslang haspel | 1 | ST | Brandslang haspel | Barcode 37008- Kleedkamer dames- 25 MTR 3/4" | ja | 2 | Installaties | 651382 | 65
Gymzalen | 0159 | Reigerstraat 3 | Goes | Centrale elektrotechnische installatie | Meterkastinstallatie | 1 | ST | Meterkastinstallatie |  | ja | 2 | Installaties | 615020 | 61
Gymzalen | 0159 | Reigerstraat 3 | Goes | Warmteopwekking | CV Ketel | 1 | ST | Ketel gasgestookt HR 40 - 65 KW | Remeha Quinta Pro 65 kw | ja | 2 | Installaties | 512110 | 51
Gymzalen | 0159 | Reigerstraat 3 | Goes | Regeling klimaat | Regelinstallatie | 1 | ST | Regelkast | Siemens RVL480 | ja | 2 | Installaties | 581401 | 58
Wijk- en dorpsaccommodaties | 0161 | Schimmelpenninckstraat 14 | Kloetinge | Beveiliging | Handbrandblusser | 1 | ST | SCHUIM CONSTANT | Barcode 340268- Keuken | ja | 1 | Installaties | 651301 | 65
Wijk- en dorpsaccommodaties | 0161 | Schimmelpenninckstraat 14 | Kloetinge | Warmtedistributie | Afsluiter | 5 | ST | Afsluiter |  | ja | 1 | Installaties | 561070 | 56
Wijk- en dorpsaccommodaties | 0161 | Schimmelpenninckstraat 14 | Kloetinge | Koudeopwekking | Airco | 2 | ST | Split-Systeem binnendeel (verdamper) Cassette > 10 kW |  | ja | 1 | Installaties | 551100 | 55
Wijk- en dorpsaccommodaties | 0161 | Schimmelpenninckstraat 14 | Kloetinge | Koudeopwekking | Airco | 1 | ST | Split-Systeem buitendeel (condensor) 2,5 - 3,5 kW |  | ja | 1 | Installaties | 551100 | 55
Wijk- en dorpsaccommodaties | 0161 | Schimmelpenninckstraat 14 | Kloetinge | Koudeopwekking | Airco | 1 | ST | Multisplit-Systeem buitendeel (condensor) 10 - 15 kW |  | ja | 1 | Installaties | 551230 | 55
Wijk- en dorpsaccommodaties | 0161 | Schimmelpenninckstraat 14 | Kloetinge | Centrale elektrotechnische installatie | Bliksembeveiliging | 596 | BVO | Bliksembeveiliginsinstallatie |  | ja | 1 | Installaties | 612500 | 61
Wijk- en dorpsaccommodaties | 0161 | Schimmelpenninckstraat 14 | Kloetinge | Water | Boiler electr. | 1 | ST | Boiler elektrisch 80 liter |  | ja | 1 | Installaties | 532120 | 53
Wijk- en dorpsaccommodaties | 0161 | Schimmelpenninckstraat 14 | Kloetinge | Water | Boiler electr. | 1 | ST | Boiler elektrisch 10 liter |  | ja | 1 | Installaties | 532120 | 53
Wijk- en dorpsaccommodaties | 0161 | Schimmelpenninckstraat 14 | Kloetinge | Luchtbehandeling | Boxventilator | 4 | ST | Mech. vent. woning |  | ja | 1 | Installaties | 575100 | 57
Wijk- en dorpsaccommodaties | 0161 | Schimmelpenninckstraat 14 | Kloetinge | BMI verrekenvariant klein* | Brandmeldinstallaties | 2 | PST | Brandmeldinstallatie |  | ja | 1 | Installaties | 651110 | 65
Wijk- en dorpsaccommodaties | 0161 | Schimmelpenninckstraat 14 | Kloetinge | Warmtedistributie | Buffervat | 1 | ST | Buffervat warmteopslag 40 L |  | ja | 1 | Installaties | 561020 | 56
Wijk- en dorpsaccommodaties | 0161 | Schimmelpenninckstraat 14 | Kloetinge | Warmtedistributie | Circulatiepomp | 3 | ST | Circulatiepomp enkel DN < 40 mm |  | ja | 1 | Installaties | 561040 | 56
Wijk- en dorpsaccommodaties | 0161 | Schimmelpenninckstraat 14 | Kloetinge | Afvoeren | Dakgoot | 36 | M1 | Gootbekleding zink | Reinigen en inspectie. Bladvrij maken. | ja | 3 | Daken | 521225 | 52
Wijk- en dorpsaccommodaties | 0161 | Schimmelpenninckstraat 14 | Kloetinge | Daken | Dakgoot | 36 | M1 | Gootconstructie hout | Reinigen en inspectie. Bladvrij maken. | ja | 3 | Daken | 272601 | 27
Wijk- en dorpsaccommodaties | 0161 | Schimmelpenninckstraat 14 | Kloetinge | Luchtbehandeling | Dakventilator | 1 | ST | Dakventilator 0,3 - 0,7 m3/s |  | ja | 1 | Installaties | 573001 | 57
Wijk- en dorpsaccommodaties | 0161 | Schimmelpenninckstraat 14 | Kloetinge | Luchtbehandeling | Dakventilator | 1 | ST | Dakventilator < 0,3 m3/s |  | ja | 1 | Installaties | 573001 | 57
Wijk- en dorpsaccommodaties | 0161 | Schimmelpenninckstraat 14 | Kloetinge | Luchtbehandeling | Dakventilator | 2 | ST | Dakventilator 0,3 - 0,7 m3/s |  | ja | 1 | Installaties | 573001 | 57
Wijk- en dorpsaccommodaties | 0161 | Schimmelpenninckstraat 14 | Kloetinge | Luchtbehandeling | Dakventilator | 1 | ST | Dakventilator 0,3 - 0,7 m3/s |  | ja | 1 | Installaties | 573001 | 57
Wijk- en dorpsaccommodaties | 0161 | Schimmelpenninckstraat 14 | Kloetinge | Warmtedistributie | Expansievat | 1 | ST | Expansievat 35 ltr |  | ja | 1 | Installaties | 561030 | 56
Wijk- en dorpsaccommodaties | 0161 | Schimmelpenninckstraat 14 | Kloetinge | Verlichting | Noodverlichting | 10 | ST | Noodverlichtingsarmaturen (decentraal) |  | ja | 1 | Installaties | 632010 | 63
Wijk- en dorpsaccommodaties | 0161 | Schimmelpenninckstraat 14 | Kloetinge | Buitenwandafwerkingen | Boeiboord | 17 | M2 | Boeiboord hout |  | nee | 3 | Daken | 411001 | 41
Wijk- en dorpsaccommodaties | 0161 | Schimmelpenninckstraat 14 | Kloetinge | Buitenwandafwerkingen | Boeiboord | 5 | M2 | Boeiboord Volkern |  | nee | 3 | Daken | 411009 | 41
Wijk- en dorpsaccommodaties | 0161 | Schimmelpenninckstraat 14 | Kloetinge | Warmtedistributie | CV-leidingen | 596 | BVO | CV-leidingen |  | nee | 1 | Installaties | 561010 | 56
Wijk- en dorpsaccommodaties | 0161 | Schimmelpenninckstraat 14 | Kloetinge | Dakafwerkingen | Dakbedekking | 85 | M1 | Randstrook bitumineus |  | nee | 3 | Daken | 472110 | 47
Wijk- en dorpsaccommodaties | 0161 | Schimmelpenninckstraat 14 | Kloetinge | Dakafwerkingen | Dakbedekking | 70 | M2 | Dakbedek. bitumen + ballast | Reinigen daken | ja | 3 | Daken | 470010 | 47
Wijk- en dorpsaccommodaties | 0161 | Schimmelpenninckstraat 14 | Kloetinge | Dakafwerkingen | Dakbedekking | 210 | M2 | Dakbedek. bitumen | Reinigen daken | ja | 3 | Daken | 470010 | 47
Wijk- en dorpsaccommodaties | 0161 | Schimmelpenninckstraat 14 | Kloetinge | Dakafwerkingen | Dakpannen | 404 | M2 | Dakpan keramisch |  | nee | 3 | Daken | 471212 | 47
Wijk- en dorpsaccommodaties | 0161 | Schimmelpenninckstraat 14 | Kloetinge | Dakafwerkingen | Dakrandafwerking | 31 | M1 | Dakrandafw. zink |  | nee | 3 | Daken | 470004 | 47
Wijk- en dorpsaccommodaties | 0161 | Schimmelpenninckstraat 14 | Kloetinge | Binnenwandopening | Deur | 16 | ST | Binnendeur stomp hout |  | nee | 3 | Interieur | 323001 | 32
Wijk- en dorpsaccommodaties | 0161 | Schimmelpenninckstraat 14 | Kloetinge | Buitenwandopeningen | Deur | 8 | ST | Overige deur hout |  | nee | 3 | Gevels | 313001 | 31
Wijk- en dorpsaccommodaties | 0161 | Schimmelpenninckstraat 14 | Kloetinge | Communicatie | Deurbelinstallatie | 1 | WON | Deurbelinstallatie |  | nee | 1 | Installaties | 641120 | 64
Wijk- en dorpsaccommodaties | 0161 | Schimmelpenninckstraat 14 | Kloetinge | Terrein | Fietsbeugels | 20 | ST | Fietsbeugels staal |  | nee | 3 | Terrein | 907115 | 90
Wijk- en dorpsaccommodaties | 0161 | Schimmelpenninckstraat 14 | Kloetinge | Buitenwandafwerkingen | Gevelafwerking stucwerk | 85 | M2 | Gevelafwerking stucwerk |  | nee | 3 | Gevels | 411023 | 41
Wijk- en dorpsaccommodaties | 0161 | Schimmelpenninckstraat 14 | Kloetinge | Buitenwandafwerkingen | Gevelbekleding | 2 | M2 | Buitenwandafwerking kunststof |  | nee | 3 | Gevels | 411209 | 41
Wijk- en dorpsaccommodaties | 0161 | Schimmelpenninckstraat 14 | Kloetinge | Daken | Gordingen | 176 | M1 | Gordingen vurenhout |  | nee | 3 | Daken | 271001 | 27
Wijk- en dorpsaccommodaties | 0161 | Schimmelpenninckstraat 14 | Kloetinge | Terrein | Hekwerk | 15 | M1 | Gaashekwerk |  | nee | 3 | Terrein | 903200 | 90
Wijk- en dorpsaccommodaties | 0161 | Schimmelpenninckstraat 14 | Kloetinge | Afvoeren | HWA | 31 | M1 | Hemelwaterafvoer pvc |  | nee | 3 | Gevels | 521210 | 52
Wijk- en dorpsaccommodaties | 0161 | Schimmelpenninckstraat 14 | Kloetinge | Beveiliging | Inbraak-alarminstallatie | 596 | BVO | Inbraak-alarminstallatie |  | nee | 1 | Installaties | 652110 | 65
Wijk- en dorpsaccommodaties | 0161 | Schimmelpenninckstraat 14 | Kloetinge | Buitenwandopeningen | Kozijn | 23 | M2 | Kozijn buiten hardhout |  | nee | 3 | Gevels | 314001 | 31
Wijk- en dorpsaccommodaties | 0161 | Schimmelpenninckstraat 14 | Kloetinge | Dakafwerkingen | Loodslabben | 34 | M1 | Loodslabben opgaand werk |  | nee | 3 | Gevels | 470028 | 47
Wijk- en dorpsaccommodaties | 0161 | Schimmelpenninckstraat 14 | Kloetinge | Vloerafwerkingen | Mat | 5 | M2 | Vloerafw. coralmat |  | nee | 3 | Interieur | 432019 | 43
Wijk- en dorpsaccommodaties | 0161 | Schimmelpenninckstraat 14 | Kloetinge | Buitenwanden | Metselwerk | 1 | POST | Metselwerk, baksteen |  | nee | 3 | Gevels | 212003 | 21
Wijk- en dorpsaccommodaties | 0161 | Schimmelpenninckstraat 14 | Kloetinge | Vaste sanitaire voorzieningen | Miva toilet beugels | 1 | ST | Toiletsteun |  | nee | 1 | Installaties | 741200 | 74
Wijk- en dorpsaccommodaties | 0161 | Schimmelpenninckstraat 14 | Kloetinge | Plafondafwerkingen | Plafond | 50 | M2 | Systeemplafond mineraal |  | nee | 3 | Interieur | 451100 | 45
Wijk- en dorpsaccommodaties | 0161 | Schimmelpenninckstraat 14 | Kloetinge | Warmtedistributie | Radiator | 596 | BVO | Radiatoren |  | nee | 1 | Installaties | 561110 | 56
Wijk- en dorpsaccommodaties | 0161 | Schimmelpenninckstraat 14 | Kloetinge | Vaste sanitaire voorzieningen | Sanitair | 8 | ST | Sanitair closetpot compleet |  | nee | 1 | Installaties | 741110 | 74
Wijk- en dorpsaccommodaties | 0161 | Schimmelpenninckstraat 14 | Kloetinge | Vaste sanitaire voorzieningen | Sanitair | 1 | ST | Sanitair uitstortgootsteen |  | nee | 1 | Installaties | 741140 | 74
Wijk- en dorpsaccommodaties | 0161 | Schimmelpenninckstraat 14 | Kloetinge | Vaste sanitaire voorzieningen | Sanitair | 2 | ST | Sanitair urinoir |  | nee | 1 | Installaties | 741120 | 74
Wijk- en dorpsaccommodaties | 0161 | Schimmelpenninckstraat 14 | Kloetinge | Vaste sanitaire voorzieningen | Sanitair | 4 | ST | Sanitair wastafel |  | nee | 1 | Installaties | 741130 | 74
Wijk- en dorpsaccommodaties | 0161 | Schimmelpenninckstraat 14 | Kloetinge | Vaste sanitaire voorzieningen | Sanitair | 2 | ST | Sanitair fontein |  | nee | 1 | Installaties | 741100 | 74
Wijk- en dorpsaccommodaties | 0161 | Schimmelpenninckstraat 14 | Kloetinge | Beschermlagen | Schilderwerk | 52 | M2 | Buit. sch.w. gootconstr. hout dekkend |  | nee | 3 | Gevels | 461001 | 46
Wijk- en dorpsaccommodaties | 0161 | Schimmelpenninckstraat 14 | Kloetinge | Beschermlagen | Schilderwerk | 91 | M2 | Buit. sch.w. koz. + raam hout dekkend |  | nee | 3 | Gevels | 461001 | 46
Wijk- en dorpsaccommodaties | 0161 | Schimmelpenninckstraat 14 | Kloetinge | Beschermlagen | Schilderwerk | 114 | BVO | Bi. schild.w. hout kozijn dekend |  | nee | 3 | Interieur | 462001 | 46
Wijk- en dorpsaccommodaties | 0161 | Schimmelpenninckstraat 14 | Kloetinge | Beschermlagen | Schilderwerk | 97 | M2 | Buit. schild.w. stucwerk |  | nee | 3 | Gevels | 461023 | 46
Wijk- en dorpsaccommodaties | 0161 | Schimmelpenninckstraat 14 | Kloetinge | Binnenwandafwerkingen | Stuc-/Pleisterwerk | 475 | M2 | Wandafw. stucwerk |  | nee | 3 | Interieur | 421123 | 42
Wijk- en dorpsaccommodaties | 0161 | Schimmelpenninckstraat 14 | Kloetinge | Binnenwandafwerkingen | Tegels | 167 | M2 | Wandafw. tegels |  | nee | 3 | Interieur | 421112 | 42
Wijk- en dorpsaccommodaties | 0161 | Schimmelpenninckstraat 14 | Kloetinge | Binnenwandafwerkingen | Tegels | 161 | M2 | Wandtegels - voegwerk-kitwerk |  | nee | 3 | Interieur | 421112 | 42
Wijk- en dorpsaccommodaties | 0161 | Schimmelpenninckstraat 14 | Kloetinge | Terrein | Tegels | 138 | M2 | Vloertegels |  | nee | 3 | Terrein | 904112 | 90
Wijk- en dorpsaccommodaties | 0161 | Schimmelpenninckstraat 14 | Kloetinge | Vloerafwerkingen | Tegels | 65 | M2 | Vloertegel |  | nee | 3 | Interieur | 432212 | 43
Wijk- en dorpsaccommodaties | 0161 | Schimmelpenninckstraat 14 | Kloetinge | Warmtedistributie | Thermostaat | 1 | ST | Thermostaat/ warmteregeling |  | nee | 1 | Installaties | 564000 | 56
Wijk- en dorpsaccommodaties | 0161 | Schimmelpenninckstraat 14 | Kloetinge | Terrein | Verlichting | 2 | ST | Terreinverlichting, armaturen buitenverlichting |  | nee | 1 | Installaties | 906320 | 90
Wijk- en dorpsaccommodaties | 0161 | Schimmelpenninckstraat 14 | Kloetinge | Verlichting | Verlichting | 596 | BVO | Lichtinstallaties infra- en schakelmateriaal |  | nee | 1 | Installaties | 631020 | 63
Wijk- en dorpsaccommodaties | 0161 | Schimmelpenninckstraat 14 | Kloetinge | Verlichting | Verlichting | 596 | BVO | Verlichtingsarmaturen |  | nee | 1 | Installaties | 633130 | 63
Wijk- en dorpsaccommodaties | 0161 | Schimmelpenninckstraat 14 | Kloetinge | Vloerafwerkingen | Vloerafwerking | 404 | M2 | Vloerafw. linoleum |  | nee | 3 | Interieur | 432017 | 43
Wijk- en dorpsaccommodaties | 0161 | Schimmelpenninckstraat 14 | Kloetinge | Vloerafwerkingen | Vloerafwerking | 41 | M2 | Vloerafw. tapijt |  | nee | 3 | Interieur | 432019 | 43
Wijk- en dorpsaccommodaties | 0161 | Schimmelpenninckstraat 14 | Kloetinge | Buitenwandafwerkingen | Voegwerk | 137 | M2 | Gevelafwerking voegwerk platvol |  | nee | 3 | Gevels | 411029 | 41
Wijk- en dorpsaccommodaties | 0161 | Schimmelpenninckstraat 14 | Kloetinge | Buitenwandafwerkingen | Voegwerk | 177 | M2 | Gevelafwerking voegwerk geknipt |  | nee | 3 | Gevels | 411029 | 41
Wijk- en dorpsaccommodaties | 0161 | Schimmelpenninckstraat 14 | Kloetinge | Buitenwandopeningen | Voorzetraam enkel | 70 | M2 | Voorzetraam enkel |  | nee | 3 | Gevels | 312008 | 31
Wijk- en dorpsaccommodaties | 0161 | Schimmelpenninckstraat 14 | Kloetinge | Dakafwerkingen | Vorsten keramisch | 52 | M1 | Vorsten keramisch |  | nee | 3 | Daken | 471212 | 47
Wijk- en dorpsaccommodaties | 0161 | Schimmelpenninckstraat 14 | Kloetinge | Binnenwandafwerkingen | Wandafw. Behangwerk | 216 | M2 | Wandafw. Behangwerk |  | nee | 3 | Interieur | 421122 | 42
Wijk- en dorpsaccommodaties | 0161 | Schimmelpenninckstraat 14 | Kloetinge | Luchtbehandeling | Pijpdakventilator | 1 | ST | Pijpdakventilator |  | ja | 1 | Installaties | 572110 | 57
Wijk- en dorpsaccommodaties | 0161 | Schimmelpenninckstraat 14 | Kloetinge | Beveiliging | Signalering invalidentoiletten | 1 | ST | Signalering invalidentoiletten |  | ja | 1 | Installaties | 654100 | 65
Wijk- en dorpsaccommodaties | 0161 | Schimmelpenninckstraat 14 | Kloetinge | Buitenwandopeningen | Zonwering | 28 | M2 | Zonwering buiten screen |  | ja | 1 | Gevels | 318200 | 31
Wijk- en dorpsaccommodaties | 0161 | Schimmelpenninckstraat 14 | Kloetinge | Beveiliging | Handbrandblusser | 1 | ST | SCHUIM CONSTANT | Barcode 371115- Peuterspeelzaal | ja | 1 | Installaties | 651301 | 65
Wijk- en dorpsaccommodaties | 0161 | Schimmelpenninckstraat 14 | Kloetinge | Beveiliging | Brandslang haspel | 1 | ST | Brandslang haspel | Barcode 391807- Hal- 20 MTR 3/4" | ja | 1 | Installaties | 651382 | 65
Wijk- en dorpsaccommodaties | 0161 | Schimmelpenninckstraat 14 | Kloetinge | Warmtedistributie | Heteluchtverwarmer | 1 | ST | Luchtverwarmers indirect gestookt 25 - 4 5 kW | Brink B33 IN, is volgens mij buiten gebruik | ja | 1 | Installaties | 563210 | 56
Wijk- en dorpsaccommodaties | 0161 | Schimmelpenninckstraat 14 | Kloetinge | Centrale elektrotechnische installatie | Meterkastinstallatie | 1 | ST | Meterkastinstallatie |  | ja | 1 | Installaties | 615020 | 61
Wijk- en dorpsaccommodaties | 0161 | Schimmelpenninckstraat 14 | Kloetinge | Koudeopwekking | Airco | 1 | ST | Split-Systeem binnendeel (verdamper) Plafond 2,5 - 3,5 kW | LG VRV systeem | ja | 1 | Installaties | 551100 | 55
Wijk- en dorpsaccommodaties | 0161 | Schimmelpenninckstraat 14 | Kloetinge | Warmteopwekking | CV Ketel | 1 | ST | Cascade opstelling HR < 120 KW | Remeha Quinta 45 Buiten bedrijf | ja | 1 | Installaties | 512110 | 51
Wijk- en dorpsaccommodaties | 0161 | Schimmelpenninckstraat 14 | Kloetinge | Warmteopwekking | CV Ketel | 1 | ST | Ketel gasgestookt HR 40 - 65 KW | Remeha Quinta Pro 45kw | ja | 1 | Installaties | 512110 | 51
Cultuur | 0169 | Singelstraat 11-13 | Goes | Warmteopwekking | CV Ketel | 2 | ST | CV-ketel Remeha Quinta Pro | 1 xQuinta pro 90, 1 x Quinta pro 65 | ja | 1 | Installaties | 512110 | 51
Cultuur | 0169 | Singelstraat 11-13 | Goes | Beveiliging | Handbrandblusser | 1 | ST | SCHUIM CONSTANT | Barcode 300109- VVV / Balie | ja | 1 | Installaties | 651301 | 65
Cultuur | 0169 | Singelstraat 11-13 | Goes | Beveiliging | Handbrandblusser | 1 | ST | SCHUIM CONSTANT | Barcode 300110- 2e / Het enge poortje | ja | 1 | Installaties | 651301 | 65
Cultuur | 0169 | Singelstraat 11-13 | Goes | Beveiliging | Handbrandblusser | 1 | ST | SCHUIM CONSTANT | Barcode 346271- BGG / Zaal met man en macht | ja | 1 | Installaties | 651301 | 65
Cultuur | 0169 | Singelstraat 11-13 | Goes | Beveiliging | Handbrandblusser | 1 | ST | SCHUIM CONSTANT | Barcode 371077- 1e / Gang | ja | 1 | Installaties | 651301 | 65
Cultuur | 0169 | Singelstraat 11-13 | Goes | Dakafwerkingen | Dakbedekking | 98 | M2 | Dakbedek. bitumen | Reinigen daken | ja | 3 | Daken | 470010 | 47
Cultuur | 0169 | Singelstraat 11-13 | Goes | Dakafwerkingen | Dakbedekking | 22 | M2 | Dakbedek. zink | Reinigen daken | ja | 3 | Daken | 470004 | 47
Cultuur | 0169 | Singelstraat 11-13 | Goes | Dakafwerkingen | Dakpannen | 645.82 | M2 | Dakpan keramisch |  | nee | 3 | Daken | 471212 | 47
Cultuur | 0169 | Singelstraat 11-13 | Goes | Dakafwerkingen | Dakrandafwerking | 22 | M1 | Dakrandafw. zink |  | nee | 3 | Daken | 470004 | 47
Cultuur | 0169 | Singelstraat 11-13 | Goes | Buitenwandopeningen | Deur | 1 | ST | Deur platal |  | nee | 3 | Gevels | 313000 | 31
Cultuur | 0169 | Singelstraat 11-13 | Goes | Buitenwandopeningen | Deur | 14 | ST | Overige deur hout |  | nee | 3 | Gevels | 313001 | 31
Cultuur | 0169 | Singelstraat 11-13 | Goes | Buitenwandafwerkingen | Gevelafwerking stucwerk | 185.8 | M2 | Gevelafwerking stucwerk |  | nee | 3 | Gevels | 411023 | 41
Cultuur | 0169 | Singelstraat 11-13 | Goes | Buitenwanden | Gevelankers | 78 | ST | Gevelankers staal |  | nee | 3 | Gevels | 212005 | 21
Cultuur | 0169 | Singelstraat 11-13 | Goes | Buitenwandafwerkingen | Gevelbekleding | 5 | M2 | Gevelbekleding natuursteen |  | nee | 3 | Gevels | 411211 | 41
Cultuur | 0169 | Singelstraat 11-13 | Goes | Beveiliging | Inbraak-alarminstallatie | 404 | BVO | Inbraak-alarminstallatie ats airtech |  | nee | 1 | Installaties | 652110 | 65
Cultuur | 0169 | Singelstraat 11-13 | Goes | Buitenwandopeningen | Kozijn | 158.45 | M2 | Kozijn buiten hardhout |  | nee | 3 | Gevels | 314001 | 31
Cultuur | 0169 | Singelstraat 11-13 | Goes | Dakopeningen | Lichtkoepel | 2 | ST | Lichtkoepel dubb.wandig >1 m2 |  | nee | 3 | Daken | 372009 | 37
Cultuur | 0169 | Singelstraat 11-13 | Goes | Dakafwerkingen | Loodslabben | 104 | KG | Loodslabben / loket hellend dak |  | nee | 3 | Daken | 471228 | 47
Cultuur | 0169 | Singelstraat 11-13 | Goes | Buitenwanden | Metselwerk | 20 | M2 | Gevelconstructie metselwerk |  | nee | 3 | Gevels | 212003 | 21
Cultuur | 0169 | Singelstraat 11-13 | Goes | Transport | Personenlift | 1 | PST | Personenlift |  | nee | 1 | Installaties | 661000 | 66
Cultuur | 0169 | Singelstraat 11-13 | Goes | Warmtedistributie | Radiator | 404 | BVO | Radiator |  | nee | 1 | Installaties | 561110 | 56
Cultuur | 0169 | Singelstraat 11-13 | Goes | Vaste sanitaire voorzieningen | Sanitair | 5 | ST | Sanitair urinoir |  | nee | 1 | Installaties | 741120 | 74
Cultuur | 0169 | Singelstraat 11-13 | Goes | Vaste sanitaire voorzieningen | Sanitair | 4 | ST | Sanitair wastafel |  | nee | 1 | Installaties | 741130 | 74
Cultuur | 0169 | Singelstraat 11-13 | Goes | Beschermlagen | Schilderwerk | 14 | ST | Buit. sch.w. deur hout dekkend dub.zijd.(4m2) |  | nee | 3 | Gevels | 461001 | 46
Cultuur | 0169 | Singelstraat 11-13 | Goes | Beschermlagen | Schilderwerk | 36.6 | M2 | Buit. sch.w. gootconstr. hout dekkend |  | nee | 3 | Gevels | 461001 | 46
Cultuur | 0169 | Singelstraat 11-13 | Goes | Beschermlagen | Schilderwerk | 158.45 | M2 | Buit. sch.w. koz. + raam hout dekkend |  | nee | 3 | Gevels | 461001 | 46
Cultuur | 0169 | Singelstraat 11-13 | Goes | Beschermlagen | Schilderwerk | 185.8 | M2 | Buit. schild.w. stucwerk |  | nee | 3 | Gevels | 461023 | 46
Cultuur | 0169 | Singelstraat 11-13 | Goes | Beschermlagen | Schilderwerk | 9.8 | M2 | Buit. schild.w. metselwerk |  | nee | 3 | Gevels | 461003 | 46
Cultuur | 0169 | Singelstraat 11-13 | Goes | Beschermlagen | Schilderwerk | 78 | ST | Buit. schild.w. muuranker staal |  | nee | 3 | Gevels | 461005 | 46
Cultuur | 0169 | Singelstraat 11-13 | Goes | Buitenwandafwerkingen | Voegwerk | 452.3 | M2 | Gevelafwerking voegwerk geknipt |  | nee | 3 | Gevels | 411029 | 41
Cultuur | 0169 | Singelstraat 11-13 | Goes | Dakafwerkingen | Vorsten keramisch | 72 | M1 | Vorsten keramisch |  | nee | 3 | Daken | 471212 | 47
Cultuur | 0169 | Singelstraat 11-13 | Goes | Beveiliging | Handbrandblusser | 1 | ST | SCHUIM CONSTANT | Barcode 371078- 1e / Zaal blinken en verzinken | ja | 1 | Installaties | 651301 | 65
Cultuur | 0169 | Singelstraat 11-13 | Goes | Warmtedistributie | Afsluiter | 8 | ST | Afsluiter |  | ja | 1 | Installaties | 561070 | 56
Cultuur | 0169 | Singelstraat 11-13 | Goes | Water | Boiler close-in | 2 | ST | Boiler close-in |  | ja | 1 | Installaties | 532001 | 53
Cultuur | 0169 | Singelstraat 11-13 | Goes | Luchtbehandeling | Boxventilator | 3 | ST | Mech. vent. woning + WTW unit |  | ja | 1 | Installaties | 575200 | 57
Cultuur | 0169 | Singelstraat 11-13 | Goes | BMI verrekenvariant klein* | Brandmeldinstallaties | 1 | PST | Brandmeldinstallatie Labor Straus |  | ja | 1 | Installaties | 651110 | 65
Cultuur | 0169 | Singelstraat 11-13 | Goes | Warmtedistributie | Circulatiepomp | 2 | ST | CV-pomp |  | ja | 1 | Installaties | 561040 | 56
Cultuur | 0169 | Singelstraat 11-13 | Goes | Afvoeren | Dakgoot | 76.3 | M1 | Gootconstructie goot + beugels zink | Reinigen en inspectie. Bladvrij maken. | ja | 3 | Daken | 521230 | 52
Cultuur | 0169 | Singelstraat 11-13 | Goes | Daken | Dakgoot | 76.3 | M1 | Gootconstructie hout | Reinigen en inspectie. Bladvrij maken. | ja | 3 | Daken | 272601 | 27
Cultuur | 0169 | Singelstraat 11-13 | Goes | Warmtedistributie | Expansievat | 2 | ST | CV-expansievat |  | ja | 1 | Installaties | 561030 | 56
Cultuur | 0169 | Singelstraat 11-13 | Goes | Verlichting | Noodverlichting | 1 | ST | Noodverlichting decentraal |  | ja | 1 | Installaties | 632010 | 63
Cultuur | 0169 | Singelstraat 11-13 | Goes | Warmteopwekking | Rookgasafvoer/ doorvoer | 2 | ST | Rookgasdakdoorvoer |  | ja | 1 | Daken | 511400 | 51
Cultuur | 0169 | Singelstraat 11-13 | Goes | Beveiliging | Brandslang haspel | 1 | ST | Brandslang haspel | Barcode 39956- BGG / Zwarte zuster zaal- 20 MTR 3/4" | ja | 1 | Installaties | 651382 | 65
Cultuur | 0169 | Singelstraat 11-13 | Goes | Beveiliging | Brandslang haspel | 1 | ST | Brandslang haspel | Barcode 39957- 1e / Werkplaats kantoor- MINI 20 MTR 1/2" | ja | 1 | Installaties | 651382 | 65
Cultuur | 0169 | Singelstraat 11-13 | Goes | Beveiliging | Brandslang haspel | 1 | ST | Brandslang haspel | Barcode 39958- 1e / Waar wezenwaren- 20 MTR 3/4" | ja | 1 | Installaties | 651382 | 65
Cultuur | 0169 | Singelstraat 11-13 | Goes | Beveiliging | Brandslang haspel | 1 | ST | Brandslang haspel | Barcode 39959- 1e / Secretariaat- 25 MTR 3/4" | ja | 1 | Installaties | 651382 | 65
Cultuur | 0169 | Singelstraat 11-13 | Goes | Beveiliging | Brandslang haspel | 1 | ST | Brandslang haspel | Barcode 39960- 2e / Zolder kunstuileen- 20 MTR 3/4" | ja | 1 | Installaties | 651382 | 65
Cultuur | 0169 | Singelstraat 11-13 | Goes | Beveiliging | Brandslang haspel | 1 | ST | Brandslang haspel | Barcode 39962- 2e / Zeeuws meisje- 20 MTR 3/4" | ja | 1 | Installaties | 651382 | 65
Cultuur | 0169 | Singelstraat 11-13 | Goes | Beveiliging | Brandslang haspel | 1 | ST | Brandslang haspel | Barcode 39963- VVV / Balie- 20 MTR 3/4" | ja | 1 | Installaties | 651382 | 65
Cultuur | 0169 | Singelstraat 11-13 | Goes | Beveiliging | Handbrandblusser | 1 | ST | SCHUIM CONSTANT | Barcode 426001- 2e / Zeeuws meisje | ja | 1 | Installaties | 651301 | 65
Cultuur | 0169 | Singelstraat 11-13 | Goes | Beveiliging | Handbrandblusser | 1 | ST | SCHUIM CONSTANT | Barcode 426002- Gang receptie | ja | 1 | Installaties | 651301 | 65
Cultuur | 0169 | Singelstraat 11-13 | Goes | Centrale elektrotechnische installatie | Meterkastinstallatie | 3 | ST | Meterkastinstallatie |  | ja | 1 | Installaties | 615020 | 61
Cultuur | 0169 | Singelstraat 11-13 | Goes | Luchtbehandeling | Luchtbehandelingskast | 1 | ST | Luchtb. kast 7 m3/s warm/koel | Ned-Air HR WTA 300 LB, Ned-Air WTA 800 L, Ned-Air WTA HR 1000 | ja | 1 | Installaties | 577103 | 57
Cultuur | 0169 | Singelstraat 11-13 | Goes | Regeling klimaat | Regelinstallatie | 1 | ST | Regelkast | Priva HX | ja | 1 | Installaties | 581401 | 58
Cultuur | 0169 | Singelstraat 11-13 | Goes | Buitenwandopeningen | Automatische schuifdeur | 1 | ST | Entree historisch museum de bevelanden. | Kone Waldoor UWD 2200 | ja | 1 | Gevels | 313000 | 31
Kerktorens | 0170 | Singelstraat 21 | Goes | Dakafwerkingen | Dakbedekking | 90 | M2 | Dakbedek. koper |  | nee | 3 | Daken | 470007 | 47
Kerktorens | 0170 | Singelstraat 21 | Goes | Dakafwerkingen | Dakbedekking | 40 | M2 | Dakbedek. lood |  | nee | 3 | Daken | 470028 | 47
Kerktorens | 0170 | Singelstraat 21 | Goes | Daken | Dakluik | 1 | ST | Dakluiken |  | nee | 3 | Daken | 271001 | 27
Kerktorens | 0170 | Singelstraat 21 | Goes | Binnenwandopening | Kozijn | 5 | M2 | Kozijn hout |  | nee | 3 | Interieur | 324001 | 32
Kerktorens | 0170 | Singelstraat 21 | Goes | Beschermlagen | Schilderwerk | 5 | M2 | Buit. sch.w. koz. + raam hout dekkend |  | nee | 3 | Gevels | 461001 | 46
Kerktorens | 0170 | Singelstraat 21 | Goes | Beschermlagen | Schilderwerk | 1 | M2 | Buit. schild.w. metaal |  | nee | 3 | Gevels | 461005 | 46
Kerktorens | 0170 | Singelstraat 21 | Goes | Daken | Spanten hout | 1 | M1 | Spanten hout |  | nee | 3 | Daken | 271001 | 27
Kerktorens | 0170 | Singelstraat 21 | Goes | Trappen en hellingen | Trap | 1 | ST | Buitentrap staal verdiepings hoog |  | nee | 3 | Gevels | 241505 | 24
Kerktorens | 0170 | Singelstraat 21 | Goes | Centrale elektrotechnische installatie | Bliksembeveiliging | 1 | ST | Bliksembeveiliging |  | ja | 1 | Algemeen | 612500 | 61
Kerktorens | 0170 | Singelstraat 21 | Goes | Centrale elektrotechnische installatie | Meterkastinstallatie | 2 | ST | Meterkast |  | ja | 1 | Installaties | 615020 | 61
Kerktorens | 0170 | Singelstraat 21 (16 in map gebouwinfo) | Goes | Beveiliging | Handbrandblusser | 1 | ST | SCHUIM CONSTANT | Barcode 300445- Boven in toren/ onder klokken spel | ja | 1 | Installaties | 651301 | 65
Kerktorens | 0170 | Singelstraat 21 (16 in map gebouwinfo) | Goes | Beveiliging | Handbrandblusser | 1 | ST | SCHUIM CONSTANT | Barcode 300446- Boven in toren / bij klikkenspel | ja | 1 | Installaties | 651301 | 65
Kerktorens | 0170 | Singelstraat 21 (16 in map gebouwinfo) | Goes | Beveiliging | Handbrandblusser | 1 | ST | SCHUIM CONSTANT | Barcode 426004- Zaaltje de librije via toren | ja | 1 | Installaties | 651301 | 65
Gymzalen | 0178 | Stationspark 25 | Goes | Water | Boiler close-in | 1 | ST | Boiler close-in 10 liter |  | ja | 1 | Installaties | 532001 | 53
Gymzalen | 0178 | Stationspark 25 | Goes | Water | Boiler electr. | 2 | ST | Boiler electrisch 80 liter |  | ja | 1 | Installaties | 532001 | 53
Gymzalen | 0178 | Stationspark 25 | Goes | Water | Boiler gas | 1 | ST | Boiler gas >250 liter |  | ja | 1 | Installaties | 532000 | 53
Gymzalen | 0178 | Stationspark 25 | Goes | Luchtbehandeling | Boxventilator | 1 | ST | Mech. vent. unit |  | ja | 1 | Installaties | 575100 | 57
Gymzalen | 0178 | Stationspark 25 | Goes | BMI verrekenvariant klein* | Brandmeldinstallaties | 1 | PST | Brandmeldinstallatie |  | ja | 1 | Installaties | 651110 | 65
Gymzalen | 0178 | Stationspark 25 | Goes | Warmtedistributie | Circulatiepomp | 3 | ST | CV-pomp |  | ja | 1 | Installaties | 561040 | 56
Gymzalen | 0178 | Stationspark 25 | Goes | Warmtedistributie | Expansievat | 3 | ST | CV-expansievat |  | ja | 1 | Installaties | 561030 | 56
Gymzalen | 0178 | Stationspark 25 | Goes | Verlichting | Noodverlichting | 22 | ST | Noodverlichting decentraal |  | ja | 1 | Installaties | 632010 | 63
Gymzalen | 0178 | Stationspark 25 | Goes | Warmteopwekking | Rookgasafvoer/ doorvoer | 2 | ST | Rookgasdakdoorvoer |  | ja | 1 | Daken | 511400 | 51
Gymzalen | 0178 | Stationspark 25 | Goes | Elektrische installatie | Schakelmateriaal | 2348 | BVO | Electra schakelmateriaal |  | ja | 1 | Installaties | 601000 | 60
Gymzalen | 0178 | Stationspark 25 | Goes | Trappen en hellingen | Vluchtladder metaal | 1 | ST | Vluchtladder metaal |  | nee | 3 | Gevels | 241105 | 24
Gymzalen | 0178 | Stationspark 25 | Goes | Buitenwandopeningen | Zonwering | 108 | M2 | Zonwering buiten screen |  | ja | 1 | Gevels | 318200 | 31
Gymzalen | 0178 | Stationspark 25 | Goes | Terrein | Betontegels | 866 | M2 | Betontegels |  | nee | 3 | Terrein | 904102 | 90
Gymzalen | 0178 | Stationspark 25 | Goes | Plafondafwerkingen | Buitenplafond | 169 | M2 | Buitenplafond hwc-plaat |  | nee | 3 | Gevels | 451114 | 45
Gymzalen | 0178 | Stationspark 25 | Goes | Afvoeren | Buitenriolering | 170 | M1 | Buitenriolering PVC |  | nee | 3 | Installaties | 522110 | 52
Gymzalen | 0178 | Stationspark 25 | Goes | Communicatie | CCTV | 1 | ST | Beeld beveiliging systeem |  | nee | 1 | Installaties | 644000 | 64
Gymzalen | 0178 | Stationspark 25 | Goes | Warmtedistributie | CV-leidingen | 2348 | BVO | CV-leidingen |  | nee | 1 | Installaties | 561010 | 56
Gymzalen | 0178 | Stationspark 25 | Goes | Dakafwerkingen | Dakbedekking | 313 | M2 | Dakbedek. kunststof + ballast | Reinigen daken | ja | 3 | Daken | 470009 | 47
Gymzalen | 0178 | Stationspark 25 | Goes | Dakopeningen | Dakluik | 1 | M2 | Dakluik zink bekleed |  | nee | 3 | Daken | 372000 | 37
Gymzalen | 0178 | Stationspark 25 | Goes | Dakafwerkingen | Dakrandafwerking | 223 | M1 | Dakrandafw. aluminium trim |  | nee | 3 | Daken | 470006 | 47
Gymzalen | 0178 | Stationspark 25 | Goes | Vaste sanitaire voorzieningen | Douche | 17 | ST | Douchegarnituur |  | nee | 1 | Installaties | 741000 | 74
Gymzalen | 0178 | Stationspark 25 | Goes | Terrein | Fietsbeugels | 36 | M1 | Fietsrekken staal |  | nee | 3 | Terrein | 907115 | 90
Gymzalen | 0178 | Stationspark 25 | Goes | Terrein | Gem. betonklinkers | 68 | M2 | Gem. betonklinkers |  | nee | 3 | Terrein | 904102 | 90
Gymzalen | 0178 | Stationspark 25 | Goes | Terrein | Hekwerk | 134 | M2 | Tuinhek metaal |  | nee | 3 | Terrein | 903205 | 90
Gymzalen | 0178 | Stationspark 25 | Goes | Vaste keukenvoorzieningen | Keukeninrichting | 1 | ST | Keukenblok < 1.5 m. |  | nee | 3 | Interieur | 731100 | 73
Gymzalen | 0178 | Stationspark 25 | Goes | Vaste keukenvoorzieningen | Keukeninrichting | 1 | ST | Keukenblok > 2.0 m. |  | nee | 3 | Interieur | 731100 | 73
Gymzalen | 0178 | Stationspark 25 | Goes | Buitenwandopeningen | Kozijn | 317 | M2 | Kozijn buiten kunststof |  | nee | 3 | Gevels | 314009 | 31
Gymzalen | 0178 | Stationspark 25 | Goes | Buitenwandopeningen | Kozijn | 468 | M2 | Kozijn buiten aluminium |  | nee | 3 | Gevels | 314006 | 31
Gymzalen | 0178 | Stationspark 25 | Goes | Buitenwanden | Metselwerk | 1 | M2 | Gevelconstructie metselwerk |  | nee | 3 | Gevels | 212003 | 21
Gymzalen | 0178 | Stationspark 25 | Goes | Vaste sanitaire voorzieningen | Miva toilet beugels | 2 | ST | Toiletsteun |  | nee | 1 | Installaties | 741200 | 74
Gymzalen | 0178 | Stationspark 25 | Goes | Transport | Personenlift | 1 | PST | Personenlift |  | nee | 1 | Installaties | 661000 | 66
Gymzalen | 0178 | Stationspark 25 | Goes | Plafondafwerkingen | Plafond | 482 | M2 | Plafondafw. hwc-plaat |  | nee | 3 | Interieur | 451014 | 45
Gymzalen | 0178 | Stationspark 25 | Goes | Plafondafwerkingen | Plafond | 1481 | M2 | Systeemplafond mineraal |  | nee | 3 | Interieur | 451100 | 45
Gymzalen | 0178 | Stationspark 25 | Goes | Plafondafwerkingen | Plafond | 7 | M2 | Plafondafw. Hout |  | nee | 3 | Interieur | 451001 | 45
Gymzalen | 0178 | Stationspark 25 | Goes | Terrein | Poort | 8 | ST | Toegangspoort metaal |  | nee | 3 | Terrein | 903405 | 90
Gymzalen | 0178 | Stationspark 25 | Goes | Warmtedistributie | Radiator | 2348 | BVO | Radiator |  | nee | 1 | Installaties | 561110 | 56
Gymzalen | 0178 | Stationspark 25 | Goes | Inbouwpaketten | Sanitair | 75 | M2 | Scheidingswand Volkern sanitair |  | nee | 3 | Interieur | 381109 | 38
Gymzalen | 0178 | Stationspark 25 | Goes | Vaste sanitaire voorzieningen | Sanitair | 22 | ST | Sanitair closetpot compleet |  | nee | 1 | Installaties | 741110 | 74
Gymzalen | 0178 | Stationspark 25 | Goes | Vaste sanitaire voorzieningen | Sanitair | 37 | ST | Sanitair wastafel |  | nee | 1 | Installaties | 741130 | 74
Gymzalen | 0178 | Stationspark 25 | Goes | Vaste sanitaire voorzieningen | Sanitair | 2 | ST | Sanitair fontein |  | nee | 1 | Installaties | 741100 | 74
Gymzalen | 0178 | Stationspark 25 | Goes | Vaste sanitaire voorzieningen | Sanitair | 1 | ST | Sanitair uitstortgootsteen |  | nee | 1 | Installaties | 741140 | 74
Gymzalen | 0178 | Stationspark 25 | Goes | Vaste sanitaire voorzieningen | Sanitair | 9 | ST | Sanitair urinoir |  | nee | 1 | Installaties | 741120 | 74
Gymzalen | 0178 | Stationspark 25 | Goes | Beschermlagen | Schilderwerk | 2348 | BVO | Bi. schild.w. totaal |  | nee | 3 | Interieur | 462000 | 46
Gymzalen | 0178 | Stationspark 25 | Goes | Binnenwandafwerkingen | Tegels | 370 | M2 | Wandafw. tegels |  | nee | 3 | Interieur | 421112 | 42
Gymzalen | 0178 | Stationspark 25 | Goes | Vloerafwerkingen | Tegels | 56 | M2 | Vloertegel |  | nee | 3 | Interieur | 432212 | 43
Gymzalen | 0178 | Stationspark 25 | Goes | Dakafwerkingen | Ventilatie dakdoorvoer | 7 | ST | Vent. Dakdoorvoer |  | nee | 3 | Daken | 471000 | 47
Gymzalen | 0178 | Stationspark 25 | Goes | Verlichting | Verlichting | 2348 | BVO | Verl. armat. Binnen |  | nee | 1 | Installaties | 631130 | 63
Gymzalen | 0178 | Stationspark 25 | Goes | Verlichting | Verlichting | 12 | ST | Verl. Armaturen buiten |  | nee | 1 | Installaties | 631130 | 63
Gymzalen | 0178 | Stationspark 25 | Goes | Vloerafwerkingen | Vloerafwerking | 1514 | M2 | Vloerafw. linoleum |  | nee | 3 | Interieur | 432017 | 43
Gymzalen | 0178 | Stationspark 25 | Goes | Vloerafwerkingen | Vloerafwerking | 300 | M2 | Vloerafw. sportvloer |  | nee | 3 | Interieur | 432009 | 43
Gymzalen | 0178 | Stationspark 25 | Goes | Warmteopwekking | CV Ketel | 2 | ST | CV-ketel |  | ja | 1 | Installaties | 512110 | 51
Gymzalen | 0178 | Stationspark 25 | Goes | Beveiliging | Inbraak-alarminstallatie | 2348 | BVO | Inbraak-alarminstallatie |  | ja | 1 | Installaties | 652110 | 65
Gymzalen | 0178 | Stationspark 25 | Goes | Luchtbehandeling | Luchtbehandelingskast | 1 | ST | L. kast Type North Ain van 2006 7 m3/s warm |  | ja | 1 | Installaties | 577103 | 57
Gymzalen | 0178 | Stationspark 25 | Goes | Luchtbehandeling | Luchtbehandelingskast | 2 | ST | L. kast 1 m3/s warm |  | ja | 1 | Installaties | 577103 | 57
Gymzalen | 0178 | Stationspark 25 | Goes | Centrale elektrotechnische installatie | Meterkastinstallatie | 2 | ST | Meterkastinstallatie |  | ja | 1 | Installaties | 615020 | 61
Gymzalen | 0178 | Stationspark 25 | Goes | Regeling klimaat | Regelinstallatie | 1 | ST | Regelkast |  | ja | 1 | Installaties | 581401 | 58
Wijk- en dorpsaccommodaties | 0180 | Te Werfstraat 18 | 's Heer Hendrikskinderen | Beveiliging | Handbrandblusser | 1 | ST | SCHUIM CONSTANT | Barcode 340269- Bij de ingang/garderobe | ja | 1 | Installaties | 651301 | 65
Wijk- en dorpsaccommodaties | 0180 | Te Werfstraat 18 | 's Heer Hendrikskinderen | Beveiliging | Handbrandblusser | 1 | ST | SCHUIM CONSTANT | Barcode 340270- Kleine vergaderzaal | ja | 1 | Installaties | 651301 | 65
Wijk- en dorpsaccommodaties | 0180 | Te Werfstraat 18 | 's Heer Hendrikskinderen | Beveiliging | Handbrandblusser | 1 | ST | SCHUIM CONSTANT | Barcode 340271- Keuken | ja | 1 | Installaties | 651301 | 65
Wijk- en dorpsaccommodaties | 0180 | Te Werfstraat 18 | 's Heer Hendrikskinderen | Beveiliging | Handbrandblusser | 1 | ST | SCHUIM CONSTANT | Barcode 340272- Wachtkamer fysio | ja | 1 | Installaties | 651301 | 65
Wijk- en dorpsaccommodaties | 0180 | Te Werfstraat 18 | 's Heer Hendrikskinderen | Beveiliging | Handbrandblusser | 1 | ST | SCHUIM CONSTANT | Barcode 371116- Grote zaal bij podium | ja | 1 | Installaties | 651301 | 65
Wijk- en dorpsaccommodaties | 0180 | Te Werfstraat 18 | 's Heer Hendrikskinderen | Luchtbehandeling | Afzuigventilator | 1 | ST | Lokale afzuigventilator |  | ja | 1 | Installaties | 572000 | 57
Wijk- en dorpsaccommodaties | 0180 | Te Werfstraat 18 | 's Heer Hendrikskinderen | Koudeopwekking | Airco | 1 | ST | Split-Systeem binnendeel (verdamper) Plafond 2,5 - 3,5 kW |  | ja | 1 | Installaties | 551100 | 55
Wijk- en dorpsaccommodaties | 0180 | Te Werfstraat 18 | 's Heer Hendrikskinderen | Koudeopwekking | Airco | 1 | ST | Split-Systeem buitendeel (condensor) 2,5 - 3,5 kW |  | ja | 1 | Installaties | 551100 | 55
Wijk- en dorpsaccommodaties | 0180 | Te Werfstraat 18 | 's Heer Hendrikskinderen | Water | Boiler close-in | 2 | ST | Boiler close-in 10 liter |  | ja | 1 | Installaties | 532001 | 53
Wijk- en dorpsaccommodaties | 0180 | Te Werfstraat 18 | 's Heer Hendrikskinderen | BMI verrekenvariant klein* | Brandmeldinstallaties | 1 | ST | Brandmeldinstallatie 2 groepen |  | ja | 1 | Installaties | 651110 | 65
Wijk- en dorpsaccommodaties | 0180 | Te Werfstraat 18 | 's Heer Hendrikskinderen | Afvoeren | Dakgoot | 44 | M1 | Gootconstructie goot + beugels zink | Reinigen en inspectie. Bladvrij maken. | ja | 3 | Daken | 521230 | 52
Wijk- en dorpsaccommodaties | 0180 | Te Werfstraat 18 | 's Heer Hendrikskinderen | Luchtbehandeling | Dakventilator | 1 | ST | Dakventilator 0,7 - 1,4 m3/s |  | ja | 1 | Installaties | 573001 | 57
Wijk- en dorpsaccommodaties | 0180 | Te Werfstraat 18 | 's Heer Hendrikskinderen | Luchtbehandeling | Dakventilator | 3 | ST | Dakventilator 0,3 - 0,7 m3/s |  | ja | 1 | Installaties | 573001 | 57
Wijk- en dorpsaccommodaties | 0180 | Te Werfstraat 18 | 's Heer Hendrikskinderen | Warmtedistributie | Expansievat | 1 | ST | Expansievat 50 ltr |  | ja | 1 | Installaties | 561030 | 56
Wijk- en dorpsaccommodaties | 0180 | Te Werfstraat 18 | 's Heer Hendrikskinderen | Warmtedistributie | Expansievat | 3 | ST | Expansievat 18 ltr |  | ja | 1 | Installaties | 561030 | 56
Wijk- en dorpsaccommodaties | 0180 | Te Werfstraat 18 | 's Heer Hendrikskinderen | Terrein | Betontegels | 163 | M2 | Betontegels |  | nee | 3 | Terrein | 904102 | 90
Wijk- en dorpsaccommodaties | 0180 | Te Werfstraat 18 | 's Heer Hendrikskinderen | Buitenwandafwerkingen | Boeiboord | 12 | M2 | Boeiboord hout |  | nee | 3 | Daken | 411001 | 41
Wijk- en dorpsaccommodaties | 0180 | Te Werfstraat 18 | 's Heer Hendrikskinderen | Warmtedistributie | CV-leidingen | 672 | BVO | CV-leidingen |  | nee | 1 | Installaties | 561010 | 56
Wijk- en dorpsaccommodaties | 0180 | Te Werfstraat 18 | 's Heer Hendrikskinderen | Dakafwerkingen | Dakbedekking | 422 | M2 | Dakbedek. bitumen | Reinigen daken | ja | 3 | Daken | 470010 | 47
Wijk- en dorpsaccommodaties | 0180 | Te Werfstraat 18 | 's Heer Hendrikskinderen | Dakafwerkingen | Dakpannen | 273 | M2 | Dakpan keramisch |  | nee | 3 | Daken | 471212 | 47
Wijk- en dorpsaccommodaties | 0180 | Te Werfstraat 18 | 's Heer Hendrikskinderen | Dakafwerkingen | Dakrandafwerking | 122 | M1 | Dakrandafw. aluminium trim |  | nee | 3 | Daken | 470006 | 47
Wijk- en dorpsaccommodaties | 0180 | Te Werfstraat 18 | 's Heer Hendrikskinderen | Buitenwandopeningen | Deur | 2 | ST | Deuren kunststof |  | nee | 3 | Gevels | 313109 | 31
Wijk- en dorpsaccommodaties | 0180 | Te Werfstraat 18 | 's Heer Hendrikskinderen | Buitenwandopeningen | Deur | 8 | ST | Entreedeur hout |  | nee | 3 | Gevels | 313001 | 31
Wijk- en dorpsaccommodaties | 0180 | Te Werfstraat 18 | 's Heer Hendrikskinderen | Communicatie | Deurbelinstallatie | 1 | ST | Deurbelinstallatie |  | nee | 1 | Installaties | 641120 | 64
Wijk- en dorpsaccommodaties | 0180 | Te Werfstraat 18 | 's Heer Hendrikskinderen | Vaste sanitaire voorzieningen | Douche | 2 | ST | Douchegarnituur |  | nee | 1 | Installaties | 741000 | 74
Wijk- en dorpsaccommodaties | 0180 | Te Werfstraat 18 | 's Heer Hendrikskinderen | Buitenwandafwerkingen | Gevelbekleding | 40 | M2 | Gevelbekleding Volkern |  | nee | 3 | Gevels | 411209 | 41
Wijk- en dorpsaccommodaties | 0180 | Te Werfstraat 18 | 's Heer Hendrikskinderen | Balustrades en leuningen | Hekwerk | 3 | M1 | Hekwerk metaal |  | nee | 3 | Gevels | 341005 | 34
Wijk- en dorpsaccommodaties | 0180 | Te Werfstraat 18 | 's Heer Hendrikskinderen | Afvoeren | HWA | 29 | M1 | Hemelwaterafvoer pvc |  | nee | 3 | Gevels | 521210 | 52
Wijk- en dorpsaccommodaties | 0180 | Te Werfstraat 18 | 's Heer Hendrikskinderen | Afvoeren | HWA | 2 | M1 | Hemelwaterafvoer rvs ondereind |  | nee | 3 | Gevels | 521210 | 52
Wijk- en dorpsaccommodaties | 0180 | Te Werfstraat 18 | 's Heer Hendrikskinderen | Afvoeren | HWA | 4 | M1 | Hemelwaterafvoer staal |  | nee | 3 | Gevels | 521210 | 52
Wijk- en dorpsaccommodaties | 0180 | Te Werfstraat 18 | 's Heer Hendrikskinderen | Beveiliging | Inbraak-alarminstallatie | 672 | BVO | Inbraak-alarminstallatie |  | nee | 1 | Installaties | 652110 | 65
Wijk- en dorpsaccommodaties | 0180 | Te Werfstraat 18 | 's Heer Hendrikskinderen | Vaste keukenvoorzieningen | Keukeninrichting | 1 | POST | Keukenblokken incl. bovenkasten |  | nee | 3 | Interieur | 731100 | 73
Wijk- en dorpsaccommodaties | 0180 | Te Werfstraat 18 | 's Heer Hendrikskinderen | Buitenwandopeningen | Kozijn | 98 | M2 | Kozijn buiten hardhout |  | nee | 3 | Gevels | 314001 | 31
Wijk- en dorpsaccommodaties | 0180 | Te Werfstraat 18 | 's Heer Hendrikskinderen | Buitenwandopeningen | Kozijn | 21 | M2 | Kozijn buiten kunststof |  | nee | 3 | Gevels | 314009 | 31
Wijk- en dorpsaccommodaties | 0180 | Te Werfstraat 18 | 's Heer Hendrikskinderen | Dakopeningen | Lichtkoepel | 2 | ST | Lichtkoepel dubb.wandig <1 m2 |  | nee | 3 | Daken | 372009 | 37
Wijk- en dorpsaccommodaties | 0180 | Te Werfstraat 18 | 's Heer Hendrikskinderen | Dakopeningen | Lichtkoepel | 2 | ST | Lichtkoepel dubb.wandig >1 m2 |  | nee | 3 | Daken | 372009 | 37
Wijk- en dorpsaccommodaties | 0180 | Te Werfstraat 18 | 's Heer Hendrikskinderen | Dakafwerkingen | Loodslabben | 49 | M1 | Loodslabben opgaand werk |  | nee | 3 | Gevels | 470028 | 47
Wijk- en dorpsaccommodaties | 0180 | Te Werfstraat 18 | 's Heer Hendrikskinderen | Vaste sanitaire voorzieningen | Miva toilet beugels | 2 | ST | Toiletsteun |  | nee | 1 | Installaties | 741200 | 74
Wijk- en dorpsaccommodaties | 0180 | Te Werfstraat 18 | 's Heer Hendrikskinderen | Warmtedistributie | Radiator | 672 | BVO | Radiator |  | nee | 1 | Installaties | 561110 | 56
Wijk- en dorpsaccommodaties | 0180 | Te Werfstraat 18 | 's Heer Hendrikskinderen | Vaste sanitaire voorzieningen | Sanitair | 8 | ST | Sanitair closetpot compleet |  | nee | 1 | Installaties | 741110 | 74
Wijk- en dorpsaccommodaties | 0180 | Te Werfstraat 18 | 's Heer Hendrikskinderen | Vaste sanitaire voorzieningen | Sanitair | 12 | ST | Sanitair wastafel |  | nee | 1 | Installaties | 741130 | 74
Wijk- en dorpsaccommodaties | 0180 | Te Werfstraat 18 | 's Heer Hendrikskinderen | Vaste sanitaire voorzieningen | Sanitair | 3 | ST | Sanitair urinoir |  | nee | 1 | Installaties | 741120 | 74
Wijk- en dorpsaccommodaties | 0180 | Te Werfstraat 18 | 's Heer Hendrikskinderen | Beschermlagen | Schilderwerk | 8 | M2 | Buit. schild.w. betonconstr. |  | nee | 3 | Gevels | 461050 | 46
Wijk- en dorpsaccommodaties | 0180 | Te Werfstraat 18 | 's Heer Hendrikskinderen | Beschermlagen | Schilderwerk | 3 | M2 | Buit. schild.w. hek metaal |  | nee | 3 | Gevels | 461005 | 46
Wijk- en dorpsaccommodaties | 0180 | Te Werfstraat 18 | 's Heer Hendrikskinderen | Beschermlagen | Schilderwerk | 23 | M2 | Buit. sch.w. gevelbekl. hout dekkend |  | nee | 3 | Gevels | 461001 | 46
Wijk- en dorpsaccommodaties | 0180 | Te Werfstraat 18 | 's Heer Hendrikskinderen | Beschermlagen | Schilderwerk | 75 | M2 | Buit. sch.w. koz. + raam hout dekkend |  | nee | 3 | Gevels | 461001 | 46
Wijk- en dorpsaccommodaties | 0180 | Te Werfstraat 18 | 's Heer Hendrikskinderen | Binnenwandafwerkingen | Stuc-/Pleisterwerk | 1 | POST | Binnenwandafwerking stucwerk |  | nee | 3 | Interieur | 421123 | 42
Wijk- en dorpsaccommodaties | 0180 | Te Werfstraat 18 | 's Heer Hendrikskinderen | Warmtedistributie | Thermostaat | 5 | ST | Thermostaat/ warmteregeling |  | nee | 1 | Installaties | 564000 | 56
Wijk- en dorpsaccommodaties | 0180 | Te Werfstraat 18 | 's Heer Hendrikskinderen | Vaste sanitaire voorzieningen | Uitstortgootsteen | 1 | ST | Uitstortgootsteen +kraan |  | nee | 1 | Installaties | 741140 | 74
Wijk- en dorpsaccommodaties | 0180 | Te Werfstraat 18 | 's Heer Hendrikskinderen | Dakafwerkingen | Ventilatie dakdoorvoer | 9 | ST | Vent. Dakdoorvoer |  | nee | 3 | Daken | 471000 | 47
Wijk- en dorpsaccommodaties | 0180 | Te Werfstraat 18 | 's Heer Hendrikskinderen | Terrein | Verlichting | 4 | ST | Terreinverlichting, armaturen buitenverlichting |  | nee | 1 | Installaties | 906320 | 90
Wijk- en dorpsaccommodaties | 0180 | Te Werfstraat 18 | 's Heer Hendrikskinderen | Terrein | Verlichting | 1 | ST | Terreinverlichting, noodverlichtingsarmaturen (decentraal) |  | nee | 1 | Installaties | 906320 | 90
Wijk- en dorpsaccommodaties | 0180 | Te Werfstraat 18 | 's Heer Hendrikskinderen | Verlichting | Verlichting | 672 | BVO | Verlichtingsarmaturen |  | nee | 1 | Installaties | 633130 | 63
Wijk- en dorpsaccommodaties | 0180 | Te Werfstraat 18 | 's Heer Hendrikskinderen | Verlichting | Verlichting | 672 | BVO | Lichtinstallaties infra- en schakelmateriaal |  | nee | 1 | Installaties | 631020 | 63
Wijk- en dorpsaccommodaties | 0180 | Te Werfstraat 18 | 's Heer Hendrikskinderen | Buitenwandafwerkingen | Voegwerk | 375 | M2 | Gevelafwerking voegwerk platvol |  | nee | 3 | Gevels | 411029 | 41
Wijk- en dorpsaccommodaties | 0180 | Te Werfstraat 18 | 's Heer Hendrikskinderen | Dakafwerkingen | Vorsten keramisch | 24 | M1 | Vorsten keramisch |  | nee | 3 | Daken | 471212 | 47
Wijk- en dorpsaccommodaties | 0180 | Te Werfstraat 18 | 's Heer Hendrikskinderen | Warmtedistributie | Heater | 1 | ST | Heater |  | ja | 1 | Installaties | 561100 | 56
Wijk- en dorpsaccommodaties | 0180 | Te Werfstraat 18 | 's Heer Hendrikskinderen | Verlichting | Lichtgroepenkasten | 1 | ST | Lichtgroepenkasten |  | ja | 1 | Installaties | 631010 | 63
Wijk- en dorpsaccommodaties | 0180 | Te Werfstraat 18 | 's Heer Hendrikskinderen | Verlichting | Noodverlichting | 10 | ST | Noodverlichtingsarmaturen (decentraal) |  | ja | 1 | Installaties | 632010 | 63
Wijk- en dorpsaccommodaties | 0180 | Te Werfstraat 18 | 's Heer Hendrikskinderen | Centrale elektrotechnische installatie | Photovoltage cellen | 43 | ST | Photovoltage cellen |  | ja | 1 | Installaties | 611130 | 61
Wijk- en dorpsaccommodaties | 0180 | Te Werfstraat 18 | 's Heer Hendrikskinderen | Terrein | Poort handbediend | 1 | ST | Toegangspoort metaal |  | nee | 3 | Terrein | 903405 | 90
Wijk- en dorpsaccommodaties | 0180 | Te Werfstraat 18 | 's Heer Hendrikskinderen | Beveiliging | Signalering invalidentoiletten | 1 | ST | Signalering invalidentoiletten |  | ja | 1 | Installaties | 654100 | 65
Wijk- en dorpsaccommodaties | 0180 | Te Werfstraat 18 | 's Heer Hendrikskinderen | Inbouwpaketten | Vouwwand | 1 | ST | Schuifwand van Espero 4,8 strekkende meter | Gangbaar houden, reinigen, smeren, afstellen. | ja | 3 | Interieur | 381109 | 38
Wijk- en dorpsaccommodaties | 0180 | Te Werfstraat 18 | 's Heer Hendrikskinderen | Beveiliging | Brandslang haspel | 1 | ST | Brandslang haspel | Barcode 39921- In de sociale ruimte- 20 MTR 3/4" | ja | 1 | Installaties | 651382 | 65
Wijk- en dorpsaccommodaties | 0180 | Te Werfstraat 18 | 's Heer Hendrikskinderen | Beveiliging | Brandslang haspel | 1 | ST | Brandslang haspel | Barcode 39922- Grote zaal- 25 MTR 3/4" | ja | 1 | Installaties | 651382 | 65
Wijk- en dorpsaccommodaties | 0180 | Te Werfstraat 18 | 's Heer Hendrikskinderen | Centrale elektrotechnische installatie | Meterkastinstallatie | 1 | ST | Meterkastinstallatie |  | ja | 1 | Installaties | 615020 | 61
Wijk- en dorpsaccommodaties | 0180 | Te Werfstraat 18 | 's Heer Hendrikskinderen | Luchtbehandeling | WTW -unit | 1 | ST | Balansventilatie met warmteterugwinning 250 - 400 m3/h | Itho HRU-3 BVH-004 | ja | 1 | Installaties | 573100 | 57
Wijk- en dorpsaccommodaties | 0180 | Te Werfstraat 18 | 's Heer Hendrikskinderen | Regeling klimaat | Regelinstallatie | 1 | ST | Regelkast | Klokthermostaat | ja | 1 | Installaties | 581401 | 58
Wijk- en dorpsaccommodaties | 0180 | Te Werfstraat 18 | 's Heer Hendrikskinderen | Warmteopwekking | CV Ketel | 1 | ST | Ketel gasgestookt HR < 25 KW | Remeha Quinta 25S | ja | 1 | Installaties | 512110 | 51
Wijk- en dorpsaccommodaties | 0180 | Te Werfstraat 18 | 's Heer Hendrikskinderen | Warmteopwekking | CV Ketel | 1 | ST | Ketel gasgestookt HR 25 - 40 KW | Remeha Quinta 35C | ja | 1 | Installaties | 512110 | 51
Wijk- en dorpsaccommodaties | 0180 | Te Werfstraat 18 | 's Heer Hendrikskinderen | Warmteopwekking | CV Ketel | 1 | ST | Ketel gasgestookt HR 40 - 65 KW | Remeha Quinta 45 | ja | 1 | Installaties | 512110 | 51
Gymzalen | 0181 | Thorbeckelaan 2 | Goes | Beveiliging | Brandslang haspel | 1 | ST | Brandslang haspel | Barcode 285065- Kleedkamer heren- 20 MTR 3/4" | ja | 2 | Installaties | 651382 | 65
Gymzalen | 0181 | Thorbeckelaan 2 | Goes | Beveiliging | Brandslang haspel | 1 | ST | Brandslang haspel | Barcode 37010- Zaal- 30 MTR 3/4" | ja | 2 | Installaties | 651382 | 65
Gymzalen | 0181 | Thorbeckelaan 2 | Goes | Water | Boiler gas | 1 | ST | Boiler gas Smith 355L |  | ja | 2 | Installaties | 532000 | 53
Gymzalen | 0181 | Thorbeckelaan 2 | Goes | Luchtbehandeling | Boxventilator | 3 | ST | Mech. vent. unit |  | ja | 2 | Installaties | 575100 | 57
Gymzalen | 0181 | Thorbeckelaan 2 | Goes | Warmtedistributie | Circulatiepomp | 2 | ST | CV-pomp Grundfoss |  | ja | 2 | Installaties | 561040 | 56
Gymzalen | 0181 | Thorbeckelaan 2 | Goes | Water | Circulatiepomp | 1 | POST | Tapwaterpomp Grundfoss |  | ja | 2 | Installaties | 532020 | 53
Gymzalen | 0181 | Thorbeckelaan 2 | Goes | Luchtbehandeling | Dakventilator | 3 | ST | Dakventilator JE StorkAir VPMe |  | ja | 2 | Daken | 573001 | 57
Gymzalen | 0181 | Thorbeckelaan 2 | Goes | Terrein | Betontegels | 184.5 | M2 | Betontegels |  | nee | 4 | Terrein | 904102 | 90
Gymzalen | 0181 | Thorbeckelaan 2 | Goes | Buitenwandafwerkingen | Boeiboord | 67 | M2 | Boeiboord Volkern |  | nee | 4 | Daken | 411009 | 41
Gymzalen | 0181 | Thorbeckelaan 2 | Goes | Afvoeren | Buitenriolering | 100 | M1 | Buitenriolering PVC |  | nee | 4 | Installaties | 522110 | 52
Gymzalen | 0181 | Thorbeckelaan 2 | Goes | Warmtedistributie | CV-leidingen | 491 | BVO | CV-leidingen |  | nee | 2 | Installaties | 561010 | 56
Gymzalen | 0181 | Thorbeckelaan 2 | Goes | Dakafwerkingen | Dakbedekking | 178 | M1 | Randstrook bitumineus |  | nee | 4 | Daken | 472110 | 47
Gymzalen | 0181 | Thorbeckelaan 2 | Goes | Dakafwerkingen | Dakbedekking | 490.5 | M2 | Dakbedek. bitumen + ballast | Reinigen daken | ja | 4 | Daken | 470010 | 47
Gymzalen | 0181 | Thorbeckelaan 2 | Goes | Dakafwerkingen | Dakrandafwerking | 126.6 | M1 | Dakrandafw. aluminium trim |  | nee | 4 | Daken | 470006 | 47
Gymzalen | 0181 | Thorbeckelaan 2 | Goes | Buitenwandopeningen | Deur | 6 | ST | Overige deur hout |  | nee | 4 | Gevels | 313001 | 31
Gymzalen | 0181 | Thorbeckelaan 2 | Goes | Vaste sanitaire voorzieningen | Douche | 4 | ST | Douchegarnituur |  | nee | 2 | Installaties | 741000 | 74
Gymzalen | 0181 | Thorbeckelaan 2 | Goes | Afvoeren | HWA | 14.1 | M1 | Hemelwaterafvoer pvc |  | nee | 4 | Gevels | 521210 | 52
Gymzalen | 0181 | Thorbeckelaan 2 | Goes | Afvoeren | HWA | 4.5 | M1 | Hemelwaterafvoer rvs ondereind |  | nee | 4 | Gevels | 521210 | 52
Gymzalen | 0181 | Thorbeckelaan 2 | Goes | Buitenwandopeningen | Kozijn | 107.5 | M2 | Kozijn buiten hardhout |  | nee | 4 | Gevels | 314001 | 31
Gymzalen | 0181 | Thorbeckelaan 2 | Goes | Dakopeningen | Lichtkoepel | 2 | ST | Lichtkoepel dubb.wandig <1 m2 |  | nee | 4 | Daken | 372009 | 37
Gymzalen | 0181 | Thorbeckelaan 2 | Goes | Dakafwerkingen | Loodslabben | 36.3 | M1 | Loodslabben plat dak |  | nee | 4 | Daken | 471128 | 47
Gymzalen | 0181 | Thorbeckelaan 2 | Goes | Vloerafwerkingen | Mat | 25.5 | M2 | Vloerafw. coralmat |  | nee | 4 | Interieur | 432019 | 43
Gymzalen | 0181 | Thorbeckelaan 2 | Goes | Vaste gebruiksvoorzieningen | Meubilair | 26 | M1 | Banken en wandkapstokken |  | nee | 4 | Interieur | 721100 | 72
Gymzalen | 0181 | Thorbeckelaan 2 | Goes | Vaste sanitaire voorzieningen | Miva toilet beugels | 1 | ST | Toiletsteun |  | nee | 2 | Installaties | 741200 | 74
Gymzalen | 0181 | Thorbeckelaan 2 | Goes | Plafondafwerkingen | Plafond | 305.7 | M2 | Plafondafw. hwc-plaat |  | nee | 4 | Interieur | 451014 | 45
Gymzalen | 0181 | Thorbeckelaan 2 | Goes | Plafondafwerkingen | Plafond | 130 | M2 | Systeemplafond mineraal |  | nee | 4 | Interieur | 451100 | 45
Gymzalen | 0181 | Thorbeckelaan 2 | Goes | Buitenwandopeningen | Raamdorpel | 1 | M1 | Raamdorpel |  | nee | 4 | Gevels | 312001 | 31
Gymzalen | 0181 | Thorbeckelaan 2 | Goes | Warmtedistributie | Radiator | 491 | BVO | Radiator |  | nee | 2 | Installaties | 561110 | 56
Gymzalen | 0181 | Thorbeckelaan 2 | Goes | Inbouwpaketten | Sanitair | 22 | M2 | Scheidingswand Volkern sanitair |  | nee | 4 | Interieur | 381109 | 38
Gymzalen | 0181 | Thorbeckelaan 2 | Goes | Vaste sanitaire voorzieningen | Sanitair | 3 | ST | Sanitair wastafel |  | nee | 2 | Installaties | 741130 | 74
Gymzalen | 0181 | Thorbeckelaan 2 | Goes | Vaste sanitaire voorzieningen | Sanitair | 2 | ST | Sanitair fontein |  | nee | 2 | Installaties | 741100 | 74
Gymzalen | 0181 | Thorbeckelaan 2 | Goes | Vaste sanitaire voorzieningen | Sanitair | 3 | ST | Sanitair closetpot compleet |  | nee | 2 | Installaties | 741110 | 74
Gymzalen | 0181 | Thorbeckelaan 2 | Goes | Vaste sanitaire voorzieningen | Sanitair | 1 | ST | Sanitair uitstortgootsteen |  | nee | 2 | Installaties | 741140 | 74
Gymzalen | 0181 | Thorbeckelaan 2 | Goes | Beschermlagen | Schilderwerk | 6 | ST | Buit. sch.w. deur hout dekkend dub.zijd.(4m2) |  | nee | 4 | Gevels | 461001 | 46
Gymzalen | 0181 | Thorbeckelaan 2 | Goes | Beschermlagen | Schilderwerk | 107.5 | M2 | Buit. sch.w. koz. + raam hout dekkend |  | nee | 4 | Gevels | 461001 | 46
Gymzalen | 0181 | Thorbeckelaan 2 | Goes | Beschermlagen | Schilderwerk | 5.8 | M1 | Buit. schild.w. hwa metaal |  | nee | 4 | Gevels | 461005 | 46
Gymzalen | 0181 | Thorbeckelaan 2 | Goes | Beschermlagen | Schilderwerk | 491 | BVO | Bi. schild.w. totaal |  | nee | 4 | Interieur | 462000 | 46
Gymzalen | 0181 | Thorbeckelaan 2 | Goes | Beschermlagen | Schilderwerk | 107.5 | BVO | Bi. schild.w. hout kozijn dekend |  | nee | 4 | Interieur | 462001 | 46
Gymzalen | 0181 | Thorbeckelaan 2 | Goes | Buitenwanden | Schoorsteen | 1 | M2 | Schoorsteen metselwerk |  | nee | 4 | Gevels | 211003 | 21
Gymzalen | 0181 | Thorbeckelaan 2 | Goes | Dakafwerkingen | Schoorsteen | 1 | ST | Schoorsteen afdekplaat beton |  | nee | 4 | Daken | 470002 | 47
Gymzalen | 0181 | Thorbeckelaan 2 | Goes | Binnenwandafwerkingen | Tegels | 154.4 | M2 | Wandafw. tegels |  | nee | 4 | Interieur | 421112 | 42
Gymzalen | 0181 | Thorbeckelaan 2 | Goes | Binnenwandafwerkingen | Tegels | 155 | M2 | Wandtegels, voegwerk en kit werk |  | nee | 4 | Interieur | 421212 | 42
Gymzalen | 0181 | Thorbeckelaan 2 | Goes | Warmtedistributie | Thermostaat | 1 | ST | Thermostaat/ warmteregelaar |  | nee | 2 | Daken | 564000 | 56
Gymzalen | 0181 | Thorbeckelaan 2 | Goes | Dakafwerkingen | Ventilatie dakdoorvoer | 4 | ST | Vent. Dakdoorvoer |  | nee | 4 | Daken | 471000 | 47
Gymzalen | 0181 | Thorbeckelaan 2 | Goes | Buitenwanden | Ventilatierooster | 1 | ST | Stalen muur rooster |  | nee | 4 | Gevels | 212205 | 21
Gymzalen | 0181 | Thorbeckelaan 2 | Goes | Verlichting | Verlichting | 491 | BVO | Verl. armat. Binnen |  | nee | 2 | Installaties | 631130 | 63
Gymzalen | 0181 | Thorbeckelaan 2 | Goes | Verlichting | Verlichting | 2 | ST | Verl. Armaturen buiten |  | nee | 2 | Installaties | 631130 | 63
Gymzalen | 0181 | Thorbeckelaan 2 | Goes | Vloerafwerkingen | Vloerafwerking | 98.7 | M2 | Vloerafw. gietvloer |  | nee | 4 | Interieur | 432072 | 43
Gymzalen | 0181 | Thorbeckelaan 2 | Goes | Vloerafwerkingen | Vloerafwerking | 19 | M2 | Vloerafw. linoleum |  | nee | 4 | Interieur | 432017 | 43
Gymzalen | 0181 | Thorbeckelaan 2 | Goes | Vloerafwerkingen | Vloerafwerking | 290.7 | M2 | Vloerafw. sportvloer |  | nee | 4 | Interieur | 432009 | 43
Gymzalen | 0181 | Thorbeckelaan 2 | Goes | Buitenwandafwerkingen | Voegwerk | 295.8 | M2 | Gevelafwerking voegwerk platvol |  | nee | 4 | Gevels | 411029 | 41
Gymzalen | 0181 | Thorbeckelaan 2 | Goes | Vaste gebruiksvoorzieningen | Wanden van Kupan Trespa | 58 | M2 | Wanden van Kupan Trespa |  | nee | 4 | Interieur | 721100 | 72
Gymzalen | 0181 | Thorbeckelaan 2 | Goes | Warmtedistributie | Expansievat | 1 | ST | CV-expansievat Flexcon |  | ja | 2 | Installaties | 561030 | 56
Gymzalen | 0181 | Thorbeckelaan 2 | Goes | Verlichting | Noodverlichting | 17 | ST | Noodverlichting decentraal |  | ja | 2 | Installaties | 632010 | 63
Gymzalen | 0181 | Thorbeckelaan 2 | Goes | Warmteopwekking | Rookgasafvoer/ doorvoer | 2 | ST | Rookgasdakdoorvoer |  | ja | 2 | Daken | 511400 | 51
Gymzalen | 0181 | Thorbeckelaan 2 | Goes | Beveiliging | Handbrandblusser | 1 | ST | SCHUIM CONSTANT | Barcode 432190- In gang naar buiten | ja | 2 | Installaties | 651301 | 65
Gymzalen | 0181 | Thorbeckelaan 2 | Goes | Centrale elektrotechnische installatie | Meterkastinstallatie | 1 | ST | Meterkastinstallatie |  | ja | 2 | Installaties | 615020 | 61
Gymzalen | 0181 | Thorbeckelaan 2 | Goes | Warmteopwekking | CV Ketel | 1 | ST | CV-ketel Remeha Quinta Pro | Remeha Quinta Pro 65 kw | ja | 2 | Installaties | 512110 | 51
Gymzalen | 0181 | Thorbeckelaan 2 | Goes | Regeling klimaat | Regelinstallatie | 1 | ST | Regelkast | Siemens RVL 480 | ja | 2 | Installaties | 581401 | 58
Kerktorens | 0184 | Torenring 2 | 's Heer Arendskerke | Beveiliging | Handbrandblusser | 1 | ST | SCHUIM CONSTANT | Barcode 290473- Kerktoren | ja | 1 | Installaties | 651301 | 65
Kerktorens | 0184 | Torenring 2 | 's Heer Arendskerke | Beveiliging | Handbrandblusser | 1 | ST | SCHUIM CONSTANT | Barcode 290475- Kerktoren bijna boven. | ja | 1 | Installaties | 651301 | 65
Kerktorens | 0184 | Torenring 2 | 's Heer Arendskerke | Beveiliging | Handbrandblusser | 1 | ST | SCHUIM CONSTANT | Barcode 290476- Kerktoren bovenin | ja | 1 | Installaties | 651301 | 65
Kerktorens | 0184 | Torenring 2 | 's Heer Arendskerke | Beveiliging | Handbrandblusser | 1 | ST | SCHUIM CONSTANT | Barcode 290477- Kerktoren 1e | ja | 1 | Installaties | 651301 | 65
Kerktorens | 0184 | Torenring 2 | 's Heer Arendskerke | Dakafwerkingen | Dakbedekking | 30 | M2 | Dakbedek. lood |  | nee | 3 | Daken | 470028 | 47
Kerktorens | 0184 | Torenring 2 | 's Heer Arendskerke | Buitenwandafwerkingen | Gevelafdekking | 72.5 | M1 | Gevelafdekking natuursteen |  | nee | 3 | Gevels | 411211 | 41
Kerktorens | 0184 | Torenring 2 | 's Heer Arendskerke | Buitenwanden | Gevelankers | 1 | ST | Gevelankers staal |  | nee | 3 | Gevels | 212005 | 21
Kerktorens | 0184 | Torenring 2 | 's Heer Arendskerke | Buitenwandopeningen | Glas | 18 | M2 | Glas in lood ruit enkel |  | nee | 3 | Gevels | 312008 | 31
Kerktorens | 0184 | Torenring 2 | 's Heer Arendskerke | Dakafwerkingen | Leien leisteen | 75 | M2 | Leien leisteen |  | nee | 3 | Daken | 471211 | 47
Kerktorens | 0184 | Torenring 2 | 's Heer Arendskerke | Buitenwandopeningen | Luik | 31 | ST | Luik hout |  | nee | 3 | Gevels | 313101 | 31
Kerktorens | 0184 | Torenring 2 | 's Heer Arendskerke | Binnenwanden | Metselwerk | 950 | M2 | Metselwerk |  | nee | 3 | Interieur | 222003 | 22
Kerktorens | 0184 | Torenring 2 | 's Heer Arendskerke | Beschermlagen | Schilderwerk | 31 | M2 | Buit. schild.w. diversen hout dekkend |  | nee | 3 | Gevels | 461001 | 46
Kerktorens | 0184 | Torenring 2 | 's Heer Arendskerke | Beschermlagen | Schilderwerk | 1 | M2 | Buit. schild.w. metaal |  | nee | 3 | Gevels | 461005 | 46
Kerktorens | 0184 | Torenring 2 | 's Heer Arendskerke | Vloeren | Vloer hout | 1 | M2 | Vloerconstructie hout beganegrond |  | nee | 3 | Interieur | 232001 | 23
Kerktorens | 0184 | Torenring 2 | 's Heer Arendskerke | Buitenwandafwerkingen | Voegwerk | 950 | M2 | Gevelafwerking voegwerk platvol |  | nee | 3 | Gevels | 411029 | 41
Kerktorens | 0184 | Torenring 2 | 's Heer Arendskerke | Centrale elektrotechnische installatie | Bliksembeveiliging | 1 | ST | Bliksembeveiliging |  | ja | 1 | Algemeen | 612500 | 61
Kerktorens | 0184 | Torenring 2 | 's Heer Arendskerke | Centrale elektrotechnische installatie | Meterkastinstallatie | 1 | ST | Meterkastinstallatie |  | ja | 1 | Installaties | 615020 | 61
Overige gebouwen | 0185 | Torenring 48 | 's Heer Arendskerke | Beveiliging | Handbrandblusser | 1 | ST | KOOLZUURSNEEUW | Barcode 340603- Keuken | ja | 1 | Installaties | 651301 | 65
Brandweer | 0185 | Torenring 48 | 's Heer Arendskerke | Afvoeren | Dakgoot | 15 | M1 | Gootbekleding zink | Reinigen en inspectie. Bladvrij maken. | ja | 3 | Daken | 521250 | 52
Brandweer | 0185 | Torenring 48 | 's Heer Arendskerke | Daken | Dakgoot | 15 | M1 | Gootconstructie hout | Reinigen en inspectie. Bladvrij maken. | ja | 3 | Daken | 272601 | 27
Brandweer | 0185 | Torenring 48 | 's Heer Arendskerke | Warmtedistributie | Expansievat | 1 | ST | CV-expansievat Flexcon |  | ja | 1 | Installaties | 561030 | 56
Brandweer | 0185 | Torenring 48 | 's Heer Arendskerke | Terrein | Poort handbediend | 1 | ST | Toegangspoort metaal |  | ja | 3 | Terrein | 903405 | 90
Brandweer | 0185 | Torenring 48 | 's Heer Arendskerke | Warmteopwekking | Rookgasafvoer/ doorvoer | 1 | ST | Rookgasdakdoorvoer |  | ja | 1 | Daken | 511400 | 51
Brandweer | 0185 | Torenring 48 | 's Heer Arendskerke | Vaste keukenvoorzieningen | Afzuigkap | 1 | ST | Afzuigkap |  | nee | 1 | Installaties | 731230 | 73
Brandweer | 0185 | Torenring 48 | 's Heer Arendskerke | Warmtedistributie | CV-leidingen | 170 | BVO | CV-leidingen |  | nee | 1 | Installaties | 561010 | 56
Brandweer | 0185 | Torenring 48 | 's Heer Arendskerke | Dakafwerkingen | Dakpannen | 216 | M2 | Dakpan keramisch |  | nee | 3 | Daken | 471212 | 47
Brandweer | 0185 | Torenring 48 | 's Heer Arendskerke | Buitenwandopeningen | Deur | 4 | ST | Overige deur hout |  | nee | 3 | Gevels | 313001 | 31
Brandweer | 0185 | Torenring 48 | 's Heer Arendskerke | Vaste sanitaire voorzieningen | Douche | 2 | ST | Douchegarnituur |  | nee | 1 | Installaties | 741000 | 74
Brandweer | 0185 | Torenring 48 | 's Heer Arendskerke | Terrein | Gebakken klinkers | 188 | M2 | Gebakken klinkers |  | nee | 3 | Terrein | 904112 | 90
Brandweer | 0185 | Torenring 48 | 's Heer Arendskerke | Buitenwandafwerkingen | Gevelafwerking stucwerk | 8 | M2 | Gevelafwerking stucwerk |  | nee | 3 | Gevels | 411023 | 41
Brandweer | 0185 | Torenring 48 | 's Heer Arendskerke | Afvoeren | HWA | 2.5 | M1 | Hemelwaterafvoer staal |  | nee | 3 | Gevels | 521210 | 52
Brandweer | 0185 | Torenring 48 | 's Heer Arendskerke | Afvoeren | HWA | 10 | M1 | Hemelwaterafvoer pvc |  | nee | 3 | Gevels | 521210 | 52
Brandweer | 0185 | Torenring 48 | 's Heer Arendskerke | Vaste keukenvoorzieningen | Keukeninrichting | 1 | ST | Keukenblok > 2.0 m. |  | nee | 3 | Interieur | 731100 | 73
Brandweer | 0185 | Torenring 48 | 's Heer Arendskerke | Vaste keukenvoorzieningen | Keukeninrichting | 3 | ST | Keukeninrichting bovenkast enkel / dubbel |  | nee | 3 | Interieur | 731100 | 73
Brandweer | 0185 | Torenring 48 | 's Heer Arendskerke | Buitenwandopeningen | Kozijn | 28 | M2 | Kozijn buiten hardhout |  | nee | 3 | Gevels | 314001 | 31
Brandweer | 0185 | Torenring 48 | 's Heer Arendskerke | Vloerafwerkingen | Mat | 2 | M2 | Vloerafw. rubberringmat |  | nee | 3 | Interieur | 432015 | 43
Brandweer | 0185 | Torenring 48 | 's Heer Arendskerke | Plafondafwerkingen | Plafond | 29 | M2 | Systeemplafond mineraal |  | nee | 3 | Interieur | 451100 | 45
Brandweer | 0185 | Torenring 48 | 's Heer Arendskerke | Warmtedistributie | Radiator | 170 | BVO | Radiator |  | nee | 1 | Installaties | 561110 | 56
Brandweer | 0185 | Torenring 48 | 's Heer Arendskerke | Vaste sanitaire voorzieningen | Sanitair | 2 | ST | Sanitair bidet |  | nee | 1 | Installaties | 741100 | 74
Brandweer | 0185 | Torenring 48 | 's Heer Arendskerke | Vaste sanitaire voorzieningen | Sanitair | 1 | ST | Sanitair closetpot compleet |  | nee | 1 | Installaties | 741110 | 74
Brandweer | 0185 | Torenring 48 | 's Heer Arendskerke | Vaste sanitaire voorzieningen | Sanitair | 1 | ST | Sanitair urinoir |  | nee | 1 | Installaties | 741120 | 74
Brandweer | 0185 | Torenring 48 | 's Heer Arendskerke | Vaste sanitaire voorzieningen | Sanitair | 1 | ST | Sanitair wastafel |  | nee | 1 | Installaties | 741130 | 74
Brandweer | 0185 | Torenring 48 | 's Heer Arendskerke | Beschermlagen | Schilderwerk | 4 | ST | Buit. sch.w. deur hout dekkend dub.zijd.(4m2) |  | nee | 3 | Gevels | 461001 | 46
Brandweer | 0185 | Torenring 48 | 's Heer Arendskerke | Beschermlagen | Schilderwerk | 10 | M2 | Buit. sch.w. gootconstr. hout dekkend |  | nee | 3 | Gevels | 461001 | 46
Brandweer | 0185 | Torenring 48 | 's Heer Arendskerke | Beschermlagen | Schilderwerk | 27 | M2 | Buit. sch.w. koz. + raam hout dekkend |  | nee | 3 | Gevels | 461001 | 46
Brandweer | 0185 | Torenring 48 | 's Heer Arendskerke | Beschermlagen | Schilderwerk | 11 | M2 | Buit. schild.w. diversen hout dekkend |  | nee | 3 | Gevels | 461001 | 46
Brandweer | 0185 | Torenring 48 | 's Heer Arendskerke | Beschermlagen | Schilderwerk | 4 | M2 | Buit. schild.w. stucwerk |  | nee | 3 | Gevels | 461023 | 46
Brandweer | 0185 | Torenring 48 | 's Heer Arendskerke | Beschermlagen | Schilderwerk | 3 | ST | Buit. schild.w. muuranker staal |  | nee | 3 | Gevels | 461005 | 46
Brandweer | 0185 | Torenring 48 | 's Heer Arendskerke | Beschermlagen | Schilderwerk | 170 | BVO | Bi. schild.w. totaal |  | nee | 3 | Interieur | 462000 | 46
Brandweer | 0185 | Torenring 48 | 's Heer Arendskerke | Buitenwanden | Schoorsteen | 1 | M2 | Schoorsteen metselwerk |  | nee | 3 | Gevels | 211003 | 21
Brandweer | 0185 | Torenring 48 | 's Heer Arendskerke | Binnenwandafwerkingen | Stuc-/Pleisterwerk | 240 | M2 | Wandafw. stucwerk |  | nee | 3 | Interieur | 421123 | 42
Brandweer | 0185 | Torenring 48 | 's Heer Arendskerke | Binnenwandafwerkingen | Tegels | 2 | M2 | Wandafw. tegels |  | nee | 3 | Interieur | 421112 | 42
Brandweer | 0185 | Torenring 48 | 's Heer Arendskerke | Vloerafwerkingen | Tegels | 8 | M2 | Vloertegel |  | nee | 3 | Interieur | 432212 | 43
Brandweer | 0185 | Torenring 48 | 's Heer Arendskerke | Warmtedistributie | Thermostaat | 1 | ST | Thermostaat/ warmteregeling Honeywell |  | nee | 1 | Installaties | 564000 | 56
Brandweer | 0185 | Torenring 48 | 's Heer Arendskerke | Verlichting | Verlichting | 170 | BVO | Verl. armat. Binnen |  | nee | 1 | Installaties | 631130 | 63
Brandweer | 0185 | Torenring 48 | 's Heer Arendskerke | Verlichting | Verlichting | 1 | ST | Verl. Armaturen buiten |  | nee | 1 | Installaties | 631130 | 63
Brandweer | 0185 | Torenring 48 | 's Heer Arendskerke | Vloerafwerkingen | Vloerafwerking | 26 | M2 | Vloerafw. linoleum |  | nee | 3 | Interieur | 432017 | 43
Brandweer | 0185 | Torenring 48 | 's Heer Arendskerke | Vloerafwerkingen | Vloerafwerking | 75 | M2 | Vloerafw. cementdekvloer gecoat |  | nee | 3 | Interieur | 432020 | 43
Brandweer | 0185 | Torenring 48 | 's Heer Arendskerke | Buitenwandafwerkingen | Voegwerk | 83 | M2 | Gevelafwerking voegwerk geknipt |  | nee | 3 | Gevels | 411029 | 41
Brandweer | 0185 | Torenring 48 | 's Heer Arendskerke | Dakafwerkingen | Vorsten keramisch | 15 | M1 | Vorsten keramisch |  | nee | 3 | Daken | 471212 | 47
Brandweer | 0185 | Torenring 48 | 's Heer Arendskerke | Dakafwerkingen | Windveer / dekplank hout | 4 | M1 | Windveer / dekplank hout |  | nee | 3 | Daken | 472200 | 47
Brandweer | 0185 | Torenring 48 | 's Heer Arendskerke | Elektrische installatie | Schakelmateriaal | 170 | BVO | Electra schakelmateriaal |  | ja | 1 | Installaties | 601000 | 60
Brandweer | 0185 | Torenring 48 | 's Heer Arendskerke | Buitenwandopeningen | Transportdeuren (overhead, rolluik etc) | 2 | ST | Overheaddeur metaal |  | ja | 3 | Gevels | 313305 | 31
Overige gebouwen | 0185 | Torenring 48 | 's Heer Arendskerke | Beveiliging | Handbrandblusser | 1 | ST | SCHUIM CONSTANT | Barcode 426013- Hal | ja | 1 | Installaties | 651301 | 65
Brandweer | 0185 | Torenring 48 | 's Heer Arendskerke | Warmteopwekking | CV Ketel | 1 | ST | Intergas CV-ketel combi Kompakt HRE 24/18A/TSK/RGK HR CW3 |  | ja | 1 | Installaties | 512110 | 51
Brandweer | 0185 | Torenring 48 | 's Heer Arendskerke | Centrale elektrotechnische installatie | Meterkastinstallatie | 1 | ST | Meterkastinstallatie |  | ja | 1 | Installaties | 615020 | 61
Wijk- en dorpsaccommodaties | 0186 | Torenring 46 | 's Heer Arendskerke | Beveiliging | Handbrandblusser | 1 | ST | SCHUIM CONSTANT | Barcode 340275- De Zwake / BGG / | ja | 1 | Installaties | 651301 | 65
Wijk- en dorpsaccommodaties | 0186 | Torenring 46 | 's Heer Arendskerke | Beveiliging | Handbrandblusser | 1 | ST | SCHUIM CONSTANT | Barcode 340276- De Schenge / BGG / | ja | 1 | Installaties | 651301 | 65
Wijk- en dorpsaccommodaties | 0186 | Torenring 46 | 's Heer Arendskerke | Beveiliging | Handbrandblusser | 1 | ST | SCHUIM CONSTANT | Barcode 340277- De Kraaijert / BGG / Vergaderzaal | ja | 1 | Installaties | 651301 | 65
Wijk- en dorpsaccommodaties | 0186 | Torenring 46 | 's Heer Arendskerke | Water | Boiler electr. | 1 | ST | Boiler elektrisch 80 liter |  | ja | 1 | Installaties | 532120 | 53
Wijk- en dorpsaccommodaties | 0186 | Torenring 46 | 's Heer Arendskerke | Water | Boiler indirect gestookt | 1 | ST | Boiler indirect gestookt 300 liter |  | ja | 1 | Installaties | 532004 | 53
Wijk- en dorpsaccommodaties | 0186 | Torenring 46 | 's Heer Arendskerke | Luchtbehandeling | Boxventilator | 1 | ST | Boxventilator |  | ja | 1 | Installaties | 575001 | 57
Wijk- en dorpsaccommodaties | 0186 | Torenring 46 | 's Heer Arendskerke | BMI verrekenvariant klein* | Brandmeldinstallaties | 1 | ST | Brandmeldinstallatie |  | ja | 1 | Installaties | 651110 | 65
Wijk- en dorpsaccommodaties | 0186 | Torenring 46 | 's Heer Arendskerke | Warmtedistributie | Circulatiepomp | 2 | ST | Circulatiepomp enkel DN < 40 mm |  | ja | 1 | Installaties | 561040 | 56
Wijk- en dorpsaccommodaties | 0186 | Torenring 46 | 's Heer Arendskerke | Afvoeren | Dakgoot | 52 | M1 | Gootbekleding zink | Reinigen en inspectie. Bladvrij maken. | ja | 3 | Daken | 521250 | 52
Wijk- en dorpsaccommodaties | 0186 | Torenring 46 | 's Heer Arendskerke | Daken | Dakgoot | 10 | M1 | Gootconstructie hout | Reinigen en inspectie. Bladvrij maken. | ja | 3 | Daken | 272601 | 27
Wijk- en dorpsaccommodaties | 0186 | Torenring 46 | 's Heer Arendskerke | Luchtbehandeling | Dakventilator | 1 | ST | Dakventilator 0,3 - 0,7 m3/s |  | ja | 1 | Installaties | 573001 | 57
Wijk- en dorpsaccommodaties | 0186 | Torenring 46 | 's Heer Arendskerke | Terrein | Betontegels | 69 | M2 | Betontegels |  | nee | 3 | Terrein | 904102 | 90
Wijk- en dorpsaccommodaties | 0186 | Torenring 46 | 's Heer Arendskerke | Buitenwandafwerkingen | Boeiboord | 46 | M2 | Boeiboord Volkern |  | nee | 3 | Daken | 411009 | 41
Wijk- en dorpsaccommodaties | 0186 | Torenring 46 | 's Heer Arendskerke | Plafondafwerkingen | Buitenplafond | 58 | M2 | Buitenplafond hout |  | nee | 3 | Gevels | 451001 | 45
Wijk- en dorpsaccommodaties | 0186 | Torenring 46 | 's Heer Arendskerke | Afvoeren | Buitenriolering | 115 | M1 | Buitenriolering PVC |  | nee | 3 | Installaties | 522110 | 52
Wijk- en dorpsaccommodaties | 0186 | Torenring 46 | 's Heer Arendskerke | Warmtedistributie | CV-leidingen | 662 | BVO | CV-leidingen |  | nee | 1 | Installaties | 561010 | 56
Wijk- en dorpsaccommodaties | 0186 | Torenring 46 | 's Heer Arendskerke | Dakafwerkingen | Dakbedekking | 430 | M2 | Dakbedek. bitumen | Reinigen daken | ja | 3 | Daken | 470010 | 47
Wijk- en dorpsaccommodaties | 0186 | Torenring 46 | 's Heer Arendskerke | Dakafwerkingen | Dakbedekking | 300 | M2 | Dakbedek. kunststof | Reinigen daken | ja | 3 | Daken | 470009 | 47
Wijk- en dorpsaccommodaties | 0186 | Torenring 46 | 's Heer Arendskerke | Dakafwerkingen | Dakpannen | 418 | M2 | Dakpan keramisch |  | nee | 3 | Daken | 471212 | 47
Wijk- en dorpsaccommodaties | 0186 | Torenring 46 | 's Heer Arendskerke | Dakafwerkingen | Dakrandafwerking | 15 | M1 | Dakrandafw. zink |  | nee | 3 | Daken | 470004 | 47
Wijk- en dorpsaccommodaties | 0186 | Torenring 46 | 's Heer Arendskerke | Dakafwerkingen | Dakrandafwerking | 84 | M1 | Dakrandafw. aluminium trim |  | nee | 3 | Daken | 470006 | 47
Wijk- en dorpsaccommodaties | 0186 | Torenring 46 | 's Heer Arendskerke | Buitenwandopeningen | Deur | 7 | ST | Overige deur hout |  | nee | 3 | Gevels | 313001 | 31
Wijk- en dorpsaccommodaties | 0186 | Torenring 46 | 's Heer Arendskerke | Vaste sanitaire voorzieningen | Douche | 10 | ST | Douchegarnituur |  | nee | 1 | Installaties | 741000 | 74
Wijk- en dorpsaccommodaties | 0186 | Torenring 46 | 's Heer Arendskerke | Terrein | Gebakken klinkers | 128 | M2 | Gebakken klinkers |  | nee | 3 | Terrein | 904112 | 90
Wijk- en dorpsaccommodaties | 0186 | Torenring 46 | 's Heer Arendskerke | Afvoeren | HWA | 11 | M1 | Hemelwaterafvoer pvc |  | nee | 3 | Gevels | 521210 | 52
Wijk- en dorpsaccommodaties | 0186 | Torenring 46 | 's Heer Arendskerke | Afvoeren | HWA | 16 | M1 | Hemelwaterafvoer staal |  | nee | 3 | Gevels | 521210 | 52
Wijk- en dorpsaccommodaties | 0186 | Torenring 46 | 's Heer Arendskerke | Beveiliging | Inbraak-alarminstallatie | 1 | ST | Inbraaksignaleringsinstallatie < 8 zones |  | nee | 1 | Installaties | 652140 | 65
Wijk- en dorpsaccommodaties | 0186 | Torenring 46 | 's Heer Arendskerke | Vaste keukenvoorzieningen | Keukeninrichting | 1 | ST | Keukenblok 1.5 - 2.0 m. |  | nee | 3 | Interieur | 731100 | 73
Wijk- en dorpsaccommodaties | 0186 | Torenring 46 | 's Heer Arendskerke | Buitenwandopeningen | Kozijn | 100 | M2 | Kozijn buiten hardhout |  | nee | 3 | Gevels | 314001 | 31
Wijk- en dorpsaccommodaties | 0186 | Torenring 46 | 's Heer Arendskerke | Dakafwerkingen | Loodslabben | 4 | M1 | Loodslabben / loket hellend dak |  | nee | 3 | Daken | 471228 | 47
Wijk- en dorpsaccommodaties | 0186 | Torenring 46 | 's Heer Arendskerke | Vloerafwerkingen | Mat | 6 | M2 | Schoonloopmat |  | nee | 3 | Interieur | 432019 | 43
Wijk- en dorpsaccommodaties | 0186 | Torenring 46 | 's Heer Arendskerke | Buitenwanden | Metselwerk | 1 | POST | Baksteen, metselwerk |  | nee | 3 | Gevels | 212103 | 21
Wijk- en dorpsaccommodaties | 0186 | Torenring 46 | 's Heer Arendskerke | Vaste sanitaire voorzieningen | Miva toilet beugels | 2 | ST | Toiletsteun |  | nee | 1 | Installaties | 741200 | 74
Wijk- en dorpsaccommodaties | 0186 | Torenring 46 | 's Heer Arendskerke | Plafondafwerkingen | Plafond | 292 | M2 | Systeemplafond mineraal |  | nee | 3 | Interieur | 451100 | 45
Wijk- en dorpsaccommodaties | 0186 | Torenring 46 | 's Heer Arendskerke | Warmtedistributie | Radiator | 662 | BVO | Radiator |  | nee | 1 | Installaties | 561110 | 56
Wijk- en dorpsaccommodaties | 0186 | Torenring 46 | 's Heer Arendskerke | Vaste sanitaire voorzieningen | Sanitair | 7 | ST | Sanitair closetpot compleet |  | nee | 1 | Installaties | 741110 | 74
Wijk- en dorpsaccommodaties | 0186 | Torenring 46 | 's Heer Arendskerke | Vaste sanitaire voorzieningen | Sanitair | 5 | ST | Sanitair wastafel |  | nee | 1 | Installaties | 741130 | 74
Wijk- en dorpsaccommodaties | 0186 | Torenring 46 | 's Heer Arendskerke | Vaste sanitaire voorzieningen | Sanitair | 1 | ST | Sanitair uitstortgootsteen |  | nee | 1 | Installaties | 741140 | 74
Wijk- en dorpsaccommodaties | 0186 | Torenring 46 | 's Heer Arendskerke | Beschermlagen | Schilderwerk | 100 | BVO | Bi. schild.w. hout kozijn dekend |  | nee | 3 | Interieur | 462001 | 46
Wijk- en dorpsaccommodaties | 0186 | Torenring 46 | 's Heer Arendskerke | Beschermlagen | Schilderwerk | 7 | ST | Buit. sch.w. deur hout dekkend dub.zijd.(4m2) |  | nee | 3 | Gevels | 461001 | 46
Wijk- en dorpsaccommodaties | 0186 | Torenring 46 | 's Heer Arendskerke | Beschermlagen | Schilderwerk | 100 | M2 | Buit. sch.w. koz. + raam hout dekkend |  | nee | 3 | Gevels | 461001 | 46
Wijk- en dorpsaccommodaties | 0186 | Torenring 46 | 's Heer Arendskerke | Beschermlagen | Schilderwerk | 4 | ST | Buit. schild.w. muuranker staal |  | nee | 3 | Gevels | 461005 | 46
Wijk- en dorpsaccommodaties | 0186 | Torenring 46 | 's Heer Arendskerke | Beschermlagen | Schilderwerk | 662 | BVO | Bi. schild.w. totaal |  | nee | 3 | Interieur | 462000 | 46
Wijk- en dorpsaccommodaties | 0186 | Torenring 46 | 's Heer Arendskerke | Beschermlagen | Schilderwerk | 58 | M2 | Buit. sch..w. plafond hout dekkend |  | nee | 3 | Gevels | 461001 | 46
Wijk- en dorpsaccommodaties | 0186 | Torenring 46 | 's Heer Arendskerke | Beschermlagen | Schilderwerk | 5 | M2 | Buit. sch.w. gootconstr. hout dekkend |  | nee | 3 | Gevels | 461001 | 46
Wijk- en dorpsaccommodaties | 0186 | Torenring 46 | 's Heer Arendskerke | Beschermlagen | Schilderwerk | 10 | M2 | Buit. schild.w. diversen hout dekkend |  | nee | 3 | Gevels | 461001 | 46
Wijk- en dorpsaccommodaties | 0186 | Torenring 46 | 's Heer Arendskerke | Binnenwandafwerkingen | Stuc-/Pleisterwerk | 1 | POST | Binnenwandafwerking stucwerk |  | nee | 3 | Interieur | 421123 | 42
Wijk- en dorpsaccommodaties | 0186 | Torenring 46 | 's Heer Arendskerke | Binnenwandafwerkingen | Tegels | 142 | M2 | Wandafw. tegels |  | nee | 3 | Interieur | 421112 | 42
Wijk- en dorpsaccommodaties | 0186 | Torenring 46 | 's Heer Arendskerke | Vloerafwerkingen | Tegels | 62 | M2 | Vloertegel |  | nee | 3 | Interieur | 432212 | 43
Wijk- en dorpsaccommodaties | 0186 | Torenring 46 | 's Heer Arendskerke | Terrein | Verlichting | 2 | ST | Terreinverlichting, armaturen buitenverlichting |  | nee | 1 | Installaties | 906320 | 90
Wijk- en dorpsaccommodaties | 0186 | Torenring 46 | 's Heer Arendskerke | Verlichting | Verlichting | 662 | BVO | Lichtinstallaties infra- en schakelmateriaal |  | nee | 1 | Installaties | 631020 | 63
Wijk- en dorpsaccommodaties | 0186 | Torenring 46 | 's Heer Arendskerke | Verlichting | Verlichting | 662 | BVO | Verl. armat. Binnen |  | nee | 1 | Installaties | 631130 | 63
Wijk- en dorpsaccommodaties | 0186 | Torenring 46 | 's Heer Arendskerke | Vloeren | Vloer beton | 1 | POST | Vloeren, constructief beton |  | nee | 3 | Interieur | 232002 | 23
Wijk- en dorpsaccommodaties | 0186 | Torenring 46 | 's Heer Arendskerke | Vloerafwerkingen | Vloerafwerking | 69 | M2 | Vloerafw. vinyl |  | nee | 3 | Interieur | 432009 | 43
Wijk- en dorpsaccommodaties | 0186 | Torenring 46 | 's Heer Arendskerke | Vloerafwerkingen | Vloerafwerking | 95 | M2 | Vloerafw. strizo |  | nee | 3 | Interieur | 432018 | 43
Wijk- en dorpsaccommodaties | 0186 | Torenring 46 | 's Heer Arendskerke | Vloerafwerkingen | Vloerafwerking | 48 | M2 | Vloerafw. linoleum |  | nee | 3 | Interieur | 432017 | 43
Wijk- en dorpsaccommodaties | 0186 | Torenring 46 | 's Heer Arendskerke | Vloerafwerkingen | Vloerafwerking | 267 | M2 | Vloerafw. sportvloer |  | nee | 3 | Interieur | 432009 | 43
Wijk- en dorpsaccommodaties | 0186 | Torenring 46 | 's Heer Arendskerke | Buitenwandafwerkingen | Voegwerk | 160 | M2 | Gevelafwerking voegwerk platvol |  | nee | 3 | Gevels | 411029 | 41
Wijk- en dorpsaccommodaties | 0186 | Torenring 46 | 's Heer Arendskerke | Buitenwandafwerkingen | Voegwerk | 65 | M2 | Gevelafwerking voegwerk geknipt |  | nee | 3 | Gevels | 411029 | 41
Wijk- en dorpsaccommodaties | 0186 | Torenring 46 | 's Heer Arendskerke | Dakafwerkingen | Vorsten keramisch | 56 | M1 | Vorsten keramisch |  | nee | 3 | Daken | 471212 | 47
Wijk- en dorpsaccommodaties | 0186 | Torenring 46 | 's Heer Arendskerke | Dakafwerkingen | Windveer / dekplank hout | 3 | M2 | Windveer / dekplank hout |  | nee | 3 | Daken | 472200 | 47
Wijk- en dorpsaccommodaties | 0186 | Torenring 46 | 's Heer Arendskerke | Warmtedistributie | Expansievat | 1 | ST | Expansievat 80 ltr |  | ja | 1 | Installaties | 561030 | 56
Wijk- en dorpsaccommodaties | 0186 | Torenring 46 | 's Heer Arendskerke | Warmtedistributie | Expansievat | 1 | ST | Expansievat 25 ltr |  | ja | 1 | Installaties | 561030 | 56
Wijk- en dorpsaccommodaties | 0186 | Torenring 46 | 's Heer Arendskerke | Verlichting | Noodverlichting | 18 | ST | Noodverlichtingsarmaturen (decentraal) |  | ja | 1 | Installaties | 632010 | 63
Wijk- en dorpsaccommodaties | 0186 | Torenring 46 | 's Heer Arendskerke | Warmteopwekking | Rookgasafvoer/ doorvoer | 3 | ST | Rookgasdakdoorvoer |  | ja | 1 | Daken | 511400 | 51
Wijk- en dorpsaccommodaties | 0186 | Torenring 46 | 's Heer Arendskerke | Beveiliging | Signalering invalidentoiletten | 1 | ST | Signalering invalidentoiletten |  | ja | 1 | Installaties | 654100 | 65
Wijk- en dorpsaccommodaties | 0186 | Torenring 46 | 's Heer Arendskerke | Luchtbehandeling | Ventilatiesysteem CO2 gestuurd met WTW 200 - 400 m3/h | 1 | ST | Ventilatiesysteem CO2 gestuurd met WTW 200 - 400 m3/h |  | ja | 1 | Installaties | 573100 | 57
Wijk- en dorpsaccommodaties | 0186 | Torenring 46 | 's Heer Arendskerke | Beveiliging | Brandslang haspel | 1 | ST | Brandslang haspel | Barcode 39841- BGG / Gang- 30 MTR 3/4" | ja | 1 | Installaties | 651382 | 65
Wijk- en dorpsaccommodaties | 0186 | Torenring 46 | 's Heer Arendskerke | Beveiliging | Handbrandblusser | 1 | ST | SCHUIM CONSTANT | Barcode 426011- BGG / Keuken | ja | 1 | Installaties | 651301 | 65
Wijk- en dorpsaccommodaties | 0186 | Torenring 46 | 's Heer Arendskerke | Beveiliging | Handbrandblusser | 1 | ST | POEDER CONSTANT | Barcode 97914- Cv hok buitenom bij brandweer | ja | 1 | Installaties | 651301 | 65
Wijk- en dorpsaccommodaties | 0186 | Torenring 46 | 's Heer Arendskerke | Luchtbehandeling | Luchtbehandelingskast | 1 | ST | Luchtbehandelingskast BU T + VK (< 1 m3/s) |  | ja | 1 | Installaties | 577103 | 57
Wijk- en dorpsaccommodaties | 0186 | Torenring 46 | 's Heer Arendskerke | Centrale elektrotechnische installatie | Meterkastinstallatie | 1 | ST | Meterkastinstallatie |  | ja | 1 | Installaties | 615020 | 61
Wijk- en dorpsaccommodaties | 0186 | Torenring 46 | 's Heer Arendskerke | Warmteopwekking | CV Ketel | 2 | ST | Ketel gasgestookt HR 40 - 65 KW | Remeha Quinta 65 kw | ja | 1 | Installaties | 512110 | 51
Wijk- en dorpsaccommodaties | 0186 | Torenring 46 | 's Heer Arendskerke | Regeling klimaat | Regelinstallatie | 1 | ST | Regeling ketelvolgorde tot 2 ketels | Siemens RVL 471-B, QAW 70-B | ja | 1 | Installaties | 582010 | 58
Wijk- en dorpsaccommodaties | 0186 | Torenring 46 | 's Heer Arendskerke | Luchtbehandeling | Luchtbehandelingskast | 1 | ST | Luchtbehandelingskast BI T + VK (< 1 m3/s) | ThermoAir LBK 9 en 10 | ja | 1 | Installaties | 577103 | 57
Wijk- en dorpsaccommodaties | 0186 | Torenring 46 | 's Heer Arendskerke | Luchtbehandeling | Luchtbehandelingskast | 1 | ST | Luchtbehandelingskast BI T + VK (< 1 m3/s) | ThermoAir LBK 9 en 10 | ja | 1 | Installaties | 577103 | 57
Wijk- en dorpsaccommodaties | 0186 | Torenring 46 | 's Heer Arendskerke | Luchtbehandeling | Luchtbehandelingskast | 1 | ST | Luchtbehandelingskast BI T + VK (4-6 m3/s) | Wolff 4000m3/h LBK-KG63 59kW | ja | 1 | Installaties | 577103 | 57
Dienstgebouwen | 0187 | Troelstralaan 1 | Goes | Beveiliging | Handbrandblusser | 1 | ST | POEDER CONSTANT | Barcode 098232- Verzameld brander | ja | 2 | Installaties | 651301 | 65
Dienstgebouwen | 0187 | Troelstralaan 1 | Goes | Beveiliging | Brandslang haspel | 1 | ST | Brandslang haspel | Barcode 180897- Kantoor / 1e / Kantine- 20 MTR 3/4" | ja | 2 | Installaties | 651382 | 65
Dienstgebouwen | 0187 | Troelstralaan 1 | Goes | Beveiliging | Handbrandblusser | 1 | ST | POEDER CONSTANT | Barcode 219056- Verzameld res | ja | 2 | Installaties | 651301 | 65
Dienstgebouwen | 0187 | Troelstralaan 1 | Goes | Beveiliging | Handbrandblusser | 1 | ST | POEDER CONSTANT | Barcode 219057- Verzameld reserve | ja | 2 | Installaties | 651301 | 65
Dienstgebouwen | 0187 | Troelstralaan 1 | Goes | Beveiliging | Handbrandblusser | 1 | ST | POEDER CONSTANT | Barcode 219058- Verzameld SB20 | ja | 2 | Installaties | 651301 | 65
Dienstgebouwen | 0187 | Troelstralaan 1 | Goes | Beveiliging | Handbrandblusser | 1 | ST | POEDER CONSTANT | Barcode 219059- Verzameld | ja | 2 | Installaties | 651301 | 65
Dienstgebouwen | 0187 | Troelstralaan 1 | Goes | Beveiliging | Handbrandblusser | 1 | ST | POEDER CONSTANT | Barcode 219061- Verzameld VR02 | ja | 2 | Installaties | 651301 | 65
Dienstgebouwen | 0187 | Troelstralaan 1 | Goes | Beveiliging | Handbrandblusser | 1 | ST | POEDER CONSTANT | Barcode 219062- Verzameld brander | ja | 2 | Installaties | 651301 | 65
Dienstgebouwen | 0187 | Troelstralaan 1 | Goes | Beveiliging | Handbrandblusser | 1 | ST | POEDER CONSTANT | Barcode 219063- Verzameld SB76 | ja | 2 | Installaties | 651301 | 65
Dienstgebouwen | 0187 | Troelstralaan 1 | Goes | Beveiliging | Handbrandblusser | 1 | ST | POEDER CONSTANT | Barcode 219064- Verzameld SB15 | ja | 2 | Installaties | 651301 | 65
Dienstgebouwen | 0187 | Troelstralaan 1 | Goes | Beveiliging | Handbrandblusser | 1 | ST | POEDER CONSTANT | Barcode 219065- Verzameld SB35 | ja | 2 | Installaties | 651301 | 65
Dienstgebouwen | 0187 | Troelstralaan 1 | Goes | Beveiliging | Handbrandblusser | 1 | ST | POEDER CONSTANT | Barcode 219067- Verzameld TR07 | ja | 2 | Installaties | 651301 | 65
Dienstgebouwen | 0187 | Troelstralaan 1 | Goes | Beveiliging | Handbrandblusser | 1 | ST | POEDER CONSTANT | Barcode 219068- Verzameld SB52 | ja | 2 | Installaties | 651301 | 65
Dienstgebouwen | 0187 | Troelstralaan 1 | Goes | Beveiliging | Handbrandblusser | 1 | ST | SCHUIM CONSTANT | Barcode 267700- Verzameld | ja | 2 | Installaties | 651301 | 65
Dienstgebouwen | 0187 | Troelstralaan 1 | Goes | Beveiliging | Handbrandblusser | 1 | ST | POEDER CONSTANT | Barcode 275883- Verzameld. Werkplaats | ja | 2 | Installaties | 651301 | 65
Dienstgebouwen | 0187 | Troelstralaan 1 | Goes | Beveiliging | Handbrandblusser | 1 | ST | SCHUIM CONSTANT | Barcode 275884- Magazijn 2 | ja | 2 | Installaties | 651301 | 65
Dienstgebouwen | 0187 | Troelstralaan 1 | Goes | Beveiliging | Handbrandblusser | 1 | ST | SCHUIM CONSTANT | Barcode 275885- Verzameld SB23 | ja | 2 | Installaties | 651301 | 65
Dienstgebouwen | 0187 | Troelstralaan 1 | Goes | Beveiliging | Handbrandblusser | 1 | ST | SCHUIM CONSTANT | Barcode 275887- Kantoor / BGG / Ingang personeel | ja | 2 | Installaties | 651301 | 65
Dienstgebouwen | 0187 | Troelstralaan 1 | Goes | Beveiliging | Handbrandblusser | 1 | ST | SCHUIM CONSTANT | Barcode 275888- Verzameld SB18 | ja | 2 | Installaties | 651301 | 65
Dienstgebouwen | 0187 | Troelstralaan 1 | Goes | Beveiliging | Handbrandblusser | 1 | ST | POEDER CONSTANT | Barcode 294033- Verzameld | ja | 2 | Installaties | 651301 | 65
Dienstgebouwen | 0187 | Troelstralaan 1 | Goes | Beveiliging | Handbrandblusser | 1 | ST | SCHUIM CONSTANT | Barcode 294034- Verzameld SB19 | ja | 2 | Installaties | 651301 | 65
Dienstgebouwen | 0187 | Troelstralaan 1 | Goes | Beveiliging | Handbrandblusser | 1 | ST | POEDER CONSTANT | Barcode 294814- Buiten / Brandstofopslag naast werkplaats | ja | 2 | Installaties | 651301 | 65
Dienstgebouwen | 0187 | Troelstralaan 1 | Goes | Beveiliging | Handbrandblusser | 1 | ST | SCHUIM CONSTANT | Barcode 294815- Verzameld res. | ja | 2 | Installaties | 651301 | 65
Dienstgebouwen | 0187 | Troelstralaan 1 | Goes | Beveiliging | Handbrandblusser | 1 | ST | POEDER CONSTANT | Barcode 294816- Verzameld SB14 | ja | 2 | Installaties | 651301 | 65
Dienstgebouwen | 0187 | Troelstralaan 1 | Goes | Beveiliging | Handbrandblusser | 1 | ST | POEDER CONSTANT | Barcode 294817- Verzameld SB33 | ja | 2 | Installaties | 651301 | 65
Dienstgebouwen | 0187 | Troelstralaan 1 | Goes | Beveiliging | Handbrandblusser | 1 | ST | POEDER CONSTANT | Barcode 294819- Verzameld | ja | 2 | Installaties | 651301 | 65
Dienstgebouwen | 0187 | Troelstralaan 1 | Goes | Beveiliging | Handbrandblusser | 1 | ST | POEDER CONSTANT | Barcode 294820- Verzameld SB54 | ja | 2 | Installaties | 651301 | 65
Dienstgebouwen | 0187 | Troelstralaan 1 | Goes | Beveiliging | Handbrandblusser | 1 | ST | POEDER CONSTANT | Barcode 294821- Verzameld SB77 | ja | 2 | Installaties | 651301 | 65
Dienstgebouwen | 0187 | Troelstralaan 1 | Goes | Beveiliging | Handbrandblusser | 1 | ST | POEDER CONSTANT | Barcode 326445- Verzameld tr 06 | ja | 2 | Installaties | 651301 | 65
Dienstgebouwen | 0187 | Troelstralaan 1 | Goes | Beveiliging | Handbrandblusser | 1 | ST | SCHUIM CONSTANT | Barcode 329020- SB 29 | ja | 2 | Installaties | 651301 | 65
Dienstgebouwen | 0187 | Troelstralaan 1 | Goes | Beveiliging | Handbrandblusser | 1 | ST | SCHUIM CONSTANT | Barcode 329021- SB 30 | ja | 2 | Installaties | 651301 | 65
Dienstgebouwen | 0187 | Troelstralaan 1 | Goes | Beveiliging | Handbrandblusser | 1 | ST | SCHUIM CONSTANT | Barcode 329022- Verzameld | ja | 2 | Installaties | 651301 | 65
Dienstgebouwen | 0187 | Troelstralaan 1 | Goes | Beveiliging | Handbrandblusser | 1 | ST | SCHUIM CONSTANT | Barcode 329023- Verzameld | ja | 2 | Installaties | 651301 | 65
Dienstgebouwen | 0187 | Troelstralaan 1 | Goes | Beveiliging | Handbrandblusser | 1 | ST | SCHUIM CONSTANT | Barcode 329024- Keet Grote Straatploeg | ja | 2 | Installaties | 651301 | 65
Dienstgebouwen | 0187 | Troelstralaan 1 | Goes | Beveiliging | Handbrandblusser | 1 | ST | SCHUIM CONSTANT | Barcode 329025- Grote remise voorin | ja | 2 | Installaties | 651301 | 65
Dienstgebouwen | 0187 | Troelstralaan 1 | Goes | Beveiliging | Handbrandblusser | 1 | ST | SCHUIM CONSTANT | Barcode 329026- Grote remise achterin | ja | 2 | Installaties | 651301 | 65
Dienstgebouwen | 0187 | Troelstralaan 1 | Goes | Beveiliging | Handbrandblusser | 1 | ST | SCHUIM CONSTANT | Barcode 329027- Magazijn 1 / Deur | ja | 2 | Installaties | 651301 | 65
Dienstgebouwen | 0187 | Troelstralaan 1 | Goes | Beveiliging | Handbrandblusser | 1 | ST | SCHUIM CONSTANT | Barcode 329028- Kantoor / Gang achterin | ja | 2 | Installaties | 651301 | 65
Dienstgebouwen | 0187 | Troelstralaan 1 | Goes | Beveiliging | Handbrandblusser | 1 | ST | SCHUIM CONSTANT | Barcode 340255- Werkplaats / Lashoek | ja | 2 | Installaties | 651301 | 65
Dienstgebouwen | 0187 | Troelstralaan 1 | Goes | Beveiliging | Handbrandblusser | 1 | ST | SCHUIM CONSTANT | Barcode 340256- Verzameld | ja | 2 | Installaties | 651301 | 65
Dienstgebouwen | 0187 | Troelstralaan 1 | Goes | Beveiliging | Handbrandblusser | 1 | ST | SCHUIM CONSTANT | Barcode 340257- Verzameld SB71 | ja | 2 | Installaties | 651301 | 65
Dienstgebouwen | 0187 | Troelstralaan 1 | Goes | Beveiliging | Handbrandblusser | 1 | ST | KOOLZUURSNEEUW | Barcode 340259- Sb 21 | ja | 2 | Installaties | 651301 | 65
Dienstgebouwen | 0187 | Troelstralaan 1 | Goes | Beveiliging | Handbrandblusser | 1 | ST | POEDER CONSTANT | Barcode 340260- Verzameld SB62 | ja | 2 | Installaties | 651301 | 65
Dienstgebouwen | 0187 | Troelstralaan 1 | Goes | Beveiliging | Handbrandblusser | 1 | ST | SCHUIM CONSTANT | Barcode 340261- Verzameld SB34 | ja | 2 | Installaties | 651301 | 65
Dienstgebouwen | 0187 | Troelstralaan 1 | Goes | Beveiliging | Handbrandblusser | 1 | ST | SCHUIM CONSTANT | Barcode 340262- Verzameld | ja | 2 | Installaties | 651301 | 65
Dienstgebouwen | 0187 | Troelstralaan 1 | Goes | Beveiliging | Handbrandblusser | 1 | ST | SCHUIM CONSTANT | Barcode 340263- Verzameld | ja | 2 | Installaties | 651301 | 65
Dienstgebouwen | 0187 | Troelstralaan 1 | Goes | Beveiliging | Handbrandblusser | 1 | ST | SCHUIM CONSTANT | Barcode 340264- Verzameld SB16 | ja | 2 | Installaties | 651301 | 65
Dienstgebouwen | 0187 | Troelstralaan 1 | Goes | Beveiliging | Handbrandblusser | 1 | ST | SCHUIM CONSTANT | Barcode 340265- Kantoor / 1e / Keuken | ja | 2 | Installaties | 651301 | 65
Dienstgebouwen | 0187 | Troelstralaan 1 | Goes | Beveiliging | Handbrandblusser | 1 | ST | SCHUIM CONSTANT | Barcode 371039- Werkplaats / Werkbank | ja | 2 | Installaties | 651301 | 65
Dienstgebouwen | 0187 | Troelstralaan 1 | Goes | Beveiliging | Brandslang haspel | 1 | ST | Brandslang haspel | Barcode 39760- Kantoor BGG - Hal bij receptie- 20 MTR 3/4" | ja | 2 | Installaties | 651382 | 65
Dienstgebouwen | 0187 | Troelstralaan 1 | Goes | Beveiliging | Brandslang haspel | 1 | ST | Brandslang haspel | Barcode 39813- Werkplaats - Bij kantoor- 20 MTR 3/4" | ja | 2 | Installaties | 651382 | 65
Dienstgebouwen | 0187 | Troelstralaan 1 | Goes | Beveiliging | Handbrandblusser | 1 | ST | POEDER CONSTANT | Barcode 432186- Verzameld | ja | 2 | Installaties | 651301 | 65
Dienstgebouwen | 0187 | Troelstralaan 1 | Goes | Beveiliging | Handbrandblusser | 1 | ST | POEDER CONSTANT | Barcode 432192- Verzameld SB31 | ja | 2 | Installaties | 651301 | 65
Dienstgebouwen | 0187 | Troelstralaan 1 | Goes | Beveiliging | Handbrandblusser | 1 | ST | SCHUIM CONSTANT | Barcode 432197- SB 32 | ja | 2 | Installaties | 651301 | 65
Dienstgebouwen | 0187 | Troelstralaan 1 | Goes | Beveiliging | BLUSINSTALLATIE | 1 | ST | BLUSINSTALLATIE | Barcode 432467- Werkplaats / accu kast links | ja | 2 | Installaties | 651382 | 65
Dienstgebouwen | 0187 | Troelstralaan 1 | Goes | Beveiliging | BLUSINSTALLATIE | 1 | ST | BLUSINSTALLATIE | Barcode 432468- Werkplaats / accu kast rechts | ja | 2 | Installaties | 651382 | 65
Dienstgebouwen | 0187 | Troelstralaan 1 | Goes | Beveiliging | Handbrandblusser | 1 | ST | POEDER CONSTANT | Barcode 98230- Verzameld | ja | 2 | Installaties | 651301 | 65
Dienstgebouwen | 0187 | Troelstralaan 1 | Goes | Beveiliging | Handbrandblusser | 1 | ST | POEDER INSLAG | Barcode 99981- SB 17 Pier | ja | 2 | Installaties | 651301 | 65
Dienstgebouwen | 0187 | Troelstralaan 1 k | Goes | Regeling klimaat | Airco | 7 | ST | Airco units | 2x Binnendeel UT30FNB0, 2x Buitendeel UUC1U40 1,7 kg R32, 1x Buitendeel PUH-P71YHA, 1x Binnendeel R410A 3,6 kg, 1x Buitendeel RXS25E2V1B 1x Binnendeel R410A 1 kg, 1 x Splitunit keuken ( onbekend) | ja | 2 | Installaties | 581000 | 58
Dienstgebouwen | 0187 | Troelstralaan 1 k | Goes | Terrein | Asfaltbestrating | 5690 | M2 | Asfaltbestrating |  | nee | 4 | Terrein | 904113 | 90
Dienstgebouwen | 0187 | Troelstralaan 1 k | Goes | Vaste gebruiksvoorzieningen | Balie | 1 | ST | Balie bij de receptie incl. glas |  | nee | 4 | Interieur | 722100 | 72
Dienstgebouwen | 0187 | Troelstralaan 1 k | Goes | Terrein | Betontegels | 398 | M2 | Betontegels |  | nee | 4 | Terrein | 904102 | 90
Dienstgebouwen | 0187 | Troelstralaan 1 k | Goes | Water | Boiler | 1 | ST | Boiler ca 300 ltr |  | nee | 2 | Installaties | 532000 | 53
Dienstgebouwen | 0187 | Troelstralaan 1 k | Goes | Plafondafwerkingen | Buitenplafond | 129 | M2 | Buitenplafond hout |  | nee | 4 | Gevels | 451001 | 45
Dienstgebouwen | 0187 | Troelstralaan 1 k | Goes | Afvoeren | Buitenriolering | 122 | M1 | Buitenriolering PVC |  | nee | 4 | Installaties | 522110 | 52
Dienstgebouwen | 0187 | Troelstralaan 1 k | Goes | Warmtedistributie | CV-leidingen | 760 | BVO | CV-leidingen |  | nee | 2 | Installaties | 561010 | 56
Dienstgebouwen | 0187 | Troelstralaan 1 k | Goes | Dakafwerkingen | Dakbedekking | 50 | M2 | Dakbedek. kunststof + ballast | Reinigen daken | ja | 4 | Daken | 470009 | 47
Dienstgebouwen | 0187 | Troelstralaan 1 k | Goes | Dakafwerkingen | Dakbedekking | 434 | M2 | Dakbedek. kunststof | Reinigen daken | ja | 4 | Daken | 470009 | 47
Dienstgebouwen | 0187 | Troelstralaan 1 k | Goes | Dakafwerkingen | Dakpannen | 110 | M2 | Dakpan beton |  | nee | 4 | Daken | 471202 | 47
Dienstgebouwen | 0187 | Troelstralaan 1 k | Goes | Dakopeningen | Dakraam | 5 | ST | Dakraam hout |  | nee | 4 | Daken | 372001 | 37
Dienstgebouwen | 0187 | Troelstralaan 1 k | Goes | Dakafwerkingen | Dakrandafwerking | 130 | M1 | Dakrandafw. aluminium trim |  | nee | 4 | Daken | 470006 | 47
Dienstgebouwen | 0187 | Troelstralaan 1 k | Goes | Buitenwandopeningen | Deur | 5 | ST | Overige deur hout |  | nee | 4 | Gevels | 313001 | 31
Dienstgebouwen | 0187 | Troelstralaan 1 k | Goes | Vaste sanitaire voorzieningen | Douche | 7 | ST | Douchegarnituur |  | nee | 2 | Installaties | 741000 | 74
Dienstgebouwen | 0187 | Troelstralaan 1 k | Goes | Terrein | Gem. betonklinkers | 922 | M2 | Gem. betonklinkers |  | nee | 4 | Terrein | 904102 | 90
Dienstgebouwen | 0187 | Troelstralaan 1 k | Goes | Buitenwandafwerkingen | Gevelbekleding | 198 | M2 | Gevelbekleding hout |  | nee | 4 | Gevels | 411201 | 41
Dienstgebouwen | 0187 | Troelstralaan 1 k | Goes | Warmtedistributie | Gevelkachel | 2 | ST | Gevelkachel DRU Art 2 |  | nee |  | Installaties | 564000 | 56
Dienstgebouwen | 0187 | Troelstralaan 1 k | Goes | Terrein | Hekwerk | 269 | M1 | Gaashekwerk |  | nee | 4 | Terrein | 903200 | 90
Dienstgebouwen | 0187 | Troelstralaan 1 k | Goes | Afvoeren | HWA | 24 | M1 | Hemelwaterafvoer pvc |  | nee | 4 | Gevels | 521210 | 52
Dienstgebouwen | 0187 | Troelstralaan 1 k | Goes | Vaste keukenvoorzieningen | Keukeninrichting | 1 | ST | Keukenblok > 2.0 m. |  | nee | 4 | Interieur | 731100 | 73
Dienstgebouwen | 0187 | Troelstralaan 1 k | Goes | Buitenwandopeningen | Kozijn | 241 | M2 | Kozijn buiten hardhout |  | nee | 4 | Gevels | 314001 | 31
Dienstgebouwen | 0187 | Troelstralaan 1 k | Goes | Dakafwerkingen | Loodslabben | 21 | M1 | Loodslabben / loket hellend dak |  | nee | 4 | Daken | 471228 | 47
Dienstgebouwen | 0187 | Troelstralaan 1 k | Goes | Vloerafwerkingen | Mat | 11.7 | M2 | Vloerafw. coralmat |  | nee | 4 | Interieur | 432019 | 43
Dienstgebouwen | 0187 | Troelstralaan 1 k | Goes | Vaste sanitaire voorzieningen | Miva toilet beugels | 2 | ST | Toiletsteun |  | nee | 2 | Installaties | 741200 | 74
Dienstgebouwen | 0187 | Troelstralaan 1 k | Goes | Communicatie | Omroep geluidsinstallatie | 1 | ST | Omroep geluidsinstallatie |  | nee |  | Vervallen | 642400 | 64
Dienstgebouwen | 0187 | Troelstralaan 1 k | Goes | Transport | Personenlift | 1 | PST | Personenlift |  | nee | 2 | Installaties | 661000 | 66
Dienstgebouwen | 0187 | Troelstralaan 1 k | Goes | Plafondafwerkingen | Plafond | 175 | M2 | Systeemplafond mineraal |  | nee | 4 | Interieur | 451100 | 45
Dienstgebouwen | 0187 | Troelstralaan 1 k | Goes | Plafondafwerkingen | Plafond | 183 | M2 | Plafondafw. Hout |  | nee | 4 | Interieur | 451001 | 45
Dienstgebouwen | 0187 | Troelstralaan 1 k | Goes | Terrein | Poort | 5 | ST | Toegangspoort metaal |  | nee | 4 | Terrein | 903405 | 90
Dienstgebouwen | 0187 | Troelstralaan 1 k | Goes | Terrein | Prefab berging / fietsenstalling | 1 | ST | Prefab berging / fietsenstalling |  | nee | 4 | Terrein | 902001 | 90
Dienstgebouwen | 0187 | Troelstralaan 1 k | Goes | Warmtedistributie | Radiator | 760 | BVO | Radiator |  | nee | 2 | Installaties | 561110 | 56
Dienstgebouwen | 0187 | Troelstralaan 1 k | Goes | Inbouwpaketten | Sanitair | 11 | M2 | Scheidingswand Volkern sanitair |  | nee | 4 | Interieur | 381109 | 38
Dienstgebouwen | 0187 | Troelstralaan 1 k | Goes | Vaste sanitaire voorzieningen | Sanitair | 1 | ST | Sanitair uitstortgootsteen |  | nee | 2 | Installaties | 741140 | 74
Dienstgebouwen | 0187 | Troelstralaan 1 k | Goes | Vaste sanitaire voorzieningen | Sanitair | 3 | ST | Sanitair urinoir |  | nee | 2 | Installaties | 741120 | 74
Dienstgebouwen | 0187 | Troelstralaan 1 k | Goes | Vaste sanitaire voorzieningen | Sanitair | 1 | ST | Wastrog met koudwater kraan |  | nee | 2 | Interieur | 742000 | 74
Dienstgebouwen | 0187 | Troelstralaan 1 k | Goes | Vaste sanitaire voorzieningen | Sanitair | 7 | ST | Sanitair closetpot compleet |  | nee | 2 | Installaties | 741110 | 74
Dienstgebouwen | 0187 | Troelstralaan 1 k | Goes | Vaste sanitaire voorzieningen | Sanitair | 7 | ST | Sanitair wastafel |  | nee | 2 | Installaties | 741130 | 74
Dienstgebouwen | 0187 | Troelstralaan 1 k | Goes | Beschermlagen | Schilderwerk | 6 | ST | Buit. sch.w. deur hout dekkend dub.zijd.(4m2) |  | nee | 4 | Gevels | 461001 | 46
Dienstgebouwen | 0187 | Troelstralaan 1 k | Goes | Beschermlagen | Schilderwerk | 760 | BVO | Bi. schild.w. totaal |  | nee | 4 | Interieur | 462000 | 46
Dienstgebouwen | 0187 | Troelstralaan 1 k | Goes | Beschermlagen | Schilderwerk | 241 | BVO | Bi. schild.w. hout kozijn dekend |  | nee | 4 | Interieur | 462001 | 46
Dienstgebouwen | 0187 | Troelstralaan 1 k | Goes | Beschermlagen | Schilderwerk | 170 | M2 | Buit. sch.w. koz. + raam hout dekkend |  | nee | 4 | Gevels | 461001 | 46
Dienstgebouwen | 0187 | Troelstralaan 1 k | Goes | Beschermlagen | Schilderwerk | 71 | M2 | Buit. sch.w. koz. + raam hout transp. |  | nee | 4 | Gevels | 461001 | 46
Dienstgebouwen | 0187 | Troelstralaan 1 k | Goes | Beschermlagen | Schilderwerk | 129 | M2 | Buit. schild.w. plafond hout transp. |  | nee | 4 | Gevels | 461001 | 46
Dienstgebouwen | 0187 | Troelstralaan 1 k | Goes | Binnenwandafwerkingen | Tegels | 127 | M2 | Wandafw. tegels |  | nee | 4 | Interieur | 421112 | 42
Dienstgebouwen | 0187 | Troelstralaan 1 k | Goes | Vloerafwerkingen | Tegels | 53 | M2 | Vloertegel |  | nee | 4 | Interieur | 432212 | 43
Dienstgebouwen | 0187 | Troelstralaan 1 k | Goes | Trappen en hellingen | Trap | 1 | ST | Buitentrap staal verdiepings hoog |  | nee | 4 | Gevels | 241505 | 24
Dienstgebouwen | 0187 | Troelstralaan 1 k | Goes | Dakafwerkingen | Ventilatie dakdoorvoer | 9 | ST | Vent. Dakdoorvoer |  | nee | 4 | Daken | 471000 | 47
Dienstgebouwen | 0187 | Troelstralaan 1 k | Goes | Verlichting | Verlichting | 760 | BVO | Verl. armat. Binnen |  | nee | 2 | Installaties | 631130 | 63
Dienstgebouwen | 0187 | Troelstralaan 1 k | Goes | Verlichting | Verlichting | 2 | ST | Verl. Armaturen buiten |  | nee | 2 | Installaties | 631130 | 63
Dienstgebouwen | 0187 | Troelstralaan 1 k | Goes | Vloerafwerkingen | Vloerafwerking | 18 | M2 | Vloerafw. tapijt |  | nee | 4 | Interieur | 432019 | 43
Dienstgebouwen | 0187 | Troelstralaan 1 k | Goes | Vloerafwerkingen | Vloerafwerking | 564 | M2 | Vloerafw. linoleum |  | nee | 4 | Interieur | 432017 | 43
Dienstgebouwen | 0187 | Troelstralaan 1 k | Goes | Buitenwandafwerkingen | Voegwerk | 233 | M2 | Gevelafwerking voegwerk platvol |  | nee | 4 | Gevels | 411029 | 41
Dienstgebouwen | 0187 | Troelstralaan 1 k | Goes | Inbouwpaketten | Vouwwand | 43 | M2 | Vouwwand kunststof |  | nee | 4 | Interieur | 381109 | 38
Dienstgebouwen | 0187 | Troelstralaan 1 k | Goes | Centrale elektrotechnische installatie | Zonnepanelen | 1 | M2 | Zonnepanelen |  | nee | 2 | Daken | 611130 | 61
Dienstgebouwen | 0187 | Troelstralaan 1 k | Goes | Koudeopwekking | Koelmachine | 2 | ST | Koelmachine split-unit | Buitendeel EWAQ021CAWN-H | ja | 2 | Installaties | 551000 | 55
Dienstgebouwen | 0187 | Troelstralaan 1 k | Goes | Water | Boiler close-in | 1 | ST | Boiler close-in Inventum 10 liter |  | ja | 2 | Installaties | 532001 | 53
Dienstgebouwen | 0187 | Troelstralaan 1 k | Goes | Luchtbehandeling | Boxventilator | 2 | ST | Mech. vent. unit |  | ja | 2 | Installaties | 575100 | 57
Dienstgebouwen | 0187 | Troelstralaan 1 k | Goes | Warmtedistributie | Circulatiepomp | 6 | ST | CV-circulatiepomp Grundfos |  | ja | 2 | Installaties | 561040 | 56
Dienstgebouwen | 0187 | Troelstralaan 1 k | Goes | Water | Circulatiepomp | 1 | ST | Tapwaterpomp Grundfoss UP |  | ja | 2 | Installaties | 532020 | 53
Dienstgebouwen | 0187 | Troelstralaan 1 k | Goes | Afvoeren | Dakgoot | 29.4 | M1 | Gootbekleding zink | Reinigen en inspectie. Bladvrij maken. | ja | 4 | Daken | 521250 | 52
Dienstgebouwen | 0187 | Troelstralaan 1 k | Goes | Warmtedistributie | Expansievat | 2 | ST | CV-expansievat Flamco Flexcon |  | ja | 2 | Installaties | 561030 | 56
Dienstgebouwen | 0187 | Troelstralaan 1 k | Goes | Beveiliging | Inbraak-alarminstallatie | 1 | ST | Inbraak-alarminstallatie Galaxy 60 |  | ja | 2 | Installaties | 652110 | 65
Dienstgebouwen | 0187 | Troelstralaan 1 k | Goes | Verlichting | Noodverlichting | 21 | ST | Noodverlichting decentraal |  | ja | 2 | Installaties | 632010 | 63
Dienstgebouwen | 0187 | Troelstralaan 1 k | Goes | Warmteopwekking | Rookgasafvoer/ doorvoer | 2 | ST | Rookgasdakdoorvoer |  | ja | 2 | Daken | 511400 | 51
Dienstgebouwen | 0187 | Troelstralaan 1 k | Goes | Terrein | Slagboom installatie | 2 | ST | Slagboom installatie | Magnetic Heras Mlc & Magnetic Pro L RA00000 | ja | 2 | Terrein | 903400 | 90
Dienstgebouwen | 0187 | Troelstralaan 1 k | Goes | Koudeopwekking | Koelmachine | 1 | ST | Koelmachine centraal 100 kW |  | ja | 2 | Installaties | 551000 | 55
Dienstgebouwen | 0187 | Troelstralaan 1 k | Goes | Centrale elektrotechnische installatie | Meterkastinstallatie | 1 | ST | Meterkastinstallatie |  | ja | 2 | Installaties | 615020 | 61
Dienstgebouwen | 0187 | Troelstralaan 1 k | Goes | Luchtbehandeling | Luchtbehandelingskast | 1 | ST | Luchtb. kast NED Air 1 m3/s warm/koel | NED-Air NKD7.7 2480 m3/h | ja | 2 | Installaties | 577103 | 57
Dienstgebouwen | 0187 | Troelstralaan 1 k | Goes | Regeling klimaat | Regelinstallatie | 1 | ST | Regelkast | Priva C4 | ja | 2 | Installaties | 581401 | 58
Dienstgebouwen | 0187 | Troelstralaan 1 k | Goes | Warmteopwekking | CV Ketel | 2 | ST | CV-ketel Remeha Quinta | Remeha Quinta Ace 45 | ja | 2 | Installaties | 512110 | 51
Dienstgebouwen | 0188 | Troelstralaan 1 r | Goes | Luchtbehandeling | Boxventilator | 1 | ST | Mech. vent. unit |  | ja | 2 | Installaties | 575100 | 57
Dienstgebouwen | 0188 | Troelstralaan 1 r | Goes | Afvoeren | Dakgoot | 24 | M1 | Reinigen tussen goot en dakvlakken | Reinigen en inspectie. Bladvrij maken. | ja | 4 | Daken | 521225 | 52
Dienstgebouwen | 0188 | Troelstralaan 1 r | Goes | Afvoeren | Dakgoot | 55 | M1 | Gootconstructie goot + beugels zink | Reinigen en inspectie. Bladvrij maken. | ja | 4 | Daken | 521230 | 52
Dienstgebouwen | 0188 | Troelstralaan 1 r | Goes | Buitenwandopeningen | Transportdeuren (overhead, rolluik etc) | 1 | ST | Overheaddeur metaal | onbekend | ja | 4 | Gevels | 313305 | 31
Dienstgebouwen | 0188 | Troelstralaan 1 r | Goes | Buitenwandafwerkingen | Gevelbekleding | 402.6 | M2 | Gevelbekleding aluminium |  | nee | 4 | Gevels | 411206 | 41
Dienstgebouwen | 0188 | Troelstralaan 1 r | Goes | Buitenwandafwerkingen | Gevelbekleding | 208.5 | M2 | Gevelbekleding hout |  | nee | 4 | Gevels | 411201 | 41
Dienstgebouwen | 0188 | Troelstralaan 1 r | Goes | Buitenwandafwerkingen | Gevelbekleding | 115 | M2 | Gevelbekleding staal |  | nee | 4 | Gevels | 411205 | 41
Dienstgebouwen | 0188 | Troelstralaan 1 r | Goes | Dakafwerkingen | Golfplaat | 1233.5 | M2 | Golfplaat metaal (damwandprof) |  | nee | 4 | Daken | 471205 | 47
Dienstgebouwen | 0188 | Troelstralaan 1 r | Goes | Afvoeren | HWA | 9.6 | M1 | Hemelwaterafvoer pvc |  | nee | 4 | Gevels | 521210 | 52
Dienstgebouwen | 0188 | Troelstralaan 1 r | Goes | Afvoeren | HWA | 19.2 | M1 | Hemelwaterafvoer rvs ondereind |  | nee | 4 | Gevels | 521210 | 52
Dienstgebouwen | 0188 | Troelstralaan 1 r | Goes | Afvoeren | HWA | 12.6 | M1 | Hemelwaterafvoer zink |  | nee | 4 | Gevels | 521210 | 52
Dienstgebouwen | 0188 | Troelstralaan 1 r | Goes | Terrein | Poort | 2 | ST | Toegangspoort metaal |  | nee | 4 | Terrein | 903405 | 90
Dienstgebouwen | 0188 | Troelstralaan 1 r | Goes | Beschermlagen | Schilderwerk | 592 | M2 | Buit. schild.w. diversen hout transp. |  | nee | 4 | Gevels | 461001 | 46
Dienstgebouwen | 0188 | Troelstralaan 1 r | Goes | Verlichting | Verlichting | 760 | BVO | Verlichting |  | nee | 2 | Installaties | 633000 | 63
Dienstgebouwen | 0188 | Troelstralaan 1 r | Goes | Centrale elektrotechnische installatie | Meterkastinstallatie | 1 | ST | Meterkastinstallatie |  | ja | 2 | Installaties | 615020 | 61
Dienstgebouwen | 0188 | Troelstralaan 1 r | Goes | Warmteopwekking | Heteluchtverwarmer | 1 | ST | Heteluchtverwarmer | Mark, type onbekend | ja | 2 | Installaties | 511110 | 51
Dienstgebouwen | 0189 | Troelstralaan 1 wm | Goes | Water | Boiler close-in | 1 | ST | Boiler close-in 15 liter |  | ja | 2 | Installaties | 532001 | 53
Dienstgebouwen | 0189 | Troelstralaan 1 wm | Goes | Afvoeren | Dakgoot | 64 | M1 | Gootbekleding zink | Reinigen en inspectie. Bladvrij maken. | ja | 4 | Daken | 521250 | 52
Dienstgebouwen | 0189 | Troelstralaan 1 wm | Goes | Verlichting | Noodverlichting | 2 | ST | Noodverlichting decentraal |  | ja | 2 | Installaties | 632010 | 63
Dienstgebouwen | 0189 | Troelstralaan 1 wm | Goes | Warmteopwekking | Rookgasafvoer/ doorvoer | 1 | ST | Rookgasdakdoorvoer |  | ja | 2 | Daken | 511400 | 51
Dienstgebouwen | 0189 | Troelstralaan 1 wm | Goes | Buitenwandopeningen | Transportdeuren (overhead, rolluik etc) | 2 | ST | Overheaddeur metaal | onbekend | ja | 4 | Gevels | 313305 | 31
Dienstgebouwen | 0189 | Troelstralaan 1 wm | Goes | Buitenwandopeningen | Zonwering | 3.4 | M2 | Zonwering buiten screen |  | ja | 2 | Gevels | 318200 | 31
Dienstgebouwen | 0189 | Troelstralaan 1 wm | Goes | Afvoeren | Buitenriolering | 153 | M1 | Buitenriolering PVC |  | nee | 4 | Installaties | 522110 | 52
Dienstgebouwen | 0189 | Troelstralaan 1 wm | Goes | Buitenwandopeningen | Deur | 8 | ST | Overige deur hout |  | nee | 4 | Gevels | 313001 | 31
Dienstgebouwen | 0189 | Troelstralaan 1 wm | Goes | Buitenwandafwerkingen | Gevelbekleding | 60.4 | M2 | Gevelbekleding hout |  | nee | 4 | Gevels | 411201 | 41
Dienstgebouwen | 0189 | Troelstralaan 1 wm | Goes | Buitenwandafwerkingen | Gevelbekleding | 215.4 | M2 | Gevelbekleding Volkern |  | nee | 4 | Gevels | 411209 | 41
Dienstgebouwen | 0189 | Troelstralaan 1 wm | Goes | Warmtedistributie | Gevelkachel | 2 | ST | Gevelkachel DRU Art 2 |  | nee |  | Installaties | 564000 | 56
Dienstgebouwen | 0189 | Troelstralaan 1 wm | Goes | Dakafwerkingen | Golfplaat | 896.3 | M2 | Golfplaat kunststof |  | nee | 4 | Daken | 471209 | 47
Dienstgebouwen | 0189 | Troelstralaan 1 wm | Goes | Afvoeren | HWA | 6.5 | M1 | Hemelwaterafvoer zink |  | nee | 4 | Gevels | 521210 | 52
Dienstgebouwen | 0189 | Troelstralaan 1 wm | Goes | Afvoeren | HWA | 7.5 | M1 | Hemelwaterafvoer pvc |  | nee | 4 | Gevels | 521210 | 52
Dienstgebouwen | 0189 | Troelstralaan 1 wm | Goes | Afvoeren | HWA | 16.7 | M1 | Hemelwaterafvoer rvs ondereind |  | nee | 4 | Gevels | 521210 | 52
Dienstgebouwen | 0189 | Troelstralaan 1 wm | Goes | Buitenwandopeningen | Kozijn | 45.8 | M2 | Kozijn buiten hardhout |  | nee | 4 | Gevels | 314001 | 31
Dienstgebouwen | 0189 | Troelstralaan 1 wm | Goes | Buitenwanden | Metselwerk | 302 | M2 | Gevelconstructie metselwerk |  | nee | 4 | Gevels | 212003 | 21
Dienstgebouwen | 0189 | Troelstralaan 1 wm | Goes | Buitenwandopeningen | Meubilair | 2 | ST | Garagedeur hout |  | nee | 4 | Gevels | 313101 | 31
Dienstgebouwen | 0189 | Troelstralaan 1 wm | Goes | Plafondafwerkingen | Plafond | 18 | M2 | Systeemplafond mineraal in kantoor |  | nee | 4 | Interieur | 451100 | 45
Dienstgebouwen | 0189 | Troelstralaan 1 wm | Goes | Warmtedistributie | Regelinstallatie | 2 | ST | Verv. Thermostaat/ warmteregeling Itho |  | nee | 2 | Installaties | 564000 | 56
Dienstgebouwen | 0189 | Troelstralaan 1 wm | Goes | Vaste sanitaire voorzieningen | Sanitair | 1 | ST | Sanitair uitstortgootsteen |  | nee | 2 | Installaties | 741140 | 74
Dienstgebouwen | 0189 | Troelstralaan 1 wm | Goes | Beschermlagen | Schilderwerk | 970 | BVO | Bi. schild.w. totaal |  | nee | 4 | Interieur | 462000 | 46
Dienstgebouwen | 0189 | Troelstralaan 1 wm | Goes | Beschermlagen | Schilderwerk | 45.8 | BVO | Bi. schild.w. hout kozijn dekend |  | nee | 4 | Interieur | 462001 | 46
Dienstgebouwen | 0189 | Troelstralaan 1 wm | Goes | Beschermlagen | Schilderwerk | 10 | ST | Buit. sch.w. deur hout dekkend dub.zijd.(4m2) |  | nee | 4 | Gevels | 461001 | 46
Dienstgebouwen | 0189 | Troelstralaan 1 wm | Goes | Beschermlagen | Schilderwerk | 60.4 | M2 | Buit. sch.w. gevelbekl. hout dekkend |  | nee | 4 | Gevels | 461001 | 46
Dienstgebouwen | 0189 | Troelstralaan 1 wm | Goes | Beschermlagen | Schilderwerk | 45.8 | M2 | Buit. sch.w. koz. + raam hout dekkend |  | nee | 4 | Gevels | 461001 | 46
Dienstgebouwen | 0189 | Troelstralaan 1 wm | Goes | Dakafwerkingen | Ventilatie dakdoorvoer | 2 | ST | Vent. Dakdoorvoer |  | nee | 4 | Daken | 471000 | 47
Dienstgebouwen | 0189 | Troelstralaan 1 wm | Goes | Verlichting | Verlichting | 970 | BVO | Verl. armat. Binnen |  | nee | 2 | Installaties | 631130 | 63
Dienstgebouwen | 0189 | Troelstralaan 1 wm | Goes | Verlichting | Verlichting | 2 | ST | Verl. Armaturen buiten |  | nee | 2 | Installaties | 631130 | 63
Dienstgebouwen | 0189 | Troelstralaan 1 wm | Goes | Buitenwandafwerkingen | Voegwerk | 302 | M2 | Gevelafwerking voegwerk platvol |  | nee | 4 | Gevels | 411029 | 41
Dienstgebouwen | 0189 | Troelstralaan 1 wm | Goes | Centrale elektrotechnische installatie | Meterkastinstallatie | 2 | ST | Meterkastinstallatie |  | ja | 2 | Installaties | 615020 | 61
Dienstgebouwen | 0189 | Troelstralaan 1 wm | Goes | Warmteopwekking | Heteluchtverwarmer | 2 | ST | Heteluchtverwarmer | Mark, type onbekend | ja | 2 | Installaties | 511120 | 51
Objecten (geen gebouw) | 0191 | Turfkade 2 - Visperk incl bankjes en hekwerken | Goes | Buitenwandafwerkingen | Gevelafdekking | 50 | M1 | Gevelafdekking natuursteen |  | nee | 4 | Gevels | 411211 | 41
Objecten (geen gebouw) | 0191 | Turfkade 2 - Visperk incl bankjes en hekwerken | Goes | Binnenwanden | Metselwerk | 78 | M2 | Metselwerk |  | nee | 4 | Interieur | 222003 | 22
Objecten (geen gebouw) | 0191 | Turfkade 2 - Visperk incl bankjes en hekwerken | Goes | Buitenwanden | Metselwerk | 5 | M2 | Gevelconstructie metselwerk |  | nee | 4 | Gevels | 212003 | 21
Objecten (geen gebouw) | 0191 | Turfkade 2 - Visperk incl bankjes en hekwerken | Goes | Beschermlagen | Schilderwerk | 5 | M2 | Buit. schild.w. diversen hout dekkend |  | nee | 4 | Gevels | 461001 | 46
Objecten (geen gebouw) | 0191 | Turfkade 2 - Visperk incl bankjes en hekwerken | Goes | Beschermlagen | Schilderwerk | 1 | M2 | Buit. schild.w. metaal |  | nee | 4 | Gevels | 461005 | 46
Objecten (geen gebouw) | 0191 | Turfkade 2 - Visperk incl bankjes en hekwerken | Goes | Beschermlagen | Schilderwerk | 1 | ST | Buit. sch.w. deur hout dekkend dub.zijd.(4m2) |  | nee | 4 | Gevels | 461001 | 46
Objecten (geen gebouw) | 0191 | Turfkade 2 - Visperk incl bankjes en hekwerken | Goes | Buitenwandafwerkingen | Voegwerk | 78 | M2 | Gevelafwerking voegwerk platvol |  | nee | 4 | Gevels | 411029 | 41
Objecten (geen gebouw) | 0191 | Turfkade 2 - Visperk incl bankjes en hekwerken | Goes | Centrale elektrotechnische installatie | Meterkastinstallatie | 1 | ST | Meterkastinstallatie |  | ja | 2 | Installaties | 615020 | 61
Wijk- en dorpsaccommodaties | 0194 | Van Heenvlietstraat 12 | Kattendijke | Beveiliging | Handbrandblusser | 1 | ST | SCHUIM CONSTANT | Barcode 300574- Zaal | ja | 2 | Installaties | 651301 | 65
Wijk- en dorpsaccommodaties | 0194 | Van Heenvlietstraat 12 | Kattendijke | Beveiliging | Handbrandblusser | 1 | ST | SCHUIM CONSTANT | Barcode 346286- Keuken | ja | 2 | Installaties | 651301 | 65
Wijk- en dorpsaccommodaties | 0194 | Van Heenvlietstraat 12 | Kattendijke | Beveiliging | Handbrandblusser | 1 | ST | SCHUIM CONSTANT | Barcode 368529- Hal gymzaal | ja | 2 | Installaties | 651301 | 65
Wijk- en dorpsaccommodaties | 0194 | Van Heenvlietstraat 12 | Kattendijke | Beveiliging | Brandslang haspel | 1 | ST | Brandslang haspel | Barcode 78717- In magazijntje- 20 MTR 3/4" | ja | 2 | Installaties | 651382 | 65
Wijk- en dorpsaccommodaties | 0194 | Van Heenvlietstraat 12 | Kattendijke | Water | Boiler electr. | 1 | ST | Boiler electrisch 80 liter |  | ja | 2 | Installaties | 532001 | 53
Wijk- en dorpsaccommodaties | 0194 | Van Heenvlietstraat 12 | Kattendijke | Luchtbehandeling | Boxventilator | 2 | ST | Mech. vent. unit |  | ja | 2 | Installaties | 575100 | 57
Wijk- en dorpsaccommodaties | 0194 | Van Heenvlietstraat 12 | Kattendijke | BMI verrekenvariant klein* | Brandmeldinstallaties | 2 | PST | Brandmeldinstallatie |  | ja | 1 | Installaties | 651110 | 65
Wijk- en dorpsaccommodaties | 0194 | Van Heenvlietstraat 12 | Kattendijke | Afvoeren | Dakgoot | 59 | M1 | Gootconstructie goot + beugels zink | Reinigen en inspectie. Bladvrij maken. | ja | 4 | Daken | 521230 | 52
Wijk- en dorpsaccommodaties | 0194 | Van Heenvlietstraat 12 | Kattendijke | Warmtedistributie | Expansievat | 1 | ST | CV-expansievat |  | ja | 2 | Installaties | 561030 | 56
Wijk- en dorpsaccommodaties | 0194 | Van Heenvlietstraat 12 | Kattendijke | Terrein | Betontegels | 327 | M2 | Betontegels |  | nee | 4 | Terrein | 904102 | 90
Wijk- en dorpsaccommodaties | 0194 | Van Heenvlietstraat 12 | Kattendijke | Buitenwandafwerkingen | Boeiboord | 8 | M2 | Boeiboord hout |  | nee | 4 | Daken | 411001 | 41
Wijk- en dorpsaccommodaties | 0194 | Van Heenvlietstraat 12 | Kattendijke | Plafondafwerkingen | Buitenplafond | 8 | M2 | Buitenplafond hout |  | nee | 4 | Gevels | 451001 | 45
Wijk- en dorpsaccommodaties | 0194 | Van Heenvlietstraat 12 | Kattendijke | Dakafwerkingen | Dakbedekking | 185 | M2 | Dakbedek. bitumen | Reinigen daken | ja | 4 | Daken | 470010 | 47
Wijk- en dorpsaccommodaties | 0194 | Van Heenvlietstraat 12 | Kattendijke | Dakafwerkingen | Dakpannen | 370 | M2 | Dakpan beton |  | nee | 4 | Daken | 471202 | 47
Wijk- en dorpsaccommodaties | 0194 | Van Heenvlietstraat 12 | Kattendijke | Buitenwandopeningen | Deur | 4 | ST | Overige deur hout |  | nee | 4 | Gevels | 313001 | 31
Wijk- en dorpsaccommodaties | 0194 | Van Heenvlietstraat 12 | Kattendijke | Buitenwanden | Dilatatie | 20 | M1 | Dilatatievoeg kit op rugvulling |  | nee | 4 | Gevels | 211061 | 21
Wijk- en dorpsaccommodaties | 0194 | Van Heenvlietstraat 12 | Kattendijke | Vaste sanitaire voorzieningen | Douche | 2 | ST | Douchegarnituur |  | nee | 2 | Installaties | 741000 | 74
Wijk- en dorpsaccommodaties | 0194 | Van Heenvlietstraat 12 | Kattendijke | Buitenwandafwerkingen | Gevelbekleding | 25 | M2 | Gevelbekleding hout |  | nee | 4 | Gevels | 411201 | 41
Wijk- en dorpsaccommodaties | 0194 | Van Heenvlietstraat 12 | Kattendijke | Buitenwandafwerkingen | Gevelbekleding | 26 | M2 | Gevelbekleding Volkern |  | nee | 4 | Gevels | 411209 | 41
Wijk- en dorpsaccommodaties | 0194 | Van Heenvlietstraat 12 | Kattendijke | Dakafwerkingen | Golfplaat | 20 | M2 | Golfplaat polyester |  | nee | 4 | Daken | 471209 | 47
Wijk- en dorpsaccommodaties | 0194 | Van Heenvlietstraat 12 | Kattendijke | Afvoeren | HWA | 16 | M1 | Hemelwaterafvoer pvc |  | nee | 4 | Gevels | 521210 | 52
Wijk- en dorpsaccommodaties | 0194 | Van Heenvlietstraat 12 | Kattendijke | Afvoeren | HWA | 13 | M1 | Hemelwaterafvoer rvs ondereind |  | nee | 4 | Gevels | 521210 | 52
Wijk- en dorpsaccommodaties | 0194 | Van Heenvlietstraat 12 | Kattendijke | Afvoeren | HWA | 5 | ST | Stadsuitloop pvc |  | nee | 4 | Gevels | 521210 | 52
Wijk- en dorpsaccommodaties | 0194 | Van Heenvlietstraat 12 | Kattendijke | Beveiliging | Inbraak-alarminstallatie | 440 | BVO | Inbraak-alarminstallatie |  | nee | 2 | Installaties | 652110 | 65
Wijk- en dorpsaccommodaties | 0194 | Van Heenvlietstraat 12 | Kattendijke | Vaste keukenvoorzieningen | Keukeninrichting | 1 | ST | Keukenblok > 2.0 m. |  | nee | 4 | Interieur | 731100 | 73
Wijk- en dorpsaccommodaties | 0194 | Van Heenvlietstraat 12 | Kattendijke | Buitenwandopeningen | Kozijn | 102 | M2 | Kozijn buiten hardhout |  | nee | 4 | Gevels | 314001 | 31
Wijk- en dorpsaccommodaties | 0194 | Van Heenvlietstraat 12 | Kattendijke | Dakopeningen | Lichtkoepel | 6 | ST | Lichtkoepel dubb.wandig <1 m2 |  | nee | 4 | Daken | 372009 | 37
Wijk- en dorpsaccommodaties | 0194 | Van Heenvlietstraat 12 | Kattendijke | Dakafwerkingen | Loodslabben | 24 | M1 | Loodslabben plat dak |  | nee | 4 | Daken | 471128 | 47
Wijk- en dorpsaccommodaties | 0194 | Van Heenvlietstraat 12 | Kattendijke | Vloerafwerkingen | Mat | 16 | M2 | Vloerafw. coralmat |  | nee | 4 | Interieur | 432019 | 43
Wijk- en dorpsaccommodaties | 0194 | Van Heenvlietstraat 12 | Kattendijke | Vaste sanitaire voorzieningen | Miva toilet beugels | 1 | ST | Toiletsteun |  | nee | 2 | Installaties | 741200 | 74
Wijk- en dorpsaccommodaties | 0194 | Van Heenvlietstraat 12 | Kattendijke | Daken | Overstek | 11 | M2 | Overstek hout |  | nee | 4 | Daken | 271401 | 27
Wijk- en dorpsaccommodaties | 0194 | Van Heenvlietstraat 12 | Kattendijke | Plafondafwerkingen | Plafond | 307 | M2 | Systeemplafond mineraal |  | nee | 4 | Interieur | 451100 | 45
Wijk- en dorpsaccommodaties | 0194 | Van Heenvlietstraat 12 | Kattendijke | Terrein | Poort | 2 | ST | Toegangspoort metaal |  | nee | 4 | Terrein | 903405 | 90
Wijk- en dorpsaccommodaties | 0194 | Van Heenvlietstraat 12 | Kattendijke | Inbouwpaketten | Sanitair | 10 | M2 | Scheidingswand Volkern sanitair |  | nee | 4 | Interieur | 381109 | 38
Wijk- en dorpsaccommodaties | 0194 | Van Heenvlietstraat 12 | Kattendijke | Vaste sanitaire voorzieningen | Sanitair | 5 | ST | Sanitair closetpot compleet |  | nee | 2 | Installaties | 741110 | 74
Wijk- en dorpsaccommodaties | 0194 | Van Heenvlietstraat 12 | Kattendijke | Vaste sanitaire voorzieningen | Sanitair | 1 | ST | Sanitair uitstortgootsteen |  | nee | 2 | Installaties | 741140 | 74
Wijk- en dorpsaccommodaties | 0194 | Van Heenvlietstraat 12 | Kattendijke | Vaste sanitaire voorzieningen | Sanitair | 6 | ST | Sanitair wastafel |  | nee | 2 | Installaties | 741130 | 74
Wijk- en dorpsaccommodaties | 0194 | Van Heenvlietstraat 12 | Kattendijke | Vaste sanitaire voorzieningen | Sanitair | 2 | ST | Sanitair fontein |  | nee | 2 | Installaties | 741100 | 74
Wijk- en dorpsaccommodaties | 0194 | Van Heenvlietstraat 12 | Kattendijke | Beschermlagen | Schilderwerk | 440 | BVO | Bi. schild.w. totaal |  | nee | 4 | Interieur | 462000 | 46
Wijk- en dorpsaccommodaties | 0194 | Van Heenvlietstraat 12 | Kattendijke | Beschermlagen | Schilderwerk | 107 | BVO | Bi. schild.w. hout kozijn dekend |  | nee | 4 | Interieur | 462001 | 46
Wijk- en dorpsaccommodaties | 0194 | Van Heenvlietstraat 12 | Kattendijke | Beschermlagen | Schilderwerk | 5 | ST | Buit. sch.w. deur hout dekkend dub.zijd.(4m2) |  | nee | 4 | Gevels | 461001 | 46
Wijk- en dorpsaccommodaties | 0194 | Van Heenvlietstraat 12 | Kattendijke | Beschermlagen | Schilderwerk | 25 | M2 | Buit.sch.w.gevel.bekl.hout |  | nee | 4 | Gevels | 461001 | 46
Wijk- en dorpsaccommodaties | 0194 | Van Heenvlietstraat 12 | Kattendijke | Beschermlagen | Schilderwerk | 125 | M2 | Buit.sch.w.kozijn |  | nee | 4 | Gevels | 461001 | 46
Wijk- en dorpsaccommodaties | 0194 | Van Heenvlietstraat 12 | Kattendijke | Beschermlagen | Schilderwerk | 8 | M2 | Buit.sch.w.boeiboord |  | nee | 4 | Gevels | 461001 | 46
Wijk- en dorpsaccommodaties | 0194 | Van Heenvlietstraat 12 | Kattendijke | Beschermlagen | Schilderwerk | 112 | M2 | Buit.sch.w.overstek.hout |  | nee | 4 | Gevels | 461001 | 46
Wijk- en dorpsaccommodaties | 0194 | Van Heenvlietstraat 12 | Kattendijke | Beschermlagen | Schilderwerk | 8 | M2 | Buit.sch.w.plafond.hout |  | nee | 4 | Gevels | 461001 | 46
Wijk- en dorpsaccommodaties | 0194 | Van Heenvlietstraat 12 | Kattendijke | Binnenwandafwerkingen | Tegels | 65 | M2 | Wandafw. tegels |  | nee | 4 | Interieur | 421112 | 42
Wijk- en dorpsaccommodaties | 0194 | Van Heenvlietstraat 12 | Kattendijke | Vloerafwerkingen | Tegels | 27 | M2 | Vloertegel |  | nee | 4 | Interieur | 432212 | 43
Wijk- en dorpsaccommodaties | 0194 | Van Heenvlietstraat 12 | Kattendijke | Dakafwerkingen | Ventilatie dakdoorvoer | 9 | ST | Vent. Dakdoorvoer |  | nee | 4 | Daken | 471000 | 47
Wijk- en dorpsaccommodaties | 0194 | Van Heenvlietstraat 12 | Kattendijke | Buitenwandopeningen | Ventilatierooster | 11 | ST | Ventilatierooster metaal |  | nee | 4 | Gevels | 315300 | 31
Wijk- en dorpsaccommodaties | 0194 | Van Heenvlietstraat 12 | Kattendijke | Verlichting | Verlichting | 440 | BVO | Verl. armat. Binnen |  | nee | 2 | Installaties | 631130 | 63
Wijk- en dorpsaccommodaties | 0194 | Van Heenvlietstraat 12 | Kattendijke | Verlichting | Verlichting | 4 | ST | Verl. Armaturen buiten |  | nee | 2 | Installaties | 631130 | 63
Wijk- en dorpsaccommodaties | 0194 | Van Heenvlietstraat 12 | Kattendijke | Vloerafwerkingen | Vloerafwerking | 0 | M2 | Vloerafw. sportvloer |  | nee | 4 | Interieur | 432009 | 43
Wijk- en dorpsaccommodaties | 0194 | Van Heenvlietstraat 12 | Kattendijke | Vloerafwerkingen | Vloerafwerking | 28 | M2 | Vloerafw. vinyl |  | nee | 4 | Interieur | 432009 | 43
Wijk- en dorpsaccommodaties | 0194 | Van Heenvlietstraat 12 | Kattendijke | Vloerafwerkingen | Vloerafwerking | 297 | M2 | Vloerafw. linoleum |  | nee | 4 | Interieur | 432017 | 43
Wijk- en dorpsaccommodaties | 0194 | Van Heenvlietstraat 12 | Kattendijke | Vloerafwerkingen | Vloerafwerking | 87 | M2 | Vloerafw. tapijt |  | nee | 4 | Interieur | 432019 | 43
Wijk- en dorpsaccommodaties | 0194 | Van Heenvlietstraat 12 | Kattendijke | Buitenwandafwerkingen | Voegwerk | 265 | M2 | Gevelafwerking voegwerk platvol |  | nee | 4 | Gevels | 411029 | 41
Wijk- en dorpsaccommodaties | 0194 | Van Heenvlietstraat 12 | Kattendijke | Inbouwpaketten | Vouwwand | 12 | M2 | Vouwwand hout |  | nee | 4 | Interieur | 381101 | 38
Wijk- en dorpsaccommodaties | 0194 | Van Heenvlietstraat 12 | Kattendijke | Water | Keukengeiser | 1 | ST | Keukengeiser |  | ja | 2 | Installaties | 532300 | 53
Wijk- en dorpsaccommodaties | 0194 | Van Heenvlietstraat 12 | Kattendijke | Verlichting | Noodverlichting | 5 | ST | Noodverlichting decentraal |  | ja | 2 | Installaties | 632010 | 63
Wijk- en dorpsaccommodaties | 0194 | Van Heenvlietstraat 12 | Kattendijke | Warmteopwekking | Rookgasafvoer/ doorvoer | 2 | ST | Rookgasdakdoorvoer |  | ja | 2 | Daken | 511400 | 51
Wijk- en dorpsaccommodaties | 0194 | Van Heenvlietstraat 12 | Kattendijke | Buitenwandopeningen | Zonwering | 13 | M1 | Zonwering buiten uitvalscherm |  | ja | 2 | Gevels | 318400 | 31
Wijk- en dorpsaccommodaties | 0194 | Van Heenvlietstraat 12 | Kattendijke | Warmteopwekking | CV Ketel | 1 | ST | CV-ketel |  | ja | 2 | Installaties | 512110 | 51
Wijk- en dorpsaccommodaties | 0194 | Van Heenvlietstraat 12 | Kattendijke | Centrale elektrotechnische installatie | Meterkastinstallatie | 1 | ST | Meterkastinstallatie |  | ja | 2 | Installaties | 615020 | 61
Wijk- en dorpsaccommodaties | 0194 | Van Heenvlietstraat 12 | Kattendijke | Warmtedistributie | Regelinstallatie | 1 | ST | Verv. Thermostaat/ warmteregeling van 1915 |  | ja | 2 | Installaties | 564000 | 56
Brandweer | 0197 | Villa Novastraat 1 | Wolphaartsdijk | Luchtbehandeling | Boxventilator | 6 | ST | Mech. vent. unit |  | ja | 1 | Installaties | 575100 | 57
Brandweer | 0197 | Villa Novastraat 1 | Wolphaartsdijk | Afvoeren | Dakgoot | 34 | M1 | Gootconstructie goot + beugels zink | Reinigen en inspectie. Bladvrij maken. | ja | 3 | Daken | 521230 | 52
Brandweer | 0197 | Villa Novastraat 1 | Wolphaartsdijk | Warmtedistributie | Expansievat | 1 | ST | CV-expansievat Flexcon |  | ja | 1 | Installaties | 561030 | 56
Brandweer | 0197 | Villa Novastraat 1 | Wolphaartsdijk | Verlichting | Noodverlichting | 7 | ST | Noodverlichting decentraal |  | ja | 1 | Installaties | 632010 | 63
Brandweer | 0197 | Villa Novastraat 1 | Wolphaartsdijk | Warmteopwekking | Rookgasafvoer/ doorvoer | 1 | ST | Rookgasdoorvoer via gevel |  | ja | 1 | Gevels | 512400 | 51
Brandweer | 0197 | Villa Novastraat 1 | Wolphaartsdijk | Elektrische installatie | Schakelmateriaal | 205 | BVO | Electra schakelmateriaal |  | ja | 1 | Installaties | 601000 | 60
Brandweer | 0197 | Villa Novastraat 1 | Wolphaartsdijk | Buitenwandopeningen | Transportdeuren (overhead, rolluik etc) | 1 | ST | Overheaddeur metaal |  | nee | 3 | Gevels | 313305 | 31
Brandweer | 0197 | Villa Novastraat 1 | Wolphaartsdijk | Balustrades en leuningen | Balustrade | 16 | M1 | Balustrade afdekking metaal |  | nee | 3 | Gevels | 341205 | 34
Brandweer | 0197 | Villa Novastraat 1 | Wolphaartsdijk | Buitenwandafwerkingen | Boeiboord | 6 | M2 | Boeiboord Volkern |  | nee | 3 | Daken | 411009 | 41
Brandweer | 0197 | Villa Novastraat 1 | Wolphaartsdijk | Plafondafwerkingen | Buitenplafond | 1 | M2 | Buitenplafond beton |  | nee | 3 | Gevels | 452000 | 45
Brandweer | 0197 | Villa Novastraat 1 | Wolphaartsdijk | Warmtedistributie | CV-leidingen | 205 | BVO | CV-leidingen |  | nee | 1 | Installaties | 561010 | 56
Brandweer | 0197 | Villa Novastraat 1 | Wolphaartsdijk | Dakafwerkingen | Dakbedekking | 21 | M2 | Dakbedek. bitumen | Reinigen daken | ja | 3 | Daken | 470010 | 47
Brandweer | 0197 | Villa Novastraat 1 | Wolphaartsdijk | Dakafwerkingen | Dakpannen | 138 | M2 | Dakpan keramisch |  | nee | 3 | Daken | 471212 | 47
Brandweer | 0197 | Villa Novastraat 1 | Wolphaartsdijk | Dakafwerkingen | Dakrandafwerking | 16 | M1 | Dakrandafw. aluminium trim |  | nee | 3 | Daken | 470006 | 47
Brandweer | 0197 | Villa Novastraat 1 | Wolphaartsdijk | Buitenwandopeningen | Deur | 1 | ST | Overige deur hout |  | nee | 3 | Gevels | 313001 | 31
Brandweer | 0197 | Villa Novastraat 1 | Wolphaartsdijk | Vaste sanitaire voorzieningen | Douche | 4 | ST | Douchegarnituur |  | nee | 1 | Installaties | 741000 | 74
Brandweer | 0197 | Villa Novastraat 1 | Wolphaartsdijk | Buitenwandafwerkingen | Gevelafwerking stucwerk | 219 | M2 | Gevelafwerking stucwerk |  | nee | 3 | Gevels | 411023 | 41
Brandweer | 0197 | Villa Novastraat 1 | Wolphaartsdijk | Afvoeren | HWA | 7 | M1 | Hemelwaterafvoer pvc |  | nee | 3 | Gevels | 521210 | 52
Brandweer | 0197 | Villa Novastraat 1 | Wolphaartsdijk | Vaste keukenvoorzieningen | Keukeninrichting | 1 | ST | Keukenblok > 2.0 m. |  | nee | 3 | Interieur | 731100 | 73
Brandweer | 0197 | Villa Novastraat 1 | Wolphaartsdijk | Binnenwandafwerkingen | Kitvoeg | 42 | M1 | Sanitair kitvoeg |  | nee | 3 | Interieur | 421061 | 42
Brandweer | 0197 | Villa Novastraat 1 | Wolphaartsdijk | Buitenwandopeningen | Kozijn | 38 | M2 | Kozijn buiten hardhout |  | nee | 3 | Gevels | 314001 | 31
Brandweer | 0197 | Villa Novastraat 1 | Wolphaartsdijk | Dakafwerkingen | Loodslabben | 6 | M1 | Loodslabben opgaand werk |  | nee | 3 | Gevels | 470028 | 47
Brandweer | 0197 | Villa Novastraat 1 | Wolphaartsdijk | Vloerafwerkingen | Mat | 5 | M2 | Vloerafw. coralmat |  | nee | 3 | Interieur | 432019 | 43
Brandweer | 0197 | Villa Novastraat 1 | Wolphaartsdijk | Daken | Overstek | 3 | M2 | Overstek hout |  | nee | 3 | Daken | 271401 | 27
Brandweer | 0197 | Villa Novastraat 1 | Wolphaartsdijk | Plafondafwerkingen | Plafond | 44 | M2 | Systeemplafond mineraal |  | nee | 3 | Interieur | 451100 | 45
Brandweer | 0197 | Villa Novastraat 1 | Wolphaartsdijk | Plafondafwerkingen | Plafond | 64 | M2 | Plafondafw. hwc-plaat |  | nee | 3 | Interieur | 451014 | 45
Brandweer | 0197 | Villa Novastraat 1 | Wolphaartsdijk | Buitenwandopeningen | Raamdorpel | 4 | M1 | Raamdorpel |  | nee | 3 | Gevels | 312001 | 31
Brandweer | 0197 | Villa Novastraat 1 | Wolphaartsdijk | Warmtedistributie | Radiator | 205 | BVO | Radiator |  | nee | 1 | Installaties | 561110 | 56
Brandweer | 0197 | Villa Novastraat 1 | Wolphaartsdijk | Inbouwpaketten | Sanitair | 8 | M2 | Scheidingswand Volkern sanitair |  | nee | 3 | Interieur | 381109 | 38
Brandweer | 0197 | Villa Novastraat 1 | Wolphaartsdijk | Vaste sanitaire voorzieningen | Sanitair | 2 | ST | Sanitair closetpot compleet |  | nee | 1 | Installaties | 741110 | 74
Brandweer | 0197 | Villa Novastraat 1 | Wolphaartsdijk | Vaste sanitaire voorzieningen | Sanitair | 1 | ST | Sanitair urinoir |  | nee | 1 | Installaties | 741120 | 74
Brandweer | 0197 | Villa Novastraat 1 | Wolphaartsdijk | Vaste sanitaire voorzieningen | Sanitair | 2 | ST | Sanitair wastafel |  | nee | 1 | Installaties | 741130 | 74
Brandweer | 0197 | Villa Novastraat 1 | Wolphaartsdijk | Beschermlagen | Schilderwerk | 1 | ST | Buit. sch.w. deur hout dekkend dub.zijd.(4m2) |  | nee | 3 | Gevels | 461001 | 46
Brandweer | 0197 | Villa Novastraat 1 | Wolphaartsdijk | Beschermlagen | Schilderwerk | 38 | M2 | Buit. sch.w. koz. + raam hout dekkend |  | nee | 3 | Gevels | 461001 | 46
Brandweer | 0197 | Villa Novastraat 1 | Wolphaartsdijk | Beschermlagen | Schilderwerk | 219 | M2 | Buit. schild.w. stucwerk |  | nee | 3 | Gevels | 461023 | 46
Brandweer | 0197 | Villa Novastraat 1 | Wolphaartsdijk | Beschermlagen | Schilderwerk | 7 | M1 | Buit. schild.w. hwa metaal |  | nee | 3 | Gevels | 461005 | 46
Brandweer | 0197 | Villa Novastraat 1 | Wolphaartsdijk | Beschermlagen | Schilderwerk | 35 | BVO | Bi. schild.w. totaal |  | nee | 3 | Interieur | 462000 | 46
Brandweer | 0197 | Villa Novastraat 1 | Wolphaartsdijk | Beschermlagen | Schilderwerk | 38 | BVO | Bi. schild.w. hout kozijn dekend |  | nee | 3 | Interieur | 462001 | 46
Brandweer | 0197 | Villa Novastraat 1 | Wolphaartsdijk | Binnenwandafwerkingen | Tegels | 68 | M2 | Wandafw. tegels |  | nee | 3 | Interieur | 421112 | 42
Brandweer | 0197 | Villa Novastraat 1 | Wolphaartsdijk | Vloerafwerkingen | Tegels | 16 | M2 | Vloertegel |  | nee | 3 | Interieur | 432212 | 43
Brandweer | 0197 | Villa Novastraat 1 | Wolphaartsdijk | Warmtedistributie | Thermostaat | 1 | ST | Thermostaat/ warmteregeling |  | nee | 1 | Installaties | 564000 | 56
Brandweer | 0197 | Villa Novastraat 1 | Wolphaartsdijk | Verlichting | Verlichting | 205 | BVO | Verl. armat. Binnen |  | nee | 1 | Installaties | 631130 | 63
Brandweer | 0197 | Villa Novastraat 1 | Wolphaartsdijk | Verlichting | Verlichting | 1 | ST | Verl. Armaturen buiten |  | nee | 1 | Installaties | 631130 | 63
Brandweer | 0197 | Villa Novastraat 1 | Wolphaartsdijk | Vloerafwerkingen | Vloerafwerking | 73 | M2 | Vloerafw. linoleum |  | nee | 3 | Interieur | 432017 | 43
Brandweer | 0197 | Villa Novastraat 1 | Wolphaartsdijk | Vloerafwerkingen | Vloerafwerking | 64 | M2 | Vloerafw. cementdekvloer gecoat |  | nee | 3 | Interieur | 432020 | 43
Brandweer | 0197 | Villa Novastraat 1 | Wolphaartsdijk | Buitenwandafwerkingen | Voegwerk | 27 | M2 | Gevelafwerking voegwerk platvol |  | nee | 3 | Gevels | 411029 | 41
Brandweer | 0197 | Villa Novastraat 1 | Wolphaartsdijk | Dakafwerkingen | Windveer / dekplank hout | 8 | M2 | Windveer / dekplank hout |  | nee | 3 | Daken | 472200 | 47
Brandweer | 0197 | Villa Novastraat 1 | Wolphaartsdijk | Centrale elektrotechnische installatie | Meterkastinstallatie | 1 | ST | Meterkastinstallatie |  | ja | 1 | Installaties | 615020 | 61
Brandweer | 0197 | Villa Novastraat 1 | Wolphaartsdijk | Water | Boiler gas | 1 | ST | Boiler-gas Nibe PUB | Nibe PUB 210.12 210L | ja | 1 | Installaties | 532000 | 53
Brandweer | 0197 | Villa Novastraat 1 | Wolphaartsdijk | Warmteopwekking | CV Ketel | 1 | ST | CV-ketel Remeha Quinta | Remeha Quinta 45kw | ja | 1 | Installaties | 512110 | 51
Gymzalen | 0199 | Vogelzangspad 30a | Goes | Water | Boiler electr. | 1 | ST | Boiler NIBE 210 liter |  | ja | 1 | Installaties | 532001 | 53
Gymzalen | 0199 | Vogelzangspad 30a | Goes | Luchtbehandeling | Boxventilator | 4 | ST | Mech. vent. unit |  | ja | 1 | Installaties | 575100 | 57
Gymzalen | 0199 | Vogelzangspad 30a | Goes | Warmtedistributie | Circulatiepomp | 1 | ST | CV-pomp Grundfoss UP |  | ja | 1 | Installaties | 561040 | 56
Gymzalen | 0199 | Vogelzangspad 30a | Goes | Vaste sanitaire voorzieningen | Drain | 16 | M1 | Drain |  | ja | 1 | Installaties | 741150 | 74
Gymzalen | 0199 | Vogelzangspad 30a | Goes | Warmtedistributie | Expansievat | 1 | ST | CV-expansievat Flexcon Flamco |  | ja | 1 | Installaties | 561030 | 56
Gymzalen | 0199 | Vogelzangspad 30a | Goes | Warmteopwekking | Rookgasafvoer/ doorvoer | 1 | ST | Rookgasdakdoorvoer |  | ja | 1 | Daken | 511400 | 51
Gymzalen | 0199 | Vogelzangspad 30a | Goes | Buitenwandafwerkingen | Boeiboord | 18 | M2 | Boeiboord hout |  | nee | 3 | Daken | 411001 | 41
Gymzalen | 0199 | Vogelzangspad 30a | Goes | Dakafwerkingen | Dakbedekking | 51.35 | M1 | Randstrook bitumineus |  | nee | 3 | Daken | 472110 | 47
Gymzalen | 0199 | Vogelzangspad 30a | Goes | Dakafwerkingen | Dakbedekking | 206.55 | M2 | Dakbedek. bitumen + ballast | Reinigen daken | ja | 3 | Daken | 470010 | 47
Gymzalen | 0199 | Vogelzangspad 30a | Goes | Dakafwerkingen | Dakrandafwerking | 51.35 | M1 | Dakrandafw. aluminium trim |  | nee | 3 | Daken | 470006 | 47
Gymzalen | 0199 | Vogelzangspad 30a | Goes | Buitenwandopeningen | Deur | 4 | ST | Overige deur hout |  | nee | 3 | Gevels | 313001 | 31
Gymzalen | 0199 | Vogelzangspad 30a | Goes | Vaste sanitaire voorzieningen | Douche | 11 | ST | Douchegarnituur |  | nee | 1 | Installaties | 741000 | 74
Gymzalen | 0199 | Vogelzangspad 30a | Goes | Buitenwandopeningen | Gevel | 7 | M2 | Aluminium pui entree |  | nee | 3 | Gevels | 314106 | 31
Gymzalen | 0199 | Vogelzangspad 30a | Goes | Binnenwandopening | Hang - en sluitwerk | 1 | POST | Hang en sluitwerk-deurdrangers en schobplaten |  | nee | 3 | Interieur | 323000 | 32
Gymzalen | 0199 | Vogelzangspad 30a | Goes | Afvoeren | HWA | 7.5 | M1 | Hemelwaterafvoer pvc |  | nee | 3 | Gevels | 521210 | 52
Gymzalen | 0199 | Vogelzangspad 30a | Goes | Afvoeren | HWA | 7.5 | M1 | Hemelwaterafvoer staal gegalvaniseerd |  | nee | 3 | Gevels | 521210 | 52
Gymzalen | 0199 | Vogelzangspad 30a | Goes | Buitenwandopeningen | Kozijn | 28.41 | M2 | Kozijn buiten hardhout |  | nee | 3 | Gevels | 314001 | 31
Gymzalen | 0199 | Vogelzangspad 30a | Goes | Dakopeningen | Lichtkoepel | 6 | ST | Lichtkoepel dubb.wandig >1 m2 |  | nee | 3 | Daken | 372009 | 37
Gymzalen | 0199 | Vogelzangspad 30a | Goes | Vloerafwerkingen | Mat | 7 | M2 | Coral mat |  | nee | 3 | Interieur | 432019 | 43
Gymzalen | 0199 | Vogelzangspad 30a | Goes | Buitenwanden | Metselwerk | 2 | M2 | Gevelconstructie metselwerk |  | nee | 3 | Gevels | 212003 | 21
Gymzalen | 0199 | Vogelzangspad 30a | Goes | Vaste gebruiksvoorzieningen | Meubilair | 80 | M1 | Kleedbanken en kapstokken |  | nee | 3 | Interieur | 721100 | 72
Gymzalen | 0199 | Vogelzangspad 30a | Goes | Plafondafwerkingen | Plafond | 200 | M2 | Plafon heraklithplaat van 600 x 1200 mm |  | nee | 3 | Interieur | 452300 | 45
Gymzalen | 0199 | Vogelzangspad 30a | Goes | Buitenwandopeningen | Raamdorpel | 23 | M1 | Raamdorpel |  | nee | 3 | Gevels | 312001 | 31
Gymzalen | 0199 | Vogelzangspad 30a | Goes | Warmtedistributie | Radiator | 9 | ST | Radoatoren |  | nee | 1 | Installaties | 561110 | 56
Gymzalen | 0199 | Vogelzangspad 30a | Goes | Vaste sanitaire voorzieningen | Sanitair | 9 | ST | Sanitair closetpot compleet |  | nee | 1 | Interieur | 741110 | 74
Gymzalen | 0199 | Vogelzangspad 30a | Goes | Vaste sanitaire voorzieningen | Sanitair | 2 | ST | Wastrog aluminium en 2x koudwaterkraan |  | nee | 1 | Installaties | 741140 | 74
Gymzalen | 0199 | Vogelzangspad 30a | Goes | Vaste sanitaire voorzieningen | Sanitair | 2 | ST | Urinoirs |  | nee | 1 | Interieur | 741120 | 74
Gymzalen | 0199 | Vogelzangspad 30a | Goes | Vaste sanitaire voorzieningen | Sanitair | 5 | ST | Sanitair wastafel |  | nee | 1 | Interieur | 741130 | 74
Gymzalen | 0199 | Vogelzangspad 30a | Goes | Beschermlagen | Schilderwerk | 4 | ST | Buit. sch.w. deur hout dekkend dub.zijd.(4m2) |  | nee | 3 | Gevels | 461001 | 46
Gymzalen | 0199 | Vogelzangspad 30a | Goes | Beschermlagen | Schilderwerk | 28.41 | M2 | Buit. sch.w. koz. + raam hout dekkend |  | nee | 3 | Gevels | 461001 | 46
Gymzalen | 0199 | Vogelzangspad 30a | Goes | Beschermlagen | Schilderwerk | 18 | M2 | Buit. schild.w. boeiboord hout dekkend |  | nee | 3 | Gevels | 461001 | 46
Gymzalen | 0199 | Vogelzangspad 30a | Goes | Binnenwandafwerkingen | Tegels | 225 | M2 | Wandtegels, voegwerk en kit werk |  | nee | 3 | Interieur | 421112 | 42
Gymzalen | 0199 | Vogelzangspad 30a | Goes | Vloerafwerkingen | Tegels | 109 | M2 | Vloertegels |  | nee | 3 | Interieur | 432212 | 43
Gymzalen | 0199 | Vogelzangspad 30a | Goes | Warmteopwekking | Thermostaat | 1 | ST | Thermostaat regelunit Danfloss |  | nee | 1 | Installaties | 511000 | 51
Gymzalen | 0199 | Vogelzangspad 30a | Goes | Verlichting | Verlichting | 3 | ST | Verl. Armaturen buiten |  | nee | 1 | Installaties | 631130 | 63
Gymzalen | 0199 | Vogelzangspad 30a | Goes | Verlichting | Verlichting | 207 | BVO | Verl. armat. Binnen |  | nee | 1 | Installaties | 631130 | 63
Gymzalen | 0199 | Vogelzangspad 30a | Goes | Buitenwandafwerkingen | Voegwerk | 35 | M2 | Gevelafwerking voegwerk platvol |  | nee | 3 | Gevels | 411029 | 41
Gymzalen | 0199 | Vogelzangspad 30a | Goes | Vaste gebruiksvoorzieningen | Wanden van Kupan Trespa | 44 | M2 | Kupan terspa wanden kleedkamers |  | nee | 3 | Interieur | 721100 | 72
Gymzalen | 0199 | Vogelzangspad 30a | Goes | Warmteopwekking | CV Ketel | 1 | ST | CV-ketel Remeha Quinta | Remeha Quinta 45 | ja | 1 | Installaties | 512110 | 51
Parkeren | 0218 | Westwal 35 | Goes | Beveiliging | Droge blusleiding | 1 | ST | VOEDING | Barcode - Buiten mythe zijde- | ja | 1 | Installaties | 651382 | 65
Parkeren | 0218 | Westwal 35 | Goes | Beveiliging | Brandslang haspel | 1 | ST | Brandslang haspel | Barcode 104322- 5e /- 25 MTR 3/4" | ja | 1 | Installaties | 651382 | 65
Parkeren | 0218 | Westwal 35 | Goes | Beveiliging | Brandslang haspel | 1 | ST | Brandslang haspel | Barcode 104323- 5e /- 25 MTR 3/4" | ja | 1 | Installaties | 651382 | 65
Parkeren | 0218 | Westwal 35 | Goes | Beveiliging | Brandslang haspel | 1 | ST | Brandslang haspel | Barcode 104324- 4e /- 25 MTR 3/4" | ja | 1 | Installaties | 651382 | 65
Parkeren | 0218 | Westwal 35 | Goes | Beveiliging | Brandslang haspel | 1 | ST | Brandslang haspel | Barcode 104325- 4e /- 25 MTR 3/4" | ja | 1 | Installaties | 651382 | 65
Parkeren | 0218 | Westwal 35 | Goes | Beveiliging | Brandslang haspel | 1 | ST | Brandslang haspel | Barcode 104326- 3e /- 25 MTR 3/4" | ja | 1 | Installaties | 651382 | 65
Parkeren | 0218 | Westwal 35 | Goes | Beveiliging | Brandslang haspel | 1 | ST | Brandslang haspel | Barcode 104327- 3e /- 25 MTR 3/4" | ja | 1 | Installaties | 651382 | 65
Parkeren | 0218 | Westwal 35 | Goes | Beveiliging | Brandslang haspel | 1 | ST | Brandslang haspel | Barcode 104328- 2e /- 25 MTR 3/4" | ja | 1 | Installaties | 651382 | 65
Parkeren | 0218 | Westwal 35 | Goes | Beveiliging | Brandslang haspel | 1 | ST | Brandslang haspel | Barcode 104329- 2e /- 25 MTR 3/4" | ja | 1 | Installaties | 651382 | 65
Parkeren | 0218 | Westwal 35 | Goes | Beveiliging | Brandslang haspel | 1 | ST | Brandslang haspel | Barcode 104330- 1e /- 25 MTR 3/4" | ja | 1 | Installaties | 651382 | 65
Parkeren | 0218 | Westwal 35 | Goes | Beveiliging | Brandslang haspel | 1 | ST | Brandslang haspel | Barcode 104331- 1e /- 25 MTR 3/4" | ja | 1 | Installaties | 651382 | 65
Parkeren | 0218 | Westwal 35 | Goes | Beveiliging | Brandslang haspel | 1 | ST | Brandslang haspel | Barcode 104332- 0e /- 25 MTR 3/4" | ja | 1 | Installaties | 651382 | 65
Parkeren | 0218 | Westwal 35 | Goes | Beveiliging | Brandslang haspel | 1 | ST | Brandslang haspel | Barcode 104333- 0e /- 25 MTR 3/4" | ja | 1 | Installaties | 651382 | 65
Parkeren | 0218 | Westwal 35 | Goes | Beveiliging | Brandslang haspel | 1 | ST | Brandslang haspel | Barcode 104335- BGG / Fiestenstalling- 25 MTR 3/4" | ja | 1 | Installaties | 651382 | 65
Parkeren | 0218 | Westwal 35 | Goes | Beveiliging | Brandslang haspel | 1 | ST | Brandslang haspel | Barcode 104337- BGG / Portier- 25 MTR 3/4" | ja | 1 | Installaties | 651382 | 65
Parkeren | 0218 | Westwal 35 | Goes | Beveiliging | Brandslang haspel | 1 | ST | Brandslang haspel | Barcode 104339- -1- 25 MTR 3/4" | ja | 1 | Installaties | 651382 | 65
Parkeren | 0218 | Westwal 35 | Goes | Beveiliging | Brandslang haspel | 1 | ST | Brandslang haspel | Barcode 104340- -1- 25 MTR 3/4" | ja | 1 | Installaties | 651382 | 65
Parkeren | 0218 | Westwal 35 | Goes | Beveiliging | Brandslang haspel | 1 | ST | Brandslang haspel | Barcode 104341- BGG / centrum zijde- 25 MTR 3/4" | ja | 1 | Installaties | 651382 | 65
Parkeren | 0218 | Westwal 35 | Goes | Beveiliging | Handbrandblusser | 1 | ST | POEDER CONSTANT | Barcode 208692- BGG / Bij aggregaat | ja | 1 | Installaties | 651301 | 65
Parkeren | 0218 | Westwal 35 | Goes | Beveiliging | Droge blusleiding | 1 | ST | AANSLUITPUNT | Barcode 275914- 5e mythe zijde- | ja | 1 | Installaties | 651382 | 65
Parkeren | 0218 | Westwal 35 | Goes | Beveiliging | Droge blusleiding | 1 | ST | AANSLUITPUNT | Barcode 275915- 4e bleekveld- | ja | 1 | Installaties | 651382 | 65
Parkeren | 0218 | Westwal 35 | Goes | Beveiliging | Droge blusleiding | 1 | ST | AANSLUITPUNT | Barcode 275916- 3e bleekveld- | ja | 1 | Installaties | 651382 | 65
Parkeren | 0218 | Westwal 35 | Goes | Beveiliging | Droge blusleiding | 1 | ST | AANSLUITPUNT | Barcode 275917- 2e bleekveld- | ja | 1 | Installaties | 651382 | 65
Parkeren | 0218 | Westwal 35 | Goes | Beveiliging | Droge blusleiding | 1 | ST | AANSLUITPUNT | Barcode 275918- 1e bleekveld- | ja | 1 | Installaties | 651382 | 65
Parkeren | 0218 | Westwal 35 | Goes | Beveiliging | Droge blusleiding | 1 | ST | AANSLUITPUNT | Barcode 275919- 0 bleekveld- | ja | 1 | Installaties | 651382 | 65
Parkeren | 0218 | Westwal 35 | Goes | Beveiliging | Droge blusleiding | 1 | ST | AANSLUITPUNT | Barcode 275920- -1 bleekveld- | ja | 1 | Installaties | 651382 | 65
Parkeren | 0218 | Westwal 35 | Goes | Beveiliging | Droge blusleiding | 1 | ST | AANSLUITPUNT | Barcode 275921- -1 Koveniershof- | ja | 1 | Installaties | 651382 | 65
Parkeren | 0218 | Westwal 35 | Goes | Beveiliging | Droge blusleiding | 1 | ST | AANSLUITPUNT | Barcode 275922- 0 kloveniershof- | ja | 1 | Installaties | 651382 | 65
Parkeren | 0218 | Westwal 35 | Goes | Beveiliging | Droge blusleiding | 1 | ST | AANSLUITPUNT | Barcode 275923- 1e kloveniershof- | ja | 1 | Installaties | 651382 | 65
Parkeren | 0218 | Westwal 35 | Goes | Beveiliging | Droge blusleiding | 1 | ST | AANSLUITPUNT | Barcode 275924- 2e kloveniershof- | ja | 1 | Installaties | 651382 | 65
Parkeren | 0218 | Westwal 35 | Goes | Beveiliging | Droge blusleiding | 1 | ST | AANSLUITPUNT | Barcode 275925- 3e kloveniershof- | ja | 1 | Installaties | 651382 | 65
Parkeren | 0218 | Westwal 35 | Goes | Beveiliging | Droge blusleiding | 1 | ST | AANSLUITPUNT | Barcode 275926- 4e kloveniershof- | ja | 1 | Installaties | 651382 | 65
Parkeren | 0218 | Westwal 35 | Goes | Beveiliging | Droge blusleiding | 1 | ST | AANSLUITPUNT | Barcode 276927- 5e kloveniershof- | ja | 1 | Installaties | 651382 | 65
Parkeren | 0218 | Westwal 35 | Goes | Beveiliging | Handbrandblusser | 1 | ST | SCHUIM CONSTANT | Barcode 333490- BGG / Portier | ja | 1 | Installaties | 651301 | 65
Parkeren | 0218 | Westwal 35 | Goes | Beveiliging | Handbrandblusser | 1 | ST | SCHUIM CONSTANT | Barcode 340279- 0e / Schoonmaak hok | ja | 1 | Installaties | 651301 | 65
Parkeren | 0218 | Westwal 35 | Goes | Beveiliging | Handbrandblusser | 1 | ST | SCHUIM CONSTANT | Barcode 340280- BGG / Fiestenstalling | ja | 1 | Installaties | 651301 | 65
Parkeren | 0218 | Westwal 35 - parkeergarage Centrum | Goes | Water | Hydrofoor | 1 | ST | Hydrofoor | Duyvelaar Cube DPVME6/2 CCMF 5/4x6/4 | ja | 1 | Installaties | 531400 | 53
Parkeren | 0218 | Westwal 35 - parkeergarage Centrum | Goes | Afvoeren | Buitenriolering | 560 | M1 | Buitenriolering PVC |  | nee | 3 | Installaties | 522110 | 52
Parkeren | 0218 | Westwal 35 - parkeergarage Centrum | Goes | Communicatie | CCTV | 1 | ST | Beeld beveiliging systeem |  | nee | 1 | Installaties | 644000 | 64
Parkeren | 0218 | Westwal 35 - parkeergarage Centrum | Goes | Dakafwerkingen | Dakbedekking | 210 | M2 | Dakbedek. bitumen | Reinigen daken | ja | 3 | Daken | 470010 | 47
Parkeren | 0218 | Westwal 35 - parkeergarage Centrum | Goes | Buitenwandopeningen | Deurdranger | 53 | ST | Deurdranger |  | nee | 3 | Gevels | 315100 | 31
Parkeren | 0218 | Westwal 35 - parkeergarage Centrum | Goes | Vloeren | Dilatatie | 259 | M1 | Dilatatieprofiel vloer |  | nee | 3 | Interieur | 231061 | 23
Parkeren | 0218 | Westwal 35 - parkeergarage Centrum | Goes | Vloeren | Dilatatie | 565 | M1 | Kitvoeg vloer |  | nee | 3 | Interieur | 231061 | 23
Parkeren | 0218 | Westwal 35 - parkeergarage Centrum | Goes | Buitenwanden | Gevel beton | 10 | M2 | Gevelconstructie beton |  | nee | 3 | Gevels | 212002 | 21
Parkeren | 0218 | Westwal 35 - parkeergarage Centrum | Goes | Buitenwandafwerkingen | Gevelafdekking | 183 | M1 | Gevelafdekking aluminium |  | nee | 3 | Gevels | 411206 | 41
Parkeren | 0218 | Westwal 35 - parkeergarage Centrum | Goes | Buitenwandafwerkingen | Gevelafdekking | 150 | M1 | Gevelafdekking natuursteen |  | nee | 3 | Gevels | 411211 | 41
Parkeren | 0218 | Westwal 35 - parkeergarage Centrum | Goes | Buitenwandafwerkingen | Gevelbekleding | 1974 | M2 | Gevelbekleding aluminium |  | nee | 3 | Gevels | 411206 | 41
Parkeren | 0218 | Westwal 35 - parkeergarage Centrum | Goes | Terrein | Hekwerk | 84 | M2 | Hekwerk metaal |  | nee | 3 | Terrein | 903205 | 90
Parkeren | 0218 | Westwal 35 - parkeergarage Centrum | Goes | Afvoeren | HWA | 2 | M1 | Hemelwaterafvoer pvc |  | nee | 3 | Gevels | 521210 | 52
Parkeren | 0218 | Westwal 35 - parkeergarage Centrum | Goes | Vaste keukenvoorzieningen | Keukeninrichting | 1 | ST | Keukenblok > 2.0 m. |  | nee | 3 | Interieur | 731100 | 73
Parkeren | 0218 | Westwal 35 - parkeergarage Centrum | Goes | Buitenwandopeningen | Kitvoeg | 60 | M1 | Kitvoeg t.p.v. elementen |  | nee | 3 | Gevels | 310000 | 31
Parkeren | 0218 | Westwal 35 - parkeergarage Centrum | Goes | Buitenwandopeningen | Kozijn | 275 | M2 | Kozijn buiten aluminium |  | nee | 3 | Gevels | 314006 | 31
Parkeren | 0218 | Westwal 35 - parkeergarage Centrum | Goes | Vloerafwerkingen | Mat | 13 | M2 | Vloerafw. coralmat |  | nee | 3 | Interieur | 432019 | 43
Parkeren | 0218 | Westwal 35 - parkeergarage Centrum | Goes | Vaste sanitaire voorzieningen | Miva toilet beugels | 2 | ST | Toiletsteun |  | nee | 1 | Installaties | 741200 | 74
Parkeren | 0218 | Westwal 35 - parkeergarage Centrum | Goes | Transport | Personenlift | 2 | PST | Personenlift |  | nee | 1 | Installaties | 661000 | 66
Parkeren | 0218 | Westwal 35 - parkeergarage Centrum | Goes | Plafondafwerkingen | Plafond | 196 | M2 | Plafondafw. hwc-plaat |  | nee | 3 | Interieur | 451014 | 45
Parkeren | 0218 | Westwal 35 - parkeergarage Centrum | Goes | Plafondafwerkingen | Plafond | 56 | M2 | Systeemplafond mineraal |  | nee | 3 | Interieur | 451100 | 45
Parkeren | 0218 | Westwal 35 - parkeergarage Centrum | Goes | Warmtedistributie | Radiator | 11 | BVO | Radiator |  | nee | 1 | Installaties | 561110 | 56
Parkeren | 0218 | Westwal 35 - parkeergarage Centrum | Goes | Vaste sanitaire voorzieningen | Sanitair | 1 | ST | Sanitair fontein |  | nee | 1 | Installaties | 741100 | 74
Parkeren | 0218 | Westwal 35 - parkeergarage Centrum | Goes | Vaste sanitaire voorzieningen | Sanitair | 1 | ST | Sanitair closetpot compleet |  | nee | 1 | Installaties | 741110 | 74
Parkeren | 0218 | Westwal 35 - parkeergarage Centrum | Goes | Vaste sanitaire voorzieningen | Sanitair | 1 | ST | Sanitair urinoir |  | nee | 1 | Installaties | 741120 | 74
Parkeren | 0218 | Westwal 35 - parkeergarage Centrum | Goes | Vaste sanitaire voorzieningen | Sanitair | 1 | ST | Sanitair wastafel |  | nee | 1 | Installaties | 741130 | 74
Parkeren | 0218 | Westwal 35 - parkeergarage Centrum | Goes | Vaste sanitaire voorzieningen | Sanitair | 7 | ST | Sanitair uitstortgootsteen |  | nee | 1 | Installaties | 741140 | 74
Parkeren | 0218 | Westwal 35 - parkeergarage Centrum | Goes | Beschermlagen | Schilderwerk | 5080 | M2 | Buit. schild.w. betonvloer coating |  | nee | 3 | Gevels | 461050 | 46
Parkeren | 0218 | Westwal 35 - parkeergarage Centrum | Goes | Beschermlagen | Schilderwerk | 2210 | M2 | Buit. schild.w. betonconstr. |  | nee | 3 | Gevels | 461050 | 46
Parkeren | 0218 | Westwal 35 - parkeergarage Centrum | Goes | Beschermlagen | Schilderwerk | 270 | BVO | Bi. schild.w. totaal |  | nee | 3 | Interieur | 462000 | 46
Parkeren | 0218 | Westwal 35 - parkeergarage Centrum | Goes | Binnenwandafwerkingen | Tegels | 41 | M2 | Wandafw. tegels |  | nee | 3 | Interieur | 421112 | 42
Parkeren | 0218 | Westwal 35 - parkeergarage Centrum | Goes | Vloerafwerkingen | Tegels | 9 | M2 | Vloertegel |  | nee | 3 | Interieur | 432212 | 43
Parkeren | 0218 | Westwal 35 - parkeergarage Centrum | Goes | Terrein | Terreinafscheiding metselwerk | 10 | M1 | Terreinafscheiding metselwerk |  | nee | 3 | Terrein | 903103 | 90
Parkeren | 0218 | Westwal 35 - parkeergarage Centrum | Goes | Verlichting | Verlichting | 900 | ST | Verl. Armaturen buiten |  | nee | 1 | Installaties | 631130 | 63
Parkeren | 0218 | Westwal 35 - parkeergarage Centrum | Goes | Vloeren | Vloer beton | 40 | M2 | Vloerconstructie beton |  | nee | 3 | Interieur | 232002 | 23
Parkeren | 0218 | Westwal 35 - parkeergarage Centrum | Goes | Water | Boiler close-in | 1 | ST | Boiler close-in 10 liter |  | ja | 1 | Installaties | 532001 | 53
Parkeren | 0218 | Westwal 35 - parkeergarage Centrum | Goes | Water | Boiler electr. | 1 | ST | Boiler electrisch 80 liter |  | ja | 1 | Installaties | 532001 | 53
Parkeren | 0218 | Westwal 35 - parkeergarage Centrum | Goes | Luchtbehandeling | Boxventilator | 11 | ST | Mech. vent. unit |  | ja | 1 | Installaties | 575100 | 57
Parkeren | 0218 | Westwal 35 - parkeergarage Centrum | Goes | BMI verrekenvariant groot* | Brandmeldinstallaties | 1 | ST | Brandmeldinstallatie |  | ja | 1 | Installaties | 651110 | 65
Parkeren | 0218 | Westwal 35 - parkeergarage Centrum | Goes | Terrein | Fietsparkeerinstallatie | 1 | PST | Fietsparkeerinstallatie |  | ja | 1 | Terrein | 907115 | 90
Parkeren | 0218 | Westwal 35 - parkeergarage Centrum | Goes | Verlichting | Noodverlichting | 68 | ST | Noodverlichting decentraal |  | ja | 1 | Installaties | 632010 | 63
Parkeren | 0218 | Westwal 35 - parkeergarage Centrum | Goes | Buitenwandopeningen | Transportdeuren (overhead, rolluik etc) | 2 | ST | Overheaddeur metaal |  | ja | 3 | Gevels | 313305 | 31
Parkeren | 0218 | Westwal 35 - parkeergarage Centrum | Goes | Afvoeren | Vuilwaterpomp | 2 | ST | Vuilwaterpomp |  | ja | 1 | Installaties | 522001 | 52
Parkeren | 0218 | Westwal 35 - parkeergarage Centrum | Goes | Beveiliging | Inbraak-alarminstallatie | 56 | BVO | Inbraak-alarminstallatie |  | ja | 1 | Installaties | 652110 | 65
Parkeren | 0218 | Westwal 35 - parkeergarage Centrum | Goes | Koudeopwekking | Koelmachine | 1 | ST | Koelmachine split-unit |  | ja | 1 | Installaties | 551000 | 55
Parkeren | 0218 | Westwal 35 - parkeergarage Centrum | Goes | Regeling klimaat | Regelinstallatie | 1 | ST | Regelkast |  | ja | 1 | Installaties | 581401 | 58
Parkeren | 0218 | Westwal 35 - parkeergarage Centrum | Goes | Buitenwandopeningen | Automatische schuifdeur | 4 | ST | ASD Fietsenstalling | Record STA16 | ja | 1 | Gevels | 313000 | 31
Parkeren | 0218 | Westwal 35 - parkeergarage Centrum | Goes | Buitenwandopeningen | Automatische schuifdeur | 4 | ST | Automatische schuifdeur | Assa Abloy SL500 Retro | ja | 1 | Gevels | 313000 | 31
Parkeren | 0218 | Westwal 35 - parkeergarage Centrum | Goes | Buitenwandopeningen | Automatische schuifdeur | 4 | ST | Automatische schuifdeur | Assa Abloy SL500 Retro | ja | 1 | Gevels | 313000 | 31
Parkeren | 0218 | Westwal 35 - parkeergarage Centrum | Goes | Buitenwandopeningen | Automatische schuifdeur | 4 | ST | Automatische schuifdeur | Record Varidoors, STA20 automaat | ja | 1 | Gevels | 313000 | 31
Begraafplaatsen | 0226 | Zuidvlietstraat | Goes | Elektrische installatie | Schakelmateriaal | 25 | BVO | Electra schakelmateriaal |  | ja | 1 | Installaties | 601000 | 60
Begraafplaatsen | 0226 | Zuidvlietstraat | Goes | Terrein | Betontegels | 14 | M2 | Betontegels |  | nee | 3 | Interieur | 904102 | 90
Begraafplaatsen | 0226 | Zuidvlietstraat | Goes | Afvoeren | Dakgoot | 9 | ST | Gootconstructie goot + beugels pvc | Reinigen en inspectie. Bladvrij maken. | ja | 3 | Daken | 521230 | 52
Begraafplaatsen | 0226 | Zuidvlietstraat | Goes | Buitenwandopeningen | Deur | 2 | ST | Overige deur hout |  | nee | 3 | Gevels | 313001 | 31
Begraafplaatsen | 0226 | Zuidvlietstraat | Goes | Afvoeren | HWA | 4 | M1 | Hemelwaterafvoer pvc |  | nee | 3 | Gevels | 521210 | 52
Begraafplaatsen | 0226 | Zuidvlietstraat | Goes | Vaste sanitaire voorzieningen | Koud waterkraan | 2 | ST | Koud waterkraan |  | nee | 1 | Interieur | 741300 | 74
Begraafplaatsen | 0226 | Zuidvlietstraat | Goes | Buitenwandopeningen | Kozijn | 6 | M2 | Kozijn buiten hardhout |  | nee | 3 | Gevels | 314001 | 31
Begraafplaatsen | 0226 | Zuidvlietstraat | Goes | Daken | Luifel | 26 | M2 | Vervangen golfplaat abc /Vezelcement |  | nee | 3 | Daken | 272200 | 27
Begraafplaatsen | 0226 | Zuidvlietstraat | Goes | Beschermlagen | Schilderwerk | 6 | BVO | Bi. schild.w. hout kozijn dekend |  | nee | 3 | Interieur | 462001 | 46
Begraafplaatsen | 0226 | Zuidvlietstraat | Goes | Beschermlagen | Schilderwerk | 6 | M2 | Buit. sch.w. koz. + raam hout dekkend |  | nee | 3 | Gevels | 461001 | 46
Begraafplaatsen | 0226 | Zuidvlietstraat | Goes | Beschermlagen | Schilderwerk | 3 | M2 | Buit. schild.w. diversen hout dekkend |  | nee | 3 | Gevels | 461001 | 46
Begraafplaatsen | 0226 | Zuidvlietstraat | Goes | Beschermlagen | Schilderwerk | 12 | ST | Buit. schild.w. muuranker staal |  | nee | 3 | Gevels | 461005 | 46
Begraafplaatsen | 0226 | Zuidvlietstraat | Goes | Beschermlagen | Schilderwerk | 2 | ST | Buit. sch.w. deur hout dekkend dub.zijd.(4m2) |  | nee | 3 | Gevels | 461001 | 46
Begraafplaatsen | 0226 | Zuidvlietstraat | Goes | Binnenwandafwerkingen | Stuc-/Pleisterwerk | 42 | M2 | Stuckwerk binnenwanden |  | nee | 3 | Interieur | 421123 | 42
Begraafplaatsen | 0226 | Zuidvlietstraat | Goes | Vloeren | Tegels | 14 | M2 | Oude plavuizen voor tegels 30 x 30 cm |  | nee | 3 | Interieur | 231011 | 23
Begraafplaatsen | 0226 | Zuidvlietstraat | Goes | Verlichting | Verlichting | 25 | ST | Verl. Armaturen buiten |  | nee | 1 | Installaties | 631130 | 63
Begraafplaatsen | 0226 | Zuidvlietstraat | Goes | Verlichting | Verlichting | 2 | ST | Binnenverlichting |  | nee | 1 | Interieur | 634030 | 63
Begraafplaatsen | 0226 | Zuidvlietstraat | Goes | Buitenwandafwerkingen | Voegwerk | 34 | M2 | Gevelafwerking voegwerk platvol |  | nee | 3 | Gevels | 411029 | 41
Begraafplaatsen | 0226 | Zuidvlietstraat | Goes | Dakafwerkingen | Windveer / dekplank hout | 3 | M1 | Windveer / dekplank hout |  | nee | 3 | Daken | 472200 | 47
Begraafplaatsen | 0226 | Zuidvlietstraat | Goes | Centrale elektrotechnische installatie | Meterkastinstallatie | 1 | ST | Meterkastinstallatie |  | ja | 1 | Installaties | 615020 | 61
Cultuur | 0235 | Bleekveld 1 | Goes | Beveiliging | Handbrandblusser | 1 | ST | SCHUIM CONSTANT | Barcode 204987- Laad en los / achterzijde | ja | 1 | Installaties | 651301 | 65
Cultuur | 0235 | Bleekveld 1 | Goes | Beveiliging | Handbrandblusser | 1 | ST | SCHUIM CONSTANT | Barcode 204988- 1e / Vide links | ja | 1 | Installaties | 651301 | 65
Cultuur | 0235 | Bleekveld 1 | Goes | Beveiliging | Handbrandblusser | 1 | ST | SCHUIM CONSTANT | Barcode 300301- 1e / Balkon zaal recht | ja | 1 | Installaties | 651301 | 65
Cultuur | 0235 | Bleekveld 1 | Goes | Beveiliging | Handbrandblusser | 1 | ST | SCHUIM CONSTANT | Barcode 316866- BGG / Toneel | ja | 1 | Installaties | 651301 | 65
Cultuur | 0235 | Bleekveld 1 | Goes | Beveiliging | Handbrandblusser | 1 | ST | SCHUIM CONSTANT | Barcode 346269- BGG / Keuken | ja | 1 | Installaties | 651301 | 65
Cultuur | 0235 | Bleekveld 1 | Goes | Beveiliging | Handbrandblusser | 1 | ST | KOOLZUURSNEEUW | Barcode 346270- 1e / Regie | ja | 1 | Installaties | 651301 | 65
Cultuur | 0235 | Bleekveld 1 | Goes | Beveiliging | Handbrandblusser | 1 | ST | SCHUIM CONSTANT | Barcode 371069- 1e / Luchtbehandleing | ja | 1 | Installaties | 651301 | 65
Cultuur | 0235 | Bleekveld 1 | Goes | Beveiliging | Handbrandblusser | 1 | ST | SCHUIM CONSTANT | Barcode 371070- 2e / Zaal belichting | ja | 1 | Installaties | 651301 | 65
Cultuur | 0235 | Bleekveld 1 | Goes | Beveiliging | Handbrandblusser | 1 | ST | SCHUIM CONSTANT | Barcode 371072- 1e / CV Ruimte | ja | 1 | Installaties | 651301 | 65
Cultuur | 0235 | Bleekveld 1 | Goes | Beveiliging | Handbrandblusser | 1 | ST | SCHUIM CONSTANT | Barcode 371073- BGG / Toneel | ja | 1 | Installaties | 651301 | 65
Cultuur | 0235 | Bleekveld 1 | Goes | Beveiliging | Handbrandblusser | 1 | ST | SCHUIM CONSTANT | Barcode 371074- BGG / Receptie | ja | 1 | Installaties | 651301 | 65
Cultuur | 0235 | Bleekveld 1 | Goes | Beveiliging | Handbrandblusser | 1 | ST | SCHUIM CONSTANT | Barcode 371076- 1e / Balkon zaal recht | ja | 1 | Installaties | 651301 | 65
Cultuur | 0235 | Bleekveld 1 | Goes | Beveiliging | Handbrandblusser | 1 | ST | SCHUIM CONSTANT | Barcode 371076- BGG / Techniek | ja | 1 | Installaties | 651301 | 65
Cultuur | 0235 | Bleekveld 1 | Goes | Beveiliging | Brandslang haspel | 1 | ST | Brandslang haspel | Barcode 39633- BGG / Hal entree- 20 MTR 3/4" | ja | 1 | Installaties | 651382 | 65
Cultuur | 0235 | Bleekveld 1 | Goes | Beveiliging | Brandslang haspel | 1 | ST | Brandslang haspel | Barcode 39634- BGG / Hal bij toiletten- 20 MTR 3/4" | ja | 1 | Installaties | 651382 | 65
Cultuur | 0235 | Bleekveld 1 | Goes | Beveiliging | Brandslang haspel | 1 | ST | Brandslang haspel | Barcode 39637- BGG / Gang bij kleedkamer 3- 20 MTR 3/4" | ja | 1 | Installaties | 651382 | 65
Cultuur | 0235 | Bleekveld 1 | Goes | Beveiliging | Brandslang haspel | 1 | ST | Brandslang haspel | Barcode 39639- BGG / Hal voor toneel- 20 MTR 3/4" | ja | 1 | Installaties | 651382 | 65
Cultuur | 0235 | Bleekveld 1 | Goes | Beveiliging | Brandslang haspel | 1 | ST | Brandslang haspel | Barcode 39642- BGG / Toneel- 20 MTR 3/4" | ja | 1 | Installaties | 651382 | 65
Cultuur | 0235 | Bleekveld 1 | Goes | Beveiliging | Brandslang haspel | 1 | ST | Brandslang haspel | Barcode 39643- BGG / Toneel- 20 MTR 3/4" | ja | 1 | Installaties | 651382 | 65
Cultuur | 0235 | Bleekveld 1 | Goes | Beveiliging | Brandslang haspel | 1 | ST | Brandslang haspel | Barcode 39644- BGG / Zaal- 20 MTR 3/4" | ja | 1 | Installaties | 651382 | 65
Cultuur | 0235 | Bleekveld 1 | Goes | Beveiliging | Brandslang haspel | 1 | ST | Brandslang haspel | Barcode 39645- BGG / Zaal- 20 MTR 3/4" | ja | 1 | Installaties | 651382 | 65
Cultuur | 0235 | Bleekveld 1 | Goes | Beveiliging | Brandslang haspel | 1 | ST | Brandslang haspel | Barcode 39646- BGG / Loggia bij ingang zaal- 25 MTR 3/4" | ja | 1 | Installaties | 651382 | 65
Cultuur | 0235 | Bleekveld 1 | Goes | Beveiliging | Brandslang haspel | 1 | ST | Brandslang haspel | Barcode 39647- 1e / to. Toiletten- 20 MTR 3/4" | ja | 1 | Installaties | 651382 | 65
Cultuur | 0235 | Bleekveld 1 | Goes | Beveiliging | Brandslang haspel | 1 | ST | Brandslang haspel | Barcode 39651- 1e / Foyer- 20 MTR 3/4" | ja | 1 | Installaties | 651382 | 65
Cultuur | 0235 | Bleekveld 1 | Goes | Beveiliging | Brandslang haspel | 1 | ST | Brandslang haspel | Barcode 39655- 1e / Bij ingang balkon- 25 MTR 3/4" | ja | 1 | Installaties | 651382 | 65
Cultuur | 0235 | Bleekveld 1 | Goes | Beveiliging | Brandslang haspel | 1 | ST | Brandslang haspel | Barcode 39657- 2e / Loopbrug boven toneel- 20 MTR 3/4" | ja | 1 | Installaties | 651382 | 65
Cultuur | 0235 | Bleekveld 1 | Goes | Beveiliging | Brandslang haspel | 1 | ST | Brandslang haspel | Barcode 39658- 1e / Bij jeugdtheater- 20 MTR 3/4" | ja | 1 | Installaties | 651382 | 65
Cultuur | 0235 | Bleekveld 1 | Goes | Beveiliging | Brandslang haspel | 1 | ST | Brandslang haspel | Barcode 39659- BGG / Gang galerie- 20 MTR 3/4" | ja | 1 | Installaties | 651382 | 65
Cultuur | 0235 | Bleekveld 1 | Goes | Beveiliging | Handbrandblusser | 1 | ST | KOOLZUURSNEEUW | Barcode 79536- 2e / Boven podium bij staalkabels | ja | 1 | Installaties | 651301 | 65
Cultuur | 0235 | Bleekveld 1 | Goes | Warmteopwekking | CV Ketel | 1 | POST | CV-ketel Buderus (bj. 2001) Ketel 1 HR ketel 2 VR | Buderus SB 615-310,Buderus GE 515-295, gasventilator brander Dreizler M 202HT | ja | 1 | Installaties | 512140 | 51
Cultuur | 0235 | Bleekveld 1 | Goes | Water | Hydrofoor | 1 | ST | Hydrofoor?? element controleren!!! | Duyvelaar HU1 GB1 CR3-3 | ja | 1 | Installaties | 531400 | 53
Cultuur | 0235 | Bleekveld 1 | Goes | Warmteopwekking | Heteluchtverwarmer | 1 | ST | Luchtgordijn elektrisch 2500 mm hoofdentree |  | ja | 1 | Installaties | 511000 | 51
Cultuur | 0235 | Bleekveld 1 | Goes | Luchtbehandeling | Luchtbehandelingskast | 1 | POST | LBK (algemeen) Verhulst VKT 0704 2.08m3/s |  | ja | 1 | Installaties | 572170 | 57
Cultuur | 0235 | Bleekveld 1 | Goes | Luchtbehandeling | Luchtbehandelingskast | 1 | POST | LBK (theaterzaal) Verhulst VKT0606 4.22 m3 |  | ja | 1 | Installaties | 572170 | 57
Cultuur | 0235 | Bleekveld 1 | Goes | Vaste keukenvoorzieningen | Bar | 1 | ST | Barmeubel incl. koelingen foyer |  | nee | 1 | Interieur | 731100 | 73
Cultuur | 0235 | Bleekveld 1 | Goes | Vaste verkeersvoorzieningen | Bewegwijzering | 1 | POST | Bewegwijzering |  | nee |  | Interieur | 711200 | 71
Cultuur | 0235 | Bleekveld 1 | Goes | Dakafwerkingen | Dakbedekking | 2275 | M2 | Bitumen dakafwerking | Reinigen daken | ja | 3 | Daken | 471110 | 47
Cultuur | 0235 | Bleekveld 1 | Goes | Dakafwerkingen | Daklood | 162 | M1 | Daklood |  | nee | 3 | Daken | 472028 | 47
Cultuur | 0235 | Bleekveld 1 | Goes | Buitenwandafwerkingen | Dilatatie | 1 | POST | Dilatatievoegen |  | nee | 3 | Gevels | 411061 | 41
Cultuur | 0235 | Bleekveld 1 | Goes | Terrein | Fietsbeugels | 23 | ST | Rijwielbeugels |  | nee | 3 | Terrein | 908000 | 90
Cultuur | 0235 | Bleekveld 1 | Goes | Buitenwandafwerkingen | Gevelbekleding | 685 | M2 | Trespa gevelafwerking theater (dak deel H) |  | nee | 3 | Gevels | 411209 | 41
Cultuur | 0235 | Bleekveld 1 | Goes | Buitenwandafwerkingen | Gevelbekleding | 172 | M2 | Zinken gevelbekleding |  | nee | 3 | Gevels | 411204 | 41
Cultuur | 0235 | Bleekveld 1 | Goes | Buitenwandafwerkingen | Gevelbekleding | 141 | POST | Hardstenen gevelbekleding |  | nee | 3 | Gevels | 411211 | 41
Cultuur | 0235 | Bleekveld 1 | Goes | Afvoeren | HWA | 1 | POST | HWA buitengevel |  | nee | 3 | Gevels | 521210 | 52
Cultuur | 0235 | Bleekveld 1 | Goes | Beveiliging | Inbraak-alarminstallatie | 1 | POST | Inbraakinstallatie en camera's |  | nee | 1 | Installaties | 652100 | 65
Cultuur | 0235 | Bleekveld 1 | Goes | Centrale elektrotechnische installatie | Kabelgoten en ladderbanen algemeen | 1 | POST | Kabelgoten en ladderbanen algemeen |  | nee | 1 | Theater inventaris | 613210 | 61
Cultuur | 0235 | Bleekveld 1 | Goes | Vaste gebruiksvoorzieningen | Keukeninrichting | 3 | ST | Pantry's |  | nee | 3 | Interieur | 721100 | 72
Cultuur | 0235 | Bleekveld 1 | Goes | Vaste keukenvoorzieningen | Keukeninrichting | 1 | POST | Grootkeuken incl. apparatuur |  | nee | 1 | Interieur | 731200 | 73
Cultuur | 0235 | Bleekveld 1 | Goes | Buitenwandopeningen | Kozijn | 236 | M2 | Kunststof kozijnen |  | nee | 3 | Gevels | 312009 | 31
Cultuur | 0235 | Bleekveld 1 | Goes | Balustrades en leuningen | Leuningen | 34 | M1 | Leuningen binnen aluminium muziek- en theater |  | nee | 3 | Interieur | 342106 | 34
Cultuur | 0235 | Bleekveld 1 | Goes | Dakopeningen | Lichtstraten | 3 | ST | Lichtstraten |  | nee | 3 | Daken | 372109 | 37
Cultuur | 0235 | Bleekveld 1 | Goes | Buitenwanden | Metselwerk | 36 | POST | Metselwerk buitenwanden |  | nee | 3 | Gevels | 211203 | 21
Cultuur | 0235 | Bleekveld 1 | Goes | Water | Ontluchter | 1 | ST | Ontluchter Spirovent Air |  | nee | 1 | Installaties | 535300 | 53
Cultuur | 0235 | Bleekveld 1 | Goes | Transport | Personenlift | 1 | ST | Personenlift |  | nee | 1 | Installaties | 661000 | 66
Cultuur | 0235 | Bleekveld 1 | Goes | Plafondafwerkingen | Plafond | 1 | POST | Verlaagd systeemplafond |  | nee | 3 | Interieur | 451000 | 45
Cultuur | 0235 | Bleekveld 1 | Goes | Afvoeren | Pluvia's | 31 | ST | Pluvia's |  | nee | 3 | Daken | 521600 | 52
Cultuur | 0235 | Bleekveld 1 | Goes | Terrein | Poort | 1 | POST | Hekwerk en poorten |  | nee | 3 | Terrein | 903400 | 90
Cultuur | 0235 | Bleekveld 1 | Goes | Buitenwandafwerkingen | Raamdorpel | 0 | M1 | Raamdorpelstenen |  | nee | 3 | Gevels | 411212 | 41
Cultuur | 0235 | Bleekveld 1 | Goes | Warmtedistributie | Radiator | 96 | ST | Radiatoren |  | nee | 1 | Installaties | 561110 | 56
Cultuur | 0235 | Bleekveld 1 | Goes | Vaste sanitaire voorzieningen | Sanitair | 4 | POST | Sanitaire ruimtes BG, 1e, kleedruimte muziekschool |  | nee | 1 | Interieur | 741111 | 74
Cultuur | 0235 | Bleekveld 1 | Goes | Buitenwandopeningen | Schilderwerk | 43 | M2 | Houten buitenkozijnen incl, schilderwerk |  | nee | 3 | Gevels | 312001 | 31
Cultuur | 0235 | Bleekveld 1 | Goes | Beschermlagen | Schilderwerk | 4594 | BVO | Binnenschilderwerk |  | nee | 3 | Interieur | 462000 | 46
Cultuur | 0235 | Bleekveld 1 | Goes | Beschermlagen | Schilderwerk | 1 | POST | Binnenschilderwerk theater |  | nee | 3 | Theater inventaris | 462000 | 46
Cultuur | 0235 | Bleekveld 1 | Goes | Terrein | Straatwerk | 1 | POST | Straatwerk |  | nee | 3 | Terrein | 904103 | 90
Cultuur | 0235 | Bleekveld 1 | Goes | Binnenwandafwerkingen | Stuc-/Pleisterwerk | 1 | POST | Stucwerk binnenwandafwerking |  | nee | 3 | Interieur | 421123 | 42
Cultuur | 0235 | Bleekveld 1 | Goes | Buitenwandafwerkingen | Stuc-/Pleisterwerk | 80 | M2 | Stucwerk buitenwandafwerking |  | nee | 3 | Gevels | 411023 | 41
Cultuur | 0235 | Bleekveld 1 | Goes | Vaste verkeersvoorzieningen | Theater inventaris | 530 | ST | Theaterstoelen (beschadigingen zie documenten) |  | nee | 3 | Theater inventaris | 712300 | 71
Cultuur | 0235 | Bleekveld 1 | Goes | Verlichting | Theater inventaris | 35 | ST | Zaalverlichting dimbaar hanglampen plafond theater |  | nee | 1 | Theater inventaris | 631130 | 63
Cultuur | 0235 | Bleekveld 1 | Goes | Verlichting | Theater inventaris | 38 | ST | Zaalverlichting dimbaar in balkon |  | nee | 1 | Theater inventaris | 631130 | 63
Cultuur | 0235 | Bleekveld 1 | Goes | Verlichting | Theater inventaris | 16 | ST | Zaalverlichting dimbaar spotjes balkon |  | nee | 1 | Theater inventaris | 631130 | 63
Cultuur | 0235 | Bleekveld 1 | Goes | Verlichting | Theater inventaris | 1 | ST | Volgspot toneel Altmann |  | nee | 1 | Theater thechniek | 636000 | 63
Cultuur | 0235 | Bleekveld 1 | Goes | Vloerafwerkingen | Theater inventaris | 75 | M2 | Vloerafwerking theaterzaal tapijt (trappen) BG |  | nee | 3 | Theater inventaris | 432119 | 43
Cultuur | 0235 | Bleekveld 1 | Goes | Vloerafwerkingen | Theater inventaris | 205 | M2 | Vloerafwerking rubber toneelvloer (dansvinyl) |  | nee | 3 | Theater inventaris | 432115 | 43
Cultuur | 0235 | Bleekveld 1 | Goes | Vloerafwerkingen | Theater inventaris | 405 | M2 | Toneelvloer / podium vloer hout |  | nee | 3 | Theater inventaris | 431101 | 43
Cultuur | 0235 | Bleekveld 1 | Goes | Centrale elektrotechnische installatie | Theater techniek | 1 | POST | Verdeelinrichting theater div. |  | nee | 1 | Theater thechniek | 610000 | 61
Cultuur | 0235 | Bleekveld 1 | Goes | Communicatie | Theater techniek | 1 | POST | Geluidsinstallatie incl. mengpaneel en randapparatuur |  | nee | 1 | Theater thechniek | 642400 | 64
Cultuur | 0235 | Bleekveld 1 | Goes | Koudeopwekking | Theater techniek | 1 | ST | Splitunit Daikin inverter projectiecabine bj. 2002 |  | nee | 1 | Theater thechniek | 551200 | 55
Cultuur | 0235 | Bleekveld 1 | Goes | Transport | Theater techniek | 6 | ST | Hitachi electric chain hoist 1/2S 500kg in toneeltoren |  | nee | 1 | Theater thechniek | 663630 | 66
Cultuur | 0235 | Bleekveld 1 | Goes | Vaste gebruiksvoorzieningen | Theater techniek | 1 | POST | Lichtinstallatie, lichtcomputer en aansturing dimmers |  | nee | 1 | Theater thechniek | 722200 | 72
Cultuur | 0235 | Bleekveld 1 | Goes | Vaste gebruiksvoorzieningen | Theater techniek | 1 | POST | Toneelgordijnen (impregneren of vlamvertragend?) |  | nee | 1 | Theater thechniek | 722000 | 72
Cultuur | 0235 | Bleekveld 1 | Goes | Vaste gebruiksvoorzieningen | Theater techniek | 1 | POST | Theater hijsinstallatie incl bedieningspaneel |  | nee | 1 | Theater thechniek | 721100 | 72
Cultuur | 0235 | Bleekveld 1 | Goes | Verlichting | Theater techniek | 45 | ST | Profielspot 2200W |  | nee | 1 | Theater thechniek | 636000 | 63
Cultuur | 0235 | Bleekveld 1 | Goes | Verlichting | Theater techniek | 24 | ST | Convex spot 1200W |  | nee | 1 | Theater thechniek | 636000 | 63
Cultuur | 0235 | Bleekveld 1 | Goes | Verlichting | Theater techniek | 1 | POST | Trapverlichting theaterzaal |  | nee | 1 | Theater thechniek | 633430 | 63
Cultuur | 0235 | Bleekveld 1 | Goes | Warmtedistributie | Thermostaat | 1 | POST | Thermostaat/ warmteregeling |  | nee | 1 | Installaties | 564000 | 56
Cultuur | 0235 | Bleekveld 1 | Goes | Transport | Trap | 2 | ST | Traplift voor rolstoel |  | nee | 1 | Installaties | 661410 | 66
Cultuur | 0235 | Bleekveld 1 | Goes | Trap- en hellingafwerkingen | Trap | 16 | M2 | Trapafwerking tapijt rood Foyer |  | nee | 3 | Interieur | 441219 | 44
Cultuur | 0235 | Bleekveld 1 | Goes | Trappen en hellingen | Trap | 2 | ST | Stalen (nood) trappen |  | nee | 3 | Gevels | 241005 | 24
Cultuur | 0235 | Bleekveld 1 | Goes | Verlichting | Verlichting | 5 | ST | Verlichting vloerpot foyer |  | nee | 1 | Terrein | 633000 | 63
Cultuur | 0235 | Bleekveld 1 | Goes | Verlichting | Verlichting | 29 | ST | Verlichtingsarmaturen buitenverlichting |  | nee | 1 | Installaties | 631030 | 63
Cultuur | 0235 | Bleekveld 1 | Goes | Verlichting | Verlichting | 4594 | BVO | Binnenverlichting spotjes, sfeerverlichting, rails, |  | nee | 1 | Installaties | 631030 | 63
Cultuur | 0235 | Bleekveld 1 | Goes | Buitenwanden | Vliesgevel hoofdingang | 1 | POST | Vliesgevel hoofdingang |  | nee | 3 | Gevels | 211408 | 21
Cultuur | 0235 | Bleekveld 1 | Goes | Vloerafwerkingen | Vloerafwerking | 1 | POST | Natuursteen vloerafwerking incl. voegwerk |  | nee | 3 | Interieur | 432011 | 43
Cultuur | 0235 | Bleekveld 1 | Goes | Vloerafwerkingen | Vloerafwerking | 1 | POST | Tapijt vloerafwerking |  | nee | 3 | Interieur | 432019 | 43
Cultuur | 0235 | Bleekveld 1 | Goes | Vloerafwerkingen | Vloerafwerking | 1 | POST | Vloerafwerking - Plinten wit 15cm MDF |  | nee | 3 | Interieur | 431001 | 43
Cultuur | 0235 | Bleekveld 1 | Goes | Vloerafwerkingen | Vloerafwerking | 40 | M2 | Vloerafwerking buiten epoxy coatingvloer |  | nee | 3 | Interieur | 432120 | 43
Cultuur | 0235 | Bleekveld 1 | Goes | Vloerafwerkingen | Vloerafwerking | 1 | POST | Marmoleum vloerafwerking |  | nee | 3 | Interieur | 432016 | 43
Cultuur | 0235 | Bleekveld 1 | Goes | Warmteopwekking | Zonnepanelen | 240 | ST | Zonnepanelen dak incl. omvormer (aantallen checken) |  | nee | 1 | Installaties | 515200 | 51
Cultuur | 0235 | Bleekveld 1 | Goes | Water | Boiler close-in | 6 | ST | Daalderop colse in Boiler elektrisch 10L (aantal checken!) |  | ja | 1 | Installaties | 532120 | 53
Cultuur | 0235 | Bleekveld 1 | Goes | BMI verrekenvariant groot* | Brandmeldinstallaties | 1 | POST | Brandmeldinstallatie (bj. 2019) |  | ja | 1 | Installaties | 651110 | 65
Cultuur | 0235 | Bleekveld 1 | Goes | Warmtedistributie | Circulatiepomp | 8 | ST | Circulatiepompen Grundfos div. |  | ja | 1 | Installaties | 561040 | 56
Cultuur | 0235 | Bleekveld 1 | Goes | Afvoeren | Dakgoot | 85 | M1 | Dakgoten | Reinigen en inspectie. Bladvrij maken. | ja | 3 | Daken | 521600 | 52
Cultuur | 0235 | Bleekveld 1 | Goes | Luchtbehandeling | Dakventilator | 6 | ST | Dakventilatoren div. bj. 2002 type NB Gebhardt |  | ja | 1 | Daken | 573001 | 57
Cultuur | 0235 | Bleekveld 1 | Goes | Warmtedistributie | Expansievat | 4 | ST | CV Expansievaten Flexcon |  | ja | 1 | Installaties | 561030 | 56
Cultuur | 0235 | Bleekveld 1 | Goes | Regeling klimaat | Gebouwbeheersysteem | 1 | POST | Gebouwbeheersysteem |  | ja | 1 | Installaties | 582000 | 58
Cultuur | 0235 | Bleekveld 1 | Goes | Beveiliging | Kleefmagneten | 20 | ST | Kleefmagneten |  | ja | 1 | Installaties | 651210 | 65
Cultuur | 0235 | Bleekveld 1 | Goes | Luchtbehandeling | Naverwarmer in toneeltoren (meerdere in pand aanwezig?) | 1 | ST | Naverwarmer in toneeltoren (meerdere in pand aanwezig?) |  | ja | 1 | Installaties | 572120 | 57
Cultuur | 0235 | Bleekveld 1 | Goes | Verlichting | Noodverlichting | 1 | POST | Noodverlichting |  | ja | 1 | Installaties | 635010 | 63
Cultuur | 0235 | Bleekveld 1 | Goes | Verlichting | Noodverlichting | 12 | ST | Famostar (beveiligings-)gevelverlichting |  | ja | 1 | Terrein | 632010 | 63
Cultuur | 0235 | Bleekveld 1 | Goes | Verlichting | Noodverlichting | 19 | ST | Famostar nood-gevelverlichting |  | ja | 1 | Terrein | 635010 | 63
Cultuur | 0235 | Bleekveld 1 | Goes | Warmteopwekking | Rookventilatie- dakluiken | 6 | ST | Rookventilatie- dakluiken dak H Colt 1200*2500 |  | ja | 1 | Daken | 512400 | 51
Cultuur | 0235 | Bleekveld 1 | Goes | Verlichting | Schakelmateriaal | 60 | ST | Schakelmateriaal/ WCD en |  | ja | 1 | Installaties | 631020 | 63
Cultuur | 0235 | Bleekveld 1 | Goes | Communicatie | Toeganscontrole/ intercom | 1 | ST | Intercominstallatie |  | ja | 1 | Installaties | 642210 | 64
Cultuur | 0235 | Bleekveld 1 | Goes | Dakafwerkingen | Valbeveiliging | 1 | POST | Valbeveiliging dak (ankers) |  | ja | 3 | Daken | 473110 | 47
Cultuur | 0235 | Bleekveld 1 | Goes | Dakafwerkingen | Valbeveiliging | 1 | POST | Valbeveiliging dak |  | ja | 3 | Daken | 473110 | 47
Cultuur | 0235 | Bleekveld 1 | Goes | Centrale elektrotechnische installatie | Verdeelinrichting | 1 | POST | Verdeelinrichting |  | ja | 1 | Installaties | 610000 | 61
Cultuur | 0235 | Bleekveld 1 | Goes | Water | Voorraadboiler AO Smit BFC368 ltr bj. 2014 | 1 | ST | Voorraadboiler AO Smit BFC368 ltr bj. 2014 |  | ja | 1 | Installaties | 532110 | 53
Cultuur | 0235 | Bleekveld 1 | Goes | Binnenwanden | Vouwwand | 14 | ST | Espero schuifwand (muziekschool) (nog controleren) | Gangbaar houden, reinigen, smeren, afstellen. | ja | 3 | Interieur | 221000 | 22
Cultuur | 0235 | Bleekveld 1 | Goes | Water | Waterontharder | 1 | ST | Waterontharder Lubron C30 |  | ja | 1 | Installaties | 533120 | 53
Cultuur | 0235 | Bleekveld 1 | Goes | Afvoeren | Afscheider | 1 | POST | Riolering | Mast Pomp K2SA (Nooduitgang),Grundfos (Laad en Losruimte) | ja | 1 | Algemeen | 524010 | 52
Cultuur | 0235 | Bleekveld 1 | Goes | Gassen | Compressor | 1 | ST | Kompressor tbv rookventilatie-dakluiken Colt bj. 2019 | MGF Compressor 10 bar | ja | 1 | Installaties | 542021 | 54
Cultuur | 0235 | Bleekveld 1 | Goes | Luchtbehandeling | Airco | 1 | ST | Airconditioning Daikin Inverter | RXS50BVMB | ja | 1 | Installaties | 577100 | 57
Cultuur | 0235 | Bleekveld 1 | Goes | Regeling klimaat | Regelinstallatie | 1 | POST | Regelkast klimaat | Saia DDC plus PDC 2 Opticom V3 | ja | 1 | Installaties | 581401 | 58
Cultuur | 0235 | Bleekveld 1 | Goes | Buitenwandopeningen | Transportdeuren (overhead, rolluik etc) | 2 | ST | Roldeuren Crawford vracht achterzijde (binnen en buiten) | 1 x Multideur en 1 x Crawford 342 | ja | 3 | Gevels | 313200 | 31
Cultuur | 0235 | Bleekveld 1 | Goes | Buitenwandopeningen | Automatische schuifdeur | 1 | ST | Automatische schuifdeur entree assa abloi bj. 2002 | Assa Abloy Sl500 | ja | 1 | Gevels | 313200 | 31
Gymzalen | 0240 | Hilleweg 1 (Zilveren Schoe 1) | Goes | Beveiliging | Handbrandblusser | 1 | ST | SCHUIM CONSTANT | Barcode 300509- Toestellenopslag | ja | 2 | Installaties | 651301 | 65
Gymzalen | 0240 | Hilleweg 1 (Zilveren Schoe 1) | Goes | Beveiliging | Brandslang haspel | 1 | ST | Brandslang haspel | Barcode 35401- School/ 1e / Bij toilet- 20 MTR 3/4" | ja | 2 | Installaties | 651382 | 65
Gymzalen | 0240 | Hilleweg 1 (Zilveren Schoe 1) | Goes | Beveiliging | Brandslang haspel | 1 | ST | Brandslang haspel | Barcode 35402- School/ 1e / Bij noodtrap- 20 MTR 3/4" | ja | 2 | Installaties | 651382 | 65
Gymzalen | 0240 | Hilleweg 1 (Zilveren Schoe 1) | Goes | Beveiliging | Brandslang haspel | 1 | ST | Brandslang haspel | Barcode 35403- School/ BGG / Ingang- 20 MTR 3/4" | ja | 2 | Installaties | 651382 | 65
Gymzalen | 0240 | Hilleweg 1 (Zilveren Schoe 1) | Goes | Beveiliging | Brandslang haspel | 1 | ST | Brandslang haspel | Barcode 35404- School/ BGG / Bij kleuters- 20 MTR 3/4" | ja | 2 | Installaties | 651382 | 65
Gymzalen | 0240 | Hilleweg 1 (Zilveren Schoe 1) | Goes | Beveiliging | Brandslang haspel | 1 | ST | Brandslang haspel | Barcode 35405- School/ BGG / trap- 20 MTR 3/4" | ja | 2 | Installaties | 651382 | 65
Overige gebouwen | 0292 | Oude Zeedijk 48 | Kattendijke | Centrale elektrotechnische installatie | Meterkastinstallatie | 1 | ST | Meterkastinstallatie |  | ja | 2 | Installaties | 615020 | 61
Overige gebouwen | 0292 | Oude Zeedijk 48 | Kattendijke | Water | Boiler electr. | 1 | ST | Boiler electrisch 80 liter |  | ja | 2 | Installaties | 532001 | 53
Overige gebouwen | 0292 | Oude Zeedijk 48 | Kattendijke | Luchtbehandeling | Boxventilator | 1 | ST | Mech. vent. unit |  | ja | 2 | Installaties | 575100 | 57
Overige gebouwen | 0292 | Oude Zeedijk 48 | Kattendijke | Warmteopwekking | Zonnepanelen | 4 | ST | Zonnepanelen |  | ja | 2 | Installaties | 515200 | 51
Overige gebouwen | 0292 | Oude Zeedijk 48 | Kattendijke | Terrein | Betontegels | 83 | M2 | Betontegels |  | nee | 4 | Terrein | 904102 | 90
Overige gebouwen | 0292 | Oude Zeedijk 48 | Kattendijke | Buitenwandafwerkingen | Boeiboord | 27 | M2 | Boeiboord kunststof |  | nee | 4 | Daken | 411009 | 41
Overige gebouwen | 0292 | Oude Zeedijk 48 | Kattendijke | Afvoeren | Buitenriolering | 20 | M1 | Buitenriolering PVC |  | nee | 4 | Installaties | 522110 | 52
Overige gebouwen | 0292 | Oude Zeedijk 48 | Kattendijke | Dakafwerkingen | Dak kunststof | 27 | M2 | Dak kunststof |  | nee | 4 | Daken | 470009 | 47
Overige gebouwen | 0292 | Oude Zeedijk 48 | Kattendijke | Buitenwandopeningen | Deurdranger | 5 | ST | Deurdranger |  | nee | 4 | Gevels | 315100 | 31
Overige gebouwen | 0292 | Oude Zeedijk 48 | Kattendijke | Buitenwandafwerkingen | Gevelbekleding | 27 | M2 | Gevelbekleding Volkern |  | nee | 4 | Gevels | 411209 | 41
Overige gebouwen | 0292 | Oude Zeedijk 48 | Kattendijke | Buitenwandafwerkingen | Gevelbekleding | 4 | M2 | Gevelbekleding hout |  | nee | 4 | Gevels | 411201 | 41
Overige gebouwen | 0292 | Oude Zeedijk 48 | Kattendijke | Balustrades en leuningen | Hekwerk | 21 | M1 | Hekwerk rvs |  | nee | 4 | Gevels | 341260 | 34
Overige gebouwen | 0292 | Oude Zeedijk 48 | Kattendijke | Afvoeren | HWA | 5 | M1 | Hemelwaterafvoer pvc |  | nee | 4 | Gevels | 521210 | 52
Overige gebouwen | 0292 | Oude Zeedijk 48 | Kattendijke | Afvoeren | HWA | 5 | M1 | HWA van PVC |  | nee | 4 | Gevels | 521210 | 52
Overige gebouwen | 0292 | Oude Zeedijk 48 | Kattendijke | Buitenwandopeningen | Kozijn | 19 | M2 | Kozijn buiten aluminium |  | nee | 4 | Gevels | 314006 | 31
Overige gebouwen | 0292 | Oude Zeedijk 48 | Kattendijke | Dakopeningen | Lichtkoepel | 4 | ST | Lichtkoepel dubb.wandig <1 m2 |  | nee | 4 | Daken | 372009 | 37
Overige gebouwen | 0292 | Oude Zeedijk 48 | Kattendijke | Daken | Luifel | 1 | ST | Luifel compleet kunststof > 2 m2 |  | nee | 4 | Gevels | 272309 | 27
Overige gebouwen | 0292 | Oude Zeedijk 48 | Kattendijke | Inbouwpaketten | Sanitair | 39 | M2 | Scheidingswand Volkern sanitair |  | nee | 4 | Interieur | 381109 | 38
Overige gebouwen | 0292 | Oude Zeedijk 48 | Kattendijke | Vaste sanitaire voorzieningen | Sanitair | 2 | ST | Sanitair closetpot compleet |  | nee | 2 | Installaties | 741110 | 74
Overige gebouwen | 0292 | Oude Zeedijk 48 | Kattendijke | Vaste sanitaire voorzieningen | Sanitair | 1 | ST | Sanitair uitstortgootsteen |  | nee | 2 | Installaties | 741140 | 74
Overige gebouwen | 0292 | Oude Zeedijk 48 | Kattendijke | Vaste sanitaire voorzieningen | Sanitair | 2 | ST | Sanitair wastafel |  | nee | 2 | Installaties | 741130 | 74
Overige gebouwen | 0292 | Oude Zeedijk 48 | Kattendijke | Beschermlagen | Schilderwerk | 2 | M2 | Buit. schild.w. diversen hout dekkend |  | nee | 4 | Gevels | 461001 | 46
Overige gebouwen | 0292 | Oude Zeedijk 48 | Kattendijke | Trappen en hellingen | Trap | 6 | ST | Buitentrap beton |  | nee | 4 | Gevels | 241502 | 24
Overige gebouwen | 0292 | Oude Zeedijk 48 | Kattendijke | Buitenwandopeningen | Ventilatierooster | 5 | ST | Deurroosters 30x30 cm |  | nee | 4 | Gevels | 313060 | 31
Overige gebouwen | 0292 | Oude Zeedijk 48 | Kattendijke | Verlichting | Verlichting | 2 | ST | Verl. Armaturen buiten |  | nee | 2 | Installaties | 631130 | 63
Overige gebouwen | 0292 | Oude Zeedijk 48 | Kattendijke | Vloeren | Vloer beton | 13 | M2 | Vloerconstructie beton |  | nee | 4 | Interieur | 232002 | 23
Overige gebouwen | 0292 | Oude Zeedijk 48 | Kattendijke | Vloerafwerkingen | Vloerafwerking | 13 | M2 | Vloerafw. kunsthars |  | nee | 4 | Interieur | 432009 | 43
Overige gebouwen | 0294 | Oosthavendijk 2 | Wilhelminadorp | Beveiliging | Handbrandblusser | 1 | ST | SCHUIM CONSTANT | Barcode 283414- Kantoor / | ja | 2 | Installaties | 651301 | 65
Overige gebouwen | 0294 | Oosthavendijk 2 | Wilhelminadorp | Beveiliging | Handbrandblusser | 1 | ST | SCHUIM CONSTANT | Barcode 283415- Kelder / | ja | 2 | Installaties | 651301 | 65
Overige gebouwen | 0294 | Oosthavendijk 2 | Wilhelminadorp | Beveiliging | Handbrandblusser | 1 | ST | SCHUIM CONSTANT | Barcode 283431- Kelder / | ja | 2 | Installaties | 651301 | 65
Overige gebouwen | 0294 | Oosthavendijk 2 | Wilhelminadorp | Beveiliging | Handbrandblusser | 1 | ST | SCHUIM CONSTANT | Barcode 283440- Kelder / | ja | 2 | Installaties | 651301 | 65
Overige gebouwen | 0294 | Oosthavendijk 2 | Wilhelminadorp | Beveiliging | Handbrandblusser | 1 | ST | SCHUIM CONSTANT | Barcode 283442- Kelder / | ja | 2 | Installaties | 651301 | 65
Overige gebouwen | 0294 | Oosthavendijk 2 | Wilhelminadorp | Beveiliging | Handbrandblusser | 1 | ST | SCHUIM CONSTANT | Barcode 294804- Generator | ja | 2 | Installaties | 651301 | 65
Overige gebouwen | 0294 | Oosthavendijk 2 | Wilhelminadorp | Beveiliging | Handbrandblusser | 1 | ST | POEDER CONSTANT | Barcode 298650- bootje | ja | 2 | Installaties | 651301 | 65
Overige gebouwen | 0294 | Oosthavendijk 2 | Wilhelminadorp | Beveiliging | Handbrandblusser | 1 | ST | SCHUIM CONSTANT | Barcode 300307- Machinekamer brug Goes | ja | 2 | Installaties | 651301 | 65
Overige gebouwen | 0294 | Oosthavendijk 2 | Wilhelminadorp | Beveiliging | Verrijdbaar blusttoestel | 1 | ST | SCHUIM INSLAG | Barcode 300308- BGG / Trap- | ja | 2 | Installaties | 651301 | 65
Overige gebouwen | 0294 | Oosthavendijk 2 | Wilhelminadorp | Beveiliging | Handbrandblusser | 1 | ST | SCHUIM CONSTANT | Barcode 371117- Machinekamer brug Goes | ja | 2 | Installaties | 651301 | 65
Overige gebouwen | 0294 | Oosthavendijk 2 | Wilhelminadorp | Balustrades en leuningen | Balustrade | 14.2 | M1 | Balustrades buiten staal |  | nee | 4 | Gevels | 341205 | 34
Overige gebouwen | 0294 | Oosthavendijk 2 | Wilhelminadorp | Terrein | Buitenberging | 1 | ST | Buitenberging |  | nee | 4 | Terrein | 902100 | 90
Overige gebouwen | 0294 | Oosthavendijk 2 | Wilhelminadorp | Dakafwerkingen | Dakbedekking | 76.8 | M2 | Dakafwerking bitumen incl. dakranden aluminium | Reinigen daken | ja | 4 | Daken | 471110 | 47
Overige gebouwen | 0294 | Oosthavendijk 2 | Wilhelminadorp | Buitenwandopeningen | Deur | 26 | M2 | Kozijnen en deuren kunststof bj. 2019 |  | nee | 4 | Gevels | 314009 | 31
Overige gebouwen | 0294 | Oosthavendijk 2 | Wilhelminadorp | Buitenwandopeningen | Deur | 17 | M2 | Kozijnen en deuren staal incl. aanzuigroosters |  | nee | 4 | Gevels | 314005 | 31
Overige gebouwen | 0294 | Oosthavendijk 2 | Wilhelminadorp | Buitenwandafwerkingen | Gevelbekleding | 12 | M2 | Buitenwandafwerking Trespa |  | nee | 4 | Gevels | 411209 | 41
Overige gebouwen | 0294 | Oosthavendijk 2 | Wilhelminadorp | Vaste keukenvoorzieningen | Keukeninrichting | 1 | ST | Pantry / klein keuken |  | nee | 4 | Interieur | 731100 | 73
Overige gebouwen | 0294 | Oosthavendijk 2 | Wilhelminadorp | Vloerafwerkingen | Mat | 1 | POST | Schoonloopmat entree |  | nee | 4 | Interieur | 432019 | 43
Overige gebouwen | 0294 | Oosthavendijk 2 | Wilhelminadorp | Warmteopwekking | Radiator | 2 | ST | Paneelradiator elektrisch |  | nee | 2 | Installaties | 511000 | 51
Overige gebouwen | 0294 | Oosthavendijk 2 | Wilhelminadorp | Vaste sanitaire voorzieningen | Tegels | 1 | POST | Toilet BG incl. wasbak en tegelwerk |  | nee | 2 | Interieur | 741110 | 74
Overige gebouwen | 0294 | Oosthavendijk 2 | Wilhelminadorp | Vloerafwerkingen | Tegels | 20 | M2 | Kuststof tegels 1e etage |  | nee | 4 | Interieur | 432109 | 43
Overige gebouwen | 0294 | Oosthavendijk 2 | Wilhelminadorp | Terrein | Terreinverharding | 1 | POST | Terreinverharding |  | nee | 4 | Terrein | 904103 | 90
Overige gebouwen | 0294 | Oosthavendijk 2 | Wilhelminadorp | Beveiliging | Toeganscontrole/ intercom | 1 | ST | Toegangscontrole-installaties entreedeur |  | nee | 2 | Installaties | 652210 | 65
Overige gebouwen | 0294 | Oosthavendijk 2 | Wilhelminadorp | Trappen en hellingen | Trap | 1 | ST | Spiltrap staal binnen |  | nee | 4 | Interieur | 241305 | 24
Overige gebouwen | 0294 | Oosthavendijk 2 | Wilhelminadorp | Verlichting | Verlichting | 1 | POST | Verlichtingsarmaturen |  | nee | 2 | Installaties | 631130 | 63
Overige gebouwen | 0294 | Oosthavendijk 2 | Wilhelminadorp | Buitenwandafwerkingen | Voegwerk | 67.9 | POST | Voegwerk |  | nee | 4 | Gevels | 411129 | 41
Overige gebouwen | 0294 | Oosthavendijk 2 | Wilhelminadorp | Centrale elektrotechnische installatie | Bliksembeveiliging | 1 | POST | Bliksembeveiliging |  | ja | 2 | Installaties | 617100 | 61
Overige gebouwen | 0294 | Oosthavendijk 2 | Wilhelminadorp | Water | Boiler close-in | 1 | ST | Elektrische boiler Daalderop close in 10L pantry |  | ja | 2 | Installaties | 532001 | 53
Overige gebouwen | 0294 | Oosthavendijk 2 | Wilhelminadorp | Centrale elektrotechnische installatie | Meterkastinstallatie | 1 | ST | Meterkast bg |  | ja | 2 | Installaties | 615020 | 61
Overige gebouwen | 0294 | Oosthavendijk 2 | Wilhelminadorp | Communicatie | Toeganscontrole/ intercom | 1 | ST | Intercominstallatie met beeld voordeur |  | ja | 2 | Installaties | 642210 | 64
Overige gebouwen | 0294 | Oosthavendijk 2 | Wilhelminadorp | Buitenwandopeningen | Zonwering | 14.2 | POST | Elektrische zonwering jaloezieën |  | ja | 2 | Gevels | 318600 | 31
Overige gebouwen | 0294 | Oosthavendijk 2 | Wilhelminadorp | Koudeopwekking | Airco | 2 | ST | Splitunits Daikin & LG | Serverruimte LG, Daikin RXS35L3V1B | ja | 2 | Installaties | 551200 | 55
Gymzalen | 0313 | Oostkerkestraat 24a | Wolphaartsdijk | Beveiliging | Brandslang haspel | 1 | ST | Brandslang haspel | Barcode 038859- Gymzaal- 25 MTR 3/4" | ja | 1 | Installaties | 651382 | 65
Gymzalen | 0313 | Oostkerkestraat 24a | Wolphaartsdijk | Warmteopwekking | CV Ketel | 1 | ST | Ketel gasgestookt HR 40 - 65 KW | Alleen de ketel van de gymzaal onderhouden. Andere ketels niet. | ja | 1 | Installaties | 512110 | 51
Gymzalen | 0313 | Oostkerkestraat 24a | Wolphaartsdijk | Warmteopwekking | CV Ketel | 1 | ST | Ketel gasgestookt HR 25 - 40 KW | Intergas Kombi kompakt 36/30 | ja | 1 | Installaties | 512110 | 51
Gymzalen | 0313 | Oostkerkestraat 24a | Wolphaartsdijk | Warmtedistributie | Circulatiepomp | 1 | ST | Circulatiepomp enkel DN < 40 mm |  | ja | 1 | Installaties | 561040 | 56
Gymzalen | 0313 | Oostkerkestraat 24a | Wolphaartsdijk | Warmtedistributie | Circulatiepomp | 1 | ST | Circulatiepomp enkel DN < 40 mm |  | ja | 1 | Installaties | 561040 | 56
Gymzalen | 0313 | Oostkerkestraat 24a | Wolphaartsdijk | Luchtbehandeling | Dakventilator | 1 | ST | Dakventilator 0,7 - 1,4 m3/s |  | ja | 1 | Installaties | 573001 | 57
Gymzalen | 0313 | Oostkerkestraat 24a | Wolphaartsdijk | Warmtedistributie | Expansievat | 1 | ST | Expansievat 50 ltr |  | ja | 1 | Installaties | 561030 | 56
Gymzalen | 0313 | Oostkerkestraat 24a | Wolphaartsdijk | Warmtedistributie | Expansievat | 1 | ST | Expansievat 18 ltr |  | ja | 1 | Installaties | 561030 | 56
Gymzalen | 0313 | Oostkerkestraat 24a | Wolphaartsdijk | Regeling klimaat | Meterkastinstallatie | 1 | ST | Meterkastinstallatie |  | ja | 1 | Installaties | 581401 | 58
Gymzalen | 0313 | Oostkerkestraat 24a | Wolphaartsdijk | Verlichting | Noodverlichting | 15 | ST | Noodverlichtingsarmaturen (decentraal) |  | ja | 1 | Installaties | 632010 | 63
Gymzalen | 0313 | Oostkerkestraat 24a | Wolphaartsdijk | Beveiliging | Signalering invalidentoiletten | 1 | ST | Signalering invalidentoiletten |  | ja | 1 | Installaties | 654100 | 65
Gymzalen | 0313 | Oostkerkestraat 24a | Wolphaartsdijk | Buitenwandopeningen | Transportdeuren (overhead, rolluik etc) | 1 | ST | Rolluik berging |  | ja | 3 | Interieur | 318700 | 31
Gymzalen | 0313 | Oostkerkestraat 24a | Wolphaartsdijk | Dakafwerkingen | Boeiboord | 48 | M2 | Verv.boeiboorden |  | nee | 3 | Daken | 473400 | 47
Gymzalen | 0313 | Oostkerkestraat 24a | Wolphaartsdijk | Warmtedistributie | CV-leidingen | 580 | BVO | CV-leidingen |  | nee | 1 | Installaties | 561010 | 56
Gymzalen | 0313 | Oostkerkestraat 24a | Wolphaartsdijk | Dakafwerkingen | Dakafwerking lood | 56 | M1 | Dakafwerking lood |  | nee | 3 | Daken | 470028 | 47
Gymzalen | 0313 | Oostkerkestraat 24a | Wolphaartsdijk | Dakafwerkingen | Dakbedekking | 389 | M2 | Dakbedek. bitumen | Reinigen daken | ja | 3 | Daken | 470010 | 47
Gymzalen | 0313 | Oostkerkestraat 24a | Wolphaartsdijk | Dakafwerkingen | Dakrandafwerking | 129.5 | M1 | Dakrandafw. aluminium trim |  | nee | 3 | Daken | 470006 | 47
Gymzalen | 0313 | Oostkerkestraat 24a | Wolphaartsdijk | Buitenwandopeningen | Deur | 4 | ST | Overige deur hout |  | nee | 3 | Gevels | 313001 | 31
Gymzalen | 0313 | Oostkerkestraat 24a | Wolphaartsdijk | Vaste sanitaire voorzieningen | Douche | 10 | ST | Douchegarnituur |  | nee | 1 | Installaties | 741000 | 74
Gymzalen | 0313 | Oostkerkestraat 24a | Wolphaartsdijk | Afvoeren | HWA | 40 | M1 | Hemelwaterafvoer pvc |  | nee | 3 | Daken | 521210 | 52
Gymzalen | 0313 | Oostkerkestraat 24a | Wolphaartsdijk | Buitenwandopeningen | Kozijn | 100 | M2 | Kozijn buiten hardhout |  | nee | 3 | Gevels | 314001 | 31
Gymzalen | 0313 | Oostkerkestraat 24a | Wolphaartsdijk | Vloerafwerkingen | Mat | 12 | M2 | Vloerafw. coralmat |  | nee | 3 | Interieur | 432019 | 43
Gymzalen | 0313 | Oostkerkestraat 24a | Wolphaartsdijk | Binnenwanden | Metselwerk | 1 | POST | Gemetselde binnenwand |  | nee | 3 | Interieur | 222100 | 22
Gymzalen | 0313 | Oostkerkestraat 24a | Wolphaartsdijk | Plafondafwerkingen | Plafond | 350 | M2 | Systeemplafond mineraal |  | nee | 3 | Interieur | 451100 | 45
Gymzalen | 0313 | Oostkerkestraat 24a | Wolphaartsdijk | Warmtedistributie | Radiator | 580 | BVO | Radiator |  | nee | 1 | Installaties | 561110 | 56
Gymzalen | 0313 | Oostkerkestraat 24a | Wolphaartsdijk | Vaste sanitaire voorzieningen | Sanitair | 4 | ST | Sanitair fontein |  | nee | 1 | Installaties | 741100 | 74
Gymzalen | 0313 | Oostkerkestraat 24a | Wolphaartsdijk | Vaste sanitaire voorzieningen | Sanitair | 5 | ST | Sanitair closetpot compleet |  | nee | 1 | Installaties | 741110 | 74
Gymzalen | 0313 | Oostkerkestraat 24a | Wolphaartsdijk | Beschermlagen | Schilderwerk | 175 | M2 | Bi. schild.w. hout kozijn dekend |  | nee | 3 | Interieur | 462001 | 46
Gymzalen | 0313 | Oostkerkestraat 24a | Wolphaartsdijk | Beschermlagen | Schilderwerk | 580 | BVO | Bi. schild.w. totaal |  | nee | 3 | Interieur | 462000 | 46
Gymzalen | 0313 | Oostkerkestraat 24a | Wolphaartsdijk | Beschermlagen | Schilderwerk | 4 | ST | Buit. sch.w. deur hout dekkend dub.zijd.(4m2) |  | nee | 3 | Gevels | 461001 | 46
Gymzalen | 0313 | Oostkerkestraat 24a | Wolphaartsdijk | Beschermlagen | Schilderwerk | 100 | M2 | Buit. sch.w. koz. + raam hout |  | nee | 3 | Gevels | 461001 | 46
Gymzalen | 0313 | Oostkerkestraat 24a | Wolphaartsdijk | Warmtedistributie | Stralingspanelen | 75 | M1 | Stralingspanelen |  | nee | 1 | Installaties | 561120 | 56
Gymzalen | 0313 | Oostkerkestraat 24a | Wolphaartsdijk | Binnenwandafwerkingen | Tegels | 215 | M2 | Wandafw. tegels |  | nee | 3 | Interieur | 421112 | 42
Gymzalen | 0313 | Oostkerkestraat 24a | Wolphaartsdijk | Vloerafwerkingen | Tegels | 68 | M2 | Vloertegel |  | nee | 3 | Interieur | 432212 | 43
Gymzalen | 0313 | Oostkerkestraat 24a | Wolphaartsdijk | Dakafwerkingen | Ventilatie dakdoorvoer | 24 | ST | Vent. Dakdoorvoer |  | nee | 3 | Daken | 471000 | 47
Gymzalen | 0313 | Oostkerkestraat 24a | Wolphaartsdijk | Terrein | Verlichting | 4 | ST | Terreinverlichting, armaturen buitenverlichting |  | nee | 1 | Installaties | 906320 | 90
Gymzalen | 0313 | Oostkerkestraat 24a | Wolphaartsdijk | Verlichting | Verlichting | 580 | BVO | Lichtinstallaties infra- en schakelmateriaal |  | nee | 1 | Installaties | 631020 | 63
Gymzalen | 0313 | Oostkerkestraat 24a | Wolphaartsdijk | Verlichting | Verlichting | 580 | BVO | Verl. armat. Binnen |  | nee | 1 | Installaties | 631130 | 63
Gymzalen | 0313 | Oostkerkestraat 24a | Wolphaartsdijk | Vloerafwerkingen | Vloerafwerking | 285 | M2 | Vloerafw. sportvloer |  | nee | 3 | Interieur | 432009 | 43
Gymzalen | 0313 | Oostkerkestraat 24a | Wolphaartsdijk | Vloerafwerkingen | Vloerafwerking | 50 | M2 | Vloerafw. linoleum |  | nee | 3 | Interieur | 432017 | 43
Gymzalen | 0313 | Oostkerkestraat 24a | Wolphaartsdijk | Dakafwerkingen | Valbeveiliging | 1 | POST | Valbeveiliging dak |  | ja | 3 | Daken | 473110 | 47
Gymzalen | 0313 | Oostkerkestraat 24a | Wolphaartsdijk | Regeling klimaat | Regelinstallatie | 1 | ST | Regeling ketelvolgorde tot 2 ketels | Remeha Isense | ja | 1 | Installaties | 582010 | 58
Gymzalen | 0313 | Oostkerkestraat 24a | Wolphaartsdijk | Warmteopwekking | CV Ketel | 1 | ST | Ketel gasgestookt HR < 25 KW | Remeha Quinta Pro 65kw | ja | 1 | Installaties | 512110 | 51
Omnium | 0314 | Zwembadweg 3 | Goes | Water | Afsluiter | 1 | ST | 3-wegafsluiter incl. servomotor, (Technische ruimte) |  | nee | 2 |  | 531000 | 52
Omnium | 0314 | Zwembadweg 3 | Goes | Water | Afsluiter | 2 | ST | 3-wegafsluiter incl. servomotor, (Technische ruimte) |  | nee | 2 |  | 531000 | 53
Omnium | 0314 | Zwembadweg 3 | Goes | Koudeopwekking | Afsluiter | 1 | ST | 3-wegafsluiter incl. servomotor, fabricaat: TAC, type: V341/40/25 + M800, (Algemeen) |  | nee | 2 |  | 552000 | 55
Omnium | 0314 | Zwembadweg 3 | Goes | Koudeopwekking | Afsluiter | 6 | ST | 3-wegafsluiter incl. servomotor, fabricaat: Siemens / Belimo, type: VGS321F65/63 / M800, (Technische ruimte) |  | nee | 2 |  | 552000 | 55
Omnium | 0314 | Zwembadweg 3 | Goes | Koudeopwekking | Afsluiter | 4 | ST | 2-wegafsluiter incl. servomotor, fabricaat: Belimo, type: D6 125 + GR, (Technische ruimte) |  | nee | 2 |  | 552000 | 55
Omnium | 0314 | Zwembadweg 3 | Goes | Koudeopwekking | Afsluiter | 1 | ST | 2-wegafsluiter incl. servomotor, fabricaat: Schneider Electric / Belimo, type: V241/15/2,5 + M400, (Algemeen) |  | nee | 2 |  | 552000 | 55
Omnium | 0314 | Zwembadweg 3 | Goes | Koudeopwekking | Afsluiter | 1 | ST | 2-wegafsluiter incl. servomotor, fabricaat: Schneider Electric / Belimo, type: V241/15/4 + M400, (Technische ruimte) |  | nee | 2 |  | 552000 | 55
Omnium | 0314 | Zwembadweg 3 | Goes | Koudeopwekking | Afsluiter | 1 | ST | 2-wegafsluiter incl. servomotor, fabricaat: Schneider Electric / Belimo, type: V241/15/4 + M400, (Algemeen) |  | nee | 2 |  | 552000 | 55
Omnium | 0314 | Zwembadweg 3 | Goes | Koudeopwekking | Afsluiter | 1 | ST | 2-wegafsluiter incl. servomotor, fabricaat: Schneider Electric / Belimo, type: V241/40/25 + M800, (Algemeen) |  | nee | 2 |  | 552000 | 55
Omnium | 0314 | Zwembadweg 3 | Goes | Koudeopwekking | Afsluiter | 1 | ST | 2-wegafsluiter incl. servomotor, fabricaat: Schneider Electric / Belimo, type: V241/25/10 + M400, (Algemeen) |  | nee | 2 |  | 552000 | 55
Omnium | 0314 | Zwembadweg 3 | Goes | Warmtedistributie | Afsluiter | 3 | ST | 6-wegafsluiter incl. servomotor, fabricaat: Belimo / Belimo, type: R3020-2P5-2P5 / LR24A-SR, (Entree) |  | nee | 2 |  | 561000 | 56
Omnium | 0314 | Zwembadweg 3 | Goes | Warmtedistributie | Afsluiter | 2 | ST | 6-wegafsluiter incl. servomotor, fabricaat: Belimo / Belimo, type: R3020-2P5-2P5 / LR24A-SR, (Lesruimten) |  | nee | 2 |  | 561000 | 56
Omnium | 0314 | Zwembadweg 3 | Goes | Warmtedistributie | Afsluiter | 1 | ST | 3-wegafsluiter incl. servomotor, fabricaat: TAC, type: V341/32/16 + M400, (Algemeen) |  | nee | 2 |  | 561000 | 56
Omnium | 0314 | Zwembadweg 3 | Goes | Warmtedistributie | Afsluiter | 1 | ST | 3-wegafsluiter incl. servomotor, fabricaat: TAC, type: V341/32/16 + M400, (Algemeen) |  | nee | 2 |  | 561000 | 56
Omnium | 0314 | Zwembadweg 3 | Goes | Warmtedistributie | Afsluiter | 1 | ST | 2-wegafsluiter incl. servomotor, (Algemeen) |  | nee | 2 |  | 561000 | 56
Omnium | 0314 | Zwembadweg 3 | Goes | Warmtedistributie | Afsluiter | 1 | ST | 2-wegafsluiter incl. servomotor, (Algemeen) |  | nee | 2 |  | 561000 | 56
Omnium | 0314 | Zwembadweg 3 | Goes | Warmtedistributie | Afsluiter | 4 | ST | 3-wegafsluiter incl. servomotor, (Stookruimte) |  | nee | 2 |  | 561000 | 56
Omnium | 0314 | Zwembadweg 3 | Goes | Warmtedistributie | Afsluiter | 2 | ST | 3-wegafsluiter incl. servomotor, (Technische ruimte) |  | nee | 2 |  | 561000 | 56
Omnium | 0314 | Zwembadweg 3 | Goes | Warmtedistributie | Afsluiter | 1 | ST | 3-wegafsluiter incl. servomotor, fabricaat: Siemens / Belimo, type: VGS321F65/63 / M800, (Technische ruimte) |  | nee | 2 |  | 561000 | 56
Omnium | 0314 | Zwembadweg 3 | Goes | Warmtedistributie | Afsluiter | 1 | ST | 2-wegafsluiter incl. servomotor, fabricaat: Schneider Electric / Belimo, type: V241/25/10 + M400, (Technische ruimte) |  | nee | 2 |  | 561000 | 56
Omnium | 0314 | Zwembadweg 3 | Goes | Warmtedistributie | Afsluiter | 1 | ST | 2-wegafsluiter incl. servomotor, fabricaat: Schneider Electric / Belimo, type: V241/32/16 + M400, (Technische ruimte) |  | nee | 2 |  | 561000 | 56
Omnium | 0314 | Zwembadweg 3 | Goes | Warmtedistributie | Afsluiter | 1 | ST | 2-wegafsluiter incl. servomotor, fabricaat: Schneider Electric / Belimo, type: V341/40/25 + M400, (Technische ruimte) |  | nee | 2 |  | 561000 | 56
Omnium | 0314 | Zwembadweg 3 | Goes | Warmtedistributie | Afsluiter | 1 | ST | 2-wegafsluiter incl. servomotor, fabricaat: Schneider Electric / Belimo, type: V241/50/38 + M800, (Technische ruimte) |  | nee | 2 |  | 561000 | 56
Omnium | 0314 | Zwembadweg 3 | Goes | Warmtedistributie | Afsluiter | 1 | ST | 2-wegafsluiter incl. servomotor, fabricaat: Schneider Electric / Belimo, type: V341/40/25 + M750, (Technische ruimte) |  | nee | 2 |  | 561000 | 56
Omnium | 0314 | Zwembadweg 3 | Goes | Warmtedistributie | Afsluiter | 1 | ST | 3-wegafsluiter incl. servomotor, (Technische ruimte) |  | nee | 2 |  | 561000 | 56
Omnium | 0314 | Zwembadweg 3 | Goes | Warmtedistributie | Afsluiter | 1 | ST | 3-wegafsluiter incl. servomotor, (Algemeen) |  | nee | 2 |  | 561000 | 56
Omnium | 0314 | Zwembadweg 3 | Goes | Warmtedistributie | Afsluiter | 1 | ST | 3-wegafsluiter incl. servomotor, (Algemeen) |  | nee | 2 |  | 561000 | 56
Omnium | 0314 | Zwembadweg 3 | Goes | Warmtedistributie | Afsluiter | 1 | ST | 3-wegafsluiter incl. servomotor, (Algemeen) |  | nee | 2 |  | 561000 | 56
Omnium | 0314 | Zwembadweg 3 | Goes | Warmtedistributie | Afsluiter | 1 | ST | 3-wegafsluiter incl. servomotor, (Algemeen) |  | nee | 2 |  | 561000 | 56
Omnium | 0314 | Zwembadweg 3 | Goes | Warmtedistributie | Afsluiter | 1 | ST | 3-wegafsluiter incl. servomotor, (Algemeen) |  | nee | 2 |  | 561000 | 56
Omnium | 0314 | Zwembadweg 3 | Goes | Warmtedistributie | Afsluiter | 1 | ST | 3-wegafsluiter incl. servomotor, (Algemeen) |  | nee | 2 |  | 561000 | 56
Omnium | 0314 | Zwembadweg 3 | Goes | Warmtedistributie | Afsluiter | 1 | ST | 3-wegafsluiter incl. servomotor, (Algemeen) |  | nee | 2 |  | 561000 | 56
Omnium | 0314 | Zwembadweg 3 | Goes | Warmtedistributie | Afsluiter | 2 | ST | 3-wegafsluiter incl. servomotor, (Technische ruimte) |  | nee | 2 |  | 561000 | 56
Omnium | 0314 | Zwembadweg 3 | Goes | Warmtedistributie | Afsluiter | 3 | ST | 3-wegafsluiter incl. servomotor, fabricaat: Landis&Gyr, type: VBG 31.32 + SQK 33.00, (Technische ruimte) |  | nee | 2 |  | 561000 | 56
Omnium | 0314 | Zwembadweg 3 | Goes | Warmtedistributie | Afsluiter | 1 | ST | 3-wegafsluiter incl. servomotor, fabricaat: Siemens, (Technische ruimte) |  | nee | 2 |  | 561000 | 56
Omnium | 0314 | Zwembadweg 3 | Goes | Warmtedistributie | Afsluiter | 1 | ST | 2-wegafsluiter incl. servomotor, fabricaat: Schneider Electric / Belimo, type: V241/15/4 + M400, (Algemeen) |  | nee | 2 |  | 561000 | 56
Omnium | 0314 | Zwembadweg 3 | Goes | Warmtedistributie | Afsluiter | 5 | ST | 6-wegafsluiter incl. servomotor, fabricaat: Belimo / Belimo, type: R3020-2P5-2P5 / LR24A-SR, (Sporthallen) |  | nee | 2 |  | 561000 | 56
Omnium | 0314 | Zwembadweg 3 | Goes | Warmtedistributie | Afsluiter | 1 | ST | 2-wegafsluiter incl. servomotor, fabricaat: Schneider Electric / Belimo, type: V341/25/10 + M400, (Technische ruimte) |  | nee | 2 |  | 561000 | 56
Omnium | 0314 | Zwembadweg 3 | Goes | Warmtedistributie | Afsluiter | 1 | ST | 2-wegafsluiter incl. servomotor, fabricaat: Schneider Electric / Belimo, type: V341/20/6,3 + M400, (Technische ruimte) |  | nee | 2 |  | 561000 | 56
Omnium | 0314 | Zwembadweg 3 | Goes | Warmtedistributie | Afsluiter | 1 | ST | 3-wegafsluiter incl. servomotor, fabricaat: TAC / Belimo, type: V341/15/1,6 + M400, (Werkkast) |  | nee | 2 |  | 561000 | 56
Omnium | 0314 | Zwembadweg 3 | Goes | Warmtedistributie | Afsluiter | 1 | ST | 3-wegafsluiter incl. servomotor, fabricaat: TAC / Belimo, type: V341/20/6,3 + M400, (Werkkast) |  | nee | 2 |  | 561000 | 56
Omnium | 0314 | Zwembadweg 3 | Goes | Warmtedistributie | Afsluiter | 1 | ST | 3-wegafsluiter incl. servomotor, fabricaat: TAC / Belimo, type: V341/15/1,6 + M400, (Werkkast) |  | nee | 2 |  | 561000 | 56
Omnium | 0314 | Zwembadweg 3 | Goes | Warmtedistributie | Afsluiter | 1 | ST | 6-wegafsluiter incl. servomotor, fabricaat: Belimo / Belimo, type: R3020-1P0-1P0 / LR24A-SR, (Squash) |  | nee | 2 |  | 561000 | 56
Omnium | 0314 | Zwembadweg 3 | Goes | Warmtedistributie | Afsluiter | 4 | ST | 6-wegafsluiter incl. servomotor, fabricaat: Belimo / Belimo, type: R3020-1P0-1P0 / LR24A-SR, (Horeca) |  | nee | 2 |  | 561000 | 56
Omnium | 0314 | Zwembadweg 3 | Goes | Warmtedistributie | Afsluiter | 3 | ST | 6-wegafsluiter incl. servomotor, fabricaat: Belimo / Belimo, type: R3020-1P0-1P0 / LR24A-SR, (Multifunctionele ruimte) |  | nee | 2 |  | 561000 | 56
Omnium | 0314 | Zwembadweg 3 | Goes | Warmtedistributie | Afsluiter | 1 | ST | 2-wegafsluiter incl. servomotor, fabricaat: Schneider Electric / Belimo, type: V241/32/16 + M400, (Technische ruimte) |  | nee | 2 |  | 561000 | 56
Omnium | 0314 | Zwembadweg 3 | Goes | Warmtedistributie | Afsluiter | 1 | ST | 2-wegafsluiter incl. servomotor, fabricaat: Schneider Electric / Belimo, type: V241/20/6,3 + M400, (Technische ruimte) |  | nee | 2 |  | 561000 | 56
Omnium | 0314 | Zwembadweg 3 | Goes | Warmtedistributie | Afsluiter | 1 | ST | 2-wegafsluiter incl. servomotor, fabricaat: Schneider Electric / Belimo, type: V241/20/6,3 + M400, (Algemeen) |  | nee | 2 |  | 561000 | 56
Omnium | 0314 | Zwembadweg 3 | Goes | Warmtedistributie | Afsluiter | 1 | ST | 2-wegafsluiter incl. servomotor, fabricaat: Schneider Electric / Belimo, type: VG211/80/100 + M800, (Algemeen) |  | nee | 2 |  | 561000 | 56
Omnium | 0314 | Zwembadweg 3 | Goes | Warmtedistributie | Afsluiter | 1 | ST | 2-wegafsluiter incl. servomotor, fabricaat: Schneider Electric / Belimo, type: V241/32/16 + M400, (Algemeen) |  | nee | 2 |  | 561000 | 56
Omnium | 0314 | Zwembadweg 3 | Goes | Warmtedistributie | Afsluiter | 1 | ST | 3-wegafsluiter incl. servomotor, (Algemeen) |  | nee | 2 |  | 561000 | 56
Omnium | 0314 | Zwembadweg 3 | Goes | Warmtedistributie | Afsluiter | 2 | ST | Buffervat, fabricaat: Nibe, type: UKV 300, (Technische ruimte) |  | nee | 2 |  | 561000 | 56
Omnium | 0314 | Zwembadweg 3 | Goes | Warmtedistributie | Afsluiter met servomotor | 13 | ST | afsluiter incl. servomotor HT, (Algemeen) |  | nee | 2 |  | 561000 | 56
Omnium | 0314 | Zwembadweg 3 | Goes | Luchtbehandeling | Afzuigventilator | 1 | ST | Afzuigventilator, (Algemeen) |  | nee | 2 |  | 575110 | 57
Omnium | 0314 | Zwembadweg 3 | Goes | Luchtbehandeling | Afzuigventilator | 1 | ST | Dakafzuigventilator, (Algemeen) |  | nee | 2 |  | 575110 | 57
Omnium | 0314 | Zwembadweg 3 | Goes | Luchtbehandeling | Afzuigventilator | 4 | ST | Dakafzuigventilator, (Algemeen) |  | nee | 2 |  | 575110 | 57
Omnium | 0314 | Zwembadweg 3 | Goes | Luchtbehandeling | Afzuigventilator | 3 | ST | Dakafzuigventilator, fabricaat: J.E. StorkAir, type: VDA 225/4D, (Algemeen) |  | nee | 2 |  | 575110 | 57
Omnium | 0314 | Zwembadweg 3 | Goes | Luchtbehandeling | Afzuigventilator | 1 | ST | Dakafzuigventilator, (Algemeen) |  | nee | 2 |  | 575110 | 57
Omnium | 0314 | Zwembadweg 3 | Goes | Luchtbehandeling | Afzuigventilator | 2 | ST | Dakafzuigventilator, fabricaat: Orcon, type: RDV9-355-4E, (Algemeen) |  | nee | 2 |  | 575110 | 57
Omnium | 0314 | Zwembadweg 3 | Goes | Luchtbehandeling | Afzuigventilator | 1 | ST | Dakafzuigventilator, fabricaat: Orcon, type: DVS 310 EC, (Algemeen) |  | nee | 2 |  | 575110 | 57
Omnium | 0314 | Zwembadweg 3 | Goes | Luchtbehandeling | Afzuigventilator | 1 | ST | Dakafzuigventilator, fabricaat: J.E. StorkAir, type: VDA 180/4-4EC, (Sporthal) |  | nee | 2 |  | 574110 | 57
Omnium | 0314 | Zwembadweg 3 | Goes | Luchtbehandeling | Afzuigventilator | 1 | ST | Dakafzuigventilator, fabricaat: J.E. StorkAir, type: VDA RA200/4EC, (Sporthal) |  | nee | 2 |  | 575110 | 57
Omnium | 0314 | Zwembadweg 3 | Goes | Koudeopwekking | Airco | 1 | POST | 3 stuks Mitshibushi heavy industries SRC20ZJ-S buitendeel, 3 stuks Mitsubishi heavy industrie wand unit srk20zj-s |  | nee | 2 |  | 551003 | 55
Omnium | 0314 | Zwembadweg 3 | Goes | Koudeopwekking | Airco | 1 | POST | 2 stuks LG UUC1U40 buitendeel, 2 stuks LG CT24F binnendeel |  | nee | 2 |  | 551200 | 55
Omnium | 0314 | Zwembadweg 3 | Goes | Koudeopwekking | Airco | 1 | POST | 1 stuks Toshiba RAV-1B2A-PE buitendeel, 1 stuks Panasonic CS-Z25TKEA binnendeel |  | nee | 2 |  | 551200 | 55
Omnium | 0314 | Zwembadweg 3 | Goes | Koudeopwekking | Airco | 1 | POST | 1 stuks Mitsubishi electric split buitendeel, 1 st Mitsubishi electric cassette SLZ-A09AR |  | nee | 2 |  | 551230 | 55
Omnium | 0314 | Zwembadweg 3 | Goes | Koudeopwekking | Airco | 1 | POST | 1 stuks Mitsubshi Heavy Industrie SRC50ZIX-S buitendeel, 1 stuks Mitsubshi Heavy Industrie FDTC50VD binnendeel, 1 stuks Mitsubishi Heavy Industrie comfort koeling buitendeel, Mitsubishi Heavy Industrie FDTC60VD/1al 121 binnendeel |  | nee | 2 |  | 551230 | 55
Omnium | 0314 | Zwembadweg 3 | Goes | Koudeopwekking | Airco | 1 | POST | 1 stuks Mitsubshi Heavy Industrie SRC50ZIX-S buitendeel, 1 stuks Mitsubshi Heavy Industrie FDTC50VD binnendeel, 1 stuks Mitsubshi Heavy Industrie SRC50ZIX-S buitendeel, 1 stuks Mitsubshi Heavy Industrie FDTC50VD binnendeel) |  | nee | 2 |  | 551230 | 55
Omnium | 0314 | Zwembadweg 3 | Goes | Koudeopwekking | Airco | 1 | POST | 4 stuks LG UUB1 U20 buitendeel, 4 stuks LG CT18F NQ0 binnendeel |  | nee | 2 |  | 551230 | 55
Omnium | 0314 | Zwembadweg 3 | Goes | Koudeopwekking | Airco | 1 | ST | Koelmachine watergekoeld Daikin EWAT064CZPBA2 (bj. 2023) |  | nee | 2 |  | 552040 | 55
Omnium | 0314 | Zwembadweg 3 | Goes | Balustrades en leuningen | Balustrade | 98 | M1 | Balustrade |  | nee | 4 |  | 341105 | 34
Omnium | 0314 | Zwembadweg 3 | Goes | Vaste gebruiksvoorzieningen | Beweegbare zwembadboden | 2 | stuks | Beweegbare bodem (door KBE) 2019&2020 gerealiseerd |  | nee | 2 |  | 722000 | 72
Omnium | 0314 | Zwembadweg 3 | Goes | Water | Bircarbonaat dosseerinstallatie | 1 | ST | Bircarbonaat dosseerinstallatie 2013 |  | nee | 2 |  | 533450 | 53
Omnium | 0314 | Zwembadweg 3 | Goes | Water | Blower | 4 | ST | Blower DVP hotwihirlpool 2008 |  | nee | 2 |  | 533436 | 53
Omnium | 0314 | Zwembadweg 3 | Goes | Water | Blower | 1 | ST | Blower/ zijkanaalventilator Dovac ZDI320-1-2-2-3H 2013 |  | nee | 2 |  | 533436 | 53
Omnium | 0314 | Zwembadweg 3 | Goes | Water | Blower | 1 | ST | Blower Dovac 2020 |  | nee | 2 |  | 533436 | 53
Omnium | 0314 | Zwembadweg 3 | Goes | Water | Blower | 1 | POST | Blower ZDI550-1-7,5-3H bj.2020 |  | nee | 2 |  | 533436 | 53
Omnium | 0314 | Zwembadweg 3 | Goes | Warmtedistributie | Boiler | 1 | ST | Boilervat HT - warm tapwater 2000 liter, (Algemeen) |  | nee | 2 |  | 561000 | 56
Omnium | 0314 | Zwembadweg 3 | Goes | Water | Boiler indirect | 1 | ST | Boiler CV-gestookt, (Algemeen) |  | nee | 2 |  | 532200 | 53
Omnium | 0314 | Zwembadweg 3 | Goes | Luchtbehandeling | Boxventilator | 2 | ST | Boxventilator, fabricaat: Orcon, type: GB 200-S, (Berging) |  | nee | 2 |  | 575110 | 57
Omnium | 0314 | Zwembadweg 3 | Goes | Luchtbehandeling | Boxventilator | 1 | ST | Boxventilator, fabricaat: Rucon, type: MUB 042 450EC-A2, (Technische ruimte) |  | nee | 2 |  | 575110 | 57
Omnium | 0314 | Zwembadweg 3 | Goes | Luchtbehandeling | Boxventilator | 1 | ST | Boxventilator, fabricaat: Rucon, type: MUB 062 560EC-A2, (Technische ruimte) |  | nee | 2 |  | 575110 | 57
Omnium | 0314 | Zwembadweg 3 | Goes | Beveiliging | Brandmeldinstallaties | 14730 | BVO | Brandmeldinstallatie Schrack Seconet 2015 |  | nee | 2 |  | 651110 | 65
Omnium | 0314 | Zwembadweg 3 | Goes | Beveiliging | Brandslang haspel | 11 | POST | Brandslanghaspels & kleine blusmiddelen |  | nee | 2 |  | 651071 | 65
Omnium | 0314 | Zwembadweg 3 | Goes | Beveiliging | Brandslang haspel | 11 | POST | Brandslanghaspels & kleine blusmiddelen |  | nee | 2 |  | 651071 | 65
Omnium | 0314 | Zwembadweg 3 | Goes | Water | Buffervat | 1 | ST | Buffervat, fabricaat: InterClima, type: VTCF-14/77, (Technische ruimte) |  | nee | 2 |  | 553000 | 53
Omnium | 0314 | Zwembadweg 3 | Goes | Water | Buffervat | 1 | ST | Buffervat, (Technische ruimte) |  | nee | 2 |  | 531900 | 53
Omnium | 0314 | Zwembadweg 3 | Goes | Koudeopwekking | Buffervat | 1 | ST | Buffervat, fabricaat: Pentair, type: WM0150 CE CPVC DRAIN, (Stookruimte) |  | nee | 2 |  | 553000 | 55
Omnium | 0314 | Zwembadweg 3 | Goes | Koudeopwekking | Buffervat | 1 | ST | Buffervat, fabricaat: InterClima, type: VTCF-14/77, (Technische ruimte) |  | nee | 2 |  | 553000 | 55
Omnium | 0314 | Zwembadweg 3 | Goes | Warmtedistributie | Buffervat | 2 | ST | Buffervat HT -10000 l, (Algemeen) |  | nee | 2 |  | 561000 | 56
Omnium | 0314 | Zwembadweg 3 | Goes | Communicatie | CCTV | 36 | ST | CCTV installatie Bosch 2019 (camera's HikVision) |  | nee | 2 |  | 643110 | 64
Omnium | 0314 | Zwembadweg 3 | Goes | Water | Circulatiepomp | 2 | ST | Tapwaterpomp, fabricaat: Grundfos, type: UPS 25-50, (Technische ruimte) |  | nee | 2 |  | 532020 | 53
Omnium | 0314 | Zwembadweg 3 | Goes | Water | Circulatiepomp | 1 | ST | Tapwaterpomp, fabricaat: Biral, type: Blueline, (Technische ruimte) |  | nee | 2 |  | 532020 | 53
Omnium | 0314 | Zwembadweg 3 | Goes | Water | Circulatiepomp | 1 | ST | Tapwaterpomp, fabricaat: Grundfos, type: UP 20-45 N 150, (Technische ruimte) |  | nee | 2 |  | 532020 | 53
Omnium | 0314 | Zwembadweg 3 | Goes | Water | Circulatiepomp | 1 | ST | Tapwaterpomp, fabricaat: Grundfos, (Technische ruimte) |  | nee | 2 |  | 532020 | 53
Omnium | 0314 | Zwembadweg 3 | Goes | Water | Circulatiepomp | 1 | ST | Tapwaterpomp, fabricaat: Grundfos, type: UPS 25-60 B 180, (Algemeen) |  | nee | 2 |  | 532020 | 53
Omnium | 0314 | Zwembadweg 3 | Goes | Warmtedistributie | Circulatiepomp | 3 | ST | Pomp, fabricaat: Grundfos, (Entree) |  | nee | 2 |  | 561040 | 56
Omnium | 0314 | Zwembadweg 3 | Goes | Warmtedistributie | Circulatiepomp | 2 | ST | Pomp, fabricaat: Grundfos, (Lesruimten) |  | nee | 2 |  | 561040 | 56
Omnium | 0314 | Zwembadweg 3 | Goes | Warmtedistributie | Circulatiepomp | 1 | ST | Pomp, fabricaat: Grundfos, type: UPS 32-60 F, (Algemeen) |  | nee | 2 |  | 561040 | 56
Omnium | 0314 | Zwembadweg 3 | Goes | Warmtedistributie | Circulatiepomp | 1 | ST | Pomp, fabricaat: Grundfos, type: UPS 32-60 F, (Algemeen) |  | nee | 2 |  | 561040 | 56
Omnium | 0314 | Zwembadweg 3 | Goes | Warmtedistributie | Circulatiepomp | 1 | ST | Pomp, fabricaat: Grundfos, type: Magna3, (Stookruimte) |  | nee | 2 |  | 561040 | 56
Omnium | 0314 | Zwembadweg 3 | Goes | Warmtedistributie | Circulatiepomp | 1 | ST | Pomp, fabricaat: Grundfos, type: UPS 65-60/2 F, (Stookruimte) |  | nee | 2 |  | 561040 | 56
Omnium | 0314 | Zwembadweg 3 | Goes | Warmtedistributie | Circulatiepomp | 1 | ST | Pomp, fabricaat: Grundfos, type: UPS 80-60 F, (Stookruimte) |  | nee | 2 |  | 561040 | 56
Omnium | 0314 | Zwembadweg 3 | Goes | Warmtedistributie | Circulatiepomp | 1 | ST | Pomp, fabricaat: Grundfos, type: TP 100-60/4 AI-F-A-BUBE, (Stookruimte) |  | nee | 2 |  | 561040 | 56
Omnium | 0314 | Zwembadweg 3 | Goes | Warmtedistributie | Circulatiepomp | 2 | ST | Pomp, fabricaat: Grundfos, type: UPS 25-80 180, (Stookruimte) |  | nee | 2 |  | 561040 | 56
Omnium | 0314 | Zwembadweg 3 | Goes | Warmtedistributie | Circulatiepomp | 1 | ST | Pomp, fabricaat: Grundfos, type: UPS 32-120 F, (Stookruimte) |  | nee | 2 |  | 561040 | 56
Omnium | 0314 | Zwembadweg 3 | Goes | Warmtedistributie | Circulatiepomp | 1 | ST | Pomp, fabricaat: Grundfos, type: UPS 40-60/4 F, (Stookruimte) |  | nee | 2 |  | 561040 | 56
Omnium | 0314 | Zwembadweg 3 | Goes | Warmtedistributie | Circulatiepomp | 1 | ST | Pomp, fabricaat: Grundfos, (Stookruimte) |  | nee | 2 |  | 561040 | 56
Omnium | 0314 | Zwembadweg 3 | Goes | Warmtedistributie | Circulatiepomp | 2 | ST | Pomp, fabricaat: Grundfos, type: UPS 40-60/4 F, (Technische ruimte) |  | nee | 2 |  | 561040 | 56
Omnium | 0314 | Zwembadweg 3 | Goes | Warmtedistributie | Circulatiepomp | 1 | ST | Pomp, fabricaat: Grundfos, type: UPS 40-60/2 F, (Technische ruimte) |  | nee | 2 |  | 561040 | 56
Omnium | 0314 | Zwembadweg 3 | Goes | Warmtedistributie | Circulatiepomp | 1 | ST | Pomp, fabricaat: Grundfos, type: UPS 20-50 130, (Technische ruimte) |  | nee | 2 |  | 561040 | 56
Omnium | 0314 | Zwembadweg 3 | Goes | Warmtedistributie | Circulatiepomp | 1 | ST | Pomp, fabricaat: Grundfos, type: TP 65-30/4 A-F-A-BUBE, (Technische ruimte) |  | nee | 2 |  | 561040 | 56
Omnium | 0314 | Zwembadweg 3 | Goes | Warmtedistributie | Circulatiepomp | 1 | ST | Pomp, fabricaat: Grundfos, type: TPE 100-60/4-S A-F-A-BUBE, (Technische ruimte) |  | nee | 2 |  | 561040 | 56
Omnium | 0314 | Zwembadweg 3 | Goes | Warmtedistributie | Circulatiepomp | 1 | ST | Pomp, fabricaat: Grundfos, type: TPE 80-110/4-S A-F-A-BAQE, (Technische ruimte) |  | nee | 2 |  | 561040 | 56
Omnium | 0314 | Zwembadweg 3 | Goes | Warmtedistributie | Circulatiepomp | 3 | ST | Pomp, fabricaat: Grundfos, type: TP 50-120/2 A-F-A-BUBE, (Technische ruimte) |  | nee | 2 |  | 561040 | 56
Omnium | 0314 | Zwembadweg 3 | Goes | Warmtedistributie | Circulatiepomp | 3 | ST | Pomp, fabricaat: Grundfos, type: TP 50-60/2 A-F-A-BUBE, (Technische ruimte) |  | nee | 2 |  | 561040 | 56
Omnium | 0314 | Zwembadweg 3 | Goes | Warmtedistributie | Circulatiepomp | 1 | ST | Pomp, fabricaat: Grundfos, type: TPE 80-210/2-S, (Technische ruimte) |  | nee | 2 |  | 553150 | 56
Omnium | 0314 | Zwembadweg 3 | Goes | Warmtedistributie | Circulatiepomp | 1 | ST | Pomp, fabricaat: Grundfos, type: TPE 80-110/4 A-F-A-BAQE, (Technische ruimte) |  | nee | 2 |  | 553150 | 56
Omnium | 0314 | Zwembadweg 3 | Goes | Warmtedistributie | Circulatiepomp | 1 | ST | Pomp, fabricaat: Grundfos, type: TP 32-60/2 A-F-A-BUBE, (Technische ruimte) |  | nee | 2 |  | 561040 | 56
Omnium | 0314 | Zwembadweg 3 | Goes | Warmtedistributie | Circulatiepomp | 1 | ST | Pomp, fabricaat: Grundfos, type: TP 32-60/2 A-F-A-BUBE, (Technische ruimte) |  | nee | 2 |  | 561040 | 56
Omnium | 0314 | Zwembadweg 3 | Goes | Warmtedistributie | Circulatiepomp | 1 | ST | Pomp, fabricaat: Grundfos, type: TP 40-60/2 A-F-A-BUBE, (Technische ruimte) |  | nee | 2 |  | 561040 | 56
Omnium | 0314 | Zwembadweg 3 | Goes | Warmtedistributie | Circulatiepomp | 1 | ST | Pomp, fabricaat: Grundfos, type: TP 50-60/2 A-F-A-BUBE, (Technische ruimte) |  | nee | 2 |  | 561040 | 56
Omnium | 0314 | Zwembadweg 3 | Goes | Warmtedistributie | Circulatiepomp | 1 | ST | Pomp, fabricaat: Grundfos, type: TP 40-60/2 A-F-A-BUBE, (Technische ruimte) |  | nee | 2 |  | 561040 | 56
Omnium | 0314 | Zwembadweg 3 | Goes | Warmtedistributie | Circulatiepomp | 1 | ST | Pomp, fabricaat: Grundfos, type: UPS 25-40 S 130, (Technische ruimte) |  | nee | 2 |  | 561040 | 56
Omnium | 0314 | Zwembadweg 3 | Goes | Warmtedistributie | Circulatiepomp | 1 | ST | Pomp, fabricaat: Grundfos, type: Magna, (Technische ruimte) |  | nee | 2 |  | 561040 | 56
Omnium | 0314 | Zwembadweg 3 | Goes | Warmtedistributie | Circulatiepomp | 1 | ST | Pomp, fabricaat: Grundfos, (Algemeen) |  | nee | 2 |  | 561040 | 56
Omnium | 0314 | Zwembadweg 3 | Goes | Warmtedistributie | Circulatiepomp | 1 | ST | Pomp, fabricaat: Grundfos, (Algemeen) |  | nee | 2 |  | 561040 | 56
Omnium | 0314 | Zwembadweg 3 | Goes | Warmtedistributie | Circulatiepomp | 1 | ST | Pomp, fabricaat: Grundfos, type: Magna1 32-40 F 220, (Technische ruimte) |  | nee | 2 |  | 561040 | 56
Omnium | 0314 | Zwembadweg 3 | Goes | Warmtedistributie | Circulatiepomp | 1 | ST | Pomp, fabricaat: Grundfos, type: UPS 80-30 / 4F, (Technische ruimte) |  | nee | 2 |  | 561040 | 56
Omnium | 0314 | Zwembadweg 3 | Goes | Warmtedistributie | Circulatiepomp | 1 | ST | Pomp, fabricaat: Grundfos, type: UP 32-80 180, (Technische ruimte) |  | nee | 2 |  | 561040 | 56
Omnium | 0314 | Zwembadweg 3 | Goes | Warmtedistributie | Circulatiepomp | 1 | ST | Pomp, fabricaat: Grundfos, type: UPS 25-50, (Technische ruimte) |  | nee | 2 |  | 561040 | 56
Omnium | 0314 | Zwembadweg 3 | Goes | Warmtedistributie | Circulatiepomp | 1 | ST | Pomp, fabricaat: Grundfos, type: UPS 65-30 F, (Technische ruimte) |  | nee | 2 |  | 561040 | 56
Omnium | 0314 | Zwembadweg 3 | Goes | Warmtedistributie | Circulatiepomp | 3 | ST | Pomp, fabricaat: Grundfos, type: UPS 40-60, (Technische ruimte) |  | nee | 2 |  | 561040 | 56
Omnium | 0314 | Zwembadweg 3 | Goes | Warmtedistributie | Circulatiepomp | 1 | ST | Pomp, fabricaat: Grundfos, type: UPS 15-35, (Technische ruimte) |  | nee | 2 |  | 561040 | 56
Omnium | 0314 | Zwembadweg 3 | Goes | Warmtedistributie | Circulatiepomp | 1 | ST | Pomp, fabricaat: Grundfos, type: Magna, (Technische ruimte) |  | nee | 2 |  | 561040 | 56
Omnium | 0314 | Zwembadweg 3 | Goes | Warmtedistributie | Circulatiepomp | 1 | ST | Pomp, fabricaat: Grundfos, type: TP 32-30/4, (Algemeen) |  | nee | 2 |  | 561040 | 56
Omnium | 0314 | Zwembadweg 3 | Goes | Warmtedistributie | Circulatiepomp | 5 | ST | Pomp, fabricaat: Grundfos, (Sporthallen) |  | nee | 2 |  | 561040 | 56
Omnium | 0314 | Zwembadweg 3 | Goes | Warmtedistributie | Circulatiepomp | 1 | ST | Pomp, fabricaat: Grundfos, type: TP 40-60/2 A-F-A-BUBE, (Technische ruimte) |  | nee | 2 |  | 561040 | 56
Omnium | 0314 | Zwembadweg 3 | Goes | Warmtedistributie | Circulatiepomp | 1 | ST | Pomp, fabricaat: Grundfos, type: UPS 32-30 F, (Werkkast) |  | nee | 2 |  | 561040 | 56
Omnium | 0314 | Zwembadweg 3 | Goes | Warmtedistributie | Circulatiepomp | 1 | ST | Pomp, fabricaat: Grundfos, type: UPS 32-80, (Werkkast) |  | nee | 2 |  | 561040 | 56
Omnium | 0314 | Zwembadweg 3 | Goes | Warmtedistributie | Circulatiepomp | 1 | ST | Pomp, fabricaat: Grundfos, type: UPS 32-60 180, (Werkkast) |  | nee | 2 |  | 561040 | 56
Omnium | 0314 | Zwembadweg 3 | Goes | Warmtedistributie | Circulatiepomp | 1 | ST | Pomp, fabricaat: Grundfos, (Squash) |  | nee | 2 |  | 561040 | 56
Omnium | 0314 | Zwembadweg 3 | Goes | Warmtedistributie | Circulatiepomp | 4 | ST | Pomp, fabricaat: Grundfos, (Horeca) |  | nee | 2 |  | 561040 | 56
Omnium | 0314 | Zwembadweg 3 | Goes | Warmtedistributie | Circulatiepomp | 3 | ST | Pomp, fabricaat: Grundfos, (Multifunctionele ruimte) |  | nee | 2 |  | 561040 | 56
Omnium | 0314 | Zwembadweg 3 | Goes | Warmtedistributie | Circulatiepomp | 1 | ST | Pomp, fabricaat: Grundfos, type: TP 32-50/2 A-Q-A-BUBE, (Technische ruimte) |  | nee | 2 |  | 561040 | 56
Omnium | 0314 | Zwembadweg 3 | Goes | Warmtedistributie | Circulatiepomp | 1 | ST | Pomp, fabricaat: Grundfos, type: TP 32-40/4 A-F-A-BUBE, (Technische ruimte) |  | nee | 2 |  | 561040 | 56
Omnium | 0314 | Zwembadweg 3 | Goes | Warmtedistributie | Circulatiepomp | 1 | ST | Pomp, fabricaat: Grundfos, type: TP 25-50/2, (Algemeen) |  | nee | 2 |  | 561040 | 56
Omnium | 0314 | Zwembadweg 3 | Goes | Warmtedistributie | Circulatiepomp | 1 | ST | Pomp, fabricaat: Grundfos, type: TP 65-50/2, (Algemeen) |  | nee | 2 |  | 561040 | 56
Omnium | 0314 | Zwembadweg 3 | Goes | Warmtedistributie | Circulatiepomp | 1 | ST | Pomp, fabricaat: Grundfos, type: TP 25-50/2, (Algemeen) |  | nee | 2 |  | 561040 | 56
Omnium | 0314 | Zwembadweg 3 | Goes | Warmtedistributie | Circulatiepomp | 13 | ST | Pomp HT, (Algemeen) |  | nee | 2 |  | 561040 | 56
Omnium | 0314 | Zwembadweg 3 | Goes | Water | Circulatiepomp | 1 | POST | Circulatiepomp recreatiebad Herborner Unibad 4/100-F-W2 |  | nee | 2 |  | 533420 | 53
Omnium | 0314 | Zwembadweg 3 | Goes | Water | Circulatiepomp | 1 | POST | Circulatiepomp zwembad Hayward SP2611XY161 |  | nee | 2 |  | 533420 | 53
Omnium | 0314 | Zwembadweg 3 | Goes | Water | Circulatiepomp | 1 | POST | Circulatiepomp zwembad Her Unibad 2/80F-W2 2009 |  | nee | 2 |  | 533420 | 53
Omnium | 0314 | Zwembadweg 3 | Goes | Water | Circulatiepomp | 1 | POST | Circulatiepomp zwembad Herborner Unibad 2/80F-W2 2009 |  | nee | 2 |  | 533420 | 53
Omnium | 0314 | Zwembadweg 3 | Goes | Water | Circulatiepomp | 1 | POST | Circulatiepomp zwembad Herborner Unibad 5.5/65-F 2009 |  | nee | 2 |  | 533420 | 53
Omnium | 0314 | Zwembadweg 3 | Goes | Water | Circulatiepomp | 1 | POST | Circulatiepomp zwembad Herborner Unibad 65-6-2204-F-W 2009 |  | nee | 2 |  | 533420 | 53
Omnium | 0314 | Zwembadweg 3 | Goes | Water | Circulatiepomp | 1 | POST | Circulatiepomp zwembad Herborner Uniblock GF150-270-2 2009 |  | nee | 2 |  | 533420 | 53
Omnium | 0314 | Zwembadweg 3 | Goes | Water | Circulatiepomp | 1 | POST | Circulatiepomp zwembad Herborner Unibad 2/80F-W2 2009 |  | nee | 2 |  | 533420 | 53
Omnium | 0314 | Zwembadweg 3 | Goes | Water | Compressor | 1 | ST | Compressor grijs Airpress APS-5.5 Basic combi 2010 |  | nee | 2 |  | 533400 | 53
Omnium | 0314 | Zwembadweg 3 | Goes | Water | Compressor | 1 | ST | Compressor oranje Keaser EPC-420-2-250 2008 |  | nee | 2 |  | 533400 | 53
Omnium | 0314 | Zwembadweg 3 | Goes | Warmtedistributie | Convector | 1 | POST | Convector, (Algemeen) |  | nee | 2 |  | 561120 | 56
Omnium | 0314 | Zwembadweg 3 | Goes | Warmteopwekking | CV Ketel | 1 | ST | Gasgestookte ventilatorbrander, fabricaat: Riello, type: RS 68/M BLU, (Stookruimte) |  | nee | 2 |  | 512110 | 51
Omnium | 0314 | Zwembadweg 3 | Goes | Warmtedistributie | CV verdeler | 1 | POST | CV-verdeler/verzamelaar, (Stookruimte) |  | nee | 2 |  | 561020 | 56
Omnium | 0314 | Zwembadweg 3 | Goes | Warmtedistributie | CV verdeler | 1 | POST | CV-verdeler/verzamelaar HT, (Technische ruimte) |  | nee | 2 |  | 561020 | 56
Omnium | 0314 | Zwembadweg 3 | Goes | Warmtedistributie | CV verdeler | 1 | POST | CV-verdeler/verzamelaar LT, (Technische ruimte) |  | nee | 2 |  | 561020 | 56
Omnium | 0314 | Zwembadweg 3 | Goes | Warmtedistributie | CV verdeler | 1 | POST | CV-verdeler/verzamelaar 1, (Technische ruimte) |  | nee | 2 |  | 561020 | 56
Omnium | 0314 | Zwembadweg 3 | Goes | Warmtedistributie | CV verdeler | 1 | POST | CV-verdeler/verzamelaar 2, (Technische ruimte) |  | nee | 2 |  | 561020 | 56
Omnium | 0314 | Zwembadweg 3 | Goes | Warmtedistributie | CV verdeler | 1 | POST | CV-verdeler/verzamelaar, (Werkkast) |  | nee | 2 |  | 561020 | 56
Omnium | 0314 | Zwembadweg 3 | Goes | Dakafwerkingen | Dakbedekking | 4000 | M2 | Dakafwerking algemeen PVC |  | nee | 4 |  | 471110 | 47
Omnium | 0314 | Zwembadweg 3 | Goes | Dakafwerkingen | Dakbedekking | 345 | M2 | Dakafwerking judozaal |  | nee | 4 |  | 471110 | 47
Omnium | 0314 | Zwembadweg 3 | Goes | Dakafwerkingen | Dakbedekking | 4000 | M2 | Dakafwerking sporthal 3 |  | nee | 4 |  | 471110 | 47
Omnium | 0314 | Zwembadweg 3 | Goes | Dakafwerkingen | Dakbedekking | 152.8 | M2 | Dakafwerking achterzijde tpv sporthal 2&4 |  | nee | 4 |  | 471110 | 47
Omnium | 0314 | Zwembadweg 3 | Goes | Dakafwerkingen | Dakbedekking | 658 | M2 | Dakafwerking entree dak |  | nee | 4 |  | 471110 | 47
Omnium | 0314 | Zwembadweg 3 | Goes | Dakafwerkingen | Dakbedekking | 3040 | M2 | Dakbedekking zwembad |  | nee | 4 |  | 471110 | 47
Omnium | 0314 | Zwembadweg 3 | Goes | Dakafwerkingen | Dakbedekking | 716 | M2 | Dakafwerking (nieuw) sporthal 4 |  | nee | 4 |  | 471110 | 47
Omnium | 0314 | Zwembadweg 3 | Goes | Dakafwerkingen | Dakrandafwerking | 176.6 | M1 | Dakrand metaal entree/ kantoren |  | nee | 4 |  | 471000 | 47
Omnium | 0314 | Zwembadweg 3 | Goes | Dakafwerkingen | Dakrandafwerking | 224 | M1 | Dakranden zwembad metaal |  | nee | 4 |  | 471000 | 47
Omnium | 0314 | Zwembadweg 3 | Goes | Buitenwandopeningen | Deur | 8 | ST | Buitendeuren hout |  | nee | 4 |  | 313001 | 31
Omnium | 0314 | Zwembadweg 3 | Goes | Buitenwandopeningen | Deur | 3 | ST | Nooddeur buitenzijde |  | nee | 4 |  | 313001 | 31
Omnium | 0314 | Zwembadweg 3 | Goes | Buitenwandopeningen | Deur | 23 | ST | Buitendeuren aluminium |  | nee | 4 |  | 313006 | 31
Omnium | 0314 | Zwembadweg 3 | Goes | Elektrische installatie | Digitaal scorebord | 1 | ST | Digitaal scorebord |  | nee | 2 |  | 601000 | 60
Omnium | 0314 | Zwembadweg 3 | Goes | Vloeren | Dilatatie | 30 | M1 | Dilatatievoeg |  | nee | 4 |  | 231061 | 23
Omnium | 0314 | Zwembadweg 3 | Goes | Vloeren | Dilatatie | 50 | M1 | Dilatatievoeg |  | nee | 4 |  | 231061 | 23
Omnium | 0314 | Zwembadweg 3 | Goes | Afvoeren | Dompelpomp | 1 | ST | Dompelpomp Grundfos KP250-A-1 |  | nee | 2 |  | 523012 | 52
Omnium | 0314 | Zwembadweg 3 | Goes | Water | Doseerpomp | 2 | POST | Doseerpomp chloor Jesco Memdos Dx 110 2004 |  | nee | 2 |  | 533420 | 53
Omnium | 0314 | Zwembadweg 3 | Goes | Water | Doseerpomp | 2 | ST | Doseerpomp chloor Jesco Memdos LP 110 2021 |  | nee | 2 |  | 533420 | 53
Omnium | 0314 | Zwembadweg 3 | Goes | Water | Doseerpomp | 1 | ST | Doseerpomp chloor Memdos DX 8 bj. 2019 |  | nee | 2 |  | 533420 | 53
Omnium | 0314 | Zwembadweg 3 | Goes | Water | Doseerpomp | 1 | ST | Doseerpomp chloor Memdos DX25 bj. 2014 |  | nee | 2 |  | 533420 | 53
Omnium | 0314 | Zwembadweg 3 | Goes | Water | Doseerpomp | 1 | ST | Doseerpomp chloor Memdos LP20 bj. 2021 |  | nee | 2 |  | 533420 | 53
Omnium | 0314 | Zwembadweg 3 | Goes | Water | Doseerpomp | 2 | ST | Zwavelzuurpomp Jesco Memdos DE 8 2013 |  | nee | 2 |  | 533420 | 53
Omnium | 0314 | Zwembadweg 3 | Goes | Water | Doseerpomp | 3 | ST | Zwavelzuurpomp Jesco Memdos LP 10 2021 |  | nee | 2 |  | 533420 | 53
Omnium | 0314 | Zwembadweg 3 | Goes | Water | Drukhoud ventielen | 6 | ST | Drukhoud ventielen chloorpompen 02 |  | nee | 2 |  | 533400 | 53
Omnium | 0314 | Zwembadweg 3 | Goes | Water | Drukhoud ventielen | 5 | ST | Drukhoud ventielen zwavelzuur pompen |  | nee | 2 |  | 533400 | 53
Omnium | 0314 | Zwembadweg 3 | Goes | Regeling klimaat | Drukverschil opnemer | 2 | ST | Drukverschil opnemer, fabricaat: Schneider Electric, type: SPD310-300, (Technische ruimte) |  | nee | 2 |  | 582000 | 58
Omnium | 0314 | Zwembadweg 3 | Goes | Regeling klimaat | Drukverschil opnemer | 4 | ST | Drukverschil opnemer, fabricaat: Schneider Electric, type: SPD910-500, (Technische ruimte) |  | nee | 2 |  | 582000 | 58
Omnium | 0314 | Zwembadweg 3 | Goes | Regeling klimaat | Drukverschil opnemer | 1 | ST | Drukverschil opnemer, fabricaat: Schneider Electric, type: SPD310-300, (Technische ruimte) |  | nee | 2 |  | 582000 | 58
Omnium | 0314 | Zwembadweg 3 | Goes | Regeling klimaat | Drukverschil opnemer | 2 | ST | Drukverschil opnemer, fabricaat: Schneider Electric, type: SPD310-300, (Technische ruimte) |  | nee | 2 |  | 582000 | 58
Omnium | 0314 | Zwembadweg 3 | Goes | Regeling klimaat | Drukverschil opnemer | 4 | ST | Drukverschil opnemer, fabricaat: Schneider Electric, type: SPD910-500, (Technische ruimte) |  | nee | 2 |  | 582000 | 58
Omnium | 0314 | Zwembadweg 3 | Goes | Regeling klimaat | Drukverschil opnemer | 1 | ST | Drukverschil opnemer, fabricaat: Schneider Electric, type: SPD310-300, (Technische ruimte) |  | nee | 2 |  | 582000 | 58
Omnium | 0314 | Zwembadweg 3 | Goes | Regeling klimaat | Drukverschil opnemer | 2 | ST | Drukverschil opnemer, fabricaat: Schneider Electric, type: SPD310-300, (Technische ruimte) |  | nee | 2 |  | 582000 | 58
Omnium | 0314 | Zwembadweg 3 | Goes | Regeling klimaat | Drukverschil opnemer | 4 | ST | Drukverschil opnemer, fabricaat: Schneider Electric, type: SPD910-500, (Technische ruimte) |  | nee | 2 |  | 582000 | 58
Omnium | 0314 | Zwembadweg 3 | Goes | Regeling klimaat | Drukverschil opnemer | 1 | ST | Drukverschil opnemer, fabricaat: Schneider Electric, type: SPD310-300, (Technische ruimte) |  | nee | 2 |  | 582000 | 58
Omnium | 0314 | Zwembadweg 3 | Goes | Regeling klimaat | Drukverschil opnemer | 2 | ST | Drukverschil opnemer, fabricaat: Schneider Electric, type: SPD310-300, (Technische ruimte) |  | nee | 2 |  | 582000 | 58
Omnium | 0314 | Zwembadweg 3 | Goes | Regeling klimaat | Drukverschil opnemer | 4 | ST | Drukverschil opnemer, fabricaat: Schneider Electric, type: SPD910-500, (Technische ruimte) |  | nee | 2 |  | 582000 | 58
Omnium | 0314 | Zwembadweg 3 | Goes | Regeling klimaat | Drukverschil opnemer | 1 | ST | Drukverschil opnemer, fabricaat: Schneider Electric, type: SPD310-300, (Technische ruimte) |  | nee | 2 |  | 582000 | 58
Omnium | 0314 | Zwembadweg 3 | Goes | Regeling klimaat | Drukverschil opnemer | 2 | ST | Drukverschil opnemer, fabricaat: Schneider Electric, type: SPD310-300, (Technische ruimte) |  | nee | 2 |  | 582000 | 58
Omnium | 0314 | Zwembadweg 3 | Goes | Regeling klimaat | Drukverschil opnemer | 4 | ST | Drukverschil opnemer, fabricaat: Schneider Electric, type: SPD910-500, (Technische ruimte) |  | nee | 2 |  | 582000 | 58
Omnium | 0314 | Zwembadweg 3 | Goes | Regeling klimaat | Drukverschil opnemer | 1 | ST | Drukverschil opnemer, fabricaat: Schneider Electric, type: SPD310-300, (Technische ruimte) |  | nee | 2 |  | 582000 | 58
Omnium | 0314 | Zwembadweg 3 | Goes | Regeling klimaat | Drukverschil opnemer | 2 | ST | Drukverschil opnemer, fabricaat: Schneider Electric, type: SPD310-300, (Algemeen) |  | nee | 2 |  | 582000 | 58
Omnium | 0314 | Zwembadweg 3 | Goes | Regeling klimaat | Drukverschil opnemer | 4 | ST | Drukverschil opnemer, fabricaat: Schneider Electric, type: SPD910-500, (Algemeen) |  | nee | 2 |  | 582000 | 58
Omnium | 0314 | Zwembadweg 3 | Goes | Regeling klimaat | Drukverschil opnemer | 1 | ST | Drukverschil opnemer, fabricaat: Schneider Electric, type: SPD310-300, (Algemeen) |  | nee | 2 |  | 582000 | 58
Omnium | 0314 | Zwembadweg 3 | Goes | Regeling klimaat | Drukverschil opnemer | 2 | ST | Drukverschil opnemer, fabricaat: Schneider Electric, type: SPD310-300, (Technische ruimte) |  | nee | 2 |  | 582000 | 58
Omnium | 0314 | Zwembadweg 3 | Goes | Regeling klimaat | Drukverschil opnemer | 4 | ST | Drukverschil opnemer, fabricaat: Schneider Electric, type: SPD910-500, (Technische ruimte) |  | nee | 2 |  | 582000 | 58
Omnium | 0314 | Zwembadweg 3 | Goes | Regeling klimaat | Drukverschil opnemer | 1 | ST | Drukverschil opnemer, fabricaat: Schneider Electric, type: SPD310-300, (Technische ruimte) |  | nee | 2 |  | 582000 | 58
Omnium | 0314 | Zwembadweg 3 | Goes | Regeling klimaat | Drukverschil opnemer | 2 | ST | Drukverschil opnemer, fabricaat: Schneider Electric, type: SPD310-300, (Technische ruimte) |  | nee | 2 |  | 582000 | 58
Omnium | 0314 | Zwembadweg 3 | Goes | Regeling klimaat | Drukverschil opnemer | 4 | ST | Drukverschil opnemer, fabricaat: Schneider Electric, type: SPD910-500, (Technische ruimte) |  | nee | 2 |  | 582000 | 58
Omnium | 0314 | Zwembadweg 3 | Goes | Regeling klimaat | Drukverschil opnemer | 1 | ST | Drukverschil opnemer, fabricaat: Schneider Electric, type: SPD310-300, (Technische ruimte) |  | nee | 2 |  | 582000 | 58
Omnium | 0314 | Zwembadweg 3 | Goes | Regeling klimaat | Drukverschil opnemer | 2 | ST | Drukverschil opnemer, fabricaat: Schneider Electric, type: SPD310-300, (Technische ruimte) |  | nee | 2 |  | 582000 | 58
Omnium | 0314 | Zwembadweg 3 | Goes | Regeling klimaat | Drukverschil opnemer | 4 | ST | Drukverschil opnemer, fabricaat: Schneider Electric, type: SPD910-500, (Technische ruimte) |  | nee | 2 |  | 582000 | 58
Omnium | 0314 | Zwembadweg 3 | Goes | Regeling klimaat | Drukverschil opnemer | 1 | ST | Drukverschil opnemer, fabricaat: Schneider Electric, type: SPD310-300, (Technische ruimte) |  | nee | 2 |  | 582000 | 58
Omnium | 0314 | Zwembadweg 3 | Goes | Regeling klimaat | Drukverschil opnemer | 2 | ST | Drukverschil opnemer, fabricaat: Schneider Electric, type: SPD310-300, (Algemeen) |  | nee | 2 |  | 582000 | 58
Omnium | 0314 | Zwembadweg 3 | Goes | Regeling klimaat | Drukverschil opnemer | 4 | ST | Drukverschil opnemer, fabricaat: Schneider Electric, type: SPD910-500, (Algemeen) |  | nee | 2 |  | 582000 | 58
Omnium | 0314 | Zwembadweg 3 | Goes | Regeling klimaat | Drukverschil opnemer | 1 | ST | Drukverschil opnemer, fabricaat: Schneider Electric, type: SPD310-300, (Algemeen) |  | nee | 2 |  | 582000 | 58
Omnium | 0314 | Zwembadweg 3 | Goes | Regeling klimaat | Drukverschil opnemer | 2 | ST | Drukverschil opnemer, fabricaat: Schneider Electric, type: SPD310-300, (Algemeen) |  | nee | 2 |  | 582000 | 58
Omnium | 0314 | Zwembadweg 3 | Goes | Regeling klimaat | Drukverschil opnemer | 4 | ST | Drukverschil opnemer, fabricaat: Schneider Electric, type: SPD910-500, (Algemeen) |  | nee | 2 |  | 582000 | 58
Omnium | 0314 | Zwembadweg 3 | Goes | Regeling klimaat | Drukverschil opnemer | 1 | ST | Drukverschil opnemer, fabricaat: Schneider Electric, type: SPD310-300, (Algemeen) |  | nee | 2 |  | 582000 | 58
Omnium | 0314 | Zwembadweg 3 | Goes | Regeling klimaat | Drukverschil opnemer | 2 | ST | Drukverschil opnemer, fabricaat: Schneider Electric, type: SPD310-300, (Algemeen) |  | nee | 2 |  | 582000 | 58
Omnium | 0314 | Zwembadweg 3 | Goes | Regeling klimaat | Drukverschil opnemer | 4 | ST | Drukverschil opnemer, fabricaat: Schneider Electric, type: SPD910-500, (Algemeen) |  | nee | 2 |  | 582000 | 58
Omnium | 0314 | Zwembadweg 3 | Goes | Regeling klimaat | Drukverschil opnemer | 1 | ST | Drukverschil opnemer, fabricaat: Schneider Electric, type: SPD310-300, (Algemeen) |  | nee | 2 |  | 582000 | 58
Omnium | 0314 | Zwembadweg 3 | Goes | Daken | EFTE kussens dak & gevel | 1545 | M2 | EFTE kussens dak |  | nee | 4 |  | 271109 | 27
Omnium | 0314 | Zwembadweg 3 | Goes | Vaste sanitaire voorzieningen | Elektronisch douche systeem | 1 | POST | Elektronische douche systeem |  | nee | 2 |  | 741150 | 74
Omnium | 0314 | Zwembadweg 3 | Goes | Koudeopwekking | Expansievat | 6 | ST | Expansievat, fabricaat: Flamco, type: Flexcon TOP 8l/0,5bar, (Technische ruimte) |  | nee | 2 |  | 553100 | 55
Omnium | 0314 | Zwembadweg 3 | Goes | Koudeopwekking | Expansievat | 1 | ST | Expansievat, fabricaat: Flamco, type: Flexcon 110l, (Technische ruimte) |  | nee | 2 |  | 553100 | 55
Omnium | 0314 | Zwembadweg 3 | Goes | Warmtedistributie | Expansievat | 1 | ST | Expansievat, fabricaat: Flamco, type: Flexcon 140l/0,5bar, (Stookruimte) |  | nee | 2 |  | 561030 | 56
Omnium | 0314 | Zwembadweg 3 | Goes | Warmtedistributie | Expansievat | 1 | ST | Expansievat, fabricaat: Flamco, type: Flexcon 50l/1bar, (Stookruimte) |  | nee | 2 |  | 561030 | 56
Omnium | 0314 | Zwembadweg 3 | Goes | Warmtedistributie | Expansievat | 1 | ST | Expansievat, fabricaat: Flamco, type: Flexcon 25l/0,5bar, (Stookruimte) |  | nee | 2 |  | 561030 | 56
Omnium | 0314 | Zwembadweg 3 | Goes | Warmtedistributie | Expansievat | 1 | ST | Expansievat, fabricaat: Flamco, type: Flexcon VSE 1100, (Stookruimte) |  | nee | 2 |  | 561030 | 56
Omnium | 0314 | Zwembadweg 3 | Goes | Warmtedistributie | Expansievat | 1 | ST | Expansievat, fabricaat: Flamco, type: Flexcon 110l/0,5bar, (Technische ruimte) |  | nee | 2 |  | 561030 | 56
Omnium | 0314 | Zwembadweg 3 | Goes | Warmtedistributie | Expansievat | 1 | ST | Expansievat, fabricaat: Flamco, type: Flexcon 800l/0,5bar, (Technische ruimte) |  | nee | 2 |  | 561030 | 56
Omnium | 0314 | Zwembadweg 3 | Goes | Warmtedistributie | Expansievat | 1 | ST | Expansievat, fabricaat: Flamco, type: Flexcon, (Technische ruimte) |  | nee | 2 |  | 561030 | 56
Omnium | 0314 | Zwembadweg 3 | Goes | Warmtedistributie | Expansievat | 1 | ST | Expansievat, (Algemeen) |  | nee | 2 |  | 561030 | 56
Omnium | 0314 | Zwembadweg 3 | Goes | Water | Expansievat | 3 | ST | Lubron waterontharders |  | nee | 2 |  | 535011 | 53
Omnium | 0314 | Zwembadweg 3 | Goes | Water | Filter | 1 | ST | Technol Pacific filter |  | nee | 2 |  | 533430 | 53
Omnium | 0314 | Zwembadweg 3 | Goes | Water | Filter | 5 | POST | Haarvanger/ filter Lotec 2001 incl |  | nee | 2 |  | 533434 | 53
Omnium | 0314 | Zwembadweg 3 | Goes | Water | Filter | 6 | ST | Filterbed. kool en zand 6 st. totaal (vervangen kool en zand |  | nee | 2 |  | 533400 | 53
Omnium | 0314 | Zwembadweg 3 | Goes | Regeling klimaat | Frequentieregelaar | 2 | ST | Frequentieregelaar, fabricaat: Schneider Electric, type: ATV212HU22N4, (Technische ruimte) |  | nee | 2 |  | 615000 | 58
Omnium | 0314 | Zwembadweg 3 | Goes | Regeling klimaat | Frequentieregelaar | 2 | ST | Frequentieregelaar, fabricaat: Schneider Electric, type: ATV212HU40N4, (Technische ruimte) |  | nee | 2 |  | 615000 | 58
Omnium | 0314 | Zwembadweg 3 | Goes | Regeling klimaat | Frequentieregelaar | 1 | ST | Frequentieregelaar, fabricaat: Schneider Electric, type: ATV212HU55N4, (Technische ruimte) |  | nee | 2 |  | 615000 | 58
Omnium | 0314 | Zwembadweg 3 | Goes | Regeling klimaat | Frequentieregelaar | 1 | ST | Frequentieregelaar, fabricaat: Schneider Electric, type: ATV212HU40N4, (Technische ruimte) |  | nee | 2 |  | 615000 | 58
Omnium | 0314 | Zwembadweg 3 | Goes | Regeling klimaat | Frequentieregelaar | 1 | ST | Frequentieregelaar, fabricaat: Schneider Electric, type: ATV212HU11N4, (Technische ruimte) |  | nee | 2 |  | 615000 | 58
Omnium | 0314 | Zwembadweg 3 | Goes | Regeling klimaat | Frequentieregelaar | 1 | ST | Frequentieregelaar, fabricaat: Schneider Electric, type: ATV212HU55N4, (Technische ruimte) |  | nee | 2 |  | 615000 | 58
Omnium | 0314 | Zwembadweg 3 | Goes | Regeling klimaat | Frequentieregelaar | 1 | ST | Frequentieregelaar, fabricaat: Schneider Electric, type: ATV212HU75N4, (Technische ruimte) |  | nee | 2 |  | 615000 | 58
Omnium | 0314 | Zwembadweg 3 | Goes | Regeling klimaat | Frequentieregelaar | 1 | ST | Frequentieregelaar, fabricaat: Schneider Electric, type: ATV212HU55N4, (Technische ruimte) |  | nee | 2 |  | 615000 | 58
Omnium | 0314 | Zwembadweg 3 | Goes | Regeling klimaat | Frequentieregelaar | 1 | ST | Frequentieregelaar, fabricaat: Schneider Electric, type: ATV212HU15N4, (Algemeen) |  | nee | 2 |  | 615000 | 58
Omnium | 0314 | Zwembadweg 3 | Goes | Regeling klimaat | Frequentieregelaar | 1 | ST | Frequentieregelaar, fabricaat: Schneider Electric, type: ATV212HU11N4, (Algemeen) |  | nee | 2 |  | 615000 | 58
Omnium | 0314 | Zwembadweg 3 | Goes | Regeling klimaat | Frequentieregelaar | 1 | ST | Frequentieregelaar, fabricaat: Schneider Electric, type: ATV212HD11N4, (Technische ruimte) |  | nee | 2 |  | 615000 | 58
Omnium | 0314 | Zwembadweg 3 | Goes | Regeling klimaat | Frequentieregelaar | 1 | ST | Frequentieregelaar, fabricaat: Schneider Electric, type: ATV212HU75N4, (Technische ruimte) |  | nee | 2 |  | 615000 | 58
Omnium | 0314 | Zwembadweg 3 | Goes | Regeling klimaat | Frequentieregelaar | 2 | ST | Frequentieregelaar, fabricaat: Schneider Electric, type: ATV212HU, (Technische ruimte) |  | nee | 2 |  | 615000 | 58
Omnium | 0314 | Zwembadweg 3 | Goes | Regeling klimaat | Frequentieregelaar | 1 | ST | Frequentieregelaar, fabricaat: Schneider Electric, type: ATV212HU15N4, (Technische ruimte) |  | nee | 2 |  | 615000 | 58
Omnium | 0314 | Zwembadweg 3 | Goes | Regeling klimaat | Frequentieregelaar | 1 | ST | Frequentieregelaar, fabricaat: Schneider Electric, type: ATV212HU11N4, (Technische ruimte) |  | nee | 2 |  | 615000 | 58
Omnium | 0314 | Zwembadweg 3 | Goes | Regeling klimaat | Frequentieregelaar | 1 | ST | Frequentieregelaar, fabricaat: Schneider Electric, type: ATV212HD15N4, (Technische ruimte) |  | nee | 2 |  | 615000 | 58
Omnium | 0314 | Zwembadweg 3 | Goes | Regeling klimaat | Frequentieregelaar | 1 | ST | Frequentieregelaar, fabricaat: Schneider Electric, type: ATV212HU11N4, (Technische ruimte) |  | nee | 2 |  | 615000 | 58
Omnium | 0314 | Zwembadweg 3 | Goes | Regeling klimaat | Frequentieregelaar | 1 | ST | Frequentieregelaar, fabricaat: Schneider Electric, type: ATV212HU40N4, (Technische ruimte) |  | nee | 2 |  | 615000 | 58
Omnium | 0314 | Zwembadweg 3 | Goes | Regeling klimaat | Frequentieregelaar | 1 | ST | Frequentieregelaar, fabricaat: Schneider Electric, type: ATV212HU30N4, (Technische ruimte) |  | nee | 2 |  | 615000 | 58
Omnium | 0314 | Zwembadweg 3 | Goes | Regeling klimaat | Frequentieregelaar | 2 | ST | Frequentieregelaar, fabricaat: Schneider Electric, type: ATV212HU15N4, (Algemeen) |  | nee | 2 |  | 615000 | 58
Omnium | 0314 | Zwembadweg 3 | Goes | Gebouwbeheersvoorzieningen | Gebouwbeheersysteem | 1 | POST | Gebouwbeheersysteem |  | nee | 2 |  | 672000 | 67
Omnium | 0314 | Zwembadweg 3 | Goes | Gebouwbeheersvoorzieningen | Geluidsinstallatie | 1 | POST | Audioinstallatie |  | nee | 2 |  | 672100 | 67
Omnium | 0314 | Zwembadweg 3 | Goes | Koudeopwekking | GKW-verdeler | 1 | POST | GKW-verdeler/verzamelaar, (Technische ruimte) |  | nee | 2 |  | 553130 | 55
Omnium | 0314 | Zwembadweg 3 | Goes | Water | Glijbanen | 2 | ST | Glijbanen recreatiebad Johnson pump CN125-250 bj2001 |  | nee | 2 |  | 533443 | 53
Omnium | 0314 | Zwembadweg 3 | Goes | Daken | Golfplaat | 420 | M2 | Golfplaten dakafwerking (nieuw) |  | nee | 4 |  | 272200 | 27
Omnium | 0314 | Zwembadweg 3 | Goes | Daken | Golfplaat | 830 | M2 | Golfplaten dak afwerking (oud) Sporthal 2&4) |  | nee | 4 |  | 272200 | 27
Omnium | 0314 | Zwembadweg 3 | Goes | Water | Handbrandblusser | 1 | POST | Buffer zwembad (bouwkundig beton) onderhouden |  | nee | 2 |  | 533400 | 53
Omnium | 0314 | Zwembadweg 3 | Goes | Centrale elektrotechnische installatie | Hoogspanningstrafo | 1 | POST | Compactstation, fabricaat: Voltens, (Algemeen) |  | nee | 2 |  | 621000 | 61
Omnium | 0314 | Zwembadweg 3 | Goes | Warmteopwekking | HT Warmtepompen | 12 | ST | HT Warmtepompen, fabricaat: Hengda Technology, type: HCYK-20CII, (Algemeen) |  | nee | 2 |  | 515110 | 51
Omnium | 0314 | Zwembadweg 3 | Goes | Water | Hydrofoor | 3 | ST | Hydrofoor, onderbrekingsinstallatie zwembadinstallatie Duijvelaar pompen |  | nee | 2 |  | 533421 | 53
Omnium | 0314 | Zwembadweg 3 | Goes | Beveiliging | Inbraak-alarminstallatie | 1 | ST | Inbraaksignaleringsinstallatie / Chubb + brand |  | nee | 2 |  | 652140 | 65
Omnium | 0314 | Zwembadweg 3 | Goes | Vloerafwerkingen | Judomat Judozaal | 230 | BVO | Judomat Judozaal |  | nee | 4 |  | 432009 | 43
Omnium | 0314 | Zwembadweg 3 | Goes | Water | Keerkleppen | 1 | POST | Keerkleppen tapwater, (Algemeen) ca 500 stuks |  | nee | 2 |  | 531000 | 53
Omnium | 0314 | Zwembadweg 3 | Goes | Vaste keukenvoorzieningen | Keukeninrichting | 2 | ST | Keukenblokken Veva |  | nee | 4 |  | 732100 | 73
Omnium | 0314 | Zwembadweg 3 | Goes | Buitenwandopeningen | Kozijn | 50.5 | M2 | Kozijnen hout |  | nee | 4 |  | 314001 | 31
Omnium | 0314 | Zwembadweg 3 | Goes | Beschermlagen | Kozijn | 670 | M2 | Kozijnen aluminium |  | nee | 4 |  | 461006 | 46
Omnium | 0314 | Zwembadweg 3 | Goes | Water | Legionellabeheersysteem | 1 | POST | Bifipro installatie (koper-zilver installatie), (Algemeen) |  | nee | 2 |  | 531000 | 53
Omnium | 0314 | Zwembadweg 3 | Goes | Water | Leidingen zwembadwater | 1 | POST | Leidingen zwembadwater |  | nee | 2 |  | 533400 | 53
Omnium | 0314 | Zwembadweg 3 | Goes | Dakopeningen | Lichtkoepel | 6 | ST | Lichtkoepels sporthal 4 |  | nee | 4 |  | 372009 | 37
Omnium | 0314 | Zwembadweg 3 | Goes | Dakopeningen | Lichtkoepel | 44 | M2 | Piramide lichtkoepel tpv instructiebad |  | nee | 4 |  | 372108 | 37
Omnium | 0314 | Zwembadweg 3 | Goes | Dakopeningen | Lichtkoepel | 4 | ST | Lichtkoepels boven restaurant |  | nee | 4 |  | 372009 | 37
Omnium | 0314 | Zwembadweg 3 | Goes | Warmtedistributie | Luchtafscheider | 1 | ST | Luchtafscheider, fabricaat: SpiroTech, type: SpiroVent Senior DN150, (Stookruimte) |  | nee | 2 |  | 561000 | 56
Omnium | 0314 | Zwembadweg 3 | Goes | Luchtbehandeling | Luchtafzuigkast | 1 | ST | Luchtafzuigkast 01 - trainingskunde, fabricaat: Rosenberg, type: Airbox 106, (Algemeen) |  | nee | 2 |  | 573100 | 57
Omnium | 0314 | Zwembadweg 3 | Goes | Luchtbehandeling | Luchtafzuigkast | 1 | ST | Luchtafzuigkast 02 - nieuwbouw kantoren, fabricaat: Rosenberg, type: Airbox 133 DV, (Algemeen) |  | nee | 2 |  | 573100 | 57
Omnium | 0314 | Zwembadweg 3 | Goes | Luchtbehandeling | Luchtafzuigkast | 1 | ST | Luchtafzuigkast 07 - was en kleed, fabricaat: GEA Happel, type: CAIRplus SX 096.064IBBK, (Technische ruimte) |  | nee | 2 |  | 573100 | 57
Omnium | 0314 | Zwembadweg 3 | Goes | Luchtbehandeling | Luchtafzuigkast | 1 | ST | Luchtafzuigkast 08 - instructiebad, fabricaat: GEA Happel, type: CAIRplus SX 128.096IBBK, (Technische ruimte) |  | nee | 2 |  | 573100 | 57
Omnium | 0314 | Zwembadweg 3 | Goes | Luchtbehandeling | Luchtafzuigkast | 1 | ST | Luchtafzuigkast 09 - wedstrijdbad, fabricaat: GEA Happel, type: CAIRplus SX 160.096IBBK, (Technische ruimte) |  | nee | 2 |  | 573100 | 57
Omnium | 0314 | Zwembadweg 3 | Goes | Luchtbehandeling | Luchtafzuigkast | 1 | ST | Luchtafzuigkast 10 - recreatiebad, fabricaat: GEA Happel, type: CAIRplus SX 188.128IBBK, (Technische ruimte) |  | nee | 2 |  | 573100 | 57
Omnium | 0314 | Zwembadweg 3 | Goes | Luchtbehandeling | Luchtafzuigkast | 1 | ST | Luchtafzuigkast 11 - doelgroepenbad, fabricaat: GEA Happel, type: CAIRplus SX 188.128IBBK, (Technische ruimte) |  | nee | 2 |  | 573100 | 57
Omnium | 0314 | Zwembadweg 3 | Goes | Luchtbehandeling | Luchtafzuigkast | 1 | ST | Luchtafzuigkast 12 - was- en kleed topsporthal, fabricaat: Holland Heating, type: 39HQ 04.06, (Algemeen) |  | nee | 2 |  | 573100 | 57
Omnium | 0314 | Zwembadweg 3 | Goes | Luchtbehandeling | Luchtafzuigkast | 1 | ST | Luchtafzuigkast 01 - topsporthal, fabricaat: Holland Heating, type: 39HQ 10.10, (Technische ruimte) |  | nee | 2 |  | 573100 | 57
Omnium | 0314 | Zwembadweg 3 | Goes | Luchtbehandeling | Luchtafzuigkast | 1 | ST | Luchtafzuigkast 03 - lazy river, fabricaat: GEA Happel, type: CAIRplus SX 128.096IBBK, (Technische ruimte) |  | nee | 2 |  | 573100 | 57
Omnium | 0314 | Zwembadweg 3 | Goes | Luchtbehandeling | Luchtafzuigkast | 1 | ST | Luchtafzuigkast 05 - horeca regenbos, fabricaat: Holland Heating, type: 39HQ 04.06, (Technische ruimte) |  | nee | 2 |  | 573100 | 57
Omnium | 0314 | Zwembadweg 3 | Goes | Luchtbehandeling | Luchtafzuigkast | 1 | ST | Luchtafzuigkast - sporthal 4, (Algemeen nabij Sporthal 4) |  | nee | 2 |  | 573100 | 57
Omnium | 0314 | Zwembadweg 3 | Goes | Luchtbehandeling | Luchtafzuigkast | 1 | ST | Luchtafzuigkast 02 - squash, fabricaat: Holland Heating, type: 39HQ 05.06, (Algemeen) |  | nee | 2 |  | 573100 | 57
Omnium | 0314 | Zwembadweg 3 | Goes | Luchtbehandeling | Luchtafzuigkast | 1 | ST | Luchtafzuigkast 04 - regenbos, fabricaat: Holland Heating, type: 39HQ 12.12, (Algemeen) |  | nee | 2 |  | 573100 | 57
Omnium | 0314 | Zwembadweg 3 | Goes | Luchtbehandeling | Luchtafzuigkast | 1 | ST | Luchtafzuigkast 06 - horeca entree, fabricaat: Holland Heating, type: 39HQ 08.08, (Algemeen) |  | nee | 2 |  | 573100 | 57
Omnium | 0314 | Zwembadweg 3 | Goes | Luchtbehandeling | Luchtafzuigkast | 1 | ST | Luchtafzuigkast 20 - sporthal, (Algemeen) |  | nee | 2 |  | 573100 | 57
Omnium | 0314 | Zwembadweg 3 | Goes | Luchtbehandeling | Luchtbehandelingskast | 1 | ST | Luchtbehandelingskast 01 - trainingskunde, fabricaat: Rosenberg, type: Airbox 106, (Algemeen) |  | nee | 2 |  | 577140 | 57
Omnium | 0314 | Zwembadweg 3 | Goes | Luchtbehandeling | Luchtbehandelingskast | 1 | ST | Luchtbehandelingskast 02 - nieuwbouw kantoren, fabricaat: Rosenberg, type: Airbox 133 DV, (Algemeen) |  | nee | 2 |  | 577140 | 57
Omnium | 0314 | Zwembadweg 3 | Goes | Luchtbehandeling | Luchtbehandelingskast | 1 | ST | Luchtbehandelingskast 07 - was en kleed, fabricaat: GEA Happel, type: CAIRplus SX 096.064IBBK, (Technische ruimte) |  | nee | 2 |  | 577140 | 57
Omnium | 0314 | Zwembadweg 3 | Goes | Luchtbehandeling | Luchtbehandelingskast | 1 | ST | Luchtbehandelingskast 08 - instructiebad, fabricaat: GEA Happel, type: CAIRplus SX 128.096IBBK, (Technische ruimte) |  | nee | 2 |  | 577140 | 57
Omnium | 0314 | Zwembadweg 3 | Goes | Luchtbehandeling | Luchtbehandelingskast | 1 | ST | Luchtbehandelingskast 09 - wedstrijdbad, fabricaat: GEA Happel, type: CAIRplus SX 160.096IBBK, (Technische ruimte) |  | nee | 2 |  | 577140 | 57
Omnium | 0314 | Zwembadweg 3 | Goes | Luchtbehandeling | Luchtbehandelingskast | 1 | ST | Luchtbehandelingskast 10 - recreatiebad, fabricaat: GEA Happel, type: CAIRplus SX 188.128IBBK, (Technische ruimte) |  | nee | 2 |  | 577140 | 57
Omnium | 0314 | Zwembadweg 3 | Goes | Luchtbehandeling | Luchtbehandelingskast | 1 | ST | Luchtbehandelingskast 11 - doelgroepenbad, fabricaat: GEA Happel, type: CAIRplus SX 188.128IBBK, (Technische ruimte) |  | nee | 2 |  | 577140 | 57
Omnium | 0314 | Zwembadweg 3 | Goes | Luchtbehandeling | Luchtbehandelingskast | 1 | ST | Luchtbehandelingskast t.b.v. luchtbehandeling technische ruimte, fabricaat: GEA Happel, (Technische ruimte) |  | nee | 2 |  | 577140 | 57
Omnium | 0314 | Zwembadweg 3 | Goes | Luchtbehandeling | Luchtbehandelingskast | 1 | ST | Luchtbehandelingskast 12 - was- en kleed topsporthal, fabricaat: Holland Heating, type: 39HQ 04.06, (Algemeen) |  | nee | 2 |  | 577140 | 57
Omnium | 0314 | Zwembadweg 3 | Goes | Luchtbehandeling | Luchtbehandelingskast | 1 | ST | Luchtbehandelingskast 01 - topsporthal, fabricaat: Holland Heating, type: 39HQ 10.10, (Technische ruimte) |  | nee | 2 |  | 577140 | 57
Omnium | 0314 | Zwembadweg 3 | Goes | Luchtbehandeling | Luchtbehandelingskast | 1 | ST | Luchtbehandelingskast 03 - lazy river, fabricaat: GEA Happel, type: CAIRplus SX 128.096IBBK, (Technische ruimte) |  | nee | 2 |  | 577140 | 57
Omnium | 0314 | Zwembadweg 3 | Goes | Luchtbehandeling | Luchtbehandelingskast | 1 | ST | Luchtbehandelingskast 05 - horeca regenbos, fabricaat: Holland Heating, type: 39HQ 04.06, (Technische ruimte) |  | nee | 2 |  | 577140 | 57
Omnium | 0314 | Zwembadweg 3 | Goes | Luchtbehandeling | Luchtbehandelingskast | 1 | ST | Luchtbehandelingskast - sporthal 4, (Algemeen nabij Sporthal 4) |  | nee | 2 |  | 577140 | 57
Omnium | 0314 | Zwembadweg 3 | Goes | Luchtbehandeling | Luchtbehandelingskast | 1 | ST | Luchtbehandelingskast 02 - squash, fabricaat: Holland Heating, type: 39HQ 06.06, (Algemeen) |  | nee | 2 |  | 577140 | 57
Omnium | 0314 | Zwembadweg 3 | Goes | Luchtbehandeling | Luchtbehandelingskast | 1 | ST | Luchtbehandelingskast 04 - regenbos, fabricaat: Holland Heating, type: 39HQ 12.12, (Algemeen) |  | nee | 2 |  | 577140 | 57
Omnium | 0314 | Zwembadweg 3 | Goes | Luchtbehandeling | Luchtbehandelingskast | 1 | ST | Luchtbehandelingskast 06 - horeca entree, fabricaat: Holland Heating, type: 39HQ 08.08, (Algemeen) |  | nee | 2 |  | 577140 | 57
Omnium | 0314 | Zwembadweg 3 | Goes | Luchtbehandeling | Luchtbehandelingskast | 1 | ST | Luchtbehandelingskast 20 - sporthal, (Algemeen) |  | nee | 2 |  | 577140 | 57
Omnium | 0314 | Zwembadweg 3 | Goes | Luchtbehandeling | Luchtregelklep | 4 | ST | Luchtregelklep, (Algemeen) |  | nee | 2 |  | 571100 | 57
Omnium | 0314 | Zwembadweg 3 | Goes | Luchtbehandeling | Luchtregelklep | 2 | ST | Luchtregelklep, (Algemeen) |  | nee | 2 |  | 571100 | 57
Omnium | 0314 | Zwembadweg 3 | Goes | Luchtbehandeling | Luchtregelklep | 2 | ST | Luchtregelklep, (Algemeen) |  | nee | 2 |  | 571100 | 57
Omnium | 0314 | Zwembadweg 3 | Goes | Vloerafwerkingen | Mat | 12 | M2 | Borstelmat bij entree |  | nee | 4 |  | 432219 | 43
Omnium | 0314 | Zwembadweg 3 | Goes | Luchtbehandeling | Naverwarmer | 1 | ST | Naverwarmer t.b.v. CIOS links, (Algemeen) |  | nee | 2 |  | 577110 | 57
Omnium | 0314 | Zwembadweg 3 | Goes | Luchtbehandeling | Naverwarmer | 1 | ST | Naverwarmer t.b.v. Algemeen verdieping, (Algemeen) |  | nee | 2 |  | 577110 | 57
Omnium | 0314 | Zwembadweg 3 | Goes | Luchtbehandeling | Naverwarmer | 1 | ST | Naverwarmer t.b.v. baby/peuterbad, (Algemeen) |  | nee | 2 |  | 577110 | 57
Omnium | 0314 | Zwembadweg 3 | Goes | Luchtbehandeling | Naverwarmer | 1 | ST | Naverwarmer t.b.v. glijbaantoren, (Algemeen) |  | nee | 2 |  | 577110 | 57
Omnium | 0314 | Zwembadweg 3 | Goes | Luchtbehandeling | Naverwarmer | 1 | ST | Naverwarmer, (Algemeen) |  | nee | 2 |  | 577110 | 57
Omnium | 0314 | Zwembadweg 3 | Goes | Verlichting | Noodverlichting | 334 | POST | Noodverlichtingsarmaturen (decentraal) 230v Blessing 1991 |  | nee | 2 |  | 632010 | 63
Omnium | 0314 | Zwembadweg 3 | Goes | Verlichting | Noodverlichting | 356 | POST | Vluchtwegsignalerig Blessing BLA 6425 WD - BLX502 2006 |  | nee | 2 |  | 632010 | 63
Omnium | 0314 | Zwembadweg 3 | Goes | Beveiliging | Ontruimingsinstallatie | 1 | ST | Hasousto AOI Ontruimingsinstallatie |  | nee | 2 |  | 651120 | 65
Omnium | 0314 | Zwembadweg 3 | Goes | Binnenwanden | Ophaalbare scheidingswand | 1 | ST | Scheidingswand Hal 4 21*8.5 mtr |  | nee | 4 |  | 221000 | 22
Omnium | 0314 | Zwembadweg 3 | Goes | Binnenwanden | Ophaalbare scheidingswand | 1 | ST | Scheidingswand Topsporthal/turnhal Wand2 13.4*10mtr |  | nee | 4 |  | 221000 | 22
Omnium | 0314 | Zwembadweg 3 | Goes | Binnenwanden | Ophaalbare scheidingswand | 1 | ST | Scheidingswand Topsporthal/turnhal Wand3 25.4*10mtr |  | nee | 4 |  | 221000 | 22
Omnium | 0314 | Zwembadweg 3 | Goes | Binnenwanden | Ophaalbare scheidingswand | 1 | ST | Scheidingswand Topsporthal/turnhal Wand4 45*10mtr |  | nee | 4 |  | 221000 | 22
Omnium | 0314 | Zwembadweg 3 | Goes | Binnenwanden | Ophaalbare scheidingswand | 1 | ST | Scheidingswand Topsporthal/turnhal Wand5 28.7*10mtr |  | nee | 4 |  | 221000 | 22
Omnium | 0314 | Zwembadweg 3 | Goes | Binnenwanden | Ophaalbare scheidingswand | 1 | ST | Scheidingswand Hal 1 28*7 mtr |  | nee | 4 |  | 221000 | 22
Omnium | 0314 | Zwembadweg 3 | Goes | Binnenwanden | Ophaalbare scheidingswand | 1 | ST | Scheidingswand Topsporthal/turnhal Wand1 22.5*10mtr |  | nee | 4 |  | 221000 | 22
Omnium | 0314 | Zwembadweg 3 | Goes | Dakafwerkingen | Piramide dak recreatiebad | 214 | M2 | Piramide dak recreatiebad |  | nee | 4 |  | 472210 | 47
Omnium | 0314 | Zwembadweg 3 | Goes | Plafondafwerkingen | Plafond | 1 | POST | Vezelcement systeemplafonds Zwembad |  | nee | 4 |  | 451214 | 45
Omnium | 0314 | Zwembadweg 3 | Goes | Plafondafwerkingen | Plafond | 84 | M2 | Vezelcement systeem plafonds entree kantoren |  | nee | 4 |  | 451214 | 45
Omnium | 0314 | Zwembadweg 3 | Goes | Plafondafwerkingen | Plafond | 436.8 | BVO | Systeemplafond entree/kantoren |  | nee | 4 |  | 451201 | 45
Omnium | 0314 | Zwembadweg 3 | Goes | Plafondafwerkingen | Plafond | 1 | POST | Stelpost vezelcement systeemplafonds Topsporthal |  | nee | 4 |  | 451214 | 45
Omnium | 0314 | Zwembadweg 3 | Goes | Gebouwbeheersvoorzieningen | Pneumatische bediening | 7 | ST | Pneumatische bediening Airtorque DR |  | nee | 2 |  | 671300 | 67
Omnium | 0314 | Zwembadweg 3 | Goes | Water | Poolregelaar | 2 | ST | Poolregelaar zwembad RB Poolpac II digital 2018 |  | nee | 2 |  | 533450 | 53
Omnium | 0314 | Zwembadweg 3 | Goes | Water | Poolregelaar | 1 | POST | Poolregelaar zwembad RB OCM360-120IF200 2004 |  | nee | 2 |  | 533450 | 53
Omnium | 0314 | Zwembadweg 3 | Goes | Water | Poolregelaar | 2 | ST | Poolregelaar zwembad RB OCM-380-120IF00 2009 |  | nee | 2 |  | 533450 | 53
Omnium | 0314 | Zwembadweg 3 | Goes | Warmtedistributie | Radiator | 1 | POST | Radiator, (Algemeen) |  | nee | 2 |  | 561110 | 56
Omnium | 0314 | Zwembadweg 3 | Goes | Warmtedistributie | Radiator | 3 | POST | Stelpost radiatoren zwembad |  | nee | 2 |  | 561110 | 56
Omnium | 0314 | Zwembadweg 3 | Goes | Regeling klimaat | Regeling klimaat | 1 | ST | Regelkast RK-01, fabricaat: TAC, type: Xenta, (Stookruimte) |  | nee | 2 |  | 582010 | 58
Omnium | 0314 | Zwembadweg 3 | Goes | Regeling klimaat | Regeling klimaat | 1 | ST | Regelkast RK-02, fabricaat: Schneider Electric, type: StruXtureWare, (Technische ruimte) |  | nee | 2 |  | 582010 | 58
Omnium | 0314 | Zwembadweg 3 | Goes | Regeling klimaat | Regeling klimaat | 1 | ST | Regelkast RK-04, fabricaat: TAC, type: Xenta, (Technische ruimte) |  | nee | 2 |  | 582010 | 58
Omnium | 0314 | Zwembadweg 3 | Goes | Regeling klimaat | Regeling klimaat | 1 | ST | Regelkast RK-05, fabricaat: TAC, type: Xenta, (Technische ruimte) |  | nee | 2 |  | 582010 | 58
Omnium | 0314 | Zwembadweg 3 | Goes | Regeling klimaat | Regeling klimaat | 1 | ST | Regelkast RK-03, fabricaat: Schneider Electric, type: StruXtureWare, (Technische ruimte) |  | nee | 2 |  | 582010 | 58
Omnium | 0314 | Zwembadweg 3 | Goes | Regeling klimaat | Regeling klimaat | 1 | ST | Regelkast RK-08, fabricaat: Schneider Electric, type: StruXtureWare, (Technische ruimte) |  | nee | 2 |  | 582010 | 58
Omnium | 0314 | Zwembadweg 3 | Goes | Regeling klimaat | Regeling klimaat | 1 | ST | Regelkast RK-06, fabricaat: TAC, type: Xenta, (Werkkast) |  | nee | 2 |  | 582010 | 58
Omnium | 0314 | Zwembadweg 3 | Goes | Regeling klimaat | Regeling klimaat | 1 | ST | Regelkast RK-07, fabricaat: Schneider Electric, type: StruXtureWare, (Technische ruimte) |  | nee | 2 |  | 582010 | 58
Omnium | 0314 | Zwembadweg 3 | Goes | Regeling klimaat | Rooksensor | 1 | ST | Rooksensor, fabricaat: Schneider Electric, type: UG-3-A4O, (Technische ruimte) |  | nee | 2 |  | 582000 | 58
Omnium | 0314 | Zwembadweg 3 | Goes | Regeling klimaat | Rooksensor | 1 | ST | Rooksensor, fabricaat: Schneider Electric, type: UG-3-A4O, (Technische ruimte) |  | nee | 2 |  | 582000 | 58
Omnium | 0314 | Zwembadweg 3 | Goes | Regeling klimaat | Rooksensor | 1 | ST | Rooksensor, fabricaat: Schneider Electric, type: UG-3-A4O, (Technische ruimte) |  | nee | 2 |  | 582000 | 58
Omnium | 0314 | Zwembadweg 3 | Goes | Regeling klimaat | Rooksensor | 1 | ST | Rooksensor, fabricaat: Schneider Electric, type: UG-3-A4O, (Technische ruimte) |  | nee | 2 |  | 582000 | 58
Omnium | 0314 | Zwembadweg 3 | Goes | Regeling klimaat | Rooksensor | 1 | ST | Rooksensor, fabricaat: Schneider Electric, type: UG-3-A4O, (Technische ruimte) |  | nee | 2 |  | 582000 | 58
Omnium | 0314 | Zwembadweg 3 | Goes | Regeling klimaat | Rooksensor | 1 | ST | Rooksensor, fabricaat: Schneider Electric, type: UG-3-A4O, (Algemeen) |  | nee | 2 |  | 582000 | 58
Omnium | 0314 | Zwembadweg 3 | Goes | Regeling klimaat | Rooksensor | 1 | ST | Rooksensor, fabricaat: Schneider Electric, type: UG-3-A4O, (Technische ruimte) |  | nee | 2 |  | 582000 | 58
Omnium | 0314 | Zwembadweg 3 | Goes | Regeling klimaat | Rooksensor | 1 | ST | Rooksensor, fabricaat: Schneider Electric, type: UG-3-A4O, (Technische ruimte) |  | nee | 2 |  | 582000 | 58
Omnium | 0314 | Zwembadweg 3 | Goes | Regeling klimaat | Rooksensor | 1 | ST | Rooksensor, fabricaat: Schneider Electric, type: UG-3-A4O, (Technische ruimte) |  | nee | 2 |  | 582000 | 58
Omnium | 0314 | Zwembadweg 3 | Goes | Regeling klimaat | Rooksensor | 1 | ST | Rooksensor, fabricaat: Schneider Electric, type: UG-3-A4O, (Algemeen) |  | nee | 2 |  | 582000 | 58
Omnium | 0314 | Zwembadweg 3 | Goes | Regeling klimaat | Rooksensor | 1 | ST | Rooksensor, fabricaat: Schneider Electric, type: UG-3-A4O, (Algemeen) |  | nee | 2 |  | 582000 | 58
Omnium | 0314 | Zwembadweg 3 | Goes | Regeling klimaat | Rooksensor | 1 | ST | Rooksensor, fabricaat: Schneider Electric, type: UG-3-A4O, (Algemeen) |  | nee | 2 |  | 582000 | 58
Omnium | 0314 | Zwembadweg 3 | Goes | Regeling klimaat | Ruimtetemperatuur opnemer | 1 | ST | Ruimtetemperatuur opnemer, fabricaat: Schneider Electric, (Entree) |  | nee | 2 |  | 582000 | 58
Omnium | 0314 | Zwembadweg 3 | Goes | Regeling klimaat | Ruimtetemperatuur opnemer | 1 | ST | Ruimtetemperatuur opnemer, fabricaat: Schneider Electric, (Squash) |  | nee | 2 |  | 582000 | 58
Omnium | 0314 | Zwembadweg 3 | Goes | Regeling klimaat | Ruimtetemperatuur opnemer | 1 | ST | Ruimtetemperatuur opnemer, fabricaat: Schneider Electric, (Multifunctionele ruimte) |  | nee | 2 |  | 582000 | 58
Omnium | 0314 | Zwembadweg 3 | Goes | Hoofddraagconstructie | Schilderwerk | 114 | ST | Kolommen Zwembad incl schilderwerk |  | nee | 4 |  | 281005 | 28
Omnium | 0314 | Zwembadweg 3 | Goes | Beschermlagen | Schilderwerk | 3782 | BVO | Stelpost binnenschilderwerk Zwembad |  | nee | 4 |  | 462000 | 46
Omnium | 0314 | Zwembadweg 3 | Goes | Beschermlagen | Schilderwerk | 963 | BVO | Stelpost binnenschilderwerk |  | nee | 4 |  | 462000 | 46
Omnium | 0314 | Zwembadweg 3 | Goes | Beschermlagen | Schilderwerk | 1420 | BVO | Stelpost binnenschilderwerk Entree/kantoren |  | nee | 4 |  | 462000 | 46
Omnium | 0314 | Zwembadweg 3 | Goes | Beschermlagen | Schilderwerk | 922 | BVO | Stelpost binnenschilderwerk Sporthal 4 |  | nee | 4 |  | 462000 | 46
Omnium | 0314 | Zwembadweg 3 | Goes | Beschermlagen | Schilderwerk | 1435 | BVO | Stelpost binnenschilderwerk Topsporthal |  | nee | 4 |  | 462000 | 46
Omnium | 0314 | Zwembadweg 3 | Goes | Beschermlagen | Schilderwerk | 67 | M2 | Dekkende khb verfsysteem op kozijnwerk incl deuren |  | nee | 4 |  | 461030 | 46
Omnium | 0314 | Zwembadweg 3 | Goes | Regeling klimaat | Servomotor | 2 | ST | Servomotor t.b.v. buitenluchtklep, fabricaat: Schneider Electric, type: AF-24, (Technische ruimte) |  | nee | 2 |  | 581100 | 58
Omnium | 0314 | Zwembadweg 3 | Goes | Regeling klimaat | Servomotor | 1 | ST | Servomotor t.b.v. luchtklep, fabricaat: Schneider Electric, type: MD10A 24, (Technische ruimte) |  | nee | 2 |  | 581100 | 58
Omnium | 0314 | Zwembadweg 3 | Goes | Regeling klimaat | Servomotor | 2 | ST | Servomotor t.b.v. buitenluchtklep, fabricaat: Schneider Electric, type: AF-24, (Technische ruimte) |  | nee | 2 |  | 581100 | 58
Omnium | 0314 | Zwembadweg 3 | Goes | Regeling klimaat | Servomotor | 1 | ST | Servomotor t.b.v. luchtklep, fabricaat: Schneider Electric, type: MD10A 24, (Technische ruimte) |  | nee | 2 |  | 581100 | 58
Omnium | 0314 | Zwembadweg 3 | Goes | Regeling klimaat | Servomotor | 2 | ST | Servomotor t.b.v. buitenluchtklep, fabricaat: Schneider Electric, type: AF-24, (Technische ruimte) |  | nee | 2 |  | 581100 | 58
Omnium | 0314 | Zwembadweg 3 | Goes | Regeling klimaat | Servomotor | 1 | ST | Servomotor t.b.v. luchtklep, fabricaat: Schneider Electric, type: MD10A 24, (Technische ruimte) |  | nee | 2 |  | 581100 | 58
Omnium | 0314 | Zwembadweg 3 | Goes | Regeling klimaat | Servomotor | 2 | ST | Servomotor t.b.v. buitenluchtklep, fabricaat: Schneider Electric, type: AF-24, (Technische ruimte) |  | nee | 2 |  | 581100 | 58
Omnium | 0314 | Zwembadweg 3 | Goes | Regeling klimaat | Servomotor | 1 | ST | Servomotor t.b.v. luchtklep, fabricaat: Schneider Electric, type: MD10A 24, (Technische ruimte) |  | nee | 2 |  | 581100 | 58
Omnium | 0314 | Zwembadweg 3 | Goes | Regeling klimaat | Servomotor | 2 | ST | Servomotor t.b.v. buitenluchtklep, fabricaat: Schneider Electric, type: AF-24, (Technische ruimte) |  | nee | 2 |  | 581100 | 58
Omnium | 0314 | Zwembadweg 3 | Goes | Regeling klimaat | Servomotor | 1 | ST | Servomotor t.b.v. luchtklep, fabricaat: Schneider Electric, type: MD10A 24, (Technische ruimte) |  | nee | 2 |  | 581100 | 58
Omnium | 0314 | Zwembadweg 3 | Goes | Regeling klimaat | Servomotor | 2 | ST | Servomotor t.b.v. buitenluchtklep, fabricaat: Schneider Electric, type: AF-24, (Algemeen) |  | nee | 2 |  | 581100 | 58
Omnium | 0314 | Zwembadweg 3 | Goes | Regeling klimaat | Servomotor | 1 | ST | Servomotor t.b.v. luchtklep, fabricaat: Schneider Electric, type: MD10A 24, (Algemeen) |  | nee | 2 |  | 581100 | 58
Omnium | 0314 | Zwembadweg 3 | Goes | Regeling klimaat | Servomotor | 2 | ST | Servomotor t.b.v. buitenluchtklep, fabricaat: Schneider Electric, type: AF-24, (Technische ruimte) |  | nee | 2 |  | 581100 | 58
Omnium | 0314 | Zwembadweg 3 | Goes | Regeling klimaat | Servomotor | 1 | ST | Servomotor t.b.v. luchtklep, fabricaat: Schneider Electric, type: MD10A 24, (Technische ruimte) |  | nee | 2 |  | 581100 | 58
Omnium | 0314 | Zwembadweg 3 | Goes | Regeling klimaat | Servomotor | 2 | ST | Servomotor t.b.v. luchtklep, fabricaat: Schneider Electric, (Algemeen) |  | nee | 2 |  | 581100 | 58
Omnium | 0314 | Zwembadweg 3 | Goes | Regeling klimaat | Servomotor | 2 | ST | Servomotor t.b.v. buitenluchtklep, fabricaat: Schneider Electric, type: AF-24, (Technische ruimte) |  | nee | 2 |  | 581100 | 58
Omnium | 0314 | Zwembadweg 3 | Goes | Regeling klimaat | Servomotor | 1 | ST | Servomotor t.b.v. luchtklep, fabricaat: Schneider Electric, type: MD10A 24, (Technische ruimte) |  | nee | 2 |  | 581100 | 58
Omnium | 0314 | Zwembadweg 3 | Goes | Regeling klimaat | Servomotor | 2 | ST | Servomotor t.b.v. buitenluchtklep, fabricaat: Schneider Electric, type: AF-24, (Technische ruimte) |  | nee | 2 |  | 581100 | 58
Omnium | 0314 | Zwembadweg 3 | Goes | Regeling klimaat | Servomotor | 1 | ST | Servomotor t.b.v. luchtklep, fabricaat: Schneider Electric, type: MD10A 24, (Technische ruimte) |  | nee | 2 |  | 581100 | 58
Omnium | 0314 | Zwembadweg 3 | Goes | Regeling klimaat | Servomotor | 2 | ST | Servomotor t.b.v. buitenluchtklep, fabricaat: Schneider Electric, type: AF-24, (Algemeen) |  | nee | 2 |  | 581100 | 58
Omnium | 0314 | Zwembadweg 3 | Goes | Regeling klimaat | Servomotor | 1 | ST | Servomotor t.b.v. luchtklep, fabricaat: Schneider Electric, type: MD10A 24, (Algemeen) |  | nee | 2 |  | 581100 | 58
Omnium | 0314 | Zwembadweg 3 | Goes | Regeling klimaat | Servomotor | 2 | ST | Servomotor t.b.v. buitenluchtklep, fabricaat: Schneider Electric, type: AF-24, (Algemeen) |  | nee | 2 |  | 581100 | 58
Omnium | 0314 | Zwembadweg 3 | Goes | Regeling klimaat | Servomotor | 1 | ST | Servomotor t.b.v. luchtklep, fabricaat: Schneider Electric, type: MD10A 24, (Algemeen) |  | nee | 2 |  | 581100 | 58
Omnium | 0314 | Zwembadweg 3 | Goes | Regeling klimaat | Servomotor | 2 | ST | Servomotor t.b.v. buitenluchtklep, fabricaat: Schneider Electric, type: AF-24, (Algemeen) |  | nee | 2 |  | 581100 | 58
Omnium | 0314 | Zwembadweg 3 | Goes | Regeling klimaat | Servomotor | 1 | ST | Servomotor t.b.v. luchtklep, fabricaat: Schneider Electric, type: MD10A 24, (Algemeen) |  | nee | 2 |  | 581100 | 58
Omnium | 0314 | Zwembadweg 3 | Goes | Vaste gebruiksvoorzieningen | Stoomcabines zwembad | 3 | ST | Stoomcabines zwembad |  | nee | 2 |  | 722000 | 72
Omnium | 0314 | Zwembadweg 3 | Goes | Warmtedistributie | Stralingspaneel | 2 | POST | Stralingspaneel, (Sporthal) |  | nee | 2 |  | 561200 | 56
Omnium | 0314 | Zwembadweg 3 | Goes | Binnenwandafwerkingen | Tegels | 46 | M2 | Wandtegels kleuterbad |  | nee | 4 |  | 421212 | 42
Omnium | 0314 | Zwembadweg 3 | Goes | Binnenwandafwerkingen | Tegels | 75 | M2 | Wandtegels wedstrijdbad |  | nee | 4 |  | 421212 | 42
Omnium | 0314 | Zwembadweg 3 | Goes | Binnenwandafwerkingen | Tegels | 60 | M2 | Wandtegels doelgroepenbad |  | nee | 4 |  | 421212 | 42
Omnium | 0314 | Zwembadweg 3 | Goes | Binnenwandafwerkingen | Tegels | 25 | M2 | Wandtegels glijbaantoren |  | nee | 4 |  | 421212 | 42
Omnium | 0314 | Zwembadweg 3 | Goes | Binnenwandafwerkingen | Tegels | 25 | M2 | Wandtegels instructiebad |  | nee | 4 |  | 421212 | 42
Omnium | 0314 | Zwembadweg 3 | Goes | Binnenwandafwerkingen | Tegels | 100 | M2 | Wandtegels kleedruimte |  | nee | 4 |  | 421212 | 42
Omnium | 0314 | Zwembadweg 3 | Goes | Binnenwandafwerkingen | Tegels | 100 | M2 | Wandtegels lazy river |  | nee | 4 |  | 421212 | 42
Omnium | 0314 | Zwembadweg 3 | Goes | Binnenwandafwerkingen | Tegels | 20 | M2 | Wandtegels recreatiebad |  | nee | 4 |  | 421212 | 42
Omnium | 0314 | Zwembadweg 3 | Goes | Vloerafwerkingen | Tegels | 455 | M2 | Vloertegels Lazy river |  | nee | 4 |  | 432012 | 43
Omnium | 0314 | Zwembadweg 3 | Goes | Vloerafwerkingen | Tegels | 53.6 | M2 | Vloertegels keuken |  | nee | 4 |  | 432012 | 43
Omnium | 0314 | Zwembadweg 3 | Goes | Vloerafwerkingen | Tegels | 531 | BVO | Vloertegels 1e etage |  | nee | 4 |  | 432016 | 43
Omnium | 0314 | Zwembadweg 3 | Goes | Vloerafwerkingen | Tegels | 81.8 | M2 | Tegelvloer gang sporthal 4 |  | nee | 4 |  | 432012 | 43
Omnium | 0314 | Zwembadweg 3 | Goes | Vloerafwerkingen | Tegels | 1 | POST | Vloertegels berging zwembad |  | nee | 4 |  | 432012 | 43
Omnium | 0314 | Zwembadweg 3 | Goes | Vloerafwerkingen | Tegels | 437 | M2 | Vloertegels doelgroepenbad |  | nee | 4 |  | 432012 | 43
Omnium | 0314 | Zwembadweg 3 | Goes | Vloerafwerkingen | Tegels | 79.8 | M2 | Vloertegels glijbaantoren |  | nee | 4 |  | 432012 | 43
Omnium | 0314 | Zwembadweg 3 | Goes | Vloerafwerkingen | Tegels | 285.4 | M2 | Vloertegels kleedruimten |  | nee | 4 |  | 432012 | 43
Omnium | 0314 | Zwembadweg 3 | Goes | Vloerafwerkingen | Tegels | 156 | M2 | Vloertegels kleuterbad |  | nee | 4 |  | 432012 | 43
Omnium | 0314 | Zwembadweg 3 | Goes | Vloerafwerkingen | Tegels | 842 | M2 | Vloertegels recreatiebad |  | nee | 4 |  | 432012 | 43
Omnium | 0314 | Zwembadweg 3 | Goes | Vloerafwerkingen | Tegels | 705 | M2 | Vloertegels wedstrijdbad |  | nee | 4 |  | 432012 | 43
Omnium | 0314 | Zwembadweg 3 | Goes | Vloerafwerkingen | Tegels | 273 | M2 | Vloertegels instructiebad |  | nee | 4 |  | 432012 | 43
Omnium | 0314 | Zwembadweg 3 | Goes | Vaste sanitaire voorzieningen | Tegels | 1 | POST | Doucheruimte wedstrijd bad en magazijn tegelwerk vloer wand |  | nee | 2 |  | 741000 | 74
Omnium | 0314 | Zwembadweg 3 | Goes | Water | Tegenstroomapparaat (TSA) | 1 | POST | Tegenstroomapperaat (TSA) type NB. Bj 2008 hotwirhlpooltuin |  | nee | 2 |  | 532040 | 53
Omnium | 0314 | Zwembadweg 3 | Goes | Water | Tegenstroomapparaat (TSA) | 4 | ST | TSA warmtewisselaar baden AFA 2004 & 2000 |  | nee | 2 |  | 533440 | 53
Omnium | 0314 | Zwembadweg 3 | Goes | Regeling klimaat | Temperatuur opnemer | 2 | ST | Temperatuur opnemer, fabricaat: Schneider Electric, (Lesruimten) |  | nee | 2 |  | 582000 | 58
Omnium | 0314 | Zwembadweg 3 | Goes | Regeling klimaat | Temperatuur opnemer | 2 | ST | Temperatuur opnemer, fabricaat: Schneider Electric, type: STP100-100, (Technische ruimte) |  | nee | 2 |  | 582000 | 58
Omnium | 0314 | Zwembadweg 3 | Goes | Regeling klimaat | Temperatuur opnemer | 1 | ST | Temperatuur opnemer, fabricaat: Schneider Electric, type: STP100-400, (Technische ruimte) |  | nee | 2 |  | 582000 | 58
Omnium | 0314 | Zwembadweg 3 | Goes | Regeling klimaat | Temperatuur opnemer | 12 | ST | Temperatuur opnemer, fabricaat: Schneider Electric, type: STP100-100, (Technische ruimte) |  | nee | 2 |  | 582000 | 58
Omnium | 0314 | Zwembadweg 3 | Goes | Regeling klimaat | Temperatuur opnemer | 3 | ST | Temperatuur opnemer, fabricaat: Schneider Electric, type: STP100-100, (Technische ruimte) |  | nee | 2 |  | 582000 | 58
Omnium | 0314 | Zwembadweg 3 | Goes | Regeling klimaat | Temperatuur opnemer | 2 | ST | Temperatuur opnemer, fabricaat: Schneider Electric, type: STP100-400, (Technische ruimte) |  | nee | 2 |  | 582000 | 58
Omnium | 0314 | Zwembadweg 3 | Goes | Regeling klimaat | Temperatuur opnemer | 2 | ST | Temperatuur opnemer, fabricaat: Schneider Electric, type: STD100-250, (Technische ruimte) |  | nee | 2 |  | 582000 | 58
Omnium | 0314 | Zwembadweg 3 | Goes | Regeling klimaat | Temperatuur opnemer | 2 | ST | Temperatuur opnemer, fabricaat: Schneider Electric, type: STD100-250, (Technische ruimte) |  | nee | 2 |  | 582000 | 58
Omnium | 0314 | Zwembadweg 3 | Goes | Regeling klimaat | Temperatuur opnemer | 2 | ST | Temperatuur opnemer, fabricaat: Schneider Electric, type: STD100-250, (Technische ruimte) |  | nee | 2 |  | 582000 | 58
Omnium | 0314 | Zwembadweg 3 | Goes | Regeling klimaat | Temperatuur opnemer | 2 | ST | Temperatuur opnemer, fabricaat: Schneider Electric, type: STD100-250, (Technische ruimte) |  | nee | 2 |  | 582000 | 58
Omnium | 0314 | Zwembadweg 3 | Goes | Regeling klimaat | Temperatuur opnemer | 2 | ST | Temperatuur opnemer, fabricaat: Schneider Electric, type: STD100-250, (Technische ruimte) |  | nee | 2 |  | 582000 | 58
Omnium | 0314 | Zwembadweg 3 | Goes | Regeling klimaat | Temperatuur opnemer | 2 | ST | Temperatuur opnemer, fabricaat: Schneider Electric, type: STD100-250, (Algemeen) |  | nee | 2 |  | 582000 | 58
Omnium | 0314 | Zwembadweg 3 | Goes | Regeling klimaat | Temperatuur opnemer | 5 | ST | Temperatuur opnemer, fabricaat: Schneider Electric, (Sporthallen) |  | nee | 2 |  | 582000 | 58
Omnium | 0314 | Zwembadweg 3 | Goes | Regeling klimaat | Temperatuur opnemer | 2 | ST | Temperatuur opnemer, fabricaat: Schneider Electric, type: STD100-250, (Technische ruimte) |  | nee | 2 |  | 582000 | 58
Omnium | 0314 | Zwembadweg 3 | Goes | Regeling klimaat | Temperatuur opnemer | 3 | ST | Temperatuur opnemer, fabricaat: Schneider Electric, (Horeca) |  | nee | 2 |  | 582000 | 58
Omnium | 0314 | Zwembadweg 3 | Goes | Regeling klimaat | Temperatuur opnemer | 2 | ST | Temperatuur opnemer, fabricaat: Schneider Electric, type: STD100-250, (Technische ruimte) |  | nee | 2 |  | 582000 | 58
Omnium | 0314 | Zwembadweg 3 | Goes | Regeling klimaat | Temperatuur opnemer | 2 | ST | Temperatuur opnemer, fabricaat: Schneider Electric, type: STD100-250, (Technische ruimte) |  | nee | 2 |  | 582000 | 58
Omnium | 0314 | Zwembadweg 3 | Goes | Regeling klimaat | Temperatuur opnemer | 2 | ST | Temperatuur opnemer, fabricaat: Schneider Electric, type: STD100-250, (Algemeen) |  | nee | 2 |  | 582000 | 58
Omnium | 0314 | Zwembadweg 3 | Goes | Regeling klimaat | Temperatuur opnemer | 2 | ST | Temperatuur opnemer, fabricaat: Schneider Electric, type: STD100-250, (Algemeen) |  | nee | 2 |  | 582000 | 58
Omnium | 0314 | Zwembadweg 3 | Goes | Regeling klimaat | Temperatuur opnemer | 2 | ST | Temperatuur opnemer, fabricaat: Schneider Electric, type: STD100-250, (Algemeen) |  | nee | 2 |  | 582000 | 58
Omnium | 0314 | Zwembadweg 3 | Goes | Beveiliging | Toeganscontrole/ intercom | 1 | POST | Toegangscontrole-installaties (boonedam)/ Speedgate |  | nee | 4 |  | 652210 | 65
Omnium | 0314 | Zwembadweg 3 | Goes | Luchtbehandeling | Toevoerventilator | 2 | ST | Daktoevoerventilator, fabricaat: Rucon, (Algemeen) |  | nee | 2 |  | 575110 | 57
Omnium | 0314 | Zwembadweg 3 | Goes | Luchtbehandeling | Toevoerventilator | 1 | ST | Toevoerventilator, (Algemeen) |  | nee | 2 |  | 575110 | 57
Omnium | 0314 | Zwembadweg 3 | Goes | Buitenwandopeningen | Tourniquet, elektrisch | 1 | ST | Tourniquet, elektrisch Boom Edam DTAT2403 2022 |  | nee | 4 |  | 313405 | 31
Omnium | 0314 | Zwembadweg 3 | Goes | Binnenwandopening | Transportdeuren (overhead, rolluik etc) | 2 | ST | Crawford overheaddeuren |  | nee | 4 |  | 323309 | 32
Omnium | 0314 | Zwembadweg 3 | Goes | Binnenwandopening | Transportdeuren (overhead, rolluik etc) | 2 | ST | Crawford kanteldeuren |  | nee | 4 |  | 323309 | 32
Omnium | 0314 | Zwembadweg 3 | Goes | Binnenwandopening | Transportdeuren (overhead, rolluik etc) | 1 | POST | Rolluiken wedstrijdbad |  | nee | 4 |  | 323000 | 32
Omnium | 0314 | Zwembadweg 3 | Goes | Water | Transportpomp | 2 | ST | Transportpomp Herborner Unibad 200-250 |  | nee | 2 |  | 533420 | 53
Omnium | 0314 | Zwembadweg 3 | Goes | Water | Transportpomp | 1 | ST | Transportpomp Herborner unibad 125-252/0404-X-V 2013 |  | nee | 2 |  | 533420 | 53
Omnium | 0314 | Zwembadweg 3 | Goes | Water | Transportpomp | 2 | ST | Doelgroepenbad Johnson pump CN80-200 bj. 2001 |  | nee | 2 |  | 533443 | 53
Omnium | 0314 | Zwembadweg 3 | Goes | Water | Transportpomp | 2 | ST | Instructiebad Johnson pump CN80-200 bj. 2001 |  | nee | 2 |  | 533443 | 53
Omnium | 0314 | Zwembadweg 3 | Goes | Water | Transportpomp | 2 | ST | Wedstrijdbad Johnson pump CN100-200 bj.2004 |  | nee | 2 |  | 533443 | 53
Omnium | 0314 | Zwembadweg 3 | Goes | Water | Transportpomp | 2 | ST | Recreatiebad Johnson pump CN125-250 bj. 2004 |  | nee | 2 |  | 533443 | 53
Omnium | 0314 | Zwembadweg 3 | Goes | Balustrades en leuningen | Trap | 4 | ST | Trapleuningen glijbaantoren |  | nee | 4 |  | 342005 | 34
Omnium | 0314 | Zwembadweg 3 | Goes | Trap- en hellingafwerkingen | Trap | 1 | POST | Trapafwerking Glijbaantoren |  | nee | 4 |  | 441102 | 44
Omnium | 0314 | Zwembadweg 3 | Goes | Trap- en hellingafwerkingen | Trap | 1 | POST | Trapafwerking |  | nee | 4 |  | 441109 | 44
Omnium | 0314 | Zwembadweg 3 | Goes | Warmteopwekking | TSA | 1 | ST | Tegenstroomapparaat, (Stookruimte) |  | nee | 2 |  | 513110 | 51
Omnium | 0314 | Zwembadweg 3 | Goes | Koudeopwekking | TSA | 1 | ST | Tegenstroomapparaat, fabricaat: Itho, (Technische ruimte) |  | nee | 2 |  | 532400 | 55
Omnium | 0314 | Zwembadweg 3 | Goes | Koudeopwekking | TSA | 1 | ST | Tegenstroomapparaat, (Technische ruimte) |  | nee | 2 |  | 532400 | 55
Omnium | 0314 | Zwembadweg 3 | Goes | Dakafwerkingen | Valbeveiliging | 1 | POST | Valbeveiliging |  | nee | 4 |  | 473110 | 47
Omnium | 0314 | Zwembadweg 3 | Goes | Centrale elektrotechnische installatie | Verdeelinrichting | 1 | ST | HV1, (Algemeen) |  | nee | 2 |  | 615120 | 61
Omnium | 0314 | Zwembadweg 3 | Goes | Centrale elektrotechnische installatie | Verdeelinrichting | 1 | ST | HV2, (Algemeen) |  | nee | 2 |  | 615120 | 61
Omnium | 0314 | Zwembadweg 3 | Goes | Centrale elektrotechnische installatie | Verdeelinrichting | 1 | ST | HVK 1, (Algemeen) |  | nee | 2 |  | 615120 | 61
Omnium | 0314 | Zwembadweg 3 | Goes | Centrale elektrotechnische installatie | Verdeelinrichting | 1 | ST | OVK1, (Algemeen) |  | nee | 2 |  | 615120 | 61
Omnium | 0314 | Zwembadweg 3 | Goes | Centrale elektrotechnische installatie | Verdeelinrichting | 1 | ST | OVK2, (Algemeen) |  | nee | 2 |  | 615120 | 61
Omnium | 0314 | Zwembadweg 3 | Goes | Centrale elektrotechnische installatie | Verdeelinrichting | 1 | ST | LK 1, (Algemeen) |  | nee | 2 |  | 615120 | 61
Omnium | 0314 | Zwembadweg 3 | Goes | Centrale elektrotechnische installatie | Verdeelinrichting | 1 | ST | LK 2, (Algemeen) |  | nee | 2 |  | 615120 | 61
Omnium | 0314 | Zwembadweg 3 | Goes | Centrale elektrotechnische installatie | Verdeelinrichting | 1 | ST | LK 3, (Algemeen) |  | nee | 2 |  | 615120 | 61
Omnium | 0314 | Zwembadweg 3 | Goes | Centrale elektrotechnische installatie | Verdeelinrichting | 1 | ST | LK 4, (Algemeen) |  | nee | 2 |  | 615120 | 61
Omnium | 0314 | Zwembadweg 3 | Goes | Centrale elektrotechnische installatie | Verdeelinrichting | 1 | ST | LK 5, (Algemeen) |  | nee | 2 |  | 615120 | 61
Omnium | 0314 | Zwembadweg 3 | Goes | Centrale elektrotechnische installatie | Verdeelinrichting | 1 | ST | LK 5-1, (Algemeen) |  | nee | 2 |  | 615120 | 61
Omnium | 0314 | Zwembadweg 3 | Goes | Centrale elektrotechnische installatie | Verdeelinrichting | 1 | ST | LK 6, (Algemeen) |  | nee | 2 |  | 615120 | 61
Omnium | 0314 | Zwembadweg 3 | Goes | Centrale elektrotechnische installatie | Verdeelinrichting | 1 | ST | LK 7, (Algemeen) |  | nee | 2 |  | 615120 | 61
Omnium | 0314 | Zwembadweg 3 | Goes | Centrale elektrotechnische installatie | Verdeelinrichting | 1 | ST | LK 8, (Algemeen) |  | nee | 2 |  | 615120 | 61
Omnium | 0314 | Zwembadweg 3 | Goes | Centrale elektrotechnische installatie | Verdeelinrichting | 1 | ST | LK 10, (Algemeen) |  | nee | 2 |  | 615120 | 61
Omnium | 0314 | Zwembadweg 3 | Goes | Centrale elektrotechnische installatie | Verdeelinrichting | 1 | ST | LK 11, (Algemeen) |  | nee | 2 |  | 615120 | 61
Omnium | 0314 | Zwembadweg 3 | Goes | Centrale elektrotechnische installatie | Verdeelinrichting | 1 | ST | LK 12, (Algemeen) |  | nee | 2 |  | 615120 | 61
Omnium | 0314 | Zwembadweg 3 | Goes | Centrale elektrotechnische installatie | Verdeelinrichting | 1 | ST | KK1, (Algemeen) |  | nee | 2 |  | 615120 | 61
Omnium | 0314 | Zwembadweg 3 | Goes | Centrale elektrotechnische installatie | Verdeelinrichting | 1 | ST | KK4, (Algemeen) |  | nee | 2 |  | 615120 | 61
Omnium | 0314 | Zwembadweg 3 | Goes | Centrale elektrotechnische installatie | Verdeelinrichting | 1 | ST | LK Warmtepompen, (Algemeen) |  | nee | 2 |  | 615120 | 61
Omnium | 0314 | Zwembadweg 3 | Goes | Verlichting | Verlichting | 1 | POST | Verlichtingsarmaturen |  | nee | 2 |  | 631130 | 63
Omnium | 0314 | Zwembadweg 3 | Goes | Verlichting | Verlichting | 4 | ST | Buitenverlichting entree |  | nee | 2 |  | 634030 | 63
Omnium | 0314 | Zwembadweg 3 | Goes | Verlichting | Verlichting | 1 | POST | Lichtinstallaties infra- en schakelmateriaal |  | nee | 2 |  | 631120 | 63
Omnium | 0314 | Zwembadweg 3 | Goes | Verlichting | Verlichting | 1 | POST | LED verlichting binnen |  | nee | 2 |  | 631130 | 63
Omnium | 0314 | Zwembadweg 3 | Goes | Verlichting | Verlichting | 1 | POST | Omnium gevelverlichting |  | nee | 2 |  | 637000 | 63
Omnium | 0314 | Zwembadweg 3 | Goes | Verlichting | Verlichting | 1 | POST | Onderwaterverlichting doelgroepenbad |  | nee | 2 |  | 633030 | 63
Omnium | 0314 | Zwembadweg 3 | Goes | Verlichting | Verlichting | 12 | ST | Gevelarmaturen |  | nee | 2 |  | 631130 | 63
Omnium | 0314 | Zwembadweg 3 | Goes | Vaste gebruiksvoorzieningen | Vlaggemast | 1 | ST | Vlaggenmast dak |  | nee | 4 |  | 722000 | 72
Omnium | 0314 | Zwembadweg 3 | Goes | Vloerafwerkingen | Vloerafwerking | 416 | BVO | Bamboe vloer horeca |  | nee | 4 |  | 432001 | 43
Omnium | 0314 | Zwembadweg 3 | Goes | Vloerafwerkingen | Vloerafwerking | 115 | BVO | Betoncoating opslag horeca |  | nee | 4 |  | 432120 | 43
Omnium | 0314 | Zwembadweg 3 | Goes | Vloerafwerkingen | Vloerafwerking | 232 | M2 | Gietvloer (horeca, miltif, ruimte gang camping/sporthallen |  | nee | 4 |  | 432120 | 43
Omnium | 0314 | Zwembadweg 3 | Goes | Vloerafwerkingen | Vloerafwerking | 164 | BVO | Danszaal 2 |  | nee | 4 |  | 432009 | 43
Omnium | 0314 | Zwembadweg 3 | Goes | Vloerafwerkingen | Vloerafwerking | 73 | BVO | Sportvloer spinninglokaal (scalda verbouwd in 2020) |  | nee | 4 |  | 432016 | 43
Omnium | 0314 | Zwembadweg 3 | Goes | Vloerafwerkingen | Vloerafwerking | 436.8 | BVO | Vloerafwerking entree |  | nee | 4 |  | 432016 | 43
Omnium | 0314 | Zwembadweg 3 | Goes | Vloerafwerkingen | Vloerafwerking | 335.4 | BVO | Vloerafwerking bg kantoren veva |  | nee | 4 |  | 432016 | 43
Omnium | 0314 | Zwembadweg 3 | Goes | Vloerafwerkingen | Vloerafwerking | 89.4 | BVO | Vloerafwerking kantoren |  | nee | 4 |  | 432019 | 43
Omnium | 0314 | Zwembadweg 3 | Goes | Vloerafwerkingen | Vloerafwerking | 140 | BVO | Danszaal 1 |  | nee | 4 |  | 432009 | 43
Omnium | 0314 | Zwembadweg 3 | Goes | Vloerafwerkingen | Vloerafwerking | 526 | BVO | Sportvloer sporthal 4 |  | nee | 4 |  | 432000 | 43
Omnium | 0314 | Zwembadweg 3 | Goes | Vloerafwerkingen | Vloerafwerking | 101 | BVO | Vloer toestelberging sporthal 4 |  | nee | 4 |  | 432000 | 43
Omnium | 0314 | Zwembadweg 3 | Goes | Vloerafwerkingen | Vloerafwerking | 3212 | BVO | Sportvloer Topsporthal |  | nee | 4 |  | 432000 | 43
Omnium | 0314 | Zwembadweg 3 | Goes | Vloerafwerkingen | Vloerafwerking | 101 | BVO | Vloer toestelberging |  | nee | 4 |  | 432000 | 43
Omnium | 0314 | Zwembadweg 3 | Goes | Beschermlagen | Vloerafwerking | 1 | POST | Vloercoating |  | nee | 4 |  | 462024 | 46
Omnium | 0314 | Zwembadweg 3 | Goes | Warmtedistributie | Vloerverwarming | 3 | ST | Vloerverwarming/-koeling - entree, (Entree) |  | nee | 2 |  | 561300 | 56
Omnium | 0314 | Zwembadweg 3 | Goes | Warmtedistributie | Vloerverwarming | 2 | ST | Vloerverwarming/-koeling - lesruimten, (Lesruimten) |  | nee | 2 |  | 561300 | 56
Omnium | 0314 | Zwembadweg 3 | Goes | Warmtedistributie | Vloerverwarming | 5 | ST | Vloerverwarming/-koeling - sporthallen, (Sporthallen) |  | nee | 2 |  | 561300 | 56
Omnium | 0314 | Zwembadweg 3 | Goes | Warmtedistributie | Vloerverwarming | 1 | ST | Vloerverwarming/-koeling - gang en squash, (Squash) |  | nee | 2 |  | 561300 | 56
Omnium | 0314 | Zwembadweg 3 | Goes | Warmtedistributie | Vloerverwarming | 4 | ST | Vloerverwarming/-koeling - horeca, (Horeca) |  | nee | 2 |  | 561300 | 56
Omnium | 0314 | Zwembadweg 3 | Goes | Warmtedistributie | Vloerverwarming | 3 | ST | Vloerverwarming/-koeling - multifunctionele ruimte, (Multifunctionele ruimte) |  | nee | 2 |  | 561300 | 56
Omnium | 0314 | Zwembadweg 3 | Goes | Water | VLOK dosseerinstallatie | 1 | ST | VLOK dosseerinstallatie |  | nee | 2 |  | 533443 | 53
Omnium | 0314 | Zwembadweg 3 | Goes | Water | VLOK dosseerinstallatie | 4 | ST | VLOK dosseerinstallatie Sem B&S 20 2004 |  | nee | 2 |  | 533443 | 53
Omnium | 0314 | Zwembadweg 3 | Goes | Binnenwanden | Voegwerk | 1 | POST | Voegwerk Sporthal 4 |  | nee | 4 |  | 222203 | 22
Omnium | 0314 | Zwembadweg 3 | Goes | Regeling klimaat | Vorstthermostaat | 1 | ST | Vorstthermostaat, fabricaat: Siemens, type: DBTF1.Z05, (Technische ruimte) |  | nee | 2 |  | 582000 | 58
Omnium | 0314 | Zwembadweg 3 | Goes | Regeling klimaat | Vorstthermostaat | 1 | ST | Vorstthermostaat, fabricaat: Siemens, type: DBTF1.Z05, (Technische ruimte) |  | nee | 2 |  | 582000 | 58
Omnium | 0314 | Zwembadweg 3 | Goes | Regeling klimaat | Vorstthermostaat | 1 | ST | Vorstthermostaat, fabricaat: Siemens, type: DBTF1.Z05, (Technische ruimte) |  | nee | 2 |  | 582000 | 58
Omnium | 0314 | Zwembadweg 3 | Goes | Regeling klimaat | Vorstthermostaat | 1 | ST | Vorstthermostaat, fabricaat: Siemens, type: DBTF1.Z05, (Technische ruimte) |  | nee | 2 |  | 582000 | 58
Omnium | 0314 | Zwembadweg 3 | Goes | Regeling klimaat | Vorstthermostaat | 1 | ST | Vorstthermostaat, fabricaat: Siemens, type: DBTF1.Z05, (Technische ruimte) |  | nee | 2 |  | 582000 | 58
Omnium | 0314 | Zwembadweg 3 | Goes | Regeling klimaat | Vorstthermostaat | 1 | ST | Vorstthermostaat, fabricaat: Siemens, type: DBTF1.Z05, (Algemeen) |  | nee | 2 |  | 582000 | 58
Omnium | 0314 | Zwembadweg 3 | Goes | Regeling klimaat | Vorstthermostaat | 1 | ST | Vorstthermostaat, fabricaat: Siemens, type: DBTF1.Z05, (Technische ruimte) |  | nee | 2 |  | 582000 | 58
Omnium | 0314 | Zwembadweg 3 | Goes | Regeling klimaat | Vorstthermostaat | 1 | ST | Vorstthermostaat, fabricaat: Siemens, type: DBTF1.Z05, (Technische ruimte) |  | nee | 2 |  | 582000 | 58
Omnium | 0314 | Zwembadweg 3 | Goes | Regeling klimaat | Vorstthermostaat | 1 | ST | Vorstthermostaat, fabricaat: Siemens, type: DBTF1.Z05, (Technische ruimte) |  | nee | 2 |  | 582000 | 58
Omnium | 0314 | Zwembadweg 3 | Goes | Regeling klimaat | Vorstthermostaat | 1 | ST | Vorstthermostaat, fabricaat: Siemens, type: DBTF1.Z05, (Algemeen) |  | nee | 2 |  | 582000 | 58
Omnium | 0314 | Zwembadweg 3 | Goes | Regeling klimaat | Vorstthermostaat | 1 | ST | Vorstthermostaat, fabricaat: Siemens, type: DBTF1.Z05, (Algemeen) |  | nee | 2 |  | 582000 | 58
Omnium | 0314 | Zwembadweg 3 | Goes | Regeling klimaat | Vorstthermostaat | 1 | ST | Vorstthermostaat, fabricaat: Siemens, type: DBTF1.Z05, (Algemeen) |  | nee | 2 |  | 582000 | 58
Omnium | 0314 | Zwembadweg 3 | Goes | Binnenwanden | Vouwwand | 17 | M1 | Aluminium vouwwand |  | nee | 4 |  | 221006 | 22
Omnium | 0314 | Zwembadweg 3 | Goes | Afvoeren | Vuilwaterpomp | 2 | ST | Vuilwaterpomp kruipruimte zwembad bj. 2003 |  | nee | 2 |  | 522001 | 52
Omnium | 0314 | Zwembadweg 3 | Goes | Afvoeren | Vuilwaterpomp | 2 | ST | Vuilwaterpomp ZP 1998 |  | nee | 2 |  | 522001 | 52
Omnium | 0314 | Zwembadweg 3 | Goes | Water | Vuilwaterpomp | 1 | ST | Vuilwaterpomp Onbekend 2013 |  | nee | 2 |  | 533420 | 53
Omnium | 0314 | Zwembadweg 3 | Goes | Koudeopwekking | Warmtemeter | 1 | ST | Warmtemeter, fabricaat: Endress & Hauser, type: PROMAG 53, (Technische ruimte) |  | nee | 2 |  | 552010 | 55
Omnium | 0314 | Zwembadweg 3 | Goes | Koudeopwekking | Warmtepomp | 1 | ST | Wartepomp WP1, fabricaat: Carrier, type: 30RW110-A0135-PE , (Technische ruimte) |  | nee | 2 |  | 515110 | 55
Omnium | 0314 | Zwembadweg 3 | Goes | Koudeopwekking | Warmtepomp | 1 | ST | Wartepomp WP2, fabricaat: Carrier, type: 30RW110-A0135-PE , (Technische ruimte) |  | nee | 2 |  | 515110 | 55
Omnium | 0314 | Zwembadweg 3 | Goes | Koudeopwekking | Warmtepomp | 1 | ST | Wartepomp WP3, fabricaat: Carrier, type: 30RW110-A0135-PE , (Technische ruimte) |  | nee | 2 |  | 515110 | 55
Omnium | 0314 | Zwembadweg 3 | Goes | Water | Warmtewisselaar | 1 | ST | Warmtewisselaar lazy river Viessmann Vitotrans200 2013 |  | nee | 2 |  | 533400 | 53
Omnium | 0314 | Zwembadweg 3 | Goes | Warmteopwekking | WKO Bronnen | 1 | POST | Onderhoudsinspectie (2x per jaar) aan het grondwatersysteem opgenomen., (Algemeen) |  | nee | 2 |  | 905500 | 51
Omnium | 0314 | Zwembadweg 3 | Goes | Warmteopwekking | WKO Bronnen | 1 | POST | Beheer en monitoring op afstand. Incl. het maken van periodieke maand en jaarrapportages., (Algemeen) |  | nee | 2 |  | 905500 | 51
Omnium | 0314 | Zwembadweg 3 | Goes | Warmteopwekking | WKO Bronnen | 1 | POST | 24 uurs storingsdienst. , (Algemeen) |  | nee | 2 |  | 905500 | 51
Omnium | 0314 | Zwembadweg 3 | Goes | Warmteopwekking | WKO Bronnen | 1 | POST | Het nemen van de grondwateranalyses (excl. testen op verontreiniging) volgens de |  | nee | 2 |  | 905500 | 51
Omnium | 0314 | Zwembadweg 3 | Goes | Warmteopwekking | WKO Bronnen | 1 | POST | Het maken van de periodieke rapportages (3 jaar en 5 jaar), (Algemeen) |  | nee | 2 |  | 905500 | 51
Omnium | 0314 | Zwembadweg 3 | Goes | Vaste sanitaire voorzieningen | Zwembadrooster | 30 | M1 | Rooster overloopgoot recreatiebad |  | nee | 4 |  | 742000 | 74
Omnium | 0314 | Zwembadweg 3 | Goes | Vaste sanitaire voorzieningen | Zwembadrooster | 30 | M1 | Rooster overloopgoot instructiebad |  | nee | 4 |  | 742000 | 74
Omnium | 0314 | Zwembadweg 3 | Goes | Vaste sanitaire voorzieningen | Zwembadrooster | 30 | M1 | Rooster overloopgoot doelgroepenbad |  | nee | 4 |  | 742000 | 74
Omnium | 0314 | Zwembadweg 3 | Goes | Vaste sanitaire voorzieningen | Zwembadrooster | 50 | M1 | Rooster overloopgoot wedstrijdbad |  | nee | 4 |  | 742000 | 74
Overige gebouwen | 0320 | Oosthavendijk 2 (Het Sas 12) | Wilhelminadorp | Beveiliging | Handbrandblusser | 1 | ST | SCHUIM CONSTANT | Barcode 426009- Schuur | ja | 2 | Installaties | 651301 | 65
Huisvesting vluchtelingen | 0325 | Stationspark 51 | Goes | Beveiliging | Handbrandblusser | 1 | ST | KOOLZUURSNEEUW | Barcode 307182- 1e bij ovens | ja | 1 | Installaties | 651301 | 65
Huisvesting vluchtelingen | 0325 | Stationspark 51 | Goes | Beveiliging | Handbrandblusser | 1 | ST | SCHUIM CONSTANT | Barcode 307183- Bgg bij lift | ja | 1 | Installaties | 651301 | 65
Huisvesting vluchtelingen | 0325 | Stationspark 51 | Goes | Beveiliging | Handbrandblusser | 1 | ST | SCHUIM CONSTANT | Barcode 316491- 1e bij lift | ja | 1 | Installaties | 651301 | 65
Huisvesting vluchtelingen | 0325 | Stationspark 51 | Goes | Beveiliging | Handbrandblusser | 1 | ST | SCHUIM CONSTANT | Barcode 316501- 1e gang achter | ja | 1 | Installaties | 651301 | 65
Huisvesting vluchtelingen | 0325 | Stationspark 51 | Goes | Beveiliging | Handbrandblusser | 1 | ST | SCHUIM CONSTANT | Barcode 316561- Bgg gang einde | ja | 1 | Installaties | 651301 | 65
Huisvesting vluchtelingen | 0325 | Stationspark 51 | Goes | Beveiliging | Handbrandblusser | 1 | ST | SCHUIM CONSTANT | Barcode 316568- 2e bij lift | ja | 1 | Installaties | 651301 | 65
Huisvesting vluchtelingen | 0325 | Stationspark 51 | Goes | Beveiliging | Handbrandblusser | 1 | ST | SCHUIM CONSTANT | Barcode 316576- 2e gang achter | ja | 1 | Installaties | 651301 | 65
Huisvesting vluchtelingen | 0325 | Stationspark 51 | Goes | Beveiliging | Brandslang haspel | 1 | ST | Brandslang haspel | Barcode 322783- 2e bij Lift- 20 MTR 3/4" | ja | 1 | Installaties | 651382 | 65
Huisvesting vluchtelingen | 0325 | Stationspark 51 | Goes | Beveiliging | Brandslang haspel | 1 | ST | Brandslang haspel | Barcode 322784- 2e- 20 MTR 3/4" | ja | 1 | Installaties | 651382 | 65
Huisvesting vluchtelingen | 0325 | Stationspark 51 | Goes | Beveiliging | Handbrandblusser | 1 | ST | KOOLZUURSNEEUW | Barcode 322785- 2de technische ruimte | ja | 1 | Installaties | 651301 | 65
Huisvesting vluchtelingen | 0325 | Stationspark 51 | Goes | Beveiliging | Brandslang haspel | 1 | ST | Brandslang haspel | Barcode 322786- 1e bij lift- 20 MTR 3/4" | ja | 1 | Installaties | 651382 | 65
Huisvesting vluchtelingen | 0325 | Stationspark 51 | Goes | Beveiliging | Brandslang haspel | 1 | ST | Brandslang haspel | Barcode 322787- 1e gang achter- 20 MTR 3/4" | ja | 1 | Installaties | 651382 | 65
Huisvesting vluchtelingen | 0325 | Stationspark 51 | Goes | Beveiliging | Brandslang haspel | 1 | ST | Brandslang haspel | Barcode 322788- Bgg gang einde- 20 MTR 3/4" | ja | 1 | Installaties | 651382 | 65
Huisvesting vluchtelingen | 0325 | Stationspark 51 | Goes | Beveiliging | Handbrandblusser | 1 | ST | KOOLZUURSNEEUW | Barcode 322789- Bgg technische ruimte | ja | 1 | Installaties | 651301 | 65
Huisvesting vluchtelingen | 0325 | Stationspark 51 | Goes | Beveiliging | Brandslang haspel | 1 | ST | Brandslang haspel | Barcode 322790- Bgg bij lift- 20 MTR 3/4" | ja | 1 | Installaties | 651382 | 65
Huisvesting vluchtelingen | 0331 | Stationsplein 1 | Goes | Beveiliging | Brandslang haspel | 1 | ST | Brandslang haspel | Barcode 307229- 2e naast lift- 25 MTR 3/4" | ja | 1 | Installaties | 651382 | 65
Huisvesting vluchtelingen | 0331 | Stationsplein 1 | Goes | Beveiliging | Handbrandblusser | 1 | ST | KOOLZUURSNEEUW | Barcode 307230- 1e serverruimte | ja | 1 | Installaties | 651301 | 65
Huisvesting vluchtelingen | 0331 | Stationsplein 1 | Goes | Beveiliging | Handbrandblusser | 1 | ST | KOOLZUURSNEEUW | Barcode 307231- 2e technische ruimte | ja | 1 | Installaties | 651301 | 65
Huisvesting vluchtelingen | 0331 | Stationsplein 1 | Goes | Beveiliging | Brandslang haspel | 1 | ST | Brandslang haspel | Barcode 307233- Bgg hal - 25 MTR 3/4" | ja | 1 | Installaties | 651382 | 65
Huisvesting vluchtelingen | 0331 | Stationsplein 1 | Goes | Beveiliging | Brandslang haspel | 1 | ST | Brandslang haspel | Barcode 326594- 1e hal bij lift- 25 MTR 3/4" | ja | 1 | Installaties | 651382 | 65
Huisvesting vluchtelingen | 0331 | Stationsplein 1 | Goes | Beveiliging | Handbrandblusser | 1 | ST | SCHUIM CONSTANT | Barcode 369796- Bgg naast kantoor beheerder | ja | 1 | Installaties | 651301 | 65
Huisvesting vluchtelingen | 0331 | Stationsplein 1 | Goes | Beveiliging | Handbrandblusser | 1 | ST | SCHUIM CONSTANT | Barcode 389795- Bgg naast reseptie | ja | 1 | Installaties | 651301 | 65
Huisvesting vluchtelingen | 0331 | Stationsplein 1 | Goes | Beveiliging | Handbrandblusser | 1 | ST | SCHUIM CONSTANT | Barcode 389797- 1e hal bij lift | ja | 1 | Installaties | 651301 | 65
Huisvesting vluchtelingen | 0331 | Stationsplein 1 | Goes | Beveiliging | Handbrandblusser | 1 | ST | SCHUIM CONSTANT | Barcode 389798- Bgg zaal rechts | ja | 1 | Installaties | 651301 | 65
Huisvesting vluchtelingen | 0331 | Stationsplein 1 | Goes | Beveiliging | Handbrandblusser | 1 | ST | SCHUIM CONSTANT | Barcode 389800- Bgg washok | ja | 1 | Installaties | 651301 | 65
Huisvesting vluchtelingen | 0331 | Stationsplein 1 | Goes | Beveiliging | Handbrandblusser | 1 | ST | SCHUIM CONSTANT | Barcode 389801- Bgg hal | ja | 1 | Installaties | 651301 | 65
Huisvesting vluchtelingen | 0331 | Stationsplein 1 | Goes | Beveiliging | Handbrandblusser | 1 | ST | SCHUIM CONSTANT | Barcode 389802- Keuken | ja | 1 | Installaties | 651301 | 65
Huisvesting vluchtelingen | 0337 | Nassaulaan 8 | Goes | Beveiliging | Handbrandblusser | 1 | ST | SCHUIM CONSTANT | Barcode 307184- 2e tvh kamer 17 | ja | 1 | Installaties | 651301 | 65
Huisvesting vluchtelingen | 0337 | Nassaulaan 8 | Goes | Beveiliging | Handbrandblusser | 1 | ST | SCHUIM CONSTANT | Barcode 316556- 1e thv kamer 12 | ja | 1 | Installaties | 651301 | 65
Huisvesting vluchtelingen | 0337 | Nassaulaan 8 | Goes | Beveiliging | Handbrandblusser | 1 | ST | SCHUIM CONSTANT | Barcode 316564- 1e thv kamer 6 | ja | 1 | Installaties | 651301 | 65
Huisvesting vluchtelingen | 0337 | Nassaulaan 8 | Goes | Beveiliging | Handbrandblusser | 1 | ST | SCHUIM CONSTANT | Barcode 316567- 1e thv kamer 9 | ja | 1 | Installaties | 651301 | 65
Huisvesting vluchtelingen | 0337 | Nassaulaan 8 | Goes | Beveiliging | Handbrandblusser | 1 | ST | SCHUIM CONSTANT | Barcode 316572- Bgg thv kamer 5 | ja | 1 | Installaties | 651301 | 65
Huisvesting vluchtelingen | 0337 | Nassaulaan 8 | Goes | Beveiliging | Handbrandblusser | 1 | ST | SCHUIM CONSTANT | Barcode 316573- BGG thv kamer 5 | ja | 1 | Installaties | 651301 | 65
Huisvesting vluchtelingen | 0337 | Nassaulaan 8 | Goes | Beveiliging | Handbrandblusser | 1 | ST | SCHUIM CONSTANT | Barcode 316575- BGG thv kantoor | ja | 1 | Installaties | 651301 | 65
Huisvesting vluchtelingen | 0337 | Nassaulaan 8 | Goes | Beveiliging | Handbrandblusser | 1 | ST | SCHUIM CONSTANT | Barcode 316577- BGG ingang | ja | 1 | Installaties | 651301 | 65
Huisvesting vluchtelingen | 0337 | Nassaulaan 8 | Goes | Beveiliging | Handbrandblusser | 1 | ST | SCHUIM INSLAG | Barcode 322853- 2e thv kamer 19 | ja | 1 | Installaties | 651301 | 65
Huisvesting vluchtelingen | 0337 | Nassaulaan 8 | Goes | Beveiliging | Handbrandblusser | 1 | ST | SCHUIM INSLAG | Barcode 322854- 2e thv kamer 14 | ja | 1 | Installaties | 651301 | 65
Huisvesting vluchtelingen | 0337 | Nassaulaan 8 | Goes | Beveiliging | Handbrandblusser | 1 | ST | SCHUIM INSLAG | Barcode 322855- 2e thv kamer 21 | ja | 1 | Installaties | 651301 | 65
Huisvesting vluchtelingen | 0337 | Nassaulaan 8 | Goes | Beveiliging | Brandslang haspel | 1 | ST | Brandslang haspel | Barcode 322857- 2e thv kamer 17- 25 MTR 3/4" | ja | 1 | Installaties | 651382 | 65
Huisvesting vluchtelingen | 0337 | Nassaulaan 8 | Goes | Beveiliging | Brandslang haspel | 1 | ST | Brandslang haspel | Barcode 322858- 2e thv kamer 21- 25 MTR 3/4" | ja | 1 | Installaties | 651382 | 65
Huisvesting vluchtelingen | 0337 | Nassaulaan 8 | Goes | Beveiliging | Brandslang haspel | 1 | ST | Brandslang haspel | Barcode 322859- BGG thv kamer 5- 25 MTR 3/4" | ja | 1 | Installaties | 651382 | 65
Huisvesting vluchtelingen | 0337 | Nassaulaan 8 | Goes | Beveiliging | Brandslang haspel | 1 | ST | Brandslang haspel | Barcode 322860- 1e thv kamer 13- 25 MTR 3/4" | ja | 1 | Installaties | 651382 | 65
Huisvesting vluchtelingen | 0337 | Nassaulaan 8 | Goes | Beveiliging | Handbrandblusser | 1 | ST | SCHUIM INSLAG | Barcode 322861- 1e thv kamer 13 | ja | 1 | Installaties | 651301 | 65

## Panden in asstetlijst
Panden op assetlijst
Objectcode | Soort code | Soort | Functie / Gebouwnaam | Adres | Postcode | Plaats | Monument | Geb. | m² BVO | Doorexpl | Bouwjaar
0015 | 1 | Begraafplaatsen | Berging begraafplaats | Boomdijk 20 | 4471 AZ | Wolphaartsdijk |  | G | 25 | Doorexpl | 1910
0091 | 1 | Begraafplaatsen | Berging begraafplaats | Kapelseweg 22 | 4481 PE | Kloetinge |  | G | 40 | Doorexpl | 1970
0133 | 1 | Begraafplaatsen | Berging begraafplaats | Oude Rijksweg 77c | 4472 AE | 's Heer Hendrikskinderen |  | G | 25 | Doorexpl | 1960
0138 | 1 | Begraafplaatsen | Berging begraafplaats | Noordweegseweg 34 | 4458 AS | 's Heer Arendskerke |  | G | 25 | Doorexpl | 1920
0152 | 1 | Begraafplaatsen | Berging begraafplaats | Oudelandseweg 11a | 4471 RB | Oud-Sabbinge |  | G | 16 | Doorexpl | 1930
0226 | 1 | Begraafplaatsen | Berging begraafplaats | Zuidvlietstraat (zonder huisnummer) | 4461 GW | Goes |  | G | - | Doorexpl | -
0144 | 0 | Brandweer | Brandweerkazerne | Oranjeweg 100 | 4461 LR | Goes |  | G | 1665 | Doorexpl | 1996
0197 | 0 | Brandweer | Brandweerkazerne | Villa Novastraat 1 | 4471 AM | Wolphaartsdijk |  | G | 205 | Doorexpl | 1900
0169 | 3 | Cultuur | Museum De Bevelanden (Rijksmonument 507851, 507852) | Singelstraat 11-13 | 4461 HZ | Goes | Monument | G | 1432 | <5jr | 1750
0235 | 3 | Cultuur | Theater de Mythe | Bleekveld 1 | 4461 DD | Goes |  | G | 3416 | Doorexpl | 2003
0056 | 4 | Dienstgebouwen | Stadhuis (Rijksmonument 16310) | Grote Markt 23 | 4461 AH | Goes | Monument | G | 1654 | Doorexpl | 1500
0125 | 4 | Dienstgebouwen | Stadskantoor | M.A. de Ruijterlaan 2 | 4461 GE | Goes |  | G | 14669 | Doorexpl | 2005
0006 | 5 | Gymzalen | Gymzaal | Bergweg 10 | 4461 NB | Goes |  | G | 388 | Doorexpl | 1990
0018 | 5 | Gymzalen | Gymzaal | De Spinne 68 | 4463 VW | Goes |  | G | 456 | Doorexpl | 1977
0025 | 5 | Gymzalen | Gymzaal | Elvis Presleylaan 101 | 4462 LB | Goes |  | G | 480 | Doorexpl | 2003
0134 | 5 | Gymzalen | Gymzaal Wesselopark | Noordeinde 5b (nummer 11) | 4481 BJ | Kloetinge |  | G | 434 | Doorexpl | 1968
0178 | 5 | Gymzalen | Gymzaal | Stationspark 25 | 4462 DZ | Goes |  | G | 300 | Doorexpl | 2008
0199 | 5 | Gymzalen | Kleedaccommodatie "De Weitjes" bij gymzaal | Vogelzangspad 30a | 4461 VN | Goes |  | G | 207 | <5jr | 2005
0313 | 5 | Gymzalen | Gymzaal (bij dopshuis de Griffioen) | Oostkerkestraat 24a | 4471 BB | Wolphaartsdijk |  | G | 472 | Doorexpl | -
0037 | 6 | Kerktorens | Kerktoren incl. uurwerk (Rijksmonument 16247) | Geertesplein 24 | 4481 AN | Kloetinge | Monument | G | 84 | Doorexpl | 1500
0140 | 6 | Kerktorens | Kerktoren incl. uurwerk (Rijksmonument 16450) | Oostkerkestraat 1 | 4471 BA | Wolphaartsdijk | Monument | G | 382 | Doorexpl | 1850
0155 | 6 | Kerktorens | Kerktoren incl. uurwerk (Rijksmonument 16405) | Plein 1 | 4472 AT | 's Heer Hendrikskinderen | Monument | G | 313 | Doorexpl | 1700
0170 | 6 | Kerktorens | Kerktoren Grote kerk incl. uurwerk (Rijksmonument 16375) | Singelstraat 21 (16 in map gebouwinfo) | 4461 HZ | Goes | Monument | G | 600 | Doorexpl | 1620
0184 | 6 | Kerktorens | Kerktoren (Rijksmonument 16400) | Torenring 2 | 4458 BC | 's Heer Arendskerke | Monument | G | 313 | Doorexpl | 1450
0033 | 8 | Overige gebouwen | Woning - plan Marconistraat | Fluitekruidstraat 2 | 4461 HM | Goes |  | G | 130 | Herontwik | 1953
0087 | 8 | Overige gebouwen | Dagactiviteitencentrum Emergis | Joannaplantsoen 2 | 4462 AV | Goes |  | G | 720 | <5jr | -
0118 | 8 | Overige gebouwen | Woning (verhuurd) | Lijnbaan 40 | 4461 HK | Goes |  | G | 120 | <5jr | 1935
0122 | 8 | Overige gebouwen | Woning (verhuurd) | M.A. de Ruijterlaan 15 | 4461 GD | Goes |  | G | 120 | <5jr | 1912
0127 | 8 | Overige gebouwen | Woning (verhuurd) | M.H. Trompstraat 31 | 4461 GJ | Goes |  | G | 100 | <5jr | 1934
0145 | 8 | Overige gebouwen | Openbaar toilet | Ostendestraat 9 | 4461 JB | Goes |  | G | 40 | Herontwik | 1977
0185 | 0 | Overige gebouwen | Tijdelijke huisvesting reddingsbrigade | Torenring 48 | 4458 BC | 's Heer Arendskerke |  | G | 175 | <5jr | 1934
0218 | 9 | Parkeren | Parkeergarage | Westwal 35 | 4461 DP | Goes |  | G | 16134 | Doorexpl | 2009
0003 | 10 | Wijk- en dorpsaccommodaties | Wijkcentrum De Pit | Appelstraat 2a | 4462 TL | Goes |  | G | 521 | Doorexpl | 1977
0007 | 10 | Wijk- en dorpsaccommodaties | Wijkcentrum Jan Ligthart | Bergweg 12 | 4461 NB | Goes |  | G | 819 | <5jr | 1954
0161 | 10 | Wijk- en dorpsaccommodaties | Dorpshuis Amicitia | Schimmelpenninckstraat 14 | 4481 AH | Kloetinge |  | G | 461 | Doorexpl | 1876
0180 | 10 | Wijk- en dorpsaccommodaties | Dorpshuis Heer Hendrikhuis (inclusief gymzaal) | Te Werfstraat 18 | 4472 AN | 's Heer Hendrikskinderen |  | G | 639 | Doorexpl | 1954
0186 | 10 | Wijk- en dorpsaccommodaties | Dorpshuis Heer Arendhuis (inclusief gymzaal) | Torenring 46 | 4458 BV | 's Heer Arendskerke |  | G | 498 | Doorexpl | 1934
0042 | 1 | Begraafplaatsen | Berging begraafplaats | Geldeloozepad 34b | 4463 AK | Goes |  | G | 64 | Doorexpl | 1960-1993
0042 | 1 | Begraafplaatsen | Garage | Geldeloozepad 34g | 4463 AK | Goes |  | G | - | Doorexpl | 1960-1993
0107 | 1 | Begraafplaatsen | Berging begraafplaats | Kureweg 11 | 4474 AN | Kattendijke |  | G | 25 | Doorexpl | 1950
0114 | 1 | Begraafplaatsen | Berging begraafplaats | Langeweg 2a | 4475 PA | Wilhelminadorp |  | G | 25 | Doorexpl | 1970
0005 | 3 | Cultuur | Poppodium 't Beest (voorzijde Rijksmonument 16274) | Beestenmarkt 3 | 4461 CR | Goes | Monument | G | 886 | Doorexpl | 1800
0039 | 4 | Dienstgebouwen | Remise | Geldeloozepad 1 | 4463 AJ | Goes |  | G | 378 | Herontwik | 1980
0040 | 4 | Dienstgebouwen | Zoutloodsen | Geldeloozepad 1 | 4463 AJ | Goes |  | G | 420 | Herontwik | 1980
0041 | 4 | Dienstgebouwen | Kantoor | Geldeloozepad 1 | 4463 AJ | Goes |  | G | 180 | Herontwik | 1940
0187 | 4 | Dienstgebouwen | Kantoor Troelstralaan | Troelstralaan 1 | 4463 BS | Goes |  | G | 760 | Herontwik | 1999
0188 | 4 | Dienstgebouwen | Remise Troelstralaan | Troelstralaan 1 | 4463 BS | Goes |  | G | 1170 | Herontwik | 1999
0189 | 4 | Dienstgebouwen | Werkplaats & magazijn Troelstralaan | Troelstralaan 1wm | 4463 BS | Goes |  | G | 970 | Herontwik | 1999
0086 | 5 | Gymzalen | Gymzaal | I.G.J. van de Boschstraat 2a | 4475 AL | Wilhelminadorp |  | G | 267 | Doorexpl | 1983
0159 | 5 | Gymzalen | Gymzaal | Reigerstraat 3 | 4461 RE | Goes |  | G | 433 | Doorexpl | 1972
0181 | 5 | Gymzalen | Gymzaal | Thorbeckelaan 2 | 4463 VB | Goes |  | G | 433 | Doorexpl | 1972
0016 | 6 | Kerktorens | Kerktoren incl. uurwerk (Rijksmonument 16409) | Brugstraat 12 | 4475 AP | Wilhelminadorp | Monument | G | 277 | Doorexpl | 1845
0024 | 6 | Kerktorens | Kerktoren incl. uurwerk (Rijksmonument 16408) | Dorpsstraat 53 | 4474 AB | Kattendijke | Monument | G | 212 | Doorexpl | 1600
0191 | 8 | Overige gebouwen | Visperk incl. bankjes en hekwerken (Rijksmonument 16387) | Turfkade 2 | 4461 AP | Goes | Monument | G | 4 | Doorexpl | 1650
0002 | 8 | Overige gebouwen | Woning/appartement op verdieping met tuin op begane grond (Rijksmonument 16331) | Albert Joachimikade 5a | 4461 BG | Goes | Monument | G | 300 | <5jr | 1890
0092 | 8 | Overige gebouwen | Milieu Educatie centrum -MEC (voorste gedeelte) | Kattendijksedijk 23 | 4463 AL | Goes |  | G | 200 | Herontwik | -
0093 | 8 | Overige gebouwen | Kinderboerderij (achterste gedeelte) | Kattendijksedijk 23 | 4463 AL | Goes |  | G | 603 | Herontwik | 1953
0094 | 8 | Overige gebouwen | Voliere, knaagdieren- en geitenverblijf | Kattendijksedijk 23 | 4463 AL | Goes |  | G | 200 | Herontwik | 1953
0095 | 8 | Overige gebouwen | Beheerderswoning (kinderboerderij) | Kattendijksedijk 25 | 4463 AL | Goes |  | G | 135 | Herontwik | 1953
0103 | 8 | Overige gebouwen | Soepuus (Rijksmonument 16342) | Kleine Kade 43 | 4461 AS | Goes | Monument | G | 361 | Doorexpl | 1554
0104 | 8 | Overige gebouwen | Soepuus bovenverdieping - Kaaiklok (Rijksmonument 16342) | Kleine Kade 43 | 4461 AS | Goes | Monument | G | 120 | Doorexpl | 1554
0108 | 8 | Overige gebouwen | Kindcentrum De Tweemaster Kibeo | Kuyperlaan 17 | 4463 HS | Goes |  | G | 500 | <5jr | 1995
0153 | 8 | Overige gebouwen | Molen De Koornbloem (Rijksmonument 16373) | Paardeweg 8 | 4461 BR | Goes | Monument | G | 128 | Doorexpl | 1801
0292 | 8 | Overige gebouwen | Sanitairgebouw (huur van derden/ onderhoud gemeente) | Oude Zeedijk 48 | 4474 NA | Kattendijke |  | G | 28 | Doorexpl | -
0294 | 8 | Overige gebouwen | Sluisgebouw | Oosthavendijk 2 | 4475 ND | Wilhelminadorp |  | G | n.n.b.* | Doorexpl | 1984
0314 | 8 | Overige gebouwen | Sportcomplex Omnium | Zwembadweg 3 | 4463 AB | Goes |  | G | 19721 | Doorexpl | -
0017 | 10 | Wijk- en dorpsaccommodaties | Dorpshuis Wilhelminahuis | Brugstraat 4 | 4475 AP | Wilhelminadorp |  | G | 488 | Doorexpl | 1958
0019 | 10 | Wijk- en dorpsaccommodaties | Wijkgebouw Goese Polder | De Spinne 70 (Joseph Lunslaan 7) | 4463 VW | Goes |  | G | 1000 | Doorexpl | 2007/2008
0194 | 10 | Wijk- en dorpsaccommodaties | Dorpshuis 't Katshuis | Van Heenvlietstraat 12 | 4474 AR | Kattendijke |  | G | 485 | Doorexpl | 1988

## Nog niet in assetlijst
Panden die ontbreken op assetlijst
Objectcode | Soort code | Soort | Functie / Gebouwnaam | Adres | Postcode | Plaats | Monument | Geb. | m² BVO | Doorexpl | Bouwjaar
0001 | 8 | Overige gebouwen | Kunstgalerie, voormalige moskee (Rijksmonument 16331) | Albert Joachimikade 5 | 4461 BG | Goes | Monument | G | 160 | <5jr | 1890
0116 | 8 | Overige gebouwen | Voormalige basisschool (inclusief gymzaal) | Lijnbaan 14-16 |  | Goes |  | G | 2233 | <5jr | 1961
0299 | 8 | Overige gebouwen | Woning met paardenstal | Oostmolenweg 10a/b | 4481 PL | Kloetinge |  | G | 137 | Herontwik | -
0317 | 8 | Overige gebouwen | Woning (gekocht 2024) | Jacob Catsstraat 2a | 4461 XM | Goes |  | G | 235 | Herontwik | -
0320 | 8 | Overige gebouwen | Opslaggebouw bij sluis | Oosthavendijk 2 (Het Sas 12) | 4475 ND | Wilhelminadorp |  | G | 66 | Doorexpl | -
0321 | 11 | Huisvesting vluchtelingen | Gekocht 2023 | Pyntorenstraat 10 | 4461 AZ | Goes |  | G | 634 | <5jr | -
0322 | 11 | Huisvesting vluchtelingen | Gekocht 2023 | Zonnebloemstraat 45-47 | 4461 PK | Goes |  | G | 237 | <5jr | -
0325 | 11 | Huisvesting vluchtelingen | Gekocht 2023 | Stationspark 51 | 4462 DZ | Goes |  | G | 2535 | <5jr | -
0326 | 8 | Overige gebouwen | Bedrijfsruimte met woning | s Gravenpolderseweg 124 | 4462 RA | Goes |  | G | 402 | Herontwik | -
0327 | 8 | Overige gebouwen | Boerderij | Westeweg 10 | 4472 AC | 's Heer Hendrikskinderen |  | G | n.n.b.* | <5jr | -
0328 | 8 | Overige gebouwen | Woning (verhuurd) | 's Heer Hendrikskinderendijk 139 | 4461 EB | 's Heer Hendrikskinderen |  | G | 123 | Herontwik | -
0329 | 8 | Overige gebouwen | Woning | Kloetingseweg 9 | 4462 AT | Goes |  | G | 93 | Herontwik | -
0330 | 8 | Overige gebouwen | Boerderij | 's Heer Hendrikskinderendijk 137 | 4461 EB | 's Heer Hendrikskinderen |  | G | 165 | Herontwik | -
0331 | 11 | Huisvesting vluchtelingen | Gekocht 2022 | Stationsplein 1 | 4461 HP | Goes |  | G | 1421 | Herontwik | -
0336 | 0 | Brandweer | Brandweerkazerne | 's-Heer Hendrikskinderendijk 117 | 9999 xx | Goes |  | G | 524 | Doorexpl | 2025
0337 | 11 | Huisvesting vluchtelingen | Wordt gehuurd | Nassaulaan 8 |  | Goes |  | G | - | <5jr | -