## Blad1
Perceel | Complex | Gebouw Code | Adres | Plaats | NL_SFB | Gebouwdeel/ installatiedeel | Bouwelement/ installatiecomponent | Omschrijving | Aanvullende info | Eenheid | Aantal
1 | Begraafplaatsen | 0226 | Zuidvlietstraat | Goes | 60 | Elektrische installatie | Schakelmateriaal | Electra schakelmateriaal | (leeg) | BVO | 25
1 | Begraafplaatsen | 0226 | Zuidvlietstraat | Goes | 61 | Centrale elektrotechnische installatie | Meterkastinstallatie | Meterkastinstallatie | (leeg) | ST | 1
1 | Brandweer | 0144 | Oranjeweg 100 | Goes | 31 | Buitenwandopeningen | Zonwering | Zonwering buiten screen | (leeg) | M2 | 53
1 | Brandweer | 0144 | Oranjeweg 100 | Goes | 51 | Warmteopwekking | CV Ketel | CV-ketel | Remeha Calenta 35S, Nefit Trendline HRC 30 CW5, Remha Gas 210 ECO PRO 120KW, Daalderop Comfort Classis 30/50 | ST | 4
1 | Brandweer | 0144 | Oranjeweg 100 | Goes | 51 | Warmteopwekking | Heteluchtverwarmer | Heteluchtverwarmer | UNS U6, Pnom=52 kW (direct), UNS45G Pnom=52 KW (direct), onbekende indirect gestookt | ST | 3
1 | Brandweer | 0144 | Oranjeweg 100 | Goes | 51 | Warmteopwekking | Rookgasafvoer/ doorvoer | Rookgasdakdoorvoer | (leeg) | ST | 4
1 | Brandweer | 0144 | Oranjeweg 100 | Goes | 52 | Afvoeren | Afscheider | Vetafscheidingsputten | (leeg) | ST | 1
1 | Brandweer | 0144 | Oranjeweg 100 | Goes | 53 | Water | Boiler close-in | Boiler close-in Daalderop 10 liter | (leeg) | ST | 3
1 | Brandweer | 0144 | Oranjeweg 100 | Goes | 53 | Water | Boiler electr. | Boiler elec. Daalderop 50-80 liter | (leeg) | ST | 2
1 | Brandweer | 0144 | Oranjeweg 100 | Goes | 53 | Water | Boiler electr. | Boiler elec. Daalderop Combi 150 liter | (leeg) | ST | 1
1 | Brandweer | 0144 | Oranjeweg 100 | Goes | 55 | Koudeopwekking | Koelmachine | Koelmachine split-unit | Daikin 4 MXS68F2V1B, Daikin Cassettes FCQ 35B8V1 | ST | 3
1 | Brandweer | 0144 | Oranjeweg 100 | Goes | 56 | Warmtedistributie | Circulatiepomp | CV-pomp | (leeg) | ST | 5
1 | Brandweer | 0144 | Oranjeweg 100 | Goes | 56 | Warmtedistributie | Expansievat | CV-expansievat | (leeg) | ST | 4
1 | Brandweer | 0144 | Oranjeweg 100 | Goes | 57 | Luchtbehandeling | Boxventilator | Mech. vent. unit | (leeg) | ST | 20
1 | Brandweer | 0144 | Oranjeweg 100 | Goes | 57 | Luchtbehandeling | Dakventilator | Vent. Dakdoorvoer | (leeg) | ST | 7
1 | Brandweer | 0144 | Oranjeweg 100 | Goes | 57 | Luchtbehandeling | Luchtbehandelingskast | Luchtb. kast Carrier 1 m3/s warm/koel | Carrier 39HQ Airovision | ST | 2
1 | Brandweer | 0144 | Oranjeweg 100 | Goes | 58 | Regeling klimaat | Regelinstallatie | Regelkast | Priva Blue ID | ST | 1
1 | Brandweer | 0144 | Oranjeweg 100 | Goes | 61 | Centrale elektrotechnische installatie | Meterkastinstallatie | Meterkastinstallatie | (leeg) | ST | 3
1 | Brandweer | 0144 | Oranjeweg 100 | Goes | 63 | Verlichting | Noodverlichting | Noodverlichting decentraal | (leeg) | ST | 32
1 | Brandweer | 0144 | Oranjeweg 100 | Goes | 65 | BMI verrekenvariant klein* | Brandmeldinstallaties | Brandmeldinstallatie | (leeg) | BVO | 1851
1 | Brandweer | 0144 | Oranjeweg 100 | Goes | 90 | Terrein | Poort (elektrisch?) | Toegangspoort metaal | (leeg) | ST | 3
1 | Brandweer | 0185 | Torenring 48 | 's Heer Arendskerke | 51 | Warmteopwekking | CV Ketel | Intergas CV-ketel combi Kompakt HRE 24/18A/TSK/RGK HR CW3 | (leeg) | ST | 1
1 | Brandweer | 0185 | Torenring 48 | 's Heer Arendskerke | 51 | Warmteopwekking | Rookgasafvoer/ doorvoer | Rookgasdakdoorvoer | (leeg) | ST | 1
1 | Brandweer | 0185 | Torenring 48 | 's Heer Arendskerke | 56 | Warmtedistributie | Expansievat | CV-expansievat Flexcon | (leeg) | ST | 1
1 | Brandweer | 0185 | Torenring 48 | 's Heer Arendskerke | 60 | Elektrische installatie | Schakelmateriaal | Electra schakelmateriaal | (leeg) | BVO | 170
1 | Brandweer | 0185 | Torenring 48 | 's Heer Arendskerke | 61 | Centrale elektrotechnische installatie | Meterkastinstallatie | Meterkastinstallatie | (leeg) | ST | 1
1 | Brandweer | 0197 | Villa Novastraat 1 | Wolphaartsdijk | 51 | Warmteopwekking | CV Ketel | CV-ketel Remeha Quinta | Remeha Quinta 45kw | ST | 1
1 | Brandweer | 0197 | Villa Novastraat 1 | Wolphaartsdijk | 51 | Warmteopwekking | Rookgasafvoer/ doorvoer | Rookgasdoorvoer via gevel | (leeg) | ST | 1
1 | Brandweer | 0197 | Villa Novastraat 1 | Wolphaartsdijk | 53 | Water | Boiler gas | Boiler-gas Nibe PUB | Nibe PUB 210.12 210L | ST | 1
1 | Brandweer | 0197 | Villa Novastraat 1 | Wolphaartsdijk | 56 | Warmtedistributie | Expansievat | CV-expansievat Flexcon | (leeg) | ST | 1
1 | Brandweer | 0197 | Villa Novastraat 1 | Wolphaartsdijk | 57 | Luchtbehandeling | Boxventilator | Mech. vent. unit | (leeg) | ST | 6
1 | Brandweer | 0197 | Villa Novastraat 1 | Wolphaartsdijk | 60 | Elektrische installatie | Schakelmateriaal | Electra schakelmateriaal | (leeg) | BVO | 205
1 | Brandweer | 0197 | Villa Novastraat 1 | Wolphaartsdijk | 61 | Centrale elektrotechnische installatie | Meterkastinstallatie | Meterkastinstallatie | (leeg) | ST | 1
1 | Brandweer | 0197 | Villa Novastraat 1 | Wolphaartsdijk | 63 | Verlichting | Noodverlichting | Noodverlichting decentraal | (leeg) | ST | 7
1 | Cultuur | 0169 | Singelstraat 11-13 | Goes | 31 | Buitenwandopeningen | Automatische schuifdeur | Entree historisch museum de bevelanden. | Kone Waldoor UWD 2200 | ST | 1
1 | Cultuur | 0169 | Singelstraat 11-13 | Goes | 51 | Warmteopwekking | CV Ketel | CV-ketel Remeha Quinta Pro | 1 xQuinta pro 90, 1 x Quinta pro 65 | ST | 2
1 | Cultuur | 0169 | Singelstraat 11-13 | Goes | 51 | Warmteopwekking | Rookgasafvoer/ doorvoer | Rookgasdakdoorvoer | (leeg) | ST | 2
1 | Cultuur | 0169 | Singelstraat 11-13 | Goes | 53 | Water | Boiler close-in | Boiler close-in | (leeg) | ST | 2
1 | Cultuur | 0169 | Singelstraat 11-13 | Goes | 56 | Warmtedistributie | Afsluiter | Afsluiter | (leeg) | ST | 8
1 | Cultuur | 0169 | Singelstraat 11-13 | Goes | 56 | Warmtedistributie | Circulatiepomp | CV-pomp | (leeg) | ST | 2
1 | Cultuur | 0169 | Singelstraat 11-13 | Goes | 56 | Warmtedistributie | Expansievat | CV-expansievat | (leeg) | ST | 2
1 | Cultuur | 0169 | Singelstraat 11-13 | Goes | 57 | Luchtbehandeling | Boxventilator | Mech. vent. woning + WTW unit | (leeg) | ST | 3
1 | Cultuur | 0169 | Singelstraat 11-13 | Goes | 57 | Luchtbehandeling | Luchtbehandelingskast | Luchtb. kast 7 m3/s warm/koel | Ned-Air HR WTA 300 LB, Ned-Air WTA 800 L, Ned-Air WTA HR 1000 | ST | 1
1 | Cultuur | 0169 | Singelstraat 11-13 | Goes | 58 | Regeling klimaat | Regelinstallatie | Regelkast | Priva HX | ST | 1
1 | Cultuur | 0169 | Singelstraat 11-13 | Goes | 61 | Centrale elektrotechnische installatie | Meterkastinstallatie | Meterkastinstallatie | (leeg) | ST | 3
1 | Cultuur | 0169 | Singelstraat 11-13 | Goes | 63 | Verlichting | Noodverlichting | Noodverlichting decentraal | (leeg) | ST | 1
1 | Cultuur | 0169 | Singelstraat 11-13 | Goes | 65 | BMI verrekenvariant klein* | Brandmeldinstallaties | Brandmeldinstallatie Labor Straus | (leeg) | PST | 1
1 | Cultuur | 0169 | Singelstraat 11-13 | Goes | 65 | Beveiliging | Brandslang haspel | Brandslang haspel | Barcode 39959- 1e / Secretariaat- 25 MTR 3/4" | ST | 1
1 | Cultuur | 0169 | Singelstraat 11-13 | Goes | 65 | Beveiliging | Brandslang haspel | Brandslang haspel | Barcode 39960- 2e / Zolder kunstuileen- 20 MTR 3/4" | ST | 1
1 | Cultuur | 0169 | Singelstraat 11-13 | Goes | 65 | Beveiliging | Brandslang haspel | Brandslang haspel | Barcode 39962- 2e / Zeeuws meisje- 20 MTR 3/4" | ST | 1
1 | Cultuur | 0169 | Singelstraat 11-13 | Goes | 65 | Beveiliging | Brandslang haspel | Brandslang haspel | Barcode 39963- VVV / Balie- 20 MTR 3/4" | ST | 1
1 | Cultuur | 0169 | Singelstraat 11-13 | Goes | 65 | Beveiliging | Brandslang haspel | Brandslang haspel | Barcode 39957- 1e / Werkplaats kantoor- MINI 20 MTR 1/2" | ST | 1
1 | Cultuur | 0169 | Singelstraat 11-13 | Goes | 65 | Beveiliging | Brandslang haspel | Brandslang haspel | Barcode 39956- BGG / Zwarte zuster zaal- 20 MTR 3/4" | ST | 1
1 | Cultuur | 0169 | Singelstraat 11-13 | Goes | 65 | Beveiliging | Brandslang haspel | Brandslang haspel | Barcode 39958- 1e / Waar wezenwaren- 20 MTR 3/4" | ST | 1
1 | Cultuur | 0169 | Singelstraat 11-13 | Goes | 65 | Beveiliging | Handbrandblusser | SCHUIM CONSTANT | Barcode 300109- VVV / Balie | ST | 1
1 | Cultuur | 0169 | Singelstraat 11-13 | Goes | 65 | Beveiliging | Handbrandblusser | SCHUIM CONSTANT | Barcode 346271- BGG / Zaal met man en macht | ST | 1
1 | Cultuur | 0169 | Singelstraat 11-13 | Goes | 65 | Beveiliging | Handbrandblusser | SCHUIM CONSTANT | Barcode 371078- 1e / Zaal blinken en verzinken | ST | 1
1 | Cultuur | 0169 | Singelstraat 11-13 | Goes | 65 | Beveiliging | Handbrandblusser | SCHUIM CONSTANT | Barcode 300110- 2e / Het enge poortje | ST | 1
1 | Cultuur | 0169 | Singelstraat 11-13 | Goes | 65 | Beveiliging | Handbrandblusser | SCHUIM CONSTANT | Barcode 426001- 2e / Zeeuws meisje | ST | 1
1 | Cultuur | 0169 | Singelstraat 11-13 | Goes | 65 | Beveiliging | Handbrandblusser | SCHUIM CONSTANT | Barcode 426002- Gang receptie | ST | 1
1 | Cultuur | 0169 | Singelstraat 11-13 | Goes | 65 | Beveiliging | Handbrandblusser | SCHUIM CONSTANT | Barcode 371077- 1e / Gang | ST | 1
1 | Cultuur | 0235 | Bleekveld 1 | Goes | 31 | Buitenwandopeningen | Automatische schuifdeur | Automatische schuifdeur entree assa abloi bj. 2002 | Assa Abloy Sl500 | ST | 1
1 | Cultuur | 0235 | Bleekveld 1 | Goes | 51 | Warmteopwekking | CV Ketel | CV-ketel Buderus (bj. 2001) Ketel 1 HR ketel 2 VR | Buderus SB 615-310,Buderus GE 515-295, gasventilator brander Dreizler M 202HT | POST | 1
1 | Cultuur | 0235 | Bleekveld 1 | Goes | 51 | Warmteopwekking | Heteluchtverwarmer | Luchtgordijn elektrisch 2500 mm hoofdentree | (leeg) | ST | 1
1 | Cultuur | 0235 | Bleekveld 1 | Goes | 51 | Warmteopwekking | Rookventilatie- dakluiken | Rookventilatie- dakluiken dak H Colt 1200*2500 | (leeg) | ST | 6
1 | Cultuur | 0235 | Bleekveld 1 | Goes | 52 | Afvoeren | Afscheider | Riolering | Mast Pomp K2SA (Nooduitgang),Grundfos (Laad en Losruimte) | POST | 1
1 | Cultuur | 0235 | Bleekveld 1 | Goes | 53 | Water | Boiler close-in | Daalderop colse in Boiler elektrisch 10L (aantal checken!) | (leeg) | ST | 6
1 | Cultuur | 0235 | Bleekveld 1 | Goes | 53 | Water | Hydrofoor | Hydrofoor?? element controleren!!! | Duyvelaar HU1 GB1 CR3-3 | ST | 1
1 | Cultuur | 0235 | Bleekveld 1 | Goes | 53 | Water | Voorraadboiler AO Smit BFC368 ltr bj. 2014 | Voorraadboiler AO Smit BFC368 ltr bj. 2014 | (leeg) | ST | 1
1 | Cultuur | 0235 | Bleekveld 1 | Goes | 53 | Water | Waterontharder | Waterontharder Lubron C30 | (leeg) | ST | 1
1 | Cultuur | 0235 | Bleekveld 1 | Goes | 54 | Gassen | Compressor | Kompressor tbv rookventilatie-dakluiken Colt bj. 2019 | MGF Compressor 10 bar | ST | 1
1 | Cultuur | 0235 | Bleekveld 1 | Goes | 56 | Warmtedistributie | Circulatiepomp | Circulatiepompen Grundfos div. | (leeg) | ST | 8
1 | Cultuur | 0235 | Bleekveld 1 | Goes | 56 | Warmtedistributie | Expansievat | CV Expansievaten Flexcon | (leeg) | ST | 4
1 | Cultuur | 0235 | Bleekveld 1 | Goes | 57 | Luchtbehandeling | Airco | Airconditioning Daikin Inverter | RXS50BVMB | ST | 1
1 | Cultuur | 0235 | Bleekveld 1 | Goes | 57 | Luchtbehandeling | Dakventilator | Dakventilatoren div. bj. 2002 type NB Gebhardt | (leeg) | ST | 6
1 | Cultuur | 0235 | Bleekveld 1 | Goes | 57 | Luchtbehandeling | Luchtbehandelingskast | LBK (algemeen) Verhulst VKT 0704 2.08m3/s | (leeg) | POST | 1
1 | Cultuur | 0235 | Bleekveld 1 | Goes | 57 | Luchtbehandeling | Luchtbehandelingskast | LBK (theaterzaal) Verhulst VKT0606 4.22 m3 | (leeg) | POST | 1
1 | Cultuur | 0235 | Bleekveld 1 | Goes | 57 | Luchtbehandeling | Naverwarmer in toneeltoren (meerdere in pand aanwezig?) | Naverwarmer in toneeltoren (meerdere in pand aanwezig?) | (leeg) | ST | 1
1 | Cultuur | 0235 | Bleekveld 1 | Goes | 58 | Regeling klimaat | Gebouwbeheersysteem | Gebouwbeheersysteem | (leeg) | POST | 1
1 | Cultuur | 0235 | Bleekveld 1 | Goes | 58 | Regeling klimaat | Regelinstallatie | Regelkast klimaat | Saia DDC plus PDC 2 Opticom V3 | POST | 1
1 | Cultuur | 0235 | Bleekveld 1 | Goes | 61 | Centrale elektrotechnische installatie | Verdeelinrichting | Verdeelinrichting | (leeg) | POST | 1
1 | Cultuur | 0235 | Bleekveld 1 | Goes | 63 | Verlichting | Noodverlichting | Famostar (beveiligings-)gevelverlichting | (leeg) | ST | 12
1 | Cultuur | 0235 | Bleekveld 1 | Goes | 63 | Verlichting | Noodverlichting | Famostar nood-gevelverlichting | (leeg) | ST | 19
1 | Cultuur | 0235 | Bleekveld 1 | Goes | 63 | Verlichting | Noodverlichting | Noodverlichting | (leeg) | POST | 1
1 | Cultuur | 0235 | Bleekveld 1 | Goes | 63 | Verlichting | Schakelmateriaal | Schakelmateriaal/ WCD en | (leeg) | ST | 60
1 | Cultuur | 0235 | Bleekveld 1 | Goes | 64 | Communicatie | Toeganscontrole/ intercom | Intercominstallatie | (leeg) | ST | 1
1 | Cultuur | 0235 | Bleekveld 1 | Goes | 65 | BMI verrekenvariant groot* | Brandmeldinstallaties | Brandmeldinstallatie (bj. 2019) | (leeg) | POST | 1
1 | Cultuur | 0235 | Bleekveld 1 | Goes | 65 | Beveiliging | Brandslang haspel | Brandslang haspel | Barcode 39634- BGG / Hal bij toiletten- 20 MTR 3/4" | ST | 1
1 | Cultuur | 0235 | Bleekveld 1 | Goes | 65 | Beveiliging | Brandslang haspel | Brandslang haspel | Barcode 39639- BGG / Hal voor toneel- 20 MTR 3/4" | ST | 1
1 | Cultuur | 0235 | Bleekveld 1 | Goes | 65 | Beveiliging | Brandslang haspel | Brandslang haspel | Barcode 39645- BGG / Zaal- 20 MTR 3/4" | ST | 1
1 | Cultuur | 0235 | Bleekveld 1 | Goes | 65 | Beveiliging | Brandslang haspel | Brandslang haspel | Barcode 39657- 2e / Loopbrug boven toneel- 20 MTR 3/4" | ST | 1
1 | Cultuur | 0235 | Bleekveld 1 | Goes | 65 | Beveiliging | Brandslang haspel | Brandslang haspel | Barcode 39647- 1e / to. Toiletten- 20 MTR 3/4" | ST | 1
1 | Cultuur | 0235 | Bleekveld 1 | Goes | 65 | Beveiliging | Brandslang haspel | Brandslang haspel | Barcode 39651- 1e / Foyer- 20 MTR 3/4" | ST | 1
1 | Cultuur | 0235 | Bleekveld 1 | Goes | 65 | Beveiliging | Brandslang haspel | Brandslang haspel | Barcode 39633- BGG / Hal entree- 20 MTR 3/4" | ST | 1
1 | Cultuur | 0235 | Bleekveld 1 | Goes | 65 | Beveiliging | Brandslang haspel | Brandslang haspel | Barcode 39637- BGG / Gang bij kleedkamer 3- 20 MTR 3/4" | ST | 1
1 | Cultuur | 0235 | Bleekveld 1 | Goes | 65 | Beveiliging | Brandslang haspel | Brandslang haspel | Barcode 39642- BGG / Toneel- 20 MTR 3/4" | ST | 1
1 | Cultuur | 0235 | Bleekveld 1 | Goes | 65 | Beveiliging | Brandslang haspel | Brandslang haspel | Barcode 39643- BGG / Toneel- 20 MTR 3/4" | ST | 1
1 | Cultuur | 0235 | Bleekveld 1 | Goes | 65 | Beveiliging | Brandslang haspel | Brandslang haspel | Barcode 39644- BGG / Zaal- 20 MTR 3/4" | ST | 1
1 | Cultuur | 0235 | Bleekveld 1 | Goes | 65 | Beveiliging | Brandslang haspel | Brandslang haspel | Barcode 39658- 1e / Bij jeugdtheater- 20 MTR 3/4" | ST | 1
1 | Cultuur | 0235 | Bleekveld 1 | Goes | 65 | Beveiliging | Brandslang haspel | Brandslang haspel | Barcode 39659- BGG / Gang galerie- 20 MTR 3/4" | ST | 1
1 | Cultuur | 0235 | Bleekveld 1 | Goes | 65 | Beveiliging | Brandslang haspel | Brandslang haspel | Barcode 39646- BGG / Loggia bij ingang zaal- 25 MTR 3/4" | ST | 1
1 | Cultuur | 0235 | Bleekveld 1 | Goes | 65 | Beveiliging | Brandslang haspel | Brandslang haspel | Barcode 39655- 1e / Bij ingang balkon- 25 MTR 3/4" | ST | 1
1 | Cultuur | 0235 | Bleekveld 1 | Goes | 65 | Beveiliging | Handbrandblusser | SCHUIM CONSTANT | Barcode 346269- BGG / Keuken | ST | 1
1 | Cultuur | 0235 | Bleekveld 1 | Goes | 65 | Beveiliging | Handbrandblusser | SCHUIM CONSTANT | Barcode 204988- 1e / Vide links | ST | 1
1 | Cultuur | 0235 | Bleekveld 1 | Goes | 65 | Beveiliging | Handbrandblusser | SCHUIM CONSTANT | Barcode 204987- Laad en los / achterzijde | ST | 1
1 | Cultuur | 0235 | Bleekveld 1 | Goes | 65 | Beveiliging | Handbrandblusser | SCHUIM CONSTANT | Barcode 371074- BGG / Receptie | ST | 1
1 | Cultuur | 0235 | Bleekveld 1 | Goes | 65 | Beveiliging | Handbrandblusser | SCHUIM CONSTANT | Barcode 371069- 1e / Luchtbehandleing | ST | 1
1 | Cultuur | 0235 | Bleekveld 1 | Goes | 65 | Beveiliging | Handbrandblusser | SCHUIM CONSTANT | Barcode 371072- 1e / CV Ruimte | ST | 1
1 | Cultuur | 0235 | Bleekveld 1 | Goes | 65 | Beveiliging | Handbrandblusser | SCHUIM CONSTANT | Barcode 371073- BGG / Toneel | ST | 1
1 | Cultuur | 0235 | Bleekveld 1 | Goes | 65 | Beveiliging | Handbrandblusser | SCHUIM CONSTANT | Barcode 371076- 1e / Balkon zaal recht | ST | 1
1 | Cultuur | 0235 | Bleekveld 1 | Goes | 65 | Beveiliging | Handbrandblusser | SCHUIM CONSTANT | Barcode 300301- 1e / Balkon zaal recht | ST | 1
1 | Cultuur | 0235 | Bleekveld 1 | Goes | 65 | Beveiliging | Handbrandblusser | SCHUIM CONSTANT | Barcode 371070- 2e / Zaal belichting | ST | 1
1 | Cultuur | 0235 | Bleekveld 1 | Goes | 65 | Beveiliging | Handbrandblusser | SCHUIM CONSTANT | Barcode 371076- BGG / Techniek | ST | 1
1 | Cultuur | 0235 | Bleekveld 1 | Goes | 65 | Beveiliging | Handbrandblusser | SCHUIM CONSTANT | Barcode 316866- BGG / Toneel | ST | 1
1 | Cultuur | 0235 | Bleekveld 1 | Goes | 65 | Beveiliging | Handbrandblusser | KOOLZUURSNEEUW | Barcode 346270- 1e / Regie | ST | 1
1 | Cultuur | 0235 | Bleekveld 1 | Goes | 65 | Beveiliging | Handbrandblusser | KOOLZUURSNEEUW | Barcode 79536- 2e / Boven podium bij staalkabels | ST | 1
1 | Cultuur | 0235 | Bleekveld 1 | Goes | 65 | Beveiliging | Kleefmagneten | Kleefmagneten | (leeg) | ST | 20
1 | Dienstgebouwen | 0056 | Grote Markt 23 s | Goes | 51 | Warmteopwekking | CV Ketel | CV-ketel | 1x Remeha Quinta pro 65, 1 x Remeha Quinta Ace 65 | ST | 2
1 | Dienstgebouwen | 0056 | Grote Markt 23 s | Goes | 51 | Warmteopwekking | Rookgasafvoer/ doorvoer | Rookgasdakdoorvoer | (leeg) | ST | 3
1 | Dienstgebouwen | 0056 | Grote Markt 23 s | Goes | 53 | Water | Boiler close-in | Boiler close-in 10 liter | (leeg) | ST | 1
1 | Dienstgebouwen | 0056 | Grote Markt 23 s | Goes | 56 | Warmtedistributie | Circulatiepomp | CV-pomp | (leeg) | ST | 1
1 | Dienstgebouwen | 0056 | Grote Markt 23 s | Goes | 56 | Warmtedistributie | Expansievat | CV-expansievat | (leeg) | ST | 2
1 | Dienstgebouwen | 0056 | Grote Markt 23 s | Goes | 57 | Luchtbehandeling | Boxventilator | MV-Box afzuiging toiletgroep | (leeg) | POST | 1
1 | Dienstgebouwen | 0056 | Grote Markt 23 s | Goes | 57 | Luchtbehandeling | Buisventilator | Buisventilator Zehnder RRV | (leeg) | ST | 1
1 | Dienstgebouwen | 0056 | Grote Markt 23 s | Goes | 57 | Luchtbehandeling | Luchtbehandelingskast | LBK/ WTW Unit | Orcon WTU-1000-EC-E | ST | 1
1 | Dienstgebouwen | 0056 | Grote Markt 23 s | Goes | 58 | Regeling klimaat | Regelinstallatie | Regelkast | Kieback&Peter DDC 420 | ST | 1
1 | Dienstgebouwen | 0056 | Grote Markt 23 s | Goes | 60 | Elektrische installatie | Schakelmateriaal | Electra schakelmateriaal | (leeg) | BVO | 1654
1 | Dienstgebouwen | 0056 | Grote Markt 23 s | Goes | 61 | Centrale elektrotechnische installatie | Bliksembeveiliging | Bliksembeveiliginsinstallatie | (leeg) | BVO | 1654
1 | Dienstgebouwen | 0056 | Grote Markt 23 s | Goes | 61 | Centrale elektrotechnische installatie | Meterkastinstallatie | Meter-verdeelkastinstallatie | (leeg) | ST | 4
1 | Dienstgebouwen | 0056 | Grote Markt 23 s | Goes | 63 | Verlichting | Noodverlichting | Noodverlichting decentraal | (leeg) | ST | 21
1 | Dienstgebouwen | 0056 | Grote Markt 23 s | Goes | 65 | BMI verrekenvariant klein* | Brandmeldinstallaties | Brandmeld Centrale Bosch | (leeg) | ST | 1
1 | Dienstgebouwen | 0056 | Grote Markt 23 s | Goes | 65 | Beveiliging | Inbraak-alarminstallatie | Inbraak alarm installatie Galaxy Flex | (leeg) | ST | 1
1 | Dienstgebouwen | 0056 | Grote Markt 23 | Goes | 65 | Beveiliging | Brandslang haspel | Brandslang haspel | Barcode 39978- -1 / Onderaan trap- 25 MTR 3/4" | ST | 1
1 | Dienstgebouwen | 0056 | Grote Markt 23 | Goes | 65 | Beveiliging | Brandslang haspel | Brandslang haspel | Barcode 39979- Zolder / bovenaan trap- 25 MTR 3/4" | ST | 1
1 | Dienstgebouwen | 0056 | Grote Markt 23 | Goes | 65 | Beveiliging | Brandslang haspel | Brandslang haspel | Barcode 98234- 1e / Hal toiletten- 30 MTR 3/4" | ST | 1
1 | Dienstgebouwen | 0056 | Grote Markt 23 | Goes | 65 | Beveiliging | Handbrandblusser | SCHUIM CONSTANT | Barcode 346278- BGG / Hop deur naar toren | ST | 1
1 | Dienstgebouwen | 0056 | Grote Markt 23 | Goes | 65 | Beveiliging | Handbrandblusser | SCHUIM CONSTANT | Barcode 275891- 1e / Hal toiletten | ST | 1
1 | Dienstgebouwen | 0056 | Grote Markt 23 | Goes | 65 | Beveiliging | Handbrandblusser | SCHUIM CONSTANT | Barcode 346141- Zolder / Doorgang | ST | 1
1 | Dienstgebouwen | 0056 | Grote Markt 23 | Goes | 65 | Beveiliging | Handbrandblusser | SCHUIM CONSTANT | Barcode 432194- Zolder / Midden gedeelte | ST | 1
1 | Dienstgebouwen | 0056 | Grote Markt 23 | Goes | 65 | Beveiliging | Handbrandblusser | SCHUIM CONSTANT | Barcode 346279- Zolder / Doorgang | ST | 1
1 | Dienstgebouwen | 0056 | Grote Markt 23 | Goes | 65 | Beveiliging | Handbrandblusser | SCHUIM CONSTANT | Barcode 346280- 2e / Trap naar CV ruimte | ST | 1
1 | Dienstgebouwen | 0056 | Grote Markt 23 | Goes | 65 | Beveiliging | Droge blusleiding | VOEDING | Barcode 164071- Voeding bgg, rechtergevel- | ST | 1
1 | Dienstgebouwen | 0056 | Grote Markt 23 | Goes | 65 | Beveiliging | Droge blusleiding | AANSLUITPUNT | Barcode 164068- 1e / Toren- | ST | 1
1 | Dienstgebouwen | 0056 | Grote Markt 23 | Goes | 65 | Beveiliging | Droge blusleiding | AANSLUITPUNT | Barcode 164069- 2e / . Toren- | ST | 1
1 | Dienstgebouwen | 0056 | Grote Markt 23 | Goes | 65 | Beveiliging | Droge blusleiding | AANSLUITPUNT | Barcode 164070- 3e / Toren- | ST | 1
1 | Dienstgebouwen | 0125 | M.A. de Ruijterlaan 2 | Goes | 31 | Buitenwandopeningen | Automatische schuifdeur | Automatische schuifdeur | Besam Unislide double | ST | 4
1 | Dienstgebouwen | 0125 | M.A. de Ruijterlaan 2 | Goes | 31 | Buitenwandopeningen | Zonwering | Zonwering buiten screen | (leeg) | M2 | 170
1 | Dienstgebouwen | 0125 | M.A. de Ruijterlaan 2 | Goes | 51 | Warmteopwekking | CV Ketel | CV-ketel collectief 375kW | 4 x Remeha Quinta ACE 115 | ST | 1
1 | Dienstgebouwen | 0125 | M.A. de Ruijterlaan 2 | Goes | 51 | Warmteopwekking | Rookgasafvoer/ doorvoer | Rookgasdakdoorvoer | (leeg) | ST | 1
1 | Dienstgebouwen | 0125 | M.A. de Ruijterlaan 2 | Goes | 52 | Afvoeren | Vuilwaterpomp | Vuilwaterpomp | (leeg) | ST | 2
1 | Dienstgebouwen | 0125 | M.A. de Ruijterlaan 2 | Goes | 53 | Water | Boiler close-in | Boiler close-in 10 liter | (leeg) | ST | 10
1 | Dienstgebouwen | 0125 | M.A. de Ruijterlaan 2 | Goes | 53 | Water | Boiler electr. | Boiler electrisch 80 liter | (leeg) | ST | 2
1 | Dienstgebouwen | 0125 | M.A. de Ruijterlaan 2 | Goes | 53 | Water | Hydrofoor | Hydrofoor | (leeg) | ST | 2
1 | Dienstgebouwen | 0125 | M.A. de Ruijterlaan 2 | Goes | 55 | Koudeopwekking | Airco | Split-unit | Diakin FTXS/RX25D 2,5 kW | ST | 1
1 | Dienstgebouwen | 0125 | M.A. de Ruijterlaan 2 | Goes | 55 | Koudeopwekking | Airco | Split-unit Parkeerkelder Daikin bj. 2011 | (leeg) | ST | 1
1 | Dienstgebouwen | 0125 | M.A. de Ruijterlaan 2 | Goes | 56 | Warmtedistributie | Circulatiepomp | CV-pomp | (leeg) | ST | 17
1 | Dienstgebouwen | 0125 | M.A. de Ruijterlaan 2 | Goes | 56 | Warmtedistributie | Expansievat | CV-expansievat | (leeg) | ST | 3
1 | Dienstgebouwen | 0125 | M.A. de Ruijterlaan 2 | Goes | 57 | Luchtbehandeling | Boxventilator | Mech. vent. unit | (leeg) | ST | 2
1 | Dienstgebouwen | 0125 | M.A. de Ruijterlaan 2 | Goes | 57 | Luchtbehandeling | Luchtbehandelingskast | Luchtb. kast 1 m3/s warm/koel | Kantoren; Verhulst VKT1306 Raadszaal; Verhulst VKT0504 Keuken;Verhulst VKT0403 BO | ST | 1
1 | Dienstgebouwen | 0125 | M.A. de Ruijterlaan 2 | Goes | 57 | Luchtbehandeling | Luchtbehandelingskast | Luchtb. kast 15 m3/s warm/koel | Kantoren; Verhulst VKT1306 Raadszaal; Verhulst VKT0504 Keuken;Verhulst VKT0403 BO | ST | 1
1 | Dienstgebouwen | 0125 | M.A. de Ruijterlaan 2 | Goes | 57 | Luchtbehandeling | Parkeergarageventilator | Luchtkanalen dak aluminium | (leeg) | POST | 1
1 | Dienstgebouwen | 0125 | M.A. de Ruijterlaan 2 | Goes | 58 | Regeling klimaat | Regelinstallatie | Regelkast | Priva Compri HX | ST | 2
1 | Dienstgebouwen | 0125 | M.A. de Ruijterlaan 2 | Goes | 60 | Elektrische installatie | Schakelmateriaal | Electra schakelmateriaal | (leeg) | BVO | 14265
1 | Dienstgebouwen | 0125 | M.A. de Ruijterlaan 2 | Goes | 61 | Centrale elektrotechnische installatie | Bliksembeveiliging | Bliksembeveiliging | (leeg) | ST | 1
1 | Dienstgebouwen | 0125 | M.A. de Ruijterlaan 2 | Goes | 61 | Centrale elektrotechnische installatie | Meterkastinstallatie | Meter/ verdeelkasten | (leeg) | ST | 15
1 | Dienstgebouwen | 0125 | M.A. de Ruijterlaan 2 | Goes | 61 | Centrale elektrotechnische installatie | Noodstroomaggregaat | Noodstroomaggregaat 60 kVA | (leeg) | ST | 1
1 | Dienstgebouwen | 0125 | M.A. de Ruijterlaan 2 | Goes | 63 | Verlichting | Noodverlichting | Noodverlichting decentraal | (leeg) | ST | 247
1 | Dienstgebouwen | 0125 | M.A. de Ruijterlaan 2 | Goes | 64 | Communicatie | Toeganscontrole/ intercom | Deurmeldinstallatie protec GE100 Commend | IE keyprocessor, i-protec | ST | 1
1 | Dienstgebouwen | 0125 | M.A. de Ruijterlaan 2 | Goes | 65 | BMI verrekenvariant groot* | Brandmeldinstallaties | Brandmeldinstallatie Esser 8000 | (leeg) | BVO | 9845
1 | Dienstgebouwen | 0125 | M.A. de Ruijterlaan 2 | Goes | 65 | Beveiliging | Brandslang haspel | Brandslang haspel | Barcode 64393- BGG / Cbr theorie examen lokaal- 20 MTR 3/4" | ST | 1
1 | Dienstgebouwen | 0125 | M.A. de Ruijterlaan 2 | Goes | 65 | Beveiliging | Brandslang haspel | Brandslang haspel | Barcode 039724- -1 / Fietsenkelder- 30 MTR 3/4" | ST | 1
1 | Dienstgebouwen | 0125 | M.A. de Ruijterlaan 2 | Goes | 65 | Beveiliging | Brandslang haspel | Brandslang haspel | Barcode 039662- 5e / Liften- 20 MTR 3/4" | ST | 1
1 | Dienstgebouwen | 0125 | M.A. de Ruijterlaan 2 | Goes | 65 | Beveiliging | Brandslang haspel | Brandslang haspel | Barcode 39739- BGG / In examenzaal CBR van te voren melden- 20 MTR 3/4" | ST | 1
1 | Dienstgebouwen | 0125 | M.A. de Ruijterlaan 2 | Goes | 65 | Beveiliging | Brandslang haspel | Brandslang haspel | Barcode 39737- BGG / Bij 0.34- 20 MTR 3/4" | ST | 1
1 | Dienstgebouwen | 0125 | M.A. de Ruijterlaan 2 | Goes | 65 | Beveiliging | Brandslang haspel | Brandslang haspel | Barcode 039676- 4e / Bij 4.11- 20 MTR 3/4" | ST | 1
1 | Dienstgebouwen | 0125 | M.A. de Ruijterlaan 2 | Goes | 65 | Beveiliging | Brandslang haspel | Brandslang haspel | Barcode 39678- 4e / Bij 4.20- 20 MTR 3/4" | ST | 1
1 | Dienstgebouwen | 0125 | M.A. de Ruijterlaan 2 | Goes | 65 | Beveiliging | Brandslang haspel | Brandslang haspel | Barcode 039666- 5e / Bij 5.47 / 5.48- 20 MTR 3/4" | ST | 1
1 | Dienstgebouwen | 0125 | M.A. de Ruijterlaan 2 | Goes | 65 | Beveiliging | Brandslang haspel | Brandslang haspel | Barcode 39668- 5e / Bij 5.33- 20 MTR 3/4" | ST | 1
1 | Dienstgebouwen | 0125 | M.A. de Ruijterlaan 2 | Goes | 65 | Beveiliging | Brandslang haspel | Brandslang haspel | Barcode 039670- 5e / Bij 5.35- 20 MTR 3/4" | ST | 1
1 | Dienstgebouwen | 0125 | M.A. de Ruijterlaan 2 | Goes | 65 | Beveiliging | Brandslang haspel | Brandslang haspel | Barcode 039741- BGG / Balie 2- 20 MTR 3/4" | ST | 1
1 | Dienstgebouwen | 0125 | M.A. de Ruijterlaan 2 | Goes | 65 | Beveiliging | Brandslang haspel | Brandslang haspel | Barcode 39690- 3e / Gang patio- 20 MTR 3/4" | ST | 1
1 | Dienstgebouwen | 0125 | M.A. de Ruijterlaan 2 | Goes | 65 | Beveiliging | Brandslang haspel | Brandslang haspel | Barcode 39693- 3e / Bij 3.18- 20 MTR 3/4" | ST | 1
1 | Dienstgebouwen | 0125 | M.A. de Ruijterlaan 2 | Goes | 65 | Beveiliging | Brandslang haspel | Brandslang haspel | Barcode 039715- 1e / Bij 1.49- 20 MTR 3/4" | ST | 1
1 | Dienstgebouwen | 0125 | M.A. de Ruijterlaan 2 | Goes | 65 | Beveiliging | Brandslang haspel | Brandslang haspel | Barcode 39713- 1e / Liften- 20 MTR 3/4" | ST | 1
1 | Dienstgebouwen | 0125 | M.A. de Ruijterlaan 2 | Goes | 65 | Beveiliging | Brandslang haspel | Brandslang haspel | Barcode 39672- 4e / Liften- 20 MTR 3/4" | ST | 1
1 | Dienstgebouwen | 0125 | M.A. de Ruijterlaan 2 | Goes | 65 | Beveiliging | Brandslang haspel | Brandslang haspel | Barcode 39674- 4e / Bij 4.02- 20 MTR 3/4" | ST | 1
1 | Dienstgebouwen | 0125 | M.A. de Ruijterlaan 2 | Goes | 65 | Beveiliging | Brandslang haspel | Brandslang haspel | Barcode 39730- 1e / Restaurant- 20 MTR 3/4" | ST | 1
1 | Dienstgebouwen | 0125 | M.A. de Ruijterlaan 2 | Goes | 65 | Beveiliging | Brandslang haspel | Brandslang haspel | Barcode 39743- BGG / Gang 0.15 / 0.16- 20 MTR 3/4" | ST | 1
1 | Dienstgebouwen | 0125 | M.A. de Ruijterlaan 2 | Goes | 65 | Beveiliging | Brandslang haspel | Brandslang haspel | Barcode 39680- 4e / Bij 4.36- 20 MTR 3/4" | ST | 1
1 | Dienstgebouwen | 0125 | M.A. de Ruijterlaan 2 | Goes | 65 | Beveiliging | Brandslang haspel | Brandslang haspel | Barcode 39685- 3e / Liften- 20 MTR 3/4" | ST | 1
1 | Dienstgebouwen | 0125 | M.A. de Ruijterlaan 2 | Goes | 65 | Beveiliging | Brandslang haspel | Brandslang haspel | Barcode 39687- 3e / Bij 3.50- 20 MTR 3/4" | ST | 1
1 | Dienstgebouwen | 0125 | M.A. de Ruijterlaan 2 | Goes | 65 | Beveiliging | Brandslang haspel | Brandslang haspel | Barcode 39689- 3e / Bij 3.60- 20 MTR 3/4" | ST | 1
1 | Dienstgebouwen | 0125 | M.A. de Ruijterlaan 2 | Goes | 65 | Beveiliging | Brandslang haspel | Brandslang haspel | Barcode 39664- 5e / Bij 5.65- 25 MTR 3/4" | ST | 1
1 | Dienstgebouwen | 0125 | M.A. de Ruijterlaan 2 | Goes | 65 | Beveiliging | Brandslang haspel | Brandslang haspel | Barcode 39699- 2e / Bij 2.50- 25 MTR 3/4" | ST | 1
1 | Dienstgebouwen | 0125 | M.A. de Ruijterlaan 2 | Goes | 65 | Beveiliging | Brandslang haspel | Brandslang haspel | Barcode 039695- 3e / Bij 3.29- 20 MTR 3/4" | ST | 1
1 | Dienstgebouwen | 0125 | M.A. de Ruijterlaan 2 | Goes | 65 | Beveiliging | Brandslang haspel | Brandslang haspel | Barcode 39697- 2e / Liften- 20 MTR 3/4" | ST | 1
1 | Dienstgebouwen | 0125 | M.A. de Ruijterlaan 2 | Goes | 65 | Beveiliging | Brandslang haspel | Brandslang haspel | Barcode 39717- 1e / In 1.54- 20 MTR 3/4" | ST | 1
1 | Dienstgebouwen | 0125 | M.A. de Ruijterlaan 2 | Goes | 65 | Beveiliging | Brandslang haspel | Brandslang haspel | Barcode 39732- 1e / Bij 1.36- 20 MTR 3/4" | ST | 1
1 | Dienstgebouwen | 0125 | M.A. de Ruijterlaan 2 | Goes | 65 | Beveiliging | Brandslang haspel | Brandslang haspel | Barcode 39753- -2 / Nooduitgang- 30 MTR 3/4" | ST | 1
1 | Dienstgebouwen | 0125 | M.A. de Ruijterlaan 2 | Goes | 65 | Beveiliging | Brandslang haspel | Brandslang haspel | Barcode 39755- -2 / Sprinklerafsluiter- 30 MTR 3/4" | ST | 1
1 | Dienstgebouwen | 0125 | M.A. de Ruijterlaan 2 | Goes | 65 | Beveiliging | Brandslang haspel | Brandslang haspel | Barcode 432872- 2e / in 2.55- 20 MTR 3/4" | ST | 1
1 | Dienstgebouwen | 0125 | M.A. de Ruijterlaan 2 | Goes | 65 | Beveiliging | Brandslang haspel | Brandslang haspel | Barcode 39703- 2e / Bij 2.20- 20 MTR 3/4" | ST | 1
1 | Dienstgebouwen | 0125 | M.A. de Ruijterlaan 2 | Goes | 65 | Beveiliging | Brandslang haspel | Brandslang haspel | Barcode 039705- 2e / Bij 2.17- 20 MTR 3/4" | ST | 1
1 | Dienstgebouwen | 0125 | M.A. de Ruijterlaan 2 | Goes | 65 | Beveiliging | Brandslang haspel | Brandslang haspel | Barcode 071083- 1e / Raadszaal- 20 MTR 3/4" | ST | 1
1 | Dienstgebouwen | 0125 | M.A. de Ruijterlaan 2 | Goes | 65 | Beveiliging | Brandslang haspel | Brandslang haspel | Barcode 39745- -1 / Nooduitgang- 30 MTR 3/4" | ST | 1
1 | Dienstgebouwen | 0125 | M.A. de Ruijterlaan 2 | Goes | 65 | Beveiliging | Brandslang haspel | Brandslang haspel | Barcode 39722- -1 / Studiezaal- 30 MTR 3/4" | ST | 1
1 | Dienstgebouwen | 0125 | M.A. de Ruijterlaan 2 | Goes | 65 | Beveiliging | Brandslang haspel | Brandslang haspel | Barcode 039759- -2 / Personeelsingang- 30 MTR 3/4" | ST | 1
1 | Dienstgebouwen | 0125 | M.A. de Ruijterlaan 2 | Goes | 65 | Beveiliging | Brandslang haspel | Brandslang haspel | Barcode 39757- -2 / In de hoek- 30 MTR 3/4" | ST | 1
1 | Dienstgebouwen | 0125 | M.A. de Ruijterlaan 2 | Goes | 65 | Beveiliging | Brandslang haspel | Brandslang haspel | Barcode 39747- -1 / Achter liften- 30 MTR 3/4" | ST | 1
1 | Dienstgebouwen | 0125 | M.A. de Ruijterlaan 2 | Goes | 65 | Beveiliging | Brandslang haspel | Brandslang haspel | Barcode 39749- -1 / Inrit- 30 MTR 3/4" | ST | 1
1 | Dienstgebouwen | 0125 | M.A. de Ruijterlaan 2 | Goes | 65 | Beveiliging | Brandslang haspel | Brandslang haspel | Barcode 039751- -1 / Personeelsingang- 30 MTR 3/4" | ST | 1
1 | Dienstgebouwen | 0125 | M.A. de Ruijterlaan 2 | Goes | 65 | Beveiliging | Brandslang haspel | Brandslang haspel | Barcode 39726- -2 / hal bij kleine lift Archief- 30 MTR 3/4" | ST | 1
1 | Dienstgebouwen | 0125 | M.A. de Ruijterlaan 2 | Goes | 65 | Beveiliging | Handbrandblusser | SCHUIM CONSTANT | Barcode 278381- -1 / Fietskelder | ST | 1
1 | Dienstgebouwen | 0125 | M.A. de Ruijterlaan 2 | Goes | 65 | Beveiliging | Handbrandblusser | SCHUIM CONSTANT | Barcode 283042- 4e / Ketelhuis | ST | 1
1 | Dienstgebouwen | 0125 | M.A. de Ruijterlaan 2 | Goes | 65 | Beveiliging | Handbrandblusser | SCHUIM CONSTANT | Barcode 283060- 1e / Bij 1.49 | ST | 1
1 | Dienstgebouwen | 0125 | M.A. de Ruijterlaan 2 | Goes | 65 | Beveiliging | Handbrandblusser | SCHUIM CONSTANT | Barcode 283051- 1e / In 1.54 | ST | 1
1 | Dienstgebouwen | 0125 | M.A. de Ruijterlaan 2 | Goes | 65 | Beveiliging | Handbrandblusser | SCHUIM CONSTANT | Barcode 283061- BGG / Examenzaal CBR | ST | 1
1 | Dienstgebouwen | 0125 | M.A. de Ruijterlaan 2 | Goes | 65 | Beveiliging | Handbrandblusser | SCHUIM CONSTANT | Barcode 283052- BGG / Balie 2 | ST | 1
1 | Dienstgebouwen | 0125 | M.A. de Ruijterlaan 2 | Goes | 65 | Beveiliging | Handbrandblusser | SCHUIM CONSTANT | Barcode 283050- 4e / Ketelhuis | ST | 1
1 | Dienstgebouwen | 0125 | M.A. de Ruijterlaan 2 | Goes | 65 | Beveiliging | Handbrandblusser | SCHUIM CONSTANT | Barcode 283036- 5e / Technische ruimte bij vide | ST | 1
1 | Dienstgebouwen | 0125 | M.A. de Ruijterlaan 2 | Goes | 65 | Beveiliging | Handbrandblusser | SCHUIM CONSTANT | Barcode 283027- 3e / gang patio | ST | 1
1 | Dienstgebouwen | 0125 | M.A. de Ruijterlaan 2 | Goes | 65 | Beveiliging | Handbrandblusser | SCHUIM CONSTANT | Barcode 283056- 3e / Archief ruimte ict | ST | 1
1 | Dienstgebouwen | 0125 | M.A. de Ruijterlaan 2 | Goes | 65 | Beveiliging | Handbrandblusser | SCHUIM CONSTANT | Barcode 283068- -2 / Nooduitgang | ST | 1
1 | Dienstgebouwen | 0125 | M.A. de Ruijterlaan 2 | Goes | 65 | Beveiliging | Handbrandblusser | SCHUIM CONSTANT | Barcode 290848- -2 / In de hoek | ST | 1
1 | Dienstgebouwen | 0125 | M.A. de Ruijterlaan 2 | Goes | 65 | Beveiliging | Handbrandblusser | SCHUIM CONSTANT | Barcode 283062- 1e / Afwaskeuken | ST | 1
1 | Dienstgebouwen | 0125 | M.A. de Ruijterlaan 2 | Goes | 65 | Beveiliging | Handbrandblusser | SCHUIM CONSTANT | Barcode 283057- 1e / Restaurant | ST | 1
1 | Dienstgebouwen | 0125 | M.A. de Ruijterlaan 2 | Goes | 65 | Beveiliging | Handbrandblusser | SCHUIM CONSTANT | Barcode 283048- 1e / Bij 1.36 | ST | 1
1 | Dienstgebouwen | 0125 | M.A. de Ruijterlaan 2 | Goes | 65 | Beveiliging | Handbrandblusser | SCHUIM CONSTANT | Barcode 283063- BGG / Bij 0.34 | ST | 1
1 | Dienstgebouwen | 0125 | M.A. de Ruijterlaan 2 | Goes | 65 | Beveiliging | Handbrandblusser | SCHUIM CONSTANT | Barcode 283026- 5e / Liften | ST | 1
1 | Dienstgebouwen | 0125 | M.A. de Ruijterlaan 2 | Goes | 65 | Beveiliging | Handbrandblusser | SCHUIM CONSTANT | Barcode 283041- 4e / Lift | ST | 1
1 | Dienstgebouwen | 0125 | M.A. de Ruijterlaan 2 | Goes | 65 | Beveiliging | Handbrandblusser | SCHUIM CONSTANT | Barcode 283064- BGG / Gang 0.15 / 0.16 | ST | 1
1 | Dienstgebouwen | 0125 | M.A. de Ruijterlaan 2 | Goes | 65 | Beveiliging | Handbrandblusser | SCHUIM CONSTANT | Barcode 283070- -1 / Achter liften | ST | 1
1 | Dienstgebouwen | 0125 | M.A. de Ruijterlaan 2 | Goes | 65 | Beveiliging | Handbrandblusser | SCHUIM CONSTANT | Barcode 283053- -1 / Technische ruimte | ST | 1
1 | Dienstgebouwen | 0125 | M.A. de Ruijterlaan 2 | Goes | 65 | Beveiliging | Handbrandblusser | SCHUIM CONSTANT | Barcode 283054- -1 / Technische ruimte | ST | 1
1 | Dienstgebouwen | 0125 | M.A. de Ruijterlaan 2 | Goes | 65 | Beveiliging | Handbrandblusser | SCHUIM CONSTANT | Barcode 283038- 5e / CV ruimte | ST | 1
1 | Dienstgebouwen | 0125 | M.A. de Ruijterlaan 2 | Goes | 65 | Beveiliging | Handbrandblusser | SCHUIM CONSTANT | Barcode 283065- Parkeergarage -1 / personeels ingang | ST | 1
1 | Dienstgebouwen | 0125 | M.A. de Ruijterlaan 2 | Goes | 65 | Beveiliging | Handbrandblusser | SCHUIM CONSTANT | Barcode 039758- -2 / Personeelsingang | ST | 1
1 | Dienstgebouwen | 0125 | M.A. de Ruijterlaan 2 | Goes | 65 | Beveiliging | Handbrandblusser | SCHUIM CONSTANT | Barcode 283059- -2 / Archief 2e ruimte in hoek | ST | 1
1 | Dienstgebouwen | 0125 | M.A. de Ruijterlaan 2 | Goes | 65 | Beveiliging | Handbrandblusser | SCHUIM CONSTANT | Barcode 371046- B-2 / In sprinklerkamer | ST | 1
1 | Dienstgebouwen | 0125 | M.A. de Ruijterlaan 2 | Goes | 65 | Beveiliging | Handbrandblusser | SCHUIM CONSTANT | Barcode 283049- -1 / Studiezaal | ST | 1
1 | Dienstgebouwen | 0125 | M.A. de Ruijterlaan 2 | Goes | 65 | Beveiliging | Handbrandblusser | SCHUIM CONSTANT | Barcode 283045- 2e / Bij 2.20 | ST | 1
1 | Dienstgebouwen | 0125 | M.A. de Ruijterlaan 2 | Goes | 65 | Beveiliging | Handbrandblusser | SCHUIM CONSTANT | Barcode 283029- 2e / Bij 2.17 | ST | 1
1 | Dienstgebouwen | 0125 | M.A. de Ruijterlaan 2 | Goes | 65 | Beveiliging | Handbrandblusser | SCHUIM CONSTANT | Barcode 283030- 5e / Bij 5.33 | ST | 1
1 | Dienstgebouwen | 0125 | M.A. de Ruijterlaan 2 | Goes | 65 | Beveiliging | Handbrandblusser | SCHUIM CONSTANT | Barcode 283031- 4e / Bij 4.02 | ST | 1
1 | Dienstgebouwen | 0125 | M.A. de Ruijterlaan 2 | Goes | 65 | Beveiliging | Handbrandblusser | SCHUIM CONSTANT | Barcode 283040- 3e / Bij 3.18 | ST | 1
1 | Dienstgebouwen | 0125 | M.A. de Ruijterlaan 2 | Goes | 65 | Beveiliging | Handbrandblusser | SCHUIM CONSTANT | Barcode 283034- 2e / Liften | ST | 1
1 | Dienstgebouwen | 0125 | M.A. de Ruijterlaan 2 | Goes | 65 | Beveiliging | Handbrandblusser | SCHUIM CONSTANT | Barcode 283046- 4e / Bij 4.36 | ST | 1
1 | Dienstgebouwen | 0125 | M.A. de Ruijterlaan 2 | Goes | 65 | Beveiliging | Handbrandblusser | SCHUIM CONSTANT | Barcode 283037- 3e / Bij 3.50 | ST | 1
1 | Dienstgebouwen | 0125 | M.A. de Ruijterlaan 2 | Goes | 65 | Beveiliging | Handbrandblusser | SCHUIM CONSTANT | Barcode 283055- -2 / Archief ingang | ST | 1
1 | Dienstgebouwen | 0125 | M.A. de Ruijterlaan 2 | Goes | 65 | Beveiliging | Handbrandblusser | SCHUIM CONSTANT | Barcode 283032- 5e / Ruimte naast 5.65 | ST | 1
1 | Dienstgebouwen | 0125 | M.A. de Ruijterlaan 2 | Goes | 65 | Beveiliging | Handbrandblusser | SCHUIM CONSTANT | Barcode 283058- 2e / Bij 2.50 | ST | 1
1 | Dienstgebouwen | 0125 | M.A. de Ruijterlaan 2 | Goes | 65 | Beveiliging | Handbrandblusser | SCHUIM CONSTANT | Barcode 283044- 2e / Bij 2.55 | ST | 1
1 | Dienstgebouwen | 0125 | M.A. de Ruijterlaan 2 | Goes | 65 | Beveiliging | Handbrandblusser | SCHUIM CONSTANT | Barcode 283047- 5e / Bij 5.35 | ST | 1
1 | Dienstgebouwen | 0125 | M.A. de Ruijterlaan 2 | Goes | 65 | Beveiliging | Handbrandblusser | SCHUIM CONSTANT | Barcode 283028- 3e / Bij 3.29 | ST | 1
1 | Dienstgebouwen | 0125 | M.A. de Ruijterlaan 2 | Goes | 65 | Beveiliging | Handbrandblusser | SCHUIM CONSTANT | Barcode 283039- 3e / Lift | ST | 1
1 | Dienstgebouwen | 0125 | M.A. de Ruijterlaan 2 | Goes | 65 | Beveiliging | Handbrandblusser | SCHUIM CONSTANT | Barcode 432187- 1e / Lift | ST | 1
1 | Dienstgebouwen | 0125 | M.A. de Ruijterlaan 2 | Goes | 65 | Beveiliging | Handbrandblusser | SCHUIM CONSTANT | Barcode 283024- 4e / Bij 4.11 | ST | 1
1 | Dienstgebouwen | 0125 | M.A. de Ruijterlaan 2 | Goes | 65 | Beveiliging | Handbrandblusser | SCHUIM CONSTANT | Barcode 283035- 4e / Bij 4.20 | ST | 1
1 | Dienstgebouwen | 0125 | M.A. de Ruijterlaan 2 | Goes | 65 | Beveiliging | Handbrandblusser | SCHUIM CONSTANT | Barcode 283067- Parkeergarage -1 / Nooduitgang | ST | 1
1 | Dienstgebouwen | 0125 | M.A. de Ruijterlaan 2 | Goes | 65 | Beveiliging | Handbrandblusser | SCHUIM CONSTANT | Barcode 283025- 3e / Bij 3.60 | ST | 1
1 | Dienstgebouwen | 0125 | M.A. de Ruijterlaan 2 | Goes | 65 | Beveiliging | Handbrandblusser | SCHUIM CONSTANT | Barcode 290850- 6e / Trappenhal voorzijde | ST | 1
1 | Dienstgebouwen | 0125 | M.A. de Ruijterlaan 2 | Goes | 65 | Beveiliging | Handbrandblusser | SCHUIM CONSTANT | Barcode 278384- 3e / Archief | ST | 1
1 | Dienstgebouwen | 0125 | M.A. de Ruijterlaan 2 | Goes | 65 | Beveiliging | Handbrandblusser | SCHUIM CONSTANT | Barcode 283043- 5e / Bij 5.47 / 5.48 | ST | 1
1 | Dienstgebouwen | 0125 | M.A. de Ruijterlaan 2 | Goes | 65 | Beveiliging | Handbrandblusser | SCHUIM CONSTANT | Barcode 278383- -2 / Archief bij materiaal sluis | ST | 1
1 | Dienstgebouwen | 0125 | M.A. de Ruijterlaan 2 | Goes | 65 | Beveiliging | Handbrandblusser | SCHUIM CONSTANT | Barcode 278382- -2 / hal Kleine lift voor archief | ST | 1
1 | Dienstgebouwen | 0125 | M.A. de Ruijterlaan 2 | Goes | 65 | Beveiliging | Handbrandblusser | SCHUIM CONSTANT | Barcode 283066- -2 /bij Sprinklerinstallatie | ST | 1
1 | Dienstgebouwen | 0125 | M.A. de Ruijterlaan 2 | Goes | 65 | Beveiliging | Handbrandblusser | SCHUIM CONSTANT | Barcode 283069- Parkeergarage -1 / Inrit | ST | 1
1 | Dienstgebouwen | 0125 | M.A. de Ruijterlaan 2 | Goes | 65 | Beveiliging | Handbrandblusser | SCHUIM CONSTANT | Barcode 275890- -1 fietsenstalling | ST | 1
1 | Dienstgebouwen | 0125 | M.A. de Ruijterlaan 2 | Goes | 65 | Beveiliging | Handbrandblusser | KOOLZUURSNEEUW | Barcode 340251- 3e / Serverruimte | ST | 1
1 | Dienstgebouwen | 0125 | M.A. de Ruijterlaan 2 | Goes | 65 | Beveiliging | Handbrandblusser | KOOLZUURSNEEUW | Barcode 178493- BGG / Laagspanningsruimte bij bode | ST | 1
1 | Dienstgebouwen | 0125 | M.A. de Ruijterlaan 2 | Goes | 65 | Beveiliging | Handbrandblusser | POEDER CONSTANT | Barcode 432188- L- 352-xn | ST | 1
1 | Dienstgebouwen | 0125 | M.A. de Ruijterlaan 2 | Goes | 65 | Beveiliging | Handbrandblusser | POEDER CONSTANT | Barcode 432189- L-657-xx | ST | 1
1 | Dienstgebouwen | 0125 | M.A. de Ruijterlaan 2 | Goes | 65 | Beveiliging | Inbraak-alarminstallatie | Inbraak-alarminstallatie Galaxy 512 | (leeg) | BVO | 14265
1 | Dienstgebouwen | 0125 | M.A. de Ruijterlaan 2 | Goes | 65 | Beveiliging | Droge blusleiding | VOEDING | Barcode 164103- BGG / Voeding achterzijde bij bode- | ST | 1
1 | Dienstgebouwen | 0125 | M.A. de Ruijterlaan 2 | Goes | 65 | Beveiliging | Droge blusleiding | VOEDING | Barcode 164100- BGG / Voeding voorzijde- | ST | 1
1 | Dienstgebouwen | 0125 | M.A. de Ruijterlaan 2 | Goes | 65 | Beveiliging | Droge blusleiding | AANSLUITPUNT | Barcode 164101- -1 / Trappenhuis voor- | ST | 1
1 | Dienstgebouwen | 0125 | M.A. de Ruijterlaan 2 | Goes | 65 | Beveiliging | Droge blusleiding | AANSLUITPUNT | Barcode 164102- -2 / Trappenhuis voor bij archief- | ST | 1
1 | Dienstgebouwen | 0125 | M.A. de Ruijterlaan 2 | Goes | 65 | Beveiliging | Droge blusleiding | AANSLUITPUNT | Barcode 164095- 4e/5e / Trappenhuis voor- | ST | 1
1 | Dienstgebouwen | 0125 | M.A. de Ruijterlaan 2 | Goes | 65 | Beveiliging | Droge blusleiding | AANSLUITPUNT | Barcode 164099- BGG / Trappenhuis voor- | ST | 1
1 | Dienstgebouwen | 0125 | M.A. de Ruijterlaan 2 | Goes | 65 | Beveiliging | Droge blusleiding | AANSLUITPUNT | Barcode 164098- 1e / Trappenhuis voor- | ST | 1
1 | Dienstgebouwen | 0125 | M.A. de Ruijterlaan 2 | Goes | 65 | Beveiliging | Droge blusleiding | AANSLUITPUNT | Barcode 164092- -1 / Trappenhuis achter- | ST | 1
1 | Dienstgebouwen | 0125 | M.A. de Ruijterlaan 2 | Goes | 65 | Beveiliging | Droge blusleiding | AANSLUITPUNT | Barcode 164093- -2 / Trappenhuis achter- | ST | 1
1 | Dienstgebouwen | 0125 | M.A. de Ruijterlaan 2 | Goes | 65 | Beveiliging | Droge blusleiding | AANSLUITPUNT | Barcode 164094- 5e / Trappenhuis voor- | ST | 1
1 | Dienstgebouwen | 0125 | M.A. de Ruijterlaan 2 | Goes | 65 | Beveiliging | Droge blusleiding | AANSLUITPUNT | Barcode 164089- 1e/2e / Trappenhuis achter- | ST | 1
1 | Dienstgebouwen | 0125 | M.A. de Ruijterlaan 2 | Goes | 65 | Beveiliging | Droge blusleiding | AANSLUITPUNT | Barcode 164091- BGG / Trappenhuis achter- | ST | 1
1 | Dienstgebouwen | 0125 | M.A. de Ruijterlaan 2 | Goes | 65 | Beveiliging | Droge blusleiding | AANSLUITPUNT | Barcode 164097- 2e / Trappenhuis voor- | ST | 1
1 | Dienstgebouwen | 0125 | M.A. de Ruijterlaan 2 | Goes | 65 | Beveiliging | Droge blusleiding | AANSLUITPUNT | Barcode 164073- -1 / Parkeergarage voor- | ST | 1
1 | Dienstgebouwen | 0125 | M.A. de Ruijterlaan 2 | Goes | 65 | Beveiliging | Droge blusleiding | AANSLUITPUNT | Barcode 164096- 3e / Trappenhuis voor- | ST | 1
1 | Dienstgebouwen | 0125 | M.A. de Ruijterlaan 2 | Goes | 65 | Beveiliging | Droge blusleiding | AANSLUITPUNT | Barcode 164086- 4e/5e / Trappenhuis achter- | ST | 1
1 | Dienstgebouwen | 0125 | M.A. de Ruijterlaan 2 | Goes | 65 | Beveiliging | Droge blusleiding | AANSLUITPUNT | Barcode 164087- 3e/4e / Trappenhuis achter- | ST | 1
1 | Dienstgebouwen | 0125 | M.A. de Ruijterlaan 2 | Goes | 65 | Beveiliging | Droge blusleiding | AANSLUITPUNT | Barcode 164088- 2e/3e / Trappenhuis achter- | ST | 1
1 | Dienstgebouwen | 0125 | M.A. de Ruijterlaan 2 | Goes | 65 | Beveiliging | Droge blusleiding | AANSLUITPUNT | Barcode 164090- Bgg/1e / Trappenhuis achter- | ST | 1
1 | Dienstgebouwen | 0125 | M.A. de Ruijterlaan 2 | Goes | 90 | Terrein | Poort elektrisch | Toegangspoort metaal | 2 stuks Speedgate HTC Xentry 2tp | ST | 1
1 | Dienstgebouwen | 0125 | M.A. de Ruijterlaan 2 | Goes | 90 | Terrein | Wegdekverwarming | Wegdekverwarming | (leeg) | M2 | 165
1 | Gymzalen | 0006 | Bergweg 10 | Goes | 51 | Warmteopwekking | CV Ketel | Ketel gasgestookt HR 40 - 65 KW | Remeha Quinta 65 | ST | 1
1 | Gymzalen | 0006 | Bergweg 10 | Goes | 53 | Water | Doorstroomtoestel | Doorstroomtoestel | (leeg) | POST | 1
1 | Gymzalen | 0006 | Bergweg 10 | Goes | 56 | Warmtedistributie | Circulatiepomp | Circulatiepomp enkel DN < 40 mm | (leeg) | ST | 3
1 | Gymzalen | 0006 | Bergweg 10 | Goes | 56 | Warmtedistributie | Expansievat | Expansievat 50 ltr / 0.5 BAR | (leeg) | ST | 1
1 | Gymzalen | 0006 | Bergweg 10 | Goes | 57 | Luchtbehandeling | Dakventilator | Dakventilator 0,3 - 0,7 m3/s | (leeg) | ST | 1
1 | Gymzalen | 0006 | Bergweg 10 | Goes | 57 | Luchtbehandeling | Dakventilator | Dakventilator 0,7 - 1,4 m3/s | (leeg) | ST | 1
1 | Gymzalen | 0006 | Bergweg 10 | Goes | 57 | Luchtbehandeling | Luchtbehandelingskast | Luchtbehandelingskast BI T + VK (< 1 m3/s) | J.E. Stork Air Compo M4 | ST | 1
1 | Gymzalen | 0006 | Bergweg 10 | Goes | 57 | Luchtbehandeling | Pijpdakventilator | Pijpdakventilator | (leeg) | ST | 2
1 | Gymzalen | 0006 | Bergweg 10 | Goes | 58 | Regeling klimaat | Regelinstallatie | Regelinstallatie, data-aansluitpunten 20 - 25 | Siemens RVL regelaar | ST | 1
1 | Gymzalen | 0006 | Bergweg 10 | Goes | 61 | Centrale elektrotechnische installatie | Meterkastinstallatie | Meterkastinstallatie | (leeg) | ST | 1
1 | Gymzalen | 0006 | Bergweg 10 | Goes | 63 | Verlichting | Noodverlichting | Noodverlichtingsarmaturen (decentraal) Binnen | (leeg) | ST | 17
1 | Gymzalen | 0006 | Bergweg 10 | Goes | 63 | Verlichting | Noodverlichting | Noodverlichtingsarmaturen (decentraal) Buiten | (leeg) | ST | 3
1 | Gymzalen | 0006 | Bergweg 10 | Goes | 65 | Beveiliging | Brandslang haspel | Brandslang haspel | Barcode 39965- Zaal- 20 MTR 3/4" | ST | 1
1 | Gymzalen | 0006 | Bergweg 10 | Goes | 65 | Beveiliging | Handbrandblusser | SCHUIM CONSTANT | Barcode 432191- Lerarenkamer | ST | 1
1 | Gymzalen | 0006 | Bergweg 10 | Goes | 65 | Beveiliging | Signalering invalidentoiletten | Signalering invalidentoiletten | (leeg) | ST | 1
1 | Gymzalen | 0006 | Bergweg 10 | Goes | 74 | Vaste sanitaire voorzieningen | Elektronisch douche systeem | Douche installaties | (leeg) | ST | 3
1 | Gymzalen | 0018 | De Spinne 68 | Goes | 51 | Warmteopwekking | CV Ketel | CV-ketel Remeha Quinta 65 | (leeg) | ST | 1
1 | Gymzalen | 0018 | De Spinne 68 | Goes | 51 | Warmteopwekking | Rookgasafvoer/ doorvoer | Rookgasdakdoorvoer | (leeg) | ST | 1
1 | Gymzalen | 0018 | De Spinne 68 | Goes | 53 | Water | Boiler gas | Boiler gas >300 liter | (leeg) | ST | 1
1 | Gymzalen | 0018 | De Spinne 68 | Goes | 56 | Warmtedistributie | Circulatiepomp | CV-pomp | (leeg) | ST | 2
1 | Gymzalen | 0018 | De Spinne 68 | Goes | 56 | Warmtedistributie | Expansievat | CV-expansievat | (leeg) | ST | 1
1 | Gymzalen | 0018 | De Spinne 68 | Goes | 57 | Luchtbehandeling | Afzuigventilator | Mech. dak afzuiging vent. unit JE Stork | (leeg) | ST | 3
1 | Gymzalen | 0018 | De Spinne 68 | Goes | 58 | Regeling klimaat | Regelinstallatie | Regelkast | Remeha Rematic 112518 AC | ST | 1
1 | Gymzalen | 0018 | De Spinne 68 | Goes | 61 | Centrale elektrotechnische installatie | Meterkastinstallatie | Meterkastinstallatie | (leeg) | ST | 1
1 | Gymzalen | 0018 | De Spinne 68 | Goes | 63 | Verlichting | Noodverlichting | Noodverlichting decentraal | (leeg) | ST | 8
1 | Gymzalen | 0018 | De Spinne 68 | Goes | 65 | Beveiliging | Brandslang haspel | Brandslang haspel | Barcode 39986- Kleedkamer heren- 25 MTR 3/4" | ST | 1
1 | Gymzalen | 0018 | De Spinne 68 | Goes | 65 | Beveiliging | Handbrandblusser | SCHUIM CONSTANT | Barcode 371042- Matriaal opslag | ST | 1
1 | Gymzalen | 0018 | De Spinne 68 | Goes | 65 | Beveiliging | Handbrandblusser | SCHUIM CONSTANT | Barcode 300575- Hal | ST | 1
1 | Gymzalen | 0018 | De Spinne 68 | Goes | 65 | Beveiliging | Handbrandblusser | SCHUIM CONSTANT | Barcode 290849- Docentenkamer | ST | 1
1 | Gymzalen | 0018 | De Spinne 68 | Goes | 65 | Beveiliging | Inbraak-alarminstallatie | Inbraak-alarminstallatie | (leeg) | BVO | 425
1 | Gymzalen | 0025 | Elvis Presleylaan 101 | Goes | 53 | Water | Boiler gas | (leeg) | Itho OLB 300 DDS-001 | ST | 1
1 | Gymzalen | 0025 | Elvis Presleylaan 101 | Goes | 56 | Warmtedistributie | Circulatiepomp | CV-pomp | (leeg) | ST | 1
1 | Gymzalen | 0025 | Elvis Presleylaan 101 | Goes | 56 | Warmtedistributie | Expansievat | CV-expansievat | (leeg) | ST | 1
1 | Gymzalen | 0025 | Elvis Presleylaan 101 | Goes | 57 | Luchtbehandeling | Boxventilator | Mech. vent. unit | (leeg) | ST | 1
1 | Gymzalen | 0025 | Elvis Presleylaan 101 | Goes | 57 | Luchtbehandeling | Luchtbehandelingskast | Luchtb. kast 1 m3/s warm | Exhausto V240H1EB2 | ST | 1
1 | Gymzalen | 0025 | Elvis Presleylaan 101 | Goes | 58 | Regeling klimaat | Regelinstallatie | Regelkast | (leeg) | ST | 1
1 | Gymzalen | 0025 | Elvis Presleylaan 101 | Goes | 60 | Elektrische installatie | Schakelmateriaal | Electra schakelmateriaal | (leeg) | BVO | 440
1 | Gymzalen | 0025 | Elvis Presleylaan 101 | Goes | 63 | Verlichting | Noodverlichting | Noodverlichting decentraal | (leeg) | ST | 4
1 | Gymzalen | 0025 | Elvis Presleylaan 101 | Goes | 65 | BMI verrekenvariant klein* | Brandmeldinstallaties | Brandmeldinstallatie | (leeg) | BVO | 4
1 | Gymzalen | 0025 | Elvis Presleylaan 101 | Goes | 65 | Beveiliging | Brandslang haspel | Brandslang haspel | Barcode 300508- GANG TUSSEN SCHOOL EN GYMZAAL- 20 MTR 3/4" | ST | 1
1 | Gymzalen | 0025 | Elvis Presleylaan 101 | Goes | 65 | Beveiliging | Inbraak-alarminstallatie | Inbraak-alarminstallatie | (leeg) | BVO | 440
1 | Gymzalen | 0134 | Noordeinde 5b (nummer 11) | Kloetinge | 51 | Warmteopwekking | CV Ketel | Remeha CV ketel Quanta 85 van 2006 | (leeg) | ST | 1
1 | Gymzalen | 0134 | Noordeinde 5b (nummer 11) | Kloetinge | 51 | Warmteopwekking | Regelinstallatie | Regeling CV Rematic | Siemens RMU 710 en RMH 760 | ST | 1
1 | Gymzalen | 0134 | Noordeinde 5b (nummer 11) | Kloetinge | 51 | Warmteopwekking | Rookgasafvoer/ doorvoer | Rookgas afvoer | (leeg) | ST | 2
1 | Gymzalen | 0134 | Noordeinde 5b (nummer 11) | Kloetinge | 53 | Water | Boiler gas | Gas boiler Sentry CWH 56 van 2013 | (leeg) | ST | 1
1 | Gymzalen | 0134 | Noordeinde 5b (nummer 11) | Kloetinge | 56 | Warmtedistributie | Expansievat | Expansievat Flexcom 50 liter | (leeg) | ST | 1
1 | Gymzalen | 0134 | Noordeinde 5b (nummer 11) | Kloetinge | 57 | Luchtbehandeling | Dakventilator | Dakventilator Zehnden | (leeg) | ST | 3
1 | Gymzalen | 0134 | Noordeinde 5b (nummer 11) | Kloetinge | 57 | Luchtbehandeling | Luchtbehandelingskast | Luchtbehandelingkast Stork Air Compo M4 | J.E.Stork Air Compo M6 TAC3 | ST | 1
1 | Gymzalen | 0134 | Noordeinde 5b (nummer 11) | Kloetinge | 57 | Luchtbehandeling | Ontluchtingskappen | Ontluchtingskappen | (leeg) | ST | 2
1 | Gymzalen | 0134 | Noordeinde 5b (nummer 11) | Kloetinge | 61 | Centrale elektrotechnische installatie | Meterkastinstallatie | Meterkastinstallatie | (leeg) | ST | 1
1 | Gymzalen | 0134 | Noordeinde 5b (nummer 11) | Kloetinge | 63 | Verlichting | Noodverlichting | Noodverlichting | (leeg) | ST | 13
1 | Gymzalen | 0134 | Noordeinde 5b (nummer 11) | Kloetinge | 65 | Beveiliging | Brandslang haspel | Brandslang haspel | Barcode 39937- Gang toestelopslag- 30 MTR 1" | ST | 1
1 | Gymzalen | 0134 | Noordeinde 5b (nummer 11) | Kloetinge | 65 | Beveiliging | Dakventilator | Brandhaspel slang en 1 poederblusser | (leeg) | ST | 2
1 | Gymzalen | 0178 | Stationspark 25 | Goes | 31 | Buitenwandopeningen | Zonwering | Zonwering buiten screen | (leeg) | M2 | 108
1 | Gymzalen | 0178 | Stationspark 25 | Goes | 51 | Warmteopwekking | CV Ketel | CV-ketel | (leeg) | ST | 2
1 | Gymzalen | 0178 | Stationspark 25 | Goes | 51 | Warmteopwekking | Rookgasafvoer/ doorvoer | Rookgasdakdoorvoer | (leeg) | ST | 2
1 | Gymzalen | 0178 | Stationspark 25 | Goes | 53 | Water | Boiler close-in | Boiler close-in 10 liter | (leeg) | ST | 1
1 | Gymzalen | 0178 | Stationspark 25 | Goes | 53 | Water | Boiler electr. | Boiler electrisch 80 liter | (leeg) | ST | 2
1 | Gymzalen | 0178 | Stationspark 25 | Goes | 53 | Water | Boiler gas | Boiler gas >250 liter | (leeg) | ST | 1
1 | Gymzalen | 0178 | Stationspark 25 | Goes | 56 | Warmtedistributie | Circulatiepomp | CV-pomp | (leeg) | ST | 3
1 | Gymzalen | 0178 | Stationspark 25 | Goes | 56 | Warmtedistributie | Expansievat | CV-expansievat | (leeg) | ST | 3
1 | Gymzalen | 0178 | Stationspark 25 | Goes | 57 | Luchtbehandeling | Boxventilator | Mech. vent. unit | (leeg) | ST | 1
1 | Gymzalen | 0178 | Stationspark 25 | Goes | 57 | Luchtbehandeling | Luchtbehandelingskast | L. kast 1 m3/s warm | (leeg) | ST | 2
1 | Gymzalen | 0178 | Stationspark 25 | Goes | 57 | Luchtbehandeling | Luchtbehandelingskast | L. kast Type North Ain van 2006 7 m3/s warm | (leeg) | ST | 1
1 | Gymzalen | 0178 | Stationspark 25 | Goes | 58 | Regeling klimaat | Regelinstallatie | Regelkast | (leeg) | ST | 1
1 | Gymzalen | 0178 | Stationspark 25 | Goes | 60 | Elektrische installatie | Schakelmateriaal | Electra schakelmateriaal | (leeg) | BVO | 2348
1 | Gymzalen | 0178 | Stationspark 25 | Goes | 61 | Centrale elektrotechnische installatie | Meterkastinstallatie | Meterkastinstallatie | (leeg) | ST | 2
1 | Gymzalen | 0178 | Stationspark 25 | Goes | 63 | Verlichting | Noodverlichting | Noodverlichting decentraal | (leeg) | ST | 22
1 | Gymzalen | 0178 | Stationspark 25 | Goes | 65 | BMI verrekenvariant klein* | Brandmeldinstallaties | Brandmeldinstallatie | (leeg) | PST | 1
1 | Gymzalen | 0178 | Stationspark 25 | Goes | 65 | Beveiliging | Inbraak-alarminstallatie | Inbraak-alarminstallatie | (leeg) | BVO | 2348
1 | Gymzalen | 0199 | Vogelzangspad 30a | Goes | 51 | Warmteopwekking | CV Ketel | CV-ketel Remeha Quinta | Remeha Quinta 45 | ST | 1
1 | Gymzalen | 0199 | Vogelzangspad 30a | Goes | 51 | Warmteopwekking | Rookgasafvoer/ doorvoer | Rookgasdakdoorvoer | (leeg) | ST | 1
1 | Gymzalen | 0199 | Vogelzangspad 30a | Goes | 53 | Water | Boiler electr. | Boiler NIBE 210 liter | (leeg) | ST | 1
1 | Gymzalen | 0199 | Vogelzangspad 30a | Goes | 56 | Warmtedistributie | Circulatiepomp | CV-pomp Grundfoss UP | (leeg) | ST | 1
1 | Gymzalen | 0199 | Vogelzangspad 30a | Goes | 56 | Warmtedistributie | Expansievat | CV-expansievat Flexcon Flamco | (leeg) | ST | 1
1 | Gymzalen | 0199 | Vogelzangspad 30a | Goes | 57 | Luchtbehandeling | Boxventilator | Mech. vent. unit | (leeg) | ST | 4
1 | Gymzalen | 0199 | Vogelzangspad 30a | Goes | 74 | Vaste sanitaire voorzieningen | Drain | Drain | (leeg) | M1 | 16
1 | Gymzalen | 0313 | Oostkerkestraat 24a | Wolphaartsdijk | 51 | Warmteopwekking | CV Ketel | Ketel gasgestookt HR < 25 KW | Remeha Quinta Pro 65kw | ST | 1
1 | Gymzalen | 0313 | Oostkerkestraat 24a | Wolphaartsdijk | 51 | Warmteopwekking | CV Ketel | Ketel gasgestookt HR 25 - 40 KW | Intergas Kombi kompakt 36/30 | ST | 1
1 | Gymzalen | 0313 | Oostkerkestraat 24a | Wolphaartsdijk | 51 | Warmteopwekking | CV Ketel | Ketel gasgestookt HR 40 - 65 KW | Alleen de ketel van de gymzaal onderhouden. Andere ketels niet. | ST | 1
1 | Gymzalen | 0313 | Oostkerkestraat 24a | Wolphaartsdijk | 56 | Warmtedistributie | Circulatiepomp | Circulatiepomp enkel DN < 40 mm | (leeg) | ST | 2
1 | Gymzalen | 0313 | Oostkerkestraat 24a | Wolphaartsdijk | 56 | Warmtedistributie | Expansievat | Expansievat 18 ltr | (leeg) | ST | 1
1 | Gymzalen | 0313 | Oostkerkestraat 24a | Wolphaartsdijk | 56 | Warmtedistributie | Expansievat | Expansievat 50 ltr | (leeg) | ST | 1
1 | Gymzalen | 0313 | Oostkerkestraat 24a | Wolphaartsdijk | 57 | Luchtbehandeling | Dakventilator | Dakventilator 0,7 - 1,4 m3/s | (leeg) | ST | 1
1 | Gymzalen | 0313 | Oostkerkestraat 24a | Wolphaartsdijk | 58 | Regeling klimaat | Meterkastinstallatie | Meterkastinstallatie | (leeg) | ST | 1
1 | Gymzalen | 0313 | Oostkerkestraat 24a | Wolphaartsdijk | 58 | Regeling klimaat | Regelinstallatie | Regeling ketelvolgorde tot 2 ketels | Remeha Isense | ST | 1
1 | Gymzalen | 0313 | Oostkerkestraat 24a | Wolphaartsdijk | 63 | Verlichting | Noodverlichting | Noodverlichtingsarmaturen (decentraal) | (leeg) | ST | 15
1 | Gymzalen | 0313 | Oostkerkestraat 24a | Wolphaartsdijk | 65 | Beveiliging | Brandslang haspel | Brandslang haspel | Barcode 038859- Gymzaal- 25 MTR 3/4" | ST | 1
1 | Gymzalen | 0313 | Oostkerkestraat 24a | Wolphaartsdijk | 65 | Beveiliging | Signalering invalidentoiletten | Signalering invalidentoiletten | (leeg) | ST | 1
1 | Kerktorens | 0037 | Geertesplein 23 | Kloetinge | 61 | Centrale elektrotechnische installatie | Bliksembeveiliging | Bliksembeveiliging | (leeg) | ST | 1
1 | Kerktorens | 0037 | Geertesplein 23 | Kloetinge | 61 | Centrale elektrotechnische installatie | Meterkastinstallatie | Meterkast installaties | (leeg) | ST | 1
1 | Kerktorens | 0037 | Geertesplein 24 | Kloetinge | 65 | Beveiliging | Handbrandblusser | SCHUIM CONSTANT | Barcode 316480- Toren 2e | ST | 1
1 | Kerktorens | 0037 | Geertesplein 24 | Kloetinge | 65 | Beveiliging | Handbrandblusser | SCHUIM CONSTANT | Barcode 316482- Toren | ST | 1
1 | Kerktorens | 0037 | Geertesplein 24 | Kloetinge | 65 | Beveiliging | Handbrandblusser | SCHUIM CONSTANT | Barcode 316484- Toren 3e bij Klokken | ST | 1
1 | Kerktorens | 0037 | Geertesplein 24 | Kloetinge | 65 | Beveiliging | Handbrandblusser | SCHUIM CONSTANT | Barcode 316483- Toren 4e | ST | 1
1 | Kerktorens | 0037 | Geertesplein 24 | Kloetinge | 65 | Beveiliging | Handbrandblusser | SCHUIM CONSTANT | Barcode 316481- Toren 5e | ST | 1
1 | Kerktorens | 0140 | Oostkerkestraat 1 | Wolphaartsdijk | 61 | Centrale elektrotechnische installatie | Bliksembeveiliging | Bliksembeveiliging | (leeg) | ST | 1
1 | Kerktorens | 0140 | Oostkerkestraat 1 | Wolphaartsdijk | 61 | Centrale elektrotechnische installatie | Meterkastinstallatie | Meterkastinstallatie | (leeg) | ST | 1
1 | Kerktorens | 0155 | Plein 1 | 's Heer Hendrikskinderen | 61 | Centrale elektrotechnische installatie | Bliksembeveiliging | Bliksembeveiliging | (leeg) | ST | 1
1 | Kerktorens | 0155 | Plein 1 | 's Heer Hendrikskinderen | 61 | Centrale elektrotechnische installatie | Meterkastinstallatie | Meterkastinstallatie | (leeg) | ST | 1
1 | Kerktorens | 0155 | Plein 1 | 's Heer Hendrikskinderen | 65 | Beveiliging | Handbrandblusser | SCHUIM CONSTANT | Barcode 340273- Kerk toren / boven in | ST | 1
1 | Kerktorens | 0155 | Plein 1 | 's Heer Hendrikskinderen | 65 | Beveiliging | Handbrandblusser | SCHUIM CONSTANT | Barcode 340274- Kerk toren / halverwegen toren | ST | 1
1 | Kerktorens | 0170 | Singelstraat 21 | Goes | 61 | Centrale elektrotechnische installatie | Bliksembeveiliging | Bliksembeveiliging | (leeg) | ST | 1
1 | Kerktorens | 0170 | Singelstraat 21 | Goes | 61 | Centrale elektrotechnische installatie | Meterkastinstallatie | Meterkast | (leeg) | ST | 2
1 | Kerktorens | 0170 | Singelstraat 21 (16 in map gebouwinfo) | Goes | 65 | Beveiliging | Handbrandblusser | SCHUIM CONSTANT | Barcode 300445- Boven in toren/ onder klokken spel | ST | 1
1 | Kerktorens | 0170 | Singelstraat 21 (16 in map gebouwinfo) | Goes | 65 | Beveiliging | Handbrandblusser | SCHUIM CONSTANT | Barcode 300446- Boven in toren / bij klikkenspel | ST | 1
1 | Kerktorens | 0170 | Singelstraat 21 (16 in map gebouwinfo) | Goes | 65 | Beveiliging | Handbrandblusser | SCHUIM CONSTANT | Barcode 426004- Zaaltje de librije via toren | ST | 1
1 | Kerktorens | 0184 | Torenring 2 | 's Heer Arendskerke | 61 | Centrale elektrotechnische installatie | Bliksembeveiliging | Bliksembeveiliging | (leeg) | ST | 1
1 | Kerktorens | 0184 | Torenring 2 | 's Heer Arendskerke | 61 | Centrale elektrotechnische installatie | Meterkastinstallatie | Meterkastinstallatie | (leeg) | ST | 1
1 | Kerktorens | 0184 | Torenring 2 | 's Heer Arendskerke | 65 | Beveiliging | Handbrandblusser | SCHUIM CONSTANT | Barcode 290476- Kerktoren bovenin | ST | 1
1 | Kerktorens | 0184 | Torenring 2 | 's Heer Arendskerke | 65 | Beveiliging | Handbrandblusser | SCHUIM CONSTANT | Barcode 290473- Kerktoren | ST | 1
1 | Kerktorens | 0184 | Torenring 2 | 's Heer Arendskerke | 65 | Beveiliging | Handbrandblusser | SCHUIM CONSTANT | Barcode 290475- Kerktoren bijna boven. | ST | 1
1 | Kerktorens | 0184 | Torenring 2 | 's Heer Arendskerke | 65 | Beveiliging | Handbrandblusser | SCHUIM CONSTANT | Barcode 290477- Kerktoren 1e | ST | 1
1 | Overige gebouwen | 0033 | Fluitekruidstraat 2 | Goes | 31 | Buitenwandopeningen | Zonwering | Zonne schermen buiten aan de gevels | (leeg) | M1 | 5.5
1 | Overige gebouwen | 0033 | Fluitekruidstraat 2 | Goes | 51 | Warmteopwekking | CV Ketel | CV-ketel Nefit | combiketel woning | ST | 1
1 | Overige gebouwen | 0033 | Fluitekruidstraat 2 | Goes | 51 | Warmteopwekking | Rookgasafvoer/ doorvoer | Rookgasdakdoorvoer | (leeg) | ST | 1
1 | Overige gebouwen | 0033 | Fluitekruidstraat 2 | Goes | 56 | Warmtedistributie | Expansievat | CV-expansievat | (leeg) | ST | 1
1 | Overige gebouwen | 0033 | Fluitekruidstraat 2 | Goes | 60 | Elektrische installatie | Schakelmateriaal | Electra schakelmateriaal | (leeg) | BVO | 1
1 | Overige gebouwen | 0033 | Fluitekruidstraat 2 | Goes | 61 | Centrale elektrotechnische installatie | Meterkastinstallatie | Meterkastinstallatie | (leeg) | ST | 1
1 | Overige gebouwen | 0087 | Joannaplantsoen 2 | Goes | 31 | Buitenwandopeningen | Zonwering | Zonwering buiten uitvalscherm | (leeg) | M1 | 15.5
1 | Overige gebouwen | 0087 | Joannaplantsoen 2 | Goes | 51 | Warmteopwekking | CV Ketel | CV-ketel | Remeha Quinta 65 | ST | 2
1 | Overige gebouwen | 0087 | Joannaplantsoen 2 | Goes | 51 | Warmteopwekking | Rookgasafvoer/ doorvoer | Rookgasdakdoorvoer | (leeg) | ST | 2
1 | Overige gebouwen | 0087 | Joannaplantsoen 2 | Goes | 53 | Water | Boiler close-in | Close-in boiler van Daalderop | (leeg) | ST | 2
1 | Overige gebouwen | 0087 | Joannaplantsoen 2 | Goes | 55 | Koudeopwekking | Koelmachine | Koelmachine split-unit | (leeg) | ST | 1
1 | Overige gebouwen | 0087 | Joannaplantsoen 2 | Goes | 56 | Warmtedistributie | Circulatiepomp | CV-pomp | (leeg) | ST | 1
1 | Overige gebouwen | 0087 | Joannaplantsoen 2 | Goes | 56 | Warmtedistributie | Expansievat | CV-expansievat Flamco Flexcon 50L/ 0,5 bar | (leeg) | ST | 1
1 | Overige gebouwen | 0087 | Joannaplantsoen 2 | Goes | 57 | Luchtbehandeling | Boxventilator | Mech. vent. unit Orcon MVS-10RH | (leeg) | ST | 1
1 | Overige gebouwen | 0087 | Joannaplantsoen 2 | Goes | 58 | Regeling klimaat | Regelinstallatie | Regelkast | Remeha I sense | ST | 1
1 | Overige gebouwen | 0087 | Joannaplantsoen 2 | Goes | 61 | Centrale elektrotechnische installatie | Bliksembeveiliging | Bliksembeveiliging | (leeg) | POST | 1
1 | Overige gebouwen | 0087 | Joannaplantsoen 2 | Goes | 61 | Centrale elektrotechnische installatie | Meterkastinstallatie | Meterkastinstallatie | (leeg) | ST | 1
1 | Overige gebouwen | 0087 | Joannaplantsoen 2 | Goes | 63 | Verlichting | Noodverlichting | Noodverlichting decentraal | (leeg) | ST | 9
1 | Overige gebouwen | 0087 | Joannaplantsoen 2 | Goes | 65 | BMI verrekenvariant klein* | Brandmeldinstallaties | Brandmeldinstallatie Airtech fp804 | (leeg) | PST | 1
1 | Overige gebouwen | 0087 | Joannaplantsoen 2 | Goes | 65 | Beveiliging | Brandslang haspel | Brandslang haspel | Barcode 300573- 1e / Gang- 20 MTR 3/4" | ST | 1
1 | Overige gebouwen | 0087 | Joannaplantsoen 2 | Goes | 65 | Beveiliging | Brandslang haspel | Brandslang haspel | Barcode 37024- BGG / Gang- 20 MTR 3/4" | ST | 1
1 | Overige gebouwen | 0087 | Joannaplantsoen 2 | Goes | 65 | Beveiliging | Handbrandblusser | SCHUIM CONSTANT | Barcode 204993- 1e / Gang | ST | 1
1 | Overige gebouwen | 0087 | Joannaplantsoen 2 | Goes | 65 | Beveiliging | Handbrandblusser | SCHUIM CONSTANT | Barcode 204991- BGG / Einde gang | ST | 1
1 | Overige gebouwen | 0087 | Joannaplantsoen 2 | Goes | 65 | Beveiliging | Handbrandblusser | SCHUIM CONSTANT | Barcode 246762- BGG / Gang links | ST | 1
1 | Overige gebouwen | 0087 | Joannaplantsoen 2 | Goes | 65 | Beveiliging | Handbrandblusser | SCHUIM CONSTANT | Barcode 204992- Eetzaal B.g. | ST | 1
1 | Overige gebouwen | 0118 | Lijnbaan 40 | Goes | 51 | Warmteopwekking | CV Ketel | CV-ketel Nefit | combiketel woning | ST | 1
1 | Overige gebouwen | 0118 | Lijnbaan 40 | Goes | 51 | Warmteopwekking | Rookgasafvoer/ doorvoer | Rookgasdakdoorvoer | (leeg) | ST | 1
1 | Overige gebouwen | 0118 | Lijnbaan 40 | Goes | 53 | Water | Keukengeiser | Keukengeiser Vaillant | (leeg) | ST | 1
1 | Overige gebouwen | 0118 | Lijnbaan 40 | Goes | 56 | Warmtedistributie | Expansievat | CV-expansievat | (leeg) | ST | 1
1 | Overige gebouwen | 0118 | Lijnbaan 40 | Goes | 61 | Centrale elektrotechnische installatie | Meterkastinstallatie | Meterkastinstallatie | 6 zonnepanelen | ST | 1
1 | Overige gebouwen | 0122 | M.A. de Ruijterlaan 15 | Goes | 51 | Warmteopwekking | Gaskachel | Gaskachels | (leeg) | ST | 2
1 | Overige gebouwen | 0122 | M.A. de Ruijterlaan 15 | Goes | 51 | Warmteopwekking | Rookgasafvoer/ doorvoer | Rookgasdakdoorvoer | (leeg) | ST | 1
1 | Overige gebouwen | 0122 | M.A. de Ruijterlaan 15 | Goes | 53 | Water | Keukengeiser | Keukengeiser | (leeg) | ST | 1
1 | Overige gebouwen | 0122 | M.A. de Ruijterlaan 15 | Goes | 56 | Warmtedistributie | Expansievat | Expansie vat | (leeg) | ST | 1
1 | Overige gebouwen | 0122 | M.A. de Ruijterlaan 15 | Goes | 60 | Elektrische installatie | Schakelmateriaal | Electra schakelmateriaal | (leeg) | BVO | 120
1 | Overige gebouwen | 0122 | M.A. de Ruijterlaan 15 | Goes | 61 | Centrale elektrotechnische installatie | Meterkastinstallatie | Meterkastinstallatie | (leeg) | ST | 1
1 | Overige gebouwen | 0127 | M.H. Trompstraat 31 | Goes | 51 | Warmteopwekking | CV Ketel | CV-ketel | ATAG A244EC | ST | 1
1 | Overige gebouwen | 0127 | M.H. Trompstraat 31 | Goes | 51 | Warmteopwekking | Rookgasafvoer/ doorvoer | Rookgasdakdoorvoer | (leeg) | ST | 1
1 | Overige gebouwen | 0127 | M.H. Trompstraat 31 | Goes | 56 | Warmtedistributie | Expansievat | CV-expansievat | (leeg) | ST | 1
1 | Overige gebouwen | 0127 | M.H. Trompstraat 31 | Goes | 61 | Centrale elektrotechnische installatie | Meterkastinstallatie | Meterkastinstallatie | (leeg) | ST | 1
1 | Overige gebouwen | 0145 | Ostendestraat 9 | Goes | 53 | Water | Boiler close-in | Close in boiler, Daalderop 10 liter | (leeg) | ST | 1
1 | Overige gebouwen | 0145 | Ostendestraat 9 | Goes | 61 | Centrale elektrotechnische installatie | Meterkastinstallatie | Meterkastinstallatie | (leeg) | ST | 1
1 | Overige gebouwen | 0145 | Ostendestraat 9 | Goes | 63 | Verlichting | Noodverlichting | Binnen, noodverlichting | (leeg) | ST | 1
1 | Overige gebouwen | 0185 | Torenring 48 | 's Heer Arendskerke | 65 | Beveiliging | Handbrandblusser | SCHUIM CONSTANT | Barcode 426013- Hal | ST | 1
1 | Overige gebouwen | 0185 | Torenring 48 | 's Heer Arendskerke | 65 | Beveiliging | Handbrandblusser | KOOLZUURSNEEUW | Barcode 340603- Keuken | ST | 1
1 | Parkeren | 0218 | Westwal 35 - parkeergarage Centrum | Goes | 31 | Buitenwandopeningen | Automatische schuifdeur | Automatische schuifdeur | Assa Abloy SL500 Retro | ST | 8
1 | Parkeren | 0218 | Westwal 35 - parkeergarage Centrum | Goes | 31 | Buitenwandopeningen | Automatische schuifdeur | Automatische schuifdeur | Record Varidoors, STA20 automaat | ST | 4
1 | Parkeren | 0218 | Westwal 35 - parkeergarage Centrum | Goes | 31 | Buitenwandopeningen | Automatische schuifdeur | ASD Fietsenstalling | Record STA16 | ST | 4
1 | Parkeren | 0218 | Westwal 35 - parkeergarage Centrum | Goes | 52 | Afvoeren | Vuilwaterpomp | Vuilwaterpomp | (leeg) | ST | 2
1 | Parkeren | 0218 | Westwal 35 - parkeergarage Centrum | Goes | 53 | Water | Boiler close-in | Boiler close-in 10 liter | (leeg) | ST | 1
1 | Parkeren | 0218 | Westwal 35 - parkeergarage Centrum | Goes | 53 | Water | Boiler electr. | Boiler electrisch 80 liter | (leeg) | ST | 1
1 | Parkeren | 0218 | Westwal 35 - parkeergarage Centrum | Goes | 53 | Water | Hydrofoor | Hydrofoor | Duyvelaar Cube DPVME6/2 CCMF 5/4x6/4 | ST | 1
1 | Parkeren | 0218 | Westwal 35 - parkeergarage Centrum | Goes | 55 | Koudeopwekking | Koelmachine | Koelmachine split-unit | (leeg) | ST | 1
1 | Parkeren | 0218 | Westwal 35 - parkeergarage Centrum | Goes | 57 | Luchtbehandeling | Boxventilator | Mech. vent. unit | (leeg) | ST | 11
1 | Parkeren | 0218 | Westwal 35 - parkeergarage Centrum | Goes | 58 | Regeling klimaat | Regelinstallatie | Regelkast | (leeg) | ST | 1
1 | Parkeren | 0218 | Westwal 35 - parkeergarage Centrum | Goes | 63 | Verlichting | Noodverlichting | Noodverlichting decentraal | (leeg) | ST | 68
1 | Parkeren | 0218 | Westwal 35 - parkeergarage Centrum | Goes | 65 | BMI verrekenvariant groot* | Brandmeldinstallaties | Brandmeldinstallatie | (leeg) | ST | 1
1 | Parkeren | 0218 | Westwal 35 - parkeergarage Centrum | Goes | 65 | Beveiliging | Inbraak-alarminstallatie | Inbraak-alarminstallatie | (leeg) | BVO | 56
1 | Parkeren | 0218 | Westwal 35 - parkeergarage Centrum | Goes | 90 | Terrein | Fietsparkeerinstallatie | Fietsparkeerinstallatie | (leeg) | PST | 1
1 | Parkeren | 0218 | Westwal 35 | Goes | 65 | Beveiliging | Brandslang haspel | Brandslang haspel | Barcode 104330- 1e /- 25 MTR 3/4" | ST | 1
1 | Parkeren | 0218 | Westwal 35 | Goes | 65 | Beveiliging | Brandslang haspel | Brandslang haspel | Barcode 104328- 2e /- 25 MTR 3/4" | ST | 1
1 | Parkeren | 0218 | Westwal 35 | Goes | 65 | Beveiliging | Brandslang haspel | Brandslang haspel | Barcode 104331- 1e /- 25 MTR 3/4" | ST | 1
1 | Parkeren | 0218 | Westwal 35 | Goes | 65 | Beveiliging | Brandslang haspel | Brandslang haspel | Barcode 104326- 3e /- 25 MTR 3/4" | ST | 1
1 | Parkeren | 0218 | Westwal 35 | Goes | 65 | Beveiliging | Brandslang haspel | Brandslang haspel | Barcode 104329- 2e /- 25 MTR 3/4" | ST | 1
1 | Parkeren | 0218 | Westwal 35 | Goes | 65 | Beveiliging | Brandslang haspel | Brandslang haspel | Barcode 104327- 3e /- 25 MTR 3/4" | ST | 1
1 | Parkeren | 0218 | Westwal 35 | Goes | 65 | Beveiliging | Brandslang haspel | Brandslang haspel | Barcode 104322- 5e /- 25 MTR 3/4" | ST | 1
1 | Parkeren | 0218 | Westwal 35 | Goes | 65 | Beveiliging | Brandslang haspel | Brandslang haspel | Barcode 104323- 5e /- 25 MTR 3/4" | ST | 1
1 | Parkeren | 0218 | Westwal 35 | Goes | 65 | Beveiliging | Brandslang haspel | Brandslang haspel | Barcode 104324- 4e /- 25 MTR 3/4" | ST | 1
1 | Parkeren | 0218 | Westwal 35 | Goes | 65 | Beveiliging | Brandslang haspel | Brandslang haspel | Barcode 104325- 4e /- 25 MTR 3/4" | ST | 1
1 | Parkeren | 0218 | Westwal 35 | Goes | 65 | Beveiliging | Brandslang haspel | Brandslang haspel | Barcode 104335- BGG / Fiestenstalling- 25 MTR 3/4" | ST | 1
1 | Parkeren | 0218 | Westwal 35 | Goes | 65 | Beveiliging | Brandslang haspel | Brandslang haspel | Barcode 104332- 0e /- 25 MTR 3/4" | ST | 1
1 | Parkeren | 0218 | Westwal 35 | Goes | 65 | Beveiliging | Brandslang haspel | Brandslang haspel | Barcode 104340- -1- 25 MTR 3/4" | ST | 1
1 | Parkeren | 0218 | Westwal 35 | Goes | 65 | Beveiliging | Brandslang haspel | Brandslang haspel | Barcode 104341- BGG / centrum zijde- 25 MTR 3/4" | ST | 1
1 | Parkeren | 0218 | Westwal 35 | Goes | 65 | Beveiliging | Brandslang haspel | Brandslang haspel | Barcode 104333- 0e /- 25 MTR 3/4" | ST | 1
1 | Parkeren | 0218 | Westwal 35 | Goes | 65 | Beveiliging | Brandslang haspel | Brandslang haspel | Barcode 104337- BGG / Portier- 25 MTR 3/4" | ST | 1
1 | Parkeren | 0218 | Westwal 35 | Goes | 65 | Beveiliging | Brandslang haspel | Brandslang haspel | Barcode 104339- -1- 25 MTR 3/4" | ST | 1
1 | Parkeren | 0218 | Westwal 35 | Goes | 65 | Beveiliging | Handbrandblusser | SCHUIM CONSTANT | Barcode 340280- BGG / Fiestenstalling | ST | 1
1 | Parkeren | 0218 | Westwal 35 | Goes | 65 | Beveiliging | Handbrandblusser | SCHUIM CONSTANT | Barcode 340279- 0e / Schoonmaak hok | ST | 1
1 | Parkeren | 0218 | Westwal 35 | Goes | 65 | Beveiliging | Handbrandblusser | SCHUIM CONSTANT | Barcode 333490- BGG / Portier | ST | 1
1 | Parkeren | 0218 | Westwal 35 | Goes | 65 | Beveiliging | Handbrandblusser | POEDER CONSTANT | Barcode 208692- BGG / Bij aggregaat | ST | 1
1 | Parkeren | 0218 | Westwal 35 | Goes | 65 | Beveiliging | Droge blusleiding | VOEDING | Barcode - Buiten mythe zijde- | ST | 1
1 | Parkeren | 0218 | Westwal 35 | Goes | 65 | Beveiliging | Droge blusleiding | AANSLUITPUNT | Barcode 275914- 5e mythe zijde- | ST | 1
1 | Parkeren | 0218 | Westwal 35 | Goes | 65 | Beveiliging | Droge blusleiding | AANSLUITPUNT | Barcode 275915- 4e bleekveld- | ST | 1
1 | Parkeren | 0218 | Westwal 35 | Goes | 65 | Beveiliging | Droge blusleiding | AANSLUITPUNT | Barcode 275916- 3e bleekveld- | ST | 1
1 | Parkeren | 0218 | Westwal 35 | Goes | 65 | Beveiliging | Droge blusleiding | AANSLUITPUNT | Barcode 275918- 1e bleekveld- | ST | 1
1 | Parkeren | 0218 | Westwal 35 | Goes | 65 | Beveiliging | Droge blusleiding | AANSLUITPUNT | Barcode 275920- -1 bleekveld- | ST | 1
1 | Parkeren | 0218 | Westwal 35 | Goes | 65 | Beveiliging | Droge blusleiding | AANSLUITPUNT | Barcode 275919- 0 bleekveld- | ST | 1
1 | Parkeren | 0218 | Westwal 35 | Goes | 65 | Beveiliging | Droge blusleiding | AANSLUITPUNT | Barcode 275917- 2e bleekveld- | ST | 1
1 | Parkeren | 0218 | Westwal 35 | Goes | 65 | Beveiliging | Droge blusleiding | AANSLUITPUNT | Barcode 275921- -1 Koveniershof- | ST | 1
1 | Parkeren | 0218 | Westwal 35 | Goes | 65 | Beveiliging | Droge blusleiding | AANSLUITPUNT | Barcode 275922- 0 kloveniershof- | ST | 1
1 | Parkeren | 0218 | Westwal 35 | Goes | 65 | Beveiliging | Droge blusleiding | AANSLUITPUNT | Barcode 276927- 5e kloveniershof- | ST | 1
1 | Parkeren | 0218 | Westwal 35 | Goes | 65 | Beveiliging | Droge blusleiding | AANSLUITPUNT | Barcode 275926- 4e kloveniershof- | ST | 1
1 | Parkeren | 0218 | Westwal 35 | Goes | 65 | Beveiliging | Droge blusleiding | AANSLUITPUNT | Barcode 275925- 3e kloveniershof- | ST | 1
1 | Parkeren | 0218 | Westwal 35 | Goes | 65 | Beveiliging | Droge blusleiding | AANSLUITPUNT | Barcode 275924- 2e kloveniershof- | ST | 1
1 | Parkeren | 0218 | Westwal 35 | Goes | 65 | Beveiliging | Droge blusleiding | AANSLUITPUNT | Barcode 275923- 1e kloveniershof- | ST | 1
1 | Wijk- en dorpsaccommodaties | 0003 | Appelstraat 2a | Goes | 31 | Buitenwandopeningen | Automatische schuifdeur | Deurautomaten bij entree assa abloy bj. 2019 | Assa Abloy SL500 | ST | 2
1 | Wijk- en dorpsaccommodaties | 0003 | Appelstraat 2a | Goes | 51 | Warmteopwekking | CV Ketel | Cascade opstelling HR < 120 KW | Nefit 9000i HR50 (2017 en 2019) | ST | 1
1 | Wijk- en dorpsaccommodaties | 0003 | Appelstraat 2a | Goes | 52 | Afvoeren | Afscheider | Vetvang put | (leeg) | M3 | 1
1 | Wijk- en dorpsaccommodaties | 0003 | Appelstraat 2a | Goes | 52 | Afvoeren | HWA | Zink pijp van 75 en 110 mm doorsnede | (leeg) | M1 | 16
1 | Wijk- en dorpsaccommodaties | 0003 | Appelstraat 2a | Goes | 53 | Water | Boiler electr. | Boiler elektrisch 10 liter | (leeg) | ST | 1
1 | Wijk- en dorpsaccommodaties | 0003 | Appelstraat 2a | Goes | 53 | Water | Boiler electr. | Boiler elektrisch 120 liter | (leeg) | ST | 1
1 | Wijk- en dorpsaccommodaties | 0003 | Appelstraat 2a | Goes | 56 | Warmtedistributie | Circulatiepomp | Circulatiepomp enkel DN < 40 mm | (leeg) | ST | 1
1 | Wijk- en dorpsaccommodaties | 0003 | Appelstraat 2a | Goes | 56 | Warmtedistributie | Expansievat | CV-expansievat | (leeg) | ST | 2
1 | Wijk- en dorpsaccommodaties | 0003 | Appelstraat 2a | Goes | 56 | Warmtedistributie | Verdeler | Vloerverwarming verdelers | (leeg) | ST | 2
1 | Wijk- en dorpsaccommodaties | 0003 | Appelstraat 2a | Goes | 57 | Luchtbehandeling | Boxventilator | Boxventilator Dak | (leeg) | ST | 2
1 | Wijk- en dorpsaccommodaties | 0003 | Appelstraat 2a | Goes | 57 | Luchtbehandeling | Kanaalventilator | Kanaalventilator | (leeg) | ST | 2
1 | Wijk- en dorpsaccommodaties | 0003 | Appelstraat 2a | Goes | 57 | Luchtbehandeling | WTW -unit | Balansventilatie met warmteterugwinning 400 - 500 m3/h | Comfoair Q450 NL R VV ST | ST | 1
1 | Wijk- en dorpsaccommodaties | 0003 | Appelstraat 2a | Goes | 58 | Regeling klimaat | Regelinstallatie | Regelkast | Nefit 3000WA + MC400 casacade | ST | 1
1 | Wijk- en dorpsaccommodaties | 0003 | Appelstraat 2a | Goes | 61 | Centrale elektrotechnische installatie | Meterkastinstallatie | Meterkastinstallatie | (leeg) | ST | 1
1 | Wijk- en dorpsaccommodaties | 0003 | Appelstraat 2a | Goes | 63 | Verlichting | Noodverlichting | Noodverlichting decentraal LED | (leeg) | ST | 13
1 | Wijk- en dorpsaccommodaties | 0003 | Appelstraat 2a | Goes | 65 | BMI verrekenvariant klein* | Brandmeldinstallaties | Brandmeldinstallatie Penta - van de velde | (leeg) | ST | 1
1 | Wijk- en dorpsaccommodaties | 0003 | Appelstraat 2a | Goes | 65 | Beveiliging | Brandslang haspel | Brandslang haspel | Barcode 039866- Bgg foyer- 25 MTR 3/4" | ST | 1
1 | Wijk- en dorpsaccommodaties | 0003 | Appelstraat 2a | Goes | 65 | Beveiliging | Brandslang haspel | Brandslang haspel | Barcode 278373- Bgg zaal Granny smith- 30 MTR 3/4" | ST | 1
1 | Wijk- en dorpsaccommodaties | 0003 | Appelstraat 2a | Goes | 65 | Beveiliging | Handbrandblusser | SCHUIM CONSTANT | Barcode 371119- Gemeente Goes de Pit / Keuken | ST | 1
1 | Wijk- en dorpsaccommodaties | 0003 | Appelstraat 2a | Goes | 65 | Beveiliging | Handbrandblusser | SCHUIM CONSTANT | Barcode 371120- 1e nieuwbouw | ST | 1
1 | Wijk- en dorpsaccommodaties | 0003 | Appelstraat 2a | Goes | 65 | Beveiliging | Handbrandblusser | SCHUIM CONSTANT | Barcode 426007- Bgg zaal rechts naast podium | ST | 1
1 | Wijk- en dorpsaccommodaties | 0003 | Appelstraat 2a | Goes | 65 | Beveiliging | Handbrandblusser | SCHUIM CONSTANT | Barcode 318624- Bgg keuken | ST | 1
1 | Wijk- en dorpsaccommodaties | 0003 | Appelstraat 2a | Goes | 65 | Beveiliging | Signalering invalidentoiletten | Signalering invalidentoiletten | (leeg) | ST | 1
1 | Wijk- en dorpsaccommodaties | 0007 | Bergweg 12 | Goes | 51 | Warmteopwekking | CV Ketel | Ketel gasgestookt HR 40 - 65 KW | Remeha Quinta Pro 45S | ST | 2
1 | Wijk- en dorpsaccommodaties | 0007 | Bergweg 12 | Goes | 51 | Warmteopwekking | Rookgasafvoer/ doorvoer | Rookgas afvoer | (leeg) | ST | 2
1 | Wijk- en dorpsaccommodaties | 0007 | Bergweg 12 | Goes | 53 | Water | Boiler close-in | Daalderop close-in boiler 10 liter | (leeg) | ST | 1
1 | Wijk- en dorpsaccommodaties | 0007 | Bergweg 12 | Goes | 53 | Water | Boiler electr. | Boiler elektrisch 10 liter | (leeg) | ST | 1
1 | Wijk- en dorpsaccommodaties | 0007 | Bergweg 12 | Goes | 56 | Warmtedistributie | Afsluiter | Afsluiter | (leeg) | ST | 5
1 | Wijk- en dorpsaccommodaties | 0007 | Bergweg 12 | Goes | 56 | Warmtedistributie | Circulatiepomp | Circulatiepomp enkel DN < 40 mm | (leeg) | ST | 2
1 | Wijk- en dorpsaccommodaties | 0007 | Bergweg 12 | Goes | 56 | Warmtedistributie | Expansievat | Expansievat 18 ltr | (leeg) | ST | 2
1 | Wijk- en dorpsaccommodaties | 0007 | Bergweg 12 | Goes | 56 | Warmtedistributie | Expansievat | Expansievat 35 ltr | (leeg) | ST | 1
1 | Wijk- en dorpsaccommodaties | 0007 | Bergweg 12 | Goes | 57 | Luchtbehandeling | Afzuigventilator | Lokale afzuigventilator | (leeg) | ST | 1
1 | Wijk- en dorpsaccommodaties | 0007 | Bergweg 12 | Goes | 57 | Luchtbehandeling | Afzuigventilator | Vent. gevel Rucon RDM-31 | (leeg) | ST | 2
1 | Wijk- en dorpsaccommodaties | 0007 | Bergweg 12 | Goes | 63 | Verlichting | Lichtgroepenkasten | Lichtgroepenkasten | (leeg) | ST | 1
1 | Wijk- en dorpsaccommodaties | 0007 | Bergweg 12 | Goes | 63 | Verlichting | Lichtgroepenkasten | Lichtgroepenkasten, Meterkastinstallatie | (leeg) | ST | 1
1 | Wijk- en dorpsaccommodaties | 0007 | Bergweg 12 | Goes | 63 | Verlichting | Noodverlichting | Noodverlichtingsarmaturen (decentraal) | (leeg) | ST | 22
1 | Wijk- en dorpsaccommodaties | 0007 | Bergweg 12 | Goes | 63 | Verlichting | Noodverlichting | Verlichtingsarmaturen | (leeg) | ST | 66
1 | Wijk- en dorpsaccommodaties | 0007 | Bergweg 12 | Goes | 65 | BMI verrekenvariant klein* | Brandmeldinstallaties | Brandmeldinstallatie Penta 1 lus | (leeg) | ST | 1
1 | Wijk- en dorpsaccommodaties | 0007 | Bergweg 12 | Goes | 65 | Beveiliging | Brandslang haspel | Brandslang haspel | Barcode 39968- BGG / Hal- 20 MTR 3/4" | ST | 1
1 | Wijk- en dorpsaccommodaties | 0007 | Bergweg 12 | Goes | 65 | Beveiliging | Brandslang haspel | Brandslang haspel | Barcode 39969- 1e / Galerij- 20 MTR 3/4" | ST | 1
1 | Wijk- en dorpsaccommodaties | 0007 | Bergweg 12 | Goes | 65 | Beveiliging | Handbrandblusser | SCHUIM CONSTANT | Barcode 278377- Kinderopvang | ST | 1
1 | Wijk- en dorpsaccommodaties | 0007 | Bergweg 12 | Goes | 65 | Beveiliging | Handbrandblusser | SCHUIM CONSTANT | Barcode 204995- 1e / Grote zaal | ST | 1
1 | Wijk- en dorpsaccommodaties | 0007 | Bergweg 12 | Goes | 65 | Beveiliging | Handbrandblusser | SCHUIM CONSTANT | Barcode 204994- 1e / Bestuurskamer | ST | 1
1 | Wijk- en dorpsaccommodaties | 0007 | Bergweg 12 | Goes | 65 | Beveiliging | Handbrandblusser | SCHUIM CONSTANT | Barcode 426006- BGG / Bibliotheek | ST | 1
1 | Wijk- en dorpsaccommodaties | 0007 | Bergweg 12 | Goes | 65 | Beveiliging | Handbrandblusser | SCHUIM CONSTANT | Barcode 316725- BGG / Hal | ST | 1
1 | Wijk- en dorpsaccommodaties | 0007 | Bergweg 12 | Goes | 65 | Beveiliging | Handbrandblusser | SCHUIM CONSTANT | Barcode 290853- BGG / Kelder deur 8 | ST | 1
1 | Wijk- en dorpsaccommodaties | 0007 | Bergweg 12 | Goes | 65 | Beveiliging | Handbrandblusser | SCHUIM CONSTANT | Barcode 278376- 1e / Galerij | ST | 1
1 | Wijk- en dorpsaccommodaties | 0007 | Bergweg 12 | Goes | 65 | Beveiliging | Handbrandblusser | SCHUIM CONSTANT | Barcode 290845- 1e / Zaal deur 14 | ST | 1
1 | Wijk- en dorpsaccommodaties | 0007 | Bergweg 12 | Goes | 65 | Beveiliging | Signalering invalidentoiletten | Signalering invalidentoiletten | (leeg) | ST | 1
1 | Wijk- en dorpsaccommodaties | 0161 | Schimmelpenninckstraat 14 | Kloetinge | 31 | Buitenwandopeningen | Zonwering | Zonwering buiten screen | (leeg) | M2 | 28
1 | Wijk- en dorpsaccommodaties | 0161 | Schimmelpenninckstraat 14 | Kloetinge | 51 | Warmteopwekking | CV Ketel | Cascade opstelling HR < 120 KW | Remeha Quinta 45 Buiten bedrijf | ST | 1
1 | Wijk- en dorpsaccommodaties | 0161 | Schimmelpenninckstraat 14 | Kloetinge | 51 | Warmteopwekking | CV Ketel | Ketel gasgestookt HR 40 - 65 KW | Remeha Quinta Pro 45kw | ST | 1
1 | Wijk- en dorpsaccommodaties | 0161 | Schimmelpenninckstraat 14 | Kloetinge | 53 | Water | Boiler electr. | Boiler elektrisch 10 liter | (leeg) | ST | 1
1 | Wijk- en dorpsaccommodaties | 0161 | Schimmelpenninckstraat 14 | Kloetinge | 53 | Water | Boiler electr. | Boiler elektrisch 80 liter | (leeg) | ST | 1
1 | Wijk- en dorpsaccommodaties | 0161 | Schimmelpenninckstraat 14 | Kloetinge | 55 | Koudeopwekking | Airco | Multisplit-Systeem buitendeel (condensor) 10 - 15 kW | (leeg) | ST | 1
1 | Wijk- en dorpsaccommodaties | 0161 | Schimmelpenninckstraat 14 | Kloetinge | 55 | Koudeopwekking | Airco | Split-Systeem binnendeel (verdamper) Cassette > 10 kW | (leeg) | ST | 2
1 | Wijk- en dorpsaccommodaties | 0161 | Schimmelpenninckstraat 14 | Kloetinge | 55 | Koudeopwekking | Airco | Split-Systeem binnendeel (verdamper) Plafond 2,5 - 3,5 kW | LG VRV systeem | ST | 1
1 | Wijk- en dorpsaccommodaties | 0161 | Schimmelpenninckstraat 14 | Kloetinge | 55 | Koudeopwekking | Airco | Split-Systeem buitendeel (condensor) 2,5 - 3,5 kW | (leeg) | ST | 1
1 | Wijk- en dorpsaccommodaties | 0161 | Schimmelpenninckstraat 14 | Kloetinge | 56 | Warmtedistributie | Afsluiter | Afsluiter | (leeg) | ST | 5
1 | Wijk- en dorpsaccommodaties | 0161 | Schimmelpenninckstraat 14 | Kloetinge | 56 | Warmtedistributie | Buffervat | Buffervat warmteopslag 40 L | (leeg) | ST | 1
1 | Wijk- en dorpsaccommodaties | 0161 | Schimmelpenninckstraat 14 | Kloetinge | 56 | Warmtedistributie | Circulatiepomp | Circulatiepomp enkel DN < 40 mm | (leeg) | ST | 3
1 | Wijk- en dorpsaccommodaties | 0161 | Schimmelpenninckstraat 14 | Kloetinge | 56 | Warmtedistributie | Expansievat | Expansievat 35 ltr | (leeg) | ST | 1
1 | Wijk- en dorpsaccommodaties | 0161 | Schimmelpenninckstraat 14 | Kloetinge | 56 | Warmtedistributie | Heteluchtverwarmer | Luchtverwarmers indirect gestookt 25 - 4 5 kW | Brink B33 IN, is volgens mij buiten gebruik | ST | 1
1 | Wijk- en dorpsaccommodaties | 0161 | Schimmelpenninckstraat 14 | Kloetinge | 57 | Luchtbehandeling | Boxventilator | Mech. vent. woning | (leeg) | ST | 4
1 | Wijk- en dorpsaccommodaties | 0161 | Schimmelpenninckstraat 14 | Kloetinge | 57 | Luchtbehandeling | Dakventilator | Dakventilator < 0,3 m3/s | (leeg) | ST | 1
1 | Wijk- en dorpsaccommodaties | 0161 | Schimmelpenninckstraat 14 | Kloetinge | 57 | Luchtbehandeling | Dakventilator | Dakventilator 0,3 - 0,7 m3/s | (leeg) | ST | 4
1 | Wijk- en dorpsaccommodaties | 0161 | Schimmelpenninckstraat 14 | Kloetinge | 57 | Luchtbehandeling | Pijpdakventilator | Pijpdakventilator | (leeg) | ST | 1
1 | Wijk- en dorpsaccommodaties | 0161 | Schimmelpenninckstraat 14 | Kloetinge | 61 | Centrale elektrotechnische installatie | Bliksembeveiliging | Bliksembeveiliginsinstallatie | (leeg) | BVO | 596
1 | Wijk- en dorpsaccommodaties | 0161 | Schimmelpenninckstraat 14 | Kloetinge | 61 | Centrale elektrotechnische installatie | Meterkastinstallatie | Meterkastinstallatie | (leeg) | ST | 1
1 | Wijk- en dorpsaccommodaties | 0161 | Schimmelpenninckstraat 14 | Kloetinge | 63 | Verlichting | Noodverlichting | Noodverlichtingsarmaturen (decentraal) | (leeg) | ST | 10
1 | Wijk- en dorpsaccommodaties | 0161 | Schimmelpenninckstraat 14 | Kloetinge | 65 | BMI verrekenvariant klein* | Brandmeldinstallaties | Brandmeldinstallatie | (leeg) | PST | 2
1 | Wijk- en dorpsaccommodaties | 0161 | Schimmelpenninckstraat 14 | Kloetinge | 65 | Beveiliging | Brandslang haspel | Brandslang haspel | Barcode 391807- Hal- 20 MTR 3/4" | ST | 1
1 | Wijk- en dorpsaccommodaties | 0161 | Schimmelpenninckstraat 14 | Kloetinge | 65 | Beveiliging | Handbrandblusser | SCHUIM CONSTANT | Barcode 340268- Keuken | ST | 1
1 | Wijk- en dorpsaccommodaties | 0161 | Schimmelpenninckstraat 14 | Kloetinge | 65 | Beveiliging | Handbrandblusser | SCHUIM CONSTANT | Barcode 371115- Peuterspeelzaal | ST | 1
1 | Wijk- en dorpsaccommodaties | 0161 | Schimmelpenninckstraat 14 | Kloetinge | 65 | Beveiliging | Signalering invalidentoiletten | Signalering invalidentoiletten | (leeg) | ST | 1
1 | Wijk- en dorpsaccommodaties | 0180 | Te Werfstraat 18 | 's Heer Hendrikskinderen | 51 | Warmteopwekking | CV Ketel | Ketel gasgestookt HR < 25 KW | Remeha Quinta 25S | ST | 1
1 | Wijk- en dorpsaccommodaties | 0180 | Te Werfstraat 18 | 's Heer Hendrikskinderen | 51 | Warmteopwekking | CV Ketel | Ketel gasgestookt HR 25 - 40 KW | Remeha Quinta 35C | ST | 1
1 | Wijk- en dorpsaccommodaties | 0180 | Te Werfstraat 18 | 's Heer Hendrikskinderen | 51 | Warmteopwekking | CV Ketel | Ketel gasgestookt HR 40 - 65 KW | Remeha Quinta 45 | ST | 1
1 | Wijk- en dorpsaccommodaties | 0180 | Te Werfstraat 18 | 's Heer Hendrikskinderen | 53 | Water | Boiler close-in | Boiler close-in 10 liter | (leeg) | ST | 2
1 | Wijk- en dorpsaccommodaties | 0180 | Te Werfstraat 18 | 's Heer Hendrikskinderen | 55 | Koudeopwekking | Airco | Split-Systeem binnendeel (verdamper) Plafond 2,5 - 3,5 kW | (leeg) | ST | 1
1 | Wijk- en dorpsaccommodaties | 0180 | Te Werfstraat 18 | 's Heer Hendrikskinderen | 55 | Koudeopwekking | Airco | Split-Systeem buitendeel (condensor) 2,5 - 3,5 kW | (leeg) | ST | 1
1 | Wijk- en dorpsaccommodaties | 0180 | Te Werfstraat 18 | 's Heer Hendrikskinderen | 56 | Warmtedistributie | Expansievat | Expansievat 18 ltr | (leeg) | ST | 3
1 | Wijk- en dorpsaccommodaties | 0180 | Te Werfstraat 18 | 's Heer Hendrikskinderen | 56 | Warmtedistributie | Expansievat | Expansievat 50 ltr | (leeg) | ST | 1
1 | Wijk- en dorpsaccommodaties | 0180 | Te Werfstraat 18 | 's Heer Hendrikskinderen | 56 | Warmtedistributie | Heater | Heater | (leeg) | ST | 1
1 | Wijk- en dorpsaccommodaties | 0180 | Te Werfstraat 18 | 's Heer Hendrikskinderen | 57 | Luchtbehandeling | Afzuigventilator | Lokale afzuigventilator | (leeg) | ST | 1
1 | Wijk- en dorpsaccommodaties | 0180 | Te Werfstraat 18 | 's Heer Hendrikskinderen | 57 | Luchtbehandeling | Dakventilator | Dakventilator 0,3 - 0,7 m3/s | (leeg) | ST | 3
1 | Wijk- en dorpsaccommodaties | 0180 | Te Werfstraat 18 | 's Heer Hendrikskinderen | 57 | Luchtbehandeling | Dakventilator | Dakventilator 0,7 - 1,4 m3/s | (leeg) | ST | 1
1 | Wijk- en dorpsaccommodaties | 0180 | Te Werfstraat 18 | 's Heer Hendrikskinderen | 57 | Luchtbehandeling | WTW -unit | Balansventilatie met warmteterugwinning 250 - 400 m3/h | Itho HRU-3 BVH-004 | ST | 1
1 | Wijk- en dorpsaccommodaties | 0180 | Te Werfstraat 18 | 's Heer Hendrikskinderen | 58 | Regeling klimaat | Regelinstallatie | Regelkast | Klokthermostaat | ST | 1
1 | Wijk- en dorpsaccommodaties | 0180 | Te Werfstraat 18 | 's Heer Hendrikskinderen | 61 | Centrale elektrotechnische installatie | Meterkastinstallatie | Meterkastinstallatie | (leeg) | ST | 1
1 | Wijk- en dorpsaccommodaties | 0180 | Te Werfstraat 18 | 's Heer Hendrikskinderen | 61 | Centrale elektrotechnische installatie | Photovoltage cellen | Photovoltage cellen | (leeg) | ST | 43
1 | Wijk- en dorpsaccommodaties | 0180 | Te Werfstraat 18 | 's Heer Hendrikskinderen | 63 | Verlichting | Lichtgroepenkasten | Lichtgroepenkasten | (leeg) | ST | 1
1 | Wijk- en dorpsaccommodaties | 0180 | Te Werfstraat 18 | 's Heer Hendrikskinderen | 63 | Verlichting | Noodverlichting | Noodverlichtingsarmaturen (decentraal) | (leeg) | ST | 10
1 | Wijk- en dorpsaccommodaties | 0180 | Te Werfstraat 18 | 's Heer Hendrikskinderen | 65 | BMI verrekenvariant klein* | Brandmeldinstallaties | Brandmeldinstallatie 2 groepen | (leeg) | ST | 1
1 | Wijk- en dorpsaccommodaties | 0180 | Te Werfstraat 18 | 's Heer Hendrikskinderen | 65 | Beveiliging | Brandslang haspel | Brandslang haspel | Barcode 39921- In de sociale ruimte- 20 MTR 3/4" | ST | 1
1 | Wijk- en dorpsaccommodaties | 0180 | Te Werfstraat 18 | 's Heer Hendrikskinderen | 65 | Beveiliging | Brandslang haspel | Brandslang haspel | Barcode 39922- Grote zaal- 25 MTR 3/4" | ST | 1
1 | Wijk- en dorpsaccommodaties | 0180 | Te Werfstraat 18 | 's Heer Hendrikskinderen | 65 | Beveiliging | Handbrandblusser | SCHUIM CONSTANT | Barcode 340271- Keuken | ST | 1
1 | Wijk- en dorpsaccommodaties | 0180 | Te Werfstraat 18 | 's Heer Hendrikskinderen | 65 | Beveiliging | Handbrandblusser | SCHUIM CONSTANT | Barcode 371116- Grote zaal bij podium | ST | 1
1 | Wijk- en dorpsaccommodaties | 0180 | Te Werfstraat 18 | 's Heer Hendrikskinderen | 65 | Beveiliging | Handbrandblusser | SCHUIM CONSTANT | Barcode 340269- Bij de ingang/garderobe | ST | 1
1 | Wijk- en dorpsaccommodaties | 0180 | Te Werfstraat 18 | 's Heer Hendrikskinderen | 65 | Beveiliging | Handbrandblusser | SCHUIM CONSTANT | Barcode 340270- Kleine vergaderzaal | ST | 1
1 | Wijk- en dorpsaccommodaties | 0180 | Te Werfstraat 18 | 's Heer Hendrikskinderen | 65 | Beveiliging | Handbrandblusser | SCHUIM CONSTANT | Barcode 340272- Wachtkamer fysio | ST | 1
1 | Wijk- en dorpsaccommodaties | 0180 | Te Werfstraat 18 | 's Heer Hendrikskinderen | 65 | Beveiliging | Signalering invalidentoiletten | Signalering invalidentoiletten | (leeg) | ST | 1
1 | Wijk- en dorpsaccommodaties | 0186 | Torenring 46 | 's Heer Arendskerke | 51 | Warmteopwekking | CV Ketel | Ketel gasgestookt HR 40 - 65 KW | Remeha Quinta 65 kw | ST | 2
1 | Wijk- en dorpsaccommodaties | 0186 | Torenring 46 | 's Heer Arendskerke | 51 | Warmteopwekking | Rookgasafvoer/ doorvoer | Rookgasdakdoorvoer | (leeg) | ST | 3
1 | Wijk- en dorpsaccommodaties | 0186 | Torenring 46 | 's Heer Arendskerke | 53 | Water | Boiler electr. | Boiler elektrisch 80 liter | (leeg) | ST | 1
1 | Wijk- en dorpsaccommodaties | 0186 | Torenring 46 | 's Heer Arendskerke | 53 | Water | Boiler indirect gestookt | Boiler indirect gestookt 300 liter | (leeg) | ST | 1
1 | Wijk- en dorpsaccommodaties | 0186 | Torenring 46 | 's Heer Arendskerke | 56 | Warmtedistributie | Circulatiepomp | Circulatiepomp enkel DN < 40 mm | (leeg) | ST | 2
1 | Wijk- en dorpsaccommodaties | 0186 | Torenring 46 | 's Heer Arendskerke | 56 | Warmtedistributie | Expansievat | Expansievat 25 ltr | (leeg) | ST | 1
1 | Wijk- en dorpsaccommodaties | 0186 | Torenring 46 | 's Heer Arendskerke | 56 | Warmtedistributie | Expansievat | Expansievat 80 ltr | (leeg) | ST | 1
1 | Wijk- en dorpsaccommodaties | 0186 | Torenring 46 | 's Heer Arendskerke | 57 | Luchtbehandeling | Boxventilator | Boxventilator | (leeg) | ST | 1
1 | Wijk- en dorpsaccommodaties | 0186 | Torenring 46 | 's Heer Arendskerke | 57 | Luchtbehandeling | Dakventilator | Dakventilator 0,3 - 0,7 m3/s | (leeg) | ST | 1
1 | Wijk- en dorpsaccommodaties | 0186 | Torenring 46 | 's Heer Arendskerke | 57 | Luchtbehandeling | Luchtbehandelingskast | Luchtbehandelingskast BI T + VK (< 1 m3/s) | ThermoAir LBK 9 en 10 | ST | 2
1 | Wijk- en dorpsaccommodaties | 0186 | Torenring 46 | 's Heer Arendskerke | 57 | Luchtbehandeling | Luchtbehandelingskast | Luchtbehandelingskast BI T + VK (4-6 m3/s) | Wolff 4000m3/h LBK-KG63 59kW | ST | 1
1 | Wijk- en dorpsaccommodaties | 0186 | Torenring 46 | 's Heer Arendskerke | 57 | Luchtbehandeling | Luchtbehandelingskast | Luchtbehandelingskast BU T + VK (< 1 m3/s) | (leeg) | ST | 1
1 | Wijk- en dorpsaccommodaties | 0186 | Torenring 46 | 's Heer Arendskerke | 57 | Luchtbehandeling | Ventilatiesysteem CO2 gestuurd met WTW 200 - 400 m3/h | Ventilatiesysteem CO2 gestuurd met WTW 200 - 400 m3/h | (leeg) | ST | 1
1 | Wijk- en dorpsaccommodaties | 0186 | Torenring 46 | 's Heer Arendskerke | 58 | Regeling klimaat | Regelinstallatie | Regeling ketelvolgorde tot 2 ketels | Siemens RVL 471-B, QAW 70-B | ST | 1
1 | Wijk- en dorpsaccommodaties | 0186 | Torenring 46 | 's Heer Arendskerke | 61 | Centrale elektrotechnische installatie | Meterkastinstallatie | Meterkastinstallatie | (leeg) | ST | 1
1 | Wijk- en dorpsaccommodaties | 0186 | Torenring 46 | 's Heer Arendskerke | 63 | Verlichting | Noodverlichting | Noodverlichtingsarmaturen (decentraal) | (leeg) | ST | 18
1 | Wijk- en dorpsaccommodaties | 0186 | Torenring 46 | 's Heer Arendskerke | 65 | BMI verrekenvariant klein* | Brandmeldinstallaties | Brandmeldinstallatie | (leeg) | ST | 1
1 | Wijk- en dorpsaccommodaties | 0186 | Torenring 46 | 's Heer Arendskerke | 65 | Beveiliging | Brandslang haspel | Brandslang haspel | Barcode 39841- BGG / Gang- 30 MTR 3/4" | ST | 1
1 | Wijk- en dorpsaccommodaties | 0186 | Torenring 46 | 's Heer Arendskerke | 65 | Beveiliging | Handbrandblusser | SCHUIM CONSTANT | Barcode 426011- BGG / Keuken | ST | 1
1 | Wijk- en dorpsaccommodaties | 0186 | Torenring 46 | 's Heer Arendskerke | 65 | Beveiliging | Handbrandblusser | SCHUIM CONSTANT | Barcode 340277- De Kraaijert / BGG / Vergaderzaal | ST | 1
1 | Wijk- en dorpsaccommodaties | 0186 | Torenring 46 | 's Heer Arendskerke | 65 | Beveiliging | Handbrandblusser | SCHUIM CONSTANT | Barcode 340276- De Schenge / BGG / | ST | 1
1 | Wijk- en dorpsaccommodaties | 0186 | Torenring 46 | 's Heer Arendskerke | 65 | Beveiliging | Handbrandblusser | SCHUIM CONSTANT | Barcode 340275- De Zwake / BGG / | ST | 1
1 | Wijk- en dorpsaccommodaties | 0186 | Torenring 46 | 's Heer Arendskerke | 65 | Beveiliging | Handbrandblusser | POEDER CONSTANT | Barcode 97914- Cv hok buitenom bij brandweer | ST | 1
1 | Wijk- en dorpsaccommodaties | 0186 | Torenring 46 | 's Heer Arendskerke | 65 | Beveiliging | Signalering invalidentoiletten | Signalering invalidentoiletten | (leeg) | ST | 1
1 | Wijk- en dorpsaccommodaties | 0194 | Van Heenvlietstraat 12 | Kattendijke | 65 | BMI verrekenvariant klein* | Brandmeldinstallaties | Brandmeldinstallatie | (leeg) | PST | 2
1 | Huisvesting vluchtelingen | 0325 | Stationspark 51 | Goes | 65 | Beveiliging | Brandslang haspel | Brandslang haspel | Barcode 322783- 2e bij Lift- 20 MTR 3/4" | ST | 1
1 | Huisvesting vluchtelingen | 0325 | Stationspark 51 | Goes | 65 | Beveiliging | Brandslang haspel | Brandslang haspel | Barcode 322784- 2e- 20 MTR 3/4" | ST | 1
1 | Huisvesting vluchtelingen | 0325 | Stationspark 51 | Goes | 65 | Beveiliging | Brandslang haspel | Brandslang haspel | Barcode 322787- 1e gang achter- 20 MTR 3/4" | ST | 1
1 | Huisvesting vluchtelingen | 0325 | Stationspark 51 | Goes | 65 | Beveiliging | Brandslang haspel | Brandslang haspel | Barcode 322788- Bgg gang einde- 20 MTR 3/4" | ST | 1
1 | Huisvesting vluchtelingen | 0325 | Stationspark 51 | Goes | 65 | Beveiliging | Brandslang haspel | Brandslang haspel | Barcode 322790- Bgg bij lift- 20 MTR 3/4" | ST | 1
1 | Huisvesting vluchtelingen | 0325 | Stationspark 51 | Goes | 65 | Beveiliging | Brandslang haspel | Brandslang haspel | Barcode 322786- 1e bij lift- 20 MTR 3/4" | ST | 1
1 | Huisvesting vluchtelingen | 0325 | Stationspark 51 | Goes | 65 | Beveiliging | Handbrandblusser | SCHUIM CONSTANT | Barcode 316568- 2e bij lift | ST | 1
1 | Huisvesting vluchtelingen | 0325 | Stationspark 51 | Goes | 65 | Beveiliging | Handbrandblusser | SCHUIM CONSTANT | Barcode 316576- 2e gang achter | ST | 1
1 | Huisvesting vluchtelingen | 0325 | Stationspark 51 | Goes | 65 | Beveiliging | Handbrandblusser | SCHUIM CONSTANT | Barcode 316491- 1e bij lift | ST | 1
1 | Huisvesting vluchtelingen | 0325 | Stationspark 51 | Goes | 65 | Beveiliging | Handbrandblusser | SCHUIM CONSTANT | Barcode 316561- Bgg gang einde | ST | 1
1 | Huisvesting vluchtelingen | 0325 | Stationspark 51 | Goes | 65 | Beveiliging | Handbrandblusser | SCHUIM CONSTANT | Barcode 307183- Bgg bij lift | ST | 1
1 | Huisvesting vluchtelingen | 0325 | Stationspark 51 | Goes | 65 | Beveiliging | Handbrandblusser | SCHUIM CONSTANT | Barcode 316501- 1e gang achter | ST | 1
1 | Huisvesting vluchtelingen | 0325 | Stationspark 51 | Goes | 65 | Beveiliging | Handbrandblusser | KOOLZUURSNEEUW | Barcode 322785- 2de technische ruimte | ST | 1
1 | Huisvesting vluchtelingen | 0325 | Stationspark 51 | Goes | 65 | Beveiliging | Handbrandblusser | KOOLZUURSNEEUW | Barcode 322789- Bgg technische ruimte | ST | 1
1 | Huisvesting vluchtelingen | 0325 | Stationspark 51 | Goes | 65 | Beveiliging | Handbrandblusser | KOOLZUURSNEEUW | Barcode 307182- 1e bij ovens | ST | 1
1 | Huisvesting vluchtelingen | 0331 | Stationsplein 1 | Goes | 65 | Beveiliging | Brandslang haspel | Brandslang haspel | Barcode 307229- 2e naast lift- 25 MTR 3/4" | ST | 1
1 | Huisvesting vluchtelingen | 0331 | Stationsplein 1 | Goes | 65 | Beveiliging | Brandslang haspel | Brandslang haspel | Barcode 326594- 1e hal bij lift- 25 MTR 3/4" | ST | 1
1 | Huisvesting vluchtelingen | 0331 | Stationsplein 1 | Goes | 65 | Beveiliging | Brandslang haspel | Brandslang haspel | Barcode 307233- Bgg hal - 25 MTR 3/4" | ST | 1
1 | Huisvesting vluchtelingen | 0331 | Stationsplein 1 | Goes | 65 | Beveiliging | Handbrandblusser | SCHUIM CONSTANT | Barcode 389797- 1e hal bij lift | ST | 1
1 | Huisvesting vluchtelingen | 0331 | Stationsplein 1 | Goes | 65 | Beveiliging | Handbrandblusser | SCHUIM CONSTANT | Barcode 389802- Keuken | ST | 1
1 | Huisvesting vluchtelingen | 0331 | Stationsplein 1 | Goes | 65 | Beveiliging | Handbrandblusser | SCHUIM CONSTANT | Barcode 389798- Bgg zaal rechts | ST | 1
1 | Huisvesting vluchtelingen | 0331 | Stationsplein 1 | Goes | 65 | Beveiliging | Handbrandblusser | SCHUIM CONSTANT | Barcode 389795- Bgg naast reseptie | ST | 1
1 | Huisvesting vluchtelingen | 0331 | Stationsplein 1 | Goes | 65 | Beveiliging | Handbrandblusser | SCHUIM CONSTANT | Barcode 369796- Bgg naast kantoor beheerder | ST | 1
1 | Huisvesting vluchtelingen | 0331 | Stationsplein 1 | Goes | 65 | Beveiliging | Handbrandblusser | SCHUIM CONSTANT | Barcode 389801- Bgg hal | ST | 1
1 | Huisvesting vluchtelingen | 0331 | Stationsplein 1 | Goes | 65 | Beveiliging | Handbrandblusser | SCHUIM CONSTANT | Barcode 389800- Bgg washok | ST | 1
1 | Huisvesting vluchtelingen | 0331 | Stationsplein 1 | Goes | 65 | Beveiliging | Handbrandblusser | KOOLZUURSNEEUW | Barcode 307230- 1e serverruimte | ST | 1
1 | Huisvesting vluchtelingen | 0331 | Stationsplein 1 | Goes | 65 | Beveiliging | Handbrandblusser | KOOLZUURSNEEUW | Barcode 307231- 2e technische ruimte | ST | 1
1 | Huisvesting vluchtelingen | 0337 | Nassaulaan 8 | Goes | 65 | Beveiliging | Brandslang haspel | Brandslang haspel | Barcode 322857- 2e thv kamer 17- 25 MTR 3/4" | ST | 1
1 | Huisvesting vluchtelingen | 0337 | Nassaulaan 8 | Goes | 65 | Beveiliging | Brandslang haspel | Brandslang haspel | Barcode 322860- 1e thv kamer 13- 25 MTR 3/4" | ST | 1
1 | Huisvesting vluchtelingen | 0337 | Nassaulaan 8 | Goes | 65 | Beveiliging | Brandslang haspel | Brandslang haspel | Barcode 322859- BGG thv kamer 5- 25 MTR 3/4" | ST | 1
1 | Huisvesting vluchtelingen | 0337 | Nassaulaan 8 | Goes | 65 | Beveiliging | Brandslang haspel | Brandslang haspel | Barcode 322858- 2e thv kamer 21- 25 MTR 3/4" | ST | 1
1 | Huisvesting vluchtelingen | 0337 | Nassaulaan 8 | Goes | 65 | Beveiliging | Handbrandblusser | SCHUIM CONSTANT | Barcode 307184- 2e tvh kamer 17 | ST | 1
1 | Huisvesting vluchtelingen | 0337 | Nassaulaan 8 | Goes | 65 | Beveiliging | Handbrandblusser | SCHUIM CONSTANT | Barcode 316573- BGG thv kamer 5 | ST | 1
1 | Huisvesting vluchtelingen | 0337 | Nassaulaan 8 | Goes | 65 | Beveiliging | Handbrandblusser | SCHUIM CONSTANT | Barcode 316564- 1e thv kamer 6 | ST | 1
1 | Huisvesting vluchtelingen | 0337 | Nassaulaan 8 | Goes | 65 | Beveiliging | Handbrandblusser | SCHUIM CONSTANT | Barcode 316556- 1e thv kamer 12 | ST | 1
1 | Huisvesting vluchtelingen | 0337 | Nassaulaan 8 | Goes | 65 | Beveiliging | Handbrandblusser | SCHUIM CONSTANT | Barcode 316567- 1e thv kamer 9 | ST | 1
1 | Huisvesting vluchtelingen | 0337 | Nassaulaan 8 | Goes | 65 | Beveiliging | Handbrandblusser | SCHUIM CONSTANT | Barcode 316572- Bgg thv kamer 5 | ST | 1
1 | Huisvesting vluchtelingen | 0337 | Nassaulaan 8 | Goes | 65 | Beveiliging | Handbrandblusser | SCHUIM CONSTANT | Barcode 316575- BGG thv kantoor | ST | 1
1 | Huisvesting vluchtelingen | 0337 | Nassaulaan 8 | Goes | 65 | Beveiliging | Handbrandblusser | SCHUIM CONSTANT | Barcode 316577- BGG ingang | ST | 1
1 | Huisvesting vluchtelingen | 0337 | Nassaulaan 8 | Goes | 65 | Beveiliging | Handbrandblusser | SCHUIM INSLAG | Barcode 322853- 2e thv kamer 19 | ST | 1
1 | Huisvesting vluchtelingen | 0337 | Nassaulaan 8 | Goes | 65 | Beveiliging | Handbrandblusser | SCHUIM INSLAG | Barcode 322854- 2e thv kamer 14 | ST | 1
1 | Huisvesting vluchtelingen | 0337 | Nassaulaan 8 | Goes | 65 | Beveiliging | Handbrandblusser | SCHUIM INSLAG | Barcode 322855- 2e thv kamer 21 | ST | 1
1 | Huisvesting vluchtelingen | 0337 | Nassaulaan 8 | Goes | 65 | Beveiliging | Handbrandblusser | SCHUIM INSLAG | Barcode 322861- 1e thv kamer 13 | ST | 1
2 | Cultuur | 0005 | Beestenmarkt 3 | Goes | 51 | Warmteopwekking | CV Ketel | Ketel gasgestookt HR 29.5 kW | Remeha Quinta Pro 90kw | ST | 1
2 | Cultuur | 0005 | Beestenmarkt 3 | Goes | 51 | Warmteopwekking | CV Ketel | Ketel gasgestookt HR 86 kW | Nefit Trendline HRC 30cw5 II | ST | 1
2 | Cultuur | 0005 | Beestenmarkt 3 | Goes | 51 | Warmteopwekking | Rookgasafvoer/ doorvoer | Rookgasdakdoorvoer | (leeg) | ST | 5
2 | Cultuur | 0005 | Beestenmarkt 3 | Goes | 55 | Koudeopwekking | Warmtepomp | Multisplit-Systeem buitendeel (condensor) 50 - 60 kW, Warmte pomp | (leeg) | ST | 1
2 | Cultuur | 0005 | Beestenmarkt 3 | Goes | 56 | Warmtedistributie | Circulatiepomp | Circulatiepomp enkel DN < 40 mm | (leeg) | ST | 1
2 | Cultuur | 0005 | Beestenmarkt 3 | Goes | 56 | Warmtedistributie | Circulatiepomp | Vloerverwarming pomp Grundfos Alpha2L 15-60 BP | (leeg) | ST | 1
2 | Cultuur | 0005 | Beestenmarkt 3 | Goes | 56 | Warmtedistributie | Expansievat | Expansievat 18 ltr | (leeg) | ST | 1
2 | Cultuur | 0005 | Beestenmarkt 3 | Goes | 56 | Warmtedistributie | Expansievat | Expansievat 35 ltr | (leeg) | ST | 1
2 | Cultuur | 0005 | Beestenmarkt 3 | Goes | 56 | Warmtedistributie | Heteluchtverwarmer | Gasgestookte Luchtverwarmer. Capaciteit geschat (8000m3/u). | (leeg) | ST | 1
2 | Cultuur | 0005 | Beestenmarkt 3 | Goes | 57 | Luchtbehandeling | Boxventilator | Boxventilator | (leeg) | ST | 1
2 | Cultuur | 0005 | Beestenmarkt 3 | Goes | 57 | Luchtbehandeling | Dakventilator | Dakventilator 0,3 - 0,7 m3/s | (leeg) | ST | 2
2 | Cultuur | 0005 | Beestenmarkt 3 | Goes | 57 | Luchtbehandeling | Luchtbehandelingskast | Luchtbehandelingskast BU TA + VKWW (< 1 m3/s) | Solid Air KEK 2-M-DV50P-S | ST | 1
2 | Cultuur | 0005 | Beestenmarkt 3 | Goes | 57 | Luchtbehandeling | Luchtbehandelingskast | Luchtbehandelingskast BU TA + VKWW 2 m3/s (0-3 m3/s) | Solid Air KEK 6-M-DU50P-S | ST | 1
2 | Cultuur | 0005 | Beestenmarkt 3 | Goes | 57 | Luchtbehandeling | WTW -unit | Balansventilatie met warmteterugwinning 325 m3/h | Itho/Daalderop HRU Eco RFT LE | ST | 1
2 | Cultuur | 0005 | Beestenmarkt 3 | Goes | 58 | Regeling klimaat | Regelinstallatie | Regelkast | (leeg) | ST | 1
2 | Cultuur | 0005 | Beestenmarkt 3 | Goes | 61 | Centrale elektrotechnische installatie | Hoofdverdeelinrichting | Hoofd verdeelinrichtingen HVK | (leeg) | ST | 1
2 | Cultuur | 0005 | Beestenmarkt 3 | Goes | 61 | Centrale elektrotechnische installatie | Verdeelinrichting | Verdeelinrichtingen OV 1 | (leeg) | ST | 1
2 | Cultuur | 0005 | Beestenmarkt 3 | Goes | 61 | Centrale elektrotechnische installatie | Verdeelinrichting | Verdeelinrichtingen OV 2 | (leeg) | ST | 1
2 | Cultuur | 0005 | Beestenmarkt 3 | Goes | 61 | Centrale elektrotechnische installatie | Verdeelinrichting | Verdeelinrichtingen OV 4 | (leeg) | ST | 1
2 | Cultuur | 0005 | Beestenmarkt 3 | Goes | 61 | Centrale elektrotechnische installatie | Verdeelinrichting | Verdeelinrichtingen OV 5 | (leeg) | ST | 1
2 | Cultuur | 0005 | Beestenmarkt 3 | Goes | 61 | Centrale elektrotechnische installatie | Verdeelinrichting | Verdeelinrichtingen OV 6 | (leeg) | ST | 1
2 | Cultuur | 0005 | Beestenmarkt 3 | Goes | 61 | Centrale elektrotechnische installatie | Verdeelinrichting | Verdeelinrichtingen OV-3 | (leeg) | ST | 1
2 | Cultuur | 0005 | Beestenmarkt 3 | Goes | 63 | Verlichting | Noodverlichting | Noodverlichtingsarmaturen (decentraal) | (leeg) | ST | 30
2 | Cultuur | 0005 | Beestenmarkt 3 | Goes | 65 | BMI verrekenvariant groot* | Brandmeldinstallaties | Brandmeldinstallatie Penta solisto incl doormelding | (leeg) | ST | 1
2 | Cultuur | 0005 | Beestenmarkt 3 | Goes | 65 | Beveiliging | Brandslang haspel | Brandslang haspel | Barcode 99901- BGG / . Gang entree- 30 MTR 3/4" | ST | 1
2 | Cultuur | 0005 | Beestenmarkt 3 | Goes | 65 | Beveiliging | Brandslang haspel | Brandslang haspel | Barcode 99900- BGG / . Bar achterzijde- 30 MTR 3/4" | ST | 1
2 | Cultuur | 0005 | Beestenmarkt 3 | Goes | 65 | Beveiliging | Handbrandblusser | SCHUIM CONSTANT | Barcode 300302- Projectie ruimte / film zaal | ST | 1
2 | Cultuur | 0005 | Beestenmarkt 3 | Goes | 65 | Beveiliging | Handbrandblusser | SCHUIM CONSTANT | Barcode 278355- 1e / Kantine | ST | 1
2 | Cultuur | 0005 | Beestenmarkt 3 | Goes | 65 | Beveiliging | Handbrandblusser | SCHUIM CONSTANT | Barcode 204985- BGG / Rookruimte | ST | 1
2 | Cultuur | 0005 | Beestenmarkt 3 | Goes | 65 | Beveiliging | Handbrandblusser | SCHUIM CONSTANT | Barcode 278354- Kantoor / 1e / | ST | 1
2 | Cultuur | 0005 | Beestenmarkt 3 | Goes | 65 | Beveiliging | Handbrandblusser | SCHUIM CONSTANT | Barcode 278357- BGG / Achteringang | ST | 1
2 | Cultuur | 0005 | Beestenmarkt 3 | Goes | 65 | Beveiliging | Handbrandblusser | SCHUIM CONSTANT | Barcode 426005- Bgg Oefenruimte poppodium | ST | 1
2 | Cultuur | 0005 | Beestenmarkt 3 | Goes | 65 | Beveiliging | Handbrandblusser | KOOLZUURSNEEUW | Barcode 278356- BGG / Apparatuuropslag | ST | 1
2 | Cultuur | 0005 | Beestenmarkt 3 | Goes | 65 | Beveiliging | MIVA signalering | MIVA signalering | (leeg) | ST | 1
2 | Dienstgebouwen | 0039 | Geldeloozepad 1r | Goes | 51 | Warmteopwekking | Heteluchtverwarmer | Heteluchtverwarmer | Mark, type onbekend | ST | 1
2 | Dienstgebouwen | 0039 | Geldeloozepad 1r | Goes | 53 | Water | Boiler close-in | Boiler close-in 10 liter | (leeg) | ST | 1
2 | Dienstgebouwen | 0039 | Geldeloozepad 1r | Goes | 58 | Regeling klimaat | Regelinstallatie | Regelkast | Remeha Sense | ST | 1
2 | Dienstgebouwen | 0039 | Geldeloozepad 1 | Goes | 65 | Beveiliging | Brandslang haspel | Brandslang haspel | Barcode 39833- Remise- 25 MTR 3/4" | ST | 1
2 | Dienstgebouwen | 0039 | Geldeloozepad 1 | Goes | 65 | Beveiliging | Brandslang haspel | Brandslang haspel | Barcode 39828- Kantoor / Gang- 20 MTR 3/4" | ST | 1
2 | Dienstgebouwen | 0039 | Geldeloozepad 1 | Goes | 65 | Beveiliging | Handbrandblusser | SCHUIM CONSTANT | Barcode 250171- Remise | ST | 1
2 | Dienstgebouwen | 0039 | Geldeloozepad 1 | Goes | 65 | Beveiliging | Handbrandblusser | SCHUIM CONSTANT | Barcode 290852- Kantoor / Hal Fysio | ST | 1
2 | Dienstgebouwen | 0039 | Geldeloozepad 1 | Goes | 65 | Beveiliging | Handbrandblusser | SCHUIM CONSTANT | Barcode 275889- Remise | ST | 1
2 | Dienstgebouwen | 0039 | Geldeloozepad 1 | Goes | 65 | Beveiliging | Handbrandblusser | POEDER CONSTANT | Barcode 215234- Remise | ST | 1
2 | Dienstgebouwen | 0039 | Geldeloozepad 1 | Goes | 65 | Beveiliging | Handbrandblusser | POEDER CONSTANT | Barcode 326647- Remise / Brandstof tank | ST | 1
2 | Dienstgebouwen | 0041 | Geldeloozepad 1k | Goes | 51 | Warmteopwekking | CV Ketel | CV-ketel Remeha Calenta | (leeg) | ST | 1
2 | Dienstgebouwen | 0041 | Geldeloozepad 1k | Goes | 51 | Warmteopwekking | Rookgasafvoer/ doorvoer | Rookgasdakdoorvoer | (leeg) | ST | 1
2 | Dienstgebouwen | 0041 | Geldeloozepad 1k | Goes | 53 | Water | Boiler close-in | Daalderop close-up boiler 10L | (leeg) | ST | 1
2 | Dienstgebouwen | 0041 | Geldeloozepad 1k | Goes | 56 | Warmtedistributie | Circulatiepomp | CV-pomp | (leeg) | ST | 1
2 | Dienstgebouwen | 0041 | Geldeloozepad 1k | Goes | 56 | Warmtedistributie | Expansievat | CV-expansievat | (leeg) | ST | 1
2 | Dienstgebouwen | 0041 | Geldeloozepad 1k | Goes | 61 | Centrale elektrotechnische installatie | Meterkastinstallatie | Meterkast installaties | (leeg) | ST | 4
2 | Dienstgebouwen | 0041 | Geldeloozepad 1k | Goes | 90 | Terrein | Slagboom installatie | Slagboom installatie | Magnetic Mhtm microdrive. Mgc-pro | ST | 1
2 | Dienstgebouwen | 0187 | Troelstralaan 1 k | Goes | 51 | Warmteopwekking | CV Ketel | CV-ketel Remeha Quinta | Remeha Quinta Ace 45 | ST | 2
2 | Dienstgebouwen | 0187 | Troelstralaan 1 k | Goes | 51 | Warmteopwekking | Rookgasafvoer/ doorvoer | Rookgasdakdoorvoer | (leeg) | ST | 2
2 | Dienstgebouwen | 0187 | Troelstralaan 1 k | Goes | 53 | Water | Boiler close-in | Boiler close-in Inventum 10 liter | (leeg) | ST | 1
2 | Dienstgebouwen | 0187 | Troelstralaan 1 k | Goes | 53 | Water | Circulatiepomp | Tapwaterpomp Grundfoss UP | (leeg) | ST | 1
2 | Dienstgebouwen | 0187 | Troelstralaan 1 k | Goes | 55 | Koudeopwekking | Koelmachine | Koelmachine centraal 100 kW | (leeg) | ST | 1
2 | Dienstgebouwen | 0187 | Troelstralaan 1 k | Goes | 55 | Koudeopwekking | Koelmachine | Koelmachine split-unit | Buitendeel EWAQ021CAWN-H | ST | 2
2 | Dienstgebouwen | 0187 | Troelstralaan 1 k | Goes | 56 | Warmtedistributie | Circulatiepomp | CV-circulatiepomp Grundfos | (leeg) | ST | 6
2 | Dienstgebouwen | 0187 | Troelstralaan 1 k | Goes | 56 | Warmtedistributie | Expansievat | CV-expansievat Flamco Flexcon | (leeg) | ST | 2
2 | Dienstgebouwen | 0187 | Troelstralaan 1 k | Goes | 57 | Luchtbehandeling | Boxventilator | Mech. vent. unit | (leeg) | ST | 2
2 | Dienstgebouwen | 0187 | Troelstralaan 1 k | Goes | 57 | Luchtbehandeling | Luchtbehandelingskast | Luchtb. kast NED Air 1 m3/s warm/koel | NED-Air NKD7.7 2480 m3/h | ST | 1
2 | Dienstgebouwen | 0187 | Troelstralaan 1 k | Goes | 58 | Regeling klimaat | Airco | Airco units | 2x Binnendeel UT30FNB0, 2x Buitendeel UUC1U40 1,7 kg R32, 1x Buitendeel PUH-P71YHA, 1x Binnendeel R410A 3,6 kg, 1x Buitendeel RXS25E2V1B 1x Binnendeel R410A 1 kg, 1 x Splitunit keuken ( onbekend) | ST | 7
2 | Dienstgebouwen | 0187 | Troelstralaan 1 k | Goes | 58 | Regeling klimaat | Regelinstallatie | Regelkast | Priva C4 | ST | 1
2 | Dienstgebouwen | 0187 | Troelstralaan 1 k | Goes | 61 | Centrale elektrotechnische installatie | Meterkastinstallatie | Meterkastinstallatie | (leeg) | ST | 1
2 | Dienstgebouwen | 0187 | Troelstralaan 1 k | Goes | 63 | Verlichting | Noodverlichting | Noodverlichting decentraal | (leeg) | ST | 21
2 | Dienstgebouwen | 0187 | Troelstralaan 1 k | Goes | 65 | Beveiliging | Inbraak-alarminstallatie | Inbraak-alarminstallatie Galaxy 60 | (leeg) | ST | 1
2 | Dienstgebouwen | 0187 | Troelstralaan 1 k | Goes | 90 | Terrein | Slagboom installatie | Slagboom installatie | Magnetic Heras Mlc & Magnetic Pro L RA00000 | ST | 2
2 | Dienstgebouwen | 0187 | Troelstralaan 1 | Goes | 65 | Beveiliging | Brandslang haspel | Brandslang haspel | Barcode 39813- Werkplaats - Bij kantoor- 20 MTR 3/4" | ST | 1
2 | Dienstgebouwen | 0187 | Troelstralaan 1 | Goes | 65 | Beveiliging | Brandslang haspel | Brandslang haspel | Barcode 180897- Kantoor / 1e / Kantine- 20 MTR 3/4" | ST | 1
2 | Dienstgebouwen | 0187 | Troelstralaan 1 | Goes | 65 | Beveiliging | Brandslang haspel | Brandslang haspel | Barcode 39760- Kantoor BGG - Hal bij receptie- 20 MTR 3/4" | ST | 1
2 | Dienstgebouwen | 0187 | Troelstralaan 1 | Goes | 65 | Beveiliging | Handbrandblusser | SCHUIM CONSTANT | Barcode 340265- Kantoor / 1e / Keuken | ST | 1
2 | Dienstgebouwen | 0187 | Troelstralaan 1 | Goes | 65 | Beveiliging | Handbrandblusser | SCHUIM CONSTANT | Barcode 371039- Werkplaats / Werkbank | ST | 1
2 | Dienstgebouwen | 0187 | Troelstralaan 1 | Goes | 65 | Beveiliging | Handbrandblusser | SCHUIM CONSTANT | Barcode 275884- Magazijn 2 | ST | 1
2 | Dienstgebouwen | 0187 | Troelstralaan 1 | Goes | 65 | Beveiliging | Handbrandblusser | SCHUIM CONSTANT | Barcode 275887- Kantoor / BGG / Ingang personeel | ST | 1
2 | Dienstgebouwen | 0187 | Troelstralaan 1 | Goes | 65 | Beveiliging | Handbrandblusser | SCHUIM CONSTANT | Barcode 329028- Kantoor / Gang achterin | ST | 1
2 | Dienstgebouwen | 0187 | Troelstralaan 1 | Goes | 65 | Beveiliging | Handbrandblusser | SCHUIM CONSTANT | Barcode 340255- Werkplaats / Lashoek | ST | 1
2 | Dienstgebouwen | 0187 | Troelstralaan 1 | Goes | 65 | Beveiliging | Handbrandblusser | SCHUIM CONSTANT | Barcode 329020- SB 29 | ST | 1
2 | Dienstgebouwen | 0187 | Troelstralaan 1 | Goes | 65 | Beveiliging | Handbrandblusser | SCHUIM CONSTANT | Barcode 340263- Verzameld | ST | 1
2 | Dienstgebouwen | 0187 | Troelstralaan 1 | Goes | 65 | Beveiliging | Handbrandblusser | SCHUIM CONSTANT | Barcode 329023- Verzameld | ST | 1
2 | Dienstgebouwen | 0187 | Troelstralaan 1 | Goes | 65 | Beveiliging | Handbrandblusser | SCHUIM CONSTANT | Barcode 432197- SB 32 | ST | 1
2 | Dienstgebouwen | 0187 | Troelstralaan 1 | Goes | 65 | Beveiliging | Handbrandblusser | SCHUIM CONSTANT | Barcode 275885- Verzameld SB23 | ST | 1
2 | Dienstgebouwen | 0187 | Troelstralaan 1 | Goes | 65 | Beveiliging | Handbrandblusser | SCHUIM CONSTANT | Barcode 340264- Verzameld SB16 | ST | 1
2 | Dienstgebouwen | 0187 | Troelstralaan 1 | Goes | 65 | Beveiliging | Handbrandblusser | SCHUIM CONSTANT | Barcode 340261- Verzameld SB34 | ST | 1
2 | Dienstgebouwen | 0187 | Troelstralaan 1 | Goes | 65 | Beveiliging | Handbrandblusser | SCHUIM CONSTANT | Barcode 340257- Verzameld SB71 | ST | 1
2 | Dienstgebouwen | 0187 | Troelstralaan 1 | Goes | 65 | Beveiliging | Handbrandblusser | SCHUIM CONSTANT | Barcode 329021- SB 30 | ST | 1
2 | Dienstgebouwen | 0187 | Troelstralaan 1 | Goes | 65 | Beveiliging | Handbrandblusser | SCHUIM CONSTANT | Barcode 329027- Magazijn 1 / Deur | ST | 1
2 | Dienstgebouwen | 0187 | Troelstralaan 1 | Goes | 65 | Beveiliging | Handbrandblusser | SCHUIM CONSTANT | Barcode 329025- Grote remise voorin | ST | 1
2 | Dienstgebouwen | 0187 | Troelstralaan 1 | Goes | 65 | Beveiliging | Handbrandblusser | SCHUIM CONSTANT | Barcode 329026- Grote remise achterin | ST | 1
2 | Dienstgebouwen | 0187 | Troelstralaan 1 | Goes | 65 | Beveiliging | Handbrandblusser | SCHUIM CONSTANT | Barcode 329024- Keet Grote Straatploeg | ST | 1
2 | Dienstgebouwen | 0187 | Troelstralaan 1 | Goes | 65 | Beveiliging | Handbrandblusser | SCHUIM CONSTANT | Barcode 275888- Verzameld SB18 | ST | 1
2 | Dienstgebouwen | 0187 | Troelstralaan 1 | Goes | 65 | Beveiliging | Handbrandblusser | SCHUIM CONSTANT | Barcode 294034- Verzameld SB19 | ST | 1
2 | Dienstgebouwen | 0187 | Troelstralaan 1 | Goes | 65 | Beveiliging | Handbrandblusser | SCHUIM CONSTANT | Barcode 294815- Verzameld res. | ST | 1
2 | Dienstgebouwen | 0187 | Troelstralaan 1 | Goes | 65 | Beveiliging | Handbrandblusser | SCHUIM CONSTANT | Barcode 267700- Verzameld | ST | 1
2 | Dienstgebouwen | 0187 | Troelstralaan 1 | Goes | 65 | Beveiliging | Handbrandblusser | SCHUIM CONSTANT | Barcode 329022- Verzameld | ST | 1
2 | Dienstgebouwen | 0187 | Troelstralaan 1 | Goes | 65 | Beveiliging | Handbrandblusser | SCHUIM CONSTANT | Barcode 340262- Verzameld | ST | 1
2 | Dienstgebouwen | 0187 | Troelstralaan 1 | Goes | 65 | Beveiliging | Handbrandblusser | SCHUIM CONSTANT | Barcode 340256- Verzameld | ST | 1
2 | Dienstgebouwen | 0187 | Troelstralaan 1 | Goes | 65 | Beveiliging | Handbrandblusser | KOOLZUURSNEEUW | Barcode 340259- Sb 21 | ST | 1
2 | Dienstgebouwen | 0187 | Troelstralaan 1 | Goes | 65 | Beveiliging | Handbrandblusser | POEDER CONSTANT | Barcode 098232- Verzameld brander | ST | 1
2 | Dienstgebouwen | 0187 | Troelstralaan 1 | Goes | 65 | Beveiliging | Handbrandblusser | POEDER CONSTANT | Barcode 294819- Verzameld | ST | 1
2 | Dienstgebouwen | 0187 | Troelstralaan 1 | Goes | 65 | Beveiliging | Handbrandblusser | POEDER CONSTANT | Barcode 294821- Verzameld SB77 | ST | 1
2 | Dienstgebouwen | 0187 | Troelstralaan 1 | Goes | 65 | Beveiliging | Handbrandblusser | POEDER CONSTANT | Barcode 219057- Verzameld reserve | ST | 1
2 | Dienstgebouwen | 0187 | Troelstralaan 1 | Goes | 65 | Beveiliging | Handbrandblusser | POEDER CONSTANT | Barcode 219061- Verzameld VR02 | ST | 1
2 | Dienstgebouwen | 0187 | Troelstralaan 1 | Goes | 65 | Beveiliging | Handbrandblusser | POEDER CONSTANT | Barcode 219068- Verzameld SB52 | ST | 1
2 | Dienstgebouwen | 0187 | Troelstralaan 1 | Goes | 65 | Beveiliging | Handbrandblusser | POEDER CONSTANT | Barcode 219058- Verzameld SB20 | ST | 1
2 | Dienstgebouwen | 0187 | Troelstralaan 1 | Goes | 65 | Beveiliging | Handbrandblusser | POEDER CONSTANT | Barcode 219062- Verzameld brander | ST | 1
2 | Dienstgebouwen | 0187 | Troelstralaan 1 | Goes | 65 | Beveiliging | Handbrandblusser | POEDER CONSTANT | Barcode 219065- Verzameld SB35 | ST | 1
2 | Dienstgebouwen | 0187 | Troelstralaan 1 | Goes | 65 | Beveiliging | Handbrandblusser | POEDER CONSTANT | Barcode 98230- Verzameld | ST | 1
2 | Dienstgebouwen | 0187 | Troelstralaan 1 | Goes | 65 | Beveiliging | Handbrandblusser | POEDER CONSTANT | Barcode 219056- Verzameld res | ST | 1
2 | Dienstgebouwen | 0187 | Troelstralaan 1 | Goes | 65 | Beveiliging | Handbrandblusser | POEDER CONSTANT | Barcode 219059- Verzameld | ST | 1
2 | Dienstgebouwen | 0187 | Troelstralaan 1 | Goes | 65 | Beveiliging | Handbrandblusser | POEDER CONSTANT | Barcode 340260- Verzameld SB62 | ST | 1
2 | Dienstgebouwen | 0187 | Troelstralaan 1 | Goes | 65 | Beveiliging | Handbrandblusser | POEDER CONSTANT | Barcode 219067- Verzameld TR07 | ST | 1
2 | Dienstgebouwen | 0187 | Troelstralaan 1 | Goes | 65 | Beveiliging | Handbrandblusser | POEDER CONSTANT | Barcode 219064- Verzameld SB15 | ST | 1
2 | Dienstgebouwen | 0187 | Troelstralaan 1 | Goes | 65 | Beveiliging | Handbrandblusser | POEDER CONSTANT | Barcode 219063- Verzameld SB76 | ST | 1
2 | Dienstgebouwen | 0187 | Troelstralaan 1 | Goes | 65 | Beveiliging | Handbrandblusser | POEDER CONSTANT | Barcode 294817- Verzameld SB33 | ST | 1
2 | Dienstgebouwen | 0187 | Troelstralaan 1 | Goes | 65 | Beveiliging | Handbrandblusser | POEDER CONSTANT | Barcode 294814- Buiten / Brandstofopslag naast werkplaats | ST | 1
2 | Dienstgebouwen | 0187 | Troelstralaan 1 | Goes | 65 | Beveiliging | Handbrandblusser | POEDER CONSTANT | Barcode 294816- Verzameld SB14 | ST | 1
2 | Dienstgebouwen | 0187 | Troelstralaan 1 | Goes | 65 | Beveiliging | Handbrandblusser | POEDER CONSTANT | Barcode 275883- Verzameld. Werkplaats | ST | 1
2 | Dienstgebouwen | 0187 | Troelstralaan 1 | Goes | 65 | Beveiliging | Handbrandblusser | POEDER CONSTANT | Barcode 294033- Verzameld | ST | 1
2 | Dienstgebouwen | 0187 | Troelstralaan 1 | Goes | 65 | Beveiliging | Handbrandblusser | POEDER CONSTANT | Barcode 326445- Verzameld tr 06 | ST | 1
2 | Dienstgebouwen | 0187 | Troelstralaan 1 | Goes | 65 | Beveiliging | Handbrandblusser | POEDER CONSTANT | Barcode 294820- Verzameld SB54 | ST | 1
2 | Dienstgebouwen | 0187 | Troelstralaan 1 | Goes | 65 | Beveiliging | Handbrandblusser | POEDER CONSTANT | Barcode 432192- Verzameld SB31 | ST | 1
2 | Dienstgebouwen | 0187 | Troelstralaan 1 | Goes | 65 | Beveiliging | Handbrandblusser | POEDER CONSTANT | Barcode 432186- Verzameld | ST | 1
2 | Dienstgebouwen | 0187 | Troelstralaan 1 | Goes | 65 | Beveiliging | Handbrandblusser | POEDER INSLAG | Barcode 99981- SB 17 Pier | ST | 1
2 | Dienstgebouwen | 0187 | Troelstralaan 1 | Goes | 65 | Beveiliging | BLUSINSTALLATIE | BLUSINSTALLATIE | Barcode 432468- Werkplaats / accu kast rechts | ST | 1
2 | Dienstgebouwen | 0187 | Troelstralaan 1 | Goes | 65 | Beveiliging | BLUSINSTALLATIE | BLUSINSTALLATIE | Barcode 432467- Werkplaats / accu kast links | ST | 1
2 | Dienstgebouwen | 0188 | Troelstralaan 1 r | Goes | 51 | Warmteopwekking | Heteluchtverwarmer | Heteluchtverwarmer | Mark, type onbekend | ST | 1
2 | Dienstgebouwen | 0188 | Troelstralaan 1 r | Goes | 57 | Luchtbehandeling | Boxventilator | Mech. vent. unit | (leeg) | ST | 1
2 | Dienstgebouwen | 0188 | Troelstralaan 1 r | Goes | 61 | Centrale elektrotechnische installatie | Meterkastinstallatie | Meterkastinstallatie | (leeg) | ST | 1
2 | Dienstgebouwen | 0189 | Troelstralaan 1 wm | Goes | 31 | Buitenwandopeningen | Zonwering | Zonwering buiten screen | (leeg) | M2 | 3.4
2 | Dienstgebouwen | 0189 | Troelstralaan 1 wm | Goes | 51 | Warmteopwekking | Heteluchtverwarmer | Heteluchtverwarmer | Mark, type onbekend | ST | 2
2 | Dienstgebouwen | 0189 | Troelstralaan 1 wm | Goes | 51 | Warmteopwekking | Rookgasafvoer/ doorvoer | Rookgasdakdoorvoer | (leeg) | ST | 1
2 | Dienstgebouwen | 0189 | Troelstralaan 1 wm | Goes | 53 | Water | Boiler close-in | Boiler close-in 15 liter | (leeg) | ST | 1
2 | Dienstgebouwen | 0189 | Troelstralaan 1 wm | Goes | 61 | Centrale elektrotechnische installatie | Meterkastinstallatie | Meterkastinstallatie | (leeg) | ST | 2
2 | Dienstgebouwen | 0189 | Troelstralaan 1 wm | Goes | 63 | Verlichting | Noodverlichting | Noodverlichting decentraal | (leeg) | ST | 2
2 | Gymzalen | 0086 | I.G.J. van de Boschstraat 2a | Wilhelminadorp | 51 | Warmteopwekking | CV Ketel | CV-ketel Remeha | 1 x Remeha Quinta Pro 1x Remaha W23 | ST | 2
2 | Gymzalen | 0086 | I.G.J. van de Boschstraat 2a | Wilhelminadorp | 51 | Warmteopwekking | Heteluchtverwarmer | Heteluchtverwarmer | Brink B28 32KW | ST | 1
2 | Gymzalen | 0086 | I.G.J. van de Boschstraat 2a | Wilhelminadorp | 51 | Warmteopwekking | Rookgasafvoer/ doorvoer | Rookgasdakdoorvoer | (leeg) | ST | 2
2 | Gymzalen | 0086 | I.G.J. van de Boschstraat 2a | Wilhelminadorp | 53 | Water | Boiler gas | Boiler gas >250 liter | (leeg) | ST | 1
2 | Gymzalen | 0086 | I.G.J. van de Boschstraat 2a | Wilhelminadorp | 56 | Warmtedistributie | Circulatiepomp | Circulatie pompen Wilo RES en Grundfos UPS | (leeg) | ST | 2
2 | Gymzalen | 0086 | I.G.J. van de Boschstraat 2a | Wilhelminadorp | 56 | Warmtedistributie | Expansievat | Expansievat Flexcon | (leeg) | ST | 2
2 | Gymzalen | 0086 | I.G.J. van de Boschstraat 2a | Wilhelminadorp | 65 | Beveiliging | Brandslang haspel | Brandslang haspel | Barcode 39908- Hal- 25 MTR 3/4" | ST | 1
2 | Gymzalen | 0159 | Reigerstraat 3 | Goes | 51 | Warmteopwekking | CV Ketel | Ketel gasgestookt HR 40 - 65 KW | Remeha Quinta Pro 65 kw | ST | 1
2 | Gymzalen | 0159 | Reigerstraat 3 | Goes | 53 | Water | Doorstroomtoestel | Doorstroomtoestel | (leeg) | ST | 1
2 | Gymzalen | 0159 | Reigerstraat 3 | Goes | 56 | Warmtedistributie | Circulatiepomp | Circulatiepomp enkel DN < 40 mm | (leeg) | ST | 1
2 | Gymzalen | 0159 | Reigerstraat 3 | Goes | 56 | Warmtedistributie | Expansievat | Expansievat 80 ltr | (leeg) | ST | 1
2 | Gymzalen | 0159 | Reigerstraat 3 | Goes | 57 | Luchtbehandeling | Dakventilator | Dakventilatoren J.E. Stork | (leeg) | ST | 3
2 | Gymzalen | 0159 | Reigerstraat 3 | Goes | 57 | Luchtbehandeling | Pijpdakventilator | Pijpdakventilator | (leeg) | ST | 3
2 | Gymzalen | 0159 | Reigerstraat 3 | Goes | 58 | Regeling klimaat | Regelinstallatie | Regelkast | Siemens RVL480 | ST | 1
2 | Gymzalen | 0159 | Reigerstraat 3 | Goes | 61 | Centrale elektrotechnische installatie | Meterkastinstallatie | Meterkastinstallatie | (leeg) | ST | 1
2 | Gymzalen | 0159 | Reigerstraat 3 | Goes | 63 | Verlichting | Noodverlichting | Noodverlichtingsarmaturen (decentraal) | (leeg) | ST | 16
2 | Gymzalen | 0159 | Reigerstraat 3 | Goes | 65 | Beveiliging | Brandslang haspel | Brandslang haspel | Barcode 37006- Zaal- 25 MTR 3/4" | ST | 1
2 | Gymzalen | 0159 | Reigerstraat 3 | Goes | 65 | Beveiliging | Brandslang haspel | Brandslang haspel | Barcode 37008- Kleedkamer dames- 25 MTR 3/4" | ST | 1
2 | Gymzalen | 0159 | Reigerstraat 3 | Goes | 65 | Beveiliging | Handbrandblusser | SCHUIM CONSTANT | Barcode 290851- Gang lerarenkamer | ST | 1
2 | Gymzalen | 0181 | Thorbeckelaan 2 | Goes | 51 | Warmteopwekking | CV Ketel | CV-ketel Remeha Quinta Pro | Remeha Quinta Pro 65 kw | ST | 1
2 | Gymzalen | 0181 | Thorbeckelaan 2 | Goes | 51 | Warmteopwekking | Rookgasafvoer/ doorvoer | Rookgasdakdoorvoer | (leeg) | ST | 2
2 | Gymzalen | 0181 | Thorbeckelaan 2 | Goes | 53 | Water | Boiler gas | Boiler gas Smith 355L | (leeg) | ST | 1
2 | Gymzalen | 0181 | Thorbeckelaan 2 | Goes | 53 | Water | Circulatiepomp | Tapwaterpomp Grundfoss | (leeg) | POST | 1
2 | Gymzalen | 0181 | Thorbeckelaan 2 | Goes | 56 | Warmtedistributie | Circulatiepomp | CV-pomp Grundfoss | (leeg) | ST | 2
2 | Gymzalen | 0181 | Thorbeckelaan 2 | Goes | 56 | Warmtedistributie | Expansievat | CV-expansievat Flexcon | (leeg) | ST | 1
2 | Gymzalen | 0181 | Thorbeckelaan 2 | Goes | 57 | Luchtbehandeling | Boxventilator | Mech. vent. unit | (leeg) | ST | 3
2 | Gymzalen | 0181 | Thorbeckelaan 2 | Goes | 57 | Luchtbehandeling | Dakventilator | Dakventilator JE StorkAir VPMe | (leeg) | ST | 3
2 | Gymzalen | 0181 | Thorbeckelaan 2 | Goes | 58 | Regeling klimaat | Regelinstallatie | Regelkast | Siemens RVL 480 | ST | 1
2 | Gymzalen | 0181 | Thorbeckelaan 2 | Goes | 61 | Centrale elektrotechnische installatie | Meterkastinstallatie | Meterkastinstallatie | (leeg) | ST | 1
2 | Gymzalen | 0181 | Thorbeckelaan 2 | Goes | 63 | Verlichting | Noodverlichting | Noodverlichting decentraal | (leeg) | ST | 17
2 | Gymzalen | 0181 | Thorbeckelaan 2 | Goes | 65 | Beveiliging | Brandslang haspel | Brandslang haspel | Barcode 285065- Kleedkamer heren- 20 MTR 3/4" | ST | 1
2 | Gymzalen | 0181 | Thorbeckelaan 2 | Goes | 65 | Beveiliging | Brandslang haspel | Brandslang haspel | Barcode 37010- Zaal- 30 MTR 3/4" | ST | 1
2 | Gymzalen | 0181 | Thorbeckelaan 2 | Goes | 65 | Beveiliging | Handbrandblusser | SCHUIM CONSTANT | Barcode 432190- In gang naar buiten | ST | 1
2 | Gymzalen | 0240 | Hilleweg 1 (Zilveren Schoe 1) | Goes | 65 | Beveiliging | Brandslang haspel | Brandslang haspel | Barcode 35401- School/ 1e / Bij toilet- 20 MTR 3/4" | ST | 1
2 | Gymzalen | 0240 | Hilleweg 1 (Zilveren Schoe 1) | Goes | 65 | Beveiliging | Brandslang haspel | Brandslang haspel | Barcode 35402- School/ 1e / Bij noodtrap- 20 MTR 3/4" | ST | 1
2 | Gymzalen | 0240 | Hilleweg 1 (Zilveren Schoe 1) | Goes | 65 | Beveiliging | Brandslang haspel | Brandslang haspel | Barcode 35403- School/ BGG / Ingang- 20 MTR 3/4" | ST | 1
2 | Gymzalen | 0240 | Hilleweg 1 (Zilveren Schoe 1) | Goes | 65 | Beveiliging | Brandslang haspel | Brandslang haspel | Barcode 35404- School/ BGG / Bij kleuters- 20 MTR 3/4" | ST | 1
2 | Gymzalen | 0240 | Hilleweg 1 (Zilveren Schoe 1) | Goes | 65 | Beveiliging | Brandslang haspel | Brandslang haspel | Barcode 35405- School/ BGG / trap- 20 MTR 3/4" | ST | 1
2 | Gymzalen | 0240 | Hilleweg 1 (Zilveren Schoe 1) | Goes | 65 | Beveiliging | Handbrandblusser | SCHUIM CONSTANT | Barcode 300509- Toestellenopslag | ST | 1
2 | Kerktorens | 0016 | Brugstraat 12 | Wilhelminadorp | 61 | Centrale elektrotechnische installatie | Bliksembeveiliging | Onderh.contr.bliksembeveil | (leeg) | ST | 1
2 | Kerktorens | 0024 | Dorpsstraat 53 | Kattendijke | 61 | Centrale elektrotechnische installatie | Bliksembeveiliging | Bliksembeveiliging | (leeg) | ST | 1
2 | Kerktorens | 0024 | Dorpsstraat 53 | Kattendijke | 61 | Centrale elektrotechnische installatie | Meterkastinstallatie | Meter/ verdeelkast | (leeg) | ST | 1
2 | Kerktorens | 0024 | Dorpsstraat 53 | Kattendijke | 63 | Verlichting | Noodverlichting | Noodverlichting decentraal | (leeg) | ST | 4
2 | Kerktorens | 0024 | Dorpsstraat 53 | Kattendijke | 65 | Beveiliging | Handbrandblusser | SCHUIM CONSTANT | Barcode 300309- Kerk / | ST | 1
2 | Kerktorens | 0024 | Dorpsstraat 53 | Kattendijke | 65 | Beveiliging | Handbrandblusser | SCHUIM CONSTANT | Barcode 346277- Toren / BGG / Trap | ST | 1
2 | Objecten (geen gebouw) | 0191 | Turfkade 2 - Visperk incl bankjes en hekwerken | Goes | 61 | Centrale elektrotechnische installatie | Meterkastinstallatie | Meterkastinstallatie | (leeg) | ST | 1
2 | Overige gebouwen | 0002 | Albert Joachimikade 5a | Goes | 21 | Buitenwanden | Schoorsteen | Schoorsteen metselwerk | (leeg) | ST | 1
2 | Overige gebouwen | 0002 | Albert Joachimikade 5a | Goes | 51 | Warmteopwekking | CV Ketel | CV-ketel Intergas kombi HRE 36/30 | (leeg) | ST | 1
2 | Overige gebouwen | 0002 | Albert Joachimikade 5a | Goes | 51 | Warmteopwekking | Gaskachel | Gaskachel | (leeg) | ST | 2
2 | Overige gebouwen | 0002 | Albert Joachimikade 5a | Goes | 56 | Warmtedistributie | Expansievat | CV-expansievat | (leeg) | ST | 1
2 | Overige gebouwen | 0002 | Albert Joachimikade 5a | Goes | 60 | Elektrische installatie | Schakelmateriaal | Electra schakelmateriaal | (leeg) | BVO | 17
2 | Overige gebouwen | 0002 | Albert Joachimikade 5a | Goes | 61 | Centrale elektrotechnische installatie | Meterkastinstallatie | Meterkastinstallatie | (leeg) | ST | 2
2 | Overige gebouwen | 0002 | Albert Joachimikade 5a | Goes | 63 | Verlichting | Noodverlichting | Noodverlichting | (leeg) | ST | 5
2 | Overige gebouwen | 0092 | Kattendijksedijk 23 Voorste gedeelte MEC | Goes | 51 | Warmteopwekking | CV Ketel | CV Ketel | Remeha Avanta 28c | ST | 1
2 | Overige gebouwen | 0092 | Kattendijksedijk 23 Voorste gedeelte MEC | Goes | 56 | Warmtedistributie | Circulatiepomp | CV-pomp | (leeg) | ST | 1
2 | Overige gebouwen | 0092 | Kattendijksedijk 23 Voorste gedeelte MEC | Goes | 56 | Warmtedistributie | Expansievat | Expansie vat | (leeg) | ST | 0.01
2 | Overige gebouwen | 0092 | Kattendijksedijk 23 Voorste gedeelte MEC | Goes | 61 | Centrale elektrotechnische installatie | Meterkastinstallatie | Meter-verdeelkastinstallatie | (leeg) | ST | 1
2 | Overige gebouwen | 0092 | Kattendijksedijk 23 Voorste gedeelte MEC | Goes | 63 | Verlichting | Noodverlichting | Noodverlichting | (leeg) | ST | 10
2 | Overige gebouwen | 0092 | Kattendijksedijk 23 Voorste gedeelte MEC | Goes | 65 | BMI verrekenvariant klein* | Brandmeldinstallaties | Brandmeldinstallatie | (leeg) | PST | 1
2 | Overige gebouwen | 0092 | Kattendijksedijk 23 | Goes | 65 | Beveiliging | Handbrandblusser | SCHUIM CONSTANT | Barcode 371071- Kinderboerderij - Dierenverblijf leslokaal 't Klapkot | ST | 1
2 | Overige gebouwen | 0092 | Kattendijksedijk 23 | Goes | 65 | Beveiliging | Handbrandblusser | SCHUIM CONSTANT | Barcode 300305- Kinderboerderij - Knaagdieren verblijf | ST | 1
2 | Overige gebouwen | 0092 | Kattendijksedijk 23 | Goes | 65 | Beveiliging | Handbrandblusser | SCHUIM CONSTANT | Barcode 300304- Kinderboerderij - Dierenverblijf | ST | 1
2 | Overige gebouwen | 0092 | Kattendijksedijk 23 | Goes | 65 | Beveiliging | Handbrandblusser | SCHUIM CONSTANT | Barcode 426008- Kinderboerderij - Dierenverblijf | ST | 1
2 | Overige gebouwen | 0092 | Kattendijksedijk 23 | Goes | 65 | Beveiliging | Handbrandblusser | SCHUIM CONSTANT | Barcode 346276- Kinderboerderij - Wagenhuis | ST | 1
2 | Overige gebouwen | 0092 | Kattendijksedijk 23 | Goes | 65 | Beveiliging | Handbrandblusser | SCHUIM CONSTANT | Barcode 364515- Kippenhok | ST | 1
2 | Overige gebouwen | 0093 | Kattendijksedijk 23 KinderBoerderij | Goes | 51 | Warmteopwekking | Gaskachel | Gas kachel, Veha | (leeg) | ST | 1
2 | Overige gebouwen | 0093 | Kattendijksedijk 23 KinderBoerderij | Goes | 56 | Warmtedistributie | Circulatiepomp | Circulatie pomp, (Danfos ?) | (leeg) | ST | 1
2 | Overige gebouwen | 0093 | Kattendijksedijk 23 KinderBoerderij | Goes | 56 | Warmtedistributie | CV Ketel | CV Ketel, Remeha Advanta 2009 | (leeg) | ST | 1
2 | Overige gebouwen | 0093 | Kattendijksedijk 23 KinderBoerderij | Goes | 56 | Warmtedistributie | Expansievat | Expansie vat,18 liter | (leeg) | ST | 1
2 | Overige gebouwen | 0093 | Kattendijksedijk 23 KinderBoerderij | Goes | 61 | Centrale elektrotechnische installatie | Meterkastinstallatie | Meter-verdeelkastinstallatie | (leeg) | ST | 1
2 | Overige gebouwen | 0093 | Kattendijksedijk 23 KinderBoerderij | Goes | 63 | Verlichting | Noodverlichting | Noodverlichting armaturen | (leeg) | ST | 4
2 | Overige gebouwen | 0094 | Kattendijksedijk 23 Vogelvoiliere, knaagdieren & geitenverbl | Goes | 56 | Warmtedistributie | Zonnepanelen | Zonnepanelen | (leeg) | ST | 3
2 | Overige gebouwen | 0094 | Kattendijksedijk 23 Vogelvoiliere, knaagdieren & geitenverbl | Goes | 61 | Centrale elektrotechnische installatie | Meterkastinstallatie | Meterkastinstallatie | (leeg) | ST | 1
2 | Overige gebouwen | 0094 | Kattendijksedijk 23 | Goes | 65 | Beveiliging | Handbrandblusser | SCHUIM CONSTANT | Barcode 300115- MEC - Hal keuken | ST | 1
2 | Overige gebouwen | 0094 | Kattendijksedijk 23 | Goes | 65 | Beveiliging | Handbrandblusser | SCHUIM CONSTANT | Barcode 300306- MEC - Boven | ST | 1
2 | Overige gebouwen | 0095 | Kattendijksedijk 25 - Beheerderswoning | Goes | 51 | Warmteopwekking | CV Ketel | CV-ketel Vaillant ecotec | (leeg) | ST | 1
2 | Overige gebouwen | 0095 | Kattendijksedijk 25 - Beheerderswoning | Goes | 51 | Warmteopwekking | Rookgasafvoer/ doorvoer | Rookgasdakdoorvoer | (leeg) | ST | 1
2 | Overige gebouwen | 0095 | Kattendijksedijk 25 - Beheerderswoning | Goes | 56 | Warmtedistributie | Expansievat | CV-expansievat | (leeg) | ST | 1
2 | Overige gebouwen | 0095 | Kattendijksedijk 25 - Beheerderswoning | Goes | 61 | Centrale elektrotechnische installatie | Meterkastinstallatie | Meterkastinstallatie | (leeg) | ST | 1
2 | Overige gebouwen | 0103 | Kleine Kade 43 | Goes | 51 | Warmteopwekking | CV Ketel | CV-ketel Remeha Calenta | Remeha Calenta 35S 34kW | ST | 1
2 | Overige gebouwen | 0103 | Kleine Kade 43 | Goes | 51 | Warmteopwekking | Rookgasafvoer/ doorvoer | Rookgasdakdoorvoer | (leeg) | ST | 2
2 | Overige gebouwen | 0103 | Kleine Kade 43 | Goes | 51 | Warmteopwekking | Rookgasafvoer/ doorvoer | Rookgasdoorvoer gevel | (leeg) | ST | 1
2 | Overige gebouwen | 0103 | Kleine Kade 43 | Goes | 56 | Warmtedistributie | Expansievat | Expansievat 18L / o,5 bar | (leeg) | ST | 1
2 | Overige gebouwen | 0103 | Kleine Kade 43 | Goes | 57 | Luchtbehandeling | Boxventilator | Mech. vent. unit | (leeg) | ST | 2
2 | Overige gebouwen | 0103 | Kleine Kade 43 | Goes | 61 | Centrale elektrotechnische installatie | Meterkastinstallatie | Meterkastinstallatie | (leeg) | ST | 2
2 | Overige gebouwen | 0103 | Kleine Kade 43 | Goes | 65 | Beveiliging | Handbrandblusser | SCHUIM CONSTANT | Barcode 287147- 1e / Keuken | ST | 1
2 | Overige gebouwen | 0103 | Kleine Kade 43 | Goes | 65 | Beveiliging | Handbrandblusser | SCHUIM CONSTANT | Barcode 296081- 1e / Zaal | ST | 1
2 | Overige gebouwen | 0108 | Kuyperlaan 17 | Goes | 51 | Warmteopwekking | CV Ketel | CV-ketel Remeha Quintra Pro 65 kw (Kibeo) | (leeg) | ST | 1
2 | Overige gebouwen | 0108 | Kuyperlaan 17 | Goes | 51 | Warmteopwekking | Rookgasafvoer/ doorvoer | Rookgasafvoer (Kibeo) | (leeg) | ST | 1
2 | Overige gebouwen | 0108 | Kuyperlaan 17 | Goes | 56 | Warmtedistributie | Expansievat | Expansievat Flexcon (Kibeo) | (leeg) | ST | 1
2 | Overige gebouwen | 0108 | Kuyperlaan 17 | Goes | 65 | Beveiliging | Brandslang haspel | Brandslang haspel | Barcode 37032- BGG / Gang rechts- 20 MTR 3/4" | ST | 1
2 | Overige gebouwen | 0108 | Kuyperlaan 17 | Goes | 65 | Beveiliging | Brandslang haspel | Brandslang haspel | Barcode 37030- BGG / Einde gang links- 20 MTR 3/4" | ST | 1
2 | Overige gebouwen | 0108 | Kuyperlaan 17 | Goes | 65 | Beveiliging | Handbrandblusser | SCHUIM CONSTANT | Barcode 290847- BGG / Lokaal 3 peuterspeelzaal | ST | 1
2 | Overige gebouwen | 0108 | Kuyperlaan 17 | Goes | 65 | Beveiliging | Handbrandblusser | SCHUIM CONSTANT | Barcode 294040- Hal | ST | 1
2 | Overige gebouwen | 0116 | Lijnbaan 14-16 | Goes | 65 | Beveiliging | Brandslang haspel | Brandslang haspel | Barcode 333066- Bgg Gang- 25 MTR 3/4" | ST | 1
2 | Overige gebouwen | 0116 | Lijnbaan 14-16 | Goes | 65 | Beveiliging | Brandslang haspel | Brandslang haspel | Barcode 308070- Gang rechts in hoek- 20 MTR 3/4" | ST | 1
2 | Overige gebouwen | 0116 | Lijnbaan 14-16 | Goes | 65 | Beveiliging | Brandslang haspel | Brandslang haspel | Barcode 308071- 1e verd. Gang- 30 MTR 3/4" | ST | 1
2 | Overige gebouwen | 0153 | Paardeweg 8 | Goes | 61 | Centrale elektrotechnische installatie | Bliksembeveiliging | Bliksembeveiliginsinstallatie | (leeg) | BVO | 104
2 | Overige gebouwen | 0153 | Paardeweg 8 | Goes | 61 | Centrale elektrotechnische installatie | Meterkastinstallatie | Meterkastinstallatie | (leeg) | ST | 1
2 | Overige gebouwen | 0153 | Paardeweg 8 | Goes | 65 | Beveiliging | Handbrandblusser | SCHUIM CONSTANT | Barcode 426003- BGG / Naast deur | ST | 1
2 | Overige gebouwen | 0153 | Paardeweg 8 | Goes | 65 | Beveiliging | Handbrandblusser | SCHUIM CONSTANT | Barcode 283882- 1e vloer | ST | 1
2 | Overige gebouwen | 0153 | Paardeweg 8 | Goes | 65 | Beveiliging | Handbrandblusser | SCHUIM CONSTANT | Barcode 283884- 2e vloer | ST | 1
2 | Overige gebouwen | 0153 | Paardeweg 8 | Goes | 65 | Beveiliging | Handbrandblusser | SCHUIM CONSTANT | Barcode 283885- 4e vloer | ST | 1
2 | Overige gebouwen | 0153 | Paardeweg 8 | Goes | 65 | Beveiliging | Handbrandblusser | SCHUIM CONSTANT | Barcode 283883- 3e vloer | ST | 1
2 | Overige gebouwen | 0153 | Paardeweg 8 | Goes | 65 | Beveiliging | Handbrandblusser | POEDER CONSTANT | Barcode 092902- 5e | ST | 1
2 | Overige gebouwen | 0292 | Oude Zeedijk 48 | Kattendijke | 51 | Warmteopwekking | Zonnepanelen | Zonnepanelen | (leeg) | ST | 4
2 | Overige gebouwen | 0292 | Oude Zeedijk 48 | Kattendijke | 53 | Water | Boiler electr. | Boiler electrisch 80 liter | (leeg) | ST | 1
2 | Overige gebouwen | 0292 | Oude Zeedijk 48 | Kattendijke | 57 | Luchtbehandeling | Boxventilator | Mech. vent. unit | (leeg) | ST | 1
2 | Overige gebouwen | 0292 | Oude Zeedijk 48 | Kattendijke | 61 | Centrale elektrotechnische installatie | Meterkastinstallatie | Meterkastinstallatie | (leeg) | ST | 1
2 | Overige gebouwen | 0294 | Oosthavendijk 2 | Wilhelminadorp | 31 | Buitenwandopeningen | Zonwering | Elektrische zonwering jaloezieën | (leeg) | POST | 14.2
2 | Overige gebouwen | 0294 | Oosthavendijk 2 | Wilhelminadorp | 53 | Water | Boiler close-in | Elektrische boiler Daalderop close in 10L pantry | (leeg) | ST | 1
2 | Overige gebouwen | 0294 | Oosthavendijk 2 | Wilhelminadorp | 55 | Koudeopwekking | Airco | Splitunits Daikin & LG | Serverruimte LG, Daikin RXS35L3V1B | ST | 2
2 | Overige gebouwen | 0294 | Oosthavendijk 2 | Wilhelminadorp | 61 | Centrale elektrotechnische installatie | Bliksembeveiliging | Bliksembeveiliging | (leeg) | POST | 1
2 | Overige gebouwen | 0294 | Oosthavendijk 2 | Wilhelminadorp | 61 | Centrale elektrotechnische installatie | Meterkastinstallatie | Meterkast bg | (leeg) | ST | 1
2 | Overige gebouwen | 0294 | Oosthavendijk 2 | Wilhelminadorp | 64 | Communicatie | Toeganscontrole/ intercom | Intercominstallatie met beeld voordeur | (leeg) | ST | 1
2 | Overige gebouwen | 0294 | Oosthavendijk 2 | Wilhelminadorp | 65 | Beveiliging | Handbrandblusser | SCHUIM CONSTANT | Barcode 300307- Machinekamer brug Goes | ST | 1
2 | Overige gebouwen | 0294 | Oosthavendijk 2 | Wilhelminadorp | 65 | Beveiliging | Handbrandblusser | SCHUIM CONSTANT | Barcode 283415- Kelder / | ST | 1
2 | Overige gebouwen | 0294 | Oosthavendijk 2 | Wilhelminadorp | 65 | Beveiliging | Handbrandblusser | SCHUIM CONSTANT | Barcode 294804- Generator | ST | 1
2 | Overige gebouwen | 0294 | Oosthavendijk 2 | Wilhelminadorp | 65 | Beveiliging | Handbrandblusser | SCHUIM CONSTANT | Barcode 283442- Kelder / | ST | 1
2 | Overige gebouwen | 0294 | Oosthavendijk 2 | Wilhelminadorp | 65 | Beveiliging | Handbrandblusser | SCHUIM CONSTANT | Barcode 283440- Kelder / | ST | 1
2 | Overige gebouwen | 0294 | Oosthavendijk 2 | Wilhelminadorp | 65 | Beveiliging | Handbrandblusser | SCHUIM CONSTANT | Barcode 283431- Kelder / | ST | 1
2 | Overige gebouwen | 0294 | Oosthavendijk 2 | Wilhelminadorp | 65 | Beveiliging | Handbrandblusser | SCHUIM CONSTANT | Barcode 371117- Machinekamer brug Goes | ST | 1
2 | Overige gebouwen | 0294 | Oosthavendijk 2 | Wilhelminadorp | 65 | Beveiliging | Handbrandblusser | SCHUIM CONSTANT | Barcode 283414- Kantoor / | ST | 1
2 | Overige gebouwen | 0294 | Oosthavendijk 2 | Wilhelminadorp | 65 | Beveiliging | Handbrandblusser | POEDER CONSTANT | Barcode 298650- bootje | ST | 1
2 | Overige gebouwen | 0294 | Oosthavendijk 2 | Wilhelminadorp | 65 | Beveiliging | Verrijdbaar blusttoestel | SCHUIM INSLAG | Barcode 300308- BGG / Trap- | ST | 1
2 | Overige gebouwen | 0320 | Oosthavendijk 2 (Het Sas 12) | Wilhelminadorp | 65 | Beveiliging | Handbrandblusser | SCHUIM CONSTANT | Barcode 426009- Schuur | ST | 1
2 | Wijk- en dorpsaccommodaties | 0017 | Brugstraat 4 | Wilhelminadorp | 51 | Warmteopwekking | CV Ketel | CV-ketel | Bosch HRS top | ST | 2
2 | Wijk- en dorpsaccommodaties | 0017 | Brugstraat 4 | Wilhelminadorp | 51 | Warmteopwekking | Rookgasafvoer/ doorvoer | Rookgasdakdoorvoer | (leeg) | ST | 2
2 | Wijk- en dorpsaccommodaties | 0017 | Brugstraat 4 | Wilhelminadorp | 53 | Water | Boiler close-in | Boiler close-in 10 liter | (leeg) | ST | 2
2 | Wijk- en dorpsaccommodaties | 0017 | Brugstraat 4 | Wilhelminadorp | 53 | Water | Boiler close-in | Close-in boiler 10l. | (leeg) | ST | 2
2 | Wijk- en dorpsaccommodaties | 0017 | Brugstraat 4 | Wilhelminadorp | 55 | Koudeopwekking | Koelmachine | Koelmachine split-unit | (leeg) | ST | 4
2 | Wijk- en dorpsaccommodaties | 0017 | Brugstraat 4 | Wilhelminadorp | 56 | Warmtedistributie | Circulatiepomp | CV-pomp | (leeg) | ST | 1
2 | Wijk- en dorpsaccommodaties | 0017 | Brugstraat 4 | Wilhelminadorp | 56 | Warmtedistributie | Expansievat | CV-expansievat | (leeg) | ST | 3
2 | Wijk- en dorpsaccommodaties | 0017 | Brugstraat 4 | Wilhelminadorp | 57 | Luchtbehandeling | Airco | Airco Dakin AC-unit | (leeg) | ST | 4
2 | Wijk- en dorpsaccommodaties | 0017 | Brugstraat 4 | Wilhelminadorp | 57 | Luchtbehandeling | Boxventilator | Mech. vent. unit | (leeg) | ST | 1
2 | Wijk- en dorpsaccommodaties | 0017 | Brugstraat 4 | Wilhelminadorp | 57 | Luchtbehandeling | Dakventilator | Dak afzuigventilator | (leeg) | ST | 1
2 | Wijk- en dorpsaccommodaties | 0017 | Brugstraat 4 | Wilhelminadorp | 57 | Luchtbehandeling | Luchtbehandelingskast | Luchtb. kast Auerhaan Compo U3 van 2006 | (leeg) | ST | 1
2 | Wijk- en dorpsaccommodaties | 0017 | Brugstraat 4 | Wilhelminadorp | 57 | Luchtbehandeling | Luchtbehandelingskast | Luchtb. kast regeling Siemens van 2006 | Siemens rwi 65,02 | ST | 1
2 | Wijk- en dorpsaccommodaties | 0017 | Brugstraat 4 | Wilhelminadorp | 58 | Regeling klimaat | Regelinstallatie | Regelkast | Bosch weersafhankelijk | ST | 3
2 | Wijk- en dorpsaccommodaties | 0017 | Brugstraat 4 | Wilhelminadorp | 61 | Centrale elektrotechnische installatie | Bliksembeveiliging | Bliksembeveiliginsinstallatie | (leeg) | BVO | 759
2 | Wijk- en dorpsaccommodaties | 0017 | Brugstraat 4 | Wilhelminadorp | 63 | Verlichting | Noodverlichting | Noodverlichting decentraal | (leeg) | ST | 16
2 | Wijk- en dorpsaccommodaties | 0017 | Brugstraat 4 | Wilhelminadorp | 65 | BMI verrekenvariant klein* | Brandmeldinstallaties | Brandmeldinstallatie Aritech fp600 | (leeg) | PST | 1
2 | Wijk- en dorpsaccommodaties | 0017 | Brugstraat 4 | Wilhelminadorp | 65 | Beveiliging | Brandslang haspel | Brandslang haspel | Barcode 39911- Grote zaal- 20 MTR 3/4" | ST | 1
2 | Wijk- en dorpsaccommodaties | 0017 | Brugstraat 4 | Wilhelminadorp | 65 | Beveiliging | Brandslang haspel | Brandslang haspel | Barcode 39906- Hal- 20 MTR 3/4" | ST | 1
2 | Wijk- en dorpsaccommodaties | 0017 | Brugstraat 4 | Wilhelminadorp | 65 | Beveiliging | Handbrandblusser | SCHUIM CONSTANT | Barcode 426010- Keuken | ST | 1
2 | Wijk- en dorpsaccommodaties | 0017 | Brugstraat 4 | Wilhelminadorp | 65 | Beveiliging | Handbrandblusser | SCHUIM CONSTANT | Barcode 294805- Podium grote zaal | ST | 1
2 | Wijk- en dorpsaccommodaties | 0017 | Brugstraat 4 | Wilhelminadorp | 65 | Beveiliging | Handbrandblusser | SCHUIM CONSTANT | Barcode 204983- Biljart | ST | 1
2 | Wijk- en dorpsaccommodaties | 0017 | Brugstraat 4 | Wilhelminadorp | 65 | Beveiliging | Handbrandblusser | SCHUIM CONSTANT | Barcode 204984- Kelder / | ST | 1
2 | Wijk- en dorpsaccommodaties | 0017 | Brugstraat 4 | Wilhelminadorp | 65 | Beveiliging | Handbrandblusser | SCHUIM CONSTANT | Barcode 204981- Podium | ST | 1
2 | Wijk- en dorpsaccommodaties | 0194 | Van Heenvlietstraat 12 | Kattendijke | 31 | Buitenwandopeningen | Zonwering | Zonwering buiten uitvalscherm | (leeg) | M1 | 13
2 | Wijk- en dorpsaccommodaties | 0194 | Van Heenvlietstraat 12 | Kattendijke | 51 | Warmteopwekking | CV Ketel | CV-ketel | (leeg) | ST | 1
2 | Wijk- en dorpsaccommodaties | 0194 | Van Heenvlietstraat 12 | Kattendijke | 51 | Warmteopwekking | Rookgasafvoer/ doorvoer | Rookgasdakdoorvoer | (leeg) | ST | 2
2 | Wijk- en dorpsaccommodaties | 0194 | Van Heenvlietstraat 12 | Kattendijke | 53 | Water | Boiler electr. | Boiler electrisch 80 liter | (leeg) | ST | 1
2 | Wijk- en dorpsaccommodaties | 0194 | Van Heenvlietstraat 12 | Kattendijke | 53 | Water | Keukengeiser | Keukengeiser | (leeg) | ST | 1
2 | Wijk- en dorpsaccommodaties | 0194 | Van Heenvlietstraat 12 | Kattendijke | 56 | Warmtedistributie | Expansievat | CV-expansievat | (leeg) | ST | 1
2 | Wijk- en dorpsaccommodaties | 0194 | Van Heenvlietstraat 12 | Kattendijke | 56 | Warmtedistributie | Regelinstallatie | Verv. Thermostaat/ warmteregeling van 1915 | (leeg) | ST | 1
2 | Wijk- en dorpsaccommodaties | 0194 | Van Heenvlietstraat 12 | Kattendijke | 57 | Luchtbehandeling | Boxventilator | Mech. vent. unit | (leeg) | ST | 2
2 | Wijk- en dorpsaccommodaties | 0194 | Van Heenvlietstraat 12 | Kattendijke | 61 | Centrale elektrotechnische installatie | Meterkastinstallatie | Meterkastinstallatie | (leeg) | ST | 1
2 | Wijk- en dorpsaccommodaties | 0194 | Van Heenvlietstraat 12 | Kattendijke | 63 | Verlichting | Noodverlichting | Noodverlichting decentraal | (leeg) | ST | 5
2 | Wijk- en dorpsaccommodaties | 0194 | Van Heenvlietstraat 12 | Kattendijke | 65 | Beveiliging | Brandslang haspel | Brandslang haspel | Barcode 78717- In magazijntje- 20 MTR 3/4" | ST | 1
2 | Wijk- en dorpsaccommodaties | 0194 | Van Heenvlietstraat 12 | Kattendijke | 65 | Beveiliging | Handbrandblusser | SCHUIM CONSTANT | Barcode 346286- Keuken | ST | 1
2 | Wijk- en dorpsaccommodaties | 0194 | Van Heenvlietstraat 12 | Kattendijke | 65 | Beveiliging | Handbrandblusser | SCHUIM CONSTANT | Barcode 300574- Zaal | ST | 1
2 | Wijk- en dorpsaccommodaties | 0194 | Van Heenvlietstraat 12 | Kattendijke | 65 | Beveiliging | Handbrandblusser | SCHUIM CONSTANT | Barcode 368529- Hal gymzaal | ST | 1
3 | Begraafplaatsen | 0015 | Boomdijk 20 | Wolphaartsdijk | 52 | Afvoeren | Dakgoot | Gootconstructie goot + beugels zink | Reinigen en inspectie. Bladvrij maken. | M1 | 8.2
3 | Begraafplaatsen | 0091 | Kapelseweg 22 | Kloetinge | 47 | Dakafwerkingen | Dakbedekking | Dakbedek. bitumen | Reinigen daken | M2 | 63
3 | Begraafplaatsen | 0133 | Oude Rijksweg 77c | 's Heer Hendrikskinderen | 52 | Afvoeren | Dakgoot | Gootconstructie goot + beugels pvc | Reinigen en inspectie. Bladvrij maken. | ST | 5.4
3 | Begraafplaatsen | 0152 | Oudelandseweg 11a | Oud-Sabbinge | 52 | Afvoeren | Dakgoot | Gootconstructie goot + beugels zink | Reinigen en inspectie. Bladvrij maken. | M1 | 8
3 | Begraafplaatsen | 0226 | Zuidvlietstraat | Goes | 52 | Afvoeren | Dakgoot | Gootconstructie goot + beugels pvc | Reinigen en inspectie. Bladvrij maken. | ST | 9
3 | Brandweer | 0144 | Oranjeweg 100 | Goes | 47 | Dakafwerkingen | Dakbedekking | Dakbedek. bitumen | Reinigen daken | M2 | 1067
3 | Brandweer | 0185 | Torenring 48 | 's Heer Arendskerke | 27 | Daken | Dakgoot | Gootconstructie hout | Reinigen en inspectie. Bladvrij maken. | M1 | 15
3 | Brandweer | 0185 | Torenring 48 | 's Heer Arendskerke | 31 | Buitenwandopeningen | Transportdeuren (overhead, rolluik etc) | Overheaddeur metaal | (leeg) | ST | 2
3 | Brandweer | 0185 | Torenring 48 | 's Heer Arendskerke | 52 | Afvoeren | Dakgoot | Gootbekleding zink | Reinigen en inspectie. Bladvrij maken. | M1 | 15
3 | Brandweer | 0185 | Torenring 48 | 's Heer Arendskerke | 90 | Terrein | Poort handbediend | Toegangspoort metaal | (leeg) | ST | 1
3 | Brandweer | 0197 | Villa Novastraat 1 | Wolphaartsdijk | 47 | Dakafwerkingen | Dakbedekking | Dakbedek. bitumen | Reinigen daken | M2 | 21
3 | Brandweer | 0197 | Villa Novastraat 1 | Wolphaartsdijk | 52 | Afvoeren | Dakgoot | Gootconstructie goot + beugels zink | Reinigen en inspectie. Bladvrij maken. | M1 | 34
3 | Cultuur | 0169 | Singelstraat 11-13 | Goes | 27 | Daken | Dakgoot | Gootconstructie hout | Reinigen en inspectie. Bladvrij maken. | M1 | 76.3
3 | Cultuur | 0169 | Singelstraat 11-13 | Goes | 47 | Dakafwerkingen | Dakbedekking | Dakbedek. bitumen | Reinigen daken | M2 | 98
3 | Cultuur | 0169 | Singelstraat 11-13 | Goes | 47 | Dakafwerkingen | Dakbedekking | Dakbedek. zink | Reinigen daken | M2 | 22
3 | Cultuur | 0169 | Singelstraat 11-13 | Goes | 52 | Afvoeren | Dakgoot | Gootconstructie goot + beugels zink | Reinigen en inspectie. Bladvrij maken. | M1 | 76.3
3 | Cultuur | 0235 | Bleekveld 1 | Goes | 22 | Binnenwanden | Vouwwand | Espero schuifwand (muziekschool) (nog controleren) | Gangbaar houden, reinigen, smeren, afstellen. | ST | 14
3 | Cultuur | 0235 | Bleekveld 1 | Goes | 31 | Buitenwandopeningen | Transportdeuren (overhead, rolluik etc) | Roldeuren Crawford vracht achterzijde (binnen en buiten) | 1 x Multideur en 1 x Crawford 342 | ST | 2
3 | Cultuur | 0235 | Bleekveld 1 | Goes | 47 | Dakafwerkingen | Dakbedekking | Bitumen dakafwerking | Reinigen daken | M2 | 2275
3 | Cultuur | 0235 | Bleekveld 1 | Goes | 47 | Dakafwerkingen | Valbeveiliging | Valbeveiliging dak | (leeg) | POST | 1
3 | Cultuur | 0235 | Bleekveld 1 | Goes | 47 | Dakafwerkingen | Valbeveiliging | Valbeveiliging dak (ankers) | (leeg) | POST | 1
3 | Cultuur | 0235 | Bleekveld 1 | Goes | 52 | Afvoeren | Dakgoot | Dakgoten | Reinigen en inspectie. Bladvrij maken. | M1 | 85
3 | Dienstgebouwen | 0056 | Grote Markt 23 s | Goes | 47 | Dakafwerkingen | Dakbedekking | Dakbedek. lood | Reinigen daken | M2 | 115
3 | Dienstgebouwen | 0056 | Grote Markt 23 s | Goes | 52 | Afvoeren | Dakgoot | Gootbekleding koper | Reinigen en inspectie. Bladvrij maken. | M1 | 72
3 | Dienstgebouwen | 0125 | M.A. de Ruijterlaan 2 | Goes | 47 | Dakafwerkingen | Dakbedekking | Dakbedek. kunststof | Reinigen daken | M2 | 527
3 | Dienstgebouwen | 0125 | M.A. de Ruijterlaan 2 | Goes | 47 | Dakafwerkingen | Dakbedekking | Dakbedek. kunststof + ballast | Reinigen daken | M2 | 1633
3 | Gymzalen | 0006 | Bergweg 10 | Goes | 47 | Dakafwerkingen | Dakbedekking | Dakafwerking bitumen, baanvormig | Reinigen daken | M2 | 498
3 | Gymzalen | 0006 | Bergweg 10 | Goes | 47 | Dakafwerkingen | Valbeveiliging | Valbeveiliging dak | (leeg) | POST | 1
3 | Gymzalen | 0018 | De Spinne 68 | Goes | 47 | Dakafwerkingen | Dakbedekking | Dakbedek. EPDM | Reinigen daken | M2 | 320
3 | Gymzalen | 0018 | De Spinne 68 | Goes | 47 | Dakafwerkingen | Valbeveiliging | Valbeveiliging dak | (leeg) | POST | 1
3 | Gymzalen | 0025 | Elvis Presleylaan 101 | Goes | 47 | Dakafwerkingen | Dakbedekking | Dakbedek. bitumen | Reinigen daken | M2 | 440
3 | Gymzalen | 0134 | Noordeinde 5b (nummer 11) | Kloetinge | 47 | Dakafwerkingen | Dakbedekking | Dakbedek. bitumen | Reinigen daken | M2 | 454.73
3 | Gymzalen | 0178 | Stationspark 25 | Goes | 47 | Dakafwerkingen | Dakbedekking | Dakbedek. kunststof + ballast | Reinigen daken | M2 | 313
3 | Gymzalen | 0199 | Vogelzangspad 30a | Goes | 47 | Dakafwerkingen | Dakbedekking | Dakbedek. bitumen + ballast | Reinigen daken | M2 | 206.55
3 | Gymzalen | 0313 | Oostkerkestraat 24a | Wolphaartsdijk | 31 | Buitenwandopeningen | Transportdeuren (overhead, rolluik etc) | Rolluik berging | (leeg) | ST | 1
3 | Gymzalen | 0313 | Oostkerkestraat 24a | Wolphaartsdijk | 47 | Dakafwerkingen | Dakbedekking | Dakbedek. bitumen | Reinigen daken | M2 | 389
3 | Gymzalen | 0313 | Oostkerkestraat 24a | Wolphaartsdijk | 47 | Dakafwerkingen | Valbeveiliging | Valbeveiliging dak | (leeg) | POST | 1
3 | Overige gebouwen | 0033 | Fluitekruidstraat 2 | Goes | 27 | Daken | Dakgoot | Gootconstructie hout | Reinigen en inspectie. Bladvrij maken. | M1 | 6
3 | Overige gebouwen | 0033 | Fluitekruidstraat 2 | Goes | 47 | Dakafwerkingen | Dakbedekking | Dakbedek. bitumen | Reinigen daken | M2 | 6
3 | Overige gebouwen | 0033 | Fluitekruidstraat 2 | Goes | 52 | Afvoeren | Dakgoot | Gootconstructie goot + beugels zink | Reinigen en inspectie. Bladvrij maken. | M1 | 18
3 | Overige gebouwen | 0087 | Joannaplantsoen 2 | Goes | 52 | Afvoeren | Dakgoot | Gootconstructie goot + beugels zink | Reinigen en inspectie. Bladvrij maken. | M1 | 82
3 | Overige gebouwen | 0118 | Lijnbaan 40 | Goes | 47 | Dakafwerkingen | Dakbedekking | Dakbedek. bitumen | Reinigen daken | M2 | 18
3 | Overige gebouwen | 0118 | Lijnbaan 40 | Goes | 52 | Afvoeren | Dakgoot | Gootconstructie goot + beugels zink | Reinigen en inspectie. Bladvrij maken. | M1 | 11
3 | Overige gebouwen | 0122 | M.A. de Ruijterlaan 15 | Goes | 27 | Daken | Dakgoot | Gootconstructie hout | Reinigen en inspectie. Bladvrij maken. | M1 | 15
3 | Overige gebouwen | 0122 | M.A. de Ruijterlaan 15 | Goes | 47 | Dakafwerkingen | Dakbedekking | Dakbedek. bitumen | Reinigen daken | M2 | 8
3 | Overige gebouwen | 0122 | M.A. de Ruijterlaan 15 | Goes | 52 | Afvoeren | Dakgoot | Gootbekleding zink | Reinigen en inspectie. Bladvrij maken. | M1 | 15
3 | Overige gebouwen | 0127 | M.H. Trompstraat 31 | Goes | 27 | Daken | Dakgoot | Gootconstructie hout | Reinigen en inspectie. Bladvrij maken. | M1 | 11
3 | Overige gebouwen | 0127 | M.H. Trompstraat 31 | Goes | 47 | Dakafwerkingen | Dakbedekking | Dakbedek. bitumen | Reinigen daken | M2 | 15
3 | Overige gebouwen | 0127 | M.H. Trompstraat 31 | Goes | 52 | Afvoeren | Dakgoot | Gootconstructie goot + beugels zink | Reinigen en inspectie. Bladvrij maken. | M1 | 11
3 | Overige gebouwen | 0145 | Ostendestraat 9 | Goes | 47 | Dakafwerkingen | Dakbedekking | Dakbedek. bitumen | Reinigen daken | M2 | 32
3 | Parkeren | 0218 | Westwal 35 - parkeergarage Centrum | Goes | 31 | Buitenwandopeningen | Transportdeuren (overhead, rolluik etc) | Overheaddeur metaal | (leeg) | ST | 2
3 | Parkeren | 0218 | Westwal 35 - parkeergarage Centrum | Goes | 47 | Dakafwerkingen | Dakbedekking | Dakbedek. bitumen | Reinigen daken | M2 | 210
3 | Wijk- en dorpsaccommodaties | 0007 | Bergweg 12 | Goes | 47 | Dakafwerkingen | Dakbedekking | Dakbedek. bitumen | Reinigen daken | M2 | 462
3 | Wijk- en dorpsaccommodaties | 0007 | Bergweg 12 | Goes | 47 | Dakafwerkingen | Dakbedekking | Dakbedek. bitumen + ballast | Reinigen daken | M2 | 462
3 | Wijk- en dorpsaccommodaties | 0007 | Bergweg 12 | Goes | 52 | Afvoeren | HWA | Vergaarbak metaal | Reinigen | ST | 6
3 | Wijk- en dorpsaccommodaties | 0161 | Schimmelpenninckstraat 14 | Kloetinge | 27 | Daken | Dakgoot | Gootconstructie hout | Reinigen en inspectie. Bladvrij maken. | M1 | 36
3 | Wijk- en dorpsaccommodaties | 0161 | Schimmelpenninckstraat 14 | Kloetinge | 47 | Dakafwerkingen | Dakbedekking | Dakbedek. bitumen | Reinigen daken | M2 | 210
3 | Wijk- en dorpsaccommodaties | 0161 | Schimmelpenninckstraat 14 | Kloetinge | 47 | Dakafwerkingen | Dakbedekking | Dakbedek. bitumen + ballast | Reinigen daken | M2 | 70
3 | Wijk- en dorpsaccommodaties | 0161 | Schimmelpenninckstraat 14 | Kloetinge | 52 | Afvoeren | Dakgoot | Gootbekleding zink | Reinigen en inspectie. Bladvrij maken. | M1 | 36
3 | Wijk- en dorpsaccommodaties | 0180 | Te Werfstraat 18 | 's Heer Hendrikskinderen | 38 | Inbouwpaketten | Vouwwand | Schuifwand van Espero 4,8 strekkende meter | Gangbaar houden, reinigen, smeren, afstellen. | ST | 1
3 | Wijk- en dorpsaccommodaties | 0180 | Te Werfstraat 18 | 's Heer Hendrikskinderen | 47 | Dakafwerkingen | Dakbedekking | Dakbedek. bitumen | Reinigen daken | M2 | 422
3 | Wijk- en dorpsaccommodaties | 0180 | Te Werfstraat 18 | 's Heer Hendrikskinderen | 52 | Afvoeren | Dakgoot | Gootconstructie goot + beugels zink | Reinigen en inspectie. Bladvrij maken. | M1 | 44
3 | Wijk- en dorpsaccommodaties | 0186 | Torenring 46 | 's Heer Arendskerke | 27 | Daken | Dakgoot | Gootconstructie hout | Reinigen en inspectie. Bladvrij maken. | M1 | 10
3 | Wijk- en dorpsaccommodaties | 0186 | Torenring 46 | 's Heer Arendskerke | 47 | Dakafwerkingen | Dakbedekking | Dakbedek. bitumen | Reinigen daken | M2 | 430
3 | Wijk- en dorpsaccommodaties | 0186 | Torenring 46 | 's Heer Arendskerke | 47 | Dakafwerkingen | Dakbedekking | Dakbedek. kunststof | Reinigen daken | M2 | 300
3 | Wijk- en dorpsaccommodaties | 0186 | Torenring 46 | 's Heer Arendskerke | 52 | Afvoeren | Dakgoot | Gootbekleding zink | Reinigen en inspectie. Bladvrij maken. | M1 | 52
4 | Begraafplaatsen | 0107 | Kureweg 11 b | Kattendijke | 47 | Dakafwerkingen | Dakbedekking | Dakbedek. kunststof | Reinigen daken | M2 | 15
4 | Begraafplaatsen | 0114 | Langeweg 2a | Wilhelminadorp | 52 | Afvoeren | Dakgoot | Gootconstructie goot + beugels pvc | Reinigen en inspectie. Bladvrij maken. | ST | 9.6
4 | Cultuur | 0005 | Beestenmarkt 3 | Goes | 27 | Daken | Dakgoot | Gootconstructie hout | Reinigen en inspectie. Bladvrij maken. | M1 | 51.6
4 | Cultuur | 0005 | Beestenmarkt 3 | Goes | 47 | Dakafwerkingen | Dakbedekking | Dakafwerking bitumen dak 1 t/m 4 | Reinigen daken | M2 | 450.3
4 | Cultuur | 0005 | Beestenmarkt 3 | Goes | 47 | Dakafwerkingen | Valbeveiliging | Valbeveiliging dak - ankers | (leeg) | POST | 1
4 | Cultuur | 0005 | Beestenmarkt 3 | Goes | 52 | Afvoeren | Dakgoot | Gootbekleding zink | Reinigen en inspectie. Bladvrij maken. | M1 | 59.1
4 | Dienstgebouwen | 0039 | Geldeloozepad 1r | Goes | 31 | Buitenwandopeningen | Transportdeuren (overhead, rolluik etc) | Overheaddeur metaal | 4 stuks Crawford 342, Condoor ST9V , Kone Iso 40 | ST | 6
4 | Dienstgebouwen | 0039 | Geldeloozepad 1r | Goes | 52 | Afvoeren | Dakgoot | Gootconstructie goot + beugels pvc | Reinigen en inspectie. Bladvrij maken. | ST | 60
4 | Dienstgebouwen | 0040 | Geldeloozepad 1z | Goes | 52 | Afvoeren | Dakgoot | Gootconstructie goot + beugels pvc | Reinigen en inspectie. Bladvrij maken. | ST | 80
4 | Dienstgebouwen | 0041 | Geldeloozepad 1k | Goes | 27 | Daken | Dakgoot | Gootconstructie hout | Reinigen en inspectie. Bladvrij maken. | M1 | 37.8
4 | Dienstgebouwen | 0041 | Geldeloozepad 1k | Goes | 47 | Dakafwerkingen | Dakbedekking | Dakbedek. bitumen | Reinigen daken | M2 | 8
4 | Dienstgebouwen | 0041 | Geldeloozepad 1k | Goes | 52 | Afvoeren | Dakgoot | Gootbekleding zink | Reinigen en inspectie. Bladvrij maken. | M1 | 63
4 | Dienstgebouwen | 0187 | Troelstralaan 1 k | Goes | 47 | Dakafwerkingen | Dakbedekking | Dakbedek. kunststof | Reinigen daken | M2 | 434
4 | Dienstgebouwen | 0187 | Troelstralaan 1 k | Goes | 47 | Dakafwerkingen | Dakbedekking | Dakbedek. kunststof + ballast | Reinigen daken | M2 | 50
4 | Dienstgebouwen | 0187 | Troelstralaan 1 k | Goes | 52 | Afvoeren | Dakgoot | Gootbekleding zink | Reinigen en inspectie. Bladvrij maken. | M1 | 29.4
4 | Dienstgebouwen | 0188 | Troelstralaan 1 r | Goes | 31 | Buitenwandopeningen | Transportdeuren (overhead, rolluik etc) | Overheaddeur metaal | onbekend | ST | 1
4 | Dienstgebouwen | 0188 | Troelstralaan 1 r | Goes | 52 | Afvoeren | Dakgoot | Gootconstructie goot + beugels zink | Reinigen en inspectie. Bladvrij maken. | M1 | 55
4 | Dienstgebouwen | 0188 | Troelstralaan 1 r | Goes | 52 | Afvoeren | Dakgoot | Reinigen tussen goot en dakvlakken | Reinigen en inspectie. Bladvrij maken. | M1 | 24
4 | Dienstgebouwen | 0189 | Troelstralaan 1 wm | Goes | 31 | Buitenwandopeningen | Transportdeuren (overhead, rolluik etc) | Overheaddeur metaal | onbekend | ST | 2
4 | Dienstgebouwen | 0189 | Troelstralaan 1 wm | Goes | 52 | Afvoeren | Dakgoot | Gootbekleding zink | Reinigen en inspectie. Bladvrij maken. | M1 | 64
4 | Gymzalen | 0086 | I.G.J. van de Boschstraat 2a | Wilhelminadorp | 38 | Inbouwpaketten | Vouwwand | Paneelwand | Gangbaar houden, reinigen, smeren, afstellen. | M2 | 200
4 | Gymzalen | 0086 | I.G.J. van de Boschstraat 2a | Wilhelminadorp | 47 | Dakafwerkingen | Dakbedekking | Dakbedek. bitumen | Reinigen daken | M2 | 119.7
4 | Gymzalen | 0086 | I.G.J. van de Boschstraat 2a | Wilhelminadorp | 47 | Dakafwerkingen | Dakbedekking | Dakbedek. bitumen + ballast | Reinigen daken | M2 | 160.4
4 | Gymzalen | 0159 | Reigerstraat 3 | Goes | 47 | Dakafwerkingen | Dakbedekking | Dakbedek. bitumen + ballast | Reinigen daken | M2 | 490.5
4 | Gymzalen | 0181 | Thorbeckelaan 2 | Goes | 47 | Dakafwerkingen | Dakbedekking | Dakbedek. bitumen + ballast | Reinigen daken | M2 | 490.5
4 | Kerktorens | 0016 | Brugstraat 12 | Wilhelminadorp | 47 | Dakafwerkingen | Dakbedekking | Dakbedek. zink | Reinigen daken | M2 | 15
4 | Overige gebouwen | 0002 | Albert Joachimikade 5a | Goes | 52 | Afvoeren | Dakgoot | Gootbekleding zink | Reinigen en inspectie. Bladvrij maken. | M1 | 35
4 | Overige gebouwen | 0094 | Kattendijksedijk 23 Vogelvoiliere, knaagdieren & geitenverbl | Goes | 52 | Afvoeren | Dakgoot | Gootconstructie goot + beugels pvc | Reinigen en inspectie. Bladvrij maken. | ST | 41.5
4 | Overige gebouwen | 0095 | Kattendijksedijk 25 - Beheerderswoning | Goes | 52 | Afvoeren | Dakgoot | Gootconstructie goot + beugels zink | Reinigen en inspectie. Bladvrij maken. | ST | 30
4 | Overige gebouwen | 0103 | Kleine Kade 43 | Goes | 27 | Daken | Dakgoot | Gootconstructie hout | Reinigen en inspectie. Bladvrij maken. | M1 | 25
4 | Overige gebouwen | 0103 | Kleine Kade 43 | Goes | 47 | Dakafwerkingen | Dakbedekking | Dakbedek. bitumen | Reinigen daken | M2 | 44
4 | Overige gebouwen | 0103 | Kleine Kade 43 | Goes | 47 | Dakafwerkingen | Dakbedekking | Dakbedek. bitumen + ballast | Reinigen daken | M2 | 5
4 | Overige gebouwen | 0103 | Kleine Kade 43 | Goes | 47 | Dakafwerkingen | Dakbedekking | Dakbedek. lood | Reinigen daken | M2 | 12
4 | Overige gebouwen | 0103 | Kleine Kade 43 | Goes | 52 | Afvoeren | Dakgoot | Gootbekleding zink | Reinigen en inspectie. Bladvrij maken. | M1 | 32
4 | Overige gebouwen | 0153 | Paardeweg 8 | Goes | 27 | Daken | Dakgoot | Zinken bakgoot ter hoogte van stellingdek | Reinigen en inspectie. Bladvrij maken. | M1 | 25
4 | Overige gebouwen | 0153 | Paardeweg 8 | Goes | 47 | Dakafwerkingen | Dakbedekking | Dakbedek. bitumen + ballast | Reinigen daken | M2 | 21
4 | Overige gebouwen | 0294 | Oosthavendijk 2 | Wilhelminadorp | 47 | Dakafwerkingen | Dakbedekking | Dakafwerking bitumen incl. dakranden aluminium | Reinigen daken | M2 | 76.8
4 | Wijk- en dorpsaccommodaties | 0017 | Brugstraat 4 | Wilhelminadorp | 47 | Dakafwerkingen | Dakbedekking | Dakbedek. bitumen | Reinigen daken | M2 | 490
4 | Wijk- en dorpsaccommodaties | 0017 | Brugstraat 4 | Wilhelminadorp | 47 | Dakafwerkingen | Dakbedekking | Dakbedek. bitumen + ballast | Reinigen daken | M2 | 226
4 | Wijk- en dorpsaccommodaties | 0194 | Van Heenvlietstraat 12 | Kattendijke | 47 | Dakafwerkingen | Dakbedekking | Dakbedek. bitumen | Reinigen daken | M2 | 185
4 | Wijk- en dorpsaccommodaties | 0194 | Van Heenvlietstraat 12 | Kattendijke | 52 | Afvoeren | Dakgoot | Gootconstructie goot + beugels zink | Reinigen en inspectie. Bladvrij maken. | M1 | 59