## 03. Gebouwen; MJOP
Gebouw | Omschrijving | Itemcode | Omschrijving | Aantal | Eenheid
SC-1003 | Sportcentrum de Rozenburcht | 6320001 | 6320 - Noodverlichtingsarmatuur vluchtwegaanduiding - Vervangen | 27 | Stuks
SC-1003 | Sportcentrum de Rozenburcht | 6320004 | 6320 - Noorverlichtingsarmatuur orriëntatie - Vervangen | 27 | Stuks
SC-1003 | Sportcentrum de Rozenburcht | 6311016 | 6311 - Frequentieregelaar - Vervangen | 4 | Stuks
SC-1003 | Sportcentrum de Rozenburcht | 6311014 | 6311 - Armaturen buiten grondspots - Vervangen | 27 | Stuks
SC-1003 | Sportcentrum de Rozenburcht | 6311008 | 6311 - Armaturen binnen kantelbare plafondarmatuur - Vervangen | 1 | Stuks
SC-1003 | Sportcentrum de Rozenburcht | 6311012 | 6311 - Armaturen binnen lichtlijn - Vervangen | 1 | Stuks
SC-1003 | Sportcentrum de Rozenburcht | 6311005 | 6311 - Armaturen binnen - Vervangen | 1 | Vierkante meter
SC-1003 | Sportcentrum de Rozenburcht | 6311005 | 6311 - Armaturen binnen - Vervangen | 1 | Vierkante meter
SC-1003 | Sportcentrum de Rozenburcht | 6311003 | 6311 - (Hoofd)verdeelinrichting elektra - groepenkast / stuurkast - Vervangen | 1 | Stuks
SC-1003 | Sportcentrum de Rozenburcht | 6311001 | 6311 - (Hoofd)verdeelinrichting elektra - groepenkast / stuurkast - Controleren | 1 | Stuks
SC-1003 | Sportcentrum de Rozenburcht | 6311001 | 6311 - (Hoofd)verdeelinrichting elektra - groepenkast / stuurkast - Controleren | 1 | Stuks
SC-1003 | Sportcentrum de Rozenburcht | 6311001 | 6311 - (Hoofd)verdeelinrichting elektra - groepenkast / stuurkast - Controleren | 1 | Stuks
SC-1003 | Sportcentrum de Rozenburcht | 6310009 | 6310 - Verlichtingsbesturing - Vervangen | 3 | Stuks
SC-1003 | Sportcentrum de Rozenburcht | 6220001 | 6220 - Sturing lockers - Vervangen | 1 | Stuks
SC-1003 | Sportcentrum de Rozenburcht | 6171002 | 6171 - Bliksembeveilingsinstallatie - Vervangen | 1 | Vierkante meter
SC-1003 | Sportcentrum de Rozenburcht | 6150003 | 6150 - PV cellen - Vervangen | 200 | Stuks
SC-1003 | Sportcentrum de Rozenburcht | 6150004 | 6150 - PV cellen omvormer - Vervangen | 200 | Stuks
SC-1003 | Sportcentrum de Rozenburcht | 6150002 | 6150 - PV cellen - Tijdelijke demontage | 200 | Stuks
SC-1003 | Sportcentrum de Rozenburcht | 6150001 | 6150 - PV cellen - Onderhoud | 200 | Stuks
SC-1003 | Sportcentrum de Rozenburcht | 6111002 | 6111 - Groepenkast - Vervangen | 8 | Stuks
SC-1003 | Sportcentrum de Rozenburcht | 6111001 | 6111 - Groepenkast - NEN 3140 keuring | 8 | Stuks
SC-1003 | Sportcentrum de Rozenburcht | 5810008 | 5810 - Regelkast - Vervangen | 3 | Stuks
SC-1003 | Sportcentrum de Rozenburcht | 5810008 | 5810 - Regelkast - Vervangen | 3 | Stuks
SC-1003 | Sportcentrum de Rozenburcht | 5810007 | 5810 - Regelkast - Programmeren | 3 | Stuks
SC-1003 | Sportcentrum de Rozenburcht | 5810007 | 5810 - Regelkast - Programmeren | 3 | Stuks
SC-1003 | Sportcentrum de Rozenburcht | 5771002 | 5771 - Luchtbehandelingskast - Controleren | 3 | Stuks
SC-1003 | Sportcentrum de Rozenburcht | 5771016 | 5771 - Ventilatierooster - Vervangen | 3 | Stuks
SC-1003 | Sportcentrum de Rozenburcht | 5771015 | 5771 - VAV box - Vervangen | 3 | Stuks
SC-1003 | Sportcentrum de Rozenburcht | 5771014 | 5771 - Luchtbehandelingskast toevoer VB + WTW 2,8 - 5,6 m3/s - Vervangen | 3 | Stuks
SC-1003 | Sportcentrum de Rozenburcht | 5771013 | 5771 - Luchtbehandelingskast toevoer VB + WTW 0,6 - 1,4 m3/s - Vervangen | 3 | Stuks
SC-1003 | Sportcentrum de Rozenburcht | 5731003 | 5731 - Mechanische ventilatie-unit - Vervangen | 3 | Stuks
SC-1003 | Sportcentrum de Rozenburcht | 5731003 | 5731 - Mechanische ventilatie-unit - Vervangen | 3 | Stuks
SC-1003 | Sportcentrum de Rozenburcht | 6410003 | 6410 - scorebord - Vervangen | 3 | Stuks
SC-1003 | Sportcentrum de Rozenburcht | 6410004 | 6410 - Seconde en dieptebord - Vervangen | 3 | Stuks
SC-1003 | Sportcentrum de Rozenburcht | 6411002 | 6411 - Deurbelinstallatie - Vervangen | 1 | Stuks
SC-1003 | Sportcentrum de Rozenburcht | 6422002 | 6422 - Geluidsinstallatie - Vervangen | 1 | Stuks
SC-1003 | Sportcentrum de Rozenburcht | 6431001 | 6431 - CCTV/beeldbeveiligingsinstallatie - Vervangen | 1 | Stuks
SC-1003 | Sportcentrum de Rozenburcht | 6511007 | 6511 - Brandmeldinstallatie - Vervangen | 1 | Vierkante meter
SC-1003 | Sportcentrum de Rozenburcht | 6513009 | 6513 - Blusmiddelen poederblusser - Vervangen | 13 | Stuks
SC-1003 | Sportcentrum de Rozenburcht | 6513003 | 6513 - Blusmiddelen brandslanghaspel - Vervangen | 13 | Stuks
SC-1003 | Sportcentrum de Rozenburcht | 6521003 | 6521 - Inbraak-alarminstallatie - Vervangen | 1 | Vierkante meter
SC-1003 | Sportcentrum de Rozenburcht | 6522002 | 6522 - Toegangscontrolesysteem poorten - Vervangen | 1 | Stuks
SC-1003 | Sportcentrum de Rozenburcht | 6522001 | 6522 - Toegangscontrolesysteem - Vervangen | 1 | Stuks
SC-1003 | Sportcentrum de Rozenburcht | 6613002 | 6613 - Traplift - Vervangen | 1 | Stuks
SC-1003 | Sportcentrum de Rozenburcht | 6636001 | 6636 - Takel - Vervangen | 1 | Stuks
SC-1003 | Sportcentrum de Rozenburcht | 7221001 | 7221 - Balie - Vervangen | 1 | Stuks
SC-1003 | Sportcentrum de Rozenburcht | 7222001 | 7222 - Beweegbare zwembadbodem - Herstellen | 1 | Vierkante meter
SC-1003 | Sportcentrum de Rozenburcht | 7222003 | 7222 - Haardrogers - Vervangen | 3 | Stuks
SC-1003 | Sportcentrum de Rozenburcht | 7311013 | 7311 - Keuken > 2,0 m - Vervangen | 1 | Stuks
SC-1003 | Sportcentrum de Rozenburcht | 7411009 | 7411 - Sanitair douchegarnituur - Vervangen | 28 | Stuks
SC-1003 | Sportcentrum de Rozenburcht | 7411008 | 7411 - Sanitair douchedrukknop - Vervangen | 28 | Stuks
SC-1003 | Sportcentrum de Rozenburcht | 7411005 | 7411 - Sanitair closetpot compleet - Vervangen | 13 | Stuks
SC-1003 | Sportcentrum de Rozenburcht | 7411024 | 7411 - Sanitair urinoir - Vervangen | 2 | Stuks
SC-1003 | Sportcentrum de Rozenburcht | 7411028 | 7411 - Sanitair wastafel - Vervangen | 12 | Stuks
SC-1003 | Sportcentrum de Rozenburcht | 7411022 | 7411 - Sanitair uitstortgootsteen - Vervangen | 3 | Stuks
SC-1003 | Sportcentrum de Rozenburcht | 7411031 | 7411 - Sanitair wastrog - Vervangen | 2 | Stuks
SC-1003 | Sportcentrum de Rozenburcht | 7412002 | 7412 - Sanitair oogdouche - Vervangen | 1 | Stuks
SC-1003 | Sportcentrum de Rozenburcht | 7611001 | 7611 - Locker - Verangen | 54 | Stuks
SC-1003 | Sportcentrum de Rozenburcht | 8211001 | 8211 - Babytafel - Vervangen | 106 | Stuks
SC-1003 | Sportcentrum de Rozenburcht | 8211002 | 8211 - Banken - Vervangen | 106 | Stuks
SC-1003 | Sportcentrum de Rozenburcht | 9063022 | 9063 - Verlichting lantaarnpaal inclusief paal - Vervangen | 9 | Stuks
SC-1003 | Sportcentrum de Rozenburcht | 9999012 | 9999 - Bufferkelders - Reinigen | 1 | Stuks
SC-1003 | Sportcentrum de Rozenburcht | 9999004 | 9999 - Algemeen - Post onderhoud Bouwkundig | 1 | Stuks
SC-1003 | Sportcentrum de Rozenburcht | 9999006 | 9999 - Algemeen - Post onderhoud Elektrotechnisch | 1 | Stuks
SC-1003 | Sportcentrum de Rozenburcht | 9999007 | 9999 - Algemeen - Post onderhoud Werktuigbouwkundig | 1 | Stuks
SC-1003 | Sportcentrum de Rozenburcht | 2110005 | 2110 - Dilatatie kitvoeg - wand - Vervangen | 2581 | Strekkende meter
SC-1003 | Sportcentrum de Rozenburcht | 2110016 | 2110 - Gevelconstructie metselwerk - Reinigen | 2581 | Vierkante meter
SC-1003 | Sportcentrum de Rozenburcht | 2213002 | 2213 - Hekwerk bergingen sportzaal - Vervangen | 119 | Strekkende meter
SC-1003 | Sportcentrum de Rozenburcht | 2213006 | 2213 - Schuifdeur hekwerk bergingen sportzaal - Vervangen | 119 | Stuks
SC-1003 | Sportcentrum de Rozenburcht | 2214002 | 2214 - Scheidingswand kunststof - Vervangen aandrijfaggregaat | 182 | Stuks
SC-1003 | Sportcentrum de Rozenburcht | 2214004 | 2214 - Scheidingswand kunststof - Vervangen opwikkelbanden | 182 | Stuks
SC-1003 | Sportcentrum de Rozenburcht | 2214001 | 2214 - Scheidingswand kunststof - Vervangen | 182 | Stuks
SC-1003 | Sportcentrum de Rozenburcht | 2214005 | 2214 - Scheidingswand kunststof - Vervangen valbeveiliging | 182 | Stuks
SC-1003 | Sportcentrum de Rozenburcht | 2214006 | 2214 - Scheidingswand kunststof - Vervangen wandvlakken | 182 | Stuks
SC-1003 | Sportcentrum de Rozenburcht | 2214007 | 2214 - Scheidingswand kunststof - Vervangen windwerk | 182 | Stuks
SC-1003 | Sportcentrum de Rozenburcht | 2214006 | 2214 - Scheidingswand kunststof - Vervangen wandvlakken | 182 | Stuks
SC-1003 | Sportcentrum de Rozenburcht | 2214008 | 2214 - Vouwwand hout - Vervangen | 35 | Vierkante meter
SC-1003 | Sportcentrum de Rozenburcht | 3120019 | 3120 - Kozijn buiten hout - Vervangen | 408 | Vierkante meter
SC-1003 | Sportcentrum de Rozenburcht | 3131012 | 3131 - Buitendeur staal - Vervangen | 13 | Stuks
SC-1003 | Sportcentrum de Rozenburcht | 3120013 | 3120 - Hang- en sluitwerk buitendeuren - Vervangen | 13 | Stuks
SC-1003 | Sportcentrum de Rozenburcht | 3131006 | 3131 - Buitendeur hout - Vervangen | 13 | Stuks
SC-1003 | Sportcentrum de Rozenburcht | 3134001 | 3134 - Speedgate toegangspoortjes - Vervangen | 1 | Stuks
SC-1003 | Sportcentrum de Rozenburcht | 3120008 | 3120 - Buitenzonwering - Vervangen | 2 | Vierkante meter
SC-1003 | Sportcentrum de Rozenburcht | 3230011 | 3230 - Hang- en sluitwerk binnendeuren - Vervangen | 86 | Stuks
SC-1003 | Sportcentrum de Rozenburcht | 3231010 | 3231 - Overheaddeur - Vervangen | 5 | Stuks
SC-1003 | Sportcentrum de Rozenburcht | 3411002 | 3411 - Binnentraphek metaal - Aanbrengen | 1 | Stuks
SC-1003 | Sportcentrum de Rozenburcht | 3411003 | 3411 - Hekwerk hardglas - Vervangen | 54 | Strekkende meter
SC-1003 | Sportcentrum de Rozenburcht | 3422001 | 3422 - Vloerafwerking hout - Aanbrengen laklaag | 155 | Vierkante meter
SC-1003 | Sportcentrum de Rozenburcht | 4112010 | 4112 - Gevelbekleding metaal - Vervangen | 58 | Vierkante meter
SC-1003 | Sportcentrum de Rozenburcht | 4211005 | 4211 - Wandafwerking stucwerk - Vervangen | 247 | Vierkante meter
SC-1003 | Sportcentrum de Rozenburcht | 4212010 | 4212 - Wandafwerking kunststof - Vervangen | 66 | Vierkante meter
SC-1003 | Sportcentrum de Rozenburcht | 4212005 | 4212 - Wandafwerking geluidwerende voorziening - Aanbrengen | 253 | Vierkante meter
SC-1003 | Sportcentrum de Rozenburcht | 4212020 | 4212 - Wandafwerking tegels - Vervangen | 1059 | Vierkante meter
SC-1003 | Sportcentrum de Rozenburcht | 4212020 | 4212 - Wandafwerking tegels - Vervangen | 66 | Vierkante meter
SC-1003 | Sportcentrum de Rozenburcht | 4212020 | 4212 - Wandafwerking tegels - Vervangen | 170 | Vierkante meter
SC-1003 | Sportcentrum de Rozenburcht | 4321002 | 4321 - Vloerafwerking EP-coating - Vervangen | 764 | Vierkante meter
SC-1003 | Sportcentrum de Rozenburcht | 4321015 | 4321 - Vloerafwerking Strizo - Vervangen | 613 | Vierkante meter
SC-1003 | Sportcentrum de Rozenburcht | 4321010 | 4321 - Vloerafwerking schoonloopmat - Vervangen | 16 | Vierkante meter
SC-1003 | Sportcentrum de Rozenburcht | 5721005 | 5721 - Dakventilator - Vervangen | 2 | Stuks
SC-1003 | Sportcentrum de Rozenburcht | 5720016 | 5720 - Ventilatierooster - Vervangen | 8 | Stuks
SC-1003 | Sportcentrum de Rozenburcht | 5720003 | 5720 - Brandkleppen - Vervangen | 1 | Stuks
SC-1003 | Sportcentrum de Rozenburcht | 5613003 | 5613 - Vloerverwarming pomp - Vervangen | 9 | Stuks
SC-1003 | Sportcentrum de Rozenburcht | 5611002 | 5611 - Automatische ontluchter luchtafscheider - Vervangen | 1 | Stuks
SC-1003 | Sportcentrum de Rozenburcht | 5531001 | 5531 - Buffervat GKW tot 1500 ltr - Vervangen | 1 | Stuks
SC-1003 | Sportcentrum de Rozenburcht | 5531001 | 5531 - Buffervat GKW tot 1500 ltr - Vervangen | 1 | Stuks
SC-1003 | Sportcentrum de Rozenburcht | 5512001 | 5512 - Koudwateraggregaat tot 80 kw - Vervangen | 1 | Stuks
SC-1003 | Sportcentrum de Rozenburcht | 5512008 | 5512 - Splitsysteem enkelvoudig 3 - 6 kW - Vervangen | 1 | Stuks
SC-1003 | Sportcentrum de Rozenburcht | 5420001 | 5420 - Luchtcompressor - Vervangen | 1 | Stuks
SC-1003 | Sportcentrum de Rozenburcht | 5350014 | 5350 - Zwembad installatie - Vervangen | 1 | Stuks
SC-1003 | Sportcentrum de Rozenburcht | 5350002 | 5350 - Doseerinstallatie - Vervangen | 1 | Stuks
SC-1003 | Sportcentrum de Rozenburcht | 5350013 | 5350 - Zwembad installatie - Technisch beheer | 1 | Stuks
SC-1003 | Sportcentrum de Rozenburcht | 5321015 | 5321 - Boiler gas >250 liter - Vervangen | 2 | Stuks
SC-1003 | Sportcentrum de Rozenburcht | 5320003 | 5320 - Circulatiepomp verwarmd zwemwater - Vervangen | 5 | Stuks
SC-1003 | Sportcentrum de Rozenburcht | 5320002 | 5320 - Circulatiepomp verwarmd tapwater - Vervangen | 2 | Stuks
SC-1003 | Sportcentrum de Rozenburcht | 5236001 | 5236 - Dompelpomp - Vervangen | 1 | Stuks
SC-1003 | Sportcentrum de Rozenburcht | 5220002 | 5220 - Schrob-/ afvoerputten - Vervangen | 30 | Stuks
SC-1003 | Sportcentrum de Rozenburcht | 5220003 | 5220 - Vloergoten - Vervangen | 6 | Strekkende meter
SC-1003 | Sportcentrum de Rozenburcht | 5121012 | 5121 - CV pomp individueel - Vervangen | 15 | Stuks
SC-1003 | Sportcentrum de Rozenburcht | 5121003 | 5121 - CV ketel - Vervangen | 2 | Stuks
SC-1003 | Sportcentrum de Rozenburcht | 5121015 | 5121 - Gaswarmtepomp - Vervangen | 1 | Stuks
SC-1003 | Sportcentrum de Rozenburcht | 4711012 | 4711 - Dakbedekking bitumen + mos/sedum - Overlagen | 1795 | Vierkante meter
SC-1003 | Sportcentrum de Rozenburcht | 4711013 | 4711 - Dakbedekking bitumen + mos/sedum - Vervangen | 1795 | Vierkante meter
SC-1003 | Sportcentrum de Rozenburcht | 4711018 | 4711 - Dakbedekking bitumen ballast - Overlagen | 2190 | Vierkante meter
SC-1003 | Sportcentrum de Rozenburcht | 4711019 | 4711 - Dakbedekking bitumen ballast - Vervangen | 2190 | Vierkante meter
SC-1003 | Sportcentrum de Rozenburcht | 4711021 | 4711 - Dakbedekking bitumen ballast daktrim aluminium - Vervangen | 2190 | Strekkende meter
SC-1003 | Sportcentrum de Rozenburcht | 4322009 | 4322 - Vloerafwerking tegels - Vervangen | 385 | Vierkante meter
SC-1003 | Sportcentrum de Rozenburcht | 4322009 | 4322 - Vloerafwerking tegels - Vervangen | 385 | Vierkante meter
SC-1003 | Sportcentrum de Rozenburcht | 4322010 | 4322 - Vloerafwerking tegels kitwerk - Vervangen | 385 | Vierkante meter
SC-1003 | Sportcentrum de Rozenburcht | 4322009 | 4322 - Vloerafwerking tegels - Vervangen | 733 | Vierkante meter
SC-1003 | Sportcentrum de Rozenburcht | 4321014 | 4321 - Vloerafwerking sportvloer - Vervangen | 1144 | Vierkante meter
SC-1003 | Sportcentrum de Rozenburcht | 4321012 | 4321 - Vloerafwerking sportvloer - Facelift + lijnen | 1144 | Vierkante meter
SC-1002 | Sportcentrum de Wilgenring | 6311005 | 6311 - Armaturen binnen - Vervangen | 563 | Vierkante meter
SC-1002 | Sportcentrum de Wilgenring | 6311005 | 6311 - Armaturen binnen - Vervangen | 563 | Vierkante meter
SC-1002 | Sportcentrum de Wilgenring | 6311017 | 6311 - Licht- schakelmateriaal - Vervangen | 1935 | Stuks
SC-1002 | Sportcentrum de Wilgenring | 6311019 | 6311 - Reclameverlichting - Vervangen | 2 | Stuks
SC-1002 | Sportcentrum de Wilgenring | 6230001 | 6230 - Laagspanning kathodische bescherming - Vervangen | 2 | Stuks
SC-1002 | Sportcentrum de Wilgenring | 6221005 | 6221 - Verdeelinrichting - Vervangen | 1 | Stuks
SC-1002 | Sportcentrum de Wilgenring | 6151002 | 6151 - (Hoofd)verdeelinrichting elektra - groepenkast / stuurkast - Vervangen | 1 | Stuks
SC-1002 | Sportcentrum de Wilgenring | 6151001 | 6151 - (Hoofd)verdeelinrichting elektra - groepenkast / stuurkast - NEN 3140 keuring | 1 | Stuks
SC-1002 | Sportcentrum de Wilgenring | 6111010 | 6111 - PV cellen - Vervangen | 348 | Stuks
SC-1002 | Sportcentrum de Wilgenring | 6111012 | 6111 - PV cellen omvormer - Vervangen | 348 | Stuks
SC-1002 | Sportcentrum de Wilgenring | 6111009 | 6111 - PV cellen - Tijdelijke demontage | 348 | Stuks
SC-1002 | Sportcentrum de Wilgenring | 6111007 | 6111 - PV cellen - Periodiek onderhoud | 348 | Stuks
SC-1002 | Sportcentrum de Wilgenring | 5820003 | 5820 - Centraal meld- en bedieningspaneel klimaatbeheersing - Vervangen | 1 | Stuks
SC-1002 | Sportcentrum de Wilgenring | 5820004 | 5820 - Opnemer - Vervangen | 1 | Stuks
SC-1002 | Sportcentrum de Wilgenring | 5820004 | 5820 - Opnemer - Vervangen | 1 | Stuks
SC-1002 | Sportcentrum de Wilgenring | 5820008 | 5820 - Regelkast - Vervangen | 2 | Stuks
SC-1002 | Sportcentrum de Wilgenring | 5820008 | 5820 - Regelkast - Vervangen | 2 | Stuks
SC-1002 | Sportcentrum de Wilgenring | 5812001 | 5812 - Frequentieregelaar 3fase 11-15 kW - Vervangen | 7 | Stuks
SC-1002 | Sportcentrum de Wilgenring | 5812001 | 5812 - Frequentieregelaar 3fase 11-15 kW - Vervangen | 7 | Stuks
SC-1002 | Sportcentrum de Wilgenring | 5811002 | 5811 - Regeling overige installaties - Vervangen | 2 | Stuks
SC-1002 | Sportcentrum de Wilgenring | 5811005 | 5811 - Regeling water - Vervangen | 1 | Stuks
SC-1002 | Sportcentrum de Wilgenring | 5771006 | 5771 - Luchtbehandelingskast - Vervangen | 6 | Stuks
SC-1002 | Sportcentrum de Wilgenring | 5771017 | 5771 - WTW unit - Vervangen | 2 | Stuks
SC-1002 | Sportcentrum de Wilgenring | 5751001 | 5751 - Dakventilator - Vervangen | 8 | Stuks
SC-1002 | Sportcentrum de Wilgenring | 5751001 | 5751 - Dakventilator - Vervangen | 8 | Stuks
SC-1002 | Sportcentrum de Wilgenring | 5751001 | 5751 - Dakventilator - Vervangen | 8 | Stuks
SC-1002 | Sportcentrum de Wilgenring | 5751001 | 5751 - Dakventilator - Vervangen | 8 | Stuks
SC-1002 | Sportcentrum de Wilgenring | 5751001 | 5751 - Dakventilator - Vervangen | 8 | Stuks
SC-1002 | Sportcentrum de Wilgenring | 5610005 | 5610 - 2/3-wegregelafsluiter DN 50 - Vervangen | 3 | Stuks
SC-1002 | Sportcentrum de Wilgenring | 5610004 | 5610 - 2/3-wegregelafsluiter DN 32 - Vervangen | 3 | Stuks
SC-1002 | Sportcentrum de Wilgenring | 5610002 | 5610 - 2/3-wegregelafsluiter > DN 65 - Vervangen | 3 | Stuks
SC-1002 | Sportcentrum de Wilgenring | 5610024 | 5610 - CV circulatiepomp DN 65 - Vervangen | 16 | Stuks
SC-1002 | Sportcentrum de Wilgenring | 5610023 | 5610 - CV circulatiepomp DN 50 - Vervangen | 16 | Stuks
SC-1002 | Sportcentrum de Wilgenring | 5610022 | 5610 - CV circulatiepomp DN 32 - Vervangen | 16 | Stuks
SC-1002 | Sportcentrum de Wilgenring | 5610020 | 5610 - CV circulatiepomp DN 100 - Vervangen | 16 | Stuks
SC-1002 | Sportcentrum de Wilgenring | 5610020 | 5610 - CV circulatiepomp DN 100 - Vervangen | 16 | Stuks
SC-1002 | Sportcentrum de Wilgenring | 5610026 | 5610 - CV expansievat - Vervangen | 2 | Stuks
SC-1002 | Sportcentrum de Wilgenring | 5512002 | 5512 - Splitsysteem - Vervangen | 3 | Stuks
SC-1002 | Sportcentrum de Wilgenring | 5512002 | 5512 - Splitsysteem - Vervangen | 3 | Stuks
SC-1002 | Sportcentrum de Wilgenring | 5512002 | 5512 - Splitsysteem - Vervangen | 3 | Stuks
SC-1002 | Sportcentrum de Wilgenring | 5421004 | 5421 - Persluchtinstallatie compressor - Vervangen | 2 | Stuks
SC-1002 | Sportcentrum de Wilgenring | 5350011 | 5350 - Waterontharder - Vervangen | 1 | Stuks
SC-1002 | Sportcentrum de Wilgenring | 5350007 | 5350 - UV installatie - Vervangen | 1 | Stuks
SC-1002 | Sportcentrum de Wilgenring | 5350007 | 5350 - UV installatie - Vervangen | 1 | Stuks
SC-1002 | Sportcentrum de Wilgenring | 5350015 | 5350 - Zwembadroosters - Vervangen | 1 | Stuks
SC-1002 | Sportcentrum de Wilgenring | 5350003 | 5350 - Legionella-installatie - Vervangen | 1 | Stuks
SC-1002 | Sportcentrum de Wilgenring | 5334056 | 5334 - Luchtattractie bult/veld/bed/bank - Vervangen | 3 | Stuks
SC-1002 | Sportcentrum de Wilgenring | 5334059 | 5334 - Massagestralen m/z lucht - Vervangen | 1 | Stuks
SC-1002 | Sportcentrum de Wilgenring | 5334090 | 5334 - Waterpaddestoel - Vervangen | 1 | Stuks
SC-1002 | Sportcentrum de Wilgenring | 5334064 | 5334 - Spuitelement - Vervangen | 3 | Stuks
SC-1002 | Sportcentrum de Wilgenring | 5334064 | 5334 - Spuitelement - Vervangen | 3 | Stuks
SC-1002 | Sportcentrum de Wilgenring | 5334065 | 5334 - Spuitpaal omlaaggericht - Vervangen | 1 | Stuks
SC-1002 | Sportcentrum de Wilgenring | 9999007 | 9999 - Algemeen - Post onderhoud Werktuigbouwkundig | 1 | Stuks
SC-1002 | Sportcentrum de Wilgenring | 9999006 | 9999 - Algemeen - Post onderhoud Elektrotechnisch | 1 | Stuks
SC-1002 | Sportcentrum de Wilgenring | 9999004 | 9999 - Algemeen - Post onderhoud Bouwkundig | 1 | Stuks
SC-1002 | Sportcentrum de Wilgenring | 9081002 | 9081 - Terreinmeubilering fietsenrek - Vervangen | 42 | Stuks
SC-1002 | Sportcentrum de Wilgenring | 9074006 | 9074 - Terreininrichting vlaggenmast algemeen - Vervangen | 8 | Stuks
SC-1002 | Sportcentrum de Wilgenring | 9071003 | 9071 - Afvalbak staand - Vervangen | 1 | Stuks
SC-1002 | Sportcentrum de Wilgenring | 9052014 | 9052 - Straatkolken terrein algemeen - Vervangen | 1 | Stuks
SC-1002 | Sportcentrum de Wilgenring | 9041034 | 9041 - Terreinverharding betontegels - Herstellen | 674 | Stuks
SC-1002 | Sportcentrum de Wilgenring | 7411027 | 7411 - Sanitair wandcloset met inbouwreservoir - Vervangen | 1 | Stuks
SC-1002 | Sportcentrum de Wilgenring | 7411027 | 7411 - Sanitair wandcloset met inbouwreservoir - Vervangen | 1 | Stuks
SC-1002 | Sportcentrum de Wilgenring | 7411022 | 7411 - Sanitair uitstortgootsteen - Vervangen | 1 | Stuks
SC-1002 | Sportcentrum de Wilgenring | 7411016 | 7411 - Sanitair handdroger - Vervangen | 1 | Stuks
SC-1002 | Sportcentrum de Wilgenring | 7411030 | 7411 - Sanitair wastfelcombinatie - Vervangen | 1 | Stuks
SC-1002 | Sportcentrum de Wilgenring | 7411026 | 7411 - Sanitair urinoir met inbouwreservoir - Vervangen | 1 | Stuks
SC-1002 | Sportcentrum de Wilgenring | 7411019 | 7411 - Sanitair oogdouche - Vervangen | 1 | Stuks
SC-1002 | Sportcentrum de Wilgenring | 7411011 | 7411 - Sanitair douchekop en drukknop - Vervangen | 1 | Stuks
SC-1002 | Sportcentrum de Wilgenring | 7411011 | 7411 - Sanitair douchekop en drukknop - Vervangen | 1 | Stuks
SC-1002 | Sportcentrum de Wilgenring | 7411011 | 7411 - Sanitair douchekop en drukknop - Vervangen | 1 | Stuks
SC-1002 | Sportcentrum de Wilgenring | 7222004 | 7222 - Tillift - Onderhouden | 1 | Stuks
SC-1002 | Sportcentrum de Wilgenring | 7221003 | 7221 - Bassinafdekking zwembad - Vervangen | 2 | Vierkante meter
SC-1002 | Sportcentrum de Wilgenring | 7221003 | 7221 - Bassinafdekking zwembad - Vervangen | 2 | Vierkante meter
SC-1002 | Sportcentrum de Wilgenring | 7221006 | 7221 - Beweegbare zwembadbodem - Vervangen | 1 | Stuks
SC-1002 | Sportcentrum de Wilgenring | 7221006 | 7221 - Beweegbare zwembadbodem - Vervangen | 2 | Stuks
SC-1002 | Sportcentrum de Wilgenring | 7221006 | 7221 - Beweegbare zwembadbodem - Vervangen | 1 | Stuks
SC-1002 | Sportcentrum de Wilgenring | 7221007 | 7221 - Vaste gebruiksvoorzieningen; meubilering voor specifieke functiedoeleinden - Vervangen | 1 | Stuks
SC-1002 | Sportcentrum de Wilgenring | 7211030 | 7211 - Binneninrichting/ meubilair zitbanken - Vervangen | 1 | Stuks
SC-1002 | Sportcentrum de Wilgenring | 7211028 | 7211 - Binneninrichting/ meubilair sanitaire wanden - Vervangen | 1 | Vierkante meter
SC-1002 | Sportcentrum de Wilgenring | 7211027 | 7211 - Binneninrichting/ meubilair pantryblok - Vervangen | 1 | Stuks
SC-1002 | Sportcentrum de Wilgenring | 7211026 | 7211 - Binneninrichting/ meubilair loketbalie - Vervangen | 1 | Stuks
SC-1002 | Sportcentrum de Wilgenring | 7211025 | 7211 - Binneninrichting/ meubilair kluisjes - Vervangen | 1 | Stuks
SC-1002 | Sportcentrum de Wilgenring | 7211025 | 7211 - Binneninrichting/ meubilair kluisjes - Vervangen | 1 | Stuks
SC-1002 | Sportcentrum de Wilgenring | 7211020 | 7211 - Binneninrichting/ meubilair cabines - Vervangen | 1 | Stuks
SC-1002 | Sportcentrum de Wilgenring | 7211024 | 7211 - Binneninrichting/ meubilair kledinghaken - Vervangen | 1 | Stuks
SC-1002 | Sportcentrum de Wilgenring | 7211022 | 7211 - Binneninrichting/ meubilair kapstok - Vervangen | 1 | Stuks
SC-1002 | Sportcentrum de Wilgenring | 7211016 | 7211 - Binneninrichting/ meubilair banken - Vervangen | 1 | Stuks
SC-1002 | Sportcentrum de Wilgenring | 6522001 | 6522 - Toegangscontrolesysteem - Vervangen | 1 | Stuks
SC-1002 | Sportcentrum de Wilgenring | 6521003 | 6521 - Inbraak-alarminstallatie - Vervangen | 1 | Vierkante meter
SC-1002 | Sportcentrum de Wilgenring | 6513006 | 6513 - Blusmiddelen handblusser - Vervangen | 24 | Stuks
SC-1002 | Sportcentrum de Wilgenring | 6513003 | 6513 - Blusmiddelen brandslanghaspel - Vervangen | 24 | Stuks
SC-1002 | Sportcentrum de Wilgenring | 6511013 | 6511 - Omroep- en ontruimingsinstallatie - Vervangen | 1 | Stuks
SC-1002 | Sportcentrum de Wilgenring | 6511006 | 6511 - Brandmeld- en ontruimingsinstallatie ontruimingsmelder - Vervangen | 1 | Stuks
SC-1002 | Sportcentrum de Wilgenring | 6511005 | 6511 - Brandmeld- en ontruimingsinstallatie doormeldpaneel brandweer - Vervangen | 1 | Stuks
SC-1002 | Sportcentrum de Wilgenring | 6511004 | 6511 - Brandmeld- en ontruimingsinstallatie brandmeldschakelaar buitengevel - Vervangen | 1 | Stuks
SC-1002 | Sportcentrum de Wilgenring | 6511002 | 6511 - Brandmeld- en ontruimingsinstallatie - Vervangen | 1 | Stuks
SC-1002 | Sportcentrum de Wilgenring | 6511003 | 6511 - Brandmeld- en ontruimingsinstallatie accu's - Vervangen | 1 | Stuks
SC-1002 | Sportcentrum de Wilgenring | 6511001 | 6511 - Brandmeld- en ontruimingsinstallatie - Doormelding | 1 | Stuks
SC-1002 | Sportcentrum de Wilgenring | 6431004 | 6431 - CCTV/beeldbeveiligingsinstallatie camera binnen - Vervangen | 1 | Stuks
SC-1002 | Sportcentrum de Wilgenring | 6422003 | 6422 - Geluidsintallatie - Vervangen | 1 | Stuks
SC-1002 | Sportcentrum de Wilgenring | 6341001 | 6341 - Armaturen binnen - Vervangen | 20 | Vierkante meter
SC-1002 | Sportcentrum de Wilgenring | 6320003 | 6320 - Noorverlichtingsarmatuur - Vervangen | 144 | Stuks
SC-1002 | Sportcentrum de Wilgenring | 6311013 | 6311 - Armaturen buiten - Vervangen | 25 | Stuks
SC-1002 | Sportcentrum de Wilgenring | 6311005 | 6311 - Armaturen binnen - Vervangen | 563 | Vierkante meter
SC-1002 | Sportcentrum de Wilgenring | 6311005 | 6311 - Armaturen binnen - Vervangen | 563 | Vierkante meter
SC-1002 | Sportcentrum de Wilgenring | 4711032 | 4711 - Dakbedekking bitumen opstand - Vervangen | 5033 | Strekkende meter
SC-1002 | Sportcentrum de Wilgenring | 4711011 | 4711 - Dakbedekking bitumen - Vervangen | 5033 | Vierkante meter
SC-1002 | Sportcentrum de Wilgenring | 4711011 | 4711 - Dakbedekking bitumen - Vervangen | 5033 | Vierkante meter
SC-1002 | Sportcentrum de Wilgenring | 4622001 | 4622 - Binneneschilderwerk - Schilderen | 1 | Vierkante meter
SC-1002 | Sportcentrum de Wilgenring | 4621001 | 4621 - Buitenschilderwerk - Schilderen | 1 | Vierkante meter
SC-1002 | Sportcentrum de Wilgenring | 4512005 | 4512 - Systeemplafond organisch - Vervangen | 1869 | Vierkante meter
SC-1002 | Sportcentrum de Wilgenring | 4512003 | 4512 - Systeemplafond hwc-plaat - Vervangen | 2059 | Vierkante meter
SC-1002 | Sportcentrum de Wilgenring | 4510006 | 4510 - Plafondafwerking volkern - Vervangen | 113 | Vierkante meter
SC-1002 | Sportcentrum de Wilgenring | 4510002 | 4510 - Buitenplafond hout - Vervangen | 29 | Vierkante meter
SC-1002 | Sportcentrum de Wilgenring | 4322004 | 4322 - Vloerafwerking dubbel hard gebakken tegels voegwerk - Vervangen | 2030 | Vierkante meter
SC-1002 | Sportcentrum de Wilgenring | 4322003 | 4322 - Vloerafwerking dubbel hard gebakken tegels - Vervangen | 2030 | Vierkante meter
SC-1002 | Sportcentrum de Wilgenring | 4322003 | 4322 - Vloerafwerking dubbel hard gebakken tegels - Vervangen | 2030 | Vierkante meter
SC-1002 | Sportcentrum de Wilgenring | 4322004 | 4322 - Vloerafwerking dubbel hard gebakken tegels voegwerk - Vervangen | 1037 | Vierkante meter
SC-1002 | Sportcentrum de Wilgenring | 4322003 | 4322 - Vloerafwerking dubbel hard gebakken tegels - Vervangen | 1037 | Vierkante meter
SC-1002 | Sportcentrum de Wilgenring | 4321002 | 4321 - Vloerafwerking EP-coating - Vervangen | 74 | Vierkante meter
SC-1002 | Sportcentrum de Wilgenring | 4321010 | 4321 - Vloerafwerking schoonloopmat - Vervangen | 18 | Vierkante meter
SC-1002 | Sportcentrum de Wilgenring | 4321016 | 4321 - Vloerafwerking tapijt - Vervangen | 71 | Vierkante meter
SC-1002 | Sportcentrum de Wilgenring | 4321007 | 4321 - Vloerafwerking PVC - Vervangen | 704 | Vierkante meter
SC-1002 | Sportcentrum de Wilgenring | 4321003 | 4321 - Vloerafwerking laminaat - Vervangen | 192 | Vierkante meter
SC-1002 | Sportcentrum de Wilgenring | 4321012 | 4321 - Vloerafwerking sportvloer - Facelift + lijnen | 1296 | Vierkante meter
SC-1002 | Sportcentrum de Wilgenring | 4321013 | 4321 - Vloerafwerking sportvloer - Renovatie | 1296 | Vierkante meter
SC-1002 | Sportcentrum de Wilgenring | 4320001 | 4320 - Dilatatieprofiel vloer rubber - Vervangen | 44 | Vierkante meter
SC-1002 | Sportcentrum de Wilgenring | 4212006 | 4212 - Wandafwerking geluidwerende voorziening - Vervangen | 90 | Vierkante meter
SC-1002 | Sportcentrum de Wilgenring | 4212014 | 4212 - Wandafwerking plinten hout - Vervangen | 129 | Strekkende meter
SC-1002 | Sportcentrum de Wilgenring | 4212008 | 4212 - Wandafwerking hout - Vervangen | 85 | Vierkante meter
SC-1002 | Sportcentrum de Wilgenring | 4212020 | 4212 - Wandafwerking tegels - Vervangen | 1308 | Vierkante meter
SC-1002 | Sportcentrum de Wilgenring | 2716010 | 2716 - Boeiboord volkern - Vervangen | 151 | Vierkante meter
SC-1002 | Sportcentrum de Wilgenring | 4111004 | 4111 - Gevelafwerking voegwerk platvol - Vervangen | 912 | Vierkante meter
SC-1002 | Sportcentrum de Wilgenring | 3721006 | 3721 - Lichtkoepel kunststof - Vervangen | 2 | Stuks
SC-1002 | Sportcentrum de Wilgenring | 3721006 | 3721 - Lichtkoepel kunststof - Vervangen | 2 | Stuks
SC-1002 | Sportcentrum de Wilgenring | 3721001 | 3721 - Daglichtbuis Solatube - Vervangen | 2 | Stuks
SC-1002 | Sportcentrum de Wilgenring | 3230003 | 3230 - Binnendeur, automatische schuifdeur - Vervangen | 1 | Stuks
SC-1002 | Sportcentrum de Wilgenring | 3230011 | 3230 - Hang- en sluitwerk binnendeuren - Vervangen | 1 | Stuks
SC-1002 | Sportcentrum de Wilgenring | 3230008 | 3230 - Deurdranger automatisch - Vervangen | 1 | Stuks
SC-1002 | Sportcentrum de Wilgenring | 3230006 | 3230 - Deurdranger - Vervangen | 1 | Stuks
SC-1002 | Sportcentrum de Wilgenring | 3220007 | 3220 - Rolluik elektr. interieur - Vervangen | 3 | Vierkante meter
SC-1002 | Sportcentrum de Wilgenring | 3130001 | 3130 - Buitendeur, automatische schuifdeur - Vervangen | 1 | Stuks
SC-1002 | Sportcentrum de Wilgenring | 3120013 | 3120 - Hang- en sluitwerk buitendeuren - Vervangen | 1 | Stuks
SC-1002 | Sportcentrum de Wilgenring | 3120015 | 3120 - Kozijn buiten aluminium - Vervangen | 507 | Vierkante meter
SC-1002 | Sportcentrum de Wilgenring | 3120019 | 3120 - Kozijn buiten hout - Vervangen | 28 | Vierkante meter
SC-1002 | Sportcentrum de Wilgenring | 3120023 | 3120 - Kozijn buiten staal - Vervangen | 3 | Vierkante meter
SC-1002 | Sportcentrum de Wilgenring | 3120043 | 3120 - Zonwering knikarmscherm - Vervangen | 3 | Stuks
SC-1002 | Sportcentrum de Wilgenring | 2214007 | 2214 - Scheidingswand kunststof - Vervangen windwerk | 1 | Stuks
SC-1002 | Sportcentrum de Wilgenring | 2214006 | 2214 - Scheidingswand kunststof - Vervangen wandvlakken | 1 | Stuks
SC-1002 | Sportcentrum de Wilgenring | 2214005 | 2214 - Scheidingswand kunststof - Vervangen valbeveiliging | 1 | Stuks
SC-1002 | Sportcentrum de Wilgenring | 2214001 | 2214 - Scheidingswand kunststof - Vervangen | 1 | Stuks
SC-1002 | Sportcentrum de Wilgenring | 2214004 | 2214 - Scheidingswand kunststof - Vervangen opwikkelbanden | 1 | Stuks
SC-1002 | Sportcentrum de Wilgenring | 2214002 | 2214 - Scheidingswand kunststof - Vervangen aandrijfaggregaat | 1 | Stuks
SC-1002 | Sportcentrum de Wilgenring | 2113001 | 2113 - Systeemgegevel staal - Vervangen | 1225 | Vierkante meter
SC-1002 | Sportcentrum de Wilgenring | 2110019 | 2110 - Glazen bouwstenen buiten - Vervangen | 18 | Vierkante meter
SC-1002 | Sportcentrum de Wilgenring | 2110005 | 2110 - Dilatatie kitvoeg - wand - Vervangen | 912 | Strekkende meter
SC-1002 | Sportcentrum de Wilgenring | 2110016 | 2110 - Gevelconstructie metselwerk - Reinigen | 912 | Vierkante meter
SC-1002 | Sportcentrum de Wilgenring | 5334049 | 5334 - Glijbaan watervoerend - Renoveren | 1 | Stuks
SC-1002 | Sportcentrum de Wilgenring | 5334050 | 5334 - Glijbaan watervoerend - Vervangen | 1 | Stuks
SC-1002 | Sportcentrum de Wilgenring | 5334055 | 5334 - Kogelkraan elektromotorbediend PVC - Vervangen | 2 | Stuks
SC-1002 | Sportcentrum de Wilgenring | 5334058 | 5334 - Luchtbediening dw tbv vlinderklep - Vervangen | 14 | Stuks
SC-1002 | Sportcentrum de Wilgenring | 5334058 | 5334 - Luchtbediening dw tbv vlinderklep - Vervangen | 14 | Stuks
SC-1002 | Sportcentrum de Wilgenring | 5334071 | 5334 - Tegenstroomtoestel pijp-mantel 93 kW, l=1184mm, 3001886/..454 - Vervangen | 1 | Stuks
SC-1002 | Sportcentrum de Wilgenring | 5334070 | 5334 - Tegenstroomtoestel pijp-mantel 375 kW, l=1836mm, 3001890/..457 - Vervangen | 1 | Stuks
SC-1002 | Sportcentrum de Wilgenring | 5334069 | 5334 - Tegenstroomtoestel pijp-mantel 230 kW, l=1556mm, 3001888/..456 - Vervangen | 1 | Stuks
SC-1002 | Sportcentrum de Wilgenring | 5334020 | 5334 - Blower 260 m3/h - Vervangen | 1 | Stuks
SC-1002 | Sportcentrum de Wilgenring | 5334076 | 5334 - Transportpomp meetwater - Vervangen | 5 | Stuks
SC-1002 | Sportcentrum de Wilgenring | 5334077 | 5334 - Transportpomp venturi chloorinsitu - Vervangen | 5 | Stuks
SC-1002 | Sportcentrum de Wilgenring | 5334075 | 5334 - Transportpomp - Vervangen | 5 | Stuks
SC-1002 | Sportcentrum de Wilgenring | 5334075 | 5334 - Transportpomp - Vervangen | 5 | Stuks
SC-1002 | Sportcentrum de Wilgenring | 5334029 | 5334 - Centrifugaalpomp DN 80 - Vervangen | 8 | Stuks
SC-1002 | Sportcentrum de Wilgenring | 5334025 | 5334 - Centrifugaalpomp DN 125 - Vervangen | 8 | Stuks
SC-1002 | Sportcentrum de Wilgenring | 5334023 | 5334 - Centrifugaalpomp DN 100 - Vervangen | 8 | Stuks
SC-1002 | Sportcentrum de Wilgenring | 5334023 | 5334 - Centrifugaalpomp DN 100 - Vervangen | 8 | Stuks
SC-1002 | Sportcentrum de Wilgenring | 5334021 | 5334 - Centrifugaalpomp - Vervangen | 8 | Stuks
SC-1002 | Sportcentrum de Wilgenring | 5334038 | 5334 - Doseerpomp membraan motor/ excenrische aandrijving - Vervangen | 4 | Stuks
SC-1002 | Sportcentrum de Wilgenring | 5334038 | 5334 - Doseerpomp membraan motor/ excenrische aandrijving - Vervangen | 4 | Stuks
SC-1002 | Sportcentrum de Wilgenring | 5334043 | 5334 - Drukhoud/overstortventiel, pvc - Vervangen | 2 | Stuks
SC-1002 | Sportcentrum de Wilgenring | 5334098 | 5334 - Zouttank - Vervangen | 1 | Stuks
SC-1002 | Sportcentrum de Wilgenring | 5334096 | 5334 - Zoutelektrolyse-installatie - Vervangen | 1 | Stuks
SC-1002 | Sportcentrum de Wilgenring | 5334051 | 5334 - Haarvanger - Vervangen | 3 | Stuks
SC-1002 | Sportcentrum de Wilgenring | 5334089 | 5334 - Voorraadvat algemeen - Vervangen | 3 | Stuks
SC-1002 | Sportcentrum de Wilgenring | 5334089 | 5334 - Voorraadvat algemeen - Vervangen | 3 | Stuks
SC-1002 | Sportcentrum de Wilgenring | 4711032 | 4711 - Dakbedekking bitumen opstand - Vervangen | 5033 | Strekkende meter
SC-1002 | Sportcentrum de Wilgenring | 4711037 | 4711 - Dakbedekking daktrim metaal - Vervangen | 5033 | Strekkende meter
SC-1002 | Sportcentrum de Wilgenring | 4711027 | 4711 - Dakbedekking bitumen deklijst metaal - Vervangen | 5033 | Strekkende meter
SC-1002 | Sportcentrum de Wilgenring | 4711027 | 4711 - Dakbedekking bitumen deklijst metaal - Vervangen | 5033 | Strekkende meter
SC-1002 | Sportcentrum de Wilgenring | 4711031 | 4711 - Dakbedekking bitumen loodslabben opgaand werk - Vervangen | 5033 | Strekkende meter
SC-1002 | Sportcentrum de Wilgenring | 4711009 | 4711 - Dakbedekking bitumen - Overlagen | 5033 | Vierkante meter
SC-1002 | Sportcentrum de Wilgenring | 4711009 | 4711 - Dakbedekking bitumen - Overlagen | 5033 | Vierkante meter
SC-1002 | Sportcentrum de Wilgenring | 5121010 | 5121 - CV ketel VR - Vervangen | 1 | Stuks
SC-1002 | Sportcentrum de Wilgenring | 5121023 | 5121 - Voorzetbrander VR - Vervangen | 1 | Stuks
SC-1002 | Sportcentrum de Wilgenring | 5124001 | 5124 - Schoorsteen niet bouwkundig - Vervangen | 1 | Stuks
SC-1002 | Sportcentrum de Wilgenring | 5141002 | 5141 - Warmtekrachtkoppeling - Vervangen | 1 | Stuks
SC-1002 | Sportcentrum de Wilgenring | 5141001 | 5141 - Warmtekrachtkoppeling - Deelvervanging | 1 | Stuks
SC-1002 | Sportcentrum de Wilgenring | 5212002 | 5212 - Hemelwaterafvoer buiten kunstof / metaal - Vervangen | 250 | Strekkende meter
SC-1002 | Sportcentrum de Wilgenring | 5216001 | 5216 - Onderwaterpomp - Vervangen | 2 | Stuks
SC-1002 | Sportcentrum de Wilgenring | 5311002 | 5311 - Watermeter onderbemetering - Vervangen | 2 | Stuks
SC-1002 | Sportcentrum de Wilgenring | 5311002 | 5311 - Watermeter onderbemetering - Vervangen | 2 | Stuks
SC-1002 | Sportcentrum de Wilgenring | 5314001 | 5314 - Drukverhogingsinstallatie - Vervangen | 2 | Stuks
SC-1002 | Sportcentrum de Wilgenring | 5320002 | 5320 - Circulatiepomp verwarmd tapwater - Vervangen | 1 | Stuks
SC-1002 | Sportcentrum de Wilgenring | 5321019 | 5321 - Boiler indirect gestookt 251 -1000 liter - Vervangen | 1 | Stuks
SC-1002 | Sportcentrum de Wilgenring | 5321020 | 5321 - Voorraadboiler elektrisch - Vervangen | 1 | Stuks
SC-1002 | Sportcentrum de Wilgenring | 5334061 | 5334 - Niveaumeter - Vervangen | 4 | Stuks
SC-1002 | Sportcentrum de Wilgenring | 5334061 | 5334 - Niveaumeter - Vervangen | 4 | Stuks
SC-1002 | Sportcentrum de Wilgenring | 5334062 | 5334 - Niveauopnemer - Vervangen | 4 | Stuks
SC-1002 | Sportcentrum de Wilgenring | 5334046 | 5334 - Flow-opnemer - Vervangen | 9 | Stuks
SC-1002 | Sportcentrum de Wilgenring | 5334033 | 5334 - Chloor/ph regelaar, fabr.Prominent - Vervangen | 2 | Stuks
SC-1002 | Sportcentrum de Wilgenring | 5334012 | 5334 - Bi-flow filter 200m3/h - 8 segment - Vervangen | 2 | Stuks
SC-1002 | Sportcentrum de Wilgenring | 5334018 | 5334 - Bi-flow filter 250m3/h - 10 segment - Vervangen | 2 | Stuks
SC-1001 | Sportcentrum West | 7211009 | 7211 - Binneninrichting. meubilair grootkeuken - Vervangen | 1 | Stuks
SC-1001 | Sportcentrum West | 7211005 | 7211 - Binneninrichting. meubilair banken - Vervangen | 1 | Stuks
SC-1001 | Sportcentrum West | 6522001 | 6522 - Toegangscontrolesysteem - Vervangen | 1 | Stuks
SC-1001 | Sportcentrum West | 6521003 | 6521 - Inbraak-alarminstallatie - Vervangen | 1 | Vierkante meter
SC-1001 | Sportcentrum West | 6513006 | 6513 - Blusmiddelen handblusser - Vervangen | 15 | Stuks
SC-1001 | Sportcentrum West | 6513003 | 6513 - Blusmiddelen brandslanghaspel - Vervangen | 15 | Stuks
SC-1001 | Sportcentrum West | 6511007 | 6511 - Brandmeldinstallatie - Vervangen | 1 | Vierkante meter
SC-1001 | Sportcentrum West | 6511013 | 6511 - Omroep- en ontruimingsinstallatie - Vervangen | 1 | Stuks
SC-1001 | Sportcentrum West | 6431004 | 6431 - CCTV/beeldbeveiligingsinstallatie camera binnen - Vervangen | 1 | Stuks
SC-1001 | Sportcentrum West | 6426001 | 6426 - Conferentie-/vergaderinstallaties - Vervangen | 5 | Stuks
SC-1001 | Sportcentrum West | 6426001 | 6426 - Conferentie-/vergaderinstallaties - Vervangen | 5 | Stuks
SC-1001 | Sportcentrum West | 6424001 | 6424 - Geluidsinstallatie - Vervangen | 2 | Stuks
SC-1001 | Sportcentrum West | 6424001 | 6424 - Geluidsinstallatie - Vervangen | 2 | Stuks
SC-1001 | Sportcentrum West | 6410005 | 6410 - Zwembadhoogte aanduiding - Vervangen | 4 | Stuks
SC-1001 | Sportcentrum West | 6410001 | 6410 - Informatiescherm - Vervangen | 1 | Stuks
SC-1001 | Sportcentrum West | 6354001 | 6354 - Noodverlichtingsarmatuur - Vervangen | 40 | Stuks
SC-1001 | Sportcentrum West | 6341001 | 6341 - Armaturen binnen - Vervangen | 8 | Vierkante meter
SC-1001 | Sportcentrum West | 6221003 | 6221 - Krachtgroepenkast - Vervangen | 7 | Stuks
SC-1001 | Sportcentrum West | 6221003 | 6221 - Krachtgroepenkast - Vervangen | 7 | Stuks
SC-1001 | Sportcentrum West | 6171003 | 6171 - Bliksembeveilingsinstallatie afvoer - Vervangen | 700 | Stuks
SC-1001 | Sportcentrum West | 6151002 | 6151 - (Hoofd)verdeelinrichting elektra - groepenkast / stuurkast - Vervangen | 1 | Stuks
SC-1001 | Sportcentrum West | 6151001 | 6151 - (Hoofd)verdeelinrichting elektra - groepenkast / stuurkast - NEN 3140 keuring | 1 | Stuks
SC-1001 | Sportcentrum West | 6111008 | 6111 - PV cellen - Reinigen | 1 | Stuks
SC-1001 | Sportcentrum West | 6111006 | 6111 - PV cellen - Deelvervanging | 1 | Stuks
SC-1001 | Sportcentrum West | 6111011 | 6111 - PV cellen 4-string combiner - Vervangen | 1 | Stuks
SC-1001 | Sportcentrum West | 6111010 | 6111 - PV cellen - Vervangen | 1 | Stuks
SC-1001 | Sportcentrum West | 6111004 | 6111 - Noodverlichtingsarmatuur - Vervangen | 1 | Stuks
SC-1001 | Sportcentrum West | 5820003 | 5820 - Centraal meld- en bedieningspaneel klimaatbeheersing - Vervangen | 1 | Stuks
SC-1001 | Sportcentrum West | 5820008 | 5820 - Regelkast - Vervangen | 2 | Stuks
SC-1001 | Sportcentrum West | 5820008 | 5820 - Regelkast - Vervangen | 2 | Stuks
SC-1001 | Sportcentrum West | 5812001 | 5812 - Frequentieregelaar 3fase 11-15 kW - Vervangen | 4 | Stuks
SC-1001 | Sportcentrum West | 5811004 | 5811 - Regeling water - Deelvervaning | 1 | Stuks
SC-1001 | Sportcentrum West | 5780001 | 5780 - Dakkap - Vervangen | 1 | Stuks
SC-1001 | Sportcentrum West | 5780001 | 5780 - Dakkap - Vervangen | 1 | Stuks
SC-1001 | Sportcentrum West | 5771009 | 5771 - Luchtbehandelingskast inblaas - Vervangen | 5 | Stuks
SC-1001 | Sportcentrum West | 5771009 | 5771 - Luchtbehandelingskast inblaas - Vervangen | 5 | Stuks
SC-1001 | Sportcentrum West | 5771006 | 5771 - Luchtbehandelingskast - Vervangen | 5 | Stuks
SC-1001 | Sportcentrum West | 5751001 | 5751 - Dakventilator - Vervangen | 9 | Stuks
SC-1001 | Sportcentrum West | 5751001 | 5751 - Dakventilator - Vervangen | 9 | Stuks
SC-1001 | Sportcentrum West | 5751001 | 5751 - Dakventilator - Vervangen | 9 | Stuks
SC-1001 | Sportcentrum West | 5731001 | 5731 - Boosterventilator - Vervangen | 1 | Stuks
SC-1001 | Sportcentrum West | 5731004 | 5731 - Muurventilator - Vervangen | 1 | Stuks
SC-1001 | Sportcentrum West | 5611007 | 5611 - Stralingspanelen - Vervangen | 1 | Stuks
SC-1001 | Sportcentrum West | 5610043 | 5610 - Tegenstroomtoestel platenwisselaar - Vervangen | 1 | Stuks
SC-1001 | Sportcentrum West | 5610016 | 5610 - Circulatiepomp warmtedistributie DN - Vervangen | 3 | Stuks
SC-1001 | Sportcentrum West | 5610006 | 5610 - 2/3-wegregelafsluiter DN 65 - Vervangen | 7 | Stuks
SC-1001 | Sportcentrum West | 5610005 | 5610 - 2/3-wegregelafsluiter DN 50 - Vervangen | 7 | Stuks
SC-1001 | Sportcentrum West | 5610004 | 5610 - 2/3-wegregelafsluiter DN 32 - Vervangen | 7 | Stuks
SC-1001 | Sportcentrum West | 5610003 | 5610 - 2/3-wegregelafsluiter DN 20/25 - Vervangen | 7 | Stuks
SC-1001 | Sportcentrum West | 5610019 | 5610 - CV circulatiepomp DN - Vervangen | 10 | Stuks
SC-1001 | Sportcentrum West | 5610033 | 5610 - Distributie cv-water - Vervangen | 1 | Stuks
SC-1001 | Sportcentrum West | 5512002 | 5512 - Splitsysteem - Vervangen | 4 | Stuks
SC-1001 | Sportcentrum West | 5512002 | 5512 - Splitsysteem - Vervangen | 4 | Stuks
SC-1001 | Sportcentrum West | 5512002 | 5512 - Splitsysteem - Vervangen | 4 | Stuks
SC-1001 | Sportcentrum West | 5421001 | 5421 - Perslucht 5/2 stuurventiel - PU slang 6/4 - Vervangen | 8 | Stuks
SC-1001 | Sportcentrum West | 9999007 | 9999 - Algemeen - Post onderhoud Werktuigbouwkundig | 1 | Stuks
SC-1001 | Sportcentrum West | 9999006 | 9999 - Algemeen - Post onderhoud Elektrotechnisch | 1 | Stuks
SC-1001 | Sportcentrum West | 9999004 | 9999 - Algemeen - Post onderhoud Bouwkundig | 1 | Stuks
SC-1001 | Sportcentrum West | 9081002 | 9081 - Terreinmeubilering fietsenrek - Vervangen | 38 | Stuks
SC-1001 | Sportcentrum West | 9074007 | 9074 - Vloeroosters staal - Vervangen | 6 | Stuks
SC-1001 | Sportcentrum West | 9074006 | 9074 - Terreininrichting vlaggenmast algemeen - Vervangen | 14 | Stuks
SC-1001 | Sportcentrum West | 9071006 | 9071 - Terreininrichting tafel - Vervangen | 4 | Stuks
SC-1001 | Sportcentrum West | 9071005 | 9071 - Terreininrichting banken - Vervangen | 2 | Stuks
SC-1001 | Sportcentrum West | 9071003 | 9071 - Afvalbak staand - Vervangen | 6 | Stuks
SC-1001 | Sportcentrum West | 9071003 | 9071 - Afvalbak staand - Vervangen | 6 | Stuks
SC-1001 | Sportcentrum West | 9071002 | 9071 - Afvalbak gevel - Vervangen | 3 | Stuks
SC-1001 | Sportcentrum West | 9063001 | 9063 - Armaturen buitenverlichting - Vervangen | 41 | Stuks
SC-1001 | Sportcentrum West | 9063001 | 9063 - Armaturen buitenverlichting - Vervangen | 41 | Stuks
SC-1001 | Sportcentrum West | 9060001 | 9060 - Slagbomen algemeen elektrisch - Vervangen | 1 | Stuks
SC-1001 | Sportcentrum West | 9052014 | 9052 - Straatkolken terrein algemeen - Vervangen | 7 | Stuks
SC-1001 | Sportcentrum West | 9041039 | 9041 - Terreinverharding klinkers - Herstellen | 900 | Stuks
SC-1001 | Sportcentrum West | 9041034 | 9041 - Terreinverharding betontegels - Herstellen | 1200 | Stuks
SC-1001 | Sportcentrum West | 9041034 | 9041 - Terreinverharding betontegels - Herstellen | 1200 | Stuks
SC-1001 | Sportcentrum West | 9041034 | 9041 - Terreinverharding betontegels - Herstellen | 1200 | Stuks
SC-1001 | Sportcentrum West | 9033001 | 9033 - Afrastering, afzetpaal verzonken - Vervangen | 1 | Stuks
SC-1001 | Sportcentrum West | 9032037 | 9032 - Hekwerk, spijlhek poort - Vervangen | 3 | Stuks
SC-1001 | Sportcentrum West | 9032035 | 9032 - Hekwerk, spijlhek 1,0 - 2,0 m1 - Vervangen | 126 | Stuks
SC-1001 | Sportcentrum West | 9032031 | 9032 - Hekwerk, draadmat poort - Vervangen | 2 | Stuks
SC-1001 | Sportcentrum West | 9032030 | 9032 - Hekwerk, buitenafrastering, draadmat - Vervangen | 249 | Stuks
SC-1001 | Sportcentrum West | 9032013 | 9032 - Hekwerk metaal plantsoen - Vervangen | 6 | Stuks
SC-1001 | Sportcentrum West | 9032013 | 9032 - Hekwerk metaal plantsoen - Vervangen | 27 | Stuks
SC-1001 | Sportcentrum West | 9022001 | 9022 - Opstallen algemeen tuinhuisje - Vervangen | 1 | Stuks
SC-1001 | Sportcentrum West | 7411027 | 7411 - Sanitair wandcloset met inbouwreservoir - Vervangen | 1 | Stuks
SC-1001 | Sportcentrum West | 7411027 | 7411 - Sanitair wandcloset met inbouwreservoir - Vervangen | 1 | Stuks
SC-1001 | Sportcentrum West | 7411022 | 7411 - Sanitair uitstortgootsteen - Vervangen | 1 | Stuks
SC-1001 | Sportcentrum West | 7411022 | 7411 - Sanitair uitstortgootsteen - Vervangen | 1 | Stuks
SC-1001 | Sportcentrum West | 7411016 | 7411 - Sanitair handdroger - Vervangen | 1 | Stuks
SC-1001 | Sportcentrum West | 7411016 | 7411 - Sanitair handdroger - Vervangen | 1 | Stuks
SC-1001 | Sportcentrum West | 7411030 | 7411 - Sanitair wastfelcombinatie - Vervangen | 1 | Stuks
SC-1001 | Sportcentrum West | 7411028 | 7411 - Sanitair wastafel - Vervangen | 1 | Stuks
SC-1001 | Sportcentrum West | 7411028 | 7411 - Sanitair wastafel - Vervangen | 1 | Stuks
SC-1001 | Sportcentrum West | 7411026 | 7411 - Sanitair urinoir met inbouwreservoir - Vervangen | 1 | Stuks
SC-1001 | Sportcentrum West | 7411026 | 7411 - Sanitair urinoir met inbouwreservoir - Vervangen | 1 | Stuks
SC-1001 | Sportcentrum West | 7411021 | 7411 - Sanitair toiletcabine - Vervangen | 1 | Stuks
SC-1001 | Sportcentrum West | 7411018 | 7411 - Sanitair MIVA douche - Vervangen | 1 | Stuks
SC-1001 | Sportcentrum West | 7411011 | 7411 - Sanitair douchekop en drukknop - Vervangen | 1 | Stuks
SC-1001 | Sportcentrum West | 7411011 | 7411 - Sanitair douchekop en drukknop - Vervangen | 1 | Stuks
SC-1001 | Sportcentrum West | 7411006 | 7411 - Sanitair closetpot compleet MIVA - Vervangen | 1 | Stuks
SC-1001 | Sportcentrum West | 7222004 | 7222 - Tillift - Onderhouden | 1 | Stuks
SC-1001 | Sportcentrum West | 7211014 | 7211 - Binneninrichting. meubilair zitbanken - Vervangen | 1 | Stuks
SC-1001 | Sportcentrum West | 7211013 | 7211 - Binneninrichting. meubilair pantryblok - Vervangen | 1 | Stuks
SC-1001 | Sportcentrum West | 7211013 | 7211 - Binneninrichting. meubilair pantryblok - Vervangen | 1 | Stuks
SC-1001 | Sportcentrum West | 7211013 | 7211 - Binneninrichting. meubilair pantryblok - Vervangen | 1 | Stuks
SC-1001 | Sportcentrum West | 7211012 | 7211 - Binneninrichting. meubilair loketbalie - Vervangen | 1 | Stuks
SC-1001 | Sportcentrum West | 7211011 | 7211 - Binneninrichting. meubilair kluisjes - Vervangen | 1 | Stuks
SC-1001 | Sportcentrum West | 7211010 | 7211 - Binneninrichting. meubilair kapstok - Vervangen | 1 | Stuks
SC-1001 | Sportcentrum West | 7211008 | 7211 - Binneninrichting. meubilair glijbaan - Vervangen | 1 | Stuks
SC-1001 | Sportcentrum West | 7211007 | 7211 - Binneninrichting. meubilair cabines - Vervangen | 1 | Stuks
SC-1001 | Sportcentrum West | 7211006 | 7211 - Binneninrichting. meubilair bar - Vervangen | 1 | Stuks
SC-1001 | Sportcentrum West | 7211008 | 7211 - Binneninrichting. meubilair glijbaan - Vervangen | 1 | Stuks
SC-1001 | Sportcentrum West | 4711009 | 4711 - Dakbedekking bitumen - Overlagen | 3611 | Vierkante meter
SC-1001 | Sportcentrum West | 4711009 | 4711 - Dakbedekking bitumen - Overlagen | 3611 | Vierkante meter
SC-1001 | Sportcentrum West | 4711011 | 4711 - Dakbedekking bitumen - Vervangen | 3611 | Vierkante meter
SC-1001 | Sportcentrum West | 4711011 | 4711 - Dakbedekking bitumen - Vervangen | 3611 | Vierkante meter
SC-1001 | Sportcentrum West | 4711011 | 4711 - Dakbedekking bitumen - Vervangen | 3611 | Vierkante meter
SC-1001 | Sportcentrum West | 4711011 | 4711 - Dakbedekking bitumen - Vervangen | 3611 | Vierkante meter
SC-1001 | Sportcentrum West | 4711011 | 4711 - Dakbedekking bitumen - Vervangen | 3611 | Vierkante meter
SC-1001 | Sportcentrum West | 4711043 | 4711 - Dakbedekking loodslabben opgaand werk - Vervangen | 3611 | Strekkende meter
SC-1001 | Sportcentrum West | 4711027 | 4711 - Dakbedekking bitumen deklijst metaal - Vervangen | 3611 | Strekkende meter
SC-1001 | Sportcentrum West | 4711027 | 4711 - Dakbedekking bitumen deklijst metaal - Vervangen | 3611 | Strekkende meter
SC-1001 | Sportcentrum West | 4711027 | 4711 - Dakbedekking bitumen deklijst metaal - Vervangen | 3611 | Strekkende meter
SC-1001 | Sportcentrum West | 4711032 | 4711 - Dakbedekking bitumen opstand - Vervangen | 3611 | Strekkende meter
SC-1001 | Sportcentrum West | 4622001 | 4622 - Binneneschilderwerk - Schilderen | 1 | Vierkante meter
SC-1001 | Sportcentrum West | 4621001 | 4621 - Buitenschilderwerk - Schilderen | 1 | Vierkante meter
SC-1001 | Sportcentrum West | 4512005 | 4512 - Systeemplafond organisch - Vervangen | 962 | Vierkante meter
SC-1001 | Sportcentrum West | 4512003 | 4512 - Systeemplafond hwc-plaat - Vervangen | 1212 | Vierkante meter
SC-1001 | Sportcentrum West | 4512003 | 4512 - Systeemplafond hwc-plaat - Vervangen | 1212 | Vierkante meter
SC-1001 | Sportcentrum West | 4510006 | 4510 - Plafondafwerking volkern - Vervangen | 74.7 | Vierkante meter
SC-1001 | Sportcentrum West | 4510004 | 4510 - Buitenplafond volkern - Vervangen | 83 | Vierkante meter
SC-1001 | Sportcentrum West | 4322003 | 4322 - Vloerafwerking dubbel hard gebakken tegels - Vervangen | 1166 | Vierkante meter
SC-1001 | Sportcentrum West | 4322003 | 4322 - Vloerafwerking dubbel hard gebakken tegels - Vervangen | 1166 | Vierkante meter
SC-1001 | Sportcentrum West | 4322004 | 4322 - Vloerafwerking dubbel hard gebakken tegels voegwerk - Vervangen | 664.5 | Vierkante meter
SC-1001 | Sportcentrum West | 4322003 | 4322 - Vloerafwerking dubbel hard gebakken tegels - Vervangen | 664.5 | Vierkante meter
SC-1001 | Sportcentrum West | 4321012 | 4321 - Vloerafwerking sportvloer - Facelift + lijnen | 1266 | Vierkante meter
SC-1001 | Sportcentrum West | 4321013 | 4321 - Vloerafwerking sportvloer - Renovatie | 1266 | Vierkante meter
SC-1001 | Sportcentrum West | 4321010 | 4321 - Vloerafwerking schoonloopmat - Vervangen | 36 | Vierkante meter
SC-1001 | Sportcentrum West | 4321007 | 4321 - Vloerafwerking PVC - Vervangen | 402 | Vierkante meter
SC-1001 | Sportcentrum West | 4321007 | 4321 - Vloerafwerking PVC - Vervangen | 402 | Vierkante meter
SC-1001 | Sportcentrum West | 4212020 | 4212 - Wandafwerking tegels - Vervangen | 1357 | Vierkante meter
SC-1001 | Sportcentrum West | 4212020 | 4212 - Wandafwerking tegels - Vervangen | 1357 | Vierkante meter
SC-1001 | Sportcentrum West | 4212022 | 4212 - Wandafwerking volkern - Vervangen | 54 | Vierkante meter
SC-1001 | Sportcentrum West | 4212014 | 4212 - Wandafwerking plinten hout - Vervangen | 172 | Strekkende meter
SC-1001 | Sportcentrum West | 4212006 | 4212 - Wandafwerking geluidwerende voorziening - Vervangen | 216 | Vierkante meter
SC-1001 | Sportcentrum West | 4112023 | 4112 - Gevelbekleding volkern - Vervangen | 14.82 | Vierkante meter
SC-1001 | Sportcentrum West | 4111004 | 4111 - Gevelafwerking voegwerk platvol - Vervangen | 720 | Vierkante meter
SC-1001 | Sportcentrum West | 3721006 | 3721 - Lichtkoepel kunststof - Vervangen | 8 | Stuks
SC-1001 | Sportcentrum West | 3231010 | 3231 - Overheaddeur - Vervangen | 2 | Stuks
SC-1001 | Sportcentrum West | 3231010 | 3231 - Overheaddeur - Vervangen | 2 | Stuks
SC-1001 | Sportcentrum West | 3230011 | 3230 - Hang- en sluitwerk binnendeuren - Vervangen | 73 | Stuks
SC-1001 | Sportcentrum West | 3230003 | 3230 - Binnendeur, automatische schuifdeur - Vervangen | 6 | Stuks
SC-1001 | Sportcentrum West | 3230003 | 3230 - Binnendeur, automatische schuifdeur - Vervangen | 6 | Stuks
SC-1001 | Sportcentrum West | 3220007 | 3220 - Rolluik elektr. interieur - Vervangen | 1 | Vierkante meter
SC-1001 | Sportcentrum West | 3130001 | 3130 - Buitendeur, automatische schuifdeur - Vervangen | 2 | Stuks
SC-1001 | Sportcentrum West | 3120045 | 3120 - Zonwering screens - Vervangen | 11 | Vierkante meter
SC-1001 | Sportcentrum West | 3120033 | 3120 - Rolluik buiten metaal - Vervangen | 15 | Vierkante meter
SC-1001 | Sportcentrum West | 3120019 | 3120 - Kozijn buiten hout - Vervangen | 36 | Vierkante meter
SC-1001 | Sportcentrum West | 3120015 | 3120 - Kozijn buiten aluminium - Vervangen | 255 | Vierkante meter
SC-1001 | Sportcentrum West | 2214007 | 2214 - Scheidingswand kunststof - Vervangen windwerk | 1 | Stuks
SC-1001 | Sportcentrum West | 2214006 | 2214 - Scheidingswand kunststof - Vervangen wandvlakken | 1 | Stuks
SC-1001 | Sportcentrum West | 2214005 | 2214 - Scheidingswand kunststof - Vervangen valbeveiliging | 1 | Stuks
SC-1001 | Sportcentrum West | 2214004 | 2214 - Scheidingswand kunststof - Vervangen opwikkelbanden | 1 | Stuks
SC-1001 | Sportcentrum West | 2214002 | 2214 - Scheidingswand kunststof - Vervangen aandrijfaggregaat | 1 | Stuks
SC-1001 | Sportcentrum West | 2113001 | 2113 - Systeemgegevel staal - Vervangen | 1292 | Vierkante meter
SC-1001 | Sportcentrum West | 2110005 | 2110 - Dilatatie kitvoeg - wand - Vervangen | 720 | Strekkende meter
SC-1001 | Sportcentrum West | 2110016 | 2110 - Gevelconstructie metselwerk - Reinigen | 720 | Vierkante meter
SC-1001 | Sportcentrum West | 5421005 | 5421 - Persluchtreduceer - Vervangen | 1 | Stuks
SC-1001 | Sportcentrum West | 5421003 | 5421 - Persluchtdroger - Vervangen | 1 | Stuks
SC-1001 | Sportcentrum West | 5421004 | 5421 - Persluchtinstallatie compressor - Vervangen | 1 | Stuks
SC-1001 | Sportcentrum West | 5350001 | 5350 - Bijzondere waterbehandelingsinstallaties - Vervangen | 5 | Stuks
SC-1001 | Sportcentrum West | 5350001 | 5350 - Bijzondere waterbehandelingsinstallaties - Vervangen | 5 | Stuks
SC-1001 | Sportcentrum West | 5350001 | 5350 - Bijzondere waterbehandelingsinstallaties - Vervangen | 5 | Stuks
SC-1001 | Sportcentrum West | 5350007 | 5350 - UV installatie - Vervangen | 2 | Stuks
SC-1001 | Sportcentrum West | 5334002 | 5334 - Bassinafdekking - Renoveren | 4 | Stuks
SC-1001 | Sportcentrum West | 5334003 | 5334 - Bassinafdekking - Vervangen | 4 | Stuks
SC-1001 | Sportcentrum West | 5334004 | 5334 - Beweegbare zwembadbodem - Deelvervanging | 1 | Stuks
SC-1001 | Sportcentrum West | 5334005 | 5334 - Beweegbare zwembadbodem - Vervangen | 1 | Stuks
SC-1001 | Sportcentrum West | 5334071 | 5334 - Tegenstroomtoestel pijp-mantel 93 kW, l=1184mm, 3001886/..454 - Vervangen | 4 | Stuks
SC-1001 | Sportcentrum West | 5334069 | 5334 - Tegenstroomtoestel pijp-mantel 230 kW, l=1556mm, 3001888/..456 - Vervangen | 4 | Stuks
SC-1001 | Sportcentrum West | 5334068 | 5334 - Tegenstroomtoestel pijp-mantel 150 kW, l=1534mm, 3001887/..455 - Vervangen | 4 | Stuks
SC-1001 | Sportcentrum West | 5334067 | 5334 - Tegenstroomtoestel pijp-mantel - Vervangen | 4 | Stuks
SC-1001 | Sportcentrum West | 5334019 | 5334 - Blower - Vervangen | 1 | Stuks
SC-1001 | Sportcentrum West | 5334077 | 5334 - Transportpomp venturi chloorinsitu - Vervangen | 4 | Stuks
SC-1001 | Sportcentrum West | 5334076 | 5334 - Transportpomp meetwater - Vervangen | 4 | Stuks
SC-1001 | Sportcentrum West | 5334076 | 5334 - Transportpomp meetwater - Vervangen | 4 | Stuks
SC-1001 | Sportcentrum West | 5334028 | 5334 - Centrifugaalpomp DN 50 - Vervangen | 1 | Stuks
SC-1001 | Sportcentrum West | 5334029 | 5334 - Centrifugaalpomp DN 80 - Vervangen | 1 | Stuks
SC-1001 | Sportcentrum West | 5334027 | 5334 - Centrifugaalpomp DN 40 - Vervangen | 1 | Stuks
SC-1001 | Sportcentrum West | 5334025 | 5334 - Centrifugaalpomp DN 125 - Vervangen | 1 | Stuks
SC-1001 | Sportcentrum West | 5334025 | 5334 - Centrifugaalpomp DN 125 - Vervangen | 1 | Stuks
SC-1001 | Sportcentrum West | 5334085 | 5334 - Vlokmiddeldosering - Vervangen | 1 | Stuks
SC-1001 | Sportcentrum West | 5334095 | 5334 - Zoutelektrolyse-installatie - Renoveren | 1 | Stuks
SC-1001 | Sportcentrum West | 5334094 | 5334 - Zoutelektrolyse-installatie - Deelvervanging | 1 | Stuks
SC-1001 | Sportcentrum West | 5334096 | 5334 - Zoutelektrolyse-installatie - Vervangen | 1 | Stuks
SC-1001 | Sportcentrum West | 4711009 | 4711 - Dakbedekking bitumen - Overlagen | 3611 | Vierkante meter
SC-1001 | Sportcentrum West | 4711009 | 4711 - Dakbedekking bitumen - Overlagen | 3611 | Vierkante meter
SC-1001 | Sportcentrum West | 4711009 | 4711 - Dakbedekking bitumen - Overlagen | 3611 | Vierkante meter
SC-1001 | Sportcentrum West | 4711001 | 4711 - Aanlijnvoorziening dak - Vervangen | 19 | Strekkende meter
SC-1001 | Sportcentrum West | 4711001 | 4711 - Aanlijnvoorziening dak - Vervangen | 19 | Strekkende meter
SC-1001 | Sportcentrum West | 5121010 | 5121 - CV ketel VR - Vervangen | 1 | Stuks
SC-1001 | Sportcentrum West | 5121023 | 5121 - Voorzetbrander VR - Vervangen | 1 | Stuks
SC-1001 | Sportcentrum West | 5124001 | 5124 - Schoorsteen niet bouwkundig - Vervangen | 1 | Stuks
SC-1001 | Sportcentrum West | 5141002 | 5141 - Warmtekrachtkoppeling - Vervangen | 1 | Stuks
SC-1001 | Sportcentrum West | 5141001 | 5141 - Warmtekrachtkoppeling - Deelvervanging | 1 | Stuks
SC-1001 | Sportcentrum West | 5212002 | 5212 - Hemelwaterafvoer buiten kunstof / metaal - Vervangen | 1 | Strekkende meter
SC-1001 | Sportcentrum West | 5216001 | 5216 - Onderwaterpomp - Vervangen | 2 | Stuks
SC-1001 | Sportcentrum West | 5230001 | 5230 - Scheidingsinstallaties afvalwater - Vervangen | 1 | Stuks
SC-1001 | Sportcentrum West | 5314001 | 5314 - Drukverhogingsinstallatie - Vervangen | 1 | Stuks
SC-1001 | Sportcentrum West | 5320002 | 5320 - Circulatiepomp verwarmd tapwater - Vervangen | 1 | Stuks
SC-1001 | Sportcentrum West | 5321016 | 5321 - Boiler gasgestookt - Vervangen | 1 | Stuks
SC-1001 | Sportcentrum West | 5321020 | 5321 - Voorraadboiler elektrisch - Vervangen | 1 | Stuks
SC-1001 | Sportcentrum West | 5330001 | 5330 - Bedrijfswater, bufferkelder/tank - Vervangen | 2 | Stuks
SC-1001 | Sportcentrum West | 5334061 | 5334 - Niveaumeter - Vervangen | 4 | Stuks
SC-1001 | Sportcentrum West | 5334048 | 5334 - Flow-opnemer thermisch - Vervangen | 4 | Stuks
SC-1001 | Sportcentrum West | 5334045 | 5334 - Flowmeter, aanwijzend - Vervangen | 4 | Stuks
SC-1001 | Sportcentrum West | 5334033 | 5334 - Chloor/ph regelaar, fabr.Prominent - Vervangen | 2 | Stuks
SC-1001 | Sportcentrum West | 5334009 | 5334 - Bi-flow filter 175m3/h - 7 segment - Vervangen | 2 | Stuks
SC-1001 | Sportcentrum West | 5334012 | 5334 - Bi-flow filter 200m3/h - 8 segment - Vervangen | 2 | Stuks
SC-1001 | Sportcentrum West | 5334007 | 5334 - Bi-flow filter 175m3/h - 7 segment - Deelvervanging | 2 | Stuks
SC-1001 | Sportcentrum West | 5334011 | 5334 - Bi-flow filter 200m3/h - 8 segment - Deelvervanging | 2 | Stuks
SC-1001 | Sportcentrum West | 5334089 | 5334 - Voorraadvat algemeen - Vervangen | 2 | Stuks
SC-1001 | Sportcentrum West | 5334051 | 5334 - Haarvanger - Vervangen | 2 | Stuks
ZB-1005 | Zwembad Hoek Van Holland | 5334042 | 5334 - Doseerpomp slang 5-51 tpm; 0,18-6,6 l/u - Vervangen | 4 | Stuks
ZB-1005 | Zwembad Hoek Van Holland | 5334025 | 5334 - Centrifugaalpomp DN 125 - Vervangen | 1 | Stuks
ZB-1005 | Zwembad Hoek Van Holland | 5334075 | 5334 - Transportpomp - Vervangen | 2 | Stuks
ZB-1005 | Zwembad Hoek Van Holland | 5334076 | 5334 - Transportpomp meetwater - Vervangen | 2 | Stuks
ZB-1005 | Zwembad Hoek Van Holland | 5334001 | 5334 - Afsluiter - Vervangen | 2 | Stuks
ZB-1005 | Zwembad Hoek Van Holland | 5334001 | 5334 - Afsluiter - Vervangen | 2 | Stuks
ZB-1005 | Zwembad Hoek Van Holland | 5334099 | 5334 - Zwembad appendage - Vervangen | 1 | Stuks
ZB-1005 | Zwembad Hoek Van Holland | 5334064 | 5334 - Spuitelement - Vervangen | 1 | Stuks
ZB-1005 | Zwembad Hoek Van Holland | 5610012 | 5610 - Circulatiepomp DN <25 - Vervangen | 5 | Stuks
ZB-1005 | Zwembad Hoek Van Holland | 5610014 | 5610 - Circulatiepomp DN 40 - Vervangen | 5 | Stuks
ZB-1005 | Zwembad Hoek Van Holland | 5610015 | 5610 - Circulatiepomp DN 50 - Vervangen | 5 | Stuks
ZB-1005 | Zwembad Hoek Van Holland | 5810001 | 5810 - ACQUA systems regeling - Vervangen | 1 | Stuks
ZB-1005 | Zwembad Hoek Van Holland | 5811005 | 5811 - Regeling water - Vervangen | 1 | Stuks
ZB-1005 | Zwembad Hoek Van Holland | 5812002 | 5812 - Frequentieregelaar 3fase 5,5-7,5 kW - Vervangen | 1 | Stuks
ZB-1005 | Zwembad Hoek Van Holland | 5820008 | 5820 - Regelkast - Vervangen | 1 | Stuks
ZB-1005 | Zwembad Hoek Van Holland | 6311002 | 6311 - (Hoofd)verdeelinrichting elektra - groepenkast / stuurkast - NEN 3140 keuring | 1 | Stuks
ZB-1005 | Zwembad Hoek Van Holland | 6311003 | 6311 - (Hoofd)verdeelinrichting elektra - groepenkast / stuurkast - Vervangen | 1 | Stuks
ZB-1005 | Zwembad Hoek Van Holland | 6311005 | 6311 - Armaturen binnen - Vervangen | 20 | Vierkante meter
ZB-1005 | Zwembad Hoek Van Holland | 6311013 | 6311 - Armaturen buiten - Vervangen | 5 | Stuks
ZB-1005 | Zwembad Hoek Van Holland | 6311017 | 6311 - Licht- schakelmateriaal - Vervangen | 1 | Stuks
ZB-1005 | Zwembad Hoek Van Holland | 6341001 | 6341 - Armaturen binnen - Vervangen | 6 | Vierkante meter
ZB-1005 | Zwembad Hoek Van Holland | 6341002 | 6341 - Armaturen binnen LED driver - Vervangen | 6 | Stuks
ZB-1005 | Zwembad Hoek Van Holland | 6422003 | 6422 - Geluidsintallatie - Vervangen | 1 | Stuks
ZB-1005 | Zwembad Hoek Van Holland | 6431006 | 6431 - CCTV/beeldbeveiligingsinstallatie camera buiten - Vervangen | 1 | Stuks
ZB-1005 | Zwembad Hoek Van Holland | 6431008 | 6431 - CCTV/beeldbeveiligingsinstallatie opnemeapparatuur - Vervangen | 1 | Stuks
ZB-1005 | Zwembad Hoek Van Holland | 6431007 | 6431 - CCTV/beeldbeveiligingsinstallatie monitor - Vervangen | 1 | Stuks
ZB-1005 | Zwembad Hoek Van Holland | 6513006 | 6513 - Blusmiddelen handblusser - Vervangen | 8 | Stuks
ZB-1005 | Zwembad Hoek Van Holland | 6521003 | 6521 - Inbraak-alarminstallatie - Vervangen | 1 | Vierkante meter
ZB-1005 | Zwembad Hoek Van Holland | 7211004 | 7211 - Bank-kapstok-combi - Vervangen | 15 | Stuks
ZB-1005 | Zwembad Hoek Van Holland | 7311013 | 7311 - Keuken > 2,0 m - Vervangen | 1 | Stuks
ZB-1005 | Zwembad Hoek Van Holland | 7311014 | 7311 - Keuken > 2,0 m keukenmengkraan - Vervangen | 1 | Stuks
ZB-1005 | Zwembad Hoek Van Holland | 7311016 | 7311 - Keuken > 2,0 m tegelwerk - Vervangen | 1 | Vierkante meter
ZB-1005 | Zwembad Hoek Van Holland | 7311015 | 7311 - Keuken > 2,0 m kitvoeg - Vervangen | 1 | Strekkende meter
ZB-1005 | Zwembad Hoek Van Holland | 7411003 | 7411 - Sanitair closetcombinatie - Vervangen | 4 | Stuks
ZB-1005 | Zwembad Hoek Van Holland | 7411010 | 7411 - Sanitair douchekop - Vervangen | 4 | Stuks
ZB-1005 | Zwembad Hoek Van Holland | 7411017 | 7411 - Sanitair infrarood sensor - Vervangen | 4 | Stuks
ZB-1005 | Zwembad Hoek Van Holland | 7411024 | 7411 - Sanitair urinoir - Vervangen | 4 | Stuks
ZB-1005 | Zwembad Hoek Van Holland | 7411030 | 7411 - Sanitair wastfelcombinatie - Vervangen | 4 | Stuks
ZB-1005 | Zwembad Hoek Van Holland | 7411022 | 7411 - Sanitair uitstortgootsteen - Vervangen | 4 | Stuks
ZB-1005 | Zwembad Hoek Van Holland | 9032003 | 9032 - Hekwerk - Vervangen | 190 | Stuks
ZB-1005 | Zwembad Hoek Van Holland | 9032019 | 9032 - Hekwerk spijl hek 2,5m1 - Vervangen | 190 | Stuks
ZB-1005 | Zwembad Hoek Van Holland | 9041034 | 9041 - Terreinverharding betontegels - Herstellen | 320 | Stuks
ZB-1005 | Zwembad Hoek Van Holland | 9999004 | 9999 - Algemeen - Post onderhoud Bouwkundig | 1 | Stuks
ZB-1005 | Zwembad Hoek Van Holland | 9999006 | 9999 - Algemeen - Post onderhoud Elektrotechnisch | 1 | Stuks
ZB-1005 | Zwembad Hoek Van Holland | 9999007 | 9999 - Algemeen - Post onderhoud Werktuigbouwkundig | 1 | Stuks
ZB-1005 | Zwembad Hoek Van Holland | 2110016 | 2110 - Gevelconstructie metselwerk - Reinigen | 405 | Vierkante meter
ZB-1005 | Zwembad Hoek Van Holland | 2110005 | 2110 - Dilatatie kitvoeg - wand - Vervangen | 405 | Strekkende meter
ZB-1005 | Zwembad Hoek Van Holland | 2213005 | 2213 - Scheidingswand volkern sanitair - Vervangen | 18 | Stuks
ZB-1005 | Zwembad Hoek Van Holland | 2716010 | 2716 - Boeiboord volkern - Vervangen | 8 | Vierkante meter
ZB-1005 | Zwembad Hoek Van Holland | 3120004 | 3120 - Beglazing gevel, enkel-hardglas - Vervangen | 25 | Vierkante meter
ZB-1005 | Zwembad Hoek Van Holland | 3120019 | 3120 - Kozijn buiten hout - Vervangen | 50 | Vierkante meter
ZB-1005 | Zwembad Hoek Van Holland | 3131010 | 3131 - Buitendeur multiplex - Vervangen | 12 | Stuks
ZB-1005 | Zwembad Hoek Van Holland | 3140003 | 3140 - Kozijn buiten puivulling multiplex - Vervangen | 8 | Vierkante meter
ZB-1005 | Zwembad Hoek Van Holland | 3721006 | 3721 - Lichtkoepel kunststof - Vervangen | 1 | Stuks
ZB-1005 | Zwembad Hoek Van Holland | 4111004 | 4111 - Gevelafwerking voegwerk platvol - Vervangen | 405 | Vierkante meter
ZB-1005 | Zwembad Hoek Van Holland | 4112010 | 4112 - Gevelbekleding metaal - Vervangen | 30 | Vierkante meter
ZB-1005 | Zwembad Hoek Van Holland | 4212020 | 4212 - Wandafwerking tegels - Vervangen | 95 | Vierkante meter
ZB-1005 | Zwembad Hoek Van Holland | 4321010 | 4321 - Vloerafwerking schoonloopmat - Vervangen | 2 | Vierkante meter
ZB-1005 | Zwembad Hoek Van Holland | 4322003 | 4322 - Vloerafwerking dubbel hard gebakken tegels - Vervangen | 165 | Vierkante meter
ZB-1005 | Zwembad Hoek Van Holland | 4510003 | 4510 - Buitenplafond HWC-plaat - Vervangen | 20 | Vierkante meter
ZB-1005 | Zwembad Hoek Van Holland | 4511006 | 4511 - Plafondafwerking hwc-plaat - Vervangen | 155 | Vierkante meter
ZB-1005 | Zwembad Hoek Van Holland | 4621001 | 4621 - Buitenschilderwerk - Schilderen | 1 | Vierkante meter
ZB-1005 | Zwembad Hoek Van Holland | 4622001 | 4622 - Binneneschilderwerk - Schilderen | 1 | Vierkante meter
ZB-1005 | Zwembad Hoek Van Holland | 4711011 | 4711 - Dakbedekking bitumen - Vervangen | 205 | Vierkante meter
ZB-1005 | Zwembad Hoek Van Holland | 4711036 | 4711 - Dakbedekking daktrim aluminium - Vervangen | 205 | Strekkende meter
ZB-1005 | Zwembad Hoek Van Holland | 4711031 | 4711 - Dakbedekking bitumen loodslabben opgaand werk - Vervangen | 205 | Strekkende meter
ZB-1005 | Zwembad Hoek Van Holland | 4711009 | 4711 - Dakbedekking bitumen - Overlagen | 205 | Vierkante meter
ZB-1005 | Zwembad Hoek Van Holland | 5121009 | 5121 - CV ketel rookgasafvoer - Vervangen | 1 | Stuks
ZB-1005 | Zwembad Hoek Van Holland | 5334041 | 5334 - Doseerpomp slang 1-7 tpm; 0,04-1,0 l/u - Vervangen | 4 | Stuks
ZB-1005 | Zwembad Hoek Van Holland | 5334034 | 5334 - Chloorbleekloogdosering - Vervangen | 1 | Stuks
ZB-1005 | Zwembad Hoek Van Holland | 5334051 | 5334 - Haarvanger - Vervangen | 1 | Stuks
ZB-1005 | Zwembad Hoek Van Holland | 5334086 | 5334 - Voorraadvat - Vervangen | 3 | Stuks
ZB-1005 | Zwembad Hoek Van Holland | 5334088 | 5334 - Voorraadvat 200 liter - Vervangen | 3 | Stuks
ZB-1005 | Zwembad Hoek Van Holland | 5334087 | 5334 - Voorraadvat 1500 liter - Vervangen | 3 | Stuks
ZB-1005 | Zwembad Hoek Van Holland | 5334032 | 5334 - Chloor/ph regelaar, fabr. Hycontrol - Vervangen | 1 | Stuks
ZB-1005 | Zwembad Hoek Van Holland | 5334046 | 5334 - Flow-opnemer - Vervangen | 2 | Stuks
ZB-1005 | Zwembad Hoek Van Holland | 5334061 | 5334 - Niveaumeter - Vervangen | 1 | Stuks
ZB-1005 | Zwembad Hoek Van Holland | 5334062 | 5334 - Niveauopnemer - Vervangen | 1 | Stuks
ZB-1005 | Zwembad Hoek Van Holland | 5321013 | 5321 - Boiler elektrische 80 liter - Vervangen | 2 | Stuks
ZB-1005 | Zwembad Hoek Van Holland | 5321012 | 5321 - Boiler elektrische 30 liter - Vervangen | 2 | Stuks
ZB-1005 | Zwembad Hoek Van Holland | 5320006 | 5320 - Temperatuurregelaar warmwater digitaal - Vervangen | 1 | Stuks
ZB-1005 | Zwembad Hoek Van Holland | 5320002 | 5320 - Circulatiepomp verwarmd tapwater - Vervangen | 1 | Stuks
ZB-1005 | Zwembad Hoek Van Holland | 5311001 | 5311 - Suppletie afsluiter drinkwater - Vervangen | 1 | Stuks
ZB-1005 | Zwembad Hoek Van Holland | 5311002 | 5311 - Watermeter onderbemetering - Vervangen | 1 | Stuks
ZB-1005 | Zwembad Hoek Van Holland | 5240004 | 5240 - Douche- of afvoerput - Vervangen | 4 | Stuks
ZB-1005 | Zwembad Hoek Van Holland | 5216001 | 5216 - Onderwaterpomp - Vervangen | 1 | Stuks
ZB-1005 | Zwembad Hoek Van Holland | 5212005 | 5212 - Hemelwaterafvoer buiten staal - Vervangen | 1 | Strekkende meter
ZB-1005 | Zwembad Hoek Van Holland | 5152002 | 5152 - Sundisc leidingwerk - Aanbrengen | 1 | Stuks
ZB-1005 | Zwembad Hoek Van Holland | 5152001 | 5152 - Sundisc - Aanbrengen | 1 | Stuks
ZB-1005 | Zwembad Hoek Van Holland | 5131002 | 5131 - Tegenstroomapparaat - Vervangen | 2 | Stuks
ZB-1005 | Zwembad Hoek Van Holland | 5121018 | 5121 - Stooktoestel voor warmteopwekking, warmwaterketels 100-300 kW - Vervangen | 2 | Stuks
ZB-1006 | Zwembad Hoogvliet | 6511005 | 6511 - Brandmeld- en ontruimingsinstallatie doormeldpaneel brandweer - Vervangen | 1 | Stuks
ZB-1006 | Zwembad Hoogvliet | 6511004 | 6511 - Brandmeld- en ontruimingsinstallatie brandmeldschakelaar buitengevel - Vervangen | 1 | Stuks
ZB-1006 | Zwembad Hoogvliet | 6511002 | 6511 - Brandmeld- en ontruimingsinstallatie - Vervangen | 1 | Stuks
ZB-1006 | Zwembad Hoogvliet | 6511003 | 6511 - Brandmeld- en ontruimingsinstallatie accu's - Vervangen | 1 | Stuks
ZB-1006 | Zwembad Hoogvliet | 6511001 | 6511 - Brandmeld- en ontruimingsinstallatie - Doormelding | 1 | Stuks
ZB-1006 | Zwembad Hoogvliet | 6431007 | 6431 - CCTV/beeldbeveiligingsinstallatie monitor - Vervangen | 1 | Stuks
ZB-1006 | Zwembad Hoogvliet | 6431008 | 6431 - CCTV/beeldbeveiligingsinstallatie opnemeapparatuur - Vervangen | 1 | Stuks
ZB-1006 | Zwembad Hoogvliet | 6431006 | 6431 - CCTV/beeldbeveiligingsinstallatie camera buiten - Vervangen | 1 | Stuks
ZB-1006 | Zwembad Hoogvliet | 6431004 | 6431 - CCTV/beeldbeveiligingsinstallatie camera binnen - Vervangen | 1 | Stuks
ZB-1006 | Zwembad Hoogvliet | 6422003 | 6422 - Geluidsintallatie - Vervangen | 1 | Stuks
ZB-1006 | Zwembad Hoogvliet | 6341001 | 6341 - Armaturen binnen - Vervangen | 10 | Vierkante meter
ZB-1006 | Zwembad Hoogvliet | 6320003 | 6320 - Noorverlichtingsarmatuur - Vervangen | 25 | Stuks
ZB-1006 | Zwembad Hoogvliet | 6311019 | 6311 - Reclameverlichting - Vervangen | 1 | Stuks
ZB-1006 | Zwembad Hoogvliet | 6311017 | 6311 - Licht- schakelmateriaal - Vervangen | 1570 | Stuks
ZB-1006 | Zwembad Hoogvliet | 6311005 | 6311 - Armaturen binnen - Vervangen | 223 | Vierkante meter
ZB-1006 | Zwembad Hoogvliet | 6311005 | 6311 - Armaturen binnen - Vervangen | 223 | Vierkante meter
ZB-1006 | Zwembad Hoogvliet | 6230001 | 6230 - Laagspanning kathodische bescherming - Vervangen | 1 | Stuks
ZB-1006 | Zwembad Hoogvliet | 6221005 | 6221 - Verdeelinrichting - Vervangen | 3 | Stuks
ZB-1006 | Zwembad Hoogvliet | 6151002 | 6151 - (Hoofd)verdeelinrichting elektra - groepenkast / stuurkast - Vervangen | 1 | Stuks
ZB-1006 | Zwembad Hoogvliet | 6151001 | 6151 - (Hoofd)verdeelinrichting elektra - groepenkast / stuurkast - NEN 3140 keuring | 1 | Stuks
ZB-1006 | Zwembad Hoogvliet | 6111010 | 6111 - PV cellen - Vervangen | 558 | Stuks
ZB-1006 | Zwembad Hoogvliet | 6111012 | 6111 - PV cellen omvormer - Vervangen | 558 | Stuks
ZB-1006 | Zwembad Hoogvliet | 6111009 | 6111 - PV cellen - Tijdelijke demontage | 558 | Stuks
ZB-1006 | Zwembad Hoogvliet | 6111007 | 6111 - PV cellen - Periodiek onderhoud | 558 | Stuks
ZB-1006 | Zwembad Hoogvliet | 6111013 | 6111 - PV cellen verdeelinrichting - Vervangen | 558 | Stuks
ZB-1006 | Zwembad Hoogvliet | 5820008 | 5820 - Regelkast - Vervangen | 3 | Stuks
ZB-1006 | Zwembad Hoogvliet | 5812001 | 5812 - Frequentieregelaar 3fase 11-15 kW - Vervangen | 1 | Stuks
ZB-1006 | Zwembad Hoogvliet | 5811005 | 5811 - Regeling water - Vervangen | 1 | Stuks
ZB-1006 | Zwembad Hoogvliet | 5771006 | 5771 - Luchtbehandelingskast - Vervangen | 3 | Stuks
ZB-1006 | Zwembad Hoogvliet | 5771001 | 5771 - Dakventilator - Vervangen | 3 | Stuks
ZB-1006 | Zwembad Hoogvliet | 5630001 | 5630 - Luchtgordijn - Vervangen | 1 | Stuks
ZB-1006 | Zwembad Hoogvliet | 5613002 | 5613 - Vloerverwarming - Vervangen | 2 | Vierkante meter
ZB-1006 | Zwembad Hoogvliet | 5610005 | 5610 - 2/3-wegregelafsluiter DN 50 - Vervangen | 6 | Stuks
ZB-1006 | Zwembad Hoogvliet | 5610004 | 5610 - 2/3-wegregelafsluiter DN 32 - Vervangen | 6 | Stuks
ZB-1006 | Zwembad Hoogvliet | 5610024 | 5610 - CV circulatiepomp DN 65 - Vervangen | 9 | Stuks
ZB-1006 | Zwembad Hoogvliet | 5610023 | 5610 - CV circulatiepomp DN 50 - Vervangen | 9 | Stuks
ZB-1006 | Zwembad Hoogvliet | 6511006 | 6511 - Brandmeld- en ontruimingsinstallatie ontruimingsmelder - Vervangen | 1 | Stuks
ZB-1006 | Zwembad Hoogvliet | 6511013 | 6511 - Omroep- en ontruimingsinstallatie - Vervangen | 2 | Stuks
ZB-1006 | Zwembad Hoogvliet | 6513003 | 6513 - Blusmiddelen brandslanghaspel - Vervangen | 12 | Stuks
ZB-1006 | Zwembad Hoogvliet | 6513006 | 6513 - Blusmiddelen handblusser - Vervangen | 12 | Stuks
ZB-1006 | Zwembad Hoogvliet | 6522001 | 6522 - Toegangscontrolesysteem - Vervangen | 1 | Stuks
ZB-1006 | Zwembad Hoogvliet | 7211016 | 7211 - Binneninrichting/ meubilair banken - Vervangen | 1 | Stuks
ZB-1006 | Zwembad Hoogvliet | 7211018 | 7211 - Binneninrichting/ meubilair bassinafdekking zwembad - Vervangen | 1 | Vierkante meter
ZB-1006 | Zwembad Hoogvliet | 7211018 | 7211 - Binneninrichting/ meubilair bassinafdekking zwembad - Vervangen | 1 | Vierkante meter
ZB-1006 | Zwembad Hoogvliet | 7211019 | 7211 - Binneninrichting/ meubilair behandeltafel - Vervangen | 1 | Stuks
ZB-1006 | Zwembad Hoogvliet | 7211020 | 7211 - Binneninrichting/ meubilair cabines - Vervangen | 1 | Stuks
ZB-1006 | Zwembad Hoogvliet | 7211022 | 7211 - Binneninrichting/ meubilair kapstok - Vervangen | 1 | Stuks
ZB-1006 | Zwembad Hoogvliet | 7211023 | 7211 - Binneninrichting/ meubilair keukenblok - Vervangen | 1 | Stuks
ZB-1006 | Zwembad Hoogvliet | 7211025 | 7211 - Binneninrichting/ meubilair kluisjes - Vervangen | 1 | Stuks
ZB-1006 | Zwembad Hoogvliet | 7211026 | 7211 - Binneninrichting/ meubilair loketbalie - Vervangen | 1 | Stuks
ZB-1006 | Zwembad Hoogvliet | 7211028 | 7211 - Binneninrichting/ meubilair sanitaire wanden - Vervangen | 1 | Vierkante meter
ZB-1006 | Zwembad Hoogvliet | 7211030 | 7211 - Binneninrichting/ meubilair zitbanken - Vervangen | 1 | Stuks
ZB-1006 | Zwembad Hoogvliet | 7211030 | 7211 - Binneninrichting/ meubilair zitbanken - Vervangen | 1 | Stuks
ZB-1006 | Zwembad Hoogvliet | 7222004 | 7222 - Tillift - Onderhouden | 1 | Stuks
ZB-1006 | Zwembad Hoogvliet | 7411006 | 7411 - Sanitair closetpot compleet MIVA - Vervangen | 1 | Stuks
ZB-1006 | Zwembad Hoogvliet | 7411011 | 7411 - Sanitair douchekop en drukknop - Vervangen | 1 | Stuks
ZB-1006 | Zwembad Hoogvliet | 7411013 | 7411 - Sanitair douchetoestel - Vervangen | 1 | Stuks
ZB-1006 | Zwembad Hoogvliet | 7411025 | 7411 - Sanitair urinoir met drukknop - Vervangen | 1 | Stuks
ZB-1006 | Zwembad Hoogvliet | 7411028 | 7411 - Sanitair wastafel - Vervangen | 1 | Stuks
ZB-1006 | Zwembad Hoogvliet | 7411030 | 7411 - Sanitair wastfelcombinatie - Vervangen | 1 | Stuks
ZB-1006 | Zwembad Hoogvliet | 7411032 | 7411 - Sanitair wirlpool - Vervangen | 1 | Stuks
ZB-1006 | Zwembad Hoogvliet | 7411016 | 7411 - Sanitair handdroger - Vervangen | 1 | Stuks
ZB-1006 | Zwembad Hoogvliet | 7411022 | 7411 - Sanitair uitstortgootsteen - Vervangen | 1 | Stuks
ZB-1006 | Zwembad Hoogvliet | 7411027 | 7411 - Sanitair wandcloset met inbouwreservoir - Vervangen | 1 | Stuks
ZB-1006 | Zwembad Hoogvliet | 8200003 | 8200 - Tribune - Vervangen | 4 | Stuks
ZB-1006 | Zwembad Hoogvliet | 9032022 | 9032 - Hekwerk vervangen gaaswerk 1 - 2 m1 - Vervangen | 37 | Stuks
ZB-1006 | Zwembad Hoogvliet | 9032016 | 9032 - Hekwerk poort - Vervangen | 37 | Stuks
ZB-1006 | Zwembad Hoogvliet | 9041034 | 9041 - Terreinverharding betontegels - Herstellen | 110 | Stuks
ZB-1006 | Zwembad Hoogvliet | 9071003 | 9071 - Afvalbak staand - Vervangen | 2 | Stuks
ZB-1006 | Zwembad Hoogvliet | 9081001 | 9081 - Terreinmeubilering fietsbeugels - Vervangen | 15 | Stuks
ZB-1006 | Zwembad Hoogvliet | 9999007 | 9999 - Algemeen - Post onderhoud Werktuigbouwkundig | 1 | Stuks
ZB-1006 | Zwembad Hoogvliet | 9999004 | 9999 - Algemeen - Post onderhoud Bouwkundig | 1 | Stuks
ZB-1006 | Zwembad Hoogvliet | 9999006 | 9999 - Algemeen - Post onderhoud Elektrotechnisch | 1 | Stuks
ZB-1006 | Zwembad Hoogvliet | 2110016 | 2110 - Gevelconstructie metselwerk - Reinigen | 215 | Vierkante meter
ZB-1006 | Zwembad Hoogvliet | 2110005 | 2110 - Dilatatie kitvoeg - wand - Vervangen | 215 | Strekkende meter
ZB-1006 | Zwembad Hoogvliet | 3120019 | 3120 - Kozijn buiten hout - Vervangen | 371 | Vierkante meter
ZB-1006 | Zwembad Hoogvliet | 3120023 | 3120 - Kozijn buiten staal - Vervangen | 3 | Vierkante meter
ZB-1006 | Zwembad Hoogvliet | 3120045 | 3120 - Zonwering screens - Vervangen | 1 | Vierkante meter
ZB-1006 | Zwembad Hoogvliet | 3130001 | 3130 - Buitendeur, automatische schuifdeur - Vervangen | 1 | Stuks
ZB-1006 | Zwembad Hoogvliet | 3230006 | 3230 - Deurdranger - Vervangen | 10 | Stuks
ZB-1006 | Zwembad Hoogvliet | 3230008 | 3230 - Deurdranger automatisch - Vervangen | 10 | Stuks
ZB-1006 | Zwembad Hoogvliet | 3721006 | 3721 - Lichtkoepel kunststof - Vervangen | 1 | Stuks
ZB-1006 | Zwembad Hoogvliet | 4111004 | 4111 - Gevelafwerking voegwerk platvol - Vervangen | 215 | Vierkante meter
ZB-1006 | Zwembad Hoogvliet | 4112010 | 4112 - Gevelbekleding metaal - Vervangen | 24 | Vierkante meter
ZB-1006 | Zwembad Hoogvliet | 4112016 | 4112 - Gevelbekleding panelen - Vervangen | 341 | Vierkante meter
ZB-1006 | Zwembad Hoogvliet | 4212020 | 4212 - Wandafwerking tegels - Vervangen | 254 | Vierkante meter
ZB-1006 | Zwembad Hoogvliet | 4212022 | 4212 - Wandafwerking volkern - Vervangen | 42 | Vierkante meter
ZB-1006 | Zwembad Hoogvliet | 4321016 | 4321 - Vloerafwerking tapijt - Vervangen | 8 | Vierkante meter
ZB-1006 | Zwembad Hoogvliet | 4321002 | 4321 - Vloerafwerking EP-coating - Vervangen | 32 | Vierkante meter
ZB-1006 | Zwembad Hoogvliet | 4321007 | 4321 - Vloerafwerking PVC - Vervangen | 162 | Vierkante meter
ZB-1006 | Zwembad Hoogvliet | 4322003 | 4322 - Vloerafwerking dubbel hard gebakken tegels - Vervangen | 822 | Vierkante meter
ZB-1006 | Zwembad Hoogvliet | 4322003 | 4322 - Vloerafwerking dubbel hard gebakken tegels - Vervangen | 822 | Vierkante meter
ZB-1006 | Zwembad Hoogvliet | 4322003 | 4322 - Vloerafwerking dubbel hard gebakken tegels - Vervangen | 564 | Vierkante meter
ZB-1006 | Zwembad Hoogvliet | 4322004 | 4322 - Vloerafwerking dubbel hard gebakken tegels voegwerk - Vervangen | 564 | Vierkante meter
ZB-1006 | Zwembad Hoogvliet | 4510004 | 4510 - Buitenplafond volkern - Vervangen | 93 | Vierkante meter
ZB-1006 | Zwembad Hoogvliet | 4510006 | 4510 - Plafondafwerking volkern - Vervangen | 52 | Vierkante meter
ZB-1006 | Zwembad Hoogvliet | 4512003 | 4512 - Systeemplafond hwc-plaat - Vervangen | 1292 | Vierkante meter
ZB-1006 | Zwembad Hoogvliet | 4621001 | 4621 - Buitenschilderwerk - Schilderen | 1 | Vierkante meter
ZB-1006 | Zwembad Hoogvliet | 4622001 | 4622 - Binneneschilderwerk - Schilderen | 1 | Vierkante meter
ZB-1006 | Zwembad Hoogvliet | 4711011 | 4711 - Dakbedekking bitumen - Vervangen | 1512 | Vierkante meter
ZB-1006 | Zwembad Hoogvliet | 4711037 | 4711 - Dakbedekking daktrim metaal - Vervangen | 1512 | Strekkende meter
ZB-1006 | Zwembad Hoogvliet | 4711011 | 4711 - Dakbedekking bitumen - Vervangen | 1512 | Vierkante meter
ZB-1006 | Zwembad Hoogvliet | 4711009 | 4711 - Dakbedekking bitumen - Overlagen | 1512 | Vierkante meter
ZB-1006 | Zwembad Hoogvliet | 5121010 | 5121 - CV ketel VR - Vervangen | 1 | Stuks
ZB-1006 | Zwembad Hoogvliet | 5121015 | 5121 - Gaswarmtepomp - Vervangen | 1 | Stuks
ZB-1006 | Zwembad Hoogvliet | 5121023 | 5121 - Voorzetbrander VR - Vervangen | 1 | Stuks
ZB-1006 | Zwembad Hoogvliet | 5124001 | 5124 - Schoorsteen niet bouwkundig - Vervangen | 1 | Stuks
ZB-1006 | Zwembad Hoogvliet | 5212003 | 5212 - Hemelwaterafvoer buiten leidingen kunstof / metaal - Vervangen | 150 | Strekkende meter
ZB-1006 | Zwembad Hoogvliet | 5216001 | 5216 - Onderwaterpomp - Vervangen | 3 | Stuks
ZB-1006 | Zwembad Hoogvliet | 5216001 | 5216 - Onderwaterpomp - Vervangen | 3 | Stuks
ZB-1006 | Zwembad Hoogvliet | 5610022 | 5610 - CV circulatiepomp DN 32 - Vervangen | 9 | Stuks
ZB-1006 | Zwembad Hoogvliet | 5610018 | 5610 - CV circulatiepomp >DN 65 - Vervangen | 9 | Stuks
ZB-1006 | Zwembad Hoogvliet | 5610032 | 5610 - CV- verdeler/verzamelaar - Vervangen | 2 | Stuks
ZB-1006 | Zwembad Hoogvliet | 5512002 | 5512 - Splitsysteem - Vervangen | 4 | Stuks
ZB-1006 | Zwembad Hoogvliet | 5350011 | 5350 - Waterontharder - Vervangen | 1 | Stuks
ZB-1006 | Zwembad Hoogvliet | 5350007 | 5350 - UV installatie - Vervangen | 1 | Stuks
ZB-1006 | Zwembad Hoogvliet | 5350003 | 5350 - Legionella-installatie - Vervangen | 1 | Stuks
ZB-1006 | Zwembad Hoogvliet | 5334054 | 5334 - Kinderbad - Vervangen | 1 | Stuks
ZB-1006 | Zwembad Hoogvliet | 5334091 | 5334 - Whirlpoop - Vervangen | 1 | Stuks
ZB-1006 | Zwembad Hoogvliet | 5334064 | 5334 - Spuitelement - Vervangen | 1 | Stuks
ZB-1006 | Zwembad Hoogvliet | 5334060 | 5334 - Membraanafsluiter handbediend PVC - Vervangen | 6 | Stuks
ZB-1006 | Zwembad Hoogvliet | 5334055 | 5334 - Kogelkraan elektromotorbediend PVC - Vervangen | 1 | Stuks
ZB-1006 | Zwembad Hoogvliet | 5334067 | 5334 - Tegenstroomtoestel pijp-mantel - Vervangen | 2 | Stuks
ZB-1006 | Zwembad Hoogvliet | 5334067 | 5334 - Tegenstroomtoestel pijp-mantel - Vervangen | 2 | Stuks
ZB-1006 | Zwembad Hoogvliet | 5334077 | 5334 - Transportpomp venturi chloorinsitu - Vervangen | 3 | Stuks
ZB-1006 | Zwembad Hoogvliet | 5334075 | 5334 - Transportpomp - Vervangen | 3 | Stuks
ZB-1006 | Zwembad Hoogvliet | 5334076 | 5334 - Transportpomp meetwater - Vervangen | 3 | Stuks
ZB-1006 | Zwembad Hoogvliet | 5334028 | 5334 - Centrifugaalpomp DN 50 - Vervangen | 3 | Stuks
ZB-1006 | Zwembad Hoogvliet | 5334027 | 5334 - Centrifugaalpomp DN 40 - Vervangen | 3 | Stuks
ZB-1006 | Zwembad Hoogvliet | 5334028 | 5334 - Centrifugaalpomp DN 50 - Vervangen | 3 | Stuks
ZB-1006 | Zwembad Hoogvliet | 5334026 | 5334 - Centrifugaalpomp DN 150 - Vervangen | 3 | Stuks
ZB-1006 | Zwembad Hoogvliet | 5334023 | 5334 - Centrifugaalpomp DN 100 - Vervangen | 3 | Stuks
ZB-1006 | Zwembad Hoogvliet | 5334039 | 5334 - Doseerpomp motor/ excenrische aandrijving - Vervangen | 2 | Stuks
ZB-1006 | Zwembad Hoogvliet | 5334035 | 5334 - Doseerpomp magneetaandrijving - Vervangen | 2 | Stuks
ZB-1006 | Zwembad Hoogvliet | 5334098 | 5334 - Zouttank - Vervangen | 1 | Stuks
ZB-1006 | Zwembad Hoogvliet | 5334096 | 5334 - Zoutelektrolyse-installatie - Vervangen | 1 | Stuks
ZB-1006 | Zwembad Hoogvliet | 5334051 | 5334 - Haarvanger - Vervangen | 2 | Stuks
ZB-1006 | Zwembad Hoogvliet | 5334051 | 5334 - Haarvanger - Vervangen | 2 | Stuks
ZB-1006 | Zwembad Hoogvliet | 5334089 | 5334 - Voorraadvat algemeen - Vervangen | 2 | Stuks
ZB-1006 | Zwembad Hoogvliet | 5334009 | 5334 - Bi-flow filter 175m3/h - 7 segment - Vervangen | 1 | Stuks
ZB-1006 | Zwembad Hoogvliet | 5334032 | 5334 - Chloor/ph regelaar, fabr. Hycontrol - Vervangen | 1 | Stuks
ZB-1006 | Zwembad Hoogvliet | 5334046 | 5334 - Flow-opnemer - Vervangen | 5 | Stuks
ZB-1006 | Zwembad Hoogvliet | 5334061 | 5334 - Niveaumeter - Vervangen | 1 | Stuks
ZB-1006 | Zwembad Hoogvliet | 5321004 | 5321 - Boiler direct gestookt 251 -1000 liter - Vervangen | 1 | Stuks
ZB-1006 | Zwembad Hoogvliet | 5320002 | 5320 - Circulatiepomp verwarmd tapwater - Vervangen | 1 | Stuks
ZB-1006 | Zwembad Hoogvliet | 5314001 | 5314 - Drukverhogingsinstallatie - Vervangen | 1 | Stuks
ZB-1006 | Zwembad Hoogvliet | 5311002 | 5311 - Watermeter onderbemetering - Vervangen | 1 | Stuks
ZB-1003 | Zwembad IJsselmonde | 6511006 | 6511 - Brandmeld- en ontruimingsinstallatie ontruimingsmelder - Vervangen | 1 | Stuks
ZB-1003 | Zwembad IJsselmonde | 6511005 | 6511 - Brandmeld- en ontruimingsinstallatie doormeldpaneel brandweer - Vervangen | 1 | Stuks
ZB-1003 | Zwembad IJsselmonde | 6511004 | 6511 - Brandmeld- en ontruimingsinstallatie brandmeldschakelaar buitengevel - Vervangen | 1 | Stuks
ZB-1003 | Zwembad IJsselmonde | 6511002 | 6511 - Brandmeld- en ontruimingsinstallatie - Vervangen | 1 | Stuks
ZB-1003 | Zwembad IJsselmonde | 6511003 | 6511 - Brandmeld- en ontruimingsinstallatie accu's - Vervangen | 1 | Stuks
ZB-1003 | Zwembad IJsselmonde | 6511001 | 6511 - Brandmeld- en ontruimingsinstallatie - Doormelding | 1 | Stuks
ZB-1003 | Zwembad IJsselmonde | 6431003 | 6431 - CCTV/beeldbeveiligingsinstallatie camera binnen - Controleren | 1 | Stuks
ZB-1003 | Zwembad IJsselmonde | 6431004 | 6431 - CCTV/beeldbeveiligingsinstallatie camera binnen - Vervangen | 1 | Stuks
ZB-1003 | Zwembad IJsselmonde | 6426001 | 6426 - Conferentie-/vergaderinstallaties - Vervangen | 1 | Stuks
ZB-1003 | Zwembad IJsselmonde | 6422003 | 6422 - Geluidsintallatie - Vervangen | 1 | Stuks
ZB-1003 | Zwembad IJsselmonde | 6341001 | 6341 - Armaturen binnen - Vervangen | 2 | Vierkante meter
ZB-1003 | Zwembad IJsselmonde | 6320003 | 6320 - Noorverlichtingsarmatuur - Vervangen | 26 | Stuks
ZB-1003 | Zwembad IJsselmonde | 6320003 | 6320 - Noorverlichtingsarmatuur - Vervangen | 26 | Stuks
ZB-1003 | Zwembad IJsselmonde | 6311013 | 6311 - Armaturen buiten - Vervangen | 8 | Stuks
ZB-1003 | Zwembad IJsselmonde | 6311017 | 6311 - Licht- schakelmateriaal - Vervangen | 1 | Stuks
ZB-1003 | Zwembad IJsselmonde | 6311005 | 6311 - Armaturen binnen - Vervangen | 261 | Vierkante meter
ZB-1003 | Zwembad IJsselmonde | 6311019 | 6311 - Reclameverlichting - Vervangen | 1 | Stuks
ZB-1003 | Zwembad IJsselmonde | 6221005 | 6221 - Verdeelinrichting - Vervangen | 2 | Stuks
ZB-1003 | Zwembad IJsselmonde | 6151002 | 6151 - (Hoofd)verdeelinrichting elektra - groepenkast / stuurkast - Vervangen | 1 | Stuks
ZB-1003 | Zwembad IJsselmonde | 6151001 | 6151 - (Hoofd)verdeelinrichting elektra - groepenkast / stuurkast - NEN 3140 keuring | 1 | Stuks
ZB-1003 | Zwembad IJsselmonde | 6111010 | 6111 - PV cellen - Vervangen | 300 | Stuks
ZB-1003 | Zwembad IJsselmonde | 6111012 | 6111 - PV cellen omvormer - Vervangen | 300 | Stuks
ZB-1003 | Zwembad IJsselmonde | 6111009 | 6111 - PV cellen - Tijdelijke demontage | 300 | Stuks
ZB-1003 | Zwembad IJsselmonde | 6111007 | 6111 - PV cellen - Periodiek onderhoud | 300 | Stuks
ZB-1003 | Zwembad IJsselmonde | 5820008 | 5820 - Regelkast - Vervangen | 3 | Stuks
ZB-1003 | Zwembad IJsselmonde | 5820008 | 5820 - Regelkast - Vervangen | 3 | Stuks
ZB-1003 | Zwembad IJsselmonde | 5820008 | 5820 - Regelkast - Vervangen | 3 | Stuks
ZB-1003 | Zwembad IJsselmonde | 5812002 | 5812 - Frequentieregelaar 3fase 5,5-7,5 kW - Vervangen | 2 | Stuks
ZB-1003 | Zwembad IJsselmonde | 5812001 | 5812 - Frequentieregelaar 3fase 11-15 kW - Vervangen | 2 | Stuks
ZB-1003 | Zwembad IJsselmonde | 5811004 | 5811 - Regeling water - Deelvervaning | 1 | Stuks
ZB-1003 | Zwembad IJsselmonde | 5811005 | 5811 - Regeling water - Vervangen | 1 | Stuks
ZB-1003 | Zwembad IJsselmonde | 5811001 | 5811 - Regeling afvoeren - Vervangen | 6 | Stuks
ZB-1003 | Zwembad IJsselmonde | 5811001 | 5811 - Regeling afvoeren - Vervangen | 6 | Stuks
ZB-1003 | Zwembad IJsselmonde | 5771006 | 5771 - Luchtbehandelingskast - Vervangen | 3 | Stuks
ZB-1003 | Zwembad IJsselmonde | 5751001 | 5751 - Dakventilator - Vervangen | 2 | Stuks
ZB-1003 | Zwembad IJsselmonde | 5630001 | 5630 - Luchtgordijn - Vervangen | 1 | Stuks
ZB-1003 | Zwembad IJsselmonde | 5613001 | 5613 - Radiatoren - Vervangen | 1 | Vierkante meter
ZB-1003 | Zwembad IJsselmonde | 5610005 | 5610 - 2/3-wegregelafsluiter DN 50 - Vervangen | 7 | Stuks
ZB-1003 | Zwembad IJsselmonde | 5610004 | 5610 - 2/3-wegregelafsluiter DN 32 - Vervangen | 7 | Stuks
ZB-1003 | Zwembad IJsselmonde | 5610002 | 5610 - 2/3-wegregelafsluiter > DN 65 - Vervangen | 7 | Stuks
ZB-1003 | Zwembad IJsselmonde | 5610024 | 5610 - CV circulatiepomp DN 65 - Vervangen | 13 | Stuks
ZB-1003 | Zwembad IJsselmonde | 5610023 | 5610 - CV circulatiepomp DN 50 - Vervangen | 13 | Stuks
ZB-1003 | Zwembad IJsselmonde | 5610023 | 5610 - CV circulatiepomp DN 50 - Vervangen | 13 | Stuks
ZB-1003 | Zwembad IJsselmonde | 5610022 | 5610 - CV circulatiepomp DN 32 - Vervangen | 13 | Stuks
ZB-1003 | Zwembad IJsselmonde | 5610049 | 5610 - Vuilfilter/ontluchter - Vervangen | 3 | Stuks
ZB-1003 | Zwembad IJsselmonde | 9999007 | 9999 - Algemeen - Post onderhoud Werktuigbouwkundig | 1 | Stuks
ZB-1003 | Zwembad IJsselmonde | 9999006 | 9999 - Algemeen - Post onderhoud Elektrotechnisch | 1 | Stuks
ZB-1003 | Zwembad IJsselmonde | 9999004 | 9999 - Algemeen - Post onderhoud Bouwkundig | 1 | Stuks
ZB-1003 | Zwembad IJsselmonde | 9081002 | 9081 - Terreinmeubilering fietsenrek - Vervangen | 3 | Stuks
ZB-1003 | Zwembad IJsselmonde | 9074006 | 9074 - Terreininrichting vlaggenmast algemeen - Vervangen | 6 | Stuks
ZB-1003 | Zwembad IJsselmonde | 9074005 | 9074 - Terrein kunstgrasveld - Vervangen | 135 | Stuks
ZB-1003 | Zwembad IJsselmonde | 9071003 | 9071 - Afvalbak staand - Vervangen | 2 | Stuks
ZB-1003 | Zwembad IJsselmonde | 9041042 | 9041 - Terreinverharding klinkers/beton tegels - Herstellen | 520 | Stuks
ZB-1003 | Zwembad IJsselmonde | 9041042 | 9041 - Terreinverharding klinkers/beton tegels - Herstellen | 520 | Stuks
ZB-1003 | Zwembad IJsselmonde | 9041044 | 9041 - Terreinverharding klinkers/beton tegels - Vervangen | 520 | Stuks
ZB-1003 | Zwembad IJsselmonde | 9032037 | 9032 - Hekwerk, spijlhek poort - Vervangen | 2 | Stuks
ZB-1003 | Zwembad IJsselmonde | 9032036 | 9032 - Hekwerk, spijlhek h=> 2,0 m1 - Vervangen | 100 | Stuks
ZB-1003 | Zwembad IJsselmonde | 9032055 | 9032 - Spijlenhek poort; rvs (binnen) - Vervangen | 1 | Stuks
ZB-1003 | Zwembad IJsselmonde | 7411027 | 7411 - Sanitair wandcloset met inbouwreservoir - Vervangen | 1 | Stuks
ZB-1003 | Zwembad IJsselmonde | 7411022 | 7411 - Sanitair uitstortgootsteen - Vervangen | 1 | Stuks
ZB-1003 | Zwembad IJsselmonde | 7411028 | 7411 - Sanitair wastafel - Vervangen | 1 | Stuks
ZB-1003 | Zwembad IJsselmonde | 7411026 | 7411 - Sanitair urinoir met inbouwreservoir - Vervangen | 1 | Stuks
ZB-1003 | Zwembad IJsselmonde | 7411014 | 7411 - Sanitair fontein - Vervangen | 1 | Stuks
ZB-1003 | Zwembad IJsselmonde | 7411011 | 7411 - Sanitair douchekop en drukknop - Vervangen | 1 | Stuks
ZB-1003 | Zwembad IJsselmonde | 7411006 | 7411 - Sanitair closetpot compleet MIVA - Vervangen | 1 | Stuks
ZB-1003 | Zwembad IJsselmonde | 7222004 | 7222 - Tillift - Onderhouden | 1 | Stuks
ZB-1003 | Zwembad IJsselmonde | 7221003 | 7221 - Bassinafdekking zwembad - Vervangen | 1 | Vierkante meter
ZB-1003 | Zwembad IJsselmonde | 7221005 | 7221 - Beweegbare zwembadbodem - Renoveren | 3 | Vierkante meter
ZB-1003 | Zwembad IJsselmonde | 7221006 | 7221 - Beweegbare zwembadbodem - Vervangen | 3 | Stuks
ZB-1003 | Zwembad IJsselmonde | 7221005 | 7221 - Beweegbare zwembadbodem - Renoveren | 5 | Vierkante meter
ZB-1003 | Zwembad IJsselmonde | 7221006 | 7221 - Beweegbare zwembadbodem - Vervangen | 5 | Stuks
ZB-1003 | Zwembad IJsselmonde | 7221005 | 7221 - Beweegbare zwembadbodem - Renoveren | 1 | Vierkante meter
ZB-1003 | Zwembad IJsselmonde | 7221004 | 7221 - Beweegbare zwembadbodem - Deelvervanging | 1 | Stuks
ZB-1003 | Zwembad IJsselmonde | 7221006 | 7221 - Beweegbare zwembadbodem - Vervangen | 1 | Stuks
ZB-1003 | Zwembad IJsselmonde | 7221005 | 7221 - Beweegbare zwembadbodem - Renoveren | 1 | Vierkante meter
ZB-1003 | Zwembad IJsselmonde | 7221004 | 7221 - Beweegbare zwembadbodem - Deelvervanging | 1 | Stuks
ZB-1003 | Zwembad IJsselmonde | 7221006 | 7221 - Beweegbare zwembadbodem - Vervangen | 1 | Stuks
ZB-1003 | Zwembad IJsselmonde | 7211030 | 7211 - Binneninrichting/ meubilair zitbanken - Vervangen | 5 | Stuks
ZB-1003 | Zwembad IJsselmonde | 7211029 | 7211 - Binneninrichting/ meubilair verschoontafel - Vervangen | 5 | Stuks
ZB-1003 | Zwembad IJsselmonde | 7211027 | 7211 - Binneninrichting/ meubilair pantryblok - Vervangen | 5 | Stuks
ZB-1003 | Zwembad IJsselmonde | 7211026 | 7211 - Binneninrichting/ meubilair loketbalie - Vervangen | 5 | Stuks
ZB-1003 | Zwembad IJsselmonde | 7211025 | 7211 - Binneninrichting/ meubilair kluisjes - Vervangen | 5 | Stuks
ZB-1003 | Zwembad IJsselmonde | 7211019 | 7211 - Binneninrichting/ meubilair behandeltafel - Vervangen | 5 | Stuks
ZB-1003 | Zwembad IJsselmonde | 7211021 | 7211 - Binneninrichting/ meubilair cabines toiletten - Vervangen | 5 | Stuks
ZB-1003 | Zwembad IJsselmonde | 7211020 | 7211 - Binneninrichting/ meubilair cabines - Vervangen | 5 | Stuks
ZB-1003 | Zwembad IJsselmonde | 7211020 | 7211 - Binneninrichting/ meubilair cabines - Vervangen | 5 | Stuks
ZB-1003 | Zwembad IJsselmonde | 7211015 | 7211 - Binneninrichting/ meubilair balie - Vervangen | 5 | Stuks
ZB-1003 | Zwembad IJsselmonde | 6522001 | 6522 - Toegangscontrolesysteem - Vervangen | 1 | Stuks
ZB-1003 | Zwembad IJsselmonde | 6521003 | 6521 - Inbraak-alarminstallatie - Vervangen | 1 | Vierkante meter
ZB-1003 | Zwembad IJsselmonde | 6513003 | 6513 - Blusmiddelen brandslanghaspel - Vervangen | 3 | Stuks
ZB-1003 | Zwembad IJsselmonde | 6511013 | 6511 - Omroep- en ontruimingsinstallatie - Vervangen | 2 | Stuks
ZB-1003 | Zwembad IJsselmonde | 5311002 | 5311 - Watermeter onderbemetering - Vervangen | 2 | Stuks
ZB-1003 | Zwembad IJsselmonde | 5311002 | 5311 - Watermeter onderbemetering - Vervangen | 2 | Stuks
ZB-1003 | Zwembad IJsselmonde | 5216001 | 5216 - Onderwaterpomp - Vervangen | 7 | Stuks
ZB-1003 | Zwembad IJsselmonde | 5216001 | 5216 - Onderwaterpomp - Vervangen | 7 | Stuks
ZB-1003 | Zwembad IJsselmonde | 5216001 | 5216 - Onderwaterpomp - Vervangen | 7 | Stuks
ZB-1003 | Zwembad IJsselmonde | 5212003 | 5212 - Hemelwaterafvoer buiten leidingen kunstof / metaal - Vervangen | 120 | Strekkende meter
ZB-1003 | Zwembad IJsselmonde | 5121015 | 5121 - Gaswarmtepomp - Vervangen | 1 | Stuks
ZB-1003 | Zwembad IJsselmonde | 5121010 | 5121 - CV ketel VR - Vervangen | 1 | Stuks
ZB-1003 | Zwembad IJsselmonde | 4711009 | 4711 - Dakbedekking bitumen - Overlagen | 665 | Vierkante meter
ZB-1003 | Zwembad IJsselmonde | 4711009 | 4711 - Dakbedekking bitumen - Overlagen | 665 | Vierkante meter
ZB-1003 | Zwembad IJsselmonde | 4711029 | 4711 - Dakbedekking bitumen gevelafdekking plastisol - Vervangen | 665 | Strekkende meter
ZB-1003 | Zwembad IJsselmonde | 4711029 | 4711 - Dakbedekking bitumen gevelafdekking plastisol - Vervangen | 665 | Strekkende meter
ZB-1003 | Zwembad IJsselmonde | 4711028 | 4711 - Dakbedekking bitumen deklijst opgaand werk - Vervangen | 665 | Strekkende meter
ZB-1003 | Zwembad IJsselmonde | 4711011 | 4711 - Dakbedekking bitumen - Vervangen | 665 | Vierkante meter
ZB-1003 | Zwembad IJsselmonde | 4711011 | 4711 - Dakbedekking bitumen - Vervangen | 665 | Vierkante meter
ZB-1003 | Zwembad IJsselmonde | 4622001 | 4622 - Binneneschilderwerk - Schilderen | 1 | Vierkante meter
ZB-1003 | Zwembad IJsselmonde | 4621001 | 4621 - Buitenschilderwerk - Schilderen | 1 | Vierkante meter
ZB-1003 | Zwembad IJsselmonde | 4512003 | 4512 - Systeemplafond hwc-plaat - Vervangen | 44 | Vierkante meter
ZB-1003 | Zwembad IJsselmonde | 4512005 | 4512 - Systeemplafond organisch - Vervangen | 1620 | Vierkante meter
ZB-1003 | Zwembad IJsselmonde | 4510001 | 4510 - Brandwerende plafondafwerking - Vervangen | 80 | Vierkante meter
ZB-1003 | Zwembad IJsselmonde | 4510004 | 4510 - Buitenplafond volkern - Vervangen | 8 | Vierkante meter
ZB-1003 | Zwembad IJsselmonde | 4510006 | 4510 - Plafondafwerking volkern - Vervangen | 10 | Vierkante meter
ZB-1003 | Zwembad IJsselmonde | 4322003 | 4322 - Vloerafwerking dubbel hard gebakken tegels - Vervangen | 756 | Vierkante meter
ZB-1003 | Zwembad IJsselmonde | 4322003 | 4322 - Vloerafwerking dubbel hard gebakken tegels - Vervangen | 756 | Vierkante meter
ZB-1003 | Zwembad IJsselmonde | 4322004 | 4322 - Vloerafwerking dubbel hard gebakken tegels voegwerk - Vervangen | 885 | Vierkante meter
ZB-1003 | Zwembad IJsselmonde | 4322003 | 4322 - Vloerafwerking dubbel hard gebakken tegels - Vervangen | 885 | Vierkante meter
ZB-1003 | Zwembad IJsselmonde | 4321010 | 4321 - Vloerafwerking schoonloopmat - Vervangen | 16 | Vierkante meter
ZB-1003 | Zwembad IJsselmonde | 4321005 | 4321 - Vloerafwerking linoleum - Vervangen | 99 | Vierkante meter
ZB-1003 | Zwembad IJsselmonde | 4321007 | 4321 - Vloerafwerking PVC - Vervangen | 210 | Vierkante meter
ZB-1003 | Zwembad IJsselmonde | 4321016 | 4321 - Vloerafwerking tapijt - Vervangen | 20 | Vierkante meter
ZB-1003 | Zwembad IJsselmonde | 4212020 | 4212 - Wandafwerking tegels - Vervangen | 993 | Vierkante meter
ZB-1003 | Zwembad IJsselmonde | 4212014 | 4212 - Wandafwerking plinten hout - Vervangen | 155 | Strekkende meter
ZB-1003 | Zwembad IJsselmonde | 4212009 | 4212 - Wandafwerking hwc-plaat - Vervangen | 250 | Vierkante meter
ZB-1003 | Zwembad IJsselmonde | 4112023 | 4112 - Gevelbekleding volkern - Vervangen | 24 | Vierkante meter
ZB-1003 | Zwembad IJsselmonde | 4111004 | 4111 - Gevelafwerking voegwerk platvol - Vervangen | 265 | Vierkante meter
ZB-1003 | Zwembad IJsselmonde | 3721006 | 3721 - Lichtkoepel kunststof - Vervangen | 2 | Stuks
ZB-1003 | Zwembad IJsselmonde | 3230011 | 3230 - Hang- en sluitwerk binnendeuren - Vervangen | 46 | Stuks
ZB-1003 | Zwembad IJsselmonde | 3230006 | 3230 - Deurdranger - Vervangen | 46 | Stuks
ZB-1003 | Zwembad IJsselmonde | 3120001 | 3120 - Aluminium lamellen - Vervangen | 23 | Vierkante meter
ZB-1003 | Zwembad IJsselmonde | 3120015 | 3120 - Kozijn buiten aluminium - Vervangen | 177 | Vierkante meter
ZB-1003 | Zwembad IJsselmonde | 3120023 | 3120 - Kozijn buiten staal - Vervangen | 5.4 | Vierkante meter
ZB-1003 | Zwembad IJsselmonde | 3120019 | 3120 - Kozijn buiten hout - Vervangen | 20 | Vierkante meter
ZB-1003 | Zwembad IJsselmonde | 3120045 | 3120 - Zonwering screens - Vervangen | 22 | Vierkante meter
ZB-1003 | Zwembad IJsselmonde | 2113001 | 2113 - Systeemgegevel staal - Vervangen | 575 | Vierkante meter
ZB-1003 | Zwembad IJsselmonde | 2110016 | 2110 - Gevelconstructie metselwerk - Reinigen | 265 | Vierkante meter
ZB-1003 | Zwembad IJsselmonde | 2110005 | 2110 - Dilatatie kitvoeg - wand - Vervangen | 265 | Strekkende meter
ZB-1003 | Zwembad IJsselmonde | 5512002 | 5512 - Splitsysteem - Vervangen | 1 | Stuks
ZB-1003 | Zwembad IJsselmonde | 5421001 | 5421 - Perslucht 5/2 stuurventiel - PU slang 6/4 - Vervangen | 14 | Stuks
ZB-1003 | Zwembad IJsselmonde | 5421002 | 5421 - Perslucht filterset - Vervangen | 1 | Stuks
ZB-1003 | Zwembad IJsselmonde | 5421006 | 5421 - Persluchtvat - Vervangen | 1 | Stuks
ZB-1003 | Zwembad IJsselmonde | 5421004 | 5421 - Persluchtinstallatie compressor - Vervangen | 1 | Stuks
ZB-1003 | Zwembad IJsselmonde | 5350006 | 5350 - UV installatie - Renoveren | 2 | Stuks
ZB-1003 | Zwembad IJsselmonde | 5350007 | 5350 - UV installatie - Vervangen | 2 | Stuks
ZB-1003 | Zwembad IJsselmonde | 5350003 | 5350 - Legionella-installatie - Vervangen | 2 | Stuks
ZB-1003 | Zwembad IJsselmonde | 5334059 | 5334 - Massagestralen m/z lucht - Vervangen | 2 | Stuks
ZB-1003 | Zwembad IJsselmonde | 5334057 | 5334 - Luchtbediening dw tbv vlinderklep - Reinigen | 13 | Stuks
ZB-1003 | Zwembad IJsselmonde | 5334058 | 5334 - Luchtbediening dw tbv vlinderklep - Vervangen | 13 | Stuks
ZB-1003 | Zwembad IJsselmonde | 5334072 | 5334 - Tegenstroomtoestel platenwisselaar - Vervangen | 2 | Stuks
ZB-1003 | Zwembad IJsselmonde | 5334070 | 5334 - Tegenstroomtoestel pijp-mantel 375 kW, l=1836mm, 3001890/..457 - Vervangen | 2 | Stuks
ZB-1003 | Zwembad IJsselmonde | 5334019 | 5334 - Blower - Vervangen | 1 | Stuks
ZB-1003 | Zwembad IJsselmonde | 5334077 | 5334 - Transportpomp venturi chloorinsitu - Vervangen | 2 | Stuks
ZB-1003 | Zwembad IJsselmonde | 5334076 | 5334 - Transportpomp meetwater - Vervangen | 2 | Stuks
ZB-1003 | Zwembad IJsselmonde | 5334076 | 5334 - Transportpomp meetwater - Vervangen | 2 | Stuks
ZB-1003 | Zwembad IJsselmonde | 5334075 | 5334 - Transportpomp - Vervangen | 2 | Stuks
ZB-1003 | Zwembad IJsselmonde | 5334023 | 5334 - Centrifugaalpomp DN 100 - Vervangen | 1 | Stuks
ZB-1003 | Zwembad IJsselmonde | 5334025 | 5334 - Centrifugaalpomp DN 125 - Vervangen | 2 | Stuks
ZB-1003 | Zwembad IJsselmonde | 5334037 | 5334 - Doseerpomp membraan motor/ excenrische aandrijving - Reviseren | 4 | Stuks
ZB-1003 | Zwembad IJsselmonde | 5334038 | 5334 - Doseerpomp membraan motor/ excenrische aandrijving - Vervangen | 4 | Stuks
ZB-1003 | Zwembad IJsselmonde | 5334097 | 5334 - Zouttank - Deelvervanging | 1 | Stuks
ZB-1003 | Zwembad IJsselmonde | 5334098 | 5334 - Zouttank - Vervangen | 1 | Stuks
ZB-1003 | Zwembad IJsselmonde | 5334095 | 5334 - Zoutelektrolyse-installatie - Renoveren | 1 | Stuks
ZB-1003 | Zwembad IJsselmonde | 5334096 | 5334 - Zoutelektrolyse-installatie - Vervangen | 1 | Stuks
ZB-1003 | Zwembad IJsselmonde | 5334089 | 5334 - Voorraadvat algemeen - Vervangen | 3 | Stuks
ZB-1003 | Zwembad IJsselmonde | 5334089 | 5334 - Voorraadvat algemeen - Vervangen | 3 | Stuks
ZB-1003 | Zwembad IJsselmonde | 5334011 | 5334 - Bi-flow filter 200m3/h - 8 segment - Deelvervanging | 1 | Stuks
ZB-1003 | Zwembad IJsselmonde | 5334012 | 5334 - Bi-flow filter 200m3/h - 8 segment - Vervangen | 1 | Stuks
ZB-1003 | Zwembad IJsselmonde | 5334010 | 5334 - Bi-flow filter 200m3/h - 8 segment - Aanvullen | 1 | Stuks
ZB-1003 | Zwembad IJsselmonde | 5334007 | 5334 - Bi-flow filter 175m3/h - 7 segment - Deelvervanging | 1 | Stuks
ZB-1003 | Zwembad IJsselmonde | 5334008 | 5334 - Bi-flow filter 175m3/h - 7 segment - Herstellen | 1 | Stuks
ZB-1003 | Zwembad IJsselmonde | 5334009 | 5334 - Bi-flow filter 175m3/h - 7 segment - Vervangen | 1 | Stuks
ZB-1003 | Zwembad IJsselmonde | 5334006 | 5334 - Bi-flow filter 175m3/h - 7 segment - Aanvullen | 1 | Stuks
ZB-1003 | Zwembad IJsselmonde | 5334033 | 5334 - Chloor/ph regelaar, fabr.Prominent - Vervangen | 1 | Stuks
ZB-1003 | Zwembad IJsselmonde | 5334044 | 5334 - Drukopnemer - Vervangen | 1 | Stuks
ZB-1003 | Zwembad IJsselmonde | 5334046 | 5334 - Flow-opnemer - Vervangen | 3 | Stuks
ZB-1003 | Zwembad IJsselmonde | 5334061 | 5334 - Niveaumeter - Vervangen | 2 | Stuks
ZB-1003 | Zwembad IJsselmonde | 5330001 | 5330 - Bedrijfswater, bufferkelder/tank - Vervangen | 2 | Stuks
ZB-1003 | Zwembad IJsselmonde | 5321020 | 5321 - Voorraadboiler elektrisch - Vervangen | 5 | Stuks
ZB-1003 | Zwembad IJsselmonde | 5321004 | 5321 - Boiler direct gestookt 251 -1000 liter - Vervangen | 1 | Stuks
ZB-1003 | Zwembad IJsselmonde | 5320002 | 5320 - Circulatiepomp verwarmd tapwater - Vervangen | 1 | Stuks
ZB-1003 | Zwembad IJsselmonde | 5320005 | 5320 - Temperatuurregelaar warmwater - Vervangen | 1 | Stuks
ZB-1003 | Zwembad IJsselmonde | 5314001 | 5314 - Drukverhogingsinstallatie - Vervangen | 1 | Stuks
ZB-1003 | Zwembad IJsselmonde | 5314002 | 5314 - Hydrofoor - Vervangen | 1 | Stuks
ZB-1001 | Zwembad Overschie | 6511005 | 6511 - Brandmeld- en ontruimingsinstallatie doormeldpaneel brandweer - Vervangen | 1 | Stuks
ZB-1001 | Zwembad Overschie | 6511004 | 6511 - Brandmeld- en ontruimingsinstallatie brandmeldschakelaar buitengevel - Vervangen | 1 | Stuks
ZB-1001 | Zwembad Overschie | 6511002 | 6511 - Brandmeld- en ontruimingsinstallatie - Vervangen | 1 | Stuks
ZB-1001 | Zwembad Overschie | 6511003 | 6511 - Brandmeld- en ontruimingsinstallatie accu's - Vervangen | 1 | Stuks
ZB-1001 | Zwembad Overschie | 6511001 | 6511 - Brandmeld- en ontruimingsinstallatie - Doormelding | 1 | Stuks
ZB-1001 | Zwembad Overschie | 6422003 | 6422 - Geluidsintallatie - Vervangen | 1 | Stuks
ZB-1001 | Zwembad Overschie | 6354001 | 6354 - Noodverlichtingsarmatuur - Vervangen | 26 | Stuks
ZB-1001 | Zwembad Overschie | 6354002 | 6354 - Noodverlichtingscentrale - Vervangen | 1 | Stuks
ZB-1001 | Zwembad Overschie | 6311017 | 6311 - Licht- schakelmateriaal - Vervangen | 874 | Stuks
ZB-1001 | Zwembad Overschie | 6311005 | 6311 - Armaturen binnen - Vervangen | 92 | Vierkante meter
ZB-1001 | Zwembad Overschie | 6311019 | 6311 - Reclameverlichting - Vervangen | 1 | Stuks
ZB-1001 | Zwembad Overschie | 6151002 | 6151 - (Hoofd)verdeelinrichting elektra - groepenkast / stuurkast - Vervangen | 2 | Stuks
ZB-1001 | Zwembad Overschie | 6151001 | 6151 - (Hoofd)verdeelinrichting elektra - groepenkast / stuurkast - NEN 3140 keuring | 2 | Stuks
ZB-1001 | Zwembad Overschie | 5820008 | 5820 - Regelkast - Vervangen | 2 | Stuks
ZB-1001 | Zwembad Overschie | 5820008 | 5820 - Regelkast - Vervangen | 2 | Stuks
ZB-1001 | Zwembad Overschie | 5812001 | 5812 - Frequentieregelaar 3fase 11-15 kW - Vervangen | 1 | Stuks
ZB-1001 | Zwembad Overschie | 5812003 | 5812 - Regeling gecombineerd - Vervangen | 1 | Stuks
ZB-1001 | Zwembad Overschie | 5811001 | 5811 - Regeling afvoeren - Vervangen | 1 | Stuks
ZB-1001 | Zwembad Overschie | 5771009 | 5771 - Luchtbehandelingskast inblaas - Vervangen | 3 | Stuks
ZB-1001 | Zwembad Overschie | 5771008 | 5771 - Luchtbehandelingskast afblaas Twin coil batterij - Vervangen | 3 | Stuks
ZB-1001 | Zwembad Overschie | 5771007 | 5771 - Luchtbehandelingskast afblaas - Vervangen | 3 | Stuks
ZB-1001 | Zwembad Overschie | 5751001 | 5751 - Dakventilator - Vervangen | 6 | Stuks
ZB-1001 | Zwembad Overschie | 5751001 | 5751 - Dakventilator - Vervangen | 6 | Stuks
ZB-1001 | Zwembad Overschie | 5610005 | 5610 - 2/3-wegregelafsluiter DN 50 - Vervangen | 5 | Stuks
ZB-1001 | Zwembad Overschie | 5610002 | 5610 - 2/3-wegregelafsluiter > DN 65 - Vervangen | 5 | Stuks
ZB-1001 | Zwembad Overschie | 5610024 | 5610 - CV circulatiepomp DN 65 - Vervangen | 8 | Stuks
ZB-1001 | Zwembad Overschie | 5610024 | 5610 - CV circulatiepomp DN 65 - Vervangen | 8 | Stuks
ZB-1001 | Zwembad Overschie | 5610023 | 5610 - CV circulatiepomp DN 50 - Vervangen | 8 | Stuks
ZB-1001 | Zwembad Overschie | 5610023 | 5610 - CV circulatiepomp DN 50 - Vervangen | 8 | Stuks
ZB-1001 | Zwembad Overschie | 5610023 | 5610 - CV circulatiepomp DN 50 - Vervangen | 8 | Stuks
ZB-1001 | Zwembad Overschie | 5610022 | 5610 - CV circulatiepomp DN 32 - Vervangen | 8 | Stuks
ZB-1001 | Zwembad Overschie | 6511006 | 6511 - Brandmeld- en ontruimingsinstallatie ontruimingsmelder - Vervangen | 1 | Stuks
ZB-1001 | Zwembad Overschie | 6511013 | 6511 - Omroep- en ontruimingsinstallatie - Vervangen | 1 | Stuks
ZB-1001 | Zwembad Overschie | 6513003 | 6513 - Blusmiddelen brandslanghaspel - Vervangen | 6 | Stuks
ZB-1001 | Zwembad Overschie | 6513006 | 6513 - Blusmiddelen handblusser - Vervangen | 6 | Stuks
ZB-1001 | Zwembad Overschie | 6522001 | 6522 - Toegangscontrolesysteem - Vervangen | 1 | Stuks
ZB-1001 | Zwembad Overschie | 7211030 | 7211 - Binneninrichting/ meubilair zitbanken - Vervangen | 1 | Stuks
ZB-1001 | Zwembad Overschie | 7211030 | 7211 - Binneninrichting/ meubilair zitbanken - Vervangen | 1 | Stuks
ZB-1001 | Zwembad Overschie | 7211015 | 7211 - Binneninrichting/ meubilair balie - Vervangen | 1 | Stuks
ZB-1001 | Zwembad Overschie | 7211019 | 7211 - Binneninrichting/ meubilair behandeltafel - Vervangen | 1 | Stuks
ZB-1001 | Zwembad Overschie | 7211020 | 7211 - Binneninrichting/ meubilair cabines - Vervangen | 1 | Stuks
ZB-1001 | Zwembad Overschie | 7211025 | 7211 - Binneninrichting/ meubilair kluisjes - Vervangen | 1 | Stuks
ZB-1001 | Zwembad Overschie | 7211026 | 7211 - Binneninrichting/ meubilair loketbalie - Vervangen | 1 | Stuks
ZB-1001 | Zwembad Overschie | 7211027 | 7211 - Binneninrichting/ meubilair pantryblok - Vervangen | 1 | Stuks
ZB-1001 | Zwembad Overschie | 7221003 | 7221 - Bassinafdekking zwembad - Vervangen | 1 | Vierkante meter
ZB-1001 | Zwembad Overschie | 7222004 | 7222 - Tillift - Onderhouden | 1 | Stuks
ZB-1001 | Zwembad Overschie | 7222002 | 7222 - Chemicaliënkast - Vervangen | 2 | Stuks
ZB-1001 | Zwembad Overschie | 7411006 | 7411 - Sanitair closetpot compleet MIVA - Vervangen | 2 | Stuks
ZB-1001 | Zwembad Overschie | 7411007 | 7411 - Sanitair douchecabine - Vervangen | 2 | Stuks
ZB-1001 | Zwembad Overschie | 7411010 | 7411 - Sanitair douchekop - Vervangen | 2 | Stuks
ZB-1001 | Zwembad Overschie | 7411011 | 7411 - Sanitair douchekop en drukknop - Vervangen | 2 | Stuks
ZB-1001 | Zwembad Overschie | 7411014 | 7411 - Sanitair fontein - Vervangen | 2 | Stuks
ZB-1001 | Zwembad Overschie | 7411028 | 7411 - Sanitair wastafel - Vervangen | 2 | Stuks
ZB-1001 | Zwembad Overschie | 7411022 | 7411 - Sanitair uitstortgootsteen - Vervangen | 2 | Stuks
ZB-1001 | Zwembad Overschie | 7411027 | 7411 - Sanitair wandcloset met inbouwreservoir - Vervangen | 2 | Stuks
ZB-1001 | Zwembad Overschie | 9032036 | 9032 - Hekwerk, spijlhek h=> 2,0 m1 - Vervangen | 9 | Stuks
ZB-1001 | Zwembad Overschie | 9041050 | 9041 - Terreinverharding schoonloopmat buiten - Vervangen | 6 | Stuks
ZB-1001 | Zwembad Overschie | 9041043 | 9041 - Terreinverharding klinkers/beton tegels - Vervangen | 100 | Stuks
ZB-1001 | Zwembad Overschie | 9071004 | 9071 - Fietsrek - Vervangen | 12 | Stuks
ZB-1001 | Zwembad Overschie | 9999004 | 9999 - Algemeen - Post onderhoud Bouwkundig | 1 | Stuks
ZB-1001 | Zwembad Overschie | 9999006 | 9999 - Algemeen - Post onderhoud Elektrotechnisch | 1 | Stuks
ZB-1001 | Zwembad Overschie | 9999007 | 9999 - Algemeen - Post onderhoud Werktuigbouwkundig | 1 | Stuks
ZB-1001 | Zwembad Overschie | 2110016 | 2110 - Gevelconstructie metselwerk - Reinigen | 530 | Vierkante meter
ZB-1001 | Zwembad Overschie | 3120019 | 3120 - Kozijn buiten hout - Vervangen | 140 | Vierkante meter
ZB-1001 | Zwembad Overschie | 3120032 | 3120 - Rolluik - Vervangen | 1 | Vierkante meter
ZB-1001 | Zwembad Overschie | 3130001 | 3130 - Buitendeur, automatische schuifdeur - Vervangen | 1 | Stuks
ZB-1001 | Zwembad Overschie | 3230011 | 3230 - Hang- en sluitwerk binnendeuren - Vervangen | 1 | Stuks
ZB-1001 | Zwembad Overschie | 3721006 | 3721 - Lichtkoepel kunststof - Vervangen | 1 | Stuks
ZB-1001 | Zwembad Overschie | 4111004 | 4111 - Gevelafwerking voegwerk platvol - Vervangen | 530 | Vierkante meter
ZB-1001 | Zwembad Overschie | 2716010 | 2716 - Boeiboord volkern - Vervangen | 80 | Vierkante meter
ZB-1001 | Zwembad Overschie | 4212014 | 4212 - Wandafwerking plinten hout - Vervangen | 70 | Strekkende meter
ZB-1001 | Zwembad Overschie | 4212020 | 4212 - Wandafwerking tegels - Vervangen | 895 | Vierkante meter
ZB-1001 | Zwembad Overschie | 4321010 | 4321 - Vloerafwerking schoonloopmat - Vervangen | 8 | Vierkante meter
ZB-1001 | Zwembad Overschie | 4321007 | 4321 - Vloerafwerking PVC - Vervangen | 130 | Vierkante meter
ZB-1001 | Zwembad Overschie | 4322003 | 4322 - Vloerafwerking dubbel hard gebakken tegels - Vervangen | 420 | Vierkante meter
ZB-1001 | Zwembad Overschie | 4322004 | 4322 - Vloerafwerking dubbel hard gebakken tegels voegwerk - Vervangen | 420 | Vierkante meter
ZB-1001 | Zwembad Overschie | 4322003 | 4322 - Vloerafwerking dubbel hard gebakken tegels - Vervangen | 336 | Vierkante meter
ZB-1001 | Zwembad Overschie | 4322003 | 4322 - Vloerafwerking dubbel hard gebakken tegels - Vervangen | 336 | Vierkante meter
ZB-1001 | Zwembad Overschie | 4512005 | 4512 - Systeemplafond organisch - Vervangen | 268 | Vierkante meter
ZB-1001 | Zwembad Overschie | 4512005 | 4512 - Systeemplafond organisch - Vervangen | 268 | Vierkante meter
ZB-1001 | Zwembad Overschie | 4512005 | 4512 - Systeemplafond organisch - Vervangen | 268 | Vierkante meter
ZB-1001 | Zwembad Overschie | 4621001 | 4621 - Buitenschilderwerk - Schilderen | 1 | Vierkante meter
ZB-1001 | Zwembad Overschie | 4622001 | 4622 - Binneneschilderwerk - Schilderen | 1 | Vierkante meter
ZB-1001 | Zwembad Overschie | 4711031 | 4711 - Dakbedekking bitumen loodslabben opgaand werk - Vervangen | 919 | Strekkende meter
ZB-1001 | Zwembad Overschie | 2430002 | 2430 - Anti-klimbeveiliging - Vervangen | 919 | Strekkende meter
ZB-1001 | Zwembad Overschie | 4711024 | 4711 - Dakbedekking bitumen dakrandstrook - Vervangen | 919 | Strekkende meter
ZB-1001 | Zwembad Overschie | 4711032 | 4711 - Dakbedekking bitumen opstand - Vervangen | 919 | Strekkende meter
ZB-1001 | Zwembad Overschie | 4711032 | 4711 - Dakbedekking bitumen opstand - Vervangen | 919 | Strekkende meter
ZB-1001 | Zwembad Overschie | 4711011 | 4711 - Dakbedekking bitumen - Vervangen | 919 | Vierkante meter
ZB-1001 | Zwembad Overschie | 4711011 | 4711 - Dakbedekking bitumen - Vervangen | 919 | Vierkante meter
ZB-1001 | Zwembad Overschie | 4711011 | 4711 - Dakbedekking bitumen - Vervangen | 919 | Vierkante meter
ZB-1001 | Zwembad Overschie | 4711024 | 4711 - Dakbedekking bitumen dakrandstrook - Vervangen | 919 | Strekkende meter
ZB-1001 | Zwembad Overschie | 4711024 | 4711 - Dakbedekking bitumen dakrandstrook - Vervangen | 919 | Strekkende meter
ZB-1001 | Zwembad Overschie | 5610022 | 5610 - CV circulatiepomp DN 32 - Vervangen | 8 | Stuks
ZB-1001 | Zwembad Overschie | 5610020 | 5610 - CV circulatiepomp DN 100 - Vervangen | 8 | Stuks
ZB-1001 | Zwembad Overschie | 5610033 | 5610 - Distributie cv-water - Vervangen | 30 | Stuks
ZB-1001 | Zwembad Overschie | 5610026 | 5610 - CV expansievat - Vervangen | 2 | Stuks
ZB-1001 | Zwembad Overschie | 5610026 | 5610 - CV expansievat - Vervangen | 2 | Stuks
ZB-1001 | Zwembad Overschie | 5512002 | 5512 - Splitsysteem - Vervangen | 1 | Stuks
ZB-1001 | Zwembad Overschie | 5350007 | 5350 - UV installatie - Vervangen | 1 | Stuks
ZB-1001 | Zwembad Overschie | 5334099 | 5334 - Zwembad appendage - Vervangen | 1 | Stuks
ZB-1001 | Zwembad Overschie | 5334068 | 5334 - Tegenstroomtoestel pijp-mantel 150 kW, l=1534mm, 3001887/..455 - Vervangen | 1 | Stuks
ZB-1001 | Zwembad Overschie | 5334020 | 5334 - Blower 260 m3/h - Vervangen | 1 | Stuks
ZB-1001 | Zwembad Overschie | 5334076 | 5334 - Transportpomp meetwater - Vervangen | 1 | Stuks
ZB-1001 | Zwembad Overschie | 5334024 | 5334 - Centrifugaalpomp DN 100 fundatie - Vervangen | 1 | Stuks
ZB-1001 | Zwembad Overschie | 5334038 | 5334 - Doseerpomp membraan motor/ excenrische aandrijving - Vervangen | 3 | Stuks
ZB-1001 | Zwembad Overschie | 5334036 | 5334 - Doseerpomp membraan magneetaandrijving - Vervangen | 3 | Stuks
ZB-1001 | Zwembad Overschie | 5334051 | 5334 - Haarvanger - Vervangen | 1 | Stuks
ZB-1001 | Zwembad Overschie | 5334089 | 5334 - Voorraadvat algemeen - Vervangen | 2 | Stuks
ZB-1001 | Zwembad Overschie | 5334089 | 5334 - Voorraadvat algemeen - Vervangen | 2 | Stuks
ZB-1001 | Zwembad Overschie | 5334052 | 5334 - Hi-ratefilter, zand, staal-gecoat 100 m3/u - Vervangen | 1 | Stuks
ZB-1001 | Zwembad Overschie | 5334030 | 5334 - Chloor/ph regelaar - Vervangen | 1 | Stuks
ZB-1001 | Zwembad Overschie | 5321019 | 5321 - Boiler indirect gestookt 251 -1000 liter - Vervangen | 1 | Stuks
ZB-1001 | Zwembad Overschie | 5320002 | 5320 - Circulatiepomp verwarmd tapwater - Vervangen | 1 | Stuks
ZB-1001 | Zwembad Overschie | 5320005 | 5320 - Temperatuurregelaar warmwater - Vervangen | 1 | Stuks
ZB-1001 | Zwembad Overschie | 5216001 | 5216 - Onderwaterpomp - Vervangen | 3 | Stuks
ZB-1001 | Zwembad Overschie | 5216001 | 5216 - Onderwaterpomp - Vervangen | 3 | Stuks
ZB-1001 | Zwembad Overschie | 5212003 | 5212 - Hemelwaterafvoer buiten leidingen kunstof / metaal - Vervangen | 50 | Strekkende meter
ZB-1001 | Zwembad Overschie | 5121010 | 5121 - CV ketel VR - Vervangen | 1 | Stuks
ZB-1001 | Zwembad Overschie | 4711009 | 4711 - Dakbedekking bitumen - Overlagen | 919 | Vierkante meter
ZB-1001 | Zwembad Overschie | 4711009 | 4711 - Dakbedekking bitumen - Overlagen | 919 | Vierkante meter
ZB-1001 | Zwembad Overschie | 4711009 | 4711 - Dakbedekking bitumen - Overlagen | 919 | Vierkante meter
ZB-1001 | Zwembad Overschie | 4711025 | 4711 - Dakbedekking bitumen daktrim - Vervangen | 919 | Strekkende meter
ZB-1001 | Zwembad Overschie | 4711025 | 4711 - Dakbedekking bitumen daktrim - Vervangen | 919 | Strekkende meter
ZB-1001 | Zwembad Overschie | 4711025 | 4711 - Dakbedekking bitumen daktrim - Vervangen | 919 | Strekkende meter
ZB-1007 | Zwembad Pernis | 6171002 | 6171 - Bliksembeveilingsinstallatie - Vervangen | 1 | Vierkante meter
ZB-1007 | Zwembad Pernis | 5812002 | 5812 - Frequentieregelaar 3fase 5,5-7,5 kW - Vervangen | 2 | Stuks
ZB-1007 | Zwembad Pernis | 5811003 | 5811 - Regeling warmteopwikking - Vervangen | 1 | Stuks
ZB-1007 | Zwembad Pernis | 5721009 | 5721 - Ventilatorbox - Vervangen | 1 | Stuks
ZB-1007 | Zwembad Pernis | 5610014 | 5610 - Circulatiepomp DN 40 - Vervangen | 2 | Stuks
ZB-1007 | Zwembad Pernis | 5610012 | 5610 - Circulatiepomp DN <25 - Vervangen | 2 | Stuks
ZB-1007 | Zwembad Pernis | 5610012 | 5610 - Circulatiepomp DN <25 - Vervangen | 2 | Stuks
ZB-1007 | Zwembad Pernis | 5350010 | 5350 - Waterdesinfectie - Vervangen | 4 | Stuks
ZB-1007 | Zwembad Pernis | 5350010 | 5350 - Waterdesinfectie - Vervangen | 4 | Stuks
ZB-1007 | Zwembad Pernis | 5350010 | 5350 - Waterdesinfectie - Vervangen | 4 | Stuks
ZB-1007 | Zwembad Pernis | 5334064 | 5334 - Spuitelement - Vervangen | 1 | Stuks
ZB-1007 | Zwembad Pernis | 5334049 | 5334 - Glijbaan watervoerend - Renoveren | 1 | Stuks
ZB-1007 | Zwembad Pernis | 5334050 | 5334 - Glijbaan watervoerend - Vervangen | 1 | Stuks
ZB-1007 | Zwembad Pernis | 5334050 | 5334 - Glijbaan watervoerend - Vervangen | 1 | Stuks
ZB-1007 | Zwembad Pernis | 5334099 | 5334 - Zwembad appendage - Vervangen | 1 | Stuks
ZB-1007 | Zwembad Pernis | 5334074 | 5334 - Terugslagklep DN 150 - Vervangen | 2 | Stuks
ZB-1007 | Zwembad Pernis | 5334084 | 5334 - Vlinderkleppen DN 80 - Vervangen | 27 | Stuks
ZB-1007 | Zwembad Pernis | 5334082 | 5334 - Vlinderkleppen DN 50 - Vervangen | 27 | Stuks
ZB-1007 | Zwembad Pernis | 5334081 | 5334 - Vlinderkleppen DN 250 - Vervangen | 27 | Stuks
ZB-1007 | Zwembad Pernis | 5334081 | 5334 - Vlinderkleppen DN 250 - Vervangen | 27 | Stuks
ZB-1007 | Zwembad Pernis | 5334080 | 5334 - Vlinderkleppen DN 200 - Vervangen | 27 | Stuks
ZB-1007 | Zwembad Pernis | 5334079 | 5334 - Vlinderkleppen DN 150 - Vervangen | 27 | Stuks
ZB-1007 | Zwembad Pernis | 5334079 | 5334 - Vlinderkleppen DN 150 - Vervangen | 27 | Stuks
ZB-1007 | Zwembad Pernis | 5334078 | 5334 - Vlinderkleppen DN 100 - Vervangen | 27 | Stuks
ZB-1007 | Zwembad Pernis | 6171002 | 6171 - Bliksembeveilingsinstallatie - Vervangen | 1 | Vierkante meter
ZB-1007 | Zwembad Pernis | 6311002 | 6311 - (Hoofd)verdeelinrichting elektra - groepenkast / stuurkast - NEN 3140 keuring | 2 | Stuks
ZB-1007 | Zwembad Pernis | 6311003 | 6311 - (Hoofd)verdeelinrichting elektra - groepenkast / stuurkast - Vervangen | 2 | Stuks
ZB-1007 | Zwembad Pernis | 6311003 | 6311 - (Hoofd)verdeelinrichting elektra - groepenkast / stuurkast - Vervangen | 2 | Stuks
ZB-1007 | Zwembad Pernis | 6311017 | 6311 - Licht- schakelmateriaal - Vervangen | 1 | Stuks
ZB-1007 | Zwembad Pernis | 6311013 | 6311 - Armaturen buiten - Vervangen | 5 | Stuks
ZB-1007 | Zwembad Pernis | 6311005 | 6311 - Armaturen binnen - Vervangen | 37 | Vierkante meter
ZB-1007 | Zwembad Pernis | 6320003 | 6320 - Noorverlichtingsarmatuur - Vervangen | 5 | Stuks
ZB-1007 | Zwembad Pernis | 6422003 | 6422 - Geluidsintallatie - Vervangen | 1 | Stuks
ZB-1007 | Zwembad Pernis | 6431010 | 6431 - Informatiescherm - Vervangen | 1 | Stuks
ZB-1007 | Zwembad Pernis | 6431006 | 6431 - CCTV/beeldbeveiligingsinstallatie camera buiten - Vervangen | 1 | Stuks
ZB-1007 | Zwembad Pernis | 6431008 | 6431 - CCTV/beeldbeveiligingsinstallatie opnemeapparatuur - Vervangen | 1 | Stuks
ZB-1007 | Zwembad Pernis | 6431007 | 6431 - CCTV/beeldbeveiligingsinstallatie monitor - Vervangen | 1 | Stuks
ZB-1007 | Zwembad Pernis | 6513003 | 6513 - Blusmiddelen brandslanghaspel - Vervangen | 16 | Stuks
ZB-1007 | Zwembad Pernis | 6513006 | 6513 - Blusmiddelen handblusser - Vervangen | 16 | Stuks
ZB-1007 | Zwembad Pernis | 6521003 | 6521 - Inbraak-alarminstallatie - Vervangen | 1 | Vierkante meter
ZB-1007 | Zwembad Pernis | 7211004 | 7211 - Bank-kapstok-combi - Vervangen | 18 | Stuks
ZB-1007 | Zwembad Pernis | 7411005 | 7411 - Sanitair closetpot compleet - Vervangen | 1 | Stuks
ZB-1007 | Zwembad Pernis | 7411030 | 7411 - Sanitair wastfelcombinatie - Vervangen | 1 | Stuks
ZB-1007 | Zwembad Pernis | 9032034 | 9032 - Hekwerk, spijlhek > 2,0 m1 - Vervangen | 170 | Stuks
ZB-1007 | Zwembad Pernis | 9041034 | 9041 - Terreinverharding betontegels - Herstellen | 1461 | Stuks
ZB-1007 | Zwembad Pernis | 9999004 | 9999 - Algemeen - Post onderhoud Bouwkundig | 300 | Stuks
ZB-1007 | Zwembad Pernis | 9999006 | 9999 - Algemeen - Post onderhoud Elektrotechnisch | 300 | Stuks
ZB-1007 | Zwembad Pernis | 9999007 | 9999 - Algemeen - Post onderhoud Werktuigbouwkundig | 300 | Stuks
ZB-1007 | Zwembad Pernis | 2110021 | 2110 - Kitvoeg t.p.v. elementen - Vervangen | 62 | Strekkende meter
ZB-1007 | Zwembad Pernis | 2110016 | 2110 - Gevelconstructie metselwerk - Reinigen | 151 | Vierkante meter
ZB-1007 | Zwembad Pernis | 2213005 | 2213 - Scheidingswand volkern sanitair - Vervangen | 37 | Stuks
ZB-1007 | Zwembad Pernis | 2716010 | 2716 - Boeiboord volkern - Vervangen | 10 | Vierkante meter
ZB-1007 | Zwembad Pernis | 3120019 | 3120 - Kozijn buiten hout - Vervangen | 113 | Vierkante meter
ZB-1007 | Zwembad Pernis | 3120033 | 3120 - Rolluik buiten metaal - Vervangen | 2 | Vierkante meter
ZB-1007 | Zwembad Pernis | 3120006 | 3120 - Beglazing gevel, kunststof - Vervangen | 22 | Vierkante meter
ZB-1007 | Zwembad Pernis | 3120046 | 3120 - Zonwering valscherm - Vervangen | 1 | Stuks
ZB-1007 | Zwembad Pernis | 3131010 | 3131 - Buitendeur multiplex - Vervangen | 7 | Stuks
ZB-1007 | Zwembad Pernis | 3140003 | 3140 - Kozijn buiten puivulling multiplex - Vervangen | 42 | Vierkante meter
ZB-1007 | Zwembad Pernis | 3230011 | 3230 - Hang- en sluitwerk binnendeuren - Vervangen | 20 | Stuks
ZB-1007 | Zwembad Pernis | 4111004 | 4111 - Gevelafwerking voegwerk platvol - Vervangen | 151 | Vierkante meter
ZB-1007 | Zwembad Pernis | 4112010 | 4112 - Gevelbekleding metaal - Vervangen | 80 | Vierkante meter
ZB-1007 | Zwembad Pernis | 4212020 | 4212 - Wandafwerking tegels - Vervangen | 120 | Vierkante meter
ZB-1007 | Zwembad Pernis | 4321002 | 4321 - Vloerafwerking EP-coating - Vervangen | 735 | Vierkante meter
ZB-1007 | Zwembad Pernis | 4322003 | 4322 - Vloerafwerking dubbel hard gebakken tegels - Vervangen | 144 | Vierkante meter
ZB-1007 | Zwembad Pernis | 4510002 | 4510 - Buitenplafond hout - Vervangen | 15 | Vierkante meter
ZB-1007 | Zwembad Pernis | 4512005 | 4512 - Systeemplafond organisch - Vervangen | 30 | Vierkante meter
ZB-1007 | Zwembad Pernis | 4621001 | 4621 - Buitenschilderwerk - Schilderen | 1 | Vierkante meter
ZB-1007 | Zwembad Pernis | 4622001 | 4622 - Binneneschilderwerk - Schilderen | 1 | Vierkante meter
ZB-1007 | Zwembad Pernis | 4711019 | 4711 - Dakbedekking bitumen ballast - Vervangen | 89 | Vierkante meter
ZB-1007 | Zwembad Pernis | 4711018 | 4711 - Dakbedekking bitumen ballast - Overlagen | 89 | Vierkante meter
ZB-1007 | Zwembad Pernis | 4711011 | 4711 - Dakbedekking bitumen - Vervangen | 55 | Vierkante meter
ZB-1007 | Zwembad Pernis | 4711009 | 4711 - Dakbedekking bitumen - Overlagen | 55 | Vierkante meter
ZB-1007 | Zwembad Pernis | 5121009 | 5121 - CV ketel rookgasafvoer - Vervangen | 2 | Stuks
ZB-1007 | Zwembad Pernis | 5121021 | 5121 - Stooktoestel voor warmteopwekking, warmwaterketels 70-100 kW - Vervangen | 2 | Stuks
ZB-1007 | Zwembad Pernis | 5131002 | 5131 - Tegenstroomapparaat - Vervangen | 1 | Stuks
ZB-1007 | Zwembad Pernis | 5152003 | 5152 - Zonnecollector - Vervangen | 2 | Stuks
ZB-1007 | Zwembad Pernis | 5216003 | 5216 - Pompput met regeling - Vervangen | 1 | Stuks
ZB-1007 | Zwembad Pernis | 5216001 | 5216 - Onderwaterpomp - Vervangen | 1 | Stuks
ZB-1007 | Zwembad Pernis | 5240004 | 5240 - Douche- of afvoerput - Vervangen | 10 | Stuks
ZB-1007 | Zwembad Pernis | 5311002 | 5311 - Watermeter onderbemetering - Vervangen | 1 | Stuks
ZB-1007 | Zwembad Pernis | 5311001 | 5311 - Suppletie afsluiter drinkwater - Vervangen | 1 | Stuks
ZB-1007 | Zwembad Pernis | 5321011 | 5321 - Boiler elektrisch 80 liter - Vervangen | 1 | Stuks
ZB-1007 | Zwembad Pernis | 5334061 | 5334 - Niveaumeter - Vervangen | 2 | Stuks
ZB-1007 | Zwembad Pernis | 5334062 | 5334 - Niveauopnemer - Vervangen | 2 | Stuks
ZB-1007 | Zwembad Pernis | 5334046 | 5334 - Flow-opnemer - Vervangen | 2 | Stuks
ZB-1007 | Zwembad Pernis | 5334031 | 5334 - Chloor/ph regelaar, fabr. Hycontrol - Ombouwen naar Chloor | 1 | Stuks
ZB-1007 | Zwembad Pernis | 5334032 | 5334 - Chloor/ph regelaar, fabr. Hycontrol - Vervangen | 1 | Stuks
ZB-1007 | Zwembad Pernis | 5334093 | 5334 - Zand/meerlaags filter, kunststof/GVK, rond 2000 mm - Vervangen | 2 | Stuks
ZB-1007 | Zwembad Pernis | 5334092 | 5334 - Zand/meerlaags filter, kunststof/GVK, rond 2000 mm - Deelvervanging | 2 | Stuks
ZB-1007 | Zwembad Pernis | 5334088 | 5334 - Voorraadvat 200 liter - Vervangen | 1 | Stuks
ZB-1007 | Zwembad Pernis | 5334051 | 5334 - Haarvanger - Vervangen | 1 | Stuks
ZB-1007 | Zwembad Pernis | 5334038 | 5334 - Doseerpomp membraan motor/ excenrische aandrijving - Vervangen | 1 | Stuks
ZB-1007 | Zwembad Pernis | 5334023 | 5334 - Centrifugaalpomp DN 100 - Vervangen | 2 | Stuks
ZB-1007 | Zwembad Pernis | 5334022 | 5334 - Centrifugaalpomp DN 100 - Deelvervanging | 2 | Stuks
ZB-1007 | Zwembad Pernis | 5334027 | 5334 - Centrifugaalpomp DN 40 - Vervangen | 2 | Stuks
ZB-1007 | Zwembad Pernis | 5334075 | 5334 - Transportpomp - Vervangen | 1 | Stuks
ZB-1007 | Zwembad Pernis | 5334077 | 5334 - Transportpomp venturi chloorinsitu - Vervangen | 1 | Stuks