## Invulblad 1
Prijzenblad Onderhoud Zwembaden
Behoort bij het Beschrijvend document, voor de aanbesteding Onderhoud Zwembaden t.b.v. Sportbedrijf Rotterdam
In de geel gearceerde velden vult Inschrijver in: het tarief per eenheid en kortingspercentage (invulblad 1) en een vaste prijs per gebouw (navolgende tabbladen n.a.v. invulblad 2).
Inschrijver verklaart zich door ondertekening van dit formulier bereid de Opdracht gedurende de initiele looptijd van de Overeenkomst uit te voeren tegen onderstaande vaste prijzen per gebouw, tarieven per eenheid en kortingspercentage op de materialen. Gecontracteerd worden de vaste prijzen per gebouw, de tarieven per eenheid en het kortingspercentage op de materialen.
Vaste prijs Preventief Onderhoud | aantal | eenheid | vaste prijs | totaal bedrag ¹
Totale aanneemsom actuele vastgoedportefeuille per contractjaar (s.v.p. invullen op invulblad 2) | 1 | contractjaar | 0 | 0
Uurtarieven Correctief Onderhoud | aantal ² | eenheid | tarief per eenheid
Uurtarief servicetechnicus - buiten kantoortijden | 150 | uurtarief
Uurtarief service engineer - buiten kantoortijden | 150 | uurtarief
Uurtarief servicetechnicus - overige momenten | 200 | uurtarief
Uurtarief service engineer - overige momenten | 200 | uurtarief
Uurtarief servicetechnicus - reguliere werkdagen | 300 | uurtarief
Uurtarief service engineer - reguliere werkdagen | 300 | uurtarief
Uurtarief werkvoorbereider - reguliere werkdagen | 100 | uurtarief
Uurtarief projectleider - reguliere werkdagen | 100 | uurtarief
Uurtarief adviseur - reguliere werkdagen | 200 | uurtarief
Materialen Correctief Onderhoud | aantal ² |  | kortings percentage ³
Fictieve materiaalpost (bruto prijs) | 35000 |  |  | 35000
------------------------------------+
Fictieve inschrijvingsprijs |  |  |  | 35000
¹ Berekend over de duur van twaalf maanden.
² Aan de door de Aanbestedende dienst opgegeven fictieve aantallen en materiaalkosten kunnen geen rechten ontleend worden.
³ Kortingspercentage in te vullen als bedoeld in hoofdstuk 5. Programma van Eisen, eis 2.
Inschrijver verklaart deze Inschrijving te doen overeenkomstig de bepalingen van de gewijzigde Aanbestedingswet 2012 en met inachtneming van de bepalingen en de gegevens zoals deze zijn omschreven in alle voor de Inschrijving op deze Aanbestedingsprocedure relevante stukken.
Ondertekening door rechtsgeldig bevoegde functionaris
Bedrijfsnaam
Vestigingsadres
Vestigingsplaats
Land van vestiging
Datum
Handtekening
Naam
Functie

## Invulblad 2
Prijzenblad Preventief Onderhoud
Gebouwen
Nr. | Objectomschrijving | Adres |  | Vaste prijs per contractjaar
1 | Zwembad Pernis (buitenbad) | Ring 220 3195 XR | Pernis | 0
2 | Zwembad Hoek van Holland (buitenbad) | De Cordesstraat 160 3151 BN | Hoek van Holland | 0
3 | Zwembad Hoogvliet | Middenbaan Zuid 400 3191 AH | Hoogvliet Rotterdam | 0
4 | Zwembad Ijsselmonde | Dwarsdijk 80 3078 JD | Rotterdam | 0
5 | Zwembad Overschie | Burgemeester Koningssingel 45 3042 NK | Rotterdam | 0
6 | Sportcetrum de Wilgenring | Melanchtonweg 70 3052 KV | Rotterdam | 0
7 | Sportcentrum West | Spaanseweg 2-4 3028 HW | Rotterdam | 0
8 | Sportcentrum de Rozenburcht | Zuidzijde 35 3181 LR | Rozenburg | 0
9 | Sportcentrum Feijenoord** | Laan op Zuid 1055, 3072 DB | Rotterdam
|  | Subtotaal Gebouwen |  | 0
|  |  | Totale aanneemsom actuele vastgoedportefeuille per contractjaar | 0
* De berekening in de navolgende tabbladen zijn onderdeel van de inschrijving en de daaruit volgende Overeenkomst.
** De lijst van Zwembad Feijenoord en het invulformulier prijzenblad voor deze locatie volgen z.s.m.

## Pernis
Code | Element | Locatie | Hvh Ehd | prijs per element
22 | Binnenwanden |  |  | 0
2213 | Scheidingswand volkern sanitair |  | 37,00 m2
2221 | Binnenwand schoonmetselwerk (kassa) |  | 25,00 m2
2221 | Binnenwand schoonmetselwerk (kleedkamers) |  | 108,00 m2
2221 | Binnenwand schoonmetselwerk (pompgebouw) |  | 21,00 m2
2221 | Betonwanden onbehandeld |  | 25,00 m2
31 | Buitenwandopeningen |  |  | 0
3120 | Rolluik buiten metaal | Kassagebouw | 1,00 st
Elektrisch rolluik, incl. bediening
tbv ingang
3120 | Rolluik buiten metaal | Kassagebouw | 1,00 st
Elektrisch rolluik, incl. bediening
tbv kassaraam
3120 | Zonwering valscherm elektrisch | Kassagebouw | 1,00 st
Zonwering, elektrisch bediend
Bouwjaar is aanname
32 | Binnenwandopeningen |  |  | 0
3230 | Hang- en sluitwerk binnendeuren |  | 20,00 st
3230 | Pui interieur, kozijnen hout |  | 22,00 m2
3231 | Binnendeur stomp + toplaag |  | 11,00 st
33 | Vloeropeningen |  |  | 0
3321 | Kruipluiken | Kleedruimtes/hal | 3,00 st
Niet geinspecteerd
42 | Binnenwandafwerkingen |  |  | 0
4211 | Binnenwand afwerking voegwerk platvol |  | 50,00 m2
4212 | Wandafwerking tegels |  | 120,00 m2
Gedeelte wat nu als opslagruimte wordt gebruikt is
niet beoordeeld.
43 | Vloerafwerkingen |  |  | 0
4321 | Vloerafwerking kunsthars/EP Poolcoat Sika | Basinvloer | 735,00 m2
Niet geinspecteerd
4322 | Vloerafwerking dubbel hard gebakken tegels |  | 144,00 m2
Gedeelte wat nu als opslagruimte wordt gebruikt is
niet beoordeeld.
45 | Plafondafwerkingen |  |  | 0
4510 | Buitenplafond hout |  | 15,00 m2
4512 | Systeemplafond organisch |  | 30,00 m2
4521 | Plafondafwerking stucwerk |  | 95,00 m2
46 | Schilderwerk |  |  | 0
4622 | Binnenschilderwerk deur hout dekkend |  | 44,00 m2
(enkelzijdig gemeten)
4622 | Binnenschilderwerk gevelkozijn hout dekkend |  | 288,00 m1
51 | Warmteopwekking |  |  | 0
5120 | Opstellingsruimte installaties/technische ruimte | Inpandig | 20,00 m2
5121 | Stooktoestel voor warmteopwekking, | Opstellings-/stookruimte Techniek | 1,00 st
| warmwaterketels 70-100 kW | Gebouw
5121 | Stooktoestel voor warmteopwekking, | Opstellings-/stookruimte Techniek | 1,00 st
| warmwaterketels 70-100 kW | Gebouw
5121 | CV-ketel, Rookgasafvoer | Opstellings-/stookruimte Techniek | 2,00 st
Gebouw
5131 | Tegenstroomapparaat TSA | Techniek ruimte | 1,00 st
TSA tbv zwembadwater
Hoog aan wand
5152 | Zonnecollectorinstallatie | Dak techniekruimte | 1,00 st
Zonnecollector incl. regelpaneel
4x Zonnecollecor
1x regelpaneel
52 | Afvoeren |  |  | 0
5216 | Pompput met regeling grijswater | Terrein bij douchegebouw | 1,00 st
Vuilwaterpomp in pompput in terrein bij hek
douchegebouw, incl regelkast
Bouwjaar is aanname
Niet mogelijk te inspecteren.
521650 | Pomp,onderwater, klein, hand | TRZ - Technische ruimte zwembad | 1,00 st
STS40/8 3-400, Pe=0,78 kW 3f, DN32, incl vlotter Duivelaar
5221 | Binnenriolering PVC (Fecaliën) | Kleedgebouw | 1,00 pst
Binnenriolering in kruipruimte kleedgebouw tbv
toiletten
5240 | Douche- of afvoerput | Kleedgebouw/Kassagebouw | 10,00 st
Schrobput in doucheruimten
9x in kleedgebouw
1x in kassagebouw
53 | Water |  |  | 0
5310 | Waterleidingnet verwarmd water compleet | Kleedgebouw / kruipruimten | 1,00 pst
Leidingnet Warmwater bestaande uit:
Tapkranen, keerkleppen, afsluiters, leiding en
isolatie.
Leidingnet kunststof tbv douches, toiletten,
wastafels in kleedgebouw (Bouwjaar 2011);
Foto 109W46
5310 | Waterleidingnet koudwater compleet | Techniek ruimte / kruipruimten | 1,00 pst
Leidingnet Koudwater bestaande uit:
Tapkranen, keerkleppen, watermeter, afsluiters,
leiding en isolatie.
Leidingnet kunststof tbv douches, toiletten,
wastafels in kleedgebouw (Bouwjaar 2011);
Leidingnet tbv suppletie zwembadwater;
Leidingnet tbv Opstellings-/stookruimte.
53112010 | Watermeter, DN25, (onderbemetering) | TRZ - Technische ruimte zwembad | 1,00 st
type?, Qn3,5, DN25
531130 | Suppletieafsluiter drinkwater, algemeen | TRZ - Technische ruimte zwembad | 1,00 st
EV220B, 230VAC, DN25
5321 | Boiler, Elektrisch, 80 ltr | Kassagebouw | 1,00 st
Elektrische Boiler tbv kassagebouw
53342120 | Niveau-opnemer | TRZ - Technische ruimte zwembad | 1,00 st
electrodenset, RVS, 3 pennen
53342125 | Niveau-meter | TRZ - Technische ruimte zwembad | 1,00 st
peilbuis, mat: transp.PVC, DN50, doorstroomd
53342130 | Flow-opnemer | TRZ - Technische ruimte zwembad | 1,00 st
Captor 41114.30, R1"
53342130 | Flow-opnemer | TRZ - Technische ruimte zwembad | 1,00 st
SN450, R1/2"
53342194 | Chloor/ph regelaar, fabr. Hycontrol | TRZ - Technische ruimte zwembad | 1,00 st
Micro TS, 4 kan: pH+VBC+ 2x flow
53342780 | Zand/meerlaags filter, kunststof/GVK, rond 2000 | TRZ - Technische ruimte zwembad | 2,00 st
mm
mat: gewikk GVK, doppenbodem, rond-DxH= 2000
x 1900 mm, zandgevuld, Q= 100 m3/u - v-lin= 32
m/u
53343004 | Voorraadvat 200 l | ZZO - Zwavelzuuropslag | 1,00 st
mat: LDPE, met schroefdeksel V= 200 liter incl PE
opvangbak 130 liter
53343100 | Haarvanger | TRZ - Technische ruimte zwembad | 1,00 st
mat. GVK, rond 500 x 970 mm, DN200/150/100->250
53343980 | Drukhoud/overstortventiel, pvc | ZZO - Zwavelzuuropslag | 1,00 st
525-402-10063, R5/8"
53344150 | Doseerpomp, membraan, motor/excentr.- | ZZO - Zwavelzuuropslag | 1,00 st
aandrijving
DDE 6-10 P-PVC, cap. 6 l/u
53344310 | Centrifugaalpomp, blok. DN100 | TRZ - Technische ruimte zwembad | 2,00 st
CB100C-200, rond 217, Qn=100 m3/u, Pe=7,5 kW,
DN100
53344373 | Centr.pomp, kunststof+haarvgr, DN40, 2" | TRZ - Technische ruimte zwembad | 1,00 st
pomp tbv glijbaanelement (in aanbouw t.t.v.
inspectie), fabr. type?
53344373 | Centr.pomp, kunststof+haarvgr, DN40, 2" | TRZ - Technische ruimte zwembad | 1,00 st
pomp tbv familieglijbaan (in aanbouw t.t.v.
inspectie), fabr. type?
53344400 | Transportpomp, algemeen | TRZ - Technische ruimte zwembad | 1,00 st
Badu Prime 7, Pe=0,5 kW 1f, DN32
53344402 | Transportpomp tbv venturi chloorinsitu | TRZ - Technische ruimte zwembad | 1,00 st
JETINOX 82M, Pe=0,82 kW, DN25
53344905 | Vlinderklep DN50 | TRZ - Technische ruimte zwembad | 2,00 st
Z011, DN50
53344908 | Vlinderklep DN80 | TRZ - Technische ruimte zwembad | 2,00 st
Z011, DN80
53344910 | Vlinderklep DN100 | TRZ - Technische ruimte zwembad | 3,00 st
Z011, DN100
53344915 | Vlinderklep DN150 | TRZ - Technische ruimte zwembad | 11,00 st
Z011, DN150
53344915 | Vlinderklep DN150 | TRZ - Technische ruimte zwembad | 4,00 st
EVBS, DN150
53344920 | Vlinderklep DN200 | TRZ - Technische ruimte zwembad | 3,00 st
Z011, DN200
53344925 | Vlinderklep DN250 | TRZ - Technische ruimte zwembad | 1,00 st
EVBS, DN250
53344925 | Vlinderklep DN250 | TRZ - Technische ruimte zwembad | 1,00 st
Z011, DN250
53344965 | Terugslagklep DN150 | TRZ - Technische ruimte zwembad | 2,00 st
ECV, DN150
53345900 | Zwembad, appendage, algemeen | TRZ - Technische ruimte zwembad | 1,00 st
Vlotterpot, mat. GVK, rondxH= 500x1170 mm,
DN200/100
53347300 | Glijbaan, watervoerend | ZWB - Zwembad | 1,00 po
glijbaanelement (in aanbouw t.t.v. inspectie), fabr.
type?
53347300 | Glijbaan, watervoerend | ZWB - Zwembad | 1,00 po
familieglijbaan (in aanbouw t.t.v. inspectie), fabr.
type?
53347500 | Spuitelement, algemeen | ZWB - Zwembad | 1,00 po
spuitelement "vis", handpompgedreven
53349900 | Leidingwerk alg. (incl hulpst.) | TRZ - Technische ruimte zwembad | 1,00 po
Zwembadleidingwerk in technische ruimte, div. DN
53349900 | Leidingwerk alg. (incl hulpst.) | ZWB - Zwembad | 1,00 po
Zwembadleidingwerk terrein, in vollegrond gelegd,
div. DN
535020 | Waterdesinfectie, algemeen | TRZ - Technische ruimte zwembad | 1,00 st
Ca-hypochloriet doseersysteem ARC O 200
Easyflow - brikettenoplosvat, V=200 l
535020 | Waterdesinfectie, algemeen | TRZ - Technische ruimte zwembad | 2,00 st
Ca-hypochloriet doseersysteem ARC O 200
Easyflow - magneetklep "sprayflow", DN25
535020 | Waterdesinfectie, algemeen | TRZ - Technische ruimte zwembad | 1,00 st
Ca-hypochloriet doseersysteem ARC O 200
Easyflow - magneetklep "doseerflow", DN25
535020 | Waterdesinfectie, algemeen | TRZ - Technische ruimte zwembad | 1,00 st
Ca-hypochloriet doseersysteem ARC O 200
Easyflow - flowmeter "doseerflow", 100-1000 l/u
535020 | Waterdesinfectie, algemeen | TRZ - Technische ruimte zwembad | 1,00 st
Ca-hypochloriet doseersysteem ARC O 200
Easyflow - venturi "doseerflow", Stuebbe SP820
535020 | Waterdesinfectie, algemeen | TRZ - Technische ruimte zwembad | 1,00 st
Ca-hypochloriet doseersysteem ARC O 200
Easyflow - regelkastje "Easyflow"
54 | Gassen |  |  | 0
5410 | Gasleidingnet compleet | Techniek ruimte | 1,00 pst
Gasleidingnet vanaf gasmeter tot aan de
verbruikstoestellen, incl. afsluiters, filters, regeling
en beveiliging.
56 | Warmtedistributie |  |  | 0
5610 | Circulatiepomp DN <25 | Opstellings-/stookruimte | 1,00 st
Circulatiepomp tbv CV-ketel 1
5610 | Circulatiepomp DN <25 | Opstellings-/stookruimte | 1,00 st
Circulatiepomp tbv CV-ketel 2
5610 | Circulatiepomp DN <25 | Opstellings-/stookruimte | 1,00 st
Circulatiepomp CV tbv Radiatoren techniek
ruimte.
5610 | Circulatiepomp DN 40 | Opstellings-/stookruimte | 1,00 st
Circulatiepomp CV TSA Zwembad
5610 | CV-expansievat 35-50 ltr | Opstellings-/stookruimte | 1,00 st
Expansievat tbv Cv-installatie
5610 | Regelkleppen en stelmotoren DN 40 | Opstellings-/stookruimte | 1,00 st
Drie-wegafsluiter incl. stelmotor CV tbv TSA
Zwembad
5610 | CV-leidingen | Opstellings-/stookruimte / Techniek | 1,00 pst
ruimte
CV-leidingnet , aanvoer en retour, incl. isolatie,
afsluiters, inregelafsluiters, V&A-kranen,
thermometers, e
5611 | Radiatoren | Opstellings-/stookruimte / Techniek | 2,00 st
Radiatoren incl. thermostaatkraan, voetventiel en
ontluchter.
57 | Luchtbehandeling |  |  | 0
5721 | Ventilatorbox | Kassa gebouw / boven plafond | 1,00 st
toiletten
Afzuigventilatorbox tbv douche en toilet boven
plafond
Niet geinspecteerd
58 | Regeling klimaat en sanitair |  |  | 0
581110 | Regeling warmteopwekking - groep 51 - | TRZ - Technische ruimte zwembad | 1,00 po
SunDisc regeling, type Slimline
581200 | Regeling gecomb, algemeen | TRZ - Technische ruimte zwembad | 1,00 po
RK1 CV+ZW, HS63A
58121040 | Frequentieregelaar 3fase, 5,5-7,5 kW | TRZ - Technische ruimte zwembad | 2,00 st
FC301 P7K5T, Pe= 7,5 kW
582030 | Opnemer incl bekabeling | TRZ - Technische ruimte zwembad | 1,00 st
elektrodemeting niveau pompput, fabr?, type?
61 | Centrale elektrotechnische voorzieningen |  |  | 0
6132 | Kabelgoten en ladderbanen | Gebouw/kruipruimten | 1,00 pst
Kabelgoten/ladderbanen en bekabeling in stook-
/opstellingsruimte en gebouw bestaande uit:
Goten, leidingen.
615120 | (Hoofd)verdeelinrichtingen | Pompgebouw | 1,00 st
6171 | Bliksembeveilingsinstallatie | Dak Kassa-/kleedgebouw | 1,00 pst
Blksembeveiligingsinstallatie
5x Valleiding
6171 | Aarding, veiligheidsaarding | Kassa-/kleedgebouw | 1,00 pst
Veiligheidsaarding
Bouwjaar is aaname
62 | Krachtstroom |  |  | 0
6221 | Krachtstroomaansluiting | Techniek ruimte | 2,00 st
Krachtstroomaansluiting 400V.
Bouwjaar is aanname
63 | Verlichting |  |  | 0
6311 | (Hoofd)verdeelinrichting elektra - groepenkast / | Meterkast Kassagebouw | 1,00 st
stuurkast
Verdeelinrichting bestaande uit:
HS= 63A; 8x 230V; 1x 400V
6311 | Licht- en schakelmateriaal | Gebouwen | 1,00 pst
Licht- en schakelmateriaal in zaal en overige
ruimten.
Diversen fabricaten en bouwjaren. Onduidelijk
welk bouwjaar van toepassing is.
6311 | Armatuur binnen, TL ov. ruimten | Diversen | 6,00 st
Armatuur TL/PL/Gloei in diverse uitvoeringen:
4x TLD 4x 18W inbouw (Kassagebouw)
1x PL Rond (in Toilet kassagebouw)
1x Gloei (in werkkast kassagebouw)
Bouwjaar is aanname
6311 | Armatuur binnen, TL ov. ruimten | Kleedgebouw/Opstellings- | 23,00 st
/stookruimte
Armatuur TL in diverse uitvoeringen:
19x TL dubbel opbouw (Kleedgebouw)
4x TL dubbel opbouw (Opstellings-/stookruimte)
Bouwjaar is aanname
6311 | Armatuur binnen, energiezuinig/LED | Techniek ruimte | 8,00 st
LED-verlichtingsarmatuur, Fabr. Zumtobel; vzv 1
lichtbron, recht model gesloten kap.
(in techniek ruimte)
6311 | Armatuur buiten, energiezuinig/LED, aan gevel | Gevel techniek gebouw | 3,00 st
Diverse buitenlampen aangevel techniekgebouw
tbv verlichting buitenruimte
6311 | Armatuur buiten, PL | Luifel kassagebouw | 2,00 st
Lantarenpaal vzv TL-armatuur in waterdichte kap
6320 | Noodverlichtingsarmaturen (oriëntatie) |  | 2,00 st
Noodverlichtingsarmatuur (oriëntatie) LED vzv
accu.
6320 | Noodverlichtingsarmaturen (vluchtwegaanduiding) | Kassa-/kleedgebouw | 3,00 st
Noodverlichtingsarmatuur (vluchtwegaanduiding);
vzv accu.
Foto 109E19
64 | Communicatie |  |  | 0
6422 | Geluidsinstallatie | Kassagebouw/pilaar(mast) | 1,00 pst
Geluidsinstallatie SIMAX gekoppeld met
ontruimingsinstallatie bestaande uit:
1x Versterker SPA2-250;
1x Mengpaneel RK06NF/DAC02;
1x Voeding LV60-PWR/;
1x CD/Blueray-speler, CDR-110MKIII; DAP audio;
1x Bedieningspaneel, type UPMV (kassagebouw)
1x bedieningstableau + Microfoon;
1x Geluidregelaar (handbediend)
6x Speaker, Fabr. Bosch (buiten op pilaar);
1x Speakerplafond kassaruimteerse ruimten.
6431 | Elektronische datascherm | Gevel techniek gebouw | 1,00 st
Elektronsiche datascherm.
Bouwjaar is aanname
6431 | CCTV/beeldbeveiligingsinstallatie SIMAX | Kassagebouw/gebouw | 1,00 st
CCTV-installatiie bestaande uit:
1x Centrale opname apparatuur, niet aangetroffen
2x Buitencamera, VT-X (techniek gebouw);
1x Buitencamera, VT-X/EC (kleedgebouw);
1x PC-Tower (niet aangetroffen)
1x Monitor.
Bouwjaar is aaname
65 | Beveiliging |  |  | 0
6513 | Brandschakelaar | Gevel boven de opstellings- | 1,00 st
| Brandschakelaar. | /stookruimte
Bouwjaar is aanname
6521 | Inbraak-alarminstallatie | Kassagebouw/Techniekgebouw | 1,00 pst
Alarm-/inbraakinstallatie TSS bestaande uit:
1x Centrale stuurkast (in kassagebouw);
1x Bedieningspaneel (in kassagebouw);
3 x PIR (kassagebouw, opstellings-/stookruimte
engevel techniekgebouw).
Bouwjaar is aanname.
72 | Vaste gebruikersvoorzieningen |  |  | 0
7211 | Bank-kapstok-combi (Aestic) |  | 18,00 m1
74 | Vaste sanitairvoorzieningen |  |  | 0
7411 | Tijdelijke saniatire voorziening | Algemeen | 1,00 st
Op het buiten terein is een tijdelijke zeecontainer
geplaast voorzien van sanitaire voorzieningen,
onduidelijk is of deze gehuurt of eigendom is.
Alleen de gebreken zijn verwerkt.
7411 | Closetpot incl. zitting en reservoir | Kassagebouw | 1,00 st
Toiletpot staand model met kunststof reservoir laag
Bouwjaar is aanname
7411 | Wastafel en accesoires en kraan | Kleedgebouw | 3,00 st
Bouwjaar is aaname
7411 | Douchemengkraan | Douche kassagebouw | 1,00 st
Handmengkraan icl. douchegarnittuur
7411 | Douchekop | Buiten douches | 2,00 st
Douchekop
2 x douchekop Buiten
Bouwjaar is aanname
90 | Terrein |  |  | 0
9032 | Hekwerk, spijlhek > 2,0 m1 |  | 170,00 m1
9041 | Terreinverharding betontegels |  | 1461,00 m2
99 | Algemeen |  |  | 0
9999 | Kruipruimte | Algemeen | 1,00 pst
9999 | NEN 3140 keuring (scope 8) | Algemeen | 300,00 bvo
9999 | NEN 3140 keuring elektrische apparaten (scope 9) | gemiddeld 100 stuks | Let op: stuksprijs invoeren | 0 | 0
|  | Totaal Pernis |  | 0

## Hoek van Holland
Code | Element | Locatie | Hvh Ehd | prijs per element
22 | Binnenwanden |  |  | 0
2213 | Scheidingswand volkern sanitair |  | 18,00m2
2221 | Binnenwanden metselwerk - betonsteen |  | 55,00m2
32 | Binnenwandopeningen |  |  | 0
3230 | Pui interieur, kozijnen hout |  | 12,00m2
3231 | Binnendeur stomp + toplaag |  | 6,00st
42 | Binnenwandafwerkingen |  |  | 0
4211 | Binnenwand afwerking voegwerk platvol |  | 110,00m2
4212 | Wandafwerking tegels |  | 95,00m2
43 | Vloerafwerkingen |  |  | 0
4321 | Vloerafwerking schoonloopmat |  | 2,00m2
4322 | Vloerafwerking dubbel hard gebakken tegels |  | 165,00m2
45 | Plafondafwerkingen |  |  | 0
4510 | Buitenplafond HWC-plaat |  | 20,00m2
4511 | Plafondafwerking hwc-plaat |  | 155,00m2
46 | Schilderwerk |  |  | 0
4622 | Binnenschilderwerk deur hout dekkend |  | 12,00m2
(enkelzijdig gemeten)
4622 | Binnenschilderwerk gevelkozijn hout dekkend |  | 105,00m1
4622 | Binnenschilderwerk puivulling hout dekkend |  | 10,00m2
4622 | Binnenschilderwerk hout transparant - m1 |  | 60,00m1
4622 | Binnenschilderwerk kozijn en raam hout dekkend |  | 45,00m1
51 | Warmteopwekking |  |  | 0
5110 | Elektra kachel | Kleedruimtes | 1,00
Bouwjaar is aanname
5120 | Opstellingsruimte installaties/technische ruimte | Inpandig | 60,00m2
Opgesteld vermogen in opstellings-/stookruimte >
130 kW.
In de stookrruimte staan de CV-ketels en de
zwembadzuiveringsinstallaties (incl.
doseerleidingen van zwavelzuur en Chloor)
opgesteld.
Onduidelijk of de ruimte aan de vigerende
wettelijke eisen (bouwbesluit) voldoet. NADER
ONDERZOEK
5121 | Stooktoestel voor warmteopwekking, | Opstellings-/stookruimte | 1,00st
warmwaterketels 100-300 kW
Atmosferische CV-ketel in 'open' uitvoering.
CV-ketel 2
5121 | Stooktoestel voor warmteopwekking, | Opstellings-/stookruimte | 1,00st
warmwaterketels 100-300 kW
Atmosferische CV-ketel in 'open' uitvoering.
CV-ketel 1
5121 | CV-ketel, Rookgasafvoer | Opstellings-/stookruimte | 1,00st
Gecombineerde rookgasafvoer kanaal, tbv CV-
ketel 1 + 2
5131 | Tegenstroomapparaat TSA | Opstellings-/stookruimte | 1,00st
TSA tbv warmwaterbereiding
TSA is geïsoleerd. Niet mogelijk te inspecteren.
5131 | Tegenstroomapparaat TSA | Opstellings-/stookruimte | 1,00st
TSA tbv zwembadwater
Hoog aan wand
5152 | Sundisc |  | 1,00st
Is nog niet geinstaleerd planning 2022
52 | Afvoeren |  |  | 0
521650 | Pomp,onderwater, klein, hand | TRZ - Technische ruimte zwembad | 1,00st
Amadrainer 32-4.2 SE/C, Pe= 0,59 kW, DN25
5240 | Douche- of afvoerput | Kleedkamers/Kassagebouw | 4,00st
Schrobputten in douches en kleedkamers
6x RVS in kleedruimten.
2x RVS Kassagebouw
5240 | Binnenriolering PVC | Gebouw/kruipruimten | 1,00pst
Binnenriolering PVC in kruipruimten
kleedkamergebouw.
Tbv toiletten, en overige natte groepen.
Niet geinspecteerd
5240 | Buitenriolering PVC (niet-Fecaliën) | Onder straat rondom zwembad | 1,00pst
Buitenriolering PVC rondom zwembad vzv
straatkolken kunststof
17x straatkolk
Niet geinspecteerd.
53 | Water |  |  | 0
5310 | Waterleidingnet koudwater compleet | Opstellings-/stookruimte / | 1,00pst
kruipruimten
Leidingnet Koudwater bestaande uit:
Tapkranen, keerkleppen, watermeter, afsluiters,
leiding en isolatie.
Leidingnet tbv douches, toiletten, wastafels in
kleedgebouw en kassagebouw;
Leidingnet tbv suppletie zwembadwater.
5310 | Waterleidingnet verwarmd water compleet | Opstellings-/stookruimte / | 1,00pst
kruipruimten
Leidingnet Warmwater bestaande uit:
Tapkranen, keerkleppen, afsluiters, leiding en
isolatie.
53112010 | Watermeter, DN25, (onderbemetering) | TRZ - Technische ruimte zwembad | 1,00st
fabr?, type?, DN25
531130 | Suppletieafsluiter drinkwater, algemeen | TRZ - Technische ruimte zwembad | 1,00st
EV250D, DN25 - 5/4'', 230 VAC
5320 | Thermostatische T-instelling warmwater (Digitaal) | Kast Kleedkamer | 1,00st
Digitale mengkraan, Fabr. Rada, type Outlook
EMV HP BSP, bestaande uit:
1x Digitale mengkraan, 4 groepen;
1x Sensorbox;
3x Sensor (IR).
5320 | Circulatiepomp verwarmd tapwater | Opstellings-/stookruimte | 1,00st
Circulatiepomp tbv verwarmd tapwater douches
5321 | Boiler, Elektrisch, 30 ltr | Kassagebouw | 1,00st
Elektrische Boiler
Tbv pantry en douche
Foto 106W17
5321 | Boiler, Elektrisch, 80 ltr | Kleedgebouw | 1,00st
Boiler wordt puur gebruikt als voorraadvat
elektrische elemenet is uitgeschakeld.
53342120 | Niveau-opnemer | TRZ - Technische ruimte zwembad | 1,00st
electrodenset, koper, 2 pennen
53342125 | Niveau-meter | TRZ - Technische ruimte zwembad | 1,00st
peilbuis, mat: transp.PVC, DN100, doorstroomd
53342130 | Flow-opnemer | TRZ - Technische ruimte zwembad | 1,00st
SN450, R1/2"
53342130 | Flow-opnemer | TRZ - Technische ruimte zwembad | 1,00st
SN450, R1/2"
53342194 | Chloor/ph regelaar, fabr. Hycontrol | TRZ - Technische ruimte zwembad | 1,00st
Micro TS, 8 kan: pH+VBC+ 2x flow
53342780 | Zand/meerlaags filter, kunststof/GVK, rond 2000 | TRZ - Technische ruimte zwembad | 1,00st
mm
mat: gewikk GVK, doppenbodem, rond-DxH= 2000
x 1900 mm, zandgevuld, Q= 140 m3/u - v-lin= 45
m/u
53343000 | Voorraadvat algemeen | TRZ - Technische ruimte zwembad | 1,00st
mat: LDPE met schroefdeksel, V= 50 liter -
Nuscofloc 1zk op 50 liter aanmaak
53343004 | Voorraadvat 200 l | ZZO - Zwavelzuuropslag | 1,00st
mat: LDPE, met schroefdeksel V= 200 liter
53343015 | Voorraadvat 1500 l | CLO - Chloorbleekloogopslag | 1,00st
TV150-02, rond-DxH= 1300x1500 met
schroefdeksel, mat. LDPE, V= 1500 liter
53343100 | Haarvanger | TRZ - Technische ruimte zwembad | 1,00st
mat: RVS, rond 400x700 mm, DN200/125
53343400 | Chloorbleekloogdosering | CLO - Chloorbleekloogopslag | 1,00st
vulaansluiting, mat: PVC/PE, DN50 incl Akzo-
vulslangkoppeling "chloorbleekloog"
53344171 | Doseerpomp, slang, 1-7 tpm; 0,04-1,0 l/u | CLO - Chloorbleekloogopslag | 1,00st
B&S 07, cap. 0,04 - 1 l/u
53344171 | Doseerpomp, slang, 1-7 tpm; 0,04-1,0 l/u | TRZ - Technische ruimte zwembad | 1,00st
B&S V, cap. 0,04 - 1 l/u
53344172 | Doseerpomp, slang, 5-51 tpm; 0,18-6,6 l/u | CLO - Chloorbleekloogopslag | 1,00st
B&S 40, cap. 0,18 - 6,6 l/u
53344172 | Doseerpomp, slang, 5-51 tpm; 0,18-6,6 l/u | ZZO - Zwavelzuuropslag | 1,00st
B&S 40, cap. 0,18 - 6,6 l/u
53344312 | Centrifugaalpomp, blok. DN125 | TRZ - Technische ruimte zwembad | 1,00st
CB100-200, Q=140 m3/u - 10,5 mWk, Pe=5,5 kW,
DN125/100
53344400 | Transportpomp, algemeen | ZZO - Zwavelzuuropslag | 1,00st
vatenoverslagpomp, type B2, 230V - 200 W
53344401 | Transportpomp, meetwater | TRZ - Technische ruimte zwembad | 1,00st
Niper NOX o.g., Pe= .. kW 1 f, DN50
53344900 | AFSLUITER ALGEMEEN | TRZ - Technische ruimte zwembad | 1,00st
schuifafsluiter, mat; GG/gerilsaneerd, DN200
53344900 | AFSLUITER ALGEMEEN | ZWB - Zwembad | 1,00st
fabr?, type? Perronafsluiter + grondpot GG t.b.v.
leegloop peuterbad naar riool
53344908 | Vlinderklep DN80 | TRZ - Technische ruimte zwembad | 2,00st
Z011, DN80
53344910 | Vlinderklep DN100 | TRZ - Technische ruimte zwembad | 3,00st
Z011, DN100
53344915 | Vlinderklep DN150 | TRZ - Technische ruimte zwembad | 2,00st
Z011, DN150
53344920 | Vlinderklep DN200 | TRZ - Technische ruimte zwembad | 11,00st
Z011, DN200
53344970 | Terugslagklep DN200 | TRZ - Technische ruimte zwembad | 1,00st
ECV, DN200
53345900 | Zwembad, appendage, algemeen | TRZ - Technische ruimte zwembad | 1,00st
Vlotterpot, mat. GVK, rondxH= 500x1330 mm,
DN150
53347500 | Spuitelement, algemeen | ZWB - Zwembad | 1,00po
Glijbaantje, RVS, H x l = ca 1,5 x 3m, aangesloten
op leidingwater (wordt gewijzigd)
53349900 | Leidingwerk alg. (incl hulpst.) | TRZ - Technische ruimte zwembad | 1,00po
Leidingwerk, mat: PVC incl. hulpstukken,
ondersteuning en beugeling
53349900 | Leidingwerk alg. (incl hulpst.) | ZWB - Zwembad | 1,00po
Zwembadleidingwerk, afgesteund aan
bassinwand, gebeugeld en in vollegrond gelegd,
div. DN
53349950 | Leidingwerk RVS (incl hulpst.) | TRZ - Technische ruimte zwembad | 1,00po
Leidingwerk zuigzijde circ. Pomp
54 | Gassen |  |  | 0
5410 | Gasleidingnet compleet | Opstellings-/stookruimte / Gashok | 1,00pst
Gasleidingnet vanaf gasmeter tot aan de
verbruikstoestellen, incl. afsluiters, filters, regeling
en beveiliging.
56 | Warmtedistributie |  |  | 0
5610 | Circulatiepomp DN <25 | Opstellings-/stookruimte | 1,00st
Circulatiepomp CV op verdeler tbv CV-groep
Radiatoren.
5610 | Circulatiepomp DN <25 | Opstellings-/stookruimte | 1,00st
Circulatiepomp tbv CV-ketel 2
5610 | Circulatiepomp DN <25 | Opstellings-/stookruimte | 1,00st
Circulatiepomp tbv CV-ketel 1
5610 | Circulatiepomp DN 40 | Opstellings-/stookruimte | 1,00st
Circulatiepomp CV op verdeler tbv CV-groep TSA
Warmwatervoorziening.
5610 | Circulatiepomp DN 50 | Opstellings-/stookruimte | 1,00st
Circulatiepomp CV op verdeler tbv CV-groep TSA
Zwembad
5610 | Verdeler/verzamelaar CV | Opstellings-/stookruimte | 1,00st
CV-verdeler/verzamelaar: 2 groepen, incl. isolatie,
4x afsluiters, 3x V&A-kranen, (auto)ontluchters.
Tbv CV-ketels
5610 | Verdeler/verzamelaar CV | Opstellings-/stookruimte | 1,00st
CV-verdeler/verzamelaar: 3 groepen, incl. isolatie,
12x afsluiters, 7x V&A-kranen, 6x thermometer en
(auto)ontluchters.
1x tbv CV-groep Radiatoren;
1x tbv CV-groep TSA warmwatervoorziening;
1x tbv CG-groep TSA Zwembad
5610 | CV-expansievat 80 ltr | Opstellings-/stookruimte | 1,00st
Expansievat tbv CV-installatie.
5610 | Regelkleppen en stelmotoren < DN 20 | Opstellings-/stookruimte | 1,00st
Driewegafsluiter incl. stelmotor CV op verdeler tbv
CV-groep Radiatoren.
5610 | Regelkleppen en stelmotoren DN 40 | Opstellings-/stookruimte | 1,00st
Driewegafsluiter inc. stelmotor CV op verdeler tbv
CV-groep TSA Warmwatervoorziening.
5610 | Regelkleppen en stelmotoren DN 50 | Opstellings-/stookruimte | 1,00st
Driewegafsluiter incl. stelmotor CV op verdeler tbv
CV-groep TSA Zwembad
5610 | CV-leidingen | Opstellings | 1,00pst
-/stookruimte/Kassagebouw
CV-leidingnet , aanvoer en retour, incl. isolatie,
afsluiters, inregelafsluiters, V&A-kranen,
thermometers, etc.
tbv radiatoren
5611 | Radiatoren | Opstellings | 3,00st
-/stookruimte/Kassagebouw
1x Radiatoren incl. thermostaatkraan (Heimeijer),
voetventiel en ontluchter in kassagebouw.
2x Ribbenbuisverwarming in Opstellings
-/stookruimte.
Foto 106W35
Foto 106W36
58 | Regeling klimaat en sanitair |  |  | 0
5811 | ACQUA systems regeling | Installatieruimte | 1,00st
581130 | Regeling water - groep 53 - | TRZ - Technische ruimte zwembad | 1,00po
HS63A; 2xLs+1xKs+5xMR+2xTR+2xHR+1xNR
58121040 | Frequentieregelaar 3fase, 5,5-7,5 kW | TRZ - Technische ruimte zwembad | 1,00st
VLT1608HT, I-nom= 12,2 A, Pe=5,5 kW
5820 | Regelkast regeling klimaat Centraal | Opstellings-/stookruimte | 1,00st
Regelkast RK12 tbv Regeling CV en
warmwatervoorziening bestaande uit:
61 | Centrale elektrotechnische voorzieningen |  |  | 0
6132 | Kabelgoten en ladderbanen | Gebouw/kruipruimten | 1,00pst
Kabelgoten/ladderbanen en bekabeling in stook
-/opstellingsruimte en gebouw bestaande uit:
Goten, leidingen.
62 | Krachtstroom |  |  | 0
6221 | Krachtstroomaansluiting | Opstellings-/stookruimte | 2,00st
Krachtstroomaansluiting 400V.
63 | Verlichting |  |  | 0
6311 | (Hoofd)verdeelinrichting elektra - groepenkast / | Meterkast Kassagebouw | 1,00st
stuurkast
Verdeelinrichting bestaande uit:
HS= 63A; 9x 230V; 1x 400V
6311 | Licht- en schakelmateriaal | Gebouw | 1,00pst
Licht- en schakelmateriaal in zaal en overige
ruimten.
Diversen fabricaten en bouwjaren. Onduidelijk
welk bouwjaar van toepassing is.
6311 | Armatuur binnen, energiezuinig/LED | Kleedruimtw//kassagebouw | 20,00st
LED-verlichtingsarmatuur, Fabr. Zumtobel; vzv 1
lichtbron, recht model gesloten kap.
(in kleedruimte/kassagebouw/opstellingsruimte)
6311 | Armatuur buiten, op paal; TL | Terrein | 5,00st
Lantarenpaal vzv TL-armatuur in waterdichte kap
634180 | Verlichting stnd, bewaakt, LED armatuur, IP68 | ZWB - Zwembad | 6,00st
fabr?, type? Onderw.verl. armatuur, perronzijdig
benaderbaar, incl. driver
72 | Vaste gebruikersvoorzieningen |  |  | 0
7211 | Bank-kapstok-combi (Aestic) |  | 15,00m1
RVS/trespa
73 | Vaste keukenvoorzieningen |  |  | 0
7311 | Keukenblok > 2.0 m. AHORN | Kassagebouw | 1,00st
Keukenblok vzv kunststof aanrecht, RVS spoelbak,
kraan
3x onderkast
2x lade
2x bovenkast
Bouwjaar is aanname
74 | Vaste sanitairvoorzieningen |  |  | 0
7411 | Uitstortgootsteen | Kleedruimte | 1,00st
Uitstortgootsteen incl. rooster en kraan
7411 | Urinoir | Kleedgebouw | 2,00st
Urinoir vzv drukknop
7411 | Closetpot incl. zitting en reservoir | Kleedruimte/Kassagebouw | 4,00st
Toiletpot staand model met kunststof reservoir laag
7411 | Wastafel en accesoires en kraan | Kleedruimte/Kassagebouw | 3,00st
7411 | Oogdouche | Chloor-en zwavelzuurruimte | 2,00st
Oogdouche
1x Chloorruimte
1x Zwavelzuurruimte
Bouwjaar is aanname
7411 | Douchekop | Douches buiten | 3,00st
Douchekop in combinatie Rada infrarood
bedieningssensor.
3x douchekop buiten;
3x magneetklep tbv douche
99 | Algemeen |  |  | 0
9999 | Kruipruimte | Algemeen | 1,00pst
9999 | NEN 3140 keuring (scope 8) | Algemeen | 1,00bvo
9999 | NEN 3140 keuring elektrische apparaten (scope 9) | gemiddeld 100 stuks | Let op: stuksprijs invoeren | 0 | 0
|  | Totaal Hoek van Holland |  | 0

## Hoogvliet
Code | Element | Locatie | Hvh Ehd | prijs per element
22 | Binnenwanden |  |  | 0
2210 | Glazen bouwstenen binnen | begane grond | 37,00 m2
zwembad
2221 | Binnenwanden gasbeton | begane grond | 1,00 pst
24 | Trappen en hellingen |  |  | 0
2410 | Binnentrap staal; incl. hekwerk | TR | 3,00 st
31 | Buitenwandopeningen |  |  | 0
3120 | Zonwering screens elektrisch | gevel | 1,00 st
1x2,8m1
3130 | Buitendeur, automatische schuifdeur bu-bi;enkel | entree | 1,00 stel
2 schuifdeuren
32 | Binnenwandopeningen |  |  | 0
3220 | Kozijnen binnen hout | Algemeen | 28,00 m2
3220 | Kozijn binnen staal | Algemeen | 129,00 m2
3230 | Binnendeur, automatische schuifdeur bi-bi;enkel | sluis | 1,00 stel
2 schuifdeuren
3230 | Deurdranger standaard | Algemeen | 9,00 st
3231 | Binnendeur hout massief | Algemeen | 63,00 st
3231 | Deurdrangers (automatisch) interieur | kleedruimte | 1,00 st
41 | Buitenwandafwerkingen |  |  | 0
4111 | Gevelafwerking voegwerk platvol | gevel | 215,00 m2
4112 | Gevelbekleding; panelen | gevel | 341,00 m2
4112 | Gevelbekleding metaal; geemailleerde staalplaat | gevel | 24,00 m2
42 | Binnenwandafwerkingen |  |  | 0
4212 | Wandafwerking tegels | begane grond | 273,00 m2
zwembad
4212 | Wandafwerking tegels | begane grond | 64,00 m2
ehbo / opslag
4212 | Wandafwerking tegels | begane grond | 277,00 m2
toiletten/ sanitair
4212 | Wandafwerking tegels | begane grond | 27,00 m2
douches
4212 | Wandafwerking tegels | begane grond | 296,00 m2
kleedruimten
4212 | Wandafwerking tegels | begane grond | 25,00 m2
hal
4212 | Wandafwerking tegels | verdieping | 254,00 m2
kleedruimten/douches/toiletten
4212 | Wandafwerking stcuwerk | begane grond | 14,00 m2
hal en sluis
4212 | Wandafwerking behangwerk glasvezel | verdieping | 220,00 m2
4212 | Wandafwerking volkern | begane grond | 42,00 m2
zwembad
43 | Vloerafwerkingen |  |  | 0
4321 | Vloerafwerking PVC/vinyl | begane grond | 68,00 m2
kantine
4321 | Vloerafwerking tapijt | sluis | 8,00 m2
4321 | Vloerafwerking PVC/vinyl | verdieping | 94,00 m2
personeel/kantoren
4321 | Vloerafwerking gietvloer | begane grond | 32,00 m2
ehbo / opslag
4322 | Vloerafwerking dubbel hard gebakken tegels | begane grond | 72,00 m2
bergingen/opslag
4322 | Vloerafwerking dubbel hard gebakken tegels | begane grond | 51,00 m2
douches
4322 | Vloer- en wandafwerking: vloer- en wandtegelwerk | begane grond | 564,00 m2
zwembad
4322 | Vloerafwerking dubbel hard gebakken tegels | begane grond | 322,00 m2
rond zwembad
4322 | Vloerafwerking dubbel hard gebakken tegels | begane grond | 157,00 m2
kleedruimte
4322 | Vloerafwerking dubbel hard gebakken tegels | begane grond | 51,00 m2
toiletten/ sanitair
4322 | Vloerafwerking dubbel hard gebakken tegels | begane grond | 58,00 m2
hal
4322 | Vloerafwerking dubbel hard gebakken tegels | entree | 10,00 m2
buitenzijde
4322 | Vloerafwerking dubbel hard gebakken tegels | verdieping | 33,00 m2
kleedruimten/douches/toiletten
4322 | Vloerafwerking dubbel hard gebakken tegels | verdieping | 30,00 m2
TR121
4322 | Vloerafwerking dubbel hard gebakken tegels | verdieping | 38,00 m2
overloop/TR108
45 | Plafondafwerkingen |  |  | 0
4510 | Plafondafwerking volkern | begane grond | 52,00 m2
douches/zwembad
4510 | Buitenplafond; volkern | gevel | 93,00 m2
entree en luifel
4512 | Systeemplafond HWC | begane grond | 736,00 m2
zwembad
4512 | Systeemplafond HWC | begane grond | 356,00 m2
kleedruimten/ sanitair /hal
4512 | Systeemplafond HWC | verdieping | 200,00 m2
46 | Schilderwerk |  |  | 0
4622 | Binnenschilderwerk houten deur | Algemeen | 63,00 st
4622 | Binnenschilderwerk houten kozijnen | Algemeen | 56,00 m2
4622 | Binnenschilderwerk metalen kozijnen | Algemeen | 258,00 m2
4622 | Binnenschilderwerk houten zitbanken | begane grond | 34,00 m1
kleedruimte
4622 | Binnenschilderwerk houten plinten | verdieping | 46,00 m1
4622 | Binnenschilderwerk geveldeur hout dekkend | Algemeen | 11,00 st
4622 | Binnenschilderwerk geveldeur metaal dekkend | Algemeen | 2,00 st
4622 | Binnenschilderwerk gevelkozijn metaal dekkend | Algemeen | 3,00 m2
4622 | Binnenschilderwerk gevelkozijn hout dekkend | Algemeen | 371,00 m2
4622 | Binnenschilderwerk constructie metaal | begane grond | 1,00 pst
kolommen/liggers
4622 | Binnenschilderwerk trap metaal | kelder | 2,00 pst
TR
4622 | Binnenschilderwerk metselwerk/stucwerk/behang | Algemeen | 234,00 m2
glasvezel/stucwerk
4622 | Binnenschilderwerk betonvloer coating | begane grond | 19,00 m2
peuterbad
51 | Warmteopwekking |  |  | 0
512150 | Gas warmte pomp | Dak | 1,00 st
Unit staat uit ivm het lage rendement ( info
monteur Hellebrekers )
Geen verdere gebreken opgenomen.
512150 | CV ketel, VR., overdruk | Technische ruimte | 1,00 st
512151 | Voorzetbrander, VR, algemeen | Technische ruimte | 1,00 st
512410 | Schoorsteen, niet bouwk, tm DN300,algemeen | Technische ruimte | 1,00 st
52 | Afvoeren |  |  | 0
521650 | Pomp,onderwater, klein, hand | TRK - Kruipruimte zwembad | 1,00 st
Amadrainer N 302 SE, DN25
521650 | Pomp,onderwater, klein, hand | TRK - Kruipruimte zwembad | 1,00 st
Unilift KP150, DN25
521650 | Pomp,onderwater, klein, hand | TRZ - Technische ruimte zwembad | 1,00 st
KP150, DN25
522110 | Leidingen afvoer fecaliën | Algemeen | 1550,00 bvo
Niet mogelijk te inspecteren
53 | Water |  |  | 0
5310 | Waterleidingnet koudwater compleet | Algemeen | 1,00 pst
Leidingnet Koudwater bestaande uit:
Tapkranen, keerkleppen, watermeter, afsluiters,
magneetkleppen , leiding en isolatie.
5310 | Waterleidingnet verwarmd water compleet | Algemeen | 1,00 pst
Leidingnet Warmwater bestaande uit:
Tapkranen, keerkleppen, watermeter, afsluiters,
magneetkleppen , leiding en isolatie.
531120 | Watermeter, (onderbemetering), algemeen | TRZ - Technische ruimte zwembad | 1,00 st
type?, incl. pulskop
531410 | Drinkwater, drukverhoging, pomp(en), algemeen | TRC - Technische ruimte Cl-insitu | 1,00 po
DPVCI2/5(12) B Ecocontrol, onderbreekinstallatie,
cap. 1,86 m3/u
532020 | Verwarmd tapwater, circulatiepomp | Technische ruimte | 1,00 st
5321 | Boiler direct gestookt 251 -1000 liter | technische ruimte | 1,00 st
532120 | Voorraadboilers elektrisch | verhuurbaar gedeelte | 1,00 st
533020 | Bedrijfswater, bufferkelder/tank, algemeen | TRZ - Technische ruimte zwembad | 1,00 st
bouwkundig zwemwaterbuffer, beton, A= 7,2 m2; V
-bruto= ca 13 m3
53342125 | Niveau-meter | TRZ - Technische ruimte zwembad | 1,00 st
niveaupeilbuis, transp. PVC, rond 50 mm, v.v. rvs
niveauelektroden
53342130 | Flow-opnemer | TRK - Kruipruimte zwembad | 1,00 st
switch: VXS 05MKU
53342130 | Flow-opnemer | TRK - Kruipruimte zwembad | 1,00 st
SN450
53342130 | Flow-opnemer | TRK - Kruipruimte zwembad | 3,00 st
SN450
53342194 | Chloor/ph regelaar, fabr. Hycontrol | TRC - Technische ruimte Cl-insitu | 1,00 st
Microcontrol 8, 2x pH+ 2x VBC
53342618 | Bi-flow filter 175m3/h - 7 segment | TRZ - Technische ruimte zwembad | 1,00 st
Biflowfilter Q-nom=175 m3/u, DN200, zandgevuld
53343000 | Voorraadvat algemeen | TRK - Kruipruimte zwembad | 1,00 st
fabr?, type:gesloten met deksel en ombak, mat.
HDPE, V=60/60 liter
53343000 | Voorraadvat algemeen | TRK - Kruipruimte zwembad | 1,00 st
NaHCO3-oplosset: 2x gesloten HDPE vat, PE
ombak en bijvulsysteem, V=200 liter
53343100 | Haarvanger | TRZ - Technische ruimte zwembad | 1,00 st
mat. GVK, rond DxH: 480x1020
53343100 | Haarvanger | TRZ - Technische ruimte zwembad | 1,00 st
rond D x H= 350x810 mm, DN150
53343200 | Zoutelektrolyse-installatie | TRC - Technische ruimte Cl-insitu | 1,00 st
Chlorinsitu syst. iV chloridearm, capaciteit geschat
400 g/u, 1 hoofdsyst+2 bijsyst.
53343280 | Zouttank | TRC - Technische ruimte Cl-insitu | 1,00 st
mat: HDPE, V-netto=4500 kg, incl.
cycloonafscheider en stofzakken
53344140 | Doseerpomp, membraan, magneetaandrijving | TRK - Kruipruimte zwembad | 1,00 st
Magdos DE 07, cap 0,7 l/u
53344150 | Doseerpomp, membraan, motor/excentr.- | TRK - Kruipruimte zwembad | 1,00 st
aandrijving
DDE6-10PVC, cap. 6 l/u
53344305 | Centrifugaalpomp, blok. DN50 | TRK - Kruipruimte zwembad | 1,00 st
Badu type?, DN50 (buiten gebruik)
53344310 | Centrifugaalpomp, blok. DN100 | TRZ - Technische ruimte zwembad | 1,00 st
ETB 100-080-160, rond 144mm, cap: 80 m3/u -
5,5 mWk, DN100
53344315 | Centrifugaalpomp, blok. DN150 | TRZ - Technische ruimte zwembad | 1,00 st
ETB 150-125-200, cap: 200 m3/u - 13 mWk,
DN150
53344373 | Centr.pomp, kunststof+haarvgr, DN40, 2" | TRK - Kruipruimte zwembad | 1,00 st
Badu type?, DN40 (buiten gebruik)
53344373 | Centr.pomp, kunststof+haarvgr, DN40, 2" | TRK - Kruipruimte zwembad | 1,00 st
Badu Delta 17, Pe=0,75 kW, DN40
53344376 | Centr.pomp, kunststof+haarvgr, DN50 | TRK - Kruipruimte zwembad | 1,00 st
Badu Delta 9, Pe=0,44 kW, DN50
53344400 | Transportpomp, algemeen | TRZ - Technische ruimte zwembad | 1,00 st
Badu 47/16 We, Pe=0,97 kW, DN50
53344401 | Transportpomp, meetwater | TRK - Kruipruimte zwembad | 1,00 st
NOX 25 6M, Pe=0,32 kW
53344402 | Transportpomp tbv venturi chloorinsitu | TRZ - Technische ruimte zwembad | 1,00 st
DVPS 2/6B, DN25
53344810 | TSA, pijp-mantel | TRK - Kruipruimte zwembad | 1,00 st
type: ?, cap. 90 kW (geschat), DN50
53344830 | TSA, pijp-mantel, 230 kW, l=1556mm, | TRZ - Technische ruimte zwembad | 1,00 st
3001888/..456
Turbotec 10, type 3001.888, DN100, Qth=230 kW
53344850 | TSA, platenwisselaar | TRZ - Technische ruimte zwembad | 1,00 st
GLD 013PI , 18 platen, DN50
53344910 | Vlinderklep DN100 | TRZ - Technische ruimte zwembad | 1,00 st
Zo11 + E-motorbediening fabr Bernard, type F004,
DN100
53344910 | Vlinderklep DN100 | TRZ - Technische ruimte zwembad | 4,00 st
Z011S, DN100
53344915 | Vlinderklep DN150 | TRZ - Technische ruimte zwembad | 2,00 st
EVBS, DN150
53344920 | Vlinderklep DN200 | TRZ - Technische ruimte zwembad | 7,00 st
EVBS, DN200
53344960 | Terugslagklep DN100 | TRZ - Technische ruimte zwembad | 1,00 st
ECV, DN100
53344965 | Terugslagklep DN150 | TRZ - Technische ruimte zwembad | 1,00 st
ECV, DN150
53344990 | Magneetklep | TRZ - Technische ruimte zwembad | 1,00 st
SC E210, 230VAC, DN20
53345120 | Kogelkraan, E-motorbediend, PVC | TRK - Kruipruimte zwembad | 1,00 st
3/2-weg kogelktaan, elektr. bediend, type EO
412/S4, DN50
53345210 | Membraanafsluiter, handbediend, PVC | TRK - Kruipruimte zwembad | 6,00 st
type?, DN100
53347500 | Spuitelement, algemeen | ZWH - Zwembad 25 m bad | 1,00 po
Waterslang, geel, mat: GVK
53348100 | Whirlpool, individueel - (zwembadwater) | ZWH - Zwembad 25 m bad | 1,00 po
fabr?, type: 2/3 p, lucht en waterinjectie, D= ca
1,25 m
53348200 | Kinderbad, niet bouwk. (prefab) | ZWH - Zwembad 25 m bad | 1,00 po
fabr?, type: opzetsysteem, mat: GVK, afm ca 3 x 5
m(?); D= ca 0,2m
53349900 | Leidingwerk alg. (incl hulpst.) | TRK - Kruipruimte zwembad | 1,00 po
Leidingwerk PVC/staal incl hulpstukken,
ophanging en beugeling, div. DN
5350 | Legionella-installatie (RADA ed) | Algemeen kleedkamers | 1,00 st
535010 | UV installatie | TRK - Kruipruimte zwembad | 1,00 st
UV installatie S195 incl. regelkast,
535061 | Waterontharder, compact (tbv vaatwasser) | TRK - Kruipruimte zwembad | 1,00 st
mini-ontharder, type Proline Classic, V= 5 liter
kationhars, cap: 250 l/u
54 | Gassen |  |  | 0
541160 | Aardgas, leidingnet | Algemeen | 1,00 po
55 | Koudeopwekking |  |  | 0
5520 | Split airco | Dak/ kantine | 1,00 st
5520 | Split airco | Dak/ kantoor groot | 1,00 st
5520 | Split airco | Dak/ kantoor klein | 1,00 st
5520 | Split airco | Dak/ kassaruimte | 1,00 st
56 | Warmtedistributie
5610 | CV-expansievat | Technische ruimte | 1,00 st
5610 | CV-expansievat | Technische ruimte | 1,00 st
5610 | CV-expansievat | TR boven elektrolyse | 1,00 st
561010 | Leidingen cv,-installatie, kunststof / metaal | Algemeen | 1,00 po
561010 | CV- verdeler/verzamelaar, algemeen | Technische ruimte | 1,00 st
561010 | CV- verdeler/verzamelaar, algemeen | TR1e verd kantoren | 1,00 st
561010 | Leidingen cv,-installatie, kunststof / metaal | Wtw zwembad | 1,00 po
561028 | CV- circulatiepomp, DN65 | Technische ruimte | 1,00 st
561028 | CV- circulatiepomp, > DN65 | Technische ruimte | 1,00 st
561028 | CV- circulatiepomp, DN32 | Technische ruimte | 1,00 st
561028 | CV- circulatiepomp, DN50 | TR boven elektrolyse | 1,00 st
561028 | CV- circulatiepomp, DN65 | TR boven elektrolyse | 1,00 st
561028 | CV- circulatiepomp, DN32 | TR boven elektrolyse | 1,00 st
561028 | CV- circulatiepomp, DN65 | TR Eletrolyse | 1,00 st
561028 | CV- circulatiepomp, DN32 | TR Eletrolyse | 3,00 st
56103012 | 2/3-wegregelafsluiter DN 50 | TR boven elektrolyse | 2,00 st
Afsluiter incl. aandrijving.
56103012 | 2/3-wegregelafsluiter DN 32 | TR boven elektrolyse | 1,00 st
Afsluiter incl. aandrijving.
56103012 | 2/3-wegregelafsluiter DN 32 | TR1e verd kantoren | 3,00 st
Afsluiter incl. aandrijving.
5611 | Radiatoren | Algemeen | 17,00 st
Incl. kraan en appandages.
5613 | Vloerverwarmingsset | Technische ruimte | 1,00 st
Incl. kraan en appandages.
5613 | Vloerverwarmingsset | Zwembad | 1,00 st
Incl. kraan en appandages.
5630 | Luchtgordijn | Ingang | 1,00 st
57 | Luchtbehandeling |  |  | 0
575120 | dakventilator, direct, tot 30.000 m3/h | Dak | 2,00 st
575120 | dakventilator, direct, tot 30.000 m3/h | Dak | 1,00 st
575120 | dakventilator, direct, tot 30.000 m3/h | Dak | 1,00 st
575120 | dakventilator, direct, tot 30.000 m3/h | Dak | 2,00 st
575120 | Buis ventilator | Technische ruimte | 1,00 st
577110 | centraal LBK | Technische ruimte | 1,00 st
Tbv retour zwembad
577110 | centraal LBK | TR boven elektrolyse | 1,00 st
Tbv inblaas zwembad
577110 | centraal LBK | TR1e verd kantoren | 1,00 st
tbv kantoren
578000 | luchtkanalen, algemeen | Algemeen | 1,00 po
58 | Regeling klimaat en sanitair |  |  | 0
581130 | Regeling water - groep 53 - | TRZ - Technische ruimte zwembad | 1,00 po
Micocontrol 4 tbv 4 stuks Hycon SN450 flowsensor
(kruipruimte)
581130 | Regeling water - groep 53 - | TRZ - Technische ruimte zwembad | 1,00 po
Overzichtspaneel zwembadwaterparameters:
VBC/pH tbv 4 bassins (6x display E+H, type
RIA251)
581200 | Regeling gecomb, algemeen | TRZ - Technische ruimte zwembad | 1,00 po
RK LB/CV/ZW incl Siemens regeltechniek
58121050 | Frequentieregelaar 3fase, 11-15 kW | TRZ - Technische ruimte zwembad | 1,00 st
FC301PK11T, Pe=11 kW
582010 | Regelkast klimaat, centraal | Technische ruimte | 1,00 st
582010 | Regelkast klimaat, centraal | TR boven elektrolyse | 1,00 st
582010 | Regelkast klimaat, centraal | TR1e verd kantoren | 1,00 st
61 | Centrale elektrotechnische voorzieningen |  |  | 0
615120 | (Hoofd)verdeelinrichtingen | Meterkast | 1,00 st
Ruimte op slot niet beoordeeld.
62 | Krachtstroom |  |  | 0
622110 | verdeelinrichtingen OV1 | TR elektrolyse | 1,00 st
622110 | verdeelinrichtingen OV3 | TR boven elektrolyse | 1,00 st
622110 | verdeelinrichtingen OV2 | TR1e verd kantoren | 1,00 st
622110 | verdeelinrichtingen PV panelen | TR1e verd kantoren | 1,00 st
623041 | laagspanning, kathodische bescherming, | TRZ - Technische ruimte zwembad | 1,00 po
algemeen
nr: 150189, 1 stuks magnesium anode
63 | Verlichting |  |  | 0
6310 | Bewegingsmelder | Algemeen | 23,00 st
Bouwjaar is aaname
631130 | Verlichtingsarmaturen | Algemeen | 19,00 st
631130 | Elektra licht en schakel materiaal infra | Algemeen | 1570,00 bvo
Elektra Lichtinstallatie infra-en schakelmateriaal,
type: Diversen
631130 | Verlichtingsarmaturen | Algemeen/ tribunes | 13,00 st
631130 | Reclame verlichting | Dak | 1,00 st
Bouwjaar is aaname
631130 | Verlichtingsarmaturen | Entree/ kleedkamer | 67,00 st
631130 | Verlichtingsarmaturen | Kantoor / a;lgemeen | 33,00 st
631130 | Verlichtingsarmaturen | Zwembad | 9,00 st
631130 | Verlichtingsarmaturen | Zwembad | 60,00 st
631130 | Verlichtingsarmaturen | Zwembad | 22,00 st
6320 | Noodverlichtingsarmaturen (vluchtwegaanduiding) | Algemeen | 21,00 st
6320 | Noodverlichtingsarmaturen (vluchtwegaanduiding) | Algemeen | 4,00 st
Bouwjaar is aaname
634180 | Verlichting stnd, bewaakt, LED armatuur, speciaal | TRK - Kruipruimte zwembad | 10,00 st
LED o.w. verlichtingsarmatuur, A12 40W Ipx8 +
mono driver/psu HS940540
72 | Vaste gebruikersvoorzieningen |  |  | 0
7211 | pantryblok incl. kraan | begane grond | 1,00 st
kantine
7211 | Zitbanken (losstaand) | begane grond | 7,00 st
zwembad
7211 | Kluisjes; groot | begane grond | 120,00 st
kleedruimte
7211 | pantryblok incl. kraan | begane grond | 1,00 st
ehbo
7211 | Kleedcabines | begane grond | 16,00 st
kleedruimte
7211 | loketbalie | begane grond | 1,00 pst
hal
7211 | Zitbanken incl. kapstok (combi) | begane grond | 34,00 m1
kleedruimte
7211 | Behandeltafel, elektrisch | begane grond | 1,00 st
EHBO-ruimte
7211 | Zitbanken | verdieping | 5,00 m1
kleedruimte
7211 | Kluisjes; groot | verdieping | 20,00 st
personeel
7211 | pantryblok incl. kraan | verdieping | 1,00 st
personeel
7211 | Sanitaire wanden/deuren | verdieping | 2,00 st
kleedruimte
7215 | Kapstok vast | verdieping | 2,00 m1
personeel
72211200 | bassinafdekking zwembad | ZWH - Zwembad 25 m bad | 1,00 po
fabr?, type: oprol foamdeken aan plafond, afm.
BxL= ca 12,5 x 25 m
72211200 | bassinafdekking zwembad | ZWH - Zwembad 25 m bad | 1,00 po
fabr?, type: oprol foamdeken aan portaal/wand,
afm. BxL= ca 5 x 12,5 m
74 | Vaste sanitairvoorzieningen |  |  | 0
7411 | Sanitair handdroger | Algemeen | 5,00 st
7411 | Sanitair closetpot incl. zitting en spoelinrichting | begane grond | 8,00 st
wandcloset met inbouwreservoir
7411 | Sanitair fontein en accesoires en kraan | begane grond | 3,00 st
zwembad/kantine
7411 | Sanitair uitstortgootsteen | begane grond | 2,00 st
algemeen
7411 | Sanitair fontein en accesoires en kraan | verdieping | 3,00 st
7411 | Sanitair closetpot incl. zitting en spoelinrichting | verdieping | 1,00 st
wandcloset met inbouwreservoir
7411 | Sanitair urinoir | begane grond | 1,00 st
kantine
7411 | Sanitair MIVA closetpot en accesoires | begane grond | 2,00 st
zwembad/hal
7411 | Sanitair MIVA wastafel en accesoires en kraan | begane grond | 2,00 st
zwembad/hal
7411 | Sanitair wastafel en accesoires en kraan | begane grond | 1,00 st
personeel
7411 | Sanitair douchemengkraan met garnituur | verdieping | 2,00 st
7411 | Sanitair MIVA douches douchekop en drukknop | begane grond | 2,00 st
zwembad
7411 | Sanitair douches douchekop en drukknop | begane grond | 8,00 st
zwembad
7411 | Sanitair wirlpool | begane grond | 1,00 st
zwembad
82 | Losse gebruikersinventarisatie |  |  | 0
8200 | Tribune, mobiel | begane grond | 4,00 st
zwembad
99 | Algemeen |  |  | 0
9999 | Kruipruimte | Algemeen | 1,00 pst
9999 | NEN 3140 keuring (scope 8) | Algemeen | 1570,00 bvo
9999 | NEN 3140 keuring elektrische apparaten (scope 9) | gemiddeld 100 stuks | Let op: stuksprijs invoeren | 0 | 0
|  | Totaal Hoogvliet |  | 0

## IJsselmonde
Code | Element | Locatie | Hvh Ehd | prijs per element
24 | Trappen en hellingen |  |  | 0
2410 | Binnentrap; beton |  | 10,00 m1
2410 | Binnentrap; hout | Entresol zwembad | 1,00 st
2410 | Binnentrap; staal | Entresol zwembad | 1,00 st
2410 | Binnentrap/bordes; staal gegalvaniseerd | Kelder technische ruimte | 1,00 st
2410 | Binnentrap; staal gegalvaniseerd incl. hekwerk | Technische ruimte | 3,00 st
2431 | Vluchttrap incl. balustrade en hekwerk |  | 1,00 pst
31 | Buitenwandopeningen |  |  | 0
3120 | Zonwering screens elektrisch | Zwembad | 12,00 st
32 | Binnenwandopeningen |  |  | 0
3220 | Zonwering screens elektrisch | Zwembad | 10,00 st
Tussen zwembad groot en klein
3230 | Aluminium pui | Douches | 1,00 st
Tussen kleedkamers en douches
3230 | Aluminium pui | Hal | 1,00 st
Tussen hal en receptie
3230 | Aluminium pui | Kleedkamers | 1,00 st
Toegang tot kleedkamers
3230 | Aluminium puien | Zwembad | 50,00 m2
Tussen zwembad groot en klein
3230 | Hang- en sluitwerk binnendeuren |  | 46,00 st
3230 | Deurdranger standaard |  | 46,00 st
3231 | Binnendeur hout massief |  | 46,00 st
3231 | Binnenkozijnen |  | 1,00 pst
34 | Balustrades en leuningen |  |  | 0
3410 | Balustrade staal + glas h=1m | Entresol zwembad | 26,00 m1
3410 | Balustrade rvs + glas h=1m | Zwembad | 6,00 m1
3411 | RVS onderdelen zwembad | Zwembad | 1,00 pst
3421 | Binnentrapleuning metaal |  | 10,00 m1
42 | Binnenwandafwerkingen |  |  | 0
4212 | Wandafwerking tegels | Kleedkamers/toiletten/miva/douches | 365,00 m2
4212 | Wandafwerking tegels | Toiletten hal | 54,00 m2
4212 | Wandafwerking tegels | Toiletten personeel (verdieping) | 63,00 m2
4212 | Wandafwerking tegels | Toiletten/lockers personeel | 96,00 m2
(verdieping)
4212 | Wandafwerking tegels | Wanden zwembad (droog) | 415,00 m2
4212 | Wandafwerking; hwc-plaat | Zwembad | 250,00 m2
4212 | Wandafwerking plinten hout |  | 155,00 m1
4212 | Wandafwerking behangwerk glasvlies | Centrale hal | 84,00 m2
43 | Vloerafwerkingen |  |  | 0
4321 | Vloerafwerking tapijt |  | 20,00 m2
4321 | Vloerafwerking linoleum |  | 99,00 m2
4321 | Vloerafwerking PVC/vinyl |  | 210,00 m2
4321 | Vloerafwerking schoonloopmat |  | 16,00 m2
4322 | Vloerafwerking dubbel hard gebakken tegels | Douches | 13,00 m2
4322 | Vloerafwerking dubbel hard gebakken tegels | Entree, trappenhuis, EHBO, kantoor | 67,00 m2
4322 | Vloerafwerking dubbel hard gebakken tegels | Entresol zwembad | 44,00 m2
4322 | Vloerafwerking dubbel hard gebakken tegels | Kleedruimten incl. toiletten | 200,00 m2
4322 | Vloerafwerking dubbel hard gebakken tegels | Looppaden rond zwembaden | 385,00 m2
4322 | Vloerafwerking dubbel hard gebakken tegels | Personeel kleedruimte/toilet | 22,00 m2
4322 | Vloerafwerking dubbel hard gebakken tegels | Toiletten | 25,00 m2
4322 | Vloer- en wandafwerking: vloer- en wandtegelwerkZwembaden |  | 885,00 m2
45 | Plafondafwerkingen |  |  | 0
4510 | Plafondafwerking volkern | Douches | 10,00 m2
4510 | Brandwerende plafondafwerking | Technische ruimte 31 | 80,00 m2
4510 | Buitenplafond; volkern | Voorzijde | 8,00 m2
4512 | Systeemplafond; organisch |  | 1620,00 m2
4512 | Systeemplafond; hwc-plaat | Entresol zwembad | 44,00 m2
46 | Schilderwerk |  |  | 0
4622 | Binnenschilderwerk houten binnenkozijnen |  | 223,40 m2
4622 | Binnenschilderwerk houten plinten |  | 155,00 m1
4622 | Binnenschilderwerk trap hout | Entresol zwembad | 1,00 pst
4622 | Binnenschilderwerk houten afwerking | Zwembad | 1,00 pst
4622 | Binnenschilderwerk geveldeur hout dekkend |  | 9,00 st
4622 | Binnenschilderwerk gevelkozijn hout dekkend |  | 20,00 m2
4622 | Binnenschilderwerk constructie metaal |  | 1,00 pst
4622 | Binnenschilderwerk trap+balustrade metaal | Entresol zwembad | 1,00 pst
4622 | Binnenschilderwerk metsel-/pleiser-/spuitwerk |  | 424,00 m2
51 | Warmteopwekking |  |  | 0
512150 | Elektrische warmte pompen | Dak | 2,00 st
512150 | CV ketel, VR., overdruk | Technische ruimte | 1,00 st
52 | Afvoeren |  |  | 0
521650 | Pomp,onderwater, klein, hand | Kruipruimte onder kleedkamers | 1,00 st
521650 | Pomp,onderwater, klein, hand | Technische ruimte | 1,00 st
521650 | Pomp,onderwater, klein, hand | Technische ruimte | 4,00 st
521650 | Pomp,onderwater, klein, hand | Technische ruimte | 1,00 st
522110 | Leidingen afvoer fecaliën | Algemeen | 1,00 po
Binnenriolering inclusief appendages, type:
Diversen
Niet mogelijk te inspecteren
53 | Water |  |  | 0
5310 | Waterleidingnet koudwater compleet | Algemeen | 1,00 pst
Leidingnet Koudwater bestaande uit:
Tapkranen, keerkleppen, watermeter, afsluiters,
magneetkleppen , leiding en isolatie.
5310 | Waterleidingnet verwarmd water compleet | Algemeen | 1,00 pst
Leidingnet Warmwater bestaande uit:
Tapkranen, keerkleppen, watermeter, afsluiters,
magneetkleppen , leiding en isolatie.
531120 | Watermeter, (onderbemetering), algemeen | TRZ - Technische ruimte zwembad | 1,00 st
type?, incl. pulskop
531120 | Watermeter, (onderbemetering), algemeen | TRZ - Technische ruimte zwembad | 1,00 st
type?, incl. pulskop
5314 | Hydrofoor |  | 1,00 st
Incl. breektank
531410 | Drinkwater, drukverhoging, pomp(en), algemeen | TRC - Technische ruimte Cl-insitu | 1,00 po
DPVCI2 Ecocontrol, onderbreekinstallatie, cap. ?
m3/u
5320 | Thermostatische T-instelling warmwater | Technische ruimte | 1,00 st
532020 | Verwarmd tapwater, circulatiepomp | Technische ruimte | 1,00 st
5321 | Boiler direct gestookt 251 -1000 liter | technische ruimte | 1,00 st
532120 | Voorraadboilers elektrisch |  | 2,00 st
532120 | Voorraadboilers elektrisch | Personeels kantine | 3,00 st
533020 | Bedrijfswater, bufferkelder/tank, algemeen | TRK - Kruipruimte zwembad | 1,00 st
bouwkundig zwemwaterbuffer, betegeld, A= ? m2;
V-netto= ? m3
533020 | Bedrijfswater, bufferkelder/tank, algemeen | TRK - Kruipruimte zwembad | 1,00 po
bouwkundig zwemwaterbuffer, betegeld, A= ? m2;
V-netto= ? m3
53342125 | Niveau-meter | TRK - Kruipruimte zwembad | 1,00 st
niveaupeilbuis, rond 75 mm, v.v. rvs
niveauelektroden
53342125 | Niveau-meter | TRK - Kruipruimte zwembad | 1,00 st
niveaupeilbuis, rond 75 mm, v.v. rvs
niveauelektroden
53342130 | Flow-opnemer | TRK - Kruipruimte zwembad | 3,00 st
8020FKM
53342140 | Drukopnemer | TRK - Kruipruimte zwembad | 1,00 st
PTC31B, tbv onderdruk
53342191 | Chloor/ph regelaar, fabr.Prominent | TRZ - Technische ruimte zwembad | 1,00 po
Dulcomarin DXCA W05+1xN-module+4xM-
module+3x meetunit: VBC+pH+T+flow (1 M-
module buiten bedrijf)
53342618 | Bi-flow filter 175m3/h - 7 segment | TRZ - Technische ruimte zwembad | 1,00 st
Combiflowfilter Q-nom=175 m3/u, DN200,
zandgevuld
53342620 | Bi-flow filter 200m3/h - 8 segment | TRZ - Technische ruimte zwembad | 1,00 st
Combiflowfilter Q-nom=200 m3/u, DN250,
zandgevuld
53343000 | Voorraadvat algemeen | TRK - Kruipruimte zwembad | 1,00 st
NaHCO3-oplosset: 2x gesloten HDPE vat, PE
ombak en bijvulsysteem, V=200 liter
53343000 | Voorraadvat algemeen | TRK - Kruipruimte zwembad | 2,00 st
fabr?, type:gesloten met deksel en ombak, mat.
HDPE, V=120/150 liter
53343200 | Zoutelektrolyse-installatie | TRC - Technische ruimte Cl-insitu | 1,00 st
Chlorinsitu syst. iV chloridearm, capaciteit geschat
500 g/u, 2 hoofdsyst+2 bijsyst.
53343280 | Zouttank | TRC - Technische ruimte Cl-insitu | 1,00 st
mat: HDPE, V-netto=4500 kg, incl.
cycloonafscheider en stofzakken
53344150 | Doseerpomp, membraan, motor/excentr.- | TRK - Kruipruimte zwembad | 2,00 st
aandrijving
DDE15-4BPVC, incl drukhoud-
/overstortcombinatie, cap. 15 l/u
53344150 | Doseerpomp, membraan, motor/excentr.- | TRK - Kruipruimte zwembad | 2,00 st
aandrijving
DDE6-10PVC, incl 4-functieventiel, cap. 6 l/u
53344312 | Centrifugaalpomp, blok. DN125 | TRZ - Technische ruimte zwembad | 1,00 st
Uniblock 125-250/1104 GF, Q-nom= 200 m3/u -
15,2 mWk, DN 125
53344312 | Centrifugaalpomp, blok. DN125 | TRZ - Technische ruimte zwembad | 1,00 st
Uniblock 125-250/0754 GF, Q-nom= 175 m3/u - 12
mWk, DN 125
53344381 | Centr.pomp, kunststof+haarvgr, DN100 | TRK - Kruipruimte zwembad | 1,00 st
Badu Resort 110 Dr, Pe=6,35 kW, DN100
53344400 | Transportpomp, algemeen | TRZ - Technische ruimte zwembad | 1,00 st
Badu 47/16 We, Pe=0,97 kW, DN50
53344400 | Transportpomp, algemeen | TRZ - Technische ruimte zwembad | 1,00 st
Badu 47/16 We, Pe=0,97 kW, DN50
53344401 | Transportpomp, meetwater | TRZ - Technische ruimte zwembad | 1,00 st
MW2, Pe=0,45 kW, 230V-1f, DN25
53344401 | Transportpomp, meetwater | TRZ - Technische ruimte zwembad | 2,00 st
MW2, Pe=0,45 kW, 230V-1f, DN25
53344402 | Transportpomp tbv venturi chloorinsitu | TRZ - Technische ruimte zwembad | 1,00 st
CRN1-7, Pe=0,37 kW, DN25
53344402 | Transportpomp tbv venturi chloorinsitu | TRZ - Technische ruimte zwembad | 1,00 st
CRN1-7, Pe=0,37 kW, DN25
53344500 | Blower | TRZ - Technische ruimte zwembad | 1,00 st
type Silent Flow Plus ….., cap.?, DN80 (app. niet
toegankelijk tijdens inspectie)
53344835 | TSA, pijp-mantel, 375 kW, l=1836mm, | TRZ - Technische ruimte zwembad | 1,00 st
3001890/..457
Vitrotrans 3003.457, q-h= 375 kWth, DN100
53344835 | TSA, pijp-mantel, 375 kW, l=1836mm, | TRZ - Technische ruimte zwembad | 1,00 st
3001890/..457
Vitrotrans 3003.457, q-h= 375 kWth, DN100
53344850 | TSA, platenwisselaar | TRZ - Technische ruimte zwembad | 1,00 st
GLD 013PI , 18 platen, DN50
53344850 | TSA, platenwisselaar | TRZ - Technische ruimte zwembad | 1,00 st
GLD 013PI , 18 platen, DN50
53344905 | Vlinderklep DN50 | TRZ - Technische ruimte zwembad | 1,00 st
Z011, DN50
53344905 | Vlinderklep DN50 | TRZ - Technische ruimte zwembad | 1,00 st
Z011, DN50 + E-motorbediening type E65
53344905 | Vlinderklep DN50 | TRZ - Technische ruimte zwembad | 1,00 st
Z011, DN50 + E-motorbediening type E65
53344910 | Vlinderklep DN100 | TRZ - Technische ruimte zwembad | 2,00 st
EVBS, DN100
53344910 | Vlinderklep DN100 | TRZ - Technische ruimte zwembad | 2,00 st
EVBS, DN100
53344913 | Vlinderklep DN125 | TRK - Kruipruimte zwembad | 2,00 st
EVBS DN125 + handsteel
53344913 | Vlinderklep DN125 | TRK - Kruipruimte zwembad | 2,00 st
Z011, (excl persluchtaandrijving, enkelwerkend,
draaiclinder) DN125
53344913 | Vlinderklep DN125 | TRZ - Technische ruimte zwembad | 1,00 st
Z011, DN125
53344915 | Vlinderklep DN150 | TRK - Kruipruimte zwembad | 2,00 st
EVBS DN150 + wormkast
53344915 | Vlinderklep DN150 | TRZ - Technische ruimte zwembad | 1,00 st
Z011, DN150
53344920 | Vlinderklep DN200 | TRK - Kruipruimte zwembad | 3,00 st
Z011, (excl persluchtaandrijving, enkelwerkend,
draaiclinder) DN200
53344920 | Vlinderklep DN200 | TRZ - Technische ruimte zwembad | 8,00 st
EVBS, DN200
53344920 | Vlinderklep DN200 | TRZ - Technische ruimte zwembad | 1,00 st
Z011, (excl persluchtaandrijving, enkelwerkend,
draaiclinder) DN200
53344925 | Vlinderklep DN250 | TRK - Kruipruimte zwembad | 1,00 st
Z011, (excl persluchtaandrijving, enkelwerkend,
draaiclinder) DN250
53344925 | Vlinderklep DN250 | TRZ - Technische ruimte zwembad | 6,00 st
EVBS, DN250
53344925 | Vlinderklep DN250 | TRZ - Technische ruimte zwembad | 1,00 st
EVBS, DN250
53344990 | Magneetklep | TRZ - Technische ruimte zwembad | 1,00 st
EV220B, DN20
53344990 | Magneetklep | TRZ - Technische ruimte zwembad | 1,00 st
type?, DN20
53344995 | Luchtbediening dw tbv vlinderklep | TRK - Kruipruimte zwembad | 7,00 st
type EB10 FW2, enkelwerkend, draaiclinder
53344995 | Luchtbediening dw tbv vlinderklep | TRZ - Technische ruimte zwembad | 2,00 st
type: draaiclinder, , incl standmelding
53344995 | Luchtbediening dw tbv vlinderklep | TRZ - Technische ruimte zwembad | 4,00 st
type: draaiclinder, , incl standmelding
53347800 | Massagestralen, m/z lucht | ZWD - Zwembad doelgroepen | 2,00 st
jetstreaminjector, nozzle instelbaar
53349910 | Leidingwerk pvc. (incl hulpst.) | TRK - Kruipruimte zwembad | 1,00 po
Leidingwerk pvc. incl hulpstukken
53349910 | Leidingwerk pvc. (incl hulpst.) | TRZ - Technische ruimte zwembad | 1,00 po
Leidingwerk pvc. incl hulpstukken
5350 | Legionella-installatie (RADA ed) | personeelsruimte | 2,00 st
535010 | UV installatie | TRZ - Technische ruimte zwembad | 1,00 st
UV installatie S195 incl. regelkast,
535010 | UV installatie | TRZ - Technische ruimte zwembad | 1,00 st
UV installatie S230 incl. regelkast,
54 | Gassen |  |  | 0
541160 | Aardgas, leidingnet | Algemeen | 1,00 po
542100 | Persluchtvoorziening algemeen | TRZ - Technische ruimte zwembad
condens spuiafsluiter, tijdgestuurd, DN10
542110 | Persluchtcompressor, algemeen | TRZ - Technische ruimte zwembad
APZ320 plus, cap: 400 l/min, 230VAC 1f, Pe=2,2
kW
542140 | Persluchtvat, algemeen | TRZ - Technische ruimte zwembad
staal-therm. verz., fabr?, type?, V=450 liter (?), p-
max = 8 bar
542150 | Perslucht, filterset | TRZ - Technische ruimte zwembad
LOE D MIDI AO43
542171 | Perslucht, 5/2 stuurventiel | TRZ - Technische ruimte zwembad
| type: 5/2, …, 3/4" | - PU slang 6/4
542171 | Perslucht, 5/2 stuurventiel | TRZ - Technische ruimte zwembad
| type: 5/2, …, 3/4" | - PU slang 6/4
55 | Koudeopwekking
5520 | Multi split airco | Dak
Incl. binnen delen 2021
56 | Warmtedistributie |  |  | 0
5610 | CV-expansievat | Technische ruimte
5610 | CV-expansievat | Technische ruimte | 1,00 st
5610 | CV-expansievat | Technische ruimte | 2,00 st
561010 | Leidingen cv,-installatie, kunststof / metaal | Algemeen | 1,00 po
561010 | CV- verdeler/verzamelaar, algemeen | Technische ruimte | 1,00 st
561010 | Vuilfilter/ontlucher | Technische ruimte | 3,00 st
561028 | CV- circulatiepomp, DN32 | Technische ruimte | 1,00 st
561028 | CV- circulatiepomp, DN50 | Technische ruimte | 1,00 st
561028 | CV- circulatiepomp, DN50 | Technische ruimte | 2,00 st
561028 | CV- circulatiepomp, DN50 | Technische ruimte | 1,00 st
561028 | CV- circulatiepomp, DN32 | Technische ruimte | 1,00 st
561028 | CV- circulatiepomp, DN65 | Technische ruimte | 2,00 st
561028 | CV- circulatiepomp, DN32 | Technische ruimte | 2,00 st
561028 | CV- circulatiepomp, DN32 | Technische ruimte 1e verdiep. | 1,00 st
561028 | CV- circulatiepomp, DN50 | Technische ruimte achter | 1,00 st
561028 | CV- circulatiepomp, DN32 | Technische ruimte achter | 1,00 st
56103012 | 2/3-wegregelafsluiter DN 32 | Technische ruimte | 2,00 st
Afsluiter incl. aandrijving.
56103012 | 2/3-wegregelafsluiter > DN 65 | Technische ruimte | 2,00 st
Afsluiter incl. aandrijving.
56103012 | 2/3-wegregelafsluiter DN 32 | Technische ruimte 1e verdiep. | 2,00 st
Afsluiter incl. aandrijving.
56103012 | 2/3-wegregelafsluiter DN 50 | Technische ruimte achter | 1,00 st
Afsluiter incl. aandrijving.
5611 | Radiatoren | Algemeen | 25,00 st
Incl. kraan en appandages.
5613 | Vloerverwarmingsset | Technische ruimte | 1,00 st
Incl. kraan en appandages.
5630 | Luchtgordijn | Ingang | 1,00 st
57 | Luchtbehandeling |  |  | 0
575120 | dakventilator, direct, tot 30.000 m3/h | Dak achter | 1,00 st
575120 | dakventilator, direct, tot 30.000 m3/h | Dak kantoren | 1,00 st
575120 | Boxventilator | Technische ruimte | 1,00 st
577110 | centraal LBK | Dak | 1,00 st
577110 | centraal LBK | Technische ruimte 1e verdiep. | 1,00 st
577110 | centraal LBK | Technische ruimte achter | 1,00 st
58 | Regeling klimaat en sanitair |  |  | 0
581120 | Regeling afvoeren - groep 52 - | TRK - Kruipruimte zwembad | 1,00 po
RK dompelpomp kruipruimte, incl electrodeset,
dubbel
581120 | Regeling afvoeren - groep 52 - | TRK - Kruipruimte zwembad | 1,00 po
RK dompelpomp kruipruimte, incl electrodeset,
dubbel
581120 | Regeling afvoeren - groep 52 - | TRK - Kruipruimte zwembad | 1,00 po
RK dompelpomp kruipruimte, incl electrodeset,
dubbel
581120 | Regeling afvoeren - groep 52 - | TRK - Kruipruimte zwembad | 1,00 po
RK dompelpomp kruipruimte, incl electrodeset
581120 | Regeling afvoeren - groep 52 - | TRK - Kruipruimte zwembad | 1,00 po
RK dompelpomp kruipruimte, incl electrodeset,
dubbel
581120 | Regeling afvoeren - groep 52 - | TRZ - Technische ruimte zwembad | 1,00 po
RK dompelpomp kruipruimte, incl electrodeset,
dubbel
581130 | Regeling water - groep 53 - | TRZ - Technische ruimte zwembad | 1,00 po
RK01WZ: HS63A; 14xLs+29xPkZ+3xI-
diff+22MR+9xNR+60xHR+1TR+4xflowcontrol
SEM+Priva BlueLine:
96DI+44DO+32AI+14xAU+cos-phicorr+display
58121040 | Frequentieregelaar 3fase, 5,5-7,5 kW | TRZ - Technische ruimte zwembad | 1,00 st
aanbouwtype; type: Hydrovar HV4.110 M3-5,
Pe=7,5 kW
58121050 | Frequentieregelaar 3fase, 11-15 kW | TRZ - Technische ruimte zwembad | 1,00 st
aanbouwtype; type: Hydrovar HV4.110 M3-5,
Pe=11 kW
582010 | Regelkast klimaat, centraal | Technische ruimte | 1,00 st
582010 | Regelkast klimaat, centraal RKB | Technische ruimte 1e verd | 1,00 st
582010 | Regelkast klimaat, centraal RKA | Technische ruimte achter | 1,00 st
61 | Centrale elektrotechnische voorzieningen |  |  | 0
611130 | Omvormer | Dak | 1,00 st
611130 | PV paneel | Dak | 70,00 st
615120 | (Hoofd)verdeelinrichtingen | Meterkast | 1,00 st
62 | Krachtstroom |  |  | 0
622110 | verdeelinrichtingen | Technische ruimte 1e verd | 1,00 st
622110 | verdeelinrichtingen | Technische ruimte 1e verd | 1,00 st
63 | Verlichting |  |  | 0
6310 | Bewegingsmelder | Algemeen | 22,00 st
631130 | Verlichtingsarmaturen | Algemeen | 66,00 st
631130 | Verlichtingsarmaturen | Algemeen | 57,00 st
631130 | Verlichtingsarmaturen | Algemeen | 26,00 st
Spatwaterdicht
631130 | Verlichtingsarmaturen | Algemeen | 8,00 st
Buitenverlichting
631130 | Elektra licht en schakel materiaal infra | Algemeen | 1935,00 bvo
Elektra Lichtinstallatie infra-en schakelmateriaal,
type: Diversen
631130 | Reclame verlichting | Dak | 1,00 st
Bouwjaar is aaname
631130 | Verlichtingsarmaturen | Entree/ kleedkamer | 29,00 st
631130 | Verlichtingsarmaturen | Zwembad | 60,00 st
631130 | Verlichtingsarmaturen | Zwembad | 23,00 st
Spatwaterdicht discolamp
6320 | Noodverlichtingsarmaturen (vluchtwegaanduiding) | Gebouw | 2,00 st
6320 | Noodverlichtingsarmaturen (oriëntatie) | Gebouw | 9,00 st
6320 | Noodverlichtingsarmaturen (vluchtwegaanduiding) | Gebouw | 15,00 st
634180 | Verlichting stnd, bewaakt, LED armatuur, speciaal | TRK - Kruipruimte zwembad | 1,00 po
RK met 6 stuks LED driver
634180 | Verlichting stnd, bewaakt, LED armatuur, speciaal | TRK - Kruipruimte zwembad | 1,00 st
RK met 10 stuks LED driver
72 | Vaste gebruikersvoorzieningen |  |  | 0
7211 | Pantryblok incl. kraan en wandtegels AHORN | Achter balie | 1,00 st
7211 | Pantryblok incl. kraan en wandtegels | Balie | 1,00 st
7211 | Loketbalie | Centrale hal | 1,00 pst
7211 | Behandeltafel, elektrisch | EHBO-ruimte | 1,00 st
7211 | Zitbanken | Entresol zwembad | 20,00 m1
7211 | Verschoontafel, inklapbaar | Kleedkamers | 6,00 st
7211 | Systeemwanden toilet | Kleedruimten bezoekers | 4,00 st
7211 | Kleedcabines; klein | Kleedruimten bezoekers | 14,00 st
incl. banken e.d.
7211 | Kluisjes | Kleedruimten bezoekers | 72,00 st
7211 | Kleedcabines; groot | Kleedruimten bezoekers | 6,00 st
incl. banken e.d.
7211 | Kluisjes | Kleedruimten personeel | 20,00 st
7211 | Kleedcabines; klein | Kleedruimten personeel | 2,00 st
7211 | Pantryblok incl. kraan en wandtegels AHORN | Koffieruimte verdieping | 1,00 st
7211 | Pantryblok incl. kraan en wandtegels AHORN | Personeelsruimte verdieping | 1,00 st
7211 | Pantryblok incl. kraan en wandtegels AHORN | Ruimte 41 | 1,00 st
7211 | Balie zwembad | Zwembad | 1,00 pst
7211 | Zitbanken | Zwembad | 30,00 m1
7211 | Verschoontafel, inklapbaar | Zwembad | 4,00 st
72211100 | vaste gebr.voorz.; beweegbare zwembadbodem | TRK - Kruipruimte zwembad | 1,00 po
RK beweegbare bodem
72211100 | vaste gebr.voorz.; beweegbare zwembadbodem | TRK - Kruipruimte zwembad | 1,00 po
RK beweegbare bodem
72211100 | vaste gebr.voorz.; beweegbare zwembadbodem | ZWD - Zwembad doelgroepen | 1,00 po
kunststof GVK vloer, ca 9,5 x 16 m, met
scheefstand
72211100 | vaste gebr.voorz.; beweegbare zwembadbodem | ZWD - Zwembad doelgroepen | 4,00 po
display bodemdiepteaanduiding, digitaal
72211100 | vaste gebr.voorz.; beweegbare zwembadbodem | ZWD - Zwembad doelgroepen | 2,00 po
display "niet-duiken"aanduiding
72211100 | vaste gebr.voorz.; beweegbare zwembadbodem | ZWH - Zwembad 25 m bad | 1,00 po
kunststof GVK vloer, ca 9 x 13 m + klep en
scheefstand
72211100 | vaste gebr.voorz.; beweegbare zwembadbodem | ZWH - Zwembad 25 m bad | 4,00 po
display bodemdiepteaanduiding, digitaal
72211100 | vaste gebr.voorz.; beweegbare zwembadbodem | ZWH - Zwembad 25 m bad | 2,00 po
display "niet-duiken"aanduiding
72211100 | vaste gebr.voorz.; beweegbare zwembadbodem | ZWH - Zwembad 25 m bad | 1,00 po
kunststof GVK vloer, ca 4,5 x 13 m
72211100 | vaste gebr.voorz.; beweegbare zwembadbodem | ZWH - Zwembad 25 m bad | 2,00 po
display bodemdiepteaanduiding, digitaal
72211100 | vaste gebr.voorz.; beweegbare zwembadbodem | ZWH - Zwembad 25 m bad | 1,00 po
display "niet-duiken"aanduiding
72211110 | vaste gebr.voorz.; hydr.cilinder bew.bare bodem | TRK - Kruipruimte zwembad | 2,00 st
NDS125/60x750
72211110 | vaste gebr.voorz.; hydr.cilinder bew.bare bodem | TRK - Kruipruimte zwembad | 2,00 st
NDS140/60x1080
72211110 | vaste gebr.voorz.; hydr.cilinder bew.bare bodem | TRK - Kruipruimte zwembad | 1,00 st
NDS125/60x750
72211120 | vaste gebr.voorz.; hydr.pompset bew.bare bodem | TRK - Kruipruimte zwembad | 1,00 st
MPT45-2-35
72211120 | vaste gebr.voorz.; hydr.pompset bew.bare bodem | TRK - Kruipruimte zwembad | 1,00 st
MPT45-2-35
72211120 | vaste gebr.voorz.; hydr.pompset bew.bare bodem | TRK - Kruipruimte zwembad | 1,00 st
MPT45-2-35
72211200 | bassinafdekking zwembad | ZWH - Zwembad 25 m bad | 1,00 po
fabr?, type: oprol foamdeken aan plafond, afm.
BxL= ca 13 x 20 m
74 | Vaste sanitairvoorzieningen |  |  | 0
7411 | Sanitair fontein |  | 9,00 st
7411 | Sanitair uitstortgootsteen |  | 1,00 st
7411 | Sanitair closetpot incl. zitting en spoelinrichting |  | 12,00 st
Wandcloset met inbouwreservoir
7411 | Sanitair urinoir |  | 1,00 st
Urinoir met inbouwreservoir
7411 | Sanitair MIVA closetpot en accesoires |  | 1,00 st
Wandcloset met inbouwreservoir
7411 | Sanitair MIVA wastafel en accesoires en kraan |  | 1,00 st
7411 | Sanitair douchemengkraan met garnituur |  | 2,00 st
7411 | Sanitair douches douchekop en drukknop |  | 10,00 st
90 | Terrein |  |  | 0
9074 | Vloeroosters staal | Voorzijde | 4,00 m2
99 | Algemeen |  |  | 0
9999 | Kruipruimte | Algemeen | 1,00 pst
9999 | NEN 3140 keuring (scope 8) | Algemeen | 1911,00 bvo
9999 | NEN 3140 keuring elektrische apparaten (scope 9) | gemiddeld 100 stuks | Let op: stuksprijs invoeren | 0 | 0
|  | Totaal IJsselmonde |  | 0

## Overschie
Code | Element | Locatie | Hvh Ehd | prijs per element
22 | Binnenwanden |  |  | 0
2221 | Binnenwanden metselwerk; schoon metselwerk |  | 1,00 pst
24 | Trappen en hellingen |  |  | 0
2410 | Binnentrap; staal gegalvaniseerd |  | 2,00 st
31 | Buitenwandopeningen |  |  | 0
3120 | Rolluik |  | 1,00 st
32 | Binnenwandopeningen |  |  | 0
3230 | Hang- en sluitwerk binnendeuren |  | 31,00 st
3230 | Deurdranger standaard |  | 10,00 st
3231 | Binnendeur HPL |  | 18,00 st
3231 | Binnendeur hout |  | 13,00 st
34 | Balustrades en leuningen |  |  | 0
3410 | Balustrade staal h=< 1 m1 | Zwembad | 10,00 m1
3411 | RVS onderdelen zwembad | Zwembad | 1,00 pst
42 | Binnenwandafwerkingen |  |  | 0
4212 | Wandafwerking tegels | Gang, personeelsruimte, bergingen, toileten | 220,00 m2
4212 | Wandafwerking tegels | Kleedruimten (incl. toiletten), EHBO/miva, douches | 310,00 m2
4212 | Wandafwerking tegels | Zwembad | 365,00 m2
4212 | Wandafwerking plinten hout |  | 70,00 m1
4212 | Wandafwerking behangwerk glasvlies | Centrale hal | 70,00 m2
43 | Vloerafwerkingen |  |  | 0
4321 | Vloerafwerking PVC/vinyl |  | 130,00 m2
4321 | Vloerafwerking schoonloopmat | Entree | 8,00 m2
4322 | Vloerafwerking dubbel hard gebakken tegels | Gang, personeelsruimte, bergingen, toileten | 47,00 m2
4322 | Vloerafwerking dubbel hard gebakken tegels | Kleedruimten (incl. toiletten), EHBO/miva, douches | 119,00 m2
4322 | Vloerafwerking dubbel hard gebakken tegels | Looppaden rond zwembaden | 170,00 m2
4322 | Vloer- en wandafwerking: vloer- en wandtegelwerk Zwembad |  | 420,00 m2
45 | Plafondafwerkingen |  |  | 0
4512 | Plafond; gipsplafond |  | 1,00 pst
4512 | Systeemplafond; organisch | Centrale hal | 85,00 m2
4512 | Systeemplafond; organisch | Kantoren | 60,00 m2
4512 | Systeemplafond; organisch | Kleedruimten (bezoekers+personeel) , douches | 123,00 m2
4512 | Plafond; houten stroken | Zwembad | 490,00 m2
46 | Schilderwerk |  |  | 0
4622 | Binnenschilderwerk houten plinten |  | 70,00 m1
4622 | Binnenschilderwerk houten binnenkozijnen |  | 57,00 m2
4622 | Binnenschilderwerk houten deur |  | 13,00 st
4622 | Binnenschilderwerk stalen binnenkozijnen |  | 79,00 m2
4622 | Binnenschilderwerk gipsplafonds |  | 30,00 m2
4622 | Binnenschilderwerk plafond houten schroten | Zwembad | 490,00 m2
4622 | Binnenschilderwerk geveldeur hout dekkend |  | 6,00 st
4622 | Binnenschilderwerk gevelkozijn hout dekkend |  | 140,00 m2
4622 | Binnenschilderwerk constructie metaal incl. balustrade |  | 1,00 pst
4622 | Binnenschilderwerk metsel-/pleiser-/spuitwerk | Centrale hal | 200,00 m2
51 | Warmteopwekking |  |  | 0
512150 | CV ketel, VR., overdruk | Technische ruimte | 1,00 st
512151 | Voorzetbrander, VR, algemeen Geen gegevens op de lokatie betreft revisie en of grootschalige vervaning. | Technische ruimte | 1,00 st
512410 | Schoorsteen, niet bouwk, tm DN300,algemeen Rookgasafvoer kanaal metaal, type: NB | Technische ruimte | 1,00 st
52 | Afvoeren |  |  | 0
521650 | Pomp,onderwater Bouwjaar is aaname | Achter terein | 1,00 st
521650 | Pomp,onderwater, klein, hand Bouwjaar is aaname | Technische ruimte | 1,00 st
521650 | Pomp,onderwater, klein, hand fabr. Cormoran o.g.?, type?, DN25 | TRZ - Technische ruimte zwembad | 1,00 st
522110 | Leidingen afvoer fecaliën Binnenriolering inclusief appendages, type: Diversen Niet mogelijk te inspecteren | Algemeen | 1,00 po
53 | Afvoeren |  |  | 0
5310 | Waterleidingnet koudwater compleet Leidingnet Koudwater bestaande uit: Tapkranen, keerkleppen, watermeter, afsluiters, magneetkleppen , leiding en isolatie. | Algemeen | 1,00 pst
5310 | Waterleidingnet verwarmd water compleet Leidingnet Warmwater bestaande uit: Tapkranen, keerkleppen, watermeter, afsluiters, magneetkleppen , leiding en isolatie. | Algemeen | 1,00 pst
531120 | Watermeter, (onderbemetering), algemeen Qn2,5, DN20 , incl pulskop | TRZ - Technische ruimte zwembad | 1,00 st
5320 | Thermostatische T-instelling warmwater Elektrische mengkraan tbv douches. Bouwjaar is aanname | Technische ruimte | 1,00 st
532020 | Verwarmd tapwater, circulatiepomp Bouwjaar is aaname. | Technische ruimte | 1,00 st
5321 | Boiler indirect gestookt 251 -1000 liter | technische ruimte | 1,00 st
532120 | Voorraadboilers elektrisch Bouwjaar is aaname | Personeels kantine | 1,00 st
53342125 | Niveau-meter - peilbuis transp. PVC meetbuis, v.v. meetpennen, DN100 | TRZ - Technische ruimte zwembad | 1,00 st
53342195 | Chloor/ph regelaar Control 5000, pH; VBC, badflow, VBC type open amp.cel | TRZ - Technische ruimte zwembad | 1,00 st
53342710 | Hi-ratefilter, zand, staal-gecoat 100 m3/u Zandfilter, DiamxH= 1800x2000 mm, cap. 100 m3/u bij V-lin=40 m/u | TRZ - Technische ruimte zwembad | 1,00 st
53343000 | Voorraadvat algemeen fabr?, type:gesloten met deksel, mat. HDPE, V=60 liter | TRZ - Technische ruimte zwembad | 1,00 st
53343000 | Voorraadvat algemeen fabr?, type:gesloten met deksel en ombak, mat. HDPE, V=200/225 liter | TRZ - Technische ruimte zwembad | 1,00 st
53343000 | Voorraadvat algemeen fabr?, type:gesloten met deksel en zwart-HDPE ombak, mat. HDPE, V=200/200 liter | TRZ - Technische ruimte zwembad | 1,00 st
53343100 | Haarvanger mat: GVK, rondxH= 410x960, DN150 | TRZ - Technische ruimte zwembad | 1,00 st
53344140 | Doseerpomp, membraan, magneetaandrijving BT4B0708NP, cap. 6,6 l/u | TRZ - Technische ruimte zwembad | 1,00 st
53344140 | Doseerpomp, membraan, magneetaandrijving Magdos DE2, cap? | TRZ - Technische ruimte zwembad | 1,00 st
53344150 | Doseerpomp, membraan, motor/excentr.- aandrijving DDE6-10PVC, incl 4-functieventiel, cap. 6 l/u | TRZ - Technische ruimte zwembad | 1,00 st
53344210 | Centrifugaalpomp, fundatie, DN100 CB100-125, waaier 145 mm, Pe=11 kW | TRZ - Technische ruimte zwembad | 1,00 st
53344401 | Transportpomp, meetwater Niper 1 350M,Pe=0,28 kW | TRZ - Technische ruimte zwembad | 1,00 st
53344526 | Blower 260 m3/h SCL 70 SH, DN80, Pe=5,5kW (?), p-max = 0,4 bar, DN80 | TRZ - Technische ruimte zwembad | 1,00 st
53344825 | TSA, pijp-mantel, 150 kW, l=1534mm, 3001887/..455 Turbotec 10, type 3001.887, Pth= 150 kW bij 80/60 nom | TRZ - Technische ruimte zwembad | 1,00 st
53344900 | AFSLUITER ALGEMEEN fabr?, type: schuifafsluiter, DN150 | TRZ - Technische ruimte zwembad | 1,00 st
53344905 | Vlinderklep DN50 Z011, RVS klep en -as, EPDM-lining, DN50 | TRZ - Technische ruimte zwembad | 1,00 st
53344906 | Vlinderklep DN65 Z011, RVS klep en -as, EPDM-lining, DN65 | TRZ - Technische ruimte zwembad | 3,00 st
53344908 | Vlinderklep DN80 Z011, RVS klep en -as, EPDM-lining, DN80 | TRZ - Technische ruimte zwembad | 2,00 st
53344910 | Vlinderklep DN100 Z011, RVS klep en -as, EPDM-lining, DN100 | TRZ - Technische ruimte zwembad | 1,00 st
53344915 | Vlinderklep DN150 Z011, RVS klep en -as, EPDM-lining, DN150 | TRZ - Technische ruimte zwembad | 10,00 st
53344991 | Magneetklep, 5/4" EV250D, DN25 - 5/4'', 230 VAC | TRZ - Technische ruimte zwembad | 1,00 st
53345900 | Zwembad, appendage, algemeen Vlotterpot, mat. GVK, rondxH= 500x1330 mm, DN150 | TRZ - Technische ruimte zwembad | 1,00 st
53349910 | Leidingwerk pvc. (incl hulpst.) Leidingwerk pvc. incl hulpstukken | TRK - Kruipruimte zwembad | 1,00 po
53349910 | Leidingwerk pvc. (incl hulpst.) Leidingwerk pvc. incl hulpstukken | TRZ - Technische ruimte zwembad | 1,00 po
535010 | UV installatie S170-UV-TSS, 5 lampen, DN150, incl regelkast | TRZ - Technische ruimte zwembad | 1,00 st
54 | Gassen |  |  | 0
541160 | Aardgas, leidingnet Bouwjaar is aaname | Algemeen | 1,00 po
55 | Koudeopwekking |  |  | 0
551200 | lokaal, split, compleet, alg. Bouwjaar is aaname | Dak | 1,00 st
56 | Warmtedistributie |  |  | 0
5610 | CV-expansievat | Technische ruimte | 1,00 st
5610 | CV-expansievat | Technische ruimte | 1,00 st
561000 | distributie cv-water, algemeen Twincoilleiding inclusief appendages, type: Staal | Technische ruimte | 30,00 m1
561010 | Leidingen cv,-installatie, kunststof / metaal | Algemeen | 1,00 po
561010 | CV- verdeler/verzamelaar, algemeen | Technische ruimte | 1,00 st
561028 | CV- circulatiepomp, DN50 | Loket | 1,00 st
561028 | CV- circulatiepomp, DN100 | Technische ruimte | 1,00 st
561028 | CV- circulatiepomp, DN32 Bouwjaar is aaname | Technische ruimte | 1,00 st
561028 | CV- circulatiepomp, DN50 Bouwjaar is aaname | Technische ruimte | 1,00 st
561028 | CV- circulatiepomp, DN65 | Technische ruimte | 1,00 st
561028 | CV- circulatiepomp, DN32 | Technische ruimte | 1,00 st
561028 | CV- circulatiepomp, DN65 Bouwjaar is aaname | Technische ruimte | 1,00 st
561028 | CV- circulatiepomp, DN50 Bouwjaar is aaname | Technische ruimte | 1,00 st
56103011 | 2/3-wegregelafsluiter DN 50 Afsluiter incl. aandrijving. Bouwjaar is aaname | Technische ruimte | 2,00 st
56103011 | 2/3-wegregelafsluiter > DN 65 Afsluiter incl. aandrijving. | Technische ruimte | 1,00 st
56103011 | 2/3-wegregelafsluiter DN 50 Afsluiter incl. aandrijving. | Technische ruimte | 2,00 st
5611 | Radiatoren Incl. kraan en appandages. | Algemeen | 13,00 st
57 | Luchtbehandeling |  |  | 0
575120 | dakventilator, direct, tot 30.000 m3/h | Dak | 1,00 st
575120 | dakventilator, direct, tot 30.000 m3/h | Dak | 1,00 st
575120 | dakventilator, direct, tot 30.000 m3/h | Dak | 4,00 st
575120 | dakventilator, direct, tot 30.000 m3/h | Dak | 1,00 st
577110 | centraal LBK, afblaas Twin coil batterij. Losse sectie tbv de twin coil baterij. Bouwjaar is aaname Intern niet kunen inspecteren deuren vastgeroest. | Dak | 1,00 st
577110 | centraal LBK, inblaas Binnen opstelling | Technische ruimte | 1,00 st
577110 | centraal LBK, afblaas Binnen opstelling Bouwjaar is aaname | Technische ruimte | 1,00 st
58 | Regeling klimaat en sanitair |  |  | 0
581120 | Regeling afvoeren - groep 52 - vlotters en pompregeling | TRZ - Technische ruimte zwembad | 1,00 po
581200 | Regeling gecomb, algemeen RK1 (W+WZ): HS200A, 35xPkz+36xMR+48xHR+11xTR+DCC (K&P): 60 I/O, modem en schakel/sign.armaturen | TRZ - Technische ruimte zwembad | 1,00 po
58121050 | Frequentieregelaar 3fase, 11-15 kW VLT6016HT, 24A/50 Hz, Pe=11 kW | TRZ - Technische ruimte zwembad | 1,00 st
582010 | Regelkast regeling mengventiel douches Bouwjaar is aaname | Technische ruimte | 1,00 st
582010 | Regelkast klimaat, centraal Regeltechniek is vervangen in 2013 ( aanname) | Technische ruimte | 1,00 st
61 | Centrale elektrotechnische voorzieningen |  |  | 0
615120 | (Hoofd)verdeelinrichtingen | Meterkast | 1,00 st
62 | Krachtstroom |  |  | 0
622110 | verdeelinrichtingen | Meterkast | 1,00 st
63 | Verlichting |  |  | 0
631130 | Elektra licht en schakel materiaal infra Elektra Lichtinstallatie infra-en schakelmateriaal, type: Diversen | Algemeen | 874,00 bvo
631130 | Verlichtingsarmaturen Bouwjaar is aaname | Algemeen | 10,00 st
631130 | Reclame verlichting Bouwjaar is aaname | Dak | 1,00 st
631130 | Verlichtingsarmaturen Bouwjaar is aaname | Entree | 21,00 st
631130 | Verlichtingsarmaturen Bouwjaar is aaname | Kantoor | 11,00 st
631130 | Verlichtingsarmaturen Bouwjaar is aaname | Kleedruimte | 14,00 st
631130 | Verlichtingsarmaturen Bouwjaar is aaname | Technische ruimte | 7,00 st
631130 | Verlichtingsarmaturen Bouwjaar is aaname | Toilet | 6,00 st
631130 | Verlichtingsarmaturen Bouwjaar is aaname | zwembad | 23,00 st
6354 | Noodverlichtingsarmaturen (oriëntatie) | Algemeen | 8,00 st
6354 | Noodverlichtingsarmaturen (vluchtwegaanduiding) | Algemeen | 18,00 st
6354 | Noodverlichtingcentrale | Algemeen | 1,00 st
72 | Vaste gebruikersvoorzieningen |  |  | 0
7211 | Kleedcabines |  | 13,00 st
7211 | Pantryblok incl. kraan AHORN | Balie | 1,00 st
7211 | Kluisjes | Bezoekers | 90,00 st
7211 | Loketbalie | Centrale hal | 1,00 pst
7211 | Behandeltafel, elektrisch | EHBO-ruimte | 1,00 st
7211 | Zitbanken incl. kapstok (combi) | Kleedkamers | 18,00 m1
7211 | Kluisjes | Personeel | 1,00 pst
7211 | Pantryblok incl. kraan | Personeelsruimte | 1,00 st
7211 | Balie | Zwembad | 1,00 pst
7211 | Zitbanken | Zwembad | 6,00 m1
72211200 | bassinafdekking zwembad fabr?, type: oprol foamdeken aan plafond, afm. BxL= ca 10 x 8 m | ZWB - Zwembad | 1,00 po
72211200 | bassinafdekking zwembad fabr?, type: oprol foamdeken aan plafond, afm. BxL= ca 10 x 17 m | ZWB - Zwembad | 1,00 po
722240 | Chemiecaliënkast, Algemeen fabr?, Box type 2 P2, blauw gemoffeld, | TRZ - Technische ruimte zwembad | 2,00 st
74 | Vaste sanitairvoorzieningen |  |  | 0
7411 | Sanitair uitstortgootsteen |  | 2,00 st
7411 | Sanitair fontein |  | 5,00 st
7411 | Sanitair closetpot incl. zitting en spoelinrichting |  | 6,00 st
7411 | Sanitair MIVA closetpot en accesoires |  | 1,00 st
7411 | Sanitair MIVA wastafel en accesoires en kraan |  | 1,00 st
7411 | Sanitair douchemengkraan met garnituur |  | 2,00 st
7411 | Sanitair douchecabine |  | 1,00 st
7411 | Sanitair douches douchekop en drukknop (wand) |  | 3,00 st
7411 | Sanitair douches douchekop (plafond) |  | 8,00 st
99 | Algemeen |  |  | 0
9999 | Kruipruimte | Algemeen | 1,00 pst
9999 | NEN 3140 keuring (scope 8) | Algemeen | 874,00 bvo
9999 | NEN 3140 keuring elektrische apparaten (scope 9) | gemiddeld 100 stuks | Let op: stuksprijs invoeren | 0 | 0
|  | Totaal Overschie |  | 0

## Sportcentrum West
Code | Element | Locatie | Hvh Ehd | prijs per element
22 | Binnenwanden |  |  | 0
2214 | Scheidingswand kunststof | sporthal | 1,00 st
2221 | Binnenwanden metselwerk; schoon metselwerk | sporthal | 1,00 pst
24 | Trappen en hellingen |  |  | 0
2410 | Binnentrap staal; incl. hekwerk | zwembad | 1,00 st
kelder
2410 | Binnentrap staal; incl. hekwerk | zwembad | 1,00 st
tribune
2413 | Binnenspiltrap staal; incl bordes | zwembad | 1,00 st
glijbaan
31 | Buitenwandopeningen |  |  | 0
3120 | Rolluik buiten metaal | sporthal | 9,00 st
3120 | Rolluik buiten metaal | zwembad | 6,00 st
3120 | Zonwering screens elektrisch | zwembad | 4,00 st
1x1.7m1
3120 | Zonwering screens elektrisch | zwembad | 7,00 st
4x2.5m1
3130 | Buitendeur, automatische schuifdeur bu-bi; dubbel | sporthal | 1,00 stel
entree
3130 | Buitendeur, automatische schuifdeur bu-bi; dubbel | zwembad | 1,00 stel
entree
32 | Binnenwandopeningen |  |  | 0
3220 | Rolluik elektr. interieur | sporthal | 1,00 st
balie
3230 | Aluminium puien | sporthal | 85,00 m2
3230 | Overheaddeur; sectionaaldeur | sporthal | 1,00 st
3230 | Overheaddeur; sectionaaldeur | sporthal | 1,00 st
3230 | Binnendeur, automatische schuifdeur bi-bi;dubbel | sporthal | 1,00 stel
sluis
3230 | Binnendeur, automatische schuifdeur bi-bi; enkel | zwembad | 4,00 st
kleedruimte
3230 | Binnendeur, automatische schuifdeur bi-bi;dubbel | zwembad | 1,00 stel
sluis
3230 | Hang- en sluitwerk binnendeuren | sporthal | 36,00 st
3230 | Hang- en sluitwerk binnendeuren | zwembad | 37,00 st
3230 | Deurdranger standaard | sporthal | 6,00 st
3230 | Deurdranger standaard | zwembad | 15,00 st
3231 | Binnendeur aluminium | sporthal | 4,00 st
3231 | Binnendeur hout massief | sporthal | 32,00 st
3231 | Binnendeur hout massief | zwembad | 37,00 st
34 | Balustrades en leuningen |  |  | 0
3411 | RVS onderdelen zwembad | zwembad | 1,00 pst
42 | Binnenwandafwerkingen |  |  | 0
4212 | Kitvoegen | sporthal | 1,00 pst
sanitair
4212 | Kitvoegen | zwembad | 1,00 pst
sanitair
4212 | Wandafwerking tegels | sporthal | 310,00 m2
douches/toiletten
4212 | Wandafwerking tegels | sporthal | 95,00 m2
keuken/opslag
4212 | Wandafwerking tegels | zwembad | 186,24 m2
ehbo/werkruimte/opslag
4212 | Wandafwerking tegels | zwembad | 64,08 m2
personeel kleedruimte/toilet
4212 | Wandafwerking tegels | zwembad | 150,96 m2
douches/toiletten
4212 | Wandafwerking tegels | zwembad | 336,00 m2
kleed- en lockerruimte
4212 | Wandafwerking tegels | zwembad | 215,00 m2
wanden
4212 | Wandafwerking plinten hout | sporthal | 172,00 m1
4212 | Wandafwerking behangwerk glasvies | zwembad | 143,20 m2
gang en vergaderruimte
4212 | Wandafwerking geluidwerende voorziening | sporthal | 216,00 m2
wandpanelen 1,2x3m1
4212 | Wandafwerking volkern | zwembad | 54,00 m2
plint
43 | Vloerafwerkingen |  |  | 0
4321 | Vloerafwerking; sportvloer DESCOL | sporthal | 1266,00 m2
4321 | Vloerafwerking PVC/vinyl | sporthal | 334,00 m2
4321 | Vloerafwerking PVC/vinyl | zwembad | 68,00 m2
4321 | Vloerafwerking schoonloopmat | sporthal | 8,00 m2
4321 | Vloerafwerking schoonloopmat | sporthal | 8,00 m2
entreesluis
4321 | Vloerafwerking schoonloopmat | zwembad | 20,00 m2
entreesluis
4322 | Vloerafwerking dubbel hard gebakken tegels | sporthal | 60,00 m2
douches
4322 | Vloerafwerking dubbel hard gebakken tegels | sporthal | 246,00 m2
kleedruimte/gangen/keuken
4322 | Vloerafwerking dubbel hard gebakken tegels | sporthal | 42,00 m2
toiletten
4322 | Vloerafwerking dubbel hard gebakken tegels | zwembad | 39,00 m2
toiletten
4322 | Vloerafwerking dubbel hard gebakken tegels | zwembad | 26,00 m2
personeel kleedruimte/toilet
4322 | Vloerafwerking dubbel hard gebakken tegels | zwembad | 117,00 m2
gang/ehbo/werkruimte
4322 | Vloerafwerking dubbel hard gebakken tegels | zwembad | 248,00 m2
kleed- en lockerruimte
4322 | Vloerafwerking dubbel hard gebakken tegels | zwembad | 8,00 m2
technische ruimte beg. grond
4322 | Vloerafwerking dubbel hard gebakken tegels | zwembad | 23,00 m2
douches
4322 | Vloer- en wandafwerking: vloer- en wandtegelwerkzwembad |  | 664,50 m2
baden
4322 | Vloerafwerking dubbel hard gebakken tegels | zwembad | 334,00 m2
rond baden
4322 | Vloerafwerking dubbel hard gebakken tegels | zwembad | 22,50 m2
tribune verdieping
45 | Plafondafwerkingen |  |  | 0
4510 | Buitenplafond; volkern | sporthal | 33,00 m2
entree
4510 | Plafondafwerking volkern | sporthal | 74,70 m2
douches/toiletten
4510 | Plafondafwerking volkern | zwembad | 23,00 m2
douches
4510 | Buitenplafond; volkern | zwembad | 50,00 m2
4512 | Systeemplafond organisch | sporthal | 442,00 m2
4512 | Systeemplafond HWC | sporthal | 172,00 m2
kleedruimte/gangen
4512 | Systeemplafond HWC | zwembad | 1040,00 m2
incl. wanden
4512 | Systeemplafond organisch | zwembad | 520,00 m2
46 | Schilderwerk |  |  | 0
4622 | Binnenschilderwerk houten deur | sporthal | 32,00 st
4622 | Binnenschilderwerk houten kozijnen | sporthal | 140,00 m2
4622 | Binnenschilderwerk houten plinten | sporthal | 172,00 m1
4622 | Binnenschilderwerk houten kozijnen | zwembad | 190,00 m2
4622 | Binnenschilderwerk houten deur | zwembad | 37,00 st
4622 | Binnenschilderwerk geveldeur hout dekkend | sporthal | 8,00 st
4622 | Binnenschilderwerk geveldeur hout dekkend | zwembad | 8,00 st
4622 | Binnenschilderwerk gevelkozijn hout dekkend | sporthal | 16,00 m2
4622 | Binnenschilderwerk gevelkozijn hout dekkend | zwembad | 20,00 m2
4622 | Binnenschilderwerk constructie metaal/beton | sporthal | 1,00 pst
4622 | Binnenschilderwerk constructie metaal | zwembad | 1,00 pst
kolommen
4622 | Binnenschilderwerk trap metaal | zwembad | 2,00 pst
tribune en glijbaan
4622 | Binnenschilderwerk metselwerk | zwembad | 88,00 m2
tribune en koffiekamer
4622 | Binnenschilderwerk betonvloer coating | zwembad | 43,00 m2
peuterbad
51 | Warmteopwekking |  |  | 0
512150 | CV ketel, VR., overdruk | 54 - Stookruimte | 1,00 st
OD 15C, cap: Bw/Ow/P-nom= 1068/962/865 kW,
512151 | Voorzetbrander, VR, algemeen | 54 - Stookruimte | 1,00 st
Ventilatorbrander, gasgestookt, type: ?, B= 900-
1500 kW
512410 | Schoorsteen, niet bouwk, tm DN300,algemeen | 54 - Stookruimte | 1,00 st
Rookgasafvoer kanaal metaal, type: NB
514100 | WKK, total-energy algemeen | 55 - TR 1e verdieping | 1,00 st
Warmte Kracht Koppeling, type: Ener.G 70
52 | Afvoeren |  |  | 0
521650 | Pomp,onderwater, klein, hand | 52 - Machinekamer kelder | 2,00 st
Afvoerpomp afvalwater, type: AP12? of KP250?
522110 | Leidingen afvoer fecaliën | 99 - gehele object | 1,00 po
Binnenriolering inclusief appendages, type:
Diversen
523000 | Scheidingsinstallaties afvalwater | 90 - Buiten | 1,00 st
Vetvangput, type: NB
524000 | Afvoeren, gecombineerd, algemeen | 55 - TR 1e verdieping | 1,00 st
Olie waterafscheider uitlaat gasmotor, type: ?
53 | Water |  |  | 0
531000 | Leidingen drinkwaterinstallatie | 99 - gehele object | 1,00 po
Waterleidingnet inclusief appendages, type: Staal
53112010 | Watermeter, DN25, (onderbemetering) | 52 - Machinekamer kelder | 2,00 st
watermeter met pulskop, DN25
531130 | Suppletieafsluiter drinkwater, algemeen | 52 - Machinekamer kelder | 2,00 st
magneetafsluiter type EV220B, DN25
531410 | Drinkwater, drukverhoging, pomp(en), algemeen | 52 - Machinekamer kelder | 1,00 st
Hydrofoor 4-6 m3/h, type: DVP 2
532020 | Verwarmd tapwater, circulatiepomp | 55 - TR 1e verdieping | 1,00 st
UP 20-15 N 150, DN25
532120 | Gasgestookte boiler algemeen | 55 - TR 1e verdieping | 1,00 st
Boiler direct 650 liter, type: BFC 30 N
532120 | Voorraadboilers elektrisch | 8 - Wasmachineruimte | 1,00 st
Boiler elektrisch 80 liter, type: 07.14.38.049 80 liter
533010 | Leidingen bedrijfswater | 99 - gehele object | 1,00 po
Zwembad waterleidingen, type: Diversen
Kruipruimte is niet geinspecteerd.
533020 | Bedrijfswater, bufferkelder/tank, algemeen | 52 - Machinekamer kelder | 1,00 st
Bufferkelder zwembadwater, A= ? M2, V-netto= ?
M3, mat. Beton
533020 | Bedrijfswater, bufferkelder/tank, algemeen | 52 - Machinekamer kelder | 1,00 st
Bufferkelder zwembadwater, A= ? M2, V-netto= ?
M3, mat. Beton
53342125 | Niveau-meter | 52 - Machinekamer kelder | 4,00 st
Zwembad peilkolom, type: BEC-2
53342131 | Flow-opnemer, thermisch | 52 - Machinekamer kelder | 3,00 st
Captor
53342131 | Flow-opnemer, thermisch | 52 - Machinekamer kelder | 1,00 st
Captor
53342135 | Flowmeter, aanwijzend | 52 - Machinekamer kelder | 4,00 st
Turbotol flowmeter, 50-500 l/u
53342191 | Chloor/ph regelaar, fabr.Prominent | 52 - Machinekamer kelder | 2,00 st
meet/regelinrichting chloor/pH, type: Splashcontrol
Pro+
53342618 | Bi-flow filter 175m3/h - 7 segment | 52 - Machinekamer kelder | 1,00 st
biFlow zandfilter, type: CombiFlow 175 m3/u
53342620 | Bi-flow filter 200m3/h - 8 segment | 52 - Machinekamer kelder | 1,00 st
biFlow zandfilter, type: CombiFlow 200 m3/u
53343000 | Voorraadvat algemeen | 52 - Machinekamer kelder | 2,00 st
Zwembad vaten toe te voegen stoffen, type: NB
53343100 | Haarvanger | 52 - Machinekamer kelder | 1,00 st
Zwembad haarvanger 120 m3, type: nb
53343100 | Haarvanger | 52 - Machinekamer kelder | 1,00 st
Zwembad haarvanger 200 m3, type: NB
53343200 | Zoutelektrolyse-installatie | 51 - Machinekamer bg
Systeem IV-chloridearm, cap: ? (geschat: 1000
g/h)
53343600 | Vlokmiddeldosering | 52 - Machinekamer kelder
| doseerinrichting: | 2 x slangenpomp + dagvat V= ca
50 l
53344304 | Centrifugaalpomp, blok. DN40 | 52 - Machinekamer kelder
Uniblock 4/65, DN40
53344308 | Centrifugaalpomp, blok. DN80 | 52 - Machinekamer kelder | 1,00 st
Uniblock 100-251, DN80
53344312 | Centrifugaalpomp, blok. DN125 | 52 - Machinekamer kelder | 1,00 st
CB125-250 rond 250 mm, Pnom= 11 kW, DN125
53344312 | Centrifugaalpomp, blok. DN125 | 52 - Machinekamer kelder | 1,00 st
CB125-250 rond 225 mm, Pnom=11 kW, DN125
53344312 | Centrifugaalpomp, blok. DN125 | 52 - Machinekamer kelder | 1,00 st
Uniblock 125-250/0754, DN125
53344312 | Centrifugaalpomp, blok. DN125 | 52 - Machinekamer kelder | 1,00 st
Uniblock 125-250, cap: 450 m3/h, DN 125
53344376 | Centr.pomp, kunststof+haarvgr, DN50 | 52 - Machinekamer kelder | 1,00 st
centrifugaal-blokpomp, type?, 230VAC, Pe= ?,
DN50
53344401 | Transportpomp, meetwater | 52 - Machinekamer kelder | 1,00 st
Jardino Pool, NOX 25 6M, Pe= 0,32 kW, DN25
53344401 | Transportpomp, meetwater | 52 - Machinekamer kelder | 1,00 st
Niper2 450M, Pe= 0,4 kW, DN25
53344402 | Transportpomp tbv venturi chloorinsitu | 52 - Machinekamer kelder | 1,00 st
CR1 ??, DN25
53344402 | Transportpomp tbv venturi chloorinsitu | 52 - Machinekamer kelder | 1,00 st
DPVS, type?
53344500 | Blower | 52 - Machinekamer kelder | 1,00 st
ringkanaalventilator, type SCL 60 SH, DN80
53344810 | TSA, pijp-mantel | 52 - Machinekamer kelder | 1,00 st
Max Flow 11368, Pth-nom= 116kW
53344820 | TSA, pijp-mantel, 93 kW, l=1184mm, | 52 - Machinekamer kelder | 1,00 st
3001886/..454
Tegenstroomapparaat Turbotec 10, Pth=93 kW
53344825 | TSA, pijp-mantel, 150 kW, l=1534mm, | 52 - Machinekamer kelder | 1,00 st
3001887/..455
Tegenstroomapparaat Turbotec 10, Pth=150 kW
53344830 | TSA, pijp-mantel, 230 kW, l=1556mm, | 52 - Machinekamer kelder | 1,00 st
3001888/..456
Tegenstroomapparaat Turbotec 10, Pth=230 kW
53344906 | Vlinderklep DN65 | 52 - Machinekamer kelder | 1,00 st
Vlinderklep met pneumatische aandrijving, type:
TPN, DN 65
53344910 | Vlinderklep DN100 | 52 - Machinekamer kelder | 2,00 st
Vlinderklep met pneumatische aandrijving, type:
TPN, DN 100
53344915 | Vlinderklep DN150 | 52 - Machinekamer kelder | 2,00 st
Vlinderklep met pneumatische aandrijving, type:
TPN, DN 150
53344915 | Vlinderklep DN150 | 52 - Machinekamer kelder | 2,00 st
Vlinderklep met pneumatische aandrijving, type:
TPN, DN 150
53345120 | Kogelkraan, E-motorbediend, PVC | 52 - Machinekamer kelder | 1,00 st
type: 312, DN15
53347100 | Beweegbare zwembadbodem | 31 - Zwembad | 1,00 st
vloer ca 10 x 6m+klep: vloer, kabels en kabelwerk
53347100 | Beweegbare zwembadbodem | 52 - Machinekamer kelder | 1,00 po
vloer ca 10 x 6m+klep: regeltechniek, hydraulische
set, 2 hydr.cilinders
53347200 | Bassinafdekking | 31 - Zwembad | 1,00 st
bassinafdekking, folie, portaalophanging, ca 19 x
ca 10 m
53347200 | Bassinafdekking | 31 - Zwembad | 3,00 st
bassinafdekking, folie, portaalophanging,
maatwerk per bassindeel
53349910 | Leidingwerk pvc. (incl hulpst.) | 52 - Machinekamer kelder | 1,00 st
Zwembadwater verdeler 3 groepen pvc, type: BEC
53349910 | Leidingwerk pvc. (incl hulpst.) | 52 - Machinekamer kelder | 1,00 st
Zwembadwater leidingwerk pvc, algemeen incl
hulpstukken en beugeling
535010 | UV installatie | 52 - Machinekamer kelder | 1,00 st
UV installatie S230 incl. regelkast,
535010 | UV installatie | 52 - Machinekamer kelder | 1,00 st
UV installatie S195 incl. regelkast,
535020 | Waterdesinfectie, algemeen | 52 - Machinekamer kelder | 1,00 0
ICA 100, q-nom= 80 l/min ; q-piek= 240 l/min
535040 | Bijzondere waterbehandelingsinstallaties | 56 - TR beganegrond | 1,00 st
Zwembad vaten toe te voegen stoffen, type: TV
440-3
Ruimte was niet toegangkelijk.
535040 | Bijzondere waterbehandelingsinstallaties | 57 - Zoutopslag | 1,00 st
Zwembad vaten toe te voegen stoffen, type: TV
400-3
Ruimte was niet toegangkelijk.
535040 | Bijzondere waterbehandelingsinstallaties | 57 - Zoutopslag | 1,00 st
Zwembad doseer inrichting chloor, type: MC4004b.
Ruimte was niet toegangkelijk.
535040 | Bijzondere waterbehandelingsinstallaties | Sporthal | 1,00 st
Douche installatie
Tijdens de inspectie is het element niet
beoordeeld.
535040 | Bijzondere waterbehandelingsinstallaties | Zwembad | 1,00 st
Douche installatie
Tijdens de inspectie is het element niet
beoordeeld.
54 | Gassen |  |  | 0
541140 | Aardgas, gasstraat, algemeen | 54 - Stookruimte | 1,00 st
Gascompressor, type: SAP 150, cap: 100-150
m3/h
541160 | Aardgas, leidingnet | Gehele pand | 1,00 po
Gasleidingnet inclusief appendages, type: ?
542110 | Persluchtcompressor, algemeen | 52 - Machinekamer kelder | 1,00 st
zuigercompressor, type: AP 320+, 400VAC, Pe=2,2
kW
542120 | Persluchtdroger, algemeen | 52 - Machinekamer kelder | 1,00 st
IDFA4E-23, 230VAC, 0,2 kg R134a
542130 | Persluchtreduceer, algemeen | 52 - Machinekamer kelder | 1,00 st
type: ?, 1/2"
542171 | Perslucht, 5/2 stuurventiel | 52 - Machinekamer kelder
| nr: 7020021100, 1/8 " | - PU slang 6/4
55 | Koudeopwekking |  |  | 0
551200 | lokaal, split, compleet, alg. | 101 - Dak | 1,00 st
Utopia scroll inverter-unit 6-9 KW, type: RAS-
3HVR9 (?)
551200 | lokaal, split, compleet, alg. | 101 - Dak | 1,00 st
Split-unit 6-9 KW, type: RXM50N2V1B9, R32, 1,15
kg
551200 | lokaal, split, compleet, alg. | 101 - Dak | 1,00 st
type?, cap ?
551200 | lokaal, split, compleet, alg. | 101 - Dak | 1,00 st
JEHCCU00067CM1, 220-240VDC, 3,5A,
R404/R407, cap ?
56 | Warmtedistributie |  |  | 0
561000 | distributie cv-water, algemeen | 55 - TR 1e verdieping | 1,00 po
Twincoilleiding inclusief appendages, type: Staal
561010 | CV- verdeler/verzamelaar, algemeen | 54 - Stookruimte | 1,00 st
type? , mat. staal, geisoleerd: 4 aansluitingen
DN100/65/25
561010 | Leidingen cv,-installatie, kunststof / metaal | 99 - gehele object | 1,00 po
CV-leidingen inclusief appendages, type: ?
561020 | Verdeler/verzamelaar cv-installatie | 56 - TR beganegrond | 1,00 st
CV-verdeler/verzamelaar 2 aansluitingen, type: NB
561022 | CV- circulatiepomp, DN25 | 54 - Stookruimte | 1,00 st
UPS 25-40, DN 25
561022 | CV- circulatiepomp, DN25 | 55 - TR 1e verdieping | 1,00 st
Alpha2 25-40 180, DN 25
561022 | CV- circulatiepomp, DN25 | 55 - TR 1e verdieping | 1,00 st
Circulatiepomp DN 25, type: UPS 25-40
561023 | CV- circulatiepomp, DN32 | 55 - TR 1e verdieping | 1,00 st
UPS 32-120 F, DN32 tbv Laadpomp boiler (?)
561023 | CV- circulatiepomp, DN32 | 55 - TR 1e verdieping | 1,00 st
Circulatiepomp WKK, type: TP-32-200/210A-F-A
561025 | CV- circulatiepomp, DN50 | 55 - TR 1e verdieping | 1,00 st
Circulatiepomp DN 50, type: UPC 50-120
561026 | CV- circulatiepomp, DN65 | 54 - Stookruimte | 1,00 st
UPS 65-60, DN 65
561026 | CV- circulatiepomp, DN65 | 55 - TR 1e verdieping | 1,00 st
Circulatiepomp DN65, type: UMC 65-30
561028 | CV- circulatiepomp, DN100 | 54 - Stookruimte | 1,00 st
UMC 100-30, DN 100
561028 | CV- circulatiepomp, DN100 | 54 - Stookruimte | 1,00 st
UPS 100-30, DN 100
561030 | Expansievoorzieningen cv-installatie, drukvat | 56 - TR beganegrond | 2,00 st
CV-expansievat 25-50 liter, type: Flexcon
56103011 | 2/3-wegregelafsluiter DN 20/25 | 54 - Stookruimte | 1,00 st
Corrigerend orgaan 25 mm, type: M3P65F
56103011 | 2/3-wegregelafsluiter DN 20/25 | 55 - TR 1e verdieping | 2,00 st
Corrigerend orgaan 15 mm, type: SQS65
56103012 | 2/3-wegregelafsluiter DN 32 | 52 - Machinekamer kelder | 2,00 st
M3P32G, DN32
56103014 | 2/3-wegregelafsluiter DN 50 | 52 - Machinekamer kelder | 1,00 st
M3P50G, DN50
56103015 | 2/3-wegregelafsluiter DN 65 | 55 - TR 1e verdieping | 1,00 st
Corrigerend orgaan 65 mm, type: ? + SQS??
56103030 | Vlinderklep Algemeen | 52 - Machinekamer kelder | 12,00 st
EVBS/EVS, handbediend, diverse (diameters en
aantallen n.t.b.)
56103030 | Vlinderklep Algemeen | 52 - Machinekamer kelder | 6,00 st
EVBS/EVS, handbediend, diverse (diameters en
aantallen n.t.b.)
561040 | drukexpansievat, algemeen | 54 - Stookruimte | 2,00 st
CV-expansievat, type: Staand, V= 300 liter
561040 | drukexpansievat, algemeen | 55 - TR 1e verdieping | 1,00 st
CV-expansievat 25-50 liter, type: Hangend
561040 | drukexpansievat, algemeen | 55 - TR 1e verdieping | 1,00 st
Flexcon 25/0,5
561040 | drukexpansievat, algemeen | 55 - TR 1e verdieping | 1,00 st
Flexcon 25/0,5
561040 | Circulatiepompen warmtedistributie | 56 - TR beganegrond | 1,00 st
Circulatiepomp DN 25, type: UPS 25-55 180
561040 | Circulatiepompen warmtedistributie | 56 - TR beganegrond | 1,00 st
Circulatiepomp DN 50, type: UPS 50-60 2F
561040 | Circulatiepompen warmtedistributie | 56 - TR beganegrond | 1,00 st
Circulatiepomp DN 65, type: UPS 65-30
561060 | Regelkleppen + stelmotoren warmtedistributie | 56 - TR beganegrond | 1,00 st
Corrigerend orgaan 25 mm, type: VXG 44.25
56109100 | TSA, platenwiss, geisoleerd, algemeen | 55 - TR 1e verdieping | 1,00 st
3PI, ca 16 platen, ongeisoleerd!, cap:?,
561110 | Radiatoren, +afsluiter, voetvent., ontluchter en | 99 - gehele object | 49,00 st
aftapper
Radiatoren, type: NB
561120 | Stralingspanelen, +afsluiter, voetvent., ontluchter | 32 - Zwemzaal | 1,00 po
en aftapper
Bankverwarming, type: NB
57 | Luchtbehandeling |  |  | 0
572100 | Algemeen | 2 - Kantoor | 2,00 st
Ventilator gevel, type: NB
573130 | (axiale) buisventilator,tot 30.000 m3/h | 55 - TR 1e verdieping | 1,00 st
Kanaal ventilator 0,5-1m3/s , type: ?
573160 | raam/muurventilator | 52 - Machinekamer kelder | 1,00 st
Ventilator gevel, type: VW 400Z
573170 | boosterventilator, afzuiging | 101 - Dak | 1,00 st
boxventilatorunit op dak, aanzuigkanaal rond 300
mmtype?, cap?
575120 | dakventilator, direct, tot 30.000 m3/h | 101 - Dak | 2,00 st
Dakventilator tot 1000 tot 2000 m3/h, type: VDA
250/6EC
575120 | dakventilator, direct, tot 30.000 m3/h | 101 - Dak | 2,00 st
Dakventilator tot 1000 tot 2000 m3/h, type: VDA
450
575120 | dakventilator, direct, tot 30.000 m3/h | 101 - Dak | 1,00 st
Dakventilator tot 1000 m3/h Dak, type: DAP 300
575120 | dakventilator, direct, tot 30.000 m3/h | 101 - Dak | 1,00 st
MX320D, 400V Pe=0,76 kW, incl geluidsdemper
-1992
575120 | dakventilator, direct, tot 30.000 m3/h | 101 - Dak | 1,00 st
DVS 450 DV sileo+R5/7, 400 V, Pe=0,71 kW
575120 | dakventilator, direct, tot 30.000 m3/h | 101 - Dak | 1,00 st
DVS 310EV REV 3/3, 230 V, Pe=0,13 kW
575120 | dakventilator, direct, tot 30.000 m3/h | 101 - Dak | 1,00 st
DVS 400DS sileo+REV5/7, 400 V, Pe=0,12 kW
577110 | centraal LBK, inblaas | 101 - Dak | 1,00 st
Luchtbehandelingskast toevoer VB 0,6 - 1,4 m3/s,
type: VKT 0403
577110 | centraal LBK, inblaas | 101 - Dak | 1,00 st
Luchtbehandelingskast toevoer VB 2,8 - 5,6 m3/s,
type: VKT 0706
577110 | centraal LBK, inblaas | 55 - TR 1e verdieping | 1,00 st
SDK 22 POS 0100 ABS, cap. 2520 m3/u
577110 | centraal LBK, inblaas | 55 - TR 1e verdieping | 1,00 st
SDK 22 POS 0200 ABS, cap. 39 m3/u (? -> na te
gaan)
577180 | centraal, LBK comb. inblaas/afzuig/warmtewiel of | 55 - TR 1e verdieping | 1,00 st
WTW
recirc.+WTW (twincoil), type: SDK 55 POS 0300
ABS, cap. 7,69 m3/s
578000 | luchtkanalen, algemeen | 101 - Dak | 1,00 st
Vent.dakkap metaal, type: ?
578000 | luchtkanalen, algemeen | 101 - Dak | 1,00 st
Vent.dakdoorvoer metaal, type: NB
578000 | luchtkanalen, algemeen | 99 - gehele object | 1,00 po
Luchtkanalen inclusief appendages, type: Diversen
58 | Regeling klimaat en sanitair |  |  | 0
581130 | Regeling water - groep 53 - | 52 - Machinekamer kelder | 1,00 st
Regelkast zwembadinstallatie, type: TSX17
58121050 | Frequentieregelaar 3fase, 11-15 kW | 52 - Machinekamer kelder | 1,00 st
FC-102P11KT4E55H1XG
58121050 | Frequentieregelaar 3fase, 11-15 kW | 52 - Machinekamer kelder | 1,00 st
VLT6011 HT4C54
58121050 | Frequentieregelaar 3fase, 11-15 kW | 55 - TR 1e verdieping | 1,00 st
0100-3L-0023-4-HVAC+SBF2
58121050 | Frequentieregelaar 3fase, 11-15 kW | 55 - TR 1e verdieping | 1,00 st
0100-3L-0023-4-HVAC+SBF2
582010 | Regelkast klimaat, centraal | 55 - TR 1e verdieping | 1,00 st
Regelkast RK1 W+LBK, type: BMA
regeltechniek is vervamngen aanname 2005
582010 | Regelkast klimaat, centraal | 56 - TR beganegrond | 1,00 st
Regelkast RK2 Sporthal, type: DCC 4400
582040 | Meld/bedieningspaneel centraal | 33 - Badmeesterpost | 1,00 st
Bedienpaneel recreatieve elementen, type:
onbekend
61 | Centrale elektrotechnische voorzieningen |  |  | 0
611140 | Noodverlichtingunit en bekabeling | 7 - Opslag / lockers pers. | 1,00 pst
Noodverlichtingcentrale, type: NB
611150 | Lokale energie-opwekking, PV | 101 - Dak | 1,00 po
xxx modules ..totaal 80 kWp, incl 4x omvormer
SMA, type STP20000TL-30
611150 | Lokale energie-opwekking, PV | 101 - Dak | 4,00 st
4-string combiner units/overspann.beveil, type:
SOL-SC-2ST-0-DC-2MPPT-1000SE, 100 VDC -
20,5 A/string
613210 | Kabelgoten / ladderbanen | 99 - gehele object | 1,00 po
Kanalisatie t.b.v. installaties voor laagspanning
230/400V, type: Diversen
615120 | (Hoofd)verdeelinrichtingen | 53 - Meterkast | 1,00 st
Hoofdverdeelkast 250 A 18 groepen, type:
Halyester
617110 | afvoer t.b.v. bliksemafleiding, gebouw, algemeen | 101 - Dak | 700,00 m1
Bliksembeveilingsinstallatie, aantal is aanname
type: NB
62 | Krachtstroom
622110 | Krachtgroepenkasten | 32 - Zwemzaal | 1,00 st
Verdeelkast licht en kracht L2, type: NB
622110 | Krachtgroepenkasten | 5 - Keuken | 1,00 st
Verdeelkast licht en kracht 63 A tot 20 groepen,
type: Halyester
622110 | Krachtgroepenkasten | 51 - Machinekamer bg | 1,00 st
Verdeelkast kracht L3, type: Halyester
622110 | Krachtgroepenkasten | 51 - Machinekamer bg | 1,00 st
Verdeelkast licht L3, type: NB
622110 | Krachtgroepenkasten | 53 - Meterkast | 1,00 st
Verdeelkast licht en kracht van 30 tot 40
groepen, type: ?
622110 | Krachtgroepenkasten | 56 - TR beganegrond | 1,00 st
Verdeelkast licht en kracht L5, type: NB
622110 | Krachtgroepenkasten | 9 - Berging | 1,00 st
Verdeelkast licht en kracht 25 A tot 20 groepen,
type: NB
63 | Verlichting |  |  | 0
631130 | Verlichtingsarmaturen | 29 - Sporthal | 104,00 st
Elektra armaturen binnen TL armatuur inbouw 3x
58 watt, type: NB
631130 | Verlichtingsarmaturen | 99 - gehele object | 314,00 st
Elektra armaturen algemeen, type: diversen
631130 | Verlichtingsarmaturen | 99 - gehele object | 1,00 po
Elektra Lichtinstallatie infra-en schakelmateriaal,
type: Diversen
634180 | Verlichting stnd, bewaakt, LED armatuur, speciaal | 31 - Zwembad | 8,00 st
Elektra armaturen onderwater led, type: NB
635410 | Noodverlichtingsarmaturen | 99 - gehele object | 31,00 st
Noodverlichting decentraal met batterij TL-
armatuur 1x 8 watt, type: NB
635410 | Noodverlichtingsarmaturen | 99 - gehele object | 9,00 st
Noodverlichting centraal met TL-armatuur 1x 18
watt, type: NB
651391 | Handbrandblusmiddelen | 99 - gehele object | 10,00 st
Brandslang haspel, type: Opbouw
72 | Vaste gebruikersvoorzieningen |  |  | 0
7211 | bar | sporthal | 1,00 pst
7211 | loketbalie | sporthal | 1,00 pst
7211 | Zitbanken incl. kapstok (combi) | sporthal | 50,00 m1
kleedkamers
7211 | Kleedcabines | zwembad | 29,00 st
kleedruimte
7211 | Kluisjes | zwembad | 181,00 st
kleedruimte
7211 | Kluisjes | zwembad | 16,00 st
personeel
7211 | pantryblok | zwembad | 1,00 st
ehbo
7211 | pantryblok incl. kraan | zwembad | 1,00 st
koffiekamer
7211 | pantryblok incl. kraan | zwembad | 2,00 st
kleedruimte en zwembad
7211 | Zitbanken | zwembad | 50,80 m1
kleedkamers en personeel
7211 | Grootkeuken AHORN | sporthal | 1,00 pst
7215 | Kapstok vast | zwembad | 50,80 m1
kleedkamers en personeel
722000 | Glijbaan, watervoerend | 31 - Zwembad | 1,00 po
Recreatieve glijbaan, H=3,5 m, L=25 m
73 | Vaste keukenvoorzieningen |  |  | 0
731210 | Koelcellen incl. aggregaat AHORN | 5 - Keuken | 1,00 st
Koelcel inclusief aggregraat Voorraad, type: NB
731230 | Afzuigkappen keukenvoorziening AHORN | 5 - Keuken | 1,00 st
Afzuigkap, type: NB
74 | Vaste sanitairvoorzieningen |  |  | 0
7411 | Sanitair closetpot incl. zitting en spoelinrichting | sporthal | 9,00 st
wandcloset met inbouwreservoir
7411 | Sanitair fontein | sporthal | 2,00 st
7411 | Sanitair handroger | sporthal | 5,00 st
7411 | Sanitair uitstortgootsteen | sporthal | 1,00 st
werkkast
7411 | Sanitair handroger | zwembad | 9,00 st
7411 | Sanitair uitstortgootsteen | zwembad | 1,00 st
werkkast
7411 | Sanitair closetpot incl. zitting en spoelinrichting | zwembad | 9,00 st
wandcloset met inbouwreservoir
7411 | Sanitair urinoir | sporthal | 1,00 st
urinoir met inbouwreservoir
7411 | Sanitair urinoir | zwembad | 1,00 st
urinoir met inbouwreservoir
7411 | Sanitair MIVA closetpot en accesoires | sporthal | 1,00 st
wandcloset met inbouwreservoir
7411 | Sanitair MIVA closetpot en accesoires | zwembad | 2,00 st
wandcloset met inbouwreservoir
7411 | Sanitair MIVA wastafel en accesoires en kraan | sporthal | 1,00 st
7411 | Sanitair wastafel en accesoires en kraan | sporthal | 7,00 st
7411 | Sanitair wastafel en accesoires en kraan | zwembad | 7,00 st
7411 | Sanitair MIVA wastafel en accesoires en kraan | zwembad | 2,00 st
7411 | Sanitair douchemengkraan met garnituur | zwembad | 1,00 st
personeel
7411 | Sanitair douches douchekop en drukknop | sporthal | 26,00 st
7411 | Sanitair douches douchekop en drukknop | zwembad | 16,00 st
7411 | Sanitair MIVA douches douchekop en drukknop | zwembad | 2,00 st
7411 | Sanitair toiletcabines | zwembad | 8,00 st
kleedruimte
741110 | wastafel koud | 52 - Machinekamer kelder | 1,00 st
Sanitair tappunt, type: NB
99 | Algemeen |  |  | 0
9999 | Kruipruimte | Algemeen | 1,00 pst
9999 | NEN 3140 keuring (scope 8) | Algemeen | 3577,00 bvo
9999 | NEN 3140 keuring elektrische apparaten (scope 9) | gemiddeld 100 stuks | Let op: stuksprijs invoeren | 0 | 0
|  | Totaal Sportcentrum West |  | 0

## Wilgenring
Code | Element | Locatie | Hvh Ehd | prijs per element
22 | Binnenwanden |  |  | 0
2214 | Scheidingswand kunststof | sporthal | 1,00 st
2221 | Binnenwanden metselwerk; schoon metselwerk | sporthal | 1,00 pst
24 | Trappen en hellingen |  |  | 0
2410 | Binnentrap staal; incl. hekwerk gang | sporthal | 1,00 st
2410 | Binnentrap staal; incl. hekwerk kelder | zwembad | 1,00 st
2410 | Binnentrappen beton | sporthal | 3,00 st
2410 | Binnentrappen beton | zwembad | 1,00 st
31 | Buitenwandopeningen |  |  | 0
3120 | Zonwering; knikarm elektrisch | zwembad | 3,00 st
3130 | Buitendeur, automatische schuifdeur bu-bi; dubbel zwembad entrée |  | 1,00 stel
32 | Binnenwandopeningen |  |  | 0
3220 | Rolluik elektr. interieur toestelberging | sporthal | 2,00 st
3220 | Rolluik elektr. interieur trap | zwembad | 1,00 st
3220 | Beglazing interieur, hardglas squash | sporthal | 45,00 m2
3230 | Aluminium puien | sporthal | 85,00 m2
3230 | Binnendeur, automatische schuifdeur bi-bi;dubbel entree | zwembad | 1,00 stel
3230 | Hang- en sluitwerk binnendeuren |  | 1,00 pst
3230 | Deurdranger standaard | sporthal | 33,00 st
3230 | Deurdranger standaard | zwembad | 21,00 st
3231 | Binnendeur aluminium | zwembad | 3,00 st
3231 | Binnendeur aluminium; spijlen lage poortjes | zwembad | 2,00 st
3231 | Binnendeur hout massief | sporthal | 71,00 st
3231 | Binnendeur hout massief | zwembad | 42,00 st
3231 | Deurdrangers (automatisch) interieur | sporthal | 5,00 st
3231 | Deurdrangers (automatisch) interieur | zwembad | 5,00 st
34 | Balustrades en leuningen |  |  | 0
3410 | Balustrade staal | sporthal | 60,00 m1
3410 | Balustrade staal | zwembad | 32,00 m1
3411 | RVS onderdelen zwembad | zwembad | 1,00 pst
3421 | Binnentrapleuning metaal | sporthal | 18,00 m1
3421 | Binnentrapleuning metaal | zwembad | 12,00 m1
42 | Binnenwandafwerkingen |  |  | 0
4212 | Wandafwerking tegels kleedruimten/douches | sporthal | 214,00 m2
4212 | Wandafwerking tegels sanitaire ruimten | sporthal | 220,45 m2
4212 | Wandafwerking tegels kleedruimten | zwembad | 285,00 m2
4212 | Wandafwerking tegels douches/toiletten | zwembad | 141,00 m2
4212 | Wandafwerking tegels keuken/opslag | zwembad | 104,00 m2
4212 | Wandafwerking tegels verdieping | zwembad | 47,00 m2
4212 | Wandafwerking tegels zwembad | zwembad | 296,00 m2
4212 | Wandafwerking plinten hout kantoren | sporthal | 129,00 m1
4212 | Wandafwerking hout gang en entree | sporthal | 85,00 m2
4212 | Wandafwerking stucwerk entrée | zwembad | 1,00 pst
4212 | Wandafwerking geluidwerende voorziening wandpanelen | sporthal | 90,00 m2
43 | Vloerafwerkingen |  |  | 0
4320 | Dilatatieprofiel vloer; rubber gang | sporthal | 7,00 m1
4320 | Dilatatieprofiel vloer; rubber kleedruimte | zwembad | 37,00 m1
4321 | Vloerafwerking; sportvloer DESCOL | sporthal | 1296,00 m2
4321 | Vloerafwerking parket squash | sporthal | 192,00 m2
4321 | Vloerafwerking PVC/vinyl | sporthal | 247,00 m2
4321 | Vloerafwerking tapijt | sporthal | 71,00 m2
4321 | Vloerafwerking PVC/vinyl entree/verdieping | zwembad | 457,00 m2
4321 | Vloerafwerking schoonloopmat entreesluis | zwembad | 18,00 m2
4321 | Vloerafwerking gietvloer bij peuterbad | zwembad | 74,00 m2
4322 | Vloerafwerking dubbel hard gebakken tegels gangen/opslag | sporthal | 280,00 m2
4322 | Vloerafwerking dubbel hard gebakken tegels sanitaire ruimten | sporthal | 156,00 m2
4322 | Vloerafwerking dubbel hard gebakken tegels kleedruimten/douches | sporthal | 200,00 m2
4322 | Vloerafwerking dubbel hard gebakken tegels rond wedstrijdbad | zwembad | 302,00 m2
4322 | Vloerafwerking dubbel hard gebakken tegels verdieping | zwembad | 123,00 m2
4322 | Vloerafwerking dubbel hard gebakken tegels sanitaire ruimten | zwembad | 12,00 m2
4322 | Vloerafwerking dubbel hard gebakken tegels keuken/opslag | zwembad | 146,00 m2
4322 | Vloerafwerking dubbel hard gebakken tegels kleedruimten | zwembad | 301,00 m2
4322 | Vloerafwerking dubbel hard gebakken tegels douches/toiletten | zwembad | 61,00 m2
4322 | Vloerafwerking dubbel hard gebakken tegels rond recreatiebad | zwembad | 302,00 m2
4322 | Vloerafwerking dubbel hard gebakken tegels rond instructiebad | zwembad | 147,00 m2
4322 | Vloer- en wandafwerking: vloer- en wandtegelwerk peuterbad | zwembad | 30,00 m2
4322 | Vloer- en wandafwerking: vloer- en wandtegelwerk recreatiebad | zwembad | 241,00 m2
4322 | Vloer- en wandafwerking: vloer- en wandtegelwerk instructiebad | zwembad | 146,00 m2
4322 | Vloer- en wandafwerking: vloer- en wandtegelwerk wedstrijdbad | zwembad | 620,00 m2
45 | Plafondafwerkingen |  |  | 0
4510 | Plafondafwerking volkern douches/toestelberging | sporthal | 96,00 m2
4510 | Plafondafwerking volkern douches | zwembad | 17,00 m2
4510 | Buitenplafond; hout | zwembad | 29,00 m2
4512 | Systeemplafond organisch | sporthal | 752,00 m2
4512 | Systeemplafond HWC | sporthal | 175,00 m2
4512 | Systeemplafond organisch | zwembad | 1117,00 m2
4512 | Systeemplafond HWC incl. wanden | zwembad | 1884,00 m2
46 | Schilderwerk |  |  | 0
4622 | Binnenschilderwerk houten plinten | sporthal | 129,00 m1
4622 | Binnenschilderwerk houten zitbanken | sporthal | 97,60 m1
4622 | Binnenschilderwerk houten deur | sporthal | 71,00 st
4622 | Binnenschilderwerk houten kozijnen | sporthal | 390,00 m2
4622 | Binnenschilderwerk houten deur | zwembad | 42,00 st
4622 | Binnenschilderwerk houten kozijnen | zwembad | 685,00 m2
4622 | Binnenschilderwerk geveldeur hout dekkend | sporthal | 5,00 st
4622 | Binnenschilderwerk geveldeur metaal dekkend | sporthal | 2,00 st
4622 | Binnenschilderwerk gevelkozijn metaal dekkend | sporthal | 3,00 m2
4622 | Binnenschilderwerk gevelkozijn hout dekkend | sporthal | 12,00 m2
4622 | Binnenschilderwerk constructie metaal kolommen/liggers | sporthal | 1,00 pst
4622 | Binnenschilderwerk constructie metaal kolommen/liggers | zwembad | 1,00 pst
4622 | Binnenschilderwerk trap metaal gang | sporthal | 1,00 pst
4622 | Binnenschilderwerk balustrade metaal | sporthal | 60,00 m1
4622 | Binnenschilderwerk balustrade metaal | zwembad | 32,00 m1
4622 | Binnenschilderwerk constructie zitbanken metaal | zwembad | 79,00 m1
4622 | Binnenschilderwerk liftdeur metaal gang | zwembad | 1,00 pst
4622 | Binnenschilderwerk houten aftimmeringen | sporthal | 85,00 m2
4622 | Binnenschilderwerk metselwerk/stucwerk/behang | sporthal | 960,00 m2
4622 | Binnenschilderwerk houten aftimmeringen | zwembad | 1,00 pst
4622 | Binnenschilderwerk metselwerk/stucwerk/behang | zwembad | 31,00 m2
4622 | Binnenschilderwerk betonvloer coating bij peuterbad | zwembad | 74,00 m2
51 | Warmteopwekking |  |  | 0
5110 | Elektra kachel | Chloor opslag | 2
512150 | CV ketel, VR., overdruk | Technische ruimte 1e verd. | 1,00 st
512151 | Voorzetbrander, VR, algemeen Bouwjaar is aaname | Technische ruimte 1e verd. | 1,00 st
512410 | Schoorsteen, niet bouwk, tm DN300,algemeen Incl rookgas cooler. | Technische ruimte 1e verd. | 1,00 s
514100 | WKK, total-energy algemeen | Technische ruimte 1e verd. | 1,00 st
52 | Afvoeren |  |  | 0
521660 | Pomp,onderwater, groot fabr. Kormoran o.g. type 120M o.g?, DN40 | TRF - Filterruimte zwembad | 2,00 st
522110 | Leidingen afvoer fecaliën Niet mogelijk te inspecteren | Algemeen | 6427,00 bvo
| Vetvangput, type: NB 2019 |  |  | 0
5310 | Waterleidingnet koudwater compleet Leidingnet Koudwater bestaande uit: Tapkranen, keerkleppen, watermeter, afsluiters, magneetkleppen , leiding en isolatie. | Algemeen | 1,00 pst
53 | Water
5310 | Waterleidingnet koudwater compleet Leidingnet Koudwater bestaande uit: Tapkranen, keerkleppen, watermeter, afsluiters, magneetkleppen , leiding en isolatie. | Algemeen | 1,00 pst
5310 | Waterleidingnet verwarmd water compleet Leidingnet Warmwater bestaande uit: Tapkranen, keerkleppen, watermeter, afsluiters, magneetkleppen , leiding en isolatie. | Algemeen | 1,00 pst
53112030 | Watermeter, DN40, (onderbemetering) watermeter, incl pulsteller, DN40 | TRF - Filterruimte zwembad | 1,00 st
53112030 | Watermeter, DN40, (onderbemetering) watermeter, incl pulsteller, DN40 | TRF - Filterruimte zwembad | 1,00 st
531410 | Drinkwater, drukverhoging, pomp(en), algemeen Incl. break tank | Chloor opslag | 1,00 po
531410 | Drinkwater, drukverhoging, pomp(en), algemeen DPVCI2 Ecocontrol, onderbreekinstallatie, cap. ? m3/u | TRC - Technische ruimte Cl-insitu | 1,00 po
532020 | Verwarmd tapwater, circulatiepomp | Technische ruimte 1e verd. | 1,00 st
5321 | Boiler indirect gestookt 251 -1000 liter | Technische ruimte 1e verd. | 1,00 st
532120 | Voorraadboilers elektrisch | Keuken | 1,00 st
533020 | Bedrijfswater, bufferkelder/tank, algemeen bouwkundig zwemwaterbuffer, beton, transparant mangat, A= ? m2; V-netto= ? M3 | TRF - Filterruimte zwembad | 1,00 st
533020 | Bedrijfswater, bufferkelder/tank, algemeen bouwkundig zwemwaterbuffer, beton, transparant mangat, A= ? m2; V-netto= ? M3 | TRF - Filterruimte zwembad | 1,00 st
53342120 | Niveau-opnemer elektrodeset, fabr.?, type? | TRF - Filterruimte zwembad | 1,00 st
53342125 | Niveau-meter niveaupeilbuis, v.v. elektroden, doorstroomd, rond 75mm | TRF - Filterruimte zwembad | 1,00 st
53342125 | Niveau-meter niveaupeilbuis, v.v. elektroden, doorstroomd, rond 75mm | TRF - Filterruimte zwembad | 1,00 st
53342125 | Niveau-meter Peilbuis rond 40mm, mat. PVC, incl. 2 st. vlotterschakelaar | TRZ - Technische ruimte zoutopslag | 1,00 st
53342130 | Flow-opnemer type:"paddlewheel" DF 170 TM | TRF - Filterruimte zwembad | 1,00 st
53342130 | Flow-opnemer type:"paddlewheel" DF 170 TM | TRF - Filterruimte zwembad | 7,00 st
53342130 | Flow-opnemer type:"paddlewheel" DF 170 TM | TRF - Filterruimte zwembad | 1,00 st
53342191 | Chloor/ph regelaar, fabr.Prominent Splash Control Pro type DSPADC: T+ph+VBC, 230V 1f | TRF - Filterruimte zwembad | 2,00 st
53342620 | Bi-flow filter 200m3/h - 8 segment Combiflowfilter, zandgevuld, cap. 200 m3/u, DN200 | TRF - Filterruimte zwembad | 1,00 po
53342625 | Bi-flow filter 250 m3/h - 10 segment Combiflowfilter, zandgevuld, cap. 250 m3/u, DN250 | TRF - Filterruimte zwembad | 1,00 po
53343000 | Voorraadvat algemeen doseervat HDPE in opvangbak, 150/200 liter | TRF - Filterruimte zwembad | 2,00 st
53343000 | Voorraadvat algemeen NaHCO3-oplosset: 2x gesloten HDPE vat, PE ombak en bijvulsysteem, V=200 liter | TRK - Kruipruimte zwembad | 1,00 st
53343100 | Haarvanger fabr.?; type: rond 500 x 950 mm, RVS knevelflen, aansluitingen DN250/DN150 | TRF - Filterruimte zwembad | 3,00 st
53343200 | Zoutelektrolyse-installatie Chlorinsitu syst. iV chloridearm, capaciteit geschat 750 g/u, 2 hoofdsyst+2 bijsyst. | TRC - Technische ruimte Cl-insitu | 1,00 st
53343280 | Zouttank mat: HDPE, V-netto=4500 kg, incl. cycloonafscheider en stofzakken | TRZ - Technische ruimte zoutopslag | 1,00 st
53343980 | Drukhoud/overstortventiel, pvc Drukhoud-/overstortvertielcombinatie, PVC, slang 6/12 mm | TRK - Kruipruimte zwembad | 2,00 st
53344150 | Doseerpomp, membraan, motor/excentr.- aandrijving DDE6-10PVC, incl 4-functieventiel, cap. 6 l/u | TRF - Filterruimte zwembad | 2,00 st
53344150 | Doseerpomp, membraan, motor/excentr.- aandrijving DDE6-10PVC, cap. 6 l/u | TRF - Filterruimte zwembad | 2,00 st
53344300 | Centrifugaalpomp, blok Badu 42/6 Dr, Pe=0,44 kW 3f, DN32 | TRF - Filterruimte zwembad | 1,00 st
53344300 | Centrifugaalpomp, blok Badu 42/6 Dr, Pe=0,44 kW 3f, DN32 | TRF - Filterruimte zwembad | 1,00 st
53344300 | Centrifugaalpomp, blok Badu 42/6 Dr, Pe=0,44 kW 3f, DN32 | TRF - Filterruimte zwembad | 1,00 st
53344308 | Centrifugaalpomp, blok. DN80 CB80C-200 G6, Pe=5,5 kW, DN100/80 | TRF - Filterruimte zwembad | 1,00 st
53344310 | Centrifugaalpomp, blok. DN100 CB100-160 G6, Pe=3,0 kW, DN125/100 | TRF - Filterruimte zwembad | 1,00 st
53344310 | Centrifugaalpomp, blok. DN100 CB100C-200 G6, Pe=7,5 kW, DN125/125 | TRF - Filterruimte zwembad | 1,00 st
53344310 | Centrifugaalpomp, blok. DN100 ETB 100-080 200 GB, cap. 100 m3/u-15 mWk, Pe=5,5 kW, DN100 | TRF - Filterruimte zwembad | 2,00 st
53344312 | Centrifugaalpomp, blok. DN125 CG100C 200 G6, cap. 125 m3/u bij … mWk, Pe=7,5 kW, DN125 | TRF - Filterruimte zwembad | 2,00 st
53344400 | Transportpomp, algemeen Badu 47/16 We, Pe=0,97 kW, DN50 | TRF - Filterruimte zwembad | 1,00 st
53344400 | Transportpomp, algemeen CM-MAG-P-PP GAS SPEC, DN 25/15 | TRZ - Technische ruimte zoutopslag | 1,00 st
53344401 | Transportpomp, meetwater Jardino NOX 25/6M, Pe=0,32 kW, 1f, DN50 | TRF - Filterruimte zwembad | 1,00 st
53344401 | Transportpomp, meetwater Jardino NOX 25/6M, Pe=0,32 kW, 1f, DN50 | TRF - Filterruimte zwembad | 1,00 st
53344402 | Transportpomp tbv venturi chloorinsitu DPVS 2/6B, Pe=0,55 kW, DN25 | TRF - Filterruimte zwembad | 1,00 st
53344526 | Blower 260 m3/h ZDI550-1-75-3H, Q= … m3/u, Pe=7,5 kW, DN80 | TRF - Filterruimte zwembad | 1,00 st
53344820 | TSA, pijp-mantel, 93 kW, l=1184mm, 3001886/..454 Turbotec 10, Pth=93 kW bij 80/60 ºC, DN80 | TRF - Filterruimte zwembad | 1,00 st
53344820 | TSA, pijp-mantel, 93 kW, l=1184mm, 3001886/..454 Turbotec 10, Pth=93 kW bij 80/60 ºC, DN80 | TRF - Filterruimte zwembad | 1,00 st
53344830 | TSA, pijp-mantel, 230 kW, l=1556mm, 3001888/..456 Turbotec 10, Pth=230 kW bij 80/60 ºC, DN100 | TRF - Filterruimte zwembad | 1,00 st
53344835 | TSA, pijp-mantel, 375 kW, l=1836mm, 3001890/..457 Vitotrans 3003 457, Pth= 375 kW bij 80/60 ºC, DN100 | TRF - Filterruimte zwembad | 1,00 st
53344850 | TSA, platenwisselaar GLD 013PI , 18 platen, DN50 | TRF - Filterruimte zwembad | 1,00 st
53344906 | Vlinderklep DN65 Z011/M015K1, DN65 | TRF - Filterruimte zwembad | 4,00 st
53344908 | Vlinderklep DN80 EVBS, DN80 | TRF - Filterruimte zwembad | 1,00 st
53344908 | Vlinderklep DN80 Z011/M015K1, DN80 | TRF - Filterruimte zwembad | 7,00 st
53344908 | Vlinderklep DN80 Z011, DN80 | TRF - Filterruimte zwembad | 1,00 st
53344910 | Vlinderklep DN100 EVBS, DN100 | TRF - Filterruimte zwembad | 2,00 st
53344910 | Vlinderklep DN100 Z011/M015K1, DN100 | TRF - Filterruimte zwembad | 2,00 st
53344910 | Vlinderklep DN100 EVBS, DN100 | TRF - Filterruimte zwembad | 2,00 st
53344913 | Vlinderklep DN125 EVBS, DN125 | TRF - Filterruimte zwembad | 2,00 st
53344915 | Vlinderklep DN150 EVBS, DN150 | TRF - Filterruimte zwembad | 2,00 st
53344915 | Vlinderklep DN150 Z011/M015K1, DN150 | TRF - Filterruimte zwembad | 4,00 st
53344920 | Vlinderklep DN200 Z011/M015K1, DN200 | TRF - Filterruimte zwembad | 4,00 st
53344920 | Vlinderklep DN200 EVBS, DN200 | TRF - Filterruimte zwembad | 6,00 st
53344925 | Vlinderklep DN250 M015K1, DN250 | TRF - Filterruimte zwembad | 1,00 st
53344925 | Vlinderklep DN250 M05K1, incl. d.w. persluchtbediende draaicilinder en 5/2 stuurventiel | TRF - Filterruimte zwembad | 1,00 st
53344925 | Vlinderklep DN250 EVBS, DN250 | TRF - Filterruimte zwembad | 6,00 st
53344925 | Vlinderklep DN250 Z011/M015K1, DN250 | TRF - Filterruimte zwembad | 2,00 st
53344930 | Vlinderklep DN300 M05K1, incl. d.w. persluchtbediende draaicilinder en 5/2 stuurventiel | TRF - Filterruimte zwembad | 1,00 st
53344970 | Terugslagklep DN200 ECV, DN200 | TRF - Filterruimte zwembad | 1,00 st
53344990 | Magneetklep EV220B, 230V 1f, DN25 | TRF - Filterruimte zwembad | 1,00 st
53344993 | Magneetklep, 2" G238E018, 230V 1f. DN50 | TRF - Filterruimte zwembad | 1,00 st
53344995 | Luchtbediening dw tbv vlinderklep d.w. persluchtbediende draaicilinder AT401 en 5/2 stuurventiel Festo NVF 30H 5/2 | TRF - Filterruimte zwembad | 8,00 st
53344995 | Luchtbediening dw tbv vlinderklep lin.persluchtgedreven bediening 3xafsluiter DN250, type XH1000500, rond D x s= 100 x 500 mm | TRF - Filterruimte zwembad | 1,00 st
53344995 | Luchtbediening dw tbv vlinderklep lin.persluchtgedreven bediening 3xafsluiter DN250, type XH1000500, rond D x s= 100 x 500 mm | TRF - Filterruimte zwembad | 1,00 st
53344995 | Luchtbediening dw tbv vlinderklep d.w. persluchtbediende draaicilinder en 5/2 stuurventiel Festo NVF 30H 5/2 | TRF - Filterruimte zwembad | 4,00 st
53345120 | Kogelkraan, E-motorbediend, PVC EA15, 24VAC, DN25 | TRF - Filterruimte zwembad | 2,00 st
53347300 | Glijbaan, watervoerend EN1069-3-6-55; Glijbaan uit toren, glijgoot in segmenten, mat. GVK, H x L= 6 x 55 m | ZWR - Zwembad recreatiebad | 1,00 po
53347400 | Spuitpaal, omlaaggericht Watervoerend element: waterval, mat: staal, gecoat | ZWR - Zwembad recreatiebad | 1,00 po
53347500 | Spuitelement, algemeen Glijbaantoestel peuterbad, watervoerend, mat: GVK | ZWR - Zwembad recreatiebad | 1,00 po
53347500 | Spuitelement, algemeen Watervoerend element: Kantelemmerboom, 2 emmers, mat: staal/GVK | ZWR - Zwembad recreatiebad | 1,00 po
53347500 | Spuitelement, algemeen Watervoerend element: huilende clown op paal, mat: staal/GVK | ZWR - Zwembad recreatiebad | 1,00 po
53347600 | Waterpaddestoel, algemeen Watervoerend element: schildpad, mat: GVK | ZWR - Zwembad recreatiebad | 1,00 po
53347800 | Massagestralen, m/z lucht massagenozzles, in bassinwand, aantal: 4 stuks | ZWR - Zwembad recreatiebad | 1,00 po
53347900 | Luchtattractie, bult/veld/bed/bank luchtbellenbank: luchtbellenveld in bouwkundige betegelde zitbank verwerkt, | ZWR - Zwembad recreatiebad | 1,00 po
53347900 | Luchtattractie, bult/veld/bed/bank luchtbellenbank: luchtbellenveld in bouwkundige betegelde zitbank verwerkt, | ZWR - Zwembad recreatiebad | 1,00 po
53347900 | Luchtattractie, bult/veld/bed/bank bruisbult; luchtinblaas in vloerrooster bodemtegels | ZWR - Zwembad recreatiebad | 1,00 po
53349900 | Leidingwerk alg. (incl hulpst.) Leidingwerk PVC/staal incl hulpstukken, ophanging/oplegging en beugeling, div. DN | TRK - Kruipruimte zwembad | 1,00 po
53349900 | Leidingwerk alg. (incl hulpst.) Leidingwerk PVC/staal incl hulpstukken, ophanging/oplegging en beugeling, div. DN | TRK - Kruipruimte zwembad | 1,00 po
53349910 | Leidingwerk pvc. (incl hulpst.) Zuigleiding PVC incl hulpstukken, oplegging/beugeling, div. DN200 | TRF - Filterruimte zwembad | 1,00 po
5350 | Legionella-installatie (RADA ed) Bouwjaar is aanname | Algemeen kleedkamers | 1,00 st
535010 | UV installatie UV installatie S310 incl. regelkast, | TRF - Filterruimte zwembad | 1,00 st
535010 | UV installatie UV installatie S230 incl. regelkast, | TRF - Filterruimte zwembad | 1,00 st
535061 | Waterontharder, compact (tbv vaatwasser) mini-ontharder, type Proline Classic, V= 5 liter kationhars, cap: 250 l/u | TRF - Filterruimte zwembad | 1,00 st | 0
54 | Gassen
541160 | Aardgas, leidingnet | Algemeen | 1,00 po
542100 | Persluchtvoorziening algemeen condensafblaasventiel, tijdgestuurd, R1/8" | TRF - Filterruimte zwembad | 1,00 po
542110 | Persluchtcompressor, algemeen CSG 450/150K, 2-traps, op ketel 150 liter - 6 bar, Pe=2,2 kW | TRF - Filterruimte zwembad | 1,00 st | 0
55 | Koudeopwekking
5520 | Split airco Bouwjaar is aaname. | Dak | 1,00 st
5520 | Split airco | Dak | 1,00 st
5520 | Split airco Bouwjaar is aaname. | Dak | 1,00 st | 0
56 | Warmtedistributie
5610 | CV-expansievat | Technische ruimte 1e verd. | 1,00 st
5610 | CV-expansievat | Technische ruimte 1e verd. | 1,00 st
561010 | Leidingen cv,-installatie, kunststof / metaal | Algemeen | 1,00 po
561010 | CV- verdeler/verzamelaar, algemeen | Technische ruimte 1e verd. | 1,00 st
561028 | CV- circulatiepomp, DN32 | Technische ruimte 1e verd. | 1,00 st
561028 | CV- circulatiepomp, DN32 | Technische ruimte 1e verd. | 2,00 st
561028 | CV- circulatiepomp, DN32 | Technische ruimte 1e verd. | 1,00 st
561028 | CV- circulatiepomp, DN100 | Technische ruimte 1e verd. | 1,00 st
561028 | CV- circulatiepomp, DN50 | Technische ruimte 1e verd. | 1,00 st
561028 | CV- circulatiepomp, DN50 | Technische ruimte 1e verd. | 1,00 st
561028 | CV- circulatiepomp, DN100 Bouwjaar is aaname | Technische ruimte 1e verd. | 1,00 st
561028 | CV- circulatiepomp, DN65 Bouwjaar is aaname | Technische ruimte 1e verd. | 1,00 st
561028 | CV- circulatiepomp, DN32 | Technische ruimte 1e verd. | 1,00 st
561028 | CV- circulatiepomp, DN50 | Technische ruimte 1e verd. | 1,00 st
561028 | CV- circulatiepomp, DN32 | Technische ruimte 1e verd. | 1,00 st
561028 | CV- circulatiepomp, DN32 | Technische ruimte 1e verd. | 1,00 st
561028 | CV- circulatiepomp, DN50 | Technische ruimte 1e verd. | 1,00 st
561028 | CV- circulatiepomp, DN32 | Technische ruimte sporthal | 1,00 st
561028 | CV- circulatiepomp, DN50 | Technische ruimte sporthal BG | 1,00 st
56103012 | 2/3-wegregelafsluiter DN 32 Afsluiter incl. aandrijving. | Technische ruimte 1e verd. | 2,00 st
56103012 | 2/3-wegregelafsluiter DN 50 Afsluiter incl. aandrijving. | Technische ruimte 1e verd. | 3,00 st
56103012 | 2/3-wegregelafsluiter DN 50 Afsluiter incl. aandrijving. | Technische ruimte 1e verd. | 1,00 st
56103012 | 2/3-wegregelafsluiter DN 50 Afsluiter incl. aandrijving. | Technische ruimte 1e verd. | 2,00 st
56103012 | 2/3-wegregelafsluiter DN 32 Afsluiter incl. aandrijving. | Technische ruimte sporthal | 1,00 st
56103012 | 2/3-wegregelafsluiter > DN 65 Afsluiter incl. aandrijving. | Technische ruimte sporthal BG | 1,00 st
5611 | Radiatoren Incl. kraan en appandages. Bouwjaar is aaname | Algemeen | 31,00 st
5611 | Bankverwarming Incl. kraan en appandages. Bouwjaar is aaname | Zwemzaal | 75,00 m1
57 | Luchtbehandeling |  |  | 0
575120 | dakventilator, direct, tot 30.000 m3/h | Dak | 1,00 st
575120 | dakventilator, direct, tot 30.000 m3/h | Dak | 1,00 st
575120 | dakventilator, direct, tot 30.000 m3/h Bouwjaar is aaname | Dak | 1,00 st
575120 | dakventilator, direct, tot 30.000 m3/h Bouwjaar is aaname | Dak | 1,00 st
575120 | dakventilator, direct, tot 30.000 m3/h | Dak | 1,00 st 4 5
575120 | dakventilator, direct, tot 30.000 m3/h | Dak | 1,00 st
575120 | dakventilator, direct, tot 30.000 m3/h Bouwjaar is aaname | Dak | 6,00 st
575120 | dakventilator, direct, tot 30.000 m3/h Bouwjaar is aaname | Dak sporthal | 6,00 st
577110 | centraal LBK tbv recreatiebad | Technische ruimte 1e verd. | 1,00 st
577110 | centraal LBK tbv restaurant Lbk hangt op hoogte en is niet veilig te bereiken zonder steiger om verder te inspecteren. | Technische ruimte 1e verd. | 1,00 st
577110 | centraal LBK tbv wedstrijdbad | Technische ruimte 1e verd. | 1,00 st
577110 | centraal LBK tbv kleedkamers | Technische ruimte 1e verd. | 1,00 st
577110 | Wtw unit tbv Fysio Bouwjaar is aaname. | Technische ruimte 1e verd. | 1,00 st
577110 | centraal LBK tbv sporthal | Technische ruimte sporthal | 1,00 st
577110 | Wtw unit tbv kantoren | Technische ruimte Squash | 1,00 st
577110 | centraal LBK tbv squash | Technische ruimte Squash | 1,00 st
578000 | luchtkanalen, algemeen | Algemeen | 1,00 po
58 | Regeling klimaat en sanitair |  |  | 0
581130 | Regeling water - groep 53 - RKZW HS160A; 19xLs+2xLs2p+3xKs+1xK160+2xK63+19xPkz+28 xMR+4xNR+23xHR+1xTR+K&P: DDV4002 56 I/O+osb | TRF - Filterruimte zwembad | 1,00 po
581190 | Regeling overige installaties Paneel o.w. verlichting wedstr.bad: 10 x LED- driver, Eva-optics | TRF - Filterruimte zwembad | 1,00 po
581190 | Regeling overige installaties Paneel o.w. verlichting recr.baden: 10 x LED- driver, Eva-optics | TRF - Filterruimte zwembad | 1,00 po
58121050 | Frequentieregelaar 3fase, 11-15 kW Bouwjaar is aaname | Technische ruimte 1e verd. | 4,00 st
58121050 | Frequentieregelaar 3fase, 11-15 kW Bouwjaar is aaname | Technische ruimte sporthal | 1,00 st
58121050 | Frequentieregelaar 3fase, 11-15 kW FC102P15KT, Pe= 15 kW | TRF - Filterruimte zwembad | 1,00 st
58121050 | Frequentieregelaar 3fase, 11-15 kW FC102P11KT, Pe= 11 kW | TRF - Filterruimte zwembad | 1,00 st
582010 | Regelkast klimaat, centraal RKB relais ed zijn nog oud. Regeltechniek is een keer vervangen aanname 2012 ( regelschemas) | Technische ruimte 1e verd | 1,00 st
582010 | Regelkast klimaat, centraal RK2 Regeltechniek is een keer vervangen aanname 2011 ( regelschemas) relais ed zijn nog oud. | Technische ruimte sporthal | 1,00 st
582030 | Opnemer incl bekabeling EL21 (cap. systeem) | TRF - Filterruimte zwembad | 1,00 st
582030 | Opnemer incl bekabeling drukopnemer, fabr. E+H, type Cerabar PMC 131, 0 -20 kPa | TRF - Filterruimte zwembad | 1,00 st
582030 | Opnemer incl bekabeling EL21 (cap. systeem) | TRF - Filterruimte zwembad | 1,00 st
582030 | Opnemer incl bekabeling drukopnemer, fabr. E+H, type Cerabar PMC 131, 0 -20 kPa | TRF - Filterruimte zwembad | 1,00 st
582030 | Opnemer incl bekabeling drukopnemer, fabr. E+H, type PTC31, -1 tot +1 bar, incl. display | TRF - Filterruimte zwembad | 2,00 st
582034 | Druk-opnemer (pT), incl bekabeling fabr.?; type: schakelaar - min. persluchtdruk | TRF - Filterruimte zwembad | 1,00 st
582040 | Meld/bedieningspaneel centraal besturingspaneel recreatieve elementen recreatiebadhal | ZWR - Zwembad recreatiebad | 1,00 st
61 | Centrale elektrotechnische voorzieningen |  |  | 0
611130 | PV paneel Bouwjaar is aanname | Dak | 348,00 st
611130 | Omvormer Bouwjaar is aaname | Dak | 2,00 st
615120 | (Hoofd)verdeelinrichtingen CH-VK | Meterkast | 1,00 st
62 | Krachtstroom |  |  | 0
622110 | verdeelinrichtingen OV-L2 | Berging | 1,00 st
622110 | verdeelinrichtingen OV-L3 | Berging bali | 1,00 st
622110 | verdeelinrichtingen OV-ZB1 | Kast hal | 1,00 st
622110 | verdeelinrichtingen OV-KK | Keuken | 1,00 st
622110 | verdeelinrichtingen lift | Lift machine kamer | 1,00 st
622110 | verdeelinrichtingen OV-L1 | Meterkast | 1,00 st
622110 | verdeelinrichtingen OV-L4 | Spiegelzaal | 1,00 st
622110 | verdeelinrichtingen OV-K1 | Technische ruimte zwembad | 1,00 st
622110 | verdeelinrichtingen OV-L5 | Technische ruimte zwembad | 1,00 st
623041 | laagspanning, kathodische bescherming, algemeen passief kathodische bescherming, 1 x Mg- opofferingselektrode | TRF - Filterruimte zwembad | 1,00 st
623041 | laagspanning, kathodische bescherming, algemeen passief kathodische bescherming, 2 x Mg- opofferingselektrode | TRF - Filterruimte zwembad | 1,00 st
63 | Verlichting |  |  | 0
6310 | Bewegingsmelder Bouwjaar is aaname | Algemeen | 36,00 st
631130 | Elektra licht en schakel materiaal infra Elektra Lichtinstallatie infra-en schakelmateriaal, type: Diversen | Algemeen | 1935,00 bvo
631130 | Verlichtingsarmaturen | Algemeen | 108,00 st
631130 | Reklame verlichting Bouwjaar is aaname | Buiten | 1,00 st
631130 | Verlichtingsarmaturen | Buitenverlichting | 25,00 st
631130 | Reclame verlichting Bouwjaar is aaname | Dak | 1,00 st
631130 | Verlichtingsarmaturen | Gang en kleedkamers sporthal | 48,00 st
631130 | Verlichtingsarmaturen | Hal | 36,00 st
631130 | Verlichtingsarmaturen | Hal + toilet bg + douche | 55,00 st
631130 | Verlichtingsarmaturen | Keuken | 11,00 st
631130 | Verlichtingsarmaturen | Kleedkamers gang | 6,00 st
631130 | Verlichtingsarmaturen | Personeels ruimte | 16,00 st
631130 | Verlichtingsarmaturen | Recreatiebad | 52,00 st
631130 | Verlichtingsarmaturen | Sporthal | 96,00 st
631130 | Verlichtingsarmaturen | Squash baan | 45,00 st
631130 | Verlichtingsarmaturen | Tribune | 40,00 st
631130 | Verlichtingsarmaturen | vergaderruimte | 12,00 st
631130 | Verlichtingsarmaturen | wedstrijdbad | 38,00 st
6320 | Noodverlichtingsarmaturen (oriëntatie) | Gebouw | 99,00 st
6320 | Noodverlichtingsarmaturen (vluchtwegaanduiding) | Gebouw | 45,00 st
634180 | Verlichting stnd, bewaakt, LED armatuur, speciaal ZWH - fabr?, type?; monocolor LED armatuur incl driver en besturing | Zwembad 25 m bad | 10,00 st
634180 | Verlichting stnd, bewaakt, LED armatuur, speciaal ZWR - fabr?, type?; multicolor LED armatuur incl driver en besturing | Zwembad recreatiebad | 4,00 st
634180 | Verlichting stnd, bewaakt, LED armatuur, speciaal ZWR - fabr?, type?; multicolor LED armatuur incl driver en besturing | Zwembad recreatiebad | 5,00 st
634180 | Verlichting stnd, bewaakt, LED armatuur, speciaal ZWR - fabr?, type?; multicolor LED armatuur incl driver en besturing | Zwembad recreatiebad | 1,00 st
72 | Vaste gebruikersvoorzieningen |  |  | 0
7211 | Kluisjes; klein sporthal | sporthal | 25,00 st
7211 | Kluisjes; groot personeel | sporthal | 32,00 st
7211 | Kluisjes; groot squash | sporthal | 24,00 st
7211 | pantryblok incl. kraan personeel | sporthal | 1,00 st
7211 | Zitbanken incl. kapstok (combi) kleedkamers en personeel | sporthal | 65,40 m1
7211 | Zitbanken incl. kapstok (combi) kleedkamers | zwembad | 51,20 m1
7211 | Zitbanken | zwembad | 79,00 m1
7211 | Kleedcabines kleedruimte | zwembad | 35,00 st
7211 | Kluisjes; groot kleedruimte | zwembad | 180,00 st
7211 | Kluisjes; klein kleedruimte | zwembad | 25,00 st
7211 | Sanitaire wanden/deuren toiletten | zwembad | 12,00 st
7211 | Grootkeuken inst. Compleet AHORN | zwembad | 1,00 st
7211 | pantryblok incl. kraan AHORN bij miva | zwembad | 2,00 st
7211 | loketbalie | zwembad | 1,00 pst
7215 | Kapstok vast personeel | sporthal | 1,60 m1
7215 | Kapstok vast; kledinghaken kleedruimte | zwembad | 18,00 m1
722100 | vaste gebruiksvoorzieningen; bijzonder, meubilering voor specifieke functiedoeleinden duikplank, lage oplegging op betonsokkels, instelbaar | ZWH - Zwembad 25 m bad | 1,00 st
72211100 | vaste gebr.voorz.; beweegbare zwembadbodem RK-beweegbare bodem (OEM besturingsysteem op print) | TRF - Filterruimte zwembad | 1,00 po
72211100 | vaste gebr.voorz.; beweegbare zwembadbodem kunststof GVK vloer, ca 9 x 15 m + klep | ZWH - Zwembad 25 m bad | 1,00 po
72211100 | vaste gebr.voorz.; beweegbare zwembadbodem display bodemdiepteaanduiding, digitaal | ZWH - Zwembad 25 m bad | 2,00 st
72211100 | vaste gebr.voorz.; beweegbare zwembadbodem display "niet-duiken"aanduiding | ZWH - Zwembad 25 m bad | 1,00 st
72211110 | vaste gebr.voorz.; hydr.cilinder bew.bare bodem NDS1 125/60x1150 | TRF - Filterruimte zwembad | 2,00 st
72211120 | vaste gebr.voorz.; hydr.pompset bew.bare bodem TRK 61.183.24 (geen gegevens) | Kruipruimte zwembad | 1,00 st
72211200 | bassinafdekking zwembad type: oprol foamdeken aan plafond, afm. BxL= ca 15 x 20 m | ZWH - Zwembad 25 m bad | 1,00 po
72211200 | bassinafdekking zwembad type: oprol foamdeken aan portaal boven bassin, afm. BxL= vorm recr. Bassin | ZWR - Zwembad recreatiebad | 1,00 po
72211200 | bassinafdekking zwembad type: Aquamat 260, oprol foamdeken aan portaal boven bassin, afm. BxL= ca 7,5 x 12,5 m | ZWR - Zwembad recreatiebad | 1,00 po
74 | Vaste sanitairvoorzieningen |  |  | 0
7411 | Sanitair handroger Bouwjaar is aaname | Algemeen | 8,00 st
7411 | Sanitair uitstortgootsteen | algemeen | 1,00 st
7411 | Sanitair fontein | sporthal | 1,00 st
7411 | Sanitair closetpot incl. zitting en spoelinrichting wandcloset met inbouwreservoir | sporthal | 1,00 st
7411 | Sanitair closetpot incl. zitting en spoelinrichting | sporthal | 15,00 st
7411 | Sanitair closetpot incl. zitting en spoelinrichting wandcloset met inbouwreservoir | zwembad | 7,00 st
7411 | Sanitair closetpot incl. zitting en spoelinrichting | zwembad | 3,00 st
7411 | Sanitair urinoir urinoir met inbouwreservoir | sporthal | 1,00 st
7411 | Sanitair urinoir urinoir met drukknop | zwembad | 1,00 st
7411 | Sanitair urinoir urinoir met inbouwreservoir | zwembad | 1,00 st
7411 | Sanitair MIVA closetpot en accesoires wandcloset met inbouwreservoir | sporthal | 1,00 st
7411 | Sanitair MIVA closetpot en accesoires wandcloset met inbouwreservoir | zwembad | 1,00 st
7411 | Sanitair MIVA wastafel en accesoires en kraan | sporthal | 1,00 st
7411 | Sanitair wastafel en accesoires en kraan | sporthal | 12,00 st
7411 | Sanitair MIVA wastafel en accesoires en kraan | zwembad | 1,00 st
7411 | Sanitair wastafel en accesoires en kraan | zwembad | 3,00 st
7411 | Sanitair wastafel en accesoires en kraan | zwembad | 2,00 st
7411 | Sanitair douchemengkraan met garnituur | sporthal | 3,00 st
7411 | Sanitair douches douchekop en drukknop | sporthal | 46,00 st
7411 | Sanitair douches douchekop en drukknop | zwembad | 8,00 st
7411 | Sanitair oogdouche en kraan opslagruimte | zwembad | 1,00 st
7411 | Sanitair MIVA douches douchekop en drukknop | zwembad | 1,00 st
99 | Algemeen |  |  | 0
9999 | Kruipruimte | Algemeen | 1,00 pst
9999 | NEN 3140 keuring (scope 8) | Algemeen | 6427,00 bvo
9999 | NEN 3140 keuring elektrische apparaten (scope 9) | gemiddeld 100 stuks | Let op: stuksprijs invoeren | 0 | 0
|  | Totaal Wilgenring |  | 0

## Rozenburcht
Code | Element | Locatie | Hvh Ehd | prijs per element
22 | Binnenwanden |  |  | 0
2213 | Scheidingswand glas | douches | 128,00 m2
kleedruimten/zwembad/kantoor,
scheidsrecht
2213 | Scheidingswand volkern | kleedhokjes zwembad | 99,00 m2
2213 | Hekwerk | bergingen sportzaal en | 119,00 m2
multifunctionele zaal
2214 | Vouwwand hout |  | 35,00 m2
2214 | Scheidingswand kunststof | Sporthal | 182,00 m2
2215 | Kapstok vast |  | 106,00 m1
2221 | Binnenwand schoonmetselwerk |  | 2208,00 m2
24 | Trappen en hellingen |  |  | 0
2410 | Binnentrappen hout |  | 3,00 st
2410 | Binnentrappen beton |  | 2,00 st
31 | Buitenwandopeningen |  |  | 0
3131 | Explosie bestendige deuren sph |  | 1,00 st
3131 | Brandschuifdeur en brandscherm |  | 1,00 pt
3134 | Speedgate toegangspoortjes |  | 1,00 st
32 | Binnenwandopeningen |  |  | 0
3230 | Hang en sluitwerk binnendeuren |  | 86,00 st
3230 | Kozijnen hout |  | 174,00 m2
3231 | Binnendeur schuifdeur brandscheiding |  | 1,00 st
3231 | Binnendeur glas dranger |  | 1,00 st
3231 | Binnendeur massief |  | 52,00 st
3231 | Binnendeur stomp + steenstrips |  | 6,00 st
3231 | Binnendeur stomp + toplaag hoogglans |  | 22,00 st
3231 | Binnendeur draaideur glas |  | 8,00 st
3231 | Overheaddeur - binnen | Sporthal | 5,00 st
34 | Balustrades en leuningen |  |  | 0
3411 | Hekwerk hardglas (tribune) |  | 54,00 m1
3411 | Binnentraphek metaal | trap tribune | 1,00 m1
3421 | Binnentrapleuning rvs |  | 2,00 st
3421 | Binnentrapleuning rvs |  | 3,00 st
3422 | Vloerafwerking hout |  | 155,00 m2
42 | Binnenwandafwerkingen |  |  | 0
4211 | Wandafwerking stucwerk |  | 247,00 m2
4212 | Spiegelwand |  | 35,00 m2
4212 | Wandafwerking tegels |  | 1059,00 m2
4212 | Wandafwerking tegels (droge gang zwembad) |  | 66,00 m2
4212 | Wandafwerking tegels (zwembak) |  | 170,00 m2
4212 | Wandafwerking hout (zilverkleurig) |  | 127,00 m2
4212 | Wandafwerking geluidwerende voorziening |  | 253,00 m2
4212 | Wandafwerking kunststof kleedruimte |  | 66,00 m2
43 | Vloerafwerkingen |  |  | 0
4310 | Verstelbare zwembadbodem | zwembad | 1,00 st
4321 | Vloerafwerking EP-coating |  | 588,00 m2
4321 | Vloerafwerking EP-coating tribune |  | 176,00 m2
4321 | Vloerafwerking parket | Danszaal | 200,00m2
4321 | Vloerafwerking laminaat |  | 8,00 m2
4321 | Vloerafwerking schoonloopmat |  | 16,00 m2
4321 | Vloerafwerking sportvloer DESCOL |  | 1144,00 m2
4321 | Vloerafwerking Strizo |  | 613,00 m2
4322 | Vloerafwerking tegels | perrons, kleedruimte, bergingen | 733,00 m2
4322 | Vloerafwerking tegels zwembak | Zwembak | 385,00 m2
Niet kunnen inspecteren
45 | Plafondafwerkingen |  |  | 0
4511 | Plafondafwerking gipsplaat |  | 889,00 m2
4511 | Plafondafwerking houten delen algemeen |  | 295,00 m2
4511 | Plafondafwerking houten delen sportzaal |  | 1302,00 m2
4511 | Plafondafwerking houten delen zwembad |  | 1124,00 m2
46 | Schilderwerk |  |  | 0
4622 | Banken (vast) |  | 106,00 m1
4622 | Binnenschilderwerk deur hout |  | 108,00 m2
4622 | Binnenschilderwerk geveldeur hout dekkend |  | 13,00 st
(enkelzijdig)
4622 | Binnenschilderwerk wand hout dekkend |  | 127,00 m2
(zilverkleurig)
4622 | Binnenschilderwerk kolomstaal |  | 6,00 m2
4622 | Binnenschilderwerk stucwerk |  | 247,00 m2
4622 | Binnenschilderwerk kapstok |  | 106,00 m1
4624 | Binnenschilderwerk trap hout dekkend |  | 24,00 m2
4632 | Binnenschilderwerk kozijn hout |  | 348,00 m2
4632 | Binnenschilderwerk gevelkozijn hout dekkend |  | 408,00 m2
4645 | Binnenschilderwerk plafond hout dekkend |  | 889,00 m2
51 | Warmteopwekking |  |  | 0
5121 | Elektrische warmtepomp | Dak | 6,00 st
5121 | CV-ketel collect. | technische ruimten | 2,00 st
52 | Afvoeren |  |  | 0
521660 | Pomp,onderwater, groot | TRF - Filterruimte zwembad | 1,00 st
Aanname niet geinspecteerd.
5220 | Vloergoten | zwembad | 6,00 st
5220 | Vloerputten | zwembad | 30,00 st
5240 | Binnenriolering PVC | gebouw | 1,00 pst
Niet geinspecteerd
523000 | Scheidingsinstallaties afvalwater | 90 - Buiten | 1,00 st
Vetvangput, type: NB
53 | Water |  |  | 0
5310 | Waterleidingnet warm watercompleet | Algemeen | 1,00 pst
5310 | Waterleidingnet koud water compleet | Algemeen | 1,00 pst
53112030 | Watermeter, DN40, (onderbemetering) | TRF - Filterruimte zwembad | 1,00 st
Aanname niet geinspecteerd.
5314 | Hydrofoor |  | 1,00 st
5320 | Circulatiepomp verwarmd tapwater | technische ruimten | 2,00 st
5321 | Boiler gas >250 liter links | technische ruimten | 1,00 st
5321 | Boiler gas >250 liter rechts | technische ruimten | 1,00 st
533020 | Bedrijfswater, bufferkelder/tank, algemeen | TRF - Filterruimte zwembad | 1,00 st
Aanname niet geinspecteerd.
53342120 | Niveau-opnemer | TRF - Filterruimte zwembad | 1,00 st
Aanname niet geinspecteerd.
53342125 | Niveau-meter | TRZ - Technische ruimte zoutopslag | 1,00 st
Aanname niet geinspecteerd.
53342130 | Flow-opnemer | TRF - Filterruimte zwembad | 5,00 st
Aanname niet geinspecteerd.
53342191 | Chloor/ph regelaar, fabr.Prominent | TRF - Filterruimte zwembad | 1,00 st
Aanname niet geinspecteerd.
53342620 | Bi-flow filter 200m3/h - 8 segment | TRF - Filterruimte zwembad | 1,00 po
Aanname niet geinspecteerd.
53343000 | Voorraadvat algemeen | TRF - Filterruimte zwembad | 2,00 st
Aanname niet geinspecteerd.
53343100 | Haarvanger | TRF - Filterruimte zwembad | 2,00 st
Aanname niet geinspecteerd.
53343200 | Zoutelektrolyse-installatie | TRC - Technische ruimte Cl-insitu | 1,00 st
Aanname niet geinspecteerd.
53343280 | Zouttank | TRZ - Technische ruimte zoutopslag | 1,00 st
Aanname niet geinspecteerd.
53344150 | Doseerpomp, membraan, motor/excentr.- | TRF - Filterruimte zwembad | 2,00 st
aandrijving
Aanname niet geinspecteerd.
53344300 | Centrifugaalpomp, blok | TRF - Filterruimte zwembad | 2,00 st
Aanname niet geinspecteerd.
53344308 | Centrifugaalpomp, blok. DN80 | TRF - Filterruimte zwembad | 2,00 st
Aanname niet geinspecteerd.
53344400 | Transportpomp, algemeen | TRZ - Technische ruimte zoutopslag | 2,00 st
Aanname niet geinspecteerd.
53344401 | Transportpomp, meetwater | TRF - Filterruimte zwembad | 1,00 st
Aanname niet geinspecteerd.
53344402 | Transportpomp tbv venturi chloorinsitu | TRF - Filterruimte zwembad | 1,00 st
Aanname niet geinspecteerd.
53344820 | TSA, pijp-mantel, 93 kW, l=1184mm, | TRF - Filterruimte zwembad | 1,00 st
3001886/..454
Aanname niet geinspecteerd.
53344850 | TSA, platenwisselaar | TRF - Filterruimte zwembad | 1,00 st
Aanname niet geinspecteerd.
53344906 | Vlinderklep DN65 | TRF - Filterruimte zwembad | 4,00 st
Aanname niet geinspecteerd.
53344908 | Vlinderklep DN80 | TRF - Filterruimte zwembad | 4,00 st
Aanname niet geinspecteerd.
53344993 | Magneetklep, 2" | TRF - Filterruimte zwembad | 2,00 st
Aanname niet geinspecteerd.
53344995 | Luchtbediening dw tbv vlinderklep | TRF - Filterruimte zwembad | 8,00 st
Aanname niet geinspecteerd.
53349900 | Leidingwerk alg. (incl hulpst.) | TRK - Kruipruimte zwembad | 1,00 po
Aanname niet geinspecteerd.
535010 | UV installatie | TRF - Filterruimte zwembad | 1,00 st
Aanname niet geinspecteerd.
535061 | Waterontharder, compact (tbv vaatwasser) | TRF - Filterruimte zwembad | 1,00 st
Aanname niet geinspecteerd.
54 | Gassen |  |  | 0
5410 | Gasleidingnet compleet | Algemeen | 1,00 pst
542110 | Persluchtcompressor, algemeen | TRF - Filterruimte zwembad | 1,00 st
Aanname niet geinspecteerd.
55 | Koudeopwekking |  |  | 0
5512 | Koudwateraggregaat tot 80 kw | Dak | 1,00 st
5512 | Splitsysteem enkelvoudig 3 - 6 kW | Dak/ Serverruimte | 1,00 st
5531 | GKW- circulatiepomp, DN32 | Technische ruimte | 1,00 st
5531 | GKW- circulatiepomp, DN50 | Technische ruimte | 1,00 st
5531 | GKW- circulatiepomp, DN50 | Technische ruimte | 1,00 st
5531 | GKW-Verdeler/verzamelaar | Technische ruimte | 1,00 st
5531 | GKW-expansievat individueel | technische ruimten | 1,00 st
5531 | Buffervat GKW tot 1500 ltr | technische ruimten | 1,00 st
56 | Warmtedistributie |  |  | 0
5610 | CV-verdeler/verzamelaar | Technische ruimte | 1,00 st
5610 | CV-expansievat individueel | technische ruimten | 1,00 st
5610 | inregelafsluiter | technische ruimte | 23,00 st
5610 | Regelkleppen en stelmotoren < DN 20 | technische ruimten | 36,00 st
5610 | Regelkleppen en stelmotoren DN 40 | technische ruimten | 9,00 st
561028 | CV- circulatiepomp, DN32 | Technische ruimten | 1,00 st
561028 | CV- circulatiepomp, DN50 | Technische ruimten | 3,00 st
561028 | CV- circulatiepomp, DN25 | Technische ruimten | 1,00 st
561028 | CV- circulatiepomp, DN25 | Technische ruimten | 1,00 st
561028 | CV- circulatiepomp, DN25 | Technische ruimten | 1,00 st
561028 | CV- circulatiepomp, DN25 | Technische ruimten | 1,00 st
561028 | CV- circulatiepomp, DN32 | Technische ruimten | 1,00 st
561028 | CV- circulatiepomp, DN25 | Technische ruimten | 1,00 st
5611 | Automatische ontluchter | Technische ruimte | 1,00 st
5613 | Vloerverwarmingsinstallatie | Algemeen | 11,00 st
57 | Luchtbehandeling |  |  | 0
5710 | Brandkleppen | Algemeen | 1,00 pst
5720 | Rozet | toiletten | 25,00 st
5720 | VAV box | Algemeen | 3,00 st
Niet kunnen inspecteren
5720 | Ventilatieroosters | Algemeen | 99,00 st
5720 | Ventilatieroosters | Startblokken zwembad | 8,00 st
5721 | Dakventilator algemeen | Dak | 1,00 st
Niet geinspecteerd, ventilator is niet veilig te
bereiken zonder aanvullende pbm's.
5721 | Dakventilator algemeen | Dak | 1,00 st
5731 | Mechanische ventilatie-unit | containerruimte | 1,00 st
5731 | Mechanische ventilatie-unit | gang keuken | 1,00 st
Niet geinspecteerd.
5741 | Mech. vent WTW | technische ruimten zwembad | 1,00 st
5741 | Ventilatiekanalen binnen | Algemeen | 1,00 pst
5760 | Fancoil | Multificionele ruimte | 2,00 st
Niet geinspecteerd
5771 | Luchtbehandelingskast wedstrijdbad | Dak | 1,00 st
5771 | Luchtbehandelingskast entree/kantoor | Dak | 1,00 st
5771 | Luchtbehandelingskast kleedruimte wedstrijdbad | Dak | 1,00 st
5771 | Luchtbehandelingskast sporthal | Dak | 1,00 st
58 | Regeling klimaat en sanitair |  |  | 0
5810 | Naregeling | Algemeen | 30,00 st
5810 | Regelkast RK lbk zwembad | LBK zwembad | 1,00 st
5810 | Regelkast RK1 | Technische ruimte | 1,00 st
5810 | Regelkast RK2 | Technische ruimte zwembad | 1,00 st
Aanname niet geinspecteerd.
5810 | Legionella-installatie (de Melker ed) | Algemeen | 1,00 st
Betreft totale legionella beheers installatie incl.
magneet ventiel, opnemers e.d.
58121050 | Frequentieregelaar 3fase, 11-15 kW | TRF - Filterruimte zwembad | 1,00 st
Aanname niet geinspecteerd.
5820 | Regelkast regeling klimaat Centraal | Begane grond onder trap | 1,00 st
582030 | Opnemer incl bekabeling | TRF - Filterruimte zwembad | 5,00 st
Aanname niet geinspecteerd.
61 | Centrale elektrotechnische voorzieningen |  |  | 0
6111 | Kwh meters | Verdeelkasten | 8,00 st
611130 | PV paneel | Dak | 200,00 st
611130 | Omvormer | HVK ruimte | 1,00 st
615120 | (Hoofd)verdeelinrichtingen HKL | HKL ruimte | 1,00 st
6171 | Bliksembeveilingsinstallatie | Dak | 1,00 pst
62 | Krachtstroom |  |  | 0
622110 | verdeelinrichtingen LK-01 | Gang achteraan kleedkamers | 1,00 st
622110 | verdeelinrichtingen LK-02 | opslagruimte bg gang kleedkamers | 1,00 st
622110 | verdeelinrichtingen LK-00 | Opslagruimte zwembad | 1,00 st
622110 | verdeelinrichtingen LK-01 | Personeels ingang | 1,00 st
622110 | verdeelinrichtingen LK-03 | scheidsrechter ruimte bg | 1,00 st
622110 | verdeelinrichtingen LK-10 | Technische ruimte | 1,00 st
622110 | verdeelinrichtingen LK-1 | Technische ruimte zwembad | 1,00 st
installatie
63 | Verlichting |  |  | 0
6310 | Verlichting besturing | Entree | 3,00 st
6310 | Bewegingsmelder | Gebouw | 55,00 st
6310 | Licht-/ krachtinstallatie | Gebouw | 1,00 pst
6311 | Elektra bedrading | Gebouw | 1,00 pst
6311 | Elektra schakelmat. | gebouw | 1,00 pst
6311 | Elektra armaturen downlighter | gebouw | 7,00 st
6311 | Elektra armaturen inbouw TL | gebouw | 33,00 st
6311 | Elektra armaturen kantelbare plafond armatuur | gebouw | 16,00 st
6311 | Elektra armaturen kantelbare plafond armatuur | gebouw | 89,00 st
6311 | Elektra armaturen kantelbare spot | gebouw | 38,00 st
6311 | Elektra armaturen binnen TL | gebouw | 21,00 st
6311 | Elektra armaturen binnen TL | gebouw | 43,00 st
6311 | Elektra armaturen downlighter | gebouw | 28,00 st
6311 | Elektra armaturen downlighter | zwembad | 244,00 st
6311 | Elektra armaturen downlighter | zwembad | 42,00 st
6311 | Elektra armaturen downlighter | zwembad | 4,00 st
6311 | Elektra armaturen plafond armatuur | gebouw | 64,00 st
6311 | Elektra armaturen wand armatuur | gebouw | 6,00 st
6311 | Elektra armaturen wand armatuur | gebouw | 43,00 st
6311 | Elektra armaturen wand armatuur | gebouw | 5,00 st
6311 | Elektra armaturen wand armatuur | gebouw | 2,00 st
6311 | Elektra armaturen wand armatuur met losse | gebouw | 4,00 st
noodunit
6311 | Elektra armaturen wand armatuur met noodunit | gebouw | 5,00 st
6311 | Elektra armaturen staande lamp | Kantoren | 10,00 st
6311 | Elektra armaturen koof verlichting | Kantoren | 38,00 st
6311 | Elektra armaturen lichtlijn | Zwembad | 6,00 st
6311 | Elektra armaturen grondspot | buiten | 15,00 st
6311 | Elektra armaturen grondspot | Patio | 7,00 st
6311 | Elektra armaturen grondspot | Patio | 5,00 st
6320 | Elektra armaturen binnen TL met noodunit | gebouw | 8,00 st
6320 | Elektra armaturen binnen TL met noodunit | gebouw | 2,00 st
6320 | Noodverlichtingsarmaturen (oriëntatie) | Gebouw | 3,00 st
6320 | Noodverlichtingsarmaturen (oriëntatie) | gebouw | 24,00 st
6320 | Noodverlichtingsarmaturen (vluchtwegaanduiding) | gebouw | 27,00 st
6334 | Zwembad onderwater verlichting Simax Eva | Zwembad | 1,00 pst
Niet geinspecteerd
6334 | Zwembad wand/plfd verlichting Simax Eva | Zwembad | 1,00 pst
Niet geinspecteerd
634180 | Verlichting stnd, bewaakt, LED armatuur, speciaal | ZWR - Zwembad recreatiebad | 10,00 st
Aanname niet geinspecteerd.
72 | Vaste gebruikersvoorzieningen |  |  | 0
7221 | Balie + bar |  | 1,00 pst
Niet geinspecteerd
7221 | Grootkeuken installatie compleet AHORN |  | 1,00 pst
72211100 | vaste gebr.voorz.; beweegbare zwembadbodem | ZWH - Zwembad 25 m bad | 1,00 po
Aanname niet geinspecteerd.
72211110 | vaste gebr.voorz.; hydr.cilinder bew.bare bodem | TRF - Filterruimte zwembad | 2,00 st
Aanname niet geinspecteerd.
72211200 | bassinafdekking zwembad | ZWR - Zwembad recreatiebad | 1,00 po
Aanname niet geinspecteerd.
7222 | Haardrogers | Zwembad | 3,00 st
73 | Vaste keukenvoorzieningen |  |  | 0
7311 | Keukenblok > 2.0 m. AHORN | keuken | 1,00 st
74 | Vaste sanitairvoorzieningen |  |  | 0
7411 | Wastrog Granniet | zwembad | 2,00 st
7411 | Sanitair urinoir | toiletten | 2,00 st
7411 | Sanitair closetpot | toiletten | 13,00 st
7411 | Sanitair wastafel | toiletten | 12,00 st
7411 | Sanitair uitstortgootsteen | technische ruimten zwembad | 1,00 st
7411 | Sanitair uitstortgootsteen | zwembad | 2,00 st
7411 | stopkraan | toiletten | 37,00 st
7411 | Sanitair mengkraan | keuken | 1,00 st
7411 | Sanitair douchegarnituur, los | douches | 28,00 st
7411 | Sanitair douches drukknop | douches | 28,00 st
7412 | Oogspoeldouche | Technsiche ruimte zwembad | 1,00 st
76 | Vaste opslagvoorzieningen |  |  | 0
7611 | lockerkast |  | 54,00 st
82 | Losse gebruikersinventarisatie |  |  | 0
8211 | Banken (vast) |  | 106,00 m1
99 | Algemeen |  |  | 0
9999 | Kruipruimte | Algemeen | 1,00 pst
9999 | Keuring RVS delen zwembad certificering + |  | 1,00 pst
onderhoud
9999 | NEN 3140 keuring (scope 8) | Algemeen | 4753,00 bvo
9999 | NEN 3140 keuring elektrische apparaten (scope 9) | gemiddeld 100 stuks | Let op: stuksprijs invoeren | 0 | 0
|  | Totaal Rozenburcht |  | 0