## Sheet
Objectcode |  | Adres | Omschrijving | Naam | NL/SfB | Element | Handeling
2000-02-2
| 2000-02-2 | President Rooseveltweg 11 | Revius | Revius 2022 Bouwkundig en installaties | 5310 | S-installatiealgemeen / Leginellla preventie | Beheersplan legionella
| 2000-02-2 | President Rooseveltweg 11 | Revius | Revius 2022 Bouwkundig en installaties | 5310 | S-installatiealgemeen / Leginellla preventie | Reparatie kritieke punten
| 2000-02-2 | President Rooseveltweg 11 | Revius | Revius 2022 Bouwkundig en installaties | 5310 | S-installatiealgemeen / Leginellla preventie | Risico-analyse legionella
| 2000-02-2 | President Rooseveltweg 11 | Revius | Revius 2022 Bouwkundig en installaties | 5310 | Legionella uitgebreide risico-analyse | Beheersplan legionella
| 2000-02-2 | President Rooseveltweg 11 | Revius | Revius 2022 Bouwkundig en installaties | 5310 | Legionella uitgebreide risico-analyse | Monstername legionella
| 2000-02-2 | President Rooseveltweg 11 | Revius | Revius 2022 Bouwkundig en installaties | 5310 | Legionella uitgebreide risico-analyse | Risico-analyse legionella
| 2000-02-2 | President Rooseveltweg 11 | Revius | Revius 2022 Bouwkundig en installaties | 5321 | Boiler 300 liter | Vervangen boiler 300 liter
| 2000-02-2 | President Rooseveltweg 11 | Revius | Revius 2022 Bouwkundig en installaties | 5410 | Gasleidingnet compleet | Inspectie gasleidingnet
| 2000-02-2 | President Rooseveltweg 11 | Revius | Revius 2022 Bouwkundig en installaties | 5512 | Splitsysteem enkelvoudig 3 - 6 kW | Vervangen splitsysteem
| 2000-02-2 | President Rooseveltweg 11 | Revius | Revius 2022 Bouwkundig en installaties | 5521 | Koelmachine, luchtgekoeld | Vervangen koelmachine
| 2000-02-2 | President Rooseveltweg 11 | Revius | Revius 2022 Bouwkundig en installaties | 5610 | CV-pompen en appendages | Appendages isloeren
| 2000-02-2 | President Rooseveltweg 11 | Revius | Revius 2022 Bouwkundig en installaties | 5610 | CV-pompen en appendages | Vervangen CV-pomp
| 2000-02-2 | President Rooseveltweg 11 | Revius | Revius 2022 Bouwkundig en installaties | 5610 | CV-pompen en appendages | Vervangen regelklep
| 2000-02-2 | President Rooseveltweg 11 | Revius | Revius 2022 Bouwkundig en installaties | 5611 | Radiatoren | Geen
| 2000-02-2 | President Rooseveltweg 11 | Revius | Revius 2022 Bouwkundig en installaties | 5611 | Radiatoren | Plaatselijke vervanging/ herstel radiator
| 2000-02-2 | President Rooseveltweg 11 | Revius | Revius 2022 Bouwkundig en installaties | 5710 | Ventilatie dakdoorvoer metaal | Geen
| 2000-02-2 | President Rooseveltweg 11 | Revius | Revius 2022 Bouwkundig en installaties | 5710 | Ventilatie dakdoorvoer metaal | Vervangen dakdoorvoer metaal
| 2000-02-2 | President Rooseveltweg 11 | Revius | Revius 2022 Bouwkundig en installaties | 5721 | Dakventilator algemeen | Geen
| 2000-02-2 | President Rooseveltweg 11 | Revius | Revius 2022 Bouwkundig en installaties | 5721 | Dakventilator algemeen | Vervangen dakventilator
| 2000-02-2 | President Rooseveltweg 11 | Revius | Revius 2022 Bouwkundig en installaties | 5771 | Luchtbehandelingskast Liberty 2040 DV-ROWTW 384 | Geen
| 2000-02-2 | President Rooseveltweg 11 | Revius | Revius 2022 Bouwkundig en installaties | 5771 | Luchtbehandelingskast Liberty 2040 DV-ROWTW 384 | Vervangen luchtbehandelingskast
| 2000-02-2 | President Rooseveltweg 11 | Revius | Revius 2022 Bouwkundig en installaties | 5771 | Luchtbehandelingskast Liberty 2040 DV-ROWTW 384 | Onderhoudscontract luchtbehandelingskast toevoer
| 2000-02-2 | President Rooseveltweg 11 | Revius | Revius 2022 Bouwkundig en installaties | 5771 | Luchtbehandelingskast Liberty 2030 DV-ROWTW 382 | Geen
| 2000-02-2 | President Rooseveltweg 11 | Revius | Revius 2022 Bouwkundig en installaties | 5771 | Luchtbehandelingskast Liberty 2030 DV-ROWTW 382 | Vervangen luchtbehandelingskast
| 2000-02-2 | President Rooseveltweg 11 | Revius | Revius 2022 Bouwkundig en installaties | 5771 | Luchtbehandelingskast Liberty 2030 DV-ROWTW 382 | Onderhoudscontract luchtbehandelingskast toevoer
| 2000-02-2 | President Rooseveltweg 11 | Revius | Revius 2022 Bouwkundig en installaties | 5771 | Luchtbehandelingskast Liberty 1020 DV-ROWTW 383 | Geen
| 2000-02-2 | President Rooseveltweg 11 | Revius | Revius 2022 Bouwkundig en installaties | 5771 | Luchtbehandelingskast Liberty 1020 DV-ROWTW 383 | Vervangen luchtbehandelingskast
| 2000-02-2 | President Rooseveltweg 11 | Revius | Revius 2022 Bouwkundig en installaties | 5771 | Luchtbehandelingskast Liberty 1020 DV-ROWTW 383 | Onderhoudscontract luchtbehandelingskast toevoer
| 2000-02-2 | President Rooseveltweg 11 | Revius | Revius 2022 Bouwkundig en installaties | 5810 | Priva gebouwbeheersysteem | Modificaties Priva
| 2000-02-2 | President Rooseveltweg 11 | Revius | Revius 2022 Bouwkundig en installaties | 5810 | Priva gebouwbeheersysteem | Priva regeling vervangen
| 2000-02-2 | President Rooseveltweg 11 | Revius | Revius 2022 Bouwkundig en installaties | 6110 | Zonnepaneel | Geen
| 2000-02-2 | President Rooseveltweg 11 | Revius | Revius 2022 Bouwkundig en installaties | 6110 | Zonnepaneel | Vervangen zonnnepanelen
| 2000-02-2 | President Rooseveltweg 11 | Revius | Revius 2022 Bouwkundig en installaties | 6110 | Zonnepaneel | Reinigen zonnenpanelen
| 2000-02-2 | President Rooseveltweg 11 | Revius | Revius 2022 Bouwkundig en installaties | 6110 | Zonnepaneel | Vervangen omvormer (op basis van belasbaarheid)
| 2000-02-2 | President Rooseveltweg 11 | Revius | Revius 2022 Bouwkundig en installaties | 6110 | E-installatie algemeen / NEN3140 | Onderhoud/aanpassing
| 2000-02-2 | President Rooseveltweg 11 | Revius | Revius 2022 Bouwkundig en installaties | 6111 | Noodverlichtingsinstallatie | Geen
| 2000-02-2 | President Rooseveltweg 11 | Revius | Revius 2022 Bouwkundig en installaties | 6111 | Noodverlichtingsinstallatie | Vervangen accu centraal
| 2000-02-2 | President Rooseveltweg 11 | Revius | Revius 2022 Bouwkundig en installaties | 6111 | Noodverlichtingsinstallatie | Vervangen batterij decentraal
| 2000-02-2 | President Rooseveltweg 11 | Revius | Revius 2022 Bouwkundig en installaties | 6111 | Noodverlichtingsinstallatie | Vervangen noodverlichting regelkast
| 2000-02-2 | President Rooseveltweg 11 | Revius | Revius 2022 Bouwkundig en installaties | 6111 | Noodverlichtingsinstallatie | Vervangen noodverl. armaturen
| 2000-02-2 | President Rooseveltweg 11 | Revius | Revius 2022 Bouwkundig en installaties | 6111 | Noodstroomvoorziening (UPS) | UPS vervangen
| 2000-02-2 | President Rooseveltweg 11 | Revius | Revius 2022 Bouwkundig en installaties | 6311 | Elektra armaturen binnen TL (LED) | Geen
| 2000-02-2 | President Rooseveltweg 11 | Revius | Revius 2022 Bouwkundig en installaties | 6311 | Elektra armaturen binnen TL (LED) | Vervangen armaturen binnen LED
| 2000-02-2 | President Rooseveltweg 11 | Revius | Revius 2022 Bouwkundig en installaties | 6311 | Elektra armaturen binnen TL (LED) | Vervangen armaturen binnen TL
| 2000-02-2 | President Rooseveltweg 11 | Revius | Revius 2022 Bouwkundig en installaties | 6311 | Elektra armaturen binnen TL (LED) | Vervangen armaturen binnen TL
| 2000-02-2 | President Rooseveltweg 11 | Revius | Revius 2022 Bouwkundig en installaties | 6311 | Elektra schakelmat. | Vervangen/ aanpassen schakelmateriaal
| 2000-02-2 | President Rooseveltweg 11 | Revius | Revius 2022 Bouwkundig en installaties | 6311 | Elektra armaturen buitenlamp | Geen
| 2000-02-2 | President Rooseveltweg 11 | Revius | Revius 2022 Bouwkundig en installaties | 6311 | Elektra armaturen buitenlamp | Vervangen armaturen buitenlamp
| 2000-02-2 | President Rooseveltweg 11 | Revius | Revius 2022 Bouwkundig en installaties | 6311 | Elektra armaturen binnenlamp/ Spot | Geen
| 2000-02-2 | President Rooseveltweg 11 | Revius | Revius 2022 Bouwkundig en installaties | 6311 | Elektra armaturen binnenlamp/ Spot | Vervangen armaturen binnenlamp
| 2000-02-2 | President Rooseveltweg 11 | Revius | Revius 2022 Bouwkundig en installaties | 6311 | Elektra armaturen buitenlamp | Geen
| 2000-02-2 | President Rooseveltweg 11 | Revius | Revius 2022 Bouwkundig en installaties | 6311 | Elektra armaturen buitenlamp | Vervangen armaturen buitenlamp
| 2000-02-2 | President Rooseveltweg 11 | Revius | Revius 2022 Bouwkundig en installaties | 6422 | Telefooncentrale | Vervangen telefooncentrale
| 2000-02-2 | President Rooseveltweg 11 | Revius | Revius 2022 Bouwkundig en installaties | 6422 | Telefoontoestel analoog | Vervangen telefoontoestel (2 st.)
| 2000-02-2 | President Rooseveltweg 11 | Revius | Revius 2022 Bouwkundig en installaties | 6422 | Telefoontoestel systeem | Geen
| 2000-02-2 | President Rooseveltweg 11 | Revius | Revius 2022 Bouwkundig en installaties | 6422 | Telefoontoestel systeem | Vervangen telefoontoestelsysteem (17 st.)
| 2000-02-2 | President Rooseveltweg 11 | Revius | Revius 2022 Bouwkundig en installaties | 6423 | Dect-zender | Vervangen DECT-zender
| 2000-02-2 | President Rooseveltweg 11 | Revius | Revius 2022 Bouwkundig en installaties | 6431 | Camerasysteem | Geen
| 2000-02-2 | President Rooseveltweg 11 | Revius | Revius 2022 Bouwkundig en installaties | 6431 | Camerasysteem | Vervangen camera binnen (12 st.)
| 2000-02-2 | President Rooseveltweg 11 | Revius | Revius 2022 Bouwkundig en installaties | 6431 | Camerasysteem | Vervangen camera buiten (8 st.)
| 2000-02-2 | President Rooseveltweg 11 | Revius | Revius 2022 Bouwkundig en installaties | 6431 | Camerasysteem | Vervangen videoserver
| 2000-02-2 | President Rooseveltweg 11 | Revius | Revius 2022 Bouwkundig en installaties | 6450 | Omroepinstallatie | Geen
| 2000-02-2 | President Rooseveltweg 11 | Revius | Revius 2022 Bouwkundig en installaties | 6450 | Omroepinstallatie | Vervangen Omroepinstallatie
| 2000-02-2 | President Rooseveltweg 11 | Revius | Revius 2022 Bouwkundig en installaties | 6499 | AV-installatie aula | Vervangen AV-installatie
| 2000-02-2 | President Rooseveltweg 11 | Revius | Revius 2022 Bouwkundig en installaties | 6511 | Brandmeldinstallatie | Geen
| 2000-02-2 | President Rooseveltweg 11 | Revius | Revius 2022 Bouwkundig en installaties | 6511 | Brandmeldinstallatie | Vervangen brandmeldinstallatie (80 melders)
| 2000-02-2 | President Rooseveltweg 11 | Revius | Revius 2022 Bouwkundig en installaties | 6511 | Brandmeldinstallatie handmelder | Geen
| 2000-02-2 | President Rooseveltweg 11 | Revius | Revius 2022 Bouwkundig en installaties | 6511 | Brandmeldinstallatie handmelder | Vervangen brandmeldinstallatie handmelder
| 2000-02-2 | President Rooseveltweg 11 | Revius | Revius 2022 Bouwkundig en installaties | 6513 | Brandslang haspel | Geen
| 2000-02-2 | President Rooseveltweg 11 | Revius | Revius 2022 Bouwkundig en installaties | 6513 | Brandslang haspel | Vervangen brandslang haspel
| 2000-02-2 | President Rooseveltweg 11 | Revius | Revius 2022 Bouwkundig en installaties | 6513 | Brandslang haspel | Vervangen brandslang slang
| 2000-02-2 | President Rooseveltweg 11 | Revius | Revius 2022 Bouwkundig en installaties | 6521 | Inbraak-alarminstallatie | Geen
| 2000-02-2 | President Rooseveltweg 11 | Revius | Revius 2022 Bouwkundig en installaties | 6521 | Inbraak-alarminstallatie | Vervangen inbraakalarminstallatie (incl. melders)
| 2000-02-2 | President Rooseveltweg 11 | Revius | Revius 2022 Bouwkundig en installaties | 6522 | Toegangscontrolesysteem | Vervangen toegangscontrole
| 2000-02-2 | President Rooseveltweg 11 | Revius | Revius 2022 Bouwkundig en installaties | 6611 | Personenlift (Elektrische lift) | Geen
| 2000-02-2 | President Rooseveltweg 11 | Revius | Revius 2022 Bouwkundig en installaties | 6611 | Personenlift (Elektrische lift) | Vervangen besturing lift
| 2000-02-2 | President Rooseveltweg 11 | Revius | Revius 2022 Bouwkundig en installaties | 6611 | Personenlift (Elektrische lift) | Vervangen tractieschijf/ kabels
| 2000-02-2 | President Rooseveltweg 11 | Revius | Revius 2022 Bouwkundig en installaties | 6710 | Valbeveiliging algemeen | Vervangen valbeveiliging
| 2000-02-2 | President Rooseveltweg 11 | Revius | Revius 2022 Bouwkundig en installaties | 7311 | Keuken (totaal inrichting) | Geen
| 2000-02-2 | President Rooseveltweg 11 | Revius | Revius 2022 Bouwkundig en installaties | 7311 | Keuken (totaal inrichting) | Keukenapperatuur vervangen
| 2000-02-2 | President Rooseveltweg 11 | Revius | Revius 2022 Bouwkundig en installaties | 7311 | Keuken (totaal inrichting) | Renovatie geheel vervangen.
| 2000-02-2 | President Rooseveltweg 11 | Revius | Revius 2022 Bouwkundig en installaties | 7311 | Keuken (totaal inrichting) | Tegelwerk vervangen wanden en vloeren.
| 2000-02-2 | President Rooseveltweg 11 | Revius | Revius 2022 Bouwkundig en installaties | 7311 | Keuken (totaal inrichting) | Vervangen keukenmengkraan
| 2000-02-2 | President Rooseveltweg 11 | Revius | Revius 2022 Bouwkundig en installaties | 7311 | Keuken (totaal inrichting) | Afstellen hang en sluitwerk kasten e.d.
| 2000-02-2 | President Rooseveltweg 11 | Revius | Revius 2022 Bouwkundig en installaties | 7311 | Keuken (totaal inrichting) | Voeg en kitwerk inspectie + herstel gebreken.
| 2000-02-2 | President Rooseveltweg 11 | Revius | Revius 2022 Bouwkundig en installaties | 7311 | Keuken (totaal inrichting) + Washok 1e verd. | Geen
| 2000-02-2 | President Rooseveltweg 11 | Revius | Revius 2022 Bouwkundig en installaties | 7311 | Keuken (totaal inrichting) + Washok 1e verd. | Keukenapperatuur vervangen
| 2000-02-2 | President Rooseveltweg 11 | Revius | Revius 2022 Bouwkundig en installaties | 7311 | Keuken (totaal inrichting) + Washok 1e verd. | Renovatie geheel vervangen.
| 2000-02-2 | President Rooseveltweg 11 | Revius | Revius 2022 Bouwkundig en installaties | 7311 | Keuken (totaal inrichting) + Washok 1e verd. | Tegelwerk vervangen wanden en vloeren.
| 2000-02-2 | President Rooseveltweg 11 | Revius | Revius 2022 Bouwkundig en installaties | 7311 | Keuken (totaal inrichting) + Washok 1e verd. | Vervangen keukenmengkraan
| 2000-02-2 | President Rooseveltweg 11 | Revius | Revius 2022 Bouwkundig en installaties | 7311 | Keuken (totaal inrichting) + Washok 1e verd. | Afstellen hang en sluitwerk kasten e.d.
| 2000-02-2 | President Rooseveltweg 11 | Revius | Revius 2022 Bouwkundig en installaties | 7311 | Keuken (totaal inrichting) + Washok 1e verd. | Voeg en kitwerk inspectie + herstel gebreken.
| 2000-02-2 | President Rooseveltweg 11 | Revius | Revius 2022 Bouwkundig en installaties | 7311 | Keuken (totaal inrichting) | Geen
| 2000-02-2 | President Rooseveltweg 11 | Revius | Revius 2022 Bouwkundig en installaties | 7311 | Keuken (totaal inrichting) | Renovatie geheel vervangen.
| 2000-02-2 | President Rooseveltweg 11 | Revius | Revius 2022 Bouwkundig en installaties | 7311 | Keuken (totaal inrichting) | Tegelwerk vervangen wanden en vloeren.
| 2000-02-2 | President Rooseveltweg 11 | Revius | Revius 2022 Bouwkundig en installaties | 7311 | Keuken (totaal inrichting) | Vervangen keukenmengkraan
| 2000-02-2 | President Rooseveltweg 11 | Revius | Revius 2022 Bouwkundig en installaties | 7311 | Keuken (totaal inrichting) | Afstellen hang en sluitwerk kasten e.d.
| 2000-02-2 | President Rooseveltweg 11 | Revius | Revius 2022 Bouwkundig en installaties | 7311 | Keuken (totaal inrichting) | Voeg en kitwerk inspectie + herstel gebreken.
| 2000-02-2 | President Rooseveltweg 11 | Revius | Revius 2022 Bouwkundig en installaties | 7311 | Practicum opstelling lokalen | Geen
| 2000-02-2 | President Rooseveltweg 11 | Revius | Revius 2022 Bouwkundig en installaties | 7311 | Practicum opstelling lokalen | Onderhoud kraan
| 2000-02-2 | President Rooseveltweg 11 | Revius | Revius 2022 Bouwkundig en installaties | 7311 | Practicum opstelling lokalen | Renovatie opstellingen
| 2000-02-2 | President Rooseveltweg 11 | Revius | Revius 2022 Bouwkundig en installaties | 7312 | Koelcel/ Digitherm DT 585 | Geen
| 2000-02-2 | President Rooseveltweg 11 | Revius | Revius 2022 Bouwkundig en installaties | 7312 | Koelcel/ Digitherm DT 585 | Vervangen installatie (motor)
| 2000-02-2 | President Rooseveltweg 11 | Revius | Revius 2022 Bouwkundig en installaties | 7312 | Koelcel/ Digitherm DT 585 | Vervangen wanden/ deur
| 2000-02-2 | President Rooseveltweg 11 | Revius | Revius 2022 Bouwkundig en installaties | 7411 | Wastrog RVS | Geen
| 2000-02-2 | President Rooseveltweg 11 | Revius | Revius 2022 Bouwkundig en installaties | 7411 | Wastrog RVS | Vervangen koudwaterkraan
| 2000-02-2 | President Rooseveltweg 11 | Revius | Revius 2022 Bouwkundig en installaties | 7411 | Wastrog RVS | Vervangen wastrog RVS
| 2000-02-2 | President Rooseveltweg 11 | Revius | Revius 2022 Bouwkundig en installaties | 7411 | Calamiteitendouche | Geen
| 2000-02-2 | President Rooseveltweg 11 | Revius | Revius 2022 Bouwkundig en installaties | 7411 | Calamiteitendouche | Vervangen douche
| 2000-02-2 | President Rooseveltweg 11 | Revius | Revius 2022 Bouwkundig en installaties | 7411 | Sanitair wastafel | Vervangen tegelwerk
| 2000-02-2 | President Rooseveltweg 11 | Revius | Revius 2022 Bouwkundig en installaties | 7411 | Sanitair wastafel | Vervangen wastafel
| 2000-02-2 | President Rooseveltweg 11 | Revius | Revius 2022 Bouwkundig en installaties | 7411 | Sanitair wastafel | Vervangen wastafelkraan
| 2000-02-2 | President Rooseveltweg 11 | Revius | Revius 2022 Bouwkundig en installaties | 7411 | Douches | Vervangen douchegarnituur (16 st.)
| 2000-02-2 | President Rooseveltweg 11 | Revius | Revius 2022 Bouwkundig en installaties | 7411 | Oogdouche | Geen
| 2000-02-2 | President Rooseveltweg 11 | Revius | Revius 2022 Bouwkundig en installaties | 7411 | Oogdouche | Vervangen douche
| 2000-02-2 | President Rooseveltweg 11 | Revius | Revius 2022 Bouwkundig en installaties | 7411 | Sanitaire inrichting modern | Aanpassen/ vervangen
| 2000-02-2 | President Rooseveltweg 11 | Revius | Revius 2022 Bouwkundig en installaties | 7411 | Sanitaire inrichting modern | Vervangen closetpot compleet
| 2000-02-2 | President Rooseveltweg 11 | Revius | Revius 2022 Bouwkundig en installaties | 7411 | Sanitaire inrichting modern | Vervangen fontein
| 2000-02-2 | President Rooseveltweg 11 | Revius | Revius 2022 Bouwkundig en installaties | 7411 | Sanitaire inrichting modern | Vervangen urinoir
| 2000-02-2 | President Rooseveltweg 11 | Revius | Revius 2022 Bouwkundig en installaties | 7411 | Sanitaire inrichting modern | Vervangen gietvloer
| 2000-02-2 | President Rooseveltweg 11 | Revius | Revius 2022 Bouwkundig en installaties | 7411 | Sanitaire inrichting modern | Vervangen sanitairwand
| 2000-02-2 | President Rooseveltweg 11 | Revius | Revius 2022 Bouwkundig en installaties | 7411 | Sanitaire inrichting modern | Vervangen santaire kitvoeg
| 2000-02-2 | President Rooseveltweg 11 | Revius | Revius 2022 Bouwkundig en installaties | 7411 | Sanitaire inrichting modern | Vervangen wandtegels
| 2000-02-2 | President Rooseveltweg 11 | Revius | Revius 2022 Bouwkundig en installaties | 7411 | Sanitaire inrichting modern | Vervangen wastafel
| 2000-02-2 | President Rooseveltweg 11 | Revius | Revius 2022 Bouwkundig en installaties | 7411 | Sanitaire inrichting modern | Geen
| 2000-02-2 | President Rooseveltweg 11 | Revius | Revius 2022 Bouwkundig en installaties | 7411 | Sanitaire inrichting modern | Vervangen closetpot compleet
| 2000-02-2 | President Rooseveltweg 11 | Revius | Revius 2022 Bouwkundig en installaties | 7411 | Sanitaire inrichting modern | Vervangen fontein
| 2000-02-2 | President Rooseveltweg 11 | Revius | Revius 2022 Bouwkundig en installaties | 7411 | Sanitaire inrichting modern | Vervangen urinoir
| 2000-02-2 | President Rooseveltweg 11 | Revius | Revius 2022 Bouwkundig en installaties | 7411 | Sanitaire inrichting modern | Vervangen gietvloer
| 2000-02-2 | President Rooseveltweg 11 | Revius | Revius 2022 Bouwkundig en installaties | 7411 | Sanitaire inrichting modern | Vervangen sanitairwand
| 2000-02-2 | President Rooseveltweg 11 | Revius | Revius 2022 Bouwkundig en installaties | 7411 | Sanitaire inrichting modern | Vervangen santaire kitvoeg
| 2000-02-2 | President Rooseveltweg 11 | Revius | Revius 2022 Bouwkundig en installaties | 7411 | Sanitaire inrichting modern | Vervangen wandtegels
| 2000-02-2 | President Rooseveltweg 11 | Revius | Revius 2022 Bouwkundig en installaties | 7411 | Sanitaire inrichting modern | Vervangen wastafel
| 2000-02-2 | President Rooseveltweg 11 | Revius | Revius 2022 Bouwkundig en installaties | 7411 | Sanitaire inrichting modern | Geen
| 2000-02-2 | President Rooseveltweg 11 | Revius | Revius 2022 Bouwkundig en installaties | 7411 | Sanitaire inrichting modern | Vervangen closetpot compleet
| 2000-02-2 | President Rooseveltweg 11 | Revius | Revius 2022 Bouwkundig en installaties | 7411 | Sanitaire inrichting modern | Vervangen fontein
| 2000-02-2 | President Rooseveltweg 11 | Revius | Revius 2022 Bouwkundig en installaties | 7411 | Sanitaire inrichting modern | Vervangen urinoir
| 2000-02-2 | President Rooseveltweg 11 | Revius | Revius 2022 Bouwkundig en installaties | 7411 | Sanitaire inrichting modern | Vervangen gietvloer
| 2000-02-2 | President Rooseveltweg 11 | Revius | Revius 2022 Bouwkundig en installaties | 7411 | Sanitaire inrichting modern | Vervangen sanitairwand
| 2000-02-2 | President Rooseveltweg 11 | Revius | Revius 2022 Bouwkundig en installaties | 7411 | Sanitaire inrichting modern | Vervangen santaire kitvoeg
| 2000-02-2 | President Rooseveltweg 11 | Revius | Revius 2022 Bouwkundig en installaties | 7411 | Sanitaire inrichting modern | Vervangen wandtegels
| 2000-02-2 | President Rooseveltweg 11 | Revius | Revius 2022 Bouwkundig en installaties | 7411 | Sanitaire inrichting modern | Vervangen wastafel
| 2000-02-2 | President Rooseveltweg 11 | Revius | Revius 2022 Bouwkundig en installaties | 7411 | Sanitaire inrichting modern | Reinigen (regulier)
| 2000-02-2 | President Rooseveltweg 11 | Revius | Revius 2022 Bouwkundig en installaties | 7411 | Sanitaire inrichting modern | Vervangen closetpot compleet
| 2000-02-2 | President Rooseveltweg 11 | Revius | Revius 2022 Bouwkundig en installaties | 7411 | Sanitaire inrichting modern | Vervangen fontein
| 2000-02-2 | President Rooseveltweg 11 | Revius | Revius 2022 Bouwkundig en installaties | 7411 | Sanitaire inrichting modern | Vervangen urinoir
| 2000-02-2 | President Rooseveltweg 11 | Revius | Revius 2022 Bouwkundig en installaties | 7411 | Sanitaire inrichting modern | Vervangen gietvloer
| 2000-02-2 | President Rooseveltweg 11 | Revius | Revius 2022 Bouwkundig en installaties | 7411 | Sanitaire inrichting modern | Vervangen sanitairwand
| 2000-02-2 | President Rooseveltweg 11 | Revius | Revius 2022 Bouwkundig en installaties | 7411 | Sanitaire inrichting modern | Vervangen santaire kitvoeg
| 2000-02-2 | President Rooseveltweg 11 | Revius | Revius 2022 Bouwkundig en installaties | 7411 | Sanitaire inrichting modern | Vervangen wandtegels
| 2000-02-2 | President Rooseveltweg 11 | Revius | Revius 2022 Bouwkundig en installaties | 7411 | Sanitaire inrichting modern | Vervangen wastafel
| 2000-02-2 | President Rooseveltweg 11 | Revius | Revius 2022 Bouwkundig en installaties | 7411 | Sanitaire inrichting modern | Geen
| 2000-02-2 | President Rooseveltweg 11 | Revius | Revius 2022 Bouwkundig en installaties | 7411 | Sanitaire inrichting modern | Vervangen closetpot compleet
| 2000-02-2 | President Rooseveltweg 11 | Revius | Revius 2022 Bouwkundig en installaties | 7411 | Sanitaire inrichting modern | Vervangen fontein
| 2000-02-2 | President Rooseveltweg 11 | Revius | Revius 2022 Bouwkundig en installaties | 7411 | Sanitaire inrichting modern | Vervangen urinoir
| 2000-02-2 | President Rooseveltweg 11 | Revius | Revius 2022 Bouwkundig en installaties | 7411 | Sanitaire inrichting modern | Vervangen gietvloer
| 2000-02-2 | President Rooseveltweg 11 | Revius | Revius 2022 Bouwkundig en installaties | 7411 | Sanitaire inrichting modern | Vervangen sanitairwand
| 2000-02-2 | President Rooseveltweg 11 | Revius | Revius 2022 Bouwkundig en installaties | 7411 | Sanitaire inrichting modern | Vervangen santaire kitvoeg
| 2000-02-2 | President Rooseveltweg 11 | Revius | Revius 2022 Bouwkundig en installaties | 7411 | Sanitaire inrichting modern | Vervangen wandtegels
| 2000-02-2 | President Rooseveltweg 11 | Revius | Revius 2022 Bouwkundig en installaties | 7411 | Sanitaire inrichting modern | Vervangen wastafel
| 2000-02-2 | President Rooseveltweg 11 | Revius | Revius 2022 Bouwkundig en installaties | 7411 | Sanitaire inrichting modern | Geen
| 2000-02-2 | President Rooseveltweg 11 | Revius | Revius 2022 Bouwkundig en installaties | 7411 | Sanitaire inrichting modern | Vervangen closetpot compleet
| 2000-02-2 | President Rooseveltweg 11 | Revius | Revius 2022 Bouwkundig en installaties | 7411 | Sanitaire inrichting modern | Vervangen fontein
| 2000-02-2 | President Rooseveltweg 11 | Revius | Revius 2022 Bouwkundig en installaties | 7411 | Sanitaire inrichting modern | Vervangen urinoir
| 2000-02-2 | President Rooseveltweg 11 | Revius | Revius 2022 Bouwkundig en installaties | 7411 | Sanitaire inrichting modern | Vervangen gietvloer
| 2000-02-2 | President Rooseveltweg 11 | Revius | Revius 2022 Bouwkundig en installaties | 7411 | Sanitaire inrichting modern | Vervangen sanitairwand
| 2000-02-2 | President Rooseveltweg 11 | Revius | Revius 2022 Bouwkundig en installaties | 7411 | Sanitaire inrichting modern | Vervangen santaire kitvoeg
| 2000-02-2 | President Rooseveltweg 11 | Revius | Revius 2022 Bouwkundig en installaties | 7411 | Sanitaire inrichting modern | Vervangen wandtegels
| 2000-02-2 | President Rooseveltweg 11 | Revius | Revius 2022 Bouwkundig en installaties | 7411 | Sanitaire inrichting modern | Vervangen wastafel
| 2000-02-2 | President Rooseveltweg 11 | Revius | Revius 2022 Bouwkundig en installaties | 7411 | Sanitaire inrichting modern | Geen
| 2000-02-2 | President Rooseveltweg 11 | Revius | Revius 2022 Bouwkundig en installaties | 7411 | Sanitaire inrichting modern | Vervangen closetpot compleet
| 2000-02-2 | President Rooseveltweg 11 | Revius | Revius 2022 Bouwkundig en installaties | 7411 | Sanitaire inrichting modern | Vervangen fontein
| 2000-02-2 | President Rooseveltweg 11 | Revius | Revius 2022 Bouwkundig en installaties | 7411 | Sanitaire inrichting modern | Vervangen urinoir
| 2000-02-2 | President Rooseveltweg 11 | Revius | Revius 2022 Bouwkundig en installaties | 7411 | Sanitaire inrichting modern | Vervangen gietvloer
| 2000-02-2 | President Rooseveltweg 11 | Revius | Revius 2022 Bouwkundig en installaties | 7411 | Sanitaire inrichting modern | Vervangen sanitairwand
| 2000-02-2 | President Rooseveltweg 11 | Revius | Revius 2022 Bouwkundig en installaties | 7411 | Sanitaire inrichting modern | Vervangen santaire kitvoeg
| 2000-02-2 | President Rooseveltweg 11 | Revius | Revius 2022 Bouwkundig en installaties | 7411 | Sanitaire inrichting modern | Vervangen wandtegels
| 2000-02-2 | President Rooseveltweg 11 | Revius | Revius 2022 Bouwkundig en installaties | 7411 | Sanitaire inrichting modern | Vervangen wastafel
| 2000-02-2 | President Rooseveltweg 11 | Revius | Revius 2022 Bouwkundig en installaties | 7411 | Sanitaire inrichting modern | Vervangen closetpot compleet
| 2000-02-2 | President Rooseveltweg 11 | Revius | Revius 2022 Bouwkundig en installaties | 7411 | Sanitaire inrichting modern | Vervangen fontein
| 2000-02-2 | President Rooseveltweg 11 | Revius | Revius 2022 Bouwkundig en installaties | 7411 | Sanitaire inrichting modern | Vervangen urinoir
| 2000-02-2 | President Rooseveltweg 11 | Revius | Revius 2022 Bouwkundig en installaties | 7411 | Sanitaire inrichting modern | Vervangen gietvloer
| 2000-02-2 | President Rooseveltweg 11 | Revius | Revius 2022 Bouwkundig en installaties | 7411 | Sanitaire inrichting modern | Vervangen sanitairwand
| 2000-02-2 | President Rooseveltweg 11 | Revius | Revius 2022 Bouwkundig en installaties | 7411 | Sanitaire inrichting modern | Vervangen santaire kitvoeg
| 2000-02-2 | President Rooseveltweg 11 | Revius | Revius 2022 Bouwkundig en installaties | 7411 | Sanitaire inrichting modern | Vervangen wandtegels
| 2000-02-2 | President Rooseveltweg 11 | Revius | Revius 2022 Bouwkundig en installaties | 7411 | Sanitaire inrichting modern | Vervangen wastafel
| 2000-02-2 | President Rooseveltweg 11 | Revius | Revius 2022 Bouwkundig en installaties | 7411 | Sanitaire inrichting modern | Geen
| 2000-02-2 | President Rooseveltweg 11 | Revius | Revius 2022 Bouwkundig en installaties | 7411 | Sanitaire inrichting modern | Vervangen closetpot compleet
| 2000-02-2 | President Rooseveltweg 11 | Revius | Revius 2022 Bouwkundig en installaties | 7411 | Sanitaire inrichting modern | Vervangen fontein
| 2000-02-2 | President Rooseveltweg 11 | Revius | Revius 2022 Bouwkundig en installaties | 7411 | Sanitaire inrichting modern | Vervangen urinoir
| 2000-02-2 | President Rooseveltweg 11 | Revius | Revius 2022 Bouwkundig en installaties | 7411 | Sanitaire inrichting modern | Vervangen gietvloer
| 2000-02-2 | President Rooseveltweg 11 | Revius | Revius 2022 Bouwkundig en installaties | 7411 | Sanitaire inrichting modern | Vervangen sanitairwand
| 2000-02-2 | President Rooseveltweg 11 | Revius | Revius 2022 Bouwkundig en installaties | 7411 | Sanitaire inrichting modern | Vervangen santaire kitvoeg
| 2000-02-2 | President Rooseveltweg 11 | Revius | Revius 2022 Bouwkundig en installaties | 7411 | Sanitaire inrichting modern | Vervangen wandtegels
| 2000-02-2 | President Rooseveltweg 11 | Revius | Revius 2022 Bouwkundig en installaties | 7411 | Sanitaire inrichting modern | Vervangen wastafel
| 2000-02-2 | President Rooseveltweg 11 | Revius | Revius 2022 Bouwkundig en installaties | 7411 | Sanitaire inrichting modern | Vervangen closetpot compleet
| 2000-02-2 | President Rooseveltweg 11 | Revius | Revius 2022 Bouwkundig en installaties | 7411 | Sanitaire inrichting modern | Vervangen fontein
| 2000-02-2 | President Rooseveltweg 11 | Revius | Revius 2022 Bouwkundig en installaties | 7411 | Sanitaire inrichting modern | Vervangen urinoir
| 2000-02-2 | President Rooseveltweg 11 | Revius | Revius 2022 Bouwkundig en installaties | 7411 | Sanitaire inrichting modern | Vervangen gietvloer
| 2000-02-2 | President Rooseveltweg 11 | Revius | Revius 2022 Bouwkundig en installaties | 7411 | Sanitaire inrichting modern | Vervangen sanitairwand
| 2000-02-2 | President Rooseveltweg 11 | Revius | Revius 2022 Bouwkundig en installaties | 7411 | Sanitaire inrichting modern | Vervangen santaire kitvoeg
| 2000-02-2 | President Rooseveltweg 11 | Revius | Revius 2022 Bouwkundig en installaties | 7411 | Sanitaire inrichting modern | Vervangen wandtegels
| 2000-02-2 | President Rooseveltweg 11 | Revius | Revius 2022 Bouwkundig en installaties | 7411 | Sanitaire inrichting modern | Vervangen wastafel
| 2000-02-2 | President Rooseveltweg 11 | Revius | Revius 2022 Bouwkundig en installaties | 7411 | Sanitaire inrichting modern | Geen
| 2000-02-2 | President Rooseveltweg 11 | Revius | Revius 2022 Bouwkundig en installaties | 7411 | Sanitaire inrichting modern | Vervangen closetpot compleet
| 2000-02-2 | President Rooseveltweg 11 | Revius | Revius 2022 Bouwkundig en installaties | 7411 | Sanitaire inrichting modern | Vervangen fontein
| 2000-02-2 | President Rooseveltweg 11 | Revius | Revius 2022 Bouwkundig en installaties | 7411 | Sanitaire inrichting modern | Vervangen urinoir
| 2000-02-2 | President Rooseveltweg 11 | Revius | Revius 2022 Bouwkundig en installaties | 7411 | Sanitaire inrichting modern | Vervangen gietvloer
| 2000-02-2 | President Rooseveltweg 11 | Revius | Revius 2022 Bouwkundig en installaties | 7411 | Sanitaire inrichting modern | Vervangen sanitairwand
| 2000-02-2 | President Rooseveltweg 11 | Revius | Revius 2022 Bouwkundig en installaties | 7411 | Sanitaire inrichting modern | Vervangen santaire kitvoeg
| 2000-02-2 | President Rooseveltweg 11 | Revius | Revius 2022 Bouwkundig en installaties | 7411 | Sanitaire inrichting modern | Vervangen wandtegels
| 2000-02-2 | President Rooseveltweg 11 | Revius | Revius 2022 Bouwkundig en installaties | 7411 | Sanitaire inrichting modern | Vervangen wastafel
| 2000-02-2 | President Rooseveltweg 11 | Revius | Revius 2022 Bouwkundig en installaties | 7411 | Sanitaire inrichting modern | Geen
| 2000-02-2 | President Rooseveltweg 11 | Revius | Revius 2022 Bouwkundig en installaties | 7411 | Sanitaire inrichting modern | Vervangen closetpot compleet
| 2000-02-2 | President Rooseveltweg 11 | Revius | Revius 2022 Bouwkundig en installaties | 7411 | Sanitaire inrichting modern | Vervangen fontein
| 2000-02-2 | President Rooseveltweg 11 | Revius | Revius 2022 Bouwkundig en installaties | 7411 | Sanitaire inrichting modern | Vervangen urinoir
| 2000-02-2 | President Rooseveltweg 11 | Revius | Revius 2022 Bouwkundig en installaties | 7411 | Sanitaire inrichting modern | Vervangen gietvloer
| 2000-02-2 | President Rooseveltweg 11 | Revius | Revius 2022 Bouwkundig en installaties | 7411 | Sanitaire inrichting modern | Vervangen sanitairwand
| 2000-02-2 | President Rooseveltweg 11 | Revius | Revius 2022 Bouwkundig en installaties | 7411 | Sanitaire inrichting modern | Vervangen santaire kitvoeg
| 2000-02-2 | President Rooseveltweg 11 | Revius | Revius 2022 Bouwkundig en installaties | 7411 | Sanitaire inrichting modern | Vervangen wandtegels
| 2000-02-2 | President Rooseveltweg 11 | Revius | Revius 2022 Bouwkundig en installaties | 7411 | Sanitaire inrichting modern | Vervangen wastafel
| 2000-02-2 | President Rooseveltweg 11 | Revius | Revius 2022 Bouwkundig en installaties | 7411 | Sanitaire inrichting modern | Geen
| 2000-02-2 | President Rooseveltweg 11 | Revius | Revius 2022 Bouwkundig en installaties | 7411 | Sanitaire inrichting modern | Vervangen closetpot compleet
| 2000-02-2 | President Rooseveltweg 11 | Revius | Revius 2022 Bouwkundig en installaties | 7411 | Sanitaire inrichting modern | Vervangen fontein
| 2000-02-2 | President Rooseveltweg 11 | Revius | Revius 2022 Bouwkundig en installaties | 7411 | Sanitaire inrichting modern | Vervangen urinoir
| 2000-02-2 | President Rooseveltweg 11 | Revius | Revius 2022 Bouwkundig en installaties | 7411 | Sanitaire inrichting modern | Vervangen gietvloer
| 2000-02-2 | President Rooseveltweg 11 | Revius | Revius 2022 Bouwkundig en installaties | 7411 | Sanitaire inrichting modern | Vervangen sanitairwand
| 2000-02-2 | President Rooseveltweg 11 | Revius | Revius 2022 Bouwkundig en installaties | 7411 | Sanitaire inrichting modern | Vervangen santaire kitvoeg
| 2000-02-2 | President Rooseveltweg 11 | Revius | Revius 2022 Bouwkundig en installaties | 7411 | Sanitaire inrichting modern | Vervangen wandtegels
| 2000-02-2 | President Rooseveltweg 11 | Revius | Revius 2022 Bouwkundig en installaties | 7411 | Sanitaire inrichting modern | Vervangen wastafel
| 2000-02-2 | President Rooseveltweg 11 | Revius | Revius 2022 Bouwkundig en installaties | 7411 | Sanitaire inrichting modern | Herstellen
| 2000-02-2 | President Rooseveltweg 11 | Revius | Revius 2022 Bouwkundig en installaties | 7411 | Sanitaire inrichting modern | Vervangen closetpot compleet
| 2000-02-2 | President Rooseveltweg 11 | Revius | Revius 2022 Bouwkundig en installaties | 7411 | Sanitaire inrichting modern | Vervangen fontein
| 2000-02-2 | President Rooseveltweg 11 | Revius | Revius 2022 Bouwkundig en installaties | 7411 | Sanitaire inrichting modern | Vervangen urinoir
| 2000-02-2 | President Rooseveltweg 11 | Revius | Revius 2022 Bouwkundig en installaties | 7411 | Sanitaire inrichting modern | Vervangen gietvloer
| 2000-02-2 | President Rooseveltweg 11 | Revius | Revius 2022 Bouwkundig en installaties | 7411 | Sanitaire inrichting modern | Vervangen sanitairwand
| 2000-02-2 | President Rooseveltweg 11 | Revius | Revius 2022 Bouwkundig en installaties | 7411 | Sanitaire inrichting modern | Vervangen santaire kitvoeg
| 2000-02-2 | President Rooseveltweg 11 | Revius | Revius 2022 Bouwkundig en installaties | 7411 | Sanitaire inrichting modern | Vervangen wandtegels
| 2000-02-2 | President Rooseveltweg 11 | Revius | Revius 2022 Bouwkundig en installaties | 7411 | Sanitaire inrichting modern | Vervangen wastafel
| 2000-02-2 | President Rooseveltweg 11 | Revius | Revius 2022 Bouwkundig en installaties | 7411 | Sanitaire inrichting modern | Geen
| 2000-02-2 | President Rooseveltweg 11 | Revius | Revius 2022 Bouwkundig en installaties | 7411 | Sanitaire inrichting modern | Vervangen closetpot compleet
| 2000-02-2 | President Rooseveltweg 11 | Revius | Revius 2022 Bouwkundig en installaties | 7411 | Sanitaire inrichting modern | Vervangen fontein
| 2000-02-2 | President Rooseveltweg 11 | Revius | Revius 2022 Bouwkundig en installaties | 7411 | Sanitaire inrichting modern | Vervangen urinoir
| 2000-02-2 | President Rooseveltweg 11 | Revius | Revius 2022 Bouwkundig en installaties | 7411 | Sanitaire inrichting modern | Vervangen gietvloer
| 2000-02-2 | President Rooseveltweg 11 | Revius | Revius 2022 Bouwkundig en installaties | 7411 | Sanitaire inrichting modern | Vervangen sanitairwand
| 2000-02-2 | President Rooseveltweg 11 | Revius | Revius 2022 Bouwkundig en installaties | 7411 | Sanitaire inrichting modern | Vervangen santaire kitvoeg
| 2000-02-2 | President Rooseveltweg 11 | Revius | Revius 2022 Bouwkundig en installaties | 7411 | Sanitaire inrichting modern | Vervangen wandtegels
| 2000-02-2 | President Rooseveltweg 11 | Revius | Revius 2022 Bouwkundig en installaties | 7411 | Sanitaire inrichting modern | Vervangen wastafel
| 2000-02-2 | President Rooseveltweg 11 | Revius | Revius 2022 Bouwkundig en installaties | 7411 | Sanitaire inrichting modern | Geen
| 2000-02-2 | President Rooseveltweg 11 | Revius | Revius 2022 Bouwkundig en installaties | 7411 | Sanitaire inrichting modern | Vervangen closetpot compleet
| 2000-02-2 | President Rooseveltweg 11 | Revius | Revius 2022 Bouwkundig en installaties | 7411 | Sanitaire inrichting modern | Vervangen fontein
| 2000-02-2 | President Rooseveltweg 11 | Revius | Revius 2022 Bouwkundig en installaties | 7411 | Sanitaire inrichting modern | Vervangen urinoir
| 2000-02-2 | President Rooseveltweg 11 | Revius | Revius 2022 Bouwkundig en installaties | 7411 | Sanitaire inrichting modern | Vervangen gietvloer
| 2000-02-2 | President Rooseveltweg 11 | Revius | Revius 2022 Bouwkundig en installaties | 7411 | Sanitaire inrichting modern | Vervangen sanitairwand
| 2000-02-2 | President Rooseveltweg 11 | Revius | Revius 2022 Bouwkundig en installaties | 7411 | Sanitaire inrichting modern | Vervangen santaire kitvoeg
| 2000-02-2 | President Rooseveltweg 11 | Revius | Revius 2022 Bouwkundig en installaties | 7411 | Sanitaire inrichting modern | Vervangen wandtegels
| 2000-02-2 | President Rooseveltweg 11 | Revius | Revius 2022 Bouwkundig en installaties | 7411 | Sanitaire inrichting modern | Vervangen wastafel
| 2000-02-2 | President Rooseveltweg 11 | Revius | Revius 2022 Bouwkundig en installaties | 9022 | Opstallen algemeen berging/ fietsstalling | Geen
| 2000-02-2 | President Rooseveltweg 11 | Revius | Revius 2022 Bouwkundig en installaties | 9022 | Opstallen algemeen berging/ fietsstalling | Vervangen Berging/ fietsenstalling
| 2000-02-2 | President Rooseveltweg 11 | Revius | Revius 2022 Bouwkundig en installaties | 9022 | Overkapping rookhok | Geen
| 2000-02-2 | President Rooseveltweg 11 | Revius | Revius 2022 Bouwkundig en installaties | 9022 | Overkapping rookhok | Vervangen overkapping
| 2000-02-2 | President Rooseveltweg 11 | Revius | Revius 2022 Bouwkundig en installaties | 9032 | Hekwerk, spijlhek algemeen | Geen
| 2000-02-2 | President Rooseveltweg 11 | Revius | Revius 2022 Bouwkundig en installaties | 9032 | Hekwerk, spijlhek algemeen | Plaatselijk vervangen spijlhek
| 2000-02-2 | President Rooseveltweg 11 | Revius | Revius 2022 Bouwkundig en installaties | 9032 | Hekwerken, voetbalkooi | Vervangen hekwerken
| 2000-02-2 | President Rooseveltweg 11 | Revius | Revius 2022 Bouwkundig en installaties | 9034 | Draaipoort algemeen | Geen
| 2000-02-2 | President Rooseveltweg 11 | Revius | Revius 2022 Bouwkundig en installaties | 9034 | Draaipoort algemeen | Vervangen draaipoort
| 2000-02-2 | President Rooseveltweg 11 | Revius | Revius 2022 Bouwkundig en installaties | 9041 | Tegels op rubber dragers | Geen
| 2000-02-2 | President Rooseveltweg 11 | Revius | Revius 2022 Bouwkundig en installaties | 9041 | Tegels op rubber dragers | Vervangen betontegels + dragers (herstel)
| 2000-02-2 | President Rooseveltweg 11 | Revius | Revius 2022 Bouwkundig en installaties | 9041 | Betonklinkers | Geen
| 2000-02-2 | President Rooseveltweg 11 | Revius | Revius 2022 Bouwkundig en installaties | 9041 | Betonklinkers | Partieel herstraten betonklinkers
| 2000-02-2 | President Rooseveltweg 11 | Revius | Revius 2022 Bouwkundig en installaties | 9041 | Betonklinkers | Herstraten betonklinkers
| 2000-02-2 | President Rooseveltweg 11 | Revius | Revius 2022 Bouwkundig en installaties | 9041 | Betontegels | Reinigen
| 2000-02-2 | President Rooseveltweg 11 | Revius | Revius 2022 Bouwkundig en installaties | 9041 | Betontegels | Herstraten betontegels
| 2000-02-2 | President Rooseveltweg 11 | Revius | Revius 2022 Bouwkundig en installaties | 9041 | Betontegels | Partieel herstraten betontegels
| 2000-02-2 | President Rooseveltweg 11 | Revius | Revius 2022 Bouwkundig en installaties | 9041 | Stoepen dubbel hard gebakkentegels | Vervangen stoep dhg tegels
| 2000-02-2 | President Rooseveltweg 11 | Revius | Revius 2022 Bouwkundig en installaties | 9052 | Straatkolken terrein algemeen | Vervangen straatkolken
| 2000-02-2 | President Rooseveltweg 11 | Revius | Revius 2022 Bouwkundig en installaties | 9074 | Fietsbeugels staal | Geen
| 2000-02-2 | President Rooseveltweg 11 | Revius | Revius 2022 Bouwkundig en installaties | 9074 | Fietsbeugels staal | Incidenteel vervangen fietsbeugels
| 2000-02-2 | President Rooseveltweg 11 | Revius | Revius 2022 Bouwkundig en installaties | 9074 | Straatmeubilair/ speeltoestellen | Geen
| 2000-02-2 | President Rooseveltweg 11 | Revius | Revius 2022 Bouwkundig en installaties | 9074 | Straatmeubilair/ speeltoestellen | Vervangen hekwerk
| 2000-02-2 | President Rooseveltweg 11 | Revius | Revius 2022 Bouwkundig en installaties | 9074 | Straatmeubilair/ speeltoestellen | Vervangen straatmeubilair / speeltoestellen (stelpost)
| 2000-02-2 | President Rooseveltweg 11 | Revius | Revius 2022 Bouwkundig en installaties | 9074 | Straatmeubilair/ speeltoestellen | Inspectie veiligheid, herstel gebreken.
| 2000-02-2 | President Rooseveltweg 11 | Revius | Revius 2022 Bouwkundig en installaties | 9999 | Dagelijks Onderhoud 5100/433000 | Dagelijks Onderhoud
| 2000-02-2 | President Rooseveltweg 11 | Revius | Revius 2022 Bouwkundig en installaties | 9999 | Onderhoud onvoorzien | Onderhoud onvoorzien
| 2000-02-2 | President Rooseveltweg 11 | Revius | Revius 2022 Bouwkundig en installaties | 9999 | Hoogwerker tot 18 meter hoog | Hoogwerker per week 18 meter hoog
| 2000-02-2 | President Rooseveltweg 11 | Revius | Revius 2022 Bouwkundig en installaties | 9999 | Hoogwerker tot 18 meter hoog | Hoogwerker per week 18 meter hoog
| 2000-02-2 | President Rooseveltweg 11 | Revius | Revius 2022 Bouwkundig en installaties | 9999 | Hoogwerker tot 18 meter hoog | Hoogwerker per dag18 meter hoog
21814-08 Inst
| 21814-08 Inst | Carnissesingel 20 | Swaef | De Swaef 2022 Installaties | 313110 | Elektrische deurdranger met radar of ir-detectie | Jaarlijkse onderhoud automatische deuren voor voetgangers conform NEN-EN16005
| 21814-08 Inst | Carnissesingel 20 | Swaef | De Swaef 2022 Installaties | 313110 | Elektrische deurdranger met radar of ir-detectie | Verval op basis van leeftijd
| 21814-08 Inst | Carnissesingel 20 | Swaef | De Swaef 2022 Installaties | 313110 | Elektrische deurdranger met radar of ir-detectie | Vervanging einde levensduur
| 21814-08 Inst | Carnissesingel 20 | Swaef | De Swaef 2022 Installaties | 313212 | Overheaddeur, sectionaaldeur, elektrisch bediend | Jaarlijkse inspectie/onderhoud van overhead-/dockdeuren conform Arbobesluit en NEN-EN13241.
| 21814-08 Inst | Carnissesingel 20 | Swaef | De Swaef 2022 Installaties | 313212 | Overheaddeur, sectionaaldeur, elektrisch bediend | Vervanging einde levensduur
| 21814-08 Inst | Carnissesingel 20 | Swaef | De Swaef 2022 Installaties | 511502 | Luchtheater, CV gevoed | Preventief onderhoud
| 21814-08 Inst | Carnissesingel 20 | Swaef | De Swaef 2022 Installaties | 511502 | Luchtheater, CV gevoed | Vervanging einde levensduur
| 21814-08 Inst | Carnissesingel 20 | Swaef | De Swaef 2022 Installaties | 512112 | CV-ketel, gaswand, 30 - 100 kW | Preventief onderhoud
| 21814-08 Inst | Carnissesingel 20 | Swaef | De Swaef 2022 Installaties | 512112 | CV-ketel, gaswand, 30 - 100 kW | Vervanging einde levensduur
| 21814-08 Inst | Carnissesingel 20 | Swaef | De Swaef 2022 Installaties | 512114 | CV-ketel, gaswand, cascadeopstelling, > 100 kW, voer bij "Aantal" het aantal ketels in | Periodieke inspectie (PI) stooktoestellen conform SCIOS Scope 1
| 21814-08 Inst | Carnissesingel 20 | Swaef | De Swaef 2022 Installaties | 512114 | CV-ketel, gaswand, cascadeopstelling, > 100 kW, voer bij "Aantal" het aantal ketels in | Preventief onderhoud
| 21814-08 Inst | Carnissesingel 20 | Swaef | De Swaef 2022 Installaties | 512114 | CV-ketel, gaswand, cascadeopstelling, > 100 kW, voer bij "Aantal" het aantal ketels in | Verval op basis van leeftijd
| 21814-08 Inst | Carnissesingel 20 | Swaef | De Swaef 2022 Installaties | 512114 | CV-ketel, gaswand, cascadeopstelling, > 100 kW, voer bij "Aantal" het aantal ketels in | Vervanging einde levensduur
| 21814-08 Inst | Carnissesingel 20 | Swaef | De Swaef 2022 Installaties | 512410 | Rookgasafvoer, algemeen | Preventief onderhoud
| 21814-08 Inst | Carnissesingel 20 | Swaef | De Swaef 2022 Installaties | 512410 | Rookgasafvoer, algemeen | Verval op basis van leeftijd
| 21814-08 Inst | Carnissesingel 20 | Swaef | De Swaef 2022 Installaties | 512410 | Rookgasafvoer, algemeen | Vervanging einde levensduur
| 21814-08 Inst | Carnissesingel 20 | Swaef | De Swaef 2022 Installaties | 513112 | Water 0 - 140 Â°C, TSA, plaat | Preventief onderhoud
| 21814-08 Inst | Carnissesingel 20 | Swaef | De Swaef 2022 Installaties | 513112 | Water 0 - 140 Â°C, TSA, plaat | Verval op basis van leeftijd
| 21814-08 Inst | Carnissesingel 20 | Swaef | De Swaef 2022 Installaties | 513112 | Water 0 - 140 Â°C, TSA, plaat | Vervanging einde levensduur
| 21814-08 Inst | Carnissesingel 20 | Swaef | De Swaef 2022 Installaties | 515202 | PV panelen | Preventief onderhoud
| 21814-08 Inst | Carnissesingel 20 | Swaef | De Swaef 2022 Installaties | 515202 | PV panelen | Vervanging einde levensduur
| 21814-08 Inst | Carnissesingel 20 | Swaef | De Swaef 2022 Installaties | 515202 | PV inverter | Preventief onderhoud
| 21814-08 Inst | Carnissesingel 20 | Swaef | De Swaef 2022 Installaties | 515202 | PV inverter | Vervanging einde levensduur
| 21814-08 Inst | Carnissesingel 20 | Swaef | De Swaef 2022 Installaties | 515202 | PV inverter | Vervanging einde levensduur
| 21814-08 Inst | Carnissesingel 20 | Swaef | De Swaef 2022 Installaties | 515202 | PV inverter | Preventief onderhoud
| 21814-08 Inst | Carnissesingel 20 | Swaef | De Swaef 2022 Installaties | 515202 | PV inverter | Vervanging einde levensduur
| 21814-08 Inst | Carnissesingel 20 | Swaef | De Swaef 2022 Installaties | 515202 | PV inverter | Vervanging einde levensduur
| 21814-08 Inst | Carnissesingel 20 | Swaef | De Swaef 2022 Installaties | 515202 | PV inverter | Preventief onderhoud
| 21814-08 Inst | Carnissesingel 20 | Swaef | De Swaef 2022 Installaties | 515202 | PV inverter | Vervanging einde levensduur
| 21814-08 Inst | Carnissesingel 20 | Swaef | De Swaef 2022 Installaties | 515202 | PV inverter | Vervanging einde levensduur
| 21814-08 Inst | Carnissesingel 20 | Swaef | De Swaef 2022 Installaties | 515202 | PV inverter | Preventief onderhoud
| 21814-08 Inst | Carnissesingel 20 | Swaef | De Swaef 2022 Installaties | 515202 | PV inverter | Vervanging einde levensduur
| 21814-08 Inst | Carnissesingel 20 | Swaef | De Swaef 2022 Installaties | 515202 | PV inverter | Preventief onderhoud
| 21814-08 Inst | Carnissesingel 20 | Swaef | De Swaef 2022 Installaties | 515202 | PV inverter | Vervanging einde levensduur
| 21814-08 Inst | Carnissesingel 20 | Swaef | De Swaef 2022 Installaties | 524031 | Vetafscheider | Inspectie, onderhoud, legen vetvangputten, conform Activiteitenbesluit Milieubeheer 2013
| 21814-08 Inst | Carnissesingel 20 | Swaef | De Swaef 2022 Installaties | 524031 | Vetafscheider | Verval op basis van leeftijd
| 21814-08 Inst | Carnissesingel 20 | Swaef | De Swaef 2022 Installaties | 524031 | Vetafscheider | Vervanging einde levensduur
| 21814-08 Inst | Carnissesingel 20 | Swaef | De Swaef 2022 Installaties | 524031 | Vetafscheider en olieput | Vervangen olieafscheider
| 21814-08 Inst | Carnissesingel 20 | Swaef | De Swaef 2022 Installaties | 524031 | Vetafscheider en olieput | Vervanging einde levensduur
| 21814-08 Inst | Carnissesingel 20 | Swaef | De Swaef 2022 Installaties | 5310 | Legionella uitgebreide risico-analyse | Aanpassingen legionella
| 21814-08 Inst | Carnissesingel 20 | Swaef | De Swaef 2022 Installaties | 5310 | Legionella uitgebreide risico-analyse | Beheersplan legionella
| 21814-08 Inst | Carnissesingel 20 | Swaef | De Swaef 2022 Installaties | 5310 | W-installatie | Geen
| 21814-08 Inst | Carnissesingel 20 | Swaef | De Swaef 2022 Installaties | 5310 | W-installatie | Onderhoud W-installatie
| 21814-08 Inst | Carnissesingel 20 | Swaef | De Swaef 2022 Installaties | 531011 | Keerklep drinkwater | Groot onderhoud algemeen
| 21814-08 Inst | Carnissesingel 20 | Swaef | De Swaef 2022 Installaties | 531011 | Keerklep drinkwater | Verval op basis van leeftijd
| 21814-08 Inst | Carnissesingel 20 | Swaef | De Swaef 2022 Installaties | 531402 | Hydrofoor, 2 pompen | Preventief onderhoud
| 21814-08 Inst | Carnissesingel 20 | Swaef | De Swaef 2022 Installaties | 531402 | Hydrofoor, 2 pompen | Verval op basis van leeftijd
| 21814-08 Inst | Carnissesingel 20 | Swaef | De Swaef 2022 Installaties | 531402 | Hydrofoor, 2 pompen | Vervanging einde levensduur
| 21814-08 Inst | Carnissesingel 20 | Swaef | De Swaef 2022 Installaties | 532021 | Pomp tapwater klein <= DN32 | Preventief onderhoud
| 21814-08 Inst | Carnissesingel 20 | Swaef | De Swaef 2022 Installaties | 532021 | Pomp tapwater klein <= DN32 | Verval op basis van leeftijd
| 21814-08 Inst | Carnissesingel 20 | Swaef | De Swaef 2022 Installaties | 532021 | Pomp tapwater klein <= DN32 | Vervanging einde levensduur
| 21814-08 Inst | Carnissesingel 20 | Swaef | De Swaef 2022 Installaties | 532112 | Boiler, gasgestookt, 150-300 liter | Inspectief onderhoud
| 21814-08 Inst | Carnissesingel 20 | Swaef | De Swaef 2022 Installaties | 532112 | Boiler, gasgestookt, 150-300 liter | Preventief onderhoud
| 21814-08 Inst | Carnissesingel 20 | Swaef | De Swaef 2022 Installaties | 532112 | Boiler, gasgestookt, 150-300 liter | Verval op basis van leeftijd
| 21814-08 Inst | Carnissesingel 20 | Swaef | De Swaef 2022 Installaties | 532112 | Boiler, gasgestookt, 150-300 liter | Vervanging einde levensduur
| 21814-08 Inst | Carnissesingel 20 | Swaef | De Swaef 2022 Installaties | 532112 | Boiler, gasgestookt, 150-300 liter | Inspectief onderhoud
| 21814-08 Inst | Carnissesingel 20 | Swaef | De Swaef 2022 Installaties | 532112 | Boiler, gasgestookt, 150-300 liter | Preventief onderhoud
| 21814-08 Inst | Carnissesingel 20 | Swaef | De Swaef 2022 Installaties | 532112 | Boiler, gasgestookt, 150-300 liter | Verval o.b.v. leeftijd
| 21814-08 Inst | Carnissesingel 20 | Swaef | De Swaef 2022 Installaties | 532112 | Boiler, gasgestookt, 150-300 liter | Vervanging einde levensduur
| 21814-08 Inst | Carnissesingel 20 | Swaef | De Swaef 2022 Installaties | 532121 | Boiler, elektrisch, <15 liter | Preventief onderhoud
| 21814-08 Inst | Carnissesingel 20 | Swaef | De Swaef 2022 Installaties | 532121 | Boiler, elektrisch, <15 liter | Vervanging einde levensduur
| 21814-08 Inst | Carnissesingel 20 | Swaef | De Swaef 2022 Installaties | 532121 | Boiler, elektrisch, <15 liter | Preventief onderhoud
| 21814-08 Inst | Carnissesingel 20 | Swaef | De Swaef 2022 Installaties | 532121 | Boiler, elektrisch, <15 liter | Vervanging einde levensduur
| 21814-08 Inst | Carnissesingel 20 | Swaef | De Swaef 2022 Installaties | 532121 | Boiler, elektrisch, <15 liter | Preventief onderhoud
| 21814-08 Inst | Carnissesingel 20 | Swaef | De Swaef 2022 Installaties | 532121 | Boiler, elektrisch, <15 liter | Verval o.b.v. leeftijd
| 21814-08 Inst | Carnissesingel 20 | Swaef | De Swaef 2022 Installaties | 532121 | Boiler, elektrisch, <15 liter | Vervanging einde levensduur
| 21814-08 Inst | Carnissesingel 20 | Swaef | De Swaef 2022 Installaties | 532121 | Boiler, elektrisch, <15 liter | Preventief onderhoud
| 21814-08 Inst | Carnissesingel 20 | Swaef | De Swaef 2022 Installaties | 532121 | Boiler, elektrisch, <15 liter | Vervanging einde levensduur
| 21814-08 Inst | Carnissesingel 20 | Swaef | De Swaef 2022 Installaties | 532121 | Boiler, elektrisch, <15 liter | Preventief onderhoud
| 21814-08 Inst | Carnissesingel 20 | Swaef | De Swaef 2022 Installaties | 532121 | Boiler, elektrisch, <15 liter | Vervanging einde levensduur
| 21814-08 Inst | Carnissesingel 20 | Swaef | De Swaef 2022 Installaties | 532121 | Boiler, elektrisch, <15 liter | Preventief onderhoud
| 21814-08 Inst | Carnissesingel 20 | Swaef | De Swaef 2022 Installaties | 532121 | Boiler, elektrisch, <15 liter | Vervanging einde levensduur
| 21814-08 Inst | Carnissesingel 20 | Swaef | De Swaef 2022 Installaties | 532121 | Boiler, elektrisch, <15 liter | Preventief onderhoud
| 21814-08 Inst | Carnissesingel 20 | Swaef | De Swaef 2022 Installaties | 532121 | Boiler, elektrisch, <15 liter | Vervanging einde levensduur
| 21814-08 Inst | Carnissesingel 20 | Swaef | De Swaef 2022 Installaties | 532121 | Boiler, elektrisch, <15 liter | Preventief onderhoud
| 21814-08 Inst | Carnissesingel 20 | Swaef | De Swaef 2022 Installaties | 532121 | Boiler, elektrisch, <15 liter | Verval op basis van leeftijd
| 21814-08 Inst | Carnissesingel 20 | Swaef | De Swaef 2022 Installaties | 532121 | Boiler, elektrisch, <15 liter | Vervanging einde levensduur
| 21814-08 Inst | Carnissesingel 20 | Swaef | De Swaef 2022 Installaties | 532122 | Boiler, elektrisch, 16-30 liter | Preventief onderhoud
| 21814-08 Inst | Carnissesingel 20 | Swaef | De Swaef 2022 Installaties | 532122 | Boiler, elektrisch, 16-30 liter | Verval op basis van leeftijd
| 21814-08 Inst | Carnissesingel 20 | Swaef | De Swaef 2022 Installaties | 532122 | Boiler, elektrisch, 16-30 liter | Vervanging einde levensduur
| 21814-08 Inst | Carnissesingel 20 | Swaef | De Swaef 2022 Installaties | 532123 | Boiler, elektrisch, 31-50 liter | Preventief onderhoud
| 21814-08 Inst | Carnissesingel 20 | Swaef | De Swaef 2022 Installaties | 532123 | Boiler, elektrisch, 31-50 liter | Vervanging einde levensduur
| 21814-08 Inst | Carnissesingel 20 | Swaef | De Swaef 2022 Installaties | 532123 | Boiler, elektrisch, 31-50 liter | Preventief onderhoud
| 21814-08 Inst | Carnissesingel 20 | Swaef | De Swaef 2022 Installaties | 532123 | Boiler, elektrisch, 31-50 liter | Verval op basis van leeftijd
| 21814-08 Inst | Carnissesingel 20 | Swaef | De Swaef 2022 Installaties | 532123 | Boiler, elektrisch, 31-50 liter | Vervanging einde levensduur
| 21814-08 Inst | Carnissesingel 20 | Swaef | De Swaef 2022 Installaties | 532123 | Boiler, elektrisch, 31-50 liter | Preventief onderhoud
| 21814-08 Inst | Carnissesingel 20 | Swaef | De Swaef 2022 Installaties | 532123 | Boiler, elektrisch, 31-50 liter | Verval o.b.v. leeftijd
| 21814-08 Inst | Carnissesingel 20 | Swaef | De Swaef 2022 Installaties | 532123 | Boiler, elektrisch, 31-50 liter | Vervanging einde levensduur
| 21814-08 Inst | Carnissesingel 20 | Swaef | De Swaef 2022 Installaties | 532123 | Boiler, elektrisch, 31-50 liter | Preventief onderhoud
| 21814-08 Inst | Carnissesingel 20 | Swaef | De Swaef 2022 Installaties | 532123 | Boiler, elektrisch, 31-50 liter | Verval o.b.v. leeftijd
| 21814-08 Inst | Carnissesingel 20 | Swaef | De Swaef 2022 Installaties | 532123 | Boiler, elektrisch, 31-50 liter | Vervanging einde levensduur
| 21814-08 Inst | Carnissesingel 20 | Swaef | De Swaef 2022 Installaties | 532124 | Boiler, elektrisch, 51-80 liter | Preventief onderhoud
| 21814-08 Inst | Carnissesingel 20 | Swaef | De Swaef 2022 Installaties | 532124 | Boiler, elektrisch, 51-80 liter | Verval op basis van leeftijd
| 21814-08 Inst | Carnissesingel 20 | Swaef | De Swaef 2022 Installaties | 532124 | Boiler, elektrisch, 51-80 liter | Vervanging einde levensduur
| 21814-08 Inst | Carnissesingel 20 | Swaef | De Swaef 2022 Installaties | 532125 | Boiler, elektrisch, 81-120 liter | Preventief onderhoud
| 21814-08 Inst | Carnissesingel 20 | Swaef | De Swaef 2022 Installaties | 532125 | Boiler, elektrisch, 81-120 liter | Vervanging einde levensduur
| 21814-08 Inst | Carnissesingel 20 | Swaef | De Swaef 2022 Installaties | 532131 | Warm tapwater, doorstroomapparaat elektrisch | Preventief onderhoud
| 21814-08 Inst | Carnissesingel 20 | Swaef | De Swaef 2022 Installaties | 532131 | Warm tapwater, doorstroomapparaat elektrisch | Vervanging einde levensduur
| 21814-08 Inst | Carnissesingel 20 | Swaef | De Swaef 2022 Installaties | 535051 | Waterbehandeling, ontgassingssysteem | Verval op basis van leeftijd
| 21814-08 Inst | Carnissesingel 20 | Swaef | De Swaef 2022 Installaties | 535051 | Waterbehandeling, ontgassingssysteem | Vervanging einde levensduur
| 21814-08 Inst | Carnissesingel 20 | Swaef | De Swaef 2022 Installaties | 541010 | Aardgastoevoerleiding | Verval op basis van leeftijd
| 21814-08 Inst | Carnissesingel 20 | Swaef | De Swaef 2022 Installaties | 541010 | Aardgastoevoerleiding | Vervanging einde levensduur
| 21814-08 Inst | Carnissesingel 20 | Swaef | De Swaef 2022 Installaties | 541010 | Aardgastoevoerleiding | Vervangingen gasleiding
| 21814-08 Inst | Carnissesingel 20 | Swaef | De Swaef 2022 Installaties | 551201 | Single-split koelsysteem, (binnen- + buitendeel) < 5 ton CO2 eq | Preventief onderhoud
| 21814-08 Inst | Carnissesingel 20 | Swaef | De Swaef 2022 Installaties | 551201 | Single-split koelsysteem, (binnen- + buitendeel) < 5 ton CO2 eq | Vervanging einde levensduur
| 21814-08 Inst | Carnissesingel 20 | Swaef | De Swaef 2022 Installaties | 551201 | Single-split koelsysteem, (binnen- + buitendeel) < 5 ton CO2 eq | Preventief onderhoud
| 21814-08 Inst | Carnissesingel 20 | Swaef | De Swaef 2022 Installaties | 551201 | Single-split koelsysteem, (binnen- + buitendeel) < 5 ton CO2 eq | Vervanging einde levensduur
| 21814-08 Inst | Carnissesingel 20 | Swaef | De Swaef 2022 Installaties | 551201 | Single-split koelsysteem, (binnen- + buitendeel) < 5 ton CO2 eq | Preventief onderhoud
| 21814-08 Inst | Carnissesingel 20 | Swaef | De Swaef 2022 Installaties | 551201 | Single-split koelsysteem, (binnen- + buitendeel) < 5 ton CO2 eq | Vervanging einde levensduur
| 21814-08 Inst | Carnissesingel 20 | Swaef | De Swaef 2022 Installaties | 551201 | Single-split koelsysteem, (binnen- + buitendeel) < 5 ton CO2 eq | Preventief onderhoud
| 21814-08 Inst | Carnissesingel 20 | Swaef | De Swaef 2022 Installaties | 551201 | Single-split koelsysteem, (binnen- + buitendeel) < 5 ton CO2 eq | Vervanging einde levensduur
| 21814-08 Inst | Carnissesingel 20 | Swaef | De Swaef 2022 Installaties | 551201 | Single-split koelsysteem, (binnen- + buitendeel) < 5 ton CO2 eq | Corrective maintenance
| 21814-08 Inst | Carnissesingel 20 | Swaef | De Swaef 2022 Installaties | 551201 | Single-split koelsysteem, (binnen- + buitendeel) < 5 ton CO2 eq | Preventief onderhoud
| 21814-08 Inst | Carnissesingel 20 | Swaef | De Swaef 2022 Installaties | 551201 | Single-split koelsysteem, (binnen- + buitendeel) < 5 ton CO2 eq | Vervanging einde levensduur
| 21814-08 Inst | Carnissesingel 20 | Swaef | De Swaef 2022 Installaties | 551201 | Single-split koelsysteem, (binnen- + buitendeel) < 5 ton CO2 eq | Preventief onderhoud
| 21814-08 Inst | Carnissesingel 20 | Swaef | De Swaef 2022 Installaties | 551201 | Single-split koelsysteem, (binnen- + buitendeel) < 5 ton CO2 eq | Vervanging einde levensduur
| 21814-08 Inst | Carnissesingel 20 | Swaef | De Swaef 2022 Installaties | 551201 | Single-split koelsysteem, (binnen- + buitendeel) < 5 ton CO2 eq | Preventief onderhoud
| 21814-08 Inst | Carnissesingel 20 | Swaef | De Swaef 2022 Installaties | 551201 | Single-split koelsysteem, (binnen- + buitendeel) < 5 ton CO2 eq | Vervanging einde levensduur
| 21814-08 Inst | Carnissesingel 20 | Swaef | De Swaef 2022 Installaties | 551201 | Single-split koelsysteem, (binnen- + buitendeel) < 5 ton CO2 eq | Preventief onderhoud
| 21814-08 Inst | Carnissesingel 20 | Swaef | De Swaef 2022 Installaties | 551201 | Single-split koelsysteem, (binnen- + buitendeel) < 5 ton CO2 eq | Vervanging einde levensduur
| 21814-08 Inst | Carnissesingel 20 | Swaef | De Swaef 2022 Installaties | 551201 | Single-split koelsysteem, (binnen- + buitendeel) < 5 ton CO2 eq | Preventief onderhoud
| 21814-08 Inst | Carnissesingel 20 | Swaef | De Swaef 2022 Installaties | 551201 | Single-split koelsysteem, (binnen- + buitendeel) < 5 ton CO2 eq | Vervanging einde levensduur
| 21814-08 Inst | Carnissesingel 20 | Swaef | De Swaef 2022 Installaties | 551201 | Single-split koelsysteem, (binnen- + buitendeel) < 5 ton CO2 eq | Corrective maintenance
| 21814-08 Inst | Carnissesingel 20 | Swaef | De Swaef 2022 Installaties | 551201 | Single-split koelsysteem, (binnen- + buitendeel) < 5 ton CO2 eq | Preventief onderhoud
| 21814-08 Inst | Carnissesingel 20 | Swaef | De Swaef 2022 Installaties | 551201 | Single-split koelsysteem, (binnen- + buitendeel) < 5 ton CO2 eq | Vervanging einde levensduur
| 21814-08 Inst | Carnissesingel 20 | Swaef | De Swaef 2022 Installaties | 551201 | Single-split koelsysteem, (binnen- + buitendeel) < 5 ton CO2 eq | Corrective maintenance
| 21814-08 Inst | Carnissesingel 20 | Swaef | De Swaef 2022 Installaties | 551201 | Single-split koelsysteem, (binnen- + buitendeel) < 5 ton CO2 eq | Preventief onderhoud
| 21814-08 Inst | Carnissesingel 20 | Swaef | De Swaef 2022 Installaties | 551201 | Single-split koelsysteem, (binnen- + buitendeel) < 5 ton CO2 eq | Vervanging einde levensduur
| 21814-08 Inst | Carnissesingel 20 | Swaef | De Swaef 2022 Installaties | 551201 | Single-split koelsysteem, (binnen- + buitendeel) < 5 ton CO2 eq | Corrective maintenance
| 21814-08 Inst | Carnissesingel 20 | Swaef | De Swaef 2022 Installaties | 551201 | Single-split koelsysteem, (binnen- + buitendeel) < 5 ton CO2 eq | Preventief onderhoud
| 21814-08 Inst | Carnissesingel 20 | Swaef | De Swaef 2022 Installaties | 551201 | Single-split koelsysteem, (binnen- + buitendeel) < 5 ton CO2 eq | Vervanging einde levensduur
| 21814-08 Inst | Carnissesingel 20 | Swaef | De Swaef 2022 Installaties | 551201 | Single-split koelsysteem, (binnen- + buitendeel) < 5 ton CO2 eq | Corrective maintenance
| 21814-08 Inst | Carnissesingel 20 | Swaef | De Swaef 2022 Installaties | 551201 | Single-split koelsysteem, (binnen- + buitendeel) < 5 ton CO2 eq | Preventief onderhoud
| 21814-08 Inst | Carnissesingel 20 | Swaef | De Swaef 2022 Installaties | 551201 | Single-split koelsysteem, (binnen- + buitendeel) < 5 ton CO2 eq | Vervanging einde levensduur
| 21814-08 Inst | Carnissesingel 20 | Swaef | De Swaef 2022 Installaties | 551201 | Single-split koelsysteem, (binnen- + buitendeel) < 5 ton CO2 eq | Preventief onderhoud
| 21814-08 Inst | Carnissesingel 20 | Swaef | De Swaef 2022 Installaties | 551201 | Single-split koelsysteem, (binnen- + buitendeel) < 5 ton CO2 eq | Verval op basis van leeftijd
| 21814-08 Inst | Carnissesingel 20 | Swaef | De Swaef 2022 Installaties | 551201 | Single-split koelsysteem, (binnen- + buitendeel) < 5 ton CO2 eq | Vervanging einde levensduur
| 21814-08 Inst | Carnissesingel 20 | Swaef | De Swaef 2022 Installaties | 551201 | Single-split koelsysteem, (binnen- + buitendeel) < 5 ton CO2 eq | Preventief onderhoud
| 21814-08 Inst | Carnissesingel 20 | Swaef | De Swaef 2022 Installaties | 551201 | Single-split koelsysteem, (binnen- + buitendeel) < 5 ton CO2 eq | Vervanging einde levensduur
| 21814-08 Inst | Carnissesingel 20 | Swaef | De Swaef 2022 Installaties | 551201 | Single-split koelsysteem, (binnen- + buitendeel) < 5 ton CO2 eq | Preventief onderhoud
| 21814-08 Inst | Carnissesingel 20 | Swaef | De Swaef 2022 Installaties | 551201 | Single-split koelsysteem, (binnen- + buitendeel) < 5 ton CO2 eq | Vervanging einde levensduur
| 21814-08 Inst | Carnissesingel 20 | Swaef | De Swaef 2022 Installaties | 551201 | Single-split koelsysteem, (binnen- + buitendeel) < 5 ton CO2 eq | Preventief onderhoud
| 21814-08 Inst | Carnissesingel 20 | Swaef | De Swaef 2022 Installaties | 551201 | Single-split koelsysteem, (binnen- + buitendeel) < 5 ton CO2 eq | Vervanging einde levensduur
| 21814-08 Inst | Carnissesingel 20 | Swaef | De Swaef 2022 Installaties | 551201 | Single-split koelsysteem, (buitendeel) < 5 ton CO2 eq | Corrective maintenance
| 21814-08 Inst | Carnissesingel 20 | Swaef | De Swaef 2022 Installaties | 551201 | Single-split koelsysteem, (buitendeel) < 5 ton CO2 eq | Corrective maintenance
| 21814-08 Inst | Carnissesingel 20 | Swaef | De Swaef 2022 Installaties | 551201 | Single-split koelsysteem, (buitendeel) < 5 ton CO2 eq | Preventief onderhoud
| 21814-08 Inst | Carnissesingel 20 | Swaef | De Swaef 2022 Installaties | 551201 | Single-split koelsysteem, (buitendeel) < 5 ton CO2 eq | Vervanging einde levensduur
| 21814-08 Inst | Carnissesingel 20 | Swaef | De Swaef 2022 Installaties | 551201 | Single-split koelsysteem, (buitendeel) < 5 ton CO2 eq | Corrective maintenance
| 21814-08 Inst | Carnissesingel 20 | Swaef | De Swaef 2022 Installaties | 551201 | Single-split koelsysteem, (buitendeel) < 5 ton CO2 eq | Corrective maintenance
| 21814-08 Inst | Carnissesingel 20 | Swaef | De Swaef 2022 Installaties | 551201 | Single-split koelsysteem, (buitendeel) < 5 ton CO2 eq | Preventief onderhoud
| 21814-08 Inst | Carnissesingel 20 | Swaef | De Swaef 2022 Installaties | 551201 | Single-split koelsysteem, (buitendeel) < 5 ton CO2 eq | Vervanging einde levensduur
| 21814-08 Inst | Carnissesingel 20 | Swaef | De Swaef 2022 Installaties | 551201 | Single-split koelsysteem, (buitendeel) < 5 ton CO2 eq | Corrective maintenance
| 21814-08 Inst | Carnissesingel 20 | Swaef | De Swaef 2022 Installaties | 551201 | Single-split koelsysteem, (buitendeel) < 5 ton CO2 eq | Preventief onderhoud
| 21814-08 Inst | Carnissesingel 20 | Swaef | De Swaef 2022 Installaties | 551201 | Single-split koelsysteem, (buitendeel) < 5 ton CO2 eq | Vervanging einde levensduur
| 21814-08 Inst | Carnissesingel 20 | Swaef | De Swaef 2022 Installaties | 551201 | Single-split koelsysteem, (buitendeel) < 5 ton CO2 eq | Corrective maintenance
| 21814-08 Inst | Carnissesingel 20 | Swaef | De Swaef 2022 Installaties | 551201 | Single-split koelsysteem, (buitendeel) < 5 ton CO2 eq | Preventief onderhoud
| 21814-08 Inst | Carnissesingel 20 | Swaef | De Swaef 2022 Installaties | 551201 | Single-split koelsysteem, (buitendeel) < 5 ton CO2 eq | Vervanging einde levensduur
| 21814-08 Inst | Carnissesingel 20 | Swaef | De Swaef 2022 Installaties | 551202 | Single-split koelsysteem, (binnen- + buitendeel) > 5 ton CO2 eq | Jaarlijkse lektest koelinstallatie conform F-gassenbesluit/-regeling (5-50 t CO2 eq.)
| 21814-08 Inst | Carnissesingel 20 | Swaef | De Swaef 2022 Installaties | 551202 | Single-split koelsysteem, (binnen- + buitendeel) > 5 ton CO2 eq | Vervanging einde levensduur
| 21814-08 Inst | Carnissesingel 20 | Swaef | De Swaef 2022 Installaties | 551202 | Single-split koelsysteem, (binnen- + buitendeel) > 5 ton CO2 eq | Jaarlijkse lektest koelinstallatie conform F-gassenbesluit/-regeling (5-50 t CO2 eq.)
| 21814-08 Inst | Carnissesingel 20 | Swaef | De Swaef 2022 Installaties | 551202 | Single-split koelsysteem, (binnen- + buitendeel) > 5 ton CO2 eq | Verval o.b.v. leeftijd
| 21814-08 Inst | Carnissesingel 20 | Swaef | De Swaef 2022 Installaties | 551202 | Single-split koelsysteem, (binnen- + buitendeel) > 5 ton CO2 eq | Vervanging einde levensduur
| 21814-08 Inst | Carnissesingel 20 | Swaef | De Swaef 2022 Installaties | 551202 | Single-split koelsysteem, (buitendeel) > 5 ton CO2 eq | Jaarlijkse lektest koelinstallatie conform F-gassenbesluit/-regeling (5-50 t CO2 eq.)
| 21814-08 Inst | Carnissesingel 20 | Swaef | De Swaef 2022 Installaties | 551202 | Single-split koelsysteem, (buitendeel) > 5 ton CO2 eq | Preventief onderhoud
| 21814-08 Inst | Carnissesingel 20 | Swaef | De Swaef 2022 Installaties | 551202 | Single-split koelsysteem, (buitendeel) > 5 ton CO2 eq | Vervanging einde levensduur
| 21814-08 Inst | Carnissesingel 20 | Swaef | De Swaef 2022 Installaties | 551202 | Single-split koelsysteem, (buitendeel) > 5 ton CO2 eq | Jaarlijkse lektest koelinstallatie conform F-gassenbesluit/-regeling (5-50 t CO2 eq.)
| 21814-08 Inst | Carnissesingel 20 | Swaef | De Swaef 2022 Installaties | 551202 | Single-split koelsysteem, (buitendeel) > 5 ton CO2 eq | Preventief onderhoud
| 21814-08 Inst | Carnissesingel 20 | Swaef | De Swaef 2022 Installaties | 551202 | Single-split koelsysteem, (buitendeel) > 5 ton CO2 eq | Verval o.b.v. leeftijd
| 21814-08 Inst | Carnissesingel 20 | Swaef | De Swaef 2022 Installaties | 551202 | Single-split koelsysteem, (buitendeel) > 5 ton CO2 eq | Vervanging einde levensduur
| 21814-08 Inst | Carnissesingel 20 | Swaef | De Swaef 2022 Installaties | 551202 | Single-split koelsysteem, (buitendeel) > 5 ton CO2 eq | Corrective maintenance
| 21814-08 Inst | Carnissesingel 20 | Swaef | De Swaef 2022 Installaties | 551202 | Single-split koelsysteem, (buitendeel) > 5 ton CO2 eq | Corrective maintenance
| 21814-08 Inst | Carnissesingel 20 | Swaef | De Swaef 2022 Installaties | 551202 | Single-split koelsysteem, (buitendeel) > 5 ton CO2 eq | Jaarlijkse lektest koelinstallatie conform F-gassenbesluit/-regeling (5-50 t CO2 eq.)
| 21814-08 Inst | Carnissesingel 20 | Swaef | De Swaef 2022 Installaties | 551202 | Single-split koelsysteem, (buitendeel) > 5 ton CO2 eq | Preventief onderhoud
| 21814-08 Inst | Carnissesingel 20 | Swaef | De Swaef 2022 Installaties | 551202 | Single-split koelsysteem, (buitendeel) > 5 ton CO2 eq | Vervanging einde levensduur
| 21814-08 Inst | Carnissesingel 20 | Swaef | De Swaef 2022 Installaties | 551213 | Multi-split (VRV/VRF), buitendeel + 10 binnendelen | Jaarlijkse lektest koelinstallatie conform F-gassenbesluit/-regeling (5-50 t CO2 eq.)
| 21814-08 Inst | Carnissesingel 20 | Swaef | De Swaef 2022 Installaties | 551213 | Multi-split (VRV/VRF), buitendeel + 10 binnendelen | Preventief onderhoud
| 21814-08 Inst | Carnissesingel 20 | Swaef | De Swaef 2022 Installaties | 551213 | Multi-split (VRV/VRF), buitendeel + 10 binnendelen | Vervanging einde levensduur
| 21814-08 Inst | Carnissesingel 20 | Swaef | De Swaef 2022 Installaties | 551213 | Multi-split (VRV/VRF), buitendeel + 10 binnendelen | Jaarlijkse lektest koelinstallatie conform F-gassenbesluit/-regeling (5-50 t CO2 eq.)
| 21814-08 Inst | Carnissesingel 20 | Swaef | De Swaef 2022 Installaties | 551213 | Multi-split (VRV/VRF), buitendeel + 10 binnendelen | Preventief onderhoud
| 21814-08 Inst | Carnissesingel 20 | Swaef | De Swaef 2022 Installaties | 551213 | Multi-split (VRV/VRF), buitendeel + 10 binnendelen | Vervanging einde levensduur
| 21814-08 Inst | Carnissesingel 20 | Swaef | De Swaef 2022 Installaties | 551213 | Multi-split (VRV/VRF), buitendeel + 10 binnendelen | Jaarlijkse lektest koelinstallatie conform F-gassenbesluit/-regeling (5-50 t CO2 eq.)
| 21814-08 Inst | Carnissesingel 20 | Swaef | De Swaef 2022 Installaties | 551213 | Multi-split (VRV/VRF), buitendeel + 10 binnendelen | Preventief onderhoud
| 21814-08 Inst | Carnissesingel 20 | Swaef | De Swaef 2022 Installaties | 551213 | Multi-split (VRV/VRF), buitendeel + 10 binnendelen | Vervanging einde levensduur
| 21814-08 Inst | Carnissesingel 20 | Swaef | De Swaef 2022 Installaties | 553175 | GKW, expansievat, vast membraan 200 - 300 liter | Preventief onderhoud
| 21814-08 Inst | Carnissesingel 20 | Swaef | De Swaef 2022 Installaties | 553175 | GKW, expansievat, vast membraan 200 - 300 liter | Verval op basis van leeftijd
| 21814-08 Inst | Carnissesingel 20 | Swaef | De Swaef 2022 Installaties | 553175 | GKW, expansievat, vast membraan 200 - 300 liter | Vervanging einde levensduur
| 21814-08 Inst | Carnissesingel 20 | Swaef | De Swaef 2022 Installaties | 561022 | CV verd./verz | Vervanging einde levensduur
| 21814-08 Inst | Carnissesingel 20 | Swaef | De Swaef 2022 Installaties | 561022 | CV verd./verz | Preventief onderhoud
| 21814-08 Inst | Carnissesingel 20 | Swaef | De Swaef 2022 Installaties | 561022 | CV verd./verz | Verval op basis van leeftijd
| 21814-08 Inst | Carnissesingel 20 | Swaef | De Swaef 2022 Installaties | 561022 | CV verd./verz | Vervanging einde levensduur
| 21814-08 Inst | Carnissesingel 20 | Swaef | De Swaef 2022 Installaties | 561022 | CV verd./verz | Corrective maintenance
| 21814-08 Inst | Carnissesingel 20 | Swaef | De Swaef 2022 Installaties | 561022 | CV verd./verz | Preventief onderhoud
| 21814-08 Inst | Carnissesingel 20 | Swaef | De Swaef 2022 Installaties | 561022 | CV verd./verz | Verval op basis van leeftijd
| 21814-08 Inst | Carnissesingel 20 | Swaef | De Swaef 2022 Installaties | 561022 | CV verd./verz | Vervanging einde levensduur
| 21814-08 Inst | Carnissesingel 20 | Swaef | De Swaef 2022 Installaties | 561031 | CV, expansievat, vast membraan < 25 liter | Preventief onderhoud
| 21814-08 Inst | Carnissesingel 20 | Swaef | De Swaef 2022 Installaties | 561031 | CV, expansievat, vast membraan < 25 liter | Verval o.b.v. leeftijd
| 21814-08 Inst | Carnissesingel 20 | Swaef | De Swaef 2022 Installaties | 561031 | CV, expansievat, vast membraan < 25 liter | Vervanging einde levensduur
| 21814-08 Inst | Carnissesingel 20 | Swaef | De Swaef 2022 Installaties | 561033 | CV, expansievat, vast membraan 51 - 110 liter | Vervanging einde levensduur
| 21814-08 Inst | Carnissesingel 20 | Swaef | De Swaef 2022 Installaties | 561051 | CV inbouwcirculatiepomp 25 mm | Preventief onderhoud
| 21814-08 Inst | Carnissesingel 20 | Swaef | De Swaef 2022 Installaties | 561051 | CV inbouwcirculatiepomp 25 mm | Verval op basis van leeftijd
| 21814-08 Inst | Carnissesingel 20 | Swaef | De Swaef 2022 Installaties | 561051 | CV inbouwcirculatiepomp 25 mm | Vervanging einde levensduur
| 21814-08 Inst | Carnissesingel 20 | Swaef | De Swaef 2022 Installaties | 561051 | CV inbouwcirculatiepomp 25 mm | Preventief onderhoud
| 21814-08 Inst | Carnissesingel 20 | Swaef | De Swaef 2022 Installaties | 561051 | CV inbouwcirculatiepomp 25 mm | Verval o.b.v. leeftijd
| 21814-08 Inst | Carnissesingel 20 | Swaef | De Swaef 2022 Installaties | 561051 | CV inbouwcirculatiepomp 25 mm | Vervanging einde levensduur
| 21814-08 Inst | Carnissesingel 20 | Swaef | De Swaef 2022 Installaties | 561051 | CV inbouwcirculatiepomp 25 mm | Preventief onderhoud
| 21814-08 Inst | Carnissesingel 20 | Swaef | De Swaef 2022 Installaties | 561051 | CV inbouwcirculatiepomp 25 mm | Verval o.b.v. leeftijd
| 21814-08 Inst | Carnissesingel 20 | Swaef | De Swaef 2022 Installaties | 561051 | CV inbouwcirculatiepomp 25 mm | Vervanging einde levensduur
| 21814-08 Inst | Carnissesingel 20 | Swaef | De Swaef 2022 Installaties | 561051 | CV inbouwcirculatiepomp 25 mm | Preventief onderhoud
| 21814-08 Inst | Carnissesingel 20 | Swaef | De Swaef 2022 Installaties | 561051 | CV inbouwcirculatiepomp 25 mm | Verval o.b.v. leeftijd
| 21814-08 Inst | Carnissesingel 20 | Swaef | De Swaef 2022 Installaties | 561051 | CV inbouwcirculatiepomp 25 mm | Vervanging einde levensduur
| 21814-08 Inst | Carnissesingel 20 | Swaef | De Swaef 2022 Installaties | 561051 | CV inbouwcirculatiepomp 25 mm | Preventief onderhoud
| 21814-08 Inst | Carnissesingel 20 | Swaef | De Swaef 2022 Installaties | 561051 | CV inbouwcirculatiepomp 25 mm | Vervanging einde levensduur
| 21814-08 Inst | Carnissesingel 20 | Swaef | De Swaef 2022 Installaties | 561051 | CV inbouwcirculatiepomp 25 mm | Preventief onderhoud
| 21814-08 Inst | Carnissesingel 20 | Swaef | De Swaef 2022 Installaties | 561051 | CV inbouwcirculatiepomp 25 mm | Vervanging einde levensduur
| 21814-08 Inst | Carnissesingel 20 | Swaef | De Swaef 2022 Installaties | 561051 | CV inbouwcirculatiepomp 25 mm | Preventief onderhoud
| 21814-08 Inst | Carnissesingel 20 | Swaef | De Swaef 2022 Installaties | 561051 | CV inbouwcirculatiepomp 25 mm | Vervanging einde levensduur
| 21814-08 Inst | Carnissesingel 20 | Swaef | De Swaef 2022 Installaties | 561051 | CV inbouwcirculatiepomp 25 mm | Preventief onderhoud
| 21814-08 Inst | Carnissesingel 20 | Swaef | De Swaef 2022 Installaties | 561051 | CV inbouwcirculatiepomp 25 mm | Verval op basis van leeftijd
| 21814-08 Inst | Carnissesingel 20 | Swaef | De Swaef 2022 Installaties | 561051 | CV inbouwcirculatiepomp 25 mm | Vervanging einde levensduur
| 21814-08 Inst | Carnissesingel 20 | Swaef | De Swaef 2022 Installaties | 561052 | CV inbouwcirculatiepomp 32 mm | Preventief onderhoud
| 21814-08 Inst | Carnissesingel 20 | Swaef | De Swaef 2022 Installaties | 561052 | CV inbouwcirculatiepomp 32 mm | Vervanging einde levensduur
| 21814-08 Inst | Carnissesingel 20 | Swaef | De Swaef 2022 Installaties | 561053 | CV inbouwcirculatiepomp 40 mm | Preventief onderhoud
| 21814-08 Inst | Carnissesingel 20 | Swaef | De Swaef 2022 Installaties | 561053 | CV inbouwcirculatiepomp 40 mm | Verval op basis van leeftijd
| 21814-08 Inst | Carnissesingel 20 | Swaef | De Swaef 2022 Installaties | 561053 | CV inbouwcirculatiepomp 40 mm | Vervanging einde levensduur
| 21814-08 Inst | Carnissesingel 20 | Swaef | De Swaef 2022 Installaties | 561053 | CV inbouwcirculatiepomp 40 mm | Preventief onderhoud
| 21814-08 Inst | Carnissesingel 20 | Swaef | De Swaef 2022 Installaties | 561053 | CV inbouwcirculatiepomp 40 mm | Verval op basis van leeftijd
| 21814-08 Inst | Carnissesingel 20 | Swaef | De Swaef 2022 Installaties | 561053 | CV inbouwcirculatiepomp 40 mm | Vervanging einde levensduur
| 21814-08 Inst | Carnissesingel 20 | Swaef | De Swaef 2022 Installaties | 561053 | CV inbouwcirculatiepomp 40 mm | Preventief onderhoud
| 21814-08 Inst | Carnissesingel 20 | Swaef | De Swaef 2022 Installaties | 561053 | CV inbouwcirculatiepomp 40 mm | Vervanging einde levensduur
| 21814-08 Inst | Carnissesingel 20 | Swaef | De Swaef 2022 Installaties | 561053 | CV inbouwcirculatiepomp 40 mm | Preventief onderhoud
| 21814-08 Inst | Carnissesingel 20 | Swaef | De Swaef 2022 Installaties | 561053 | CV inbouwcirculatiepomp 40 mm | Verval op basis van leeftijd
| 21814-08 Inst | Carnissesingel 20 | Swaef | De Swaef 2022 Installaties | 561053 | CV inbouwcirculatiepomp 40 mm | Vervanging einde levensduur
| 21814-08 Inst | Carnissesingel 20 | Swaef | De Swaef 2022 Installaties | 561056 | CV inbouwcirculatiepomp 100 mm | Preventief onderhoud
| 21814-08 Inst | Carnissesingel 20 | Swaef | De Swaef 2022 Installaties | 561056 | CV inbouwcirculatiepomp 100 mm | Vervanging einde levensduur
| 21814-08 Inst | Carnissesingel 20 | Swaef | De Swaef 2022 Installaties | 561056 | CV inbouwcirculatiepomp 80 mm | Preventief onderhoud
| 21814-08 Inst | Carnissesingel 20 | Swaef | De Swaef 2022 Installaties | 561056 | CV inbouwcirculatiepomp 80 mm | Verval op basis van leeftijd
| 21814-08 Inst | Carnissesingel 20 | Swaef | De Swaef 2022 Installaties | 561056 | CV inbouwcirculatiepomp 80 mm | Vervanging einde levensduur
| 21814-08 Inst | Carnissesingel 20 | Swaef | De Swaef 2022 Installaties | 561056 | CV inbouwcirculatiepomp 80 mm | Preventief onderhoud
| 21814-08 Inst | Carnissesingel 20 | Swaef | De Swaef 2022 Installaties | 561056 | CV inbouwcirculatiepomp 80 mm | Verval o.b.v. leeftijd
| 21814-08 Inst | Carnissesingel 20 | Swaef | De Swaef 2022 Installaties | 561056 | CV inbouwcirculatiepomp 80 mm | Vervanging einde levensduur
| 21814-08 Inst | Carnissesingel 20 | Swaef | De Swaef 2022 Installaties | 561091 | CV regelklep / -afsluiter, < 30 mm | Preventief onderhoud
| 21814-08 Inst | Carnissesingel 20 | Swaef | De Swaef 2022 Installaties | 561091 | CV regelklep / -afsluiter, < 30 mm | Verval op basis van leeftijd
| 21814-08 Inst | Carnissesingel 20 | Swaef | De Swaef 2022 Installaties | 561091 | CV regelklep / -afsluiter, < 30 mm | Vervanging einde levensduur
| 21814-08 Inst | Carnissesingel 20 | Swaef | De Swaef 2022 Installaties | 561091 | CV regelklep / -afsluiter, < 30 mm | Preventief onderhoud
| 21814-08 Inst | Carnissesingel 20 | Swaef | De Swaef 2022 Installaties | 561091 | CV regelklep / -afsluiter, < 30 mm | Vervanging einde levensduur
| 21814-08 Inst | Carnissesingel 20 | Swaef | De Swaef 2022 Installaties | 561091 | CV regelklep / -afsluiter, < 30 mm | Preventief onderhoud
| 21814-08 Inst | Carnissesingel 20 | Swaef | De Swaef 2022 Installaties | 561091 | CV regelklep / -afsluiter, < 30 mm | Verval o.b.v. leeftijd
| 21814-08 Inst | Carnissesingel 20 | Swaef | De Swaef 2022 Installaties | 561091 | CV regelklep / -afsluiter, < 30 mm | Vervanging einde levensduur
| 21814-08 Inst | Carnissesingel 20 | Swaef | De Swaef 2022 Installaties | 561091 | CV regelklep / -afsluiter, < 30 mm | Preventief onderhoud
| 21814-08 Inst | Carnissesingel 20 | Swaef | De Swaef 2022 Installaties | 561091 | CV regelklep / -afsluiter, < 30 mm | Verval op basis van leeftijd
| 21814-08 Inst | Carnissesingel 20 | Swaef | De Swaef 2022 Installaties | 561091 | CV regelklep / -afsluiter, < 30 mm | Vervanging einde levensduur
| 21814-08 Inst | Carnissesingel 20 | Swaef | De Swaef 2022 Installaties | 561091 | CV regelklep / -afsluiter, < 30 mm | Preventief onderhoud
| 21814-08 Inst | Carnissesingel 20 | Swaef | De Swaef 2022 Installaties | 561091 | CV regelklep / -afsluiter, < 30 mm | Verval op basis van leeftijd
| 21814-08 Inst | Carnissesingel 20 | Swaef | De Swaef 2022 Installaties | 561091 | CV regelklep / -afsluiter, < 30 mm | Vervanging einde levensduur
| 21814-08 Inst | Carnissesingel 20 | Swaef | De Swaef 2022 Installaties | 561091 | CV regelklep / -afsluiter, Algemeen | Corrective maintenance
| 21814-08 Inst | Carnissesingel 20 | Swaef | De Swaef 2022 Installaties | 561091 | CV regelklep / -afsluiter, Algemeen | Preventief onderhoud
| 21814-08 Inst | Carnissesingel 20 | Swaef | De Swaef 2022 Installaties | 561091 | CV regelklep / -afsluiter, Algemeen | Verval op basis van leeftijd
| 21814-08 Inst | Carnissesingel 20 | Swaef | De Swaef 2022 Installaties | 561091 | CV regelklep / -afsluiter, Algemeen | Vervanging einde levensduur
| 21814-08 Inst | Carnissesingel 20 | Swaef | De Swaef 2022 Installaties | 561091 | CV regelklep / -afsluiter, < 30 mm | Preventief onderhoud
| 21814-08 Inst | Carnissesingel 20 | Swaef | De Swaef 2022 Installaties | 561091 | CV regelklep / -afsluiter, < 30 mm | Vervanging einde levensduur
| 21814-08 Inst | Carnissesingel 20 | Swaef | De Swaef 2022 Installaties | 561092 | CV regelklep / -afsluiter, 30 - 50 mm | Preventief onderhoud
| 21814-08 Inst | Carnissesingel 20 | Swaef | De Swaef 2022 Installaties | 561092 | CV regelklep / -afsluiter, 30 - 50 mm | Vervanging einde levensduur
| 21814-08 Inst | Carnissesingel 20 | Swaef | De Swaef 2022 Installaties | 561092 | CV regelklep / -afsluiter, 30 - 50 mm | Preventief onderhoud
| 21814-08 Inst | Carnissesingel 20 | Swaef | De Swaef 2022 Installaties | 561092 | CV regelklep / -afsluiter, 30 - 50 mm | Verval o.b.v. leeftijd
| 21814-08 Inst | Carnissesingel 20 | Swaef | De Swaef 2022 Installaties | 561092 | CV regelklep / -afsluiter, 30 - 50 mm | Vervanging einde levensduur
| 21814-08 Inst | Carnissesingel 20 | Swaef | De Swaef 2022 Installaties | 561093 | CV regelklep / -afsluiter, 50 - 80 | Preventief onderhoud
| 21814-08 Inst | Carnissesingel 20 | Swaef | De Swaef 2022 Installaties | 561093 | CV regelklep / -afsluiter, 50 - 80 | Vervanging einde levensduur
| 21814-08 Inst | Carnissesingel 20 | Swaef | De Swaef 2022 Installaties | 561094 | CV regelklep / -afsluiter, 80 - 125 mm | Preventief onderhoud
| 21814-08 Inst | Carnissesingel 20 | Swaef | De Swaef 2022 Installaties | 561094 | CV regelklep / -afsluiter, 80 - 125 mm | Verval op basis van leeftijd
| 21814-08 Inst | Carnissesingel 20 | Swaef | De Swaef 2022 Installaties | 561094 | CV regelklep / -afsluiter, 80 - 125 mm | Vervanging einde levensduur
| 21814-08 Inst | Carnissesingel 20 | Swaef | De Swaef 2022 Installaties | 572104 | Boxventilator | Preventief onderhoud
| 21814-08 Inst | Carnissesingel 20 | Swaef | De Swaef 2022 Installaties | 572104 | Boxventilator | Vervanging einde levensduur
| 21814-08 Inst | Carnissesingel 20 | Swaef | De Swaef 2022 Installaties | 572104 | Boxventilator | Preventief onderhoud
| 21814-08 Inst | Carnissesingel 20 | Swaef | De Swaef 2022 Installaties | 572104 | Boxventilator | Vervanging einde levensduur
| 21814-08 Inst | Carnissesingel 20 | Swaef | De Swaef 2022 Installaties | 573111 | Centrifugaalventilator, direct, 0 - 9000 m3/h | Preventief onderhoud
| 21814-08 Inst | Carnissesingel 20 | Swaef | De Swaef 2022 Installaties | 573111 | Centrifugaalventilator, direct, 0 - 9000 m3/h | Vervanging einde levensduur
| 21814-08 Inst | Carnissesingel 20 | Swaef | De Swaef 2022 Installaties | 573115 | Dakventilator, direct, 0 - 9000 m3/h | Preventief onderhoud
| 21814-08 Inst | Carnissesingel 20 | Swaef | De Swaef 2022 Installaties | 573115 | Dakventilator, direct, 0 - 9000 m3/h | Vervanging einde levensduur
| 21814-08 Inst | Carnissesingel 20 | Swaef | De Swaef 2022 Installaties | 573115 | Dakventilator, direct, 0 - 9000 m3/h | Preventief onderhoud
| 21814-08 Inst | Carnissesingel 20 | Swaef | De Swaef 2022 Installaties | 573115 | Dakventilator, direct, 0 - 9000 m3/h | Vervanging einde levensduur
| 21814-08 Inst | Carnissesingel 20 | Swaef | De Swaef 2022 Installaties | 573115 | Dakventilator, direct, 0 - 9000 m3/h | Preventief onderhoud
| 21814-08 Inst | Carnissesingel 20 | Swaef | De Swaef 2022 Installaties | 573115 | Dakventilator, direct, 0 - 9000 m3/h | Vervanging einde levensduur
| 21814-08 Inst | Carnissesingel 20 | Swaef | De Swaef 2022 Installaties | 573115 | Dakventilator, direct, 0 - 9000 m3/h | Preventief onderhoud
| 21814-08 Inst | Carnissesingel 20 | Swaef | De Swaef 2022 Installaties | 573115 | Dakventilator, direct, 0 - 9000 m3/h | Vervanging einde levensduur
| 21814-08 Inst | Carnissesingel 20 | Swaef | De Swaef 2022 Installaties | 573115 | Dakventilator, direct, 0 - 9000 m3/h | Preventief onderhoud
| 21814-08 Inst | Carnissesingel 20 | Swaef | De Swaef 2022 Installaties | 573115 | Dakventilator, direct, 0 - 9000 m3/h | Vervanging einde levensduur
| 21814-08 Inst | Carnissesingel 20 | Swaef | De Swaef 2022 Installaties | 573115 | Dakventilator, direct, 0 - 9000 m3/h | Preventief onderhoud
| 21814-08 Inst | Carnissesingel 20 | Swaef | De Swaef 2022 Installaties | 573115 | Dakventilator, direct, 0 - 9000 m3/h | Vervanging einde levensduur
| 21814-08 Inst | Carnissesingel 20 | Swaef | De Swaef 2022 Installaties | 573115 | Dakventilator, direct, 0 - 9000 m3/h | Preventief onderhoud
| 21814-08 Inst | Carnissesingel 20 | Swaef | De Swaef 2022 Installaties | 573115 | Dakventilator, direct, 0 - 9000 m3/h | Vervanging einde levensduur
| 21814-08 Inst | Carnissesingel 20 | Swaef | De Swaef 2022 Installaties | 573115 | Dakventilator, direct, 0 - 9000 m3/h | Preventief onderhoud
| 21814-08 Inst | Carnissesingel 20 | Swaef | De Swaef 2022 Installaties | 573115 | Dakventilator, direct, 0 - 9000 m3/h | Verval op basis van leeftijd
| 21814-08 Inst | Carnissesingel 20 | Swaef | De Swaef 2022 Installaties | 573115 | Dakventilator, direct, 0 - 9000 m3/h | Vervanging einde levensduur
| 21814-08 Inst | Carnissesingel 20 | Swaef | De Swaef 2022 Installaties | 573116 | Dakventilator, direct, >9000 m3/h | Preventief onderhoud
| 21814-08 Inst | Carnissesingel 20 | Swaef | De Swaef 2022 Installaties | 573116 | Dakventilator, direct, >9000 m3/h | Vervanging einde levensduur
| 21814-08 Inst | Carnissesingel 20 | Swaef | De Swaef 2022 Installaties | 573116 | Dakventilator, direct, >9000 m3/h | Preventief onderhoud
| 21814-08 Inst | Carnissesingel 20 | Swaef | De Swaef 2022 Installaties | 573116 | Dakventilator, direct, >9000 m3/h | Vervanging einde levensduur
| 21814-08 Inst | Carnissesingel 20 | Swaef | De Swaef 2022 Installaties | 573119 | Stuwdrukventilator | Preventief onderhoud
| 21814-08 Inst | Carnissesingel 20 | Swaef | De Swaef 2022 Installaties | 573119 | Stuwdrukventilator | Vervanging einde levensduur
| 21814-08 Inst | Carnissesingel 20 | Swaef | De Swaef 2022 Installaties | 573122 | Buisventilator, direct, 0 - 9000 m3/h | Preventief onderhoud
| 21814-08 Inst | Carnissesingel 20 | Swaef | De Swaef 2022 Installaties | 573122 | Buisventilator, direct, 0 - 9000 m3/h | Verval op basis van leeftijd
| 21814-08 Inst | Carnissesingel 20 | Swaef | De Swaef 2022 Installaties | 573122 | Buisventilator, direct, 0 - 9000 m3/h | Vervanging einde levensduur
| 21814-08 Inst | Carnissesingel 20 | Swaef | De Swaef 2022 Installaties | 577113 | Naverwarmer in kanaal - elektrisch | Preventief onderhoud
| 21814-08 Inst | Carnissesingel 20 | Swaef | De Swaef 2022 Installaties | 577113 | Naverwarmer in kanaal - elektrisch | Vervanging einde levensduur
| 21814-08 Inst | Carnissesingel 20 | Swaef | De Swaef 2022 Installaties | 577143 | LBK afzuig, eenvoudig (ventilator) | Corrective maintenance
| 21814-08 Inst | Carnissesingel 20 | Swaef | De Swaef 2022 Installaties | 577143 | LBK afzuig, eenvoudig (ventilator) | Corrective maintenance
| 21814-08 Inst | Carnissesingel 20 | Swaef | De Swaef 2022 Installaties | 577143 | LBK afzuig, eenvoudig (ventilator) | Preventief onderhoud
| 21814-08 Inst | Carnissesingel 20 | Swaef | De Swaef 2022 Installaties | 577143 | LBK afzuig, eenvoudig (ventilator) | Verval op basis van leeftijd
| 21814-08 Inst | Carnissesingel 20 | Swaef | De Swaef 2022 Installaties | 577143 | LBK afzuig, eenvoudig (ventilator) | Vervanging einde levensduur
| 21814-08 Inst | Carnissesingel 20 | Swaef | De Swaef 2022 Installaties | 577143 | LBK afzuig, eenvoudig (ventilator) | Preventief onderhoud
| 21814-08 Inst | Carnissesingel 20 | Swaef | De Swaef 2022 Installaties | 577143 | LBK afzuig, eenvoudig (ventilator) | Verval op basis van leeftijd
| 21814-08 Inst | Carnissesingel 20 | Swaef | De Swaef 2022 Installaties | 577143 | LBK afzuig, eenvoudig (ventilator) | Vervanging einde levensduur
| 21814-08 Inst | Carnissesingel 20 | Swaef | De Swaef 2022 Installaties | 577143 | LBK afzuig, eenvoudig (ventilator) | Preventief onderhoud
| 21814-08 Inst | Carnissesingel 20 | Swaef | De Swaef 2022 Installaties | 577143 | LBK afzuig, eenvoudig (ventilator) | Verval op basis van leeftijd
| 21814-08 Inst | Carnissesingel 20 | Swaef | De Swaef 2022 Installaties | 577143 | LBK afzuig, eenvoudig (ventilator) | Vervanging einde levensduur
| 21814-08 Inst | Carnissesingel 20 | Swaef | De Swaef 2022 Installaties | 577145 | LBK inblaas, eenvoudig (ventilator) | Preventief onderhoud
| 21814-08 Inst | Carnissesingel 20 | Swaef | De Swaef 2022 Installaties | 577145 | LBK inblaas, eenvoudig (ventilator) | Vervanging einde levensduur
| 21814-08 Inst | Carnissesingel 20 | Swaef | De Swaef 2022 Installaties | 577146 | LBK inblaas, standaard (verwarm) | Preventief onderhoud
| 21814-08 Inst | Carnissesingel 20 | Swaef | De Swaef 2022 Installaties | 577146 | LBK inblaas, standaard (verwarm) | Verval op basis van leeftijd
| 21814-08 Inst | Carnissesingel 20 | Swaef | De Swaef 2022 Installaties | 577146 | LBK inblaas, standaard (verwarm) | Vervanging einde levensduur
| 21814-08 Inst | Carnissesingel 20 | Swaef | De Swaef 2022 Installaties | 577146 | LBK inblaas, standaard (verwarm) | Preventief onderhoud
| 21814-08 Inst | Carnissesingel 20 | Swaef | De Swaef 2022 Installaties | 577146 | LBK inblaas, standaard (verwarm) | Verval op basis van leeftijd
| 21814-08 Inst | Carnissesingel 20 | Swaef | De Swaef 2022 Installaties | 577146 | LBK inblaas, standaard (verwarm) | Vervanging einde levensduur
| 21814-08 Inst | Carnissesingel 20 | Swaef | De Swaef 2022 Installaties | 577146 | LBK inblaas, standaard (verwarm) | Corrective maintenance
| 21814-08 Inst | Carnissesingel 20 | Swaef | De Swaef 2022 Installaties | 577146 | LBK inblaas, standaard (verwarm) | Preventief onderhoud
| 21814-08 Inst | Carnissesingel 20 | Swaef | De Swaef 2022 Installaties | 577146 | LBK inblaas, standaard (verwarm) | Verval op basis van leeftijd
| 21814-08 Inst | Carnissesingel 20 | Swaef | De Swaef 2022 Installaties | 577146 | LBK inblaas, standaard (verwarm) | Vervanging einde levensduur
| 21814-08 Inst | Carnissesingel 20 | Swaef | De Swaef 2022 Installaties | 577146 | LBK inblaas, standaard (verwarm) | Preventief onderhoud
| 21814-08 Inst | Carnissesingel 20 | Swaef | De Swaef 2022 Installaties | 577146 | LBK inblaas, standaard (verwarm) | Verval op basis van leeftijd
| 21814-08 Inst | Carnissesingel 20 | Swaef | De Swaef 2022 Installaties | 577146 | LBK inblaas, standaard (verwarm) | Vervanging einde levensduur
| 21814-08 Inst | Carnissesingel 20 | Swaef | De Swaef 2022 Installaties | 577149 | LBK inblaas en retour, met warmtewiel. | Preventief onderhoud
| 21814-08 Inst | Carnissesingel 20 | Swaef | De Swaef 2022 Installaties | 577149 | LBK inblaas en retour, met warmtewiel. | Vervanging einde levensduur
| 21814-08 Inst | Carnissesingel 20 | Swaef | De Swaef 2022 Installaties | 577149 | LBK inblaas en retour, met warmtewiel. | Corrective maintenance
| 21814-08 Inst | Carnissesingel 20 | Swaef | De Swaef 2022 Installaties | 577149 | LBK inblaas en retour, met warmtewiel. | Corrective maintenance
| 21814-08 Inst | Carnissesingel 20 | Swaef | De Swaef 2022 Installaties | 577149 | LBK inblaas en retour, met warmtewiel. | Preventief onderhoud
| 21814-08 Inst | Carnissesingel 20 | Swaef | De Swaef 2022 Installaties | 577149 | LBK inblaas en retour, met warmtewiel. | Verval op basis van leeftijd
| 21814-08 Inst | Carnissesingel 20 | Swaef | De Swaef 2022 Installaties | 577149 | LBK inblaas en retour, met warmtewiel. | Vervanging einde levensduur
| 21814-08 Inst | Carnissesingel 20 | Swaef | De Swaef 2022 Installaties | 5810 | Priva, gebouwbeheersysteem | Priva regeling vervangen
| 21814-08 Inst | Carnissesingel 20 | Swaef | De Swaef 2022 Installaties | 582010 | Regelkast, algemeen | Preventief onderhoud
| 21814-08 Inst | Carnissesingel 20 | Swaef | De Swaef 2022 Installaties | 582010 | Regelkast, algemeen | Verval o.b.v. leeftijd
| 21814-08 Inst | Carnissesingel 20 | Swaef | De Swaef 2022 Installaties | 582010 | Regelkast, algemeen | Vervanging einde levensduur
| 21814-08 Inst | Carnissesingel 20 | Swaef | De Swaef 2022 Installaties | 582010 | Regelkast, algemeen | Preventief onderhoud
| 21814-08 Inst | Carnissesingel 20 | Swaef | De Swaef 2022 Installaties | 582010 | Regelkast, algemeen | Verval op basis van leeftijd
| 21814-08 Inst | Carnissesingel 20 | Swaef | De Swaef 2022 Installaties | 582010 | Regelkast, algemeen | Vervanging einde levensduur
| 21814-08 Inst | Carnissesingel 20 | Swaef | De Swaef 2022 Installaties | 582010 | Regelkast, algemeen | Preventief onderhoud
| 21814-08 Inst | Carnissesingel 20 | Swaef | De Swaef 2022 Installaties | 582010 | Regelkast, algemeen | Verval op basis van leeftijd
| 21814-08 Inst | Carnissesingel 20 | Swaef | De Swaef 2022 Installaties | 582010 | Regelkast, algemeen | Vervanging einde levensduur
| 21814-08 Inst | Carnissesingel 20 | Swaef | De Swaef 2022 Installaties | 582010 | Regelkast, algemeen | Preventief onderhoud
| 21814-08 Inst | Carnissesingel 20 | Swaef | De Swaef 2022 Installaties | 582010 | Regelkast, algemeen | Vervanging einde levensduur
| 21814-08 Inst | Carnissesingel 20 | Swaef | De Swaef 2022 Installaties | 582010 | Regelkast, algemeen | Preventief onderhoud
| 21814-08 Inst | Carnissesingel 20 | Swaef | De Swaef 2022 Installaties | 582010 | Regelkast, algemeen | Verval op basis van leeftijd
| 21814-08 Inst | Carnissesingel 20 | Swaef | De Swaef 2022 Installaties | 582010 | Regelkast, algemeen | Vervanging einde levensduur
| 21814-08 Inst | Carnissesingel 20 | Swaef | De Swaef 2022 Installaties | 582010 | Regelkast, algemeen | Preventief onderhoud
| 21814-08 Inst | Carnissesingel 20 | Swaef | De Swaef 2022 Installaties | 582010 | Regelkast, algemeen | Verval op basis van leeftijd
| 21814-08 Inst | Carnissesingel 20 | Swaef | De Swaef 2022 Installaties | 582010 | Regelkast, algemeen | Vervanging einde levensduur
| 21814-08 Inst | Carnissesingel 20 | Swaef | De Swaef 2022 Installaties | 582010 | Regelkast, algemeen | Preventief onderhoud
| 21814-08 Inst | Carnissesingel 20 | Swaef | De Swaef 2022 Installaties | 582010 | Regelkast, algemeen | Verval op basis van leeftijd
| 21814-08 Inst | Carnissesingel 20 | Swaef | De Swaef 2022 Installaties | 582010 | Regelkast, algemeen | Vervanging einde levensduur
| 21814-08 Inst | Carnissesingel 20 | Swaef | De Swaef 2022 Installaties | 582010 | Regelkast, algemeen | Preventief onderhoud
| 21814-08 Inst | Carnissesingel 20 | Swaef | De Swaef 2022 Installaties | 582010 | Regelkast, algemeen | Verval op basis van leeftijd
| 21814-08 Inst | Carnissesingel 20 | Swaef | De Swaef 2022 Installaties | 582010 | Regelkast, algemeen | Vervanging einde levensduur
| 21814-08 Inst | Carnissesingel 20 | Swaef | De Swaef 2022 Installaties | 6110 | E-installatie algemeen / NEN3140 | Geen
| 21814-08 Inst | Carnissesingel 20 | Swaef | De Swaef 2022 Installaties | 6110 | E-installatie algemeen / NEN3140 | Aanpassingen E-installatie
| 21814-08 Inst | Carnissesingel 20 | Swaef | De Swaef 2022 Installaties | 6110 | E-installatie algemeen / NEN3140 | Aanpssingen E-installatie (Zwakstroom)
| 21814-08 Inst | Carnissesingel 20 | Swaef | De Swaef 2022 Installaties | 611140 | Noodverlichtings centrale incl. accuset | Inspectief onderhoud
| 21814-08 Inst | Carnissesingel 20 | Swaef | De Swaef 2022 Installaties | 611140 | Noodverlichtings centrale incl. accuset | Preventief onderhoud
| 21814-08 Inst | Carnissesingel 20 | Swaef | De Swaef 2022 Installaties | 611140 | Noodverlichtings centrale incl. accuset | Verval op basis van leeftijd
| 21814-08 Inst | Carnissesingel 20 | Swaef | De Swaef 2022 Installaties | 611140 | Noodverlichtings centrale incl. accuset | Vervanging einde levensduur
| 21814-08 Inst | Carnissesingel 20 | Swaef | De Swaef 2022 Installaties | 611140 | Noodverlichtings centrale incl. accuset | Preventief onderhoud
| 21814-08 Inst | Carnissesingel 20 | Swaef | De Swaef 2022 Installaties | 611140 | Noodverlichtings centrale incl. accuset | Verval o.b.v. leeftijd
| 21814-08 Inst | Carnissesingel 20 | Swaef | De Swaef 2022 Installaties | 611140 | Noodverlichtings centrale incl. accuset | Vervanging einde levensduur
| 21814-08 Inst | Carnissesingel 20 | Swaef | De Swaef 2022 Installaties | 611140 | Noodverlichtings centrale incl. accuset | Preventief onderhoud
| 21814-08 Inst | Carnissesingel 20 | Swaef | De Swaef 2022 Installaties | 611140 | Noodverlichtings centrale incl. accuset | Verval op basis van leeftijd
| 21814-08 Inst | Carnissesingel 20 | Swaef | De Swaef 2022 Installaties | 611140 | Noodverlichtings centrale incl. accuset | Vervanging einde levensduur
| 21814-08 Inst | Carnissesingel 20 | Swaef | De Swaef 2022 Installaties | 615121 | Hoofdverdeelinrichting HKL | Verval op basis van leeftijd
| 21814-08 Inst | Carnissesingel 20 | Swaef | De Swaef 2022 Installaties | 615121 | Hoofdverdeelinrichting HKL | Vervanging einde levensduur
| 21814-08 Inst | Carnissesingel 20 | Swaef | De Swaef 2022 Installaties | 615123 | Verdeelkast / groepenkast | Vervanging einde levensduur
| 21814-08 Inst | Carnissesingel 20 | Swaef | De Swaef 2022 Installaties | 615123 | Verdeelkast / groepenkast | Verval op basis van leeftijd
| 21814-08 Inst | Carnissesingel 20 | Swaef | De Swaef 2022 Installaties | 615123 | Verdeelkast / groepenkast | Vervanging einde levensduur
| 21814-08 Inst | Carnissesingel 20 | Swaef | De Swaef 2022 Installaties | 615123 | Verdeelkast / groepenkast | Verval op basis van leeftijd
| 21814-08 Inst | Carnissesingel 20 | Swaef | De Swaef 2022 Installaties | 615123 | Verdeelkast / groepenkast | Vervanging einde levensduur
| 21814-08 Inst | Carnissesingel 20 | Swaef | De Swaef 2022 Installaties | 615123 | Verdeelkast / groepenkast | Verdeelkast beveiliging sleutel
| 21814-08 Inst | Carnissesingel 20 | Swaef | De Swaef 2022 Installaties | 615123 | Verdeelkast / groepenkast | Verval op basis van leeftijd
| 21814-08 Inst | Carnissesingel 20 | Swaef | De Swaef 2022 Installaties | 615123 | Verdeelkast / groepenkast | Vervanging einde levensduur
| 21814-08 Inst | Carnissesingel 20 | Swaef | De Swaef 2022 Installaties | 615123 | Verdeelkast / groepenkast | Verval op basis van leeftijd
| 21814-08 Inst | Carnissesingel 20 | Swaef | De Swaef 2022 Installaties | 615123 | Verdeelkast / groepenkast | Vervanging einde levensduur
| 21814-08 Inst | Carnissesingel 20 | Swaef | De Swaef 2022 Installaties | 615123 | Verdeelkast / groepenkast | Verval op basis van leeftijd
| 21814-08 Inst | Carnissesingel 20 | Swaef | De Swaef 2022 Installaties | 615123 | Verdeelkast / groepenkast | Vervanging einde levensduur
| 21814-08 Inst | Carnissesingel 20 | Swaef | De Swaef 2022 Installaties | 615123 | Verdeelkast / groepenkast | Vervanging einde levensduur
| 21814-08 Inst | Carnissesingel 20 | Swaef | De Swaef 2022 Installaties | 615123 | Verdeelkast / groepenkast | Verval op basis van leeftijd
| 21814-08 Inst | Carnissesingel 20 | Swaef | De Swaef 2022 Installaties | 615123 | Verdeelkast / groepenkast | Vervanging einde levensduur
| 21814-08 Inst | Carnissesingel 20 | Swaef | De Swaef 2022 Installaties | 615123 | Verdeelkast / groepenkast | Vervanging einde levensduur
| 21814-08 Inst | Carnissesingel 20 | Swaef | De Swaef 2022 Installaties | 615123 | Verdeelkast / groepenkast | Verval op basis van leeftijd
| 21814-08 Inst | Carnissesingel 20 | Swaef | De Swaef 2022 Installaties | 615123 | Verdeelkast / groepenkast | Vervanging einde levensduur
| 21814-08 Inst | Carnissesingel 20 | Swaef | De Swaef 2022 Installaties | 615123 | Verdeelkast / groepenkast | Corrective maintenance
| 21814-08 Inst | Carnissesingel 20 | Swaef | De Swaef 2022 Installaties | 615123 | Verdeelkast / groepenkast | Verval op basis van leeftijd
| 21814-08 Inst | Carnissesingel 20 | Swaef | De Swaef 2022 Installaties | 615123 | Verdeelkast / groepenkast | Vervanging einde levensduur
| 21814-08 Inst | Carnissesingel 20 | Swaef | De Swaef 2022 Installaties | 615123 | Verdeelkast / groepenkast | Verval op basis van leeftijd
| 21814-08 Inst | Carnissesingel 20 | Swaef | De Swaef 2022 Installaties | 615123 | Verdeelkast / groepenkast | Vervanging einde levensduur
| 21814-08 Inst | Carnissesingel 20 | Swaef | De Swaef 2022 Installaties | 615123 | Verdeelkast / groepenkast | Vervanging einde levensduur
| 21814-08 Inst | Carnissesingel 20 | Swaef | De Swaef 2022 Installaties | 615123 | Verdeelkast / groepenkast | Verval op basis van leeftijd
| 21814-08 Inst | Carnissesingel 20 | Swaef | De Swaef 2022 Installaties | 615123 | Verdeelkast / groepenkast | Vervanging einde levensduur
| 21814-08 Inst | Carnissesingel 20 | Swaef | De Swaef 2022 Installaties | 615123 | Verdeelkast / groepenkast | Verval op basis van leeftijd
| 21814-08 Inst | Carnissesingel 20 | Swaef | De Swaef 2022 Installaties | 615123 | Verdeelkast / groepenkast | Vervanging einde levensduur
| 21814-08 Inst | Carnissesingel 20 | Swaef | De Swaef 2022 Installaties | 615123 | Verdeelkast / groepenkast | Verval op basis van leeftijd
| 21814-08 Inst | Carnissesingel 20 | Swaef | De Swaef 2022 Installaties | 615123 | Verdeelkast / groepenkast | Vervanging einde levensduur
| 21814-08 Inst | Carnissesingel 20 | Swaef | De Swaef 2022 Installaties | 615123 | Verdeelkast / groepenkast | Verval op basis van leeftijd
| 21814-08 Inst | Carnissesingel 20 | Swaef | De Swaef 2022 Installaties | 615123 | Verdeelkast / groepenkast | Vervanging einde levensduur
| 21814-08 Inst | Carnissesingel 20 | Swaef | De Swaef 2022 Installaties | 615123 | Verdeelkast / groepenkast | Vervanging einde levensduur
| 21814-08 Inst | Carnissesingel 20 | Swaef | De Swaef 2022 Installaties | 615123 | Verdeelkast / groepenkast | Vervanging einde levensduur
| 21814-08 Inst | Carnissesingel 20 | Swaef | De Swaef 2022 Installaties | 615123 | Verdeelkast / groepenkast | Verval op basis van leeftijd
| 21814-08 Inst | Carnissesingel 20 | Swaef | De Swaef 2022 Installaties | 615123 | Verdeelkast / groepenkast | Vervanging einde levensduur
| 21814-08 Inst | Carnissesingel 20 | Swaef | De Swaef 2022 Installaties | 615123 | Verdeelkast / groepenkast | Verval op basis van leeftijd
| 21814-08 Inst | Carnissesingel 20 | Swaef | De Swaef 2022 Installaties | 615123 | Verdeelkast / groepenkast | Vervanging einde levensduur
| 21814-08 Inst | Carnissesingel 20 | Swaef | De Swaef 2022 Installaties | 615123 | Verdeelkast / groepenkast | Vervanging einde levensduur
| 21814-08 Inst | Carnissesingel 20 | Swaef | De Swaef 2022 Installaties | 615123 | Verdeelkast / groepenkast | Verval op basis van leeftijd
| 21814-08 Inst | Carnissesingel 20 | Swaef | De Swaef 2022 Installaties | 615123 | Verdeelkast / groepenkast | Vervanging einde levensduur
| 21814-08 Inst | Carnissesingel 20 | Swaef | De Swaef 2022 Installaties | 615123 | Verdeelkast / groepenkast | Vervanging einde levensduur
| 21814-08 Inst | Carnissesingel 20 | Swaef | De Swaef 2022 Installaties | 615123 | Verdeelkast / groepenkast | Verval op basis van leeftijd
| 21814-08 Inst | Carnissesingel 20 | Swaef | De Swaef 2022 Installaties | 615123 | Verdeelkast / groepenkast | Vervanging einde levensduur
| 21814-08 Inst | Carnissesingel 20 | Swaef | De Swaef 2022 Installaties | 615123 | Verdeelkast / groepenkast | Verval op basis van leeftijd
| 21814-08 Inst | Carnissesingel 20 | Swaef | De Swaef 2022 Installaties | 615123 | Verdeelkast / groepenkast | Vervanging einde levensduur
| 21814-08 Inst | Carnissesingel 20 | Swaef | De Swaef 2022 Installaties | 615123 | Verdeelkast / groepenkast | Verval op basis van leeftijd
| 21814-08 Inst | Carnissesingel 20 | Swaef | De Swaef 2022 Installaties | 615123 | Verdeelkast / groepenkast | Vervanging einde levensduur
| 21814-08 Inst | Carnissesingel 20 | Swaef | De Swaef 2022 Installaties | 615123 | Verdeelkast / groepenkast | Vervanging einde levensduur
| 21814-08 Inst | Carnissesingel 20 | Swaef | De Swaef 2022 Installaties | 615123 | Verdeelkast / groepenkast | Vervanging einde levensduur
| 21814-08 Inst | Carnissesingel 20 | Swaef | De Swaef 2022 Installaties | 615123 | Verdeelkast / groepenkast | Verval op basis van leeftijd
| 21814-08 Inst | Carnissesingel 20 | Swaef | De Swaef 2022 Installaties | 615123 | Verdeelkast / groepenkast | Vervanging einde levensduur
| 21814-08 Inst | Carnissesingel 20 | Swaef | De Swaef 2022 Installaties | 615123 | Verdeelkast / groepenkast | Verval op basis van leeftijd
| 21814-08 Inst | Carnissesingel 20 | Swaef | De Swaef 2022 Installaties | 615123 | Verdeelkast / groepenkast | Vervanging einde levensduur
| 21814-08 Inst | Carnissesingel 20 | Swaef | De Swaef 2022 Installaties | 615123 | Verdeelkast / groepenkast | Verval op basis van leeftijd
| 21814-08 Inst | Carnissesingel 20 | Swaef | De Swaef 2022 Installaties | 615123 | Verdeelkast / groepenkast | Vervanging einde levensduur
| 21814-08 Inst | Carnissesingel 20 | Swaef | De Swaef 2022 Installaties | 615123 | Verdeelkast / groepenkast | Verval op basis van leeftijd
| 21814-08 Inst | Carnissesingel 20 | Swaef | De Swaef 2022 Installaties | 615123 | Verdeelkast / groepenkast | Vervanging einde levensduur
| 21814-08 Inst | Carnissesingel 20 | Swaef | De Swaef 2022 Installaties | 615123 | Verdeelkast / groepenkast | Corrective maintenance
| 21814-08 Inst | Carnissesingel 20 | Swaef | De Swaef 2022 Installaties | 615123 | Verdeelkast / groepenkast | Verval op basis van leeftijd
| 21814-08 Inst | Carnissesingel 20 | Swaef | De Swaef 2022 Installaties | 615123 | Verdeelkast / groepenkast | Vervanging einde levensduur
| 21814-08 Inst | Carnissesingel 20 | Swaef | De Swaef 2022 Installaties | 615123 | Verdeelkast / groepenkast | Verval op basis van leeftijd
| 21814-08 Inst | Carnissesingel 20 | Swaef | De Swaef 2022 Installaties | 615123 | Verdeelkast / groepenkast | Vervanging einde levensduur
| 21814-08 Inst | Carnissesingel 20 | Swaef | De Swaef 2022 Installaties | 615123 | Verdeelkast / groepenkast | Vervanging einde levensduur
| 21814-08 Inst | Carnissesingel 20 | Swaef | De Swaef 2022 Installaties | 615123 | Verdeelkast / groepenkast | Verval op basis van leeftijd
| 21814-08 Inst | Carnissesingel 20 | Swaef | De Swaef 2022 Installaties | 615123 | Verdeelkast / groepenkast | Vervanging einde levensduur
| 21814-08 Inst | Carnissesingel 20 | Swaef | De Swaef 2022 Installaties | 615123 | Verdeelkast / groepenkast | Verval op basis van leeftijd
| 21814-08 Inst | Carnissesingel 20 | Swaef | De Swaef 2022 Installaties | 615123 | Verdeelkast / groepenkast | Vervanging einde levensduur
| 21814-08 Inst | Carnissesingel 20 | Swaef | De Swaef 2022 Installaties | 615123 | Verdeelkast / groepenkast | Vervanging einde levensduur
| 21814-08 Inst | Carnissesingel 20 | Swaef | De Swaef 2022 Installaties | 615123 | Verdeelkast / groepenkast | Vervanging einde levensduur
| 21814-08 Inst | Carnissesingel 20 | Swaef | De Swaef 2022 Installaties | 615123 | Verdeelkast / groepenkast | Corrective maintenance
| 21814-08 Inst | Carnissesingel 20 | Swaef | De Swaef 2022 Installaties | 615123 | Verdeelkast / groepenkast | Verval op basis van leeftijd
| 21814-08 Inst | Carnissesingel 20 | Swaef | De Swaef 2022 Installaties | 615123 | Verdeelkast / groepenkast | Vervanging einde levensduur
| 21814-08 Inst | Carnissesingel 20 | Swaef | De Swaef 2022 Installaties | 615123 | Verdeelkast / groepenkast | Verval op basis van leeftijd
| 21814-08 Inst | Carnissesingel 20 | Swaef | De Swaef 2022 Installaties | 615123 | Verdeelkast / groepenkast | Vervanging einde levensduur
| 21814-08 Inst | Carnissesingel 20 | Swaef | De Swaef 2022 Installaties | 617100 | Bliksemafleiding | Preventief onderhoud
| 21814-08 Inst | Carnissesingel 20 | Swaef | De Swaef 2022 Installaties | 617100 | Bliksemafleiding | Vervanging einde levensduur
| 21814-08 Inst | Carnissesingel 20 | Swaef | De Swaef 2022 Installaties | 631132 | Armaturen + lichtbron, 230V, TL lamp | Corrective maintenance
| 21814-08 Inst | Carnissesingel 20 | Swaef | De Swaef 2022 Installaties | 631132 | Armaturen + lichtbron, 230V, TL lamp | Verval op basis van leeftijd
| 21814-08 Inst | Carnissesingel 20 | Swaef | De Swaef 2022 Installaties | 631132 | Armaturen + lichtbron, 230V, TL lamp | Vervangen lampen/lichtbronnen
| 21814-08 Inst | Carnissesingel 20 | Swaef | De Swaef 2022 Installaties | 631132 | Armaturen + lichtbron, 230V, TL lamp | Vervanging einde levensduur
| 21814-08 Inst | Carnissesingel 20 | Swaef | De Swaef 2022 Installaties | 631132 | Armaturen + lichtbron, 230V, TL lamp | Verval op basis van leeftijd
| 21814-08 Inst | Carnissesingel 20 | Swaef | De Swaef 2022 Installaties | 631132 | Armaturen + lichtbron, 230V, TL lamp | Vervangen lampen/lichtbronnen
| 21814-08 Inst | Carnissesingel 20 | Swaef | De Swaef 2022 Installaties | 631132 | Armaturen + lichtbron, 230V, TL lamp | Vervanging einde levensduur
| 21814-08 Inst | Carnissesingel 20 | Swaef | De Swaef 2022 Installaties | 631133 | Armaturen, paneel, led | Vervanging einde levensduur
| 21814-08 Inst | Carnissesingel 20 | Swaef | De Swaef 2022 Installaties | 631133 | Armaturen, paneel, led | Vervanging einde levensduur
| 21814-08 Inst | Carnissesingel 20 | Swaef | De Swaef 2022 Installaties | 631133 | Armaturen, paneel, led | Vervanging einde levensduur
| 21814-08 Inst | Carnissesingel 20 | Swaef | De Swaef 2022 Installaties | 631134 | Armaturen + lichtbron, 230V, led lamp | Vervangen lampen/lichtbronnen
| 21814-08 Inst | Carnissesingel 20 | Swaef | De Swaef 2022 Installaties | 631134 | Armaturen + lichtbron, 230V, led lamp | Vervanging einde levensduur
| 21814-08 Inst | Carnissesingel 20 | Swaef | De Swaef 2022 Installaties | 631135 | Armaturen, downlighter, led | Vervanging einde levensduur
| 21814-08 Inst | Carnissesingel 20 | Swaef | De Swaef 2022 Installaties | 631135 | Armaturen, downlighter, led | Vervanging einde levensduur
| 21814-08 Inst | Carnissesingel 20 | Swaef | De Swaef 2022 Installaties | 632413 | Vluchtwegarmaturen, decentraal | Jaarlijkse inspectie/onderhoud noodverlichting conform ISSO79
| 21814-08 Inst | Carnissesingel 20 | Swaef | De Swaef 2022 Installaties | 632413 | Vluchtwegarmaturen, decentraal | Vervanging einde levensduur
| 21814-08 Inst | Carnissesingel 20 | Swaef | De Swaef 2022 Installaties | 635411 | Noodverlichtingsarmaturen, centraal/decentraal | Jaarlijkse inspectie/onderhoud noodverlichting conform ISSO79
| 21814-08 Inst | Carnissesingel 20 | Swaef | De Swaef 2022 Installaties | 635411 | Noodverlichtingsarmaturen, centraal/decentraal | Verval op basis van leeftijd
| 21814-08 Inst | Carnissesingel 20 | Swaef | De Swaef 2022 Installaties | 635411 | Noodverlichtingsarmaturen, centraal/decentraal | Vervanging einde levensduur
| 21814-08 Inst | Carnissesingel 20 | Swaef | De Swaef 2022 Installaties | 635412 | Vluchtwegarmaturen, centraal/decentraal | Jaarlijkse inspectie/onderhoud noodverlichting conform ISSO79
| 21814-08 Inst | Carnissesingel 20 | Swaef | De Swaef 2022 Installaties | 635412 | Vluchtwegarmaturen, centraal/decentraal | Verval op basis van leeftijd
| 21814-08 Inst | Carnissesingel 20 | Swaef | De Swaef 2022 Installaties | 635412 | Vluchtwegarmaturen, centraal/decentraal | Vervanging einde levensduur
| 21814-08 Inst | Carnissesingel 20 | Swaef | De Swaef 2022 Installaties | 6422 | AV-installatie aula | Onderhoud/ vervanging installatie
| 21814-08 Inst | Carnissesingel 20 | Swaef | De Swaef 2022 Installaties | 6422 | Omroepinstallatie | Vervangen intercominstallatie
| 21814-08 Inst | Carnissesingel 20 | Swaef | De Swaef 2022 Installaties | 642401 | Luidspreker | Verval op basis van leeftijd
| 21814-08 Inst | Carnissesingel 20 | Swaef | De Swaef 2022 Installaties | 642401 | Luidspreker | Vervanging einde levensduur
| 21814-08 Inst | Carnissesingel 20 | Swaef | De Swaef 2022 Installaties | 643113 | CCTV, Beheer PC | Vervangen beeldbeveiliging
| 21814-08 Inst | Carnissesingel 20 | Swaef | De Swaef 2022 Installaties | 643113 | CCTV, Beheer PC | Preventief onderhoud
| 21814-08 Inst | Carnissesingel 20 | Swaef | De Swaef 2022 Installaties | 643113 | CCTV, Beheer PC | Vervanging einde levensduur
| 21814-08 Inst | Carnissesingel 20 | Swaef | De Swaef 2022 Installaties | 651111 | Brandmeld, aspiratie | Vervanging einde levensduur
| 21814-08 Inst | Carnissesingel 20 | Swaef | De Swaef 2022 Installaties | 651111 | Brandmeld, detectie en alarm type B/C (slow-whoop) | Jaarlijks onderhoud brandmeld- en/of ontruimingsinstallatie conform NEN2654
| 21814-08 Inst | Carnissesingel 20 | Swaef | De Swaef 2022 Installaties | 651111 | Brandmeld, detectie en alarm type B/C (slow-whoop) | Uitvoeren beheertaken brandmeld-/ontruimingsinstallatie conform NEN2654
| 21814-08 Inst | Carnissesingel 20 | Swaef | De Swaef 2022 Installaties | 651111 | Brandmeld, detectie en alarm type B/C (slow-whoop) | Verval op basis van leeftijd
| 21814-08 Inst | Carnissesingel 20 | Swaef | De Swaef 2022 Installaties | 651111 | Brandmeld, detectie en alarm type B/C (slow-whoop) | Vervanging einde levensduur
| 21814-08 Inst | Carnissesingel 20 | Swaef | De Swaef 2022 Installaties | 651210 | Brand, deur (ont)grendelingen (o.a kleefmagneten) | Preventief onderhoud
| 21814-08 Inst | Carnissesingel 20 | Swaef | De Swaef 2022 Installaties | 651210 | Brand, deur (ont)grendelingen (o.a kleefmagneten) | Verval op basis van leeftijd
| 21814-08 Inst | Carnissesingel 20 | Swaef | De Swaef 2022 Installaties | 651210 | Brand, deur (ont)grendelingen (o.a kleefmagneten) | Vervanging einde levensduur
| 21814-08 Inst | Carnissesingel 20 | Swaef | De Swaef 2022 Installaties | 651210 | Brand, deur (ont)grendelingen (o.a kleefmagneten) | Preventief onderhoud
| 21814-08 Inst | Carnissesingel 20 | Swaef | De Swaef 2022 Installaties | 651210 | Brand, deur (ont)grendelingen (o.a kleefmagneten) | Verval o.b.v. leeftijd
| 21814-08 Inst | Carnissesingel 20 | Swaef | De Swaef 2022 Installaties | 651210 | Brand, deur (ont)grendelingen (o.a kleefmagneten) | Vervanging einde levensduur
| 21814-08 Inst | Carnissesingel 20 | Swaef | De Swaef 2022 Installaties | 651331 | Brandslanghaspel | Onderhoud/inspectie brandslanghaspels conform NEN-EN671-3
| 21814-08 Inst | Carnissesingel 20 | Swaef | De Swaef 2022 Installaties | 651331 | Brandslanghaspel | Verval op basis van leeftijd
| 21814-08 Inst | Carnissesingel 20 | Swaef | De Swaef 2022 Installaties | 651331 | Brandslanghaspel | Vervanging einde levensduur
| 21814-08 Inst | Carnissesingel 20 | Swaef | De Swaef 2022 Installaties | 651331 | Brandslanghaspel | Vijfjaarlijkse hydrostatische test brandslanghaspels conform Bouwbesluit 2012 / NEN-EN671-3
| 21814-08 Inst | Carnissesingel 20 | Swaef | De Swaef 2022 Installaties | 651332 | Handbrandblustoestel | 10-jaarlijkse revisie
| 21814-08 Inst | Carnissesingel 20 | Swaef | De Swaef 2022 Installaties | 651332 | Handbrandblustoestel | 5-jaarlijks vervangen van de blusstof
| 21814-08 Inst | Carnissesingel 20 | Swaef | De Swaef 2022 Installaties | 651332 | Handbrandblustoestel | Onderhoud/inspectie mobiele blussers conform NEN2559
| 21814-08 Inst | Carnissesingel 20 | Swaef | De Swaef 2022 Installaties | 651332 | Handbrandblustoestel | Vervanging einde levensduur
| 21814-08 Inst | Carnissesingel 20 | Swaef | De Swaef 2022 Installaties | 652140 | Inbraak, detectie en alarmering | Preventief onderhoud
| 21814-08 Inst | Carnissesingel 20 | Swaef | De Swaef 2022 Installaties | 652140 | Inbraak, detectie en alarmering | Vervanging einde levensduur
| 21814-08 Inst | Carnissesingel 20 | Swaef | De Swaef 2022 Installaties | 652140 | Inbraak, detectie en alarmering | Preventief onderhoud
| 21814-08 Inst | Carnissesingel 20 | Swaef | De Swaef 2022 Installaties | 652140 | Inbraak, detectie en alarmering | Verval op basis van leeftijd
| 21814-08 Inst | Carnissesingel 20 | Swaef | De Swaef 2022 Installaties | 652140 | Inbraak, detectie en alarmering | Vervanging einde levensduur
| 21814-08 Inst | Carnissesingel 20 | Swaef | De Swaef 2022 Installaties | 653100 | Zonweringsinstallaties | Preventief onderhoud
| 21814-08 Inst | Carnissesingel 20 | Swaef | De Swaef 2022 Installaties | 653100 | Zonweringsinstallaties | Vervanging einde levensduur
| 21814-08 Inst | Carnissesingel 20 | Swaef | De Swaef 2022 Installaties | 654100 | Mindervaliden alarminstallatie (MIVA) | Vervanging einde levensduur
| 21814-08 Inst | Carnissesingel 20 | Swaef | De Swaef 2022 Installaties | 6611 | Personenlift (Elektrische lift) | Geen
| 21814-08 Inst | Carnissesingel 20 | Swaef | De Swaef 2022 Installaties | 6611 | Personenlift (Elektrische lift) | Automatische deuren
| 21814-08 Inst | Carnissesingel 20 | Swaef | De Swaef 2022 Installaties | 6611 | Personenlift (Elektrische lift) | Besturing
| 21814-08 Inst | Carnissesingel 20 | Swaef | De Swaef 2022 Installaties | 6611 | Personenlift (Elektrische lift) | Tractieschijf + kabels
| 21814-08 Inst | Carnissesingel 20 | Swaef | De Swaef 2022 Installaties | 661101 | Elektrische personenlift | Achttienmaandelijkse keuring lift conform Warenwetbesluit liften
| 21814-08 Inst | Carnissesingel 20 | Swaef | De Swaef 2022 Installaties | 661101 | Elektrische personenlift | Groot onderhoud algemeen
| 21814-08 Inst | Carnissesingel 20 | Swaef | De Swaef 2022 Installaties | 661101 | Elektrische personenlift | Preventief onderhoud
| 21814-08 Inst | Carnissesingel 20 | Swaef | De Swaef 2022 Installaties | 661101 | Elektrische personenlift | Vervanging einde levensduur
| 21814-08 Inst | Carnissesingel 20 | Swaef | De Swaef 2022 Installaties | 661300 | Traplift | Preventief onderhoud
| 21814-08 Inst | Carnissesingel 20 | Swaef | De Swaef 2022 Installaties | 661300 | Traplift | Verval op basis van leeftijd
| 21814-08 Inst | Carnissesingel 20 | Swaef | De Swaef 2022 Installaties | 661300 | Traplift | Vervanging einde levensduur
| 21814-08 Inst | Carnissesingel 20 | Swaef | De Swaef 2022 Installaties | 663200 | Goederenheffer | Preventief onderhoud
| 21814-08 Inst | Carnissesingel 20 | Swaef | De Swaef 2022 Installaties | 663200 | Goederenheffer | Verval op basis van leeftijd
| 21814-08 Inst | Carnissesingel 20 | Swaef | De Swaef 2022 Installaties | 663200 | Goederenheffer | Vervanging einde levensduur
| 21814-08 Inst | Carnissesingel 20 | Swaef | De Swaef 2022 Installaties | 6710 | Gebouwbeheersvoorziening | Voorzieningen sleutelplan
| 21814-08 Inst | Carnissesingel 20 | Swaef | De Swaef 2022 Installaties | 722203 | AED | Jaarlijkse controle van AED.
| 21814-08 Inst | Carnissesingel 20 | Swaef | De Swaef 2022 Installaties | 722203 | AED | Vervanging einde levensduur
| 21814-08 Inst | Carnissesingel 20 | Swaef | De Swaef 2022 Installaties | 741111 | Closetcombinatie, pot + kunststof stortbak | Vervanging einde levensduur
| 21814-08 Inst | Carnissesingel 20 | Swaef | De Swaef 2022 Installaties | 741112 | Closetcombinatie, inbouw | Vervanging einde levensduur
| 21814-08 Inst | Carnissesingel 20 | Swaef | De Swaef 2022 Installaties | 741114 | Closetcombinatie mindervaliden, inclusief ondersteuningshulpmiddelen. | Vervanging einde levensduur
| 21814-08 Inst | Carnissesingel 20 | Swaef | De Swaef 2022 Installaties | 741120 | Urinoircombinatie | Vervanging einde levensduur
| 21814-08 Inst | Carnissesingel 20 | Swaef | De Swaef 2022 Installaties | 741131 | Wastafelcombinatie | Vervanging einde levensduur
| 21814-08 Inst | Carnissesingel 20 | Swaef | De Swaef 2022 Installaties | 741131 | Wastafelcombinatie | Vervanging einde levensduur
| 21814-08 Inst | Carnissesingel 20 | Swaef | De Swaef 2022 Installaties | 741131 | Wastafelcombinatie | Vervanging einde levensduur
| 21814-08 Inst | Carnissesingel 20 | Swaef | De Swaef 2022 Installaties | 741131 | Wastafelcombinatie | Vervanging einde levensduur
| 21814-08 Inst | Carnissesingel 20 | Swaef | De Swaef 2022 Installaties | 741131 | Wastafelcombinatie | Vervanging einde levensduur
| 21814-08 Inst | Carnissesingel 20 | Swaef | De Swaef 2022 Installaties | 741131 | Wastafelcombinatie | Vervanging einde levensduur
| 21814-08 Inst | Carnissesingel 20 | Swaef | De Swaef 2022 Installaties | 741133 | Uitstortgootsteen (combinatie) | Vervanging einde levensduur
| 21814-08 Inst | Carnissesingel 20 | Swaef | De Swaef 2022 Installaties | 741133 | Uitstortgootsteen (combinatie) | Vervanging einde levensduur
| 21814-08 Inst | Carnissesingel 20 | Swaef | De Swaef 2022 Installaties | 741150 | Douchecombinatie (douchekraan, glijstang, slang, douchekop) | Vervanging einde levensduur
| 21814-08 Inst | Carnissesingel 20 | Swaef | De Swaef 2022 Installaties | 742100 | Nooddouchecombinatie | Vervanging einde levensduur
| 21814-08 Inst | Carnissesingel 20 | Swaef | De Swaef 2022 Installaties | 906734 | Schuifhek | Preventief onderhoud
| 21814-08 Inst | Carnissesingel 20 | Swaef | De Swaef 2022 Installaties | 906734 | Schuifhek | Verval o.b.v. leeftijd
| 21814-08 Inst | Carnissesingel 20 | Swaef | De Swaef 2022 Installaties | 906734 | Schuifhek | Vervanging einde levensduur
| 21814-08 Inst | Carnissesingel 20 | Swaef | De Swaef 2022 Installaties | 906734 | Schuifhek | Preventief onderhoud
| 21814-08 Inst | Carnissesingel 20 | Swaef | De Swaef 2022 Installaties | 906734 | Schuifhek | Verval op basis van leeftijd
| 21814-08 Inst | Carnissesingel 20 | Swaef | De Swaef 2022 Installaties | 906734 | Schuifhek | Vervanging einde levensduur
| 21814-08 Inst | Carnissesingel 20 | Swaef | De Swaef 2022 Installaties | 990000 | Gebouw algemeen | Inspectie elektrische installatie conform NEN3140/NEN1010
21814-08 Inst-1
| 21814-08 Inst-1 | Carnissesingel 20 | Swaef Techniekhal | De Swaef Techniekhal 2022 Installaties | 313110 | Elektrische deurdranger met radar of ir-detectie | Jaarlijkse onderhoud automatische deuren voor voetgangers conform NEN-EN16005
| 21814-08 Inst-1 | Carnissesingel 20 | Swaef Techniekhal | De Swaef Techniekhal 2022 Installaties | 313110 | Elektrische deurdranger met radar of ir-detectie | Verval op basis van leeftijd
| 21814-08 Inst-1 | Carnissesingel 20 | Swaef Techniekhal | De Swaef Techniekhal 2022 Installaties | 313110 | Elektrische deurdranger met radar of ir-detectie | Vervanging einde levensduur
| 21814-08 Inst-1 | Carnissesingel 20 | Swaef Techniekhal | De Swaef Techniekhal 2022 Installaties | 313212 | Overheaddeur, sectionaaldeur, elektrisch bediend | Jaarlijkse inspectie/onderhoud van overhead-/dockdeuren conform Arbobesluit en NEN-EN13241.
| 21814-08 Inst-1 | Carnissesingel 20 | Swaef Techniekhal | De Swaef Techniekhal 2022 Installaties | 313212 | Overheaddeur, sectionaaldeur, elektrisch bediend | Vervanging einde levensduur
| 21814-08 Inst-1 | Carnissesingel 20 | Swaef Techniekhal | De Swaef Techniekhal 2022 Installaties | 511502 | Luchtheater, CV gevoed | Preventief onderhoud
| 21814-08 Inst-1 | Carnissesingel 20 | Swaef Techniekhal | De Swaef Techniekhal 2022 Installaties | 512112 | CV-ketel, gaswand, 30 - 100 kW | Preventief onderhoud
| 21814-08 Inst-1 | Carnissesingel 20 | Swaef Techniekhal | De Swaef Techniekhal 2022 Installaties | 512114 | CV-ketel, gaswand, cascadeopstelling, > 100 kW, voer bij "Aantal" het aantal ketels in | Periodieke inspectie (PI) stooktoestellen conform SCIOS Scope 1
| 21814-08 Inst-1 | Carnissesingel 20 | Swaef Techniekhal | De Swaef Techniekhal 2022 Installaties | 512114 | CV-ketel, gaswand, cascadeopstelling, > 100 kW, voer bij "Aantal" het aantal ketels in | Preventief onderhoud
| 21814-08 Inst-1 | Carnissesingel 20 | Swaef Techniekhal | De Swaef Techniekhal 2022 Installaties | 512114 | CV-ketel, gaswand, cascadeopstelling, > 100 kW, voer bij "Aantal" het aantal ketels in | Verval op basis van leeftijd
| 21814-08 Inst-1 | Carnissesingel 20 | Swaef Techniekhal | De Swaef Techniekhal 2022 Installaties | 512410 | Rookgasafvoer, algemeen | Preventief onderhoud
| 21814-08 Inst-1 | Carnissesingel 20 | Swaef Techniekhal | De Swaef Techniekhal 2022 Installaties | 512410 | Rookgasafvoer, algemeen | Verval op basis van leeftijd
| 21814-08 Inst-1 | Carnissesingel 20 | Swaef Techniekhal | De Swaef Techniekhal 2022 Installaties | 512410 | Rookgasafvoer, algemeen | Vervanging einde levensduur
| 21814-08 Inst-1 | Carnissesingel 20 | Swaef Techniekhal | De Swaef Techniekhal 2022 Installaties | 513112 | Water 0 - 140 Â°C, TSA, plaat | Preventief onderhoud
| 21814-08 Inst-1 | Carnissesingel 20 | Swaef Techniekhal | De Swaef Techniekhal 2022 Installaties | 513112 | Water 0 - 140 Â°C, TSA, plaat | Verval op basis van leeftijd
| 21814-08 Inst-1 | Carnissesingel 20 | Swaef Techniekhal | De Swaef Techniekhal 2022 Installaties | 515202 | PV panelen | Preventief onderhoud
| 21814-08 Inst-1 | Carnissesingel 20 | Swaef Techniekhal | De Swaef Techniekhal 2022 Installaties | 515202 | PV panelen | Vervanging einde levensduur
| 21814-08 Inst-1 | Carnissesingel 20 | Swaef Techniekhal | De Swaef Techniekhal 2022 Installaties | 515202 | PV inverter | Preventief onderhoud
| 21814-08 Inst-1 | Carnissesingel 20 | Swaef Techniekhal | De Swaef Techniekhal 2022 Installaties | 515202 | PV inverter | Vervanging einde levensduur
| 21814-08 Inst-1 | Carnissesingel 20 | Swaef Techniekhal | De Swaef Techniekhal 2022 Installaties | 515202 | PV inverter | Preventief onderhoud
| 21814-08 Inst-1 | Carnissesingel 20 | Swaef Techniekhal | De Swaef Techniekhal 2022 Installaties | 515202 | PV inverter | Vervanging einde levensduur
| 21814-08 Inst-1 | Carnissesingel 20 | Swaef Techniekhal | De Swaef Techniekhal 2022 Installaties | 515202 | PV inverter | Preventief onderhoud
| 21814-08 Inst-1 | Carnissesingel 20 | Swaef Techniekhal | De Swaef Techniekhal 2022 Installaties | 515202 | PV inverter | Vervanging einde levensduur
| 21814-08 Inst-1 | Carnissesingel 20 | Swaef Techniekhal | De Swaef Techniekhal 2022 Installaties | 515202 | PV inverter | Preventief onderhoud
| 21814-08 Inst-1 | Carnissesingel 20 | Swaef Techniekhal | De Swaef Techniekhal 2022 Installaties | 515202 | PV inverter | Vervanging einde levensduur
| 21814-08 Inst-1 | Carnissesingel 20 | Swaef Techniekhal | De Swaef Techniekhal 2022 Installaties | 515202 | PV inverter | Preventief onderhoud
| 21814-08 Inst-1 | Carnissesingel 20 | Swaef Techniekhal | De Swaef Techniekhal 2022 Installaties | 515202 | PV inverter | Vervanging einde levensduur
| 21814-08 Inst-1 | Carnissesingel 20 | Swaef Techniekhal | De Swaef Techniekhal 2022 Installaties | 524031 | Vetafscheider | Inspectie, onderhoud, legen vetvangputten, conform Activiteitenbesluit Milieubeheer 2013
| 21814-08 Inst-1 | Carnissesingel 20 | Swaef Techniekhal | De Swaef Techniekhal 2022 Installaties | 524031 | Vetafscheider | Verval op basis van leeftijd
| 21814-08 Inst-1 | Carnissesingel 20 | Swaef Techniekhal | De Swaef Techniekhal 2022 Installaties | 5310 | Legionella uitgebreide risico-analyse | Beheersplan legionella
| 21814-08 Inst-1 | Carnissesingel 20 | Swaef Techniekhal | De Swaef Techniekhal 2022 Installaties | 5310 | W-installatie | Geen
| 21814-08 Inst-1 | Carnissesingel 20 | Swaef Techniekhal | De Swaef Techniekhal 2022 Installaties | 5310 | W-installatie | Onderhoud W-installatie
| 21814-08 Inst-1 | Carnissesingel 20 | Swaef Techniekhal | De Swaef Techniekhal 2022 Installaties | 531011 | Keerklep drinkwater | Groot onderhoud algemeen
| 21814-08 Inst-1 | Carnissesingel 20 | Swaef Techniekhal | De Swaef Techniekhal 2022 Installaties | 531011 | Keerklep drinkwater | Verval op basis van leeftijd
| 21814-08 Inst-1 | Carnissesingel 20 | Swaef Techniekhal | De Swaef Techniekhal 2022 Installaties | 531402 | Hydrofoor, 2 pompen | Preventief onderhoud
| 21814-08 Inst-1 | Carnissesingel 20 | Swaef Techniekhal | De Swaef Techniekhal 2022 Installaties | 531402 | Hydrofoor, 2 pompen | Verval op basis van leeftijd
| 21814-08 Inst-1 | Carnissesingel 20 | Swaef Techniekhal | De Swaef Techniekhal 2022 Installaties | 532021 | Pomp tapwater klein <= DN32 | Preventief onderhoud
| 21814-08 Inst-1 | Carnissesingel 20 | Swaef Techniekhal | De Swaef Techniekhal 2022 Installaties | 532021 | Pomp tapwater klein <= DN32 | Verval op basis van leeftijd
| 21814-08 Inst-1 | Carnissesingel 20 | Swaef Techniekhal | De Swaef Techniekhal 2022 Installaties | 532021 | Pomp tapwater klein <= DN32 | Vervanging einde levensduur
| 21814-08 Inst-1 | Carnissesingel 20 | Swaef Techniekhal | De Swaef Techniekhal 2022 Installaties | 532112 | Boiler, gasgestookt, 150-300 liter | Inspectief onderhoud
| 21814-08 Inst-1 | Carnissesingel 20 | Swaef Techniekhal | De Swaef Techniekhal 2022 Installaties | 532112 | Boiler, gasgestookt, 150-300 liter | Preventief onderhoud
| 21814-08 Inst-1 | Carnissesingel 20 | Swaef Techniekhal | De Swaef Techniekhal 2022 Installaties | 532112 | Boiler, gasgestookt, 150-300 liter | Verval op basis van leeftijd
| 21814-08 Inst-1 | Carnissesingel 20 | Swaef Techniekhal | De Swaef Techniekhal 2022 Installaties | 532112 | Boiler, gasgestookt, 150-300 liter | Vervanging einde levensduur
| 21814-08 Inst-1 | Carnissesingel 20 | Swaef Techniekhal | De Swaef Techniekhal 2022 Installaties | 532112 | Boiler, gasgestookt, 150-300 liter | Inspectief onderhoud
| 21814-08 Inst-1 | Carnissesingel 20 | Swaef Techniekhal | De Swaef Techniekhal 2022 Installaties | 532112 | Boiler, gasgestookt, 150-300 liter | Preventief onderhoud
| 21814-08 Inst-1 | Carnissesingel 20 | Swaef Techniekhal | De Swaef Techniekhal 2022 Installaties | 532112 | Boiler, gasgestookt, 150-300 liter | Verval o.b.v. leeftijd
| 21814-08 Inst-1 | Carnissesingel 20 | Swaef Techniekhal | De Swaef Techniekhal 2022 Installaties | 532112 | Boiler, gasgestookt, 150-300 liter | Vervanging einde levensduur
| 21814-08 Inst-1 | Carnissesingel 20 | Swaef Techniekhal | De Swaef Techniekhal 2022 Installaties | 532121 | Boiler, elektrisch, <15 liter | Preventief onderhoud
| 21814-08 Inst-1 | Carnissesingel 20 | Swaef Techniekhal | De Swaef Techniekhal 2022 Installaties | 532121 | Boiler, elektrisch, <15 liter | Vervanging einde levensduur
| 21814-08 Inst-1 | Carnissesingel 20 | Swaef Techniekhal | De Swaef Techniekhal 2022 Installaties | 532121 | Boiler, elektrisch, <15 liter | Preventief onderhoud
| 21814-08 Inst-1 | Carnissesingel 20 | Swaef Techniekhal | De Swaef Techniekhal 2022 Installaties | 532121 | Boiler, elektrisch, <15 liter | Vervanging einde levensduur
| 21814-08 Inst-1 | Carnissesingel 20 | Swaef Techniekhal | De Swaef Techniekhal 2022 Installaties | 532121 | Boiler, elektrisch, <15 liter | Preventief onderhoud
| 21814-08 Inst-1 | Carnissesingel 20 | Swaef Techniekhal | De Swaef Techniekhal 2022 Installaties | 532121 | Boiler, elektrisch, <15 liter | Verval o.b.v. leeftijd
| 21814-08 Inst-1 | Carnissesingel 20 | Swaef Techniekhal | De Swaef Techniekhal 2022 Installaties | 532121 | Boiler, elektrisch, <15 liter | Vervanging einde levensduur
| 21814-08 Inst-1 | Carnissesingel 20 | Swaef Techniekhal | De Swaef Techniekhal 2022 Installaties | 532121 | Boiler, elektrisch, <15 liter | Preventief onderhoud
| 21814-08 Inst-1 | Carnissesingel 20 | Swaef Techniekhal | De Swaef Techniekhal 2022 Installaties | 532121 | Boiler, elektrisch, <15 liter | Vervanging einde levensduur
| 21814-08 Inst-1 | Carnissesingel 20 | Swaef Techniekhal | De Swaef Techniekhal 2022 Installaties | 532121 | Boiler, elektrisch, <15 liter | Preventief onderhoud
| 21814-08 Inst-1 | Carnissesingel 20 | Swaef Techniekhal | De Swaef Techniekhal 2022 Installaties | 532121 | Boiler, elektrisch, <15 liter | Vervanging einde levensduur
| 21814-08 Inst-1 | Carnissesingel 20 | Swaef Techniekhal | De Swaef Techniekhal 2022 Installaties | 532121 | Boiler, elektrisch, <15 liter | Preventief onderhoud
| 21814-08 Inst-1 | Carnissesingel 20 | Swaef Techniekhal | De Swaef Techniekhal 2022 Installaties | 532121 | Boiler, elektrisch, <15 liter | Vervanging einde levensduur
| 21814-08 Inst-1 | Carnissesingel 20 | Swaef Techniekhal | De Swaef Techniekhal 2022 Installaties | 532121 | Boiler, elektrisch, <15 liter | Preventief onderhoud
| 21814-08 Inst-1 | Carnissesingel 20 | Swaef Techniekhal | De Swaef Techniekhal 2022 Installaties | 532121 | Boiler, elektrisch, <15 liter | Vervanging einde levensduur
| 21814-08 Inst-1 | Carnissesingel 20 | Swaef Techniekhal | De Swaef Techniekhal 2022 Installaties | 532121 | Boiler, elektrisch, <15 liter | Preventief onderhoud
| 21814-08 Inst-1 | Carnissesingel 20 | Swaef Techniekhal | De Swaef Techniekhal 2022 Installaties | 532121 | Boiler, elektrisch, <15 liter | Verval op basis van leeftijd
| 21814-08 Inst-1 | Carnissesingel 20 | Swaef Techniekhal | De Swaef Techniekhal 2022 Installaties | 532121 | Boiler, elektrisch, <15 liter | Vervanging einde levensduur
| 21814-08 Inst-1 | Carnissesingel 20 | Swaef Techniekhal | De Swaef Techniekhal 2022 Installaties | 532122 | Boiler, elektrisch, 16-30 liter | Preventief onderhoud
| 21814-08 Inst-1 | Carnissesingel 20 | Swaef Techniekhal | De Swaef Techniekhal 2022 Installaties | 532122 | Boiler, elektrisch, 16-30 liter | Verval op basis van leeftijd
| 21814-08 Inst-1 | Carnissesingel 20 | Swaef Techniekhal | De Swaef Techniekhal 2022 Installaties | 532122 | Boiler, elektrisch, 16-30 liter | Vervanging einde levensduur
| 21814-08 Inst-1 | Carnissesingel 20 | Swaef Techniekhal | De Swaef Techniekhal 2022 Installaties | 532123 | Boiler, elektrisch, 31-50 liter | Preventief onderhoud
| 21814-08 Inst-1 | Carnissesingel 20 | Swaef Techniekhal | De Swaef Techniekhal 2022 Installaties | 532123 | Boiler, elektrisch, 31-50 liter | Vervanging einde levensduur
| 21814-08 Inst-1 | Carnissesingel 20 | Swaef Techniekhal | De Swaef Techniekhal 2022 Installaties | 532123 | Boiler, elektrisch, 31-50 liter | Preventief onderhoud
| 21814-08 Inst-1 | Carnissesingel 20 | Swaef Techniekhal | De Swaef Techniekhal 2022 Installaties | 532123 | Boiler, elektrisch, 31-50 liter | Verval op basis van leeftijd
| 21814-08 Inst-1 | Carnissesingel 20 | Swaef Techniekhal | De Swaef Techniekhal 2022 Installaties | 532123 | Boiler, elektrisch, 31-50 liter | Vervanging einde levensduur
| 21814-08 Inst-1 | Carnissesingel 20 | Swaef Techniekhal | De Swaef Techniekhal 2022 Installaties | 532123 | Boiler, elektrisch, 31-50 liter | Preventief onderhoud
| 21814-08 Inst-1 | Carnissesingel 20 | Swaef Techniekhal | De Swaef Techniekhal 2022 Installaties | 532123 | Boiler, elektrisch, 31-50 liter | Verval o.b.v. leeftijd
| 21814-08 Inst-1 | Carnissesingel 20 | Swaef Techniekhal | De Swaef Techniekhal 2022 Installaties | 532123 | Boiler, elektrisch, 31-50 liter | Vervanging einde levensduur
| 21814-08 Inst-1 | Carnissesingel 20 | Swaef Techniekhal | De Swaef Techniekhal 2022 Installaties | 532123 | Boiler, elektrisch, 31-50 liter | Preventief onderhoud
| 21814-08 Inst-1 | Carnissesingel 20 | Swaef Techniekhal | De Swaef Techniekhal 2022 Installaties | 532123 | Boiler, elektrisch, 31-50 liter | Verval o.b.v. leeftijd
| 21814-08 Inst-1 | Carnissesingel 20 | Swaef Techniekhal | De Swaef Techniekhal 2022 Installaties | 532123 | Boiler, elektrisch, 31-50 liter | Vervanging einde levensduur
| 21814-08 Inst-1 | Carnissesingel 20 | Swaef Techniekhal | De Swaef Techniekhal 2022 Installaties | 532124 | Boiler, elektrisch, 51-80 liter | Preventief onderhoud
| 21814-08 Inst-1 | Carnissesingel 20 | Swaef Techniekhal | De Swaef Techniekhal 2022 Installaties | 532124 | Boiler, elektrisch, 51-80 liter | Verval op basis van leeftijd
| 21814-08 Inst-1 | Carnissesingel 20 | Swaef Techniekhal | De Swaef Techniekhal 2022 Installaties | 532124 | Boiler, elektrisch, 51-80 liter | Vervanging einde levensduur
| 21814-08 Inst-1 | Carnissesingel 20 | Swaef Techniekhal | De Swaef Techniekhal 2022 Installaties | 532125 | Boiler, elektrisch, 81-120 liter | Preventief onderhoud
| 21814-08 Inst-1 | Carnissesingel 20 | Swaef Techniekhal | De Swaef Techniekhal 2022 Installaties | 532125 | Boiler, elektrisch, 81-120 liter | Vervanging einde levensduur
| 21814-08 Inst-1 | Carnissesingel 20 | Swaef Techniekhal | De Swaef Techniekhal 2022 Installaties | 532131 | Warm tapwater, doorstroomapparaat elektrisch | Preventief onderhoud
| 21814-08 Inst-1 | Carnissesingel 20 | Swaef Techniekhal | De Swaef Techniekhal 2022 Installaties | 532131 | Warm tapwater, doorstroomapparaat elektrisch | Vervanging einde levensduur
| 21814-08 Inst-1 | Carnissesingel 20 | Swaef Techniekhal | De Swaef Techniekhal 2022 Installaties | 535051 | Waterbehandeling, ontgassingssysteem | Preventief onderhoud
| 21814-08 Inst-1 | Carnissesingel 20 | Swaef Techniekhal | De Swaef Techniekhal 2022 Installaties | 535051 | Waterbehandeling, ontgassingssysteem | Verval op basis van leeftijd
| 21814-08 Inst-1 | Carnissesingel 20 | Swaef Techniekhal | De Swaef Techniekhal 2022 Installaties | 535051 | Waterbehandeling, ontgassingssysteem | Vervanging einde levensduur
| 21814-08 Inst-1 | Carnissesingel 20 | Swaef Techniekhal | De Swaef Techniekhal 2022 Installaties | 541010 | Aardgastoevoerleiding | Periodieke inspectie (PI) brandstof toevoerleiding conform SCIOS Scope 7
| 21814-08 Inst-1 | Carnissesingel 20 | Swaef Techniekhal | De Swaef Techniekhal 2022 Installaties | 541010 | Aardgastoevoerleiding | Verval op basis van leeftijd
| 21814-08 Inst-1 | Carnissesingel 20 | Swaef Techniekhal | De Swaef Techniekhal 2022 Installaties | 541010 | Aardgastoevoerleiding | Vervanging einde levensduur
| 21814-08 Inst-1 | Carnissesingel 20 | Swaef Techniekhal | De Swaef Techniekhal 2022 Installaties | 551201 | Single-split koelsysteem, (binnen- + buitendeel) < 5 ton CO2 eq | Preventief onderhoud
| 21814-08 Inst-1 | Carnissesingel 20 | Swaef Techniekhal | De Swaef Techniekhal 2022 Installaties | 551201 | Single-split koelsysteem, (binnen- + buitendeel) < 5 ton CO2 eq | Vervanging einde levensduur
| 21814-08 Inst-1 | Carnissesingel 20 | Swaef Techniekhal | De Swaef Techniekhal 2022 Installaties | 551201 | Single-split koelsysteem, (binnen- + buitendeel) < 5 ton CO2 eq | Preventief onderhoud
| 21814-08 Inst-1 | Carnissesingel 20 | Swaef Techniekhal | De Swaef Techniekhal 2022 Installaties | 551201 | Single-split koelsysteem, (binnen- + buitendeel) < 5 ton CO2 eq | Preventief onderhoud
| 21814-08 Inst-1 | Carnissesingel 20 | Swaef Techniekhal | De Swaef Techniekhal 2022 Installaties | 551201 | Single-split koelsysteem, (binnen- + buitendeel) < 5 ton CO2 eq | Vervanging einde levensduur
| 21814-08 Inst-1 | Carnissesingel 20 | Swaef Techniekhal | De Swaef Techniekhal 2022 Installaties | 551201 | Single-split koelsysteem, (binnen- + buitendeel) < 5 ton CO2 eq | Preventief onderhoud
| 21814-08 Inst-1 | Carnissesingel 20 | Swaef Techniekhal | De Swaef Techniekhal 2022 Installaties | 551201 | Single-split koelsysteem, (binnen- + buitendeel) < 5 ton CO2 eq | Vervanging einde levensduur
| 21814-08 Inst-1 | Carnissesingel 20 | Swaef Techniekhal | De Swaef Techniekhal 2022 Installaties | 551201 | Single-split koelsysteem, (binnen- + buitendeel) < 5 ton CO2 eq | Corrective maintenance
| 21814-08 Inst-1 | Carnissesingel 20 | Swaef Techniekhal | De Swaef Techniekhal 2022 Installaties | 551201 | Single-split koelsysteem, (binnen- + buitendeel) < 5 ton CO2 eq | Preventief onderhoud
| 21814-08 Inst-1 | Carnissesingel 20 | Swaef Techniekhal | De Swaef Techniekhal 2022 Installaties | 551201 | Single-split koelsysteem, (binnen- + buitendeel) < 5 ton CO2 eq | Vervanging einde levensduur
| 21814-08 Inst-1 | Carnissesingel 20 | Swaef Techniekhal | De Swaef Techniekhal 2022 Installaties | 551201 | Single-split koelsysteem, (binnen- + buitendeel) < 5 ton CO2 eq | Preventief onderhoud
| 21814-08 Inst-1 | Carnissesingel 20 | Swaef Techniekhal | De Swaef Techniekhal 2022 Installaties | 551201 | Single-split koelsysteem, (binnen- + buitendeel) < 5 ton CO2 eq | Vervanging einde levensduur
| 21814-08 Inst-1 | Carnissesingel 20 | Swaef Techniekhal | De Swaef Techniekhal 2022 Installaties | 551201 | Single-split koelsysteem, (binnen- + buitendeel) < 5 ton CO2 eq | Preventief onderhoud
| 21814-08 Inst-1 | Carnissesingel 20 | Swaef Techniekhal | De Swaef Techniekhal 2022 Installaties | 551201 | Single-split koelsysteem, (binnen- + buitendeel) < 5 ton CO2 eq | Vervanging einde levensduur
| 21814-08 Inst-1 | Carnissesingel 20 | Swaef Techniekhal | De Swaef Techniekhal 2022 Installaties | 551201 | Single-split koelsysteem, (binnen- + buitendeel) < 5 ton CO2 eq | Corrective maintenance
| 21814-08 Inst-1 | Carnissesingel 20 | Swaef Techniekhal | De Swaef Techniekhal 2022 Installaties | 551201 | Single-split koelsysteem, (binnen- + buitendeel) < 5 ton CO2 eq | Preventief onderhoud
| 21814-08 Inst-1 | Carnissesingel 20 | Swaef Techniekhal | De Swaef Techniekhal 2022 Installaties | 551201 | Single-split koelsysteem, (binnen- + buitendeel) < 5 ton CO2 eq | Vervanging einde levensduur
| 21814-08 Inst-1 | Carnissesingel 20 | Swaef Techniekhal | De Swaef Techniekhal 2022 Installaties | 551201 | Single-split koelsysteem, (binnen- + buitendeel) < 5 ton CO2 eq | Preventief onderhoud
| 21814-08 Inst-1 | Carnissesingel 20 | Swaef Techniekhal | De Swaef Techniekhal 2022 Installaties | 551201 | Single-split koelsysteem, (binnen- + buitendeel) < 5 ton CO2 eq | Vervanging einde levensduur
| 21814-08 Inst-1 | Carnissesingel 20 | Swaef Techniekhal | De Swaef Techniekhal 2022 Installaties | 551201 | Single-split koelsysteem, (binnen- + buitendeel) < 5 ton CO2 eq | Corrective maintenance
| 21814-08 Inst-1 | Carnissesingel 20 | Swaef Techniekhal | De Swaef Techniekhal 2022 Installaties | 551201 | Single-split koelsysteem, (binnen- + buitendeel) < 5 ton CO2 eq | Preventief onderhoud
| 21814-08 Inst-1 | Carnissesingel 20 | Swaef Techniekhal | De Swaef Techniekhal 2022 Installaties | 551201 | Single-split koelsysteem, (binnen- + buitendeel) < 5 ton CO2 eq | Vervanging einde levensduur
| 21814-08 Inst-1 | Carnissesingel 20 | Swaef Techniekhal | De Swaef Techniekhal 2022 Installaties | 551201 | Single-split koelsysteem, (binnen- + buitendeel) < 5 ton CO2 eq | Corrective maintenance
| 21814-08 Inst-1 | Carnissesingel 20 | Swaef Techniekhal | De Swaef Techniekhal 2022 Installaties | 551201 | Single-split koelsysteem, (binnen- + buitendeel) < 5 ton CO2 eq | Preventief onderhoud
| 21814-08 Inst-1 | Carnissesingel 20 | Swaef Techniekhal | De Swaef Techniekhal 2022 Installaties | 551201 | Single-split koelsysteem, (binnen- + buitendeel) < 5 ton CO2 eq | Vervanging einde levensduur
| 21814-08 Inst-1 | Carnissesingel 20 | Swaef Techniekhal | De Swaef Techniekhal 2022 Installaties | 551201 | Single-split koelsysteem, (binnen- + buitendeel) < 5 ton CO2 eq | Corrective maintenance
| 21814-08 Inst-1 | Carnissesingel 20 | Swaef Techniekhal | De Swaef Techniekhal 2022 Installaties | 551201 | Single-split koelsysteem, (binnen- + buitendeel) < 5 ton CO2 eq | Preventief onderhoud
| 21814-08 Inst-1 | Carnissesingel 20 | Swaef Techniekhal | De Swaef Techniekhal 2022 Installaties | 551201 | Single-split koelsysteem, (binnen- + buitendeel) < 5 ton CO2 eq | Vervanging einde levensduur
| 21814-08 Inst-1 | Carnissesingel 20 | Swaef Techniekhal | De Swaef Techniekhal 2022 Installaties | 551201 | Single-split koelsysteem, (binnen- + buitendeel) < 5 ton CO2 eq | Corrective maintenance
| 21814-08 Inst-1 | Carnissesingel 20 | Swaef Techniekhal | De Swaef Techniekhal 2022 Installaties | 551201 | Single-split koelsysteem, (binnen- + buitendeel) < 5 ton CO2 eq | Preventief onderhoud
| 21814-08 Inst-1 | Carnissesingel 20 | Swaef Techniekhal | De Swaef Techniekhal 2022 Installaties | 551201 | Single-split koelsysteem, (binnen- + buitendeel) < 5 ton CO2 eq | Vervanging einde levensduur
| 21814-08 Inst-1 | Carnissesingel 20 | Swaef Techniekhal | De Swaef Techniekhal 2022 Installaties | 551201 | Single-split koelsysteem, (binnen- + buitendeel) < 5 ton CO2 eq | Preventief onderhoud
| 21814-08 Inst-1 | Carnissesingel 20 | Swaef Techniekhal | De Swaef Techniekhal 2022 Installaties | 551201 | Single-split koelsysteem, (binnen- + buitendeel) < 5 ton CO2 eq | Verval op basis van leeftijd
| 21814-08 Inst-1 | Carnissesingel 20 | Swaef Techniekhal | De Swaef Techniekhal 2022 Installaties | 551201 | Single-split koelsysteem, (binnen- + buitendeel) < 5 ton CO2 eq | Vervanging einde levensduur
| 21814-08 Inst-1 | Carnissesingel 20 | Swaef Techniekhal | De Swaef Techniekhal 2022 Installaties | 551201 | Single-split koelsysteem, (binnen- + buitendeel) < 5 ton CO2 eq | Preventief onderhoud
| 21814-08 Inst-1 | Carnissesingel 20 | Swaef Techniekhal | De Swaef Techniekhal 2022 Installaties | 551201 | Single-split koelsysteem, (binnen- + buitendeel) < 5 ton CO2 eq | Vervanging einde levensduur
| 21814-08 Inst-1 | Carnissesingel 20 | Swaef Techniekhal | De Swaef Techniekhal 2022 Installaties | 551201 | Single-split koelsysteem, (binnen- + buitendeel) < 5 ton CO2 eq | Preventief onderhoud
| 21814-08 Inst-1 | Carnissesingel 20 | Swaef Techniekhal | De Swaef Techniekhal 2022 Installaties | 551201 | Single-split koelsysteem, (binnen- + buitendeel) < 5 ton CO2 eq | Vervanging einde levensduur
| 21814-08 Inst-1 | Carnissesingel 20 | Swaef Techniekhal | De Swaef Techniekhal 2022 Installaties | 551201 | Single-split koelsysteem, (binnen- + buitendeel) < 5 ton CO2 eq | Preventief onderhoud
| 21814-08 Inst-1 | Carnissesingel 20 | Swaef Techniekhal | De Swaef Techniekhal 2022 Installaties | 551201 | Single-split koelsysteem, (binnen- + buitendeel) < 5 ton CO2 eq | Vervanging einde levensduur
| 21814-08 Inst-1 | Carnissesingel 20 | Swaef Techniekhal | De Swaef Techniekhal 2022 Installaties | 551201 | Single-split koelsysteem, (buitendeel) < 5 ton CO2 eq | Corrective maintenance
| 21814-08 Inst-1 | Carnissesingel 20 | Swaef Techniekhal | De Swaef Techniekhal 2022 Installaties | 551201 | Single-split koelsysteem, (buitendeel) < 5 ton CO2 eq | Corrective maintenance
| 21814-08 Inst-1 | Carnissesingel 20 | Swaef Techniekhal | De Swaef Techniekhal 2022 Installaties | 551201 | Single-split koelsysteem, (buitendeel) < 5 ton CO2 eq | Preventief onderhoud
| 21814-08 Inst-1 | Carnissesingel 20 | Swaef Techniekhal | De Swaef Techniekhal 2022 Installaties | 551201 | Single-split koelsysteem, (buitendeel) < 5 ton CO2 eq | Vervanging einde levensduur
| 21814-08 Inst-1 | Carnissesingel 20 | Swaef Techniekhal | De Swaef Techniekhal 2022 Installaties | 551201 | Single-split koelsysteem, (buitendeel) < 5 ton CO2 eq | Corrective maintenance
| 21814-08 Inst-1 | Carnissesingel 20 | Swaef Techniekhal | De Swaef Techniekhal 2022 Installaties | 551201 | Single-split koelsysteem, (buitendeel) < 5 ton CO2 eq | Corrective maintenance
| 21814-08 Inst-1 | Carnissesingel 20 | Swaef Techniekhal | De Swaef Techniekhal 2022 Installaties | 551201 | Single-split koelsysteem, (buitendeel) < 5 ton CO2 eq | Preventief onderhoud
| 21814-08 Inst-1 | Carnissesingel 20 | Swaef Techniekhal | De Swaef Techniekhal 2022 Installaties | 551201 | Single-split koelsysteem, (buitendeel) < 5 ton CO2 eq | Vervanging einde levensduur
| 21814-08 Inst-1 | Carnissesingel 20 | Swaef Techniekhal | De Swaef Techniekhal 2022 Installaties | 551201 | Single-split koelsysteem, (buitendeel) < 5 ton CO2 eq | Corrective maintenance
| 21814-08 Inst-1 | Carnissesingel 20 | Swaef Techniekhal | De Swaef Techniekhal 2022 Installaties | 551201 | Single-split koelsysteem, (buitendeel) < 5 ton CO2 eq | Preventief onderhoud
| 21814-08 Inst-1 | Carnissesingel 20 | Swaef Techniekhal | De Swaef Techniekhal 2022 Installaties | 551201 | Single-split koelsysteem, (buitendeel) < 5 ton CO2 eq | Vervanging einde levensduur
| 21814-08 Inst-1 | Carnissesingel 20 | Swaef Techniekhal | De Swaef Techniekhal 2022 Installaties | 551201 | Single-split koelsysteem, (buitendeel) < 5 ton CO2 eq | Corrective maintenance
| 21814-08 Inst-1 | Carnissesingel 20 | Swaef Techniekhal | De Swaef Techniekhal 2022 Installaties | 551201 | Single-split koelsysteem, (buitendeel) < 5 ton CO2 eq | Preventief onderhoud
| 21814-08 Inst-1 | Carnissesingel 20 | Swaef Techniekhal | De Swaef Techniekhal 2022 Installaties | 551201 | Single-split koelsysteem, (buitendeel) < 5 ton CO2 eq | Vervanging einde levensduur
| 21814-08 Inst-1 | Carnissesingel 20 | Swaef Techniekhal | De Swaef Techniekhal 2022 Installaties | 551202 | Single-split koelsysteem, (binnen- + buitendeel) > 5 ton CO2 eq | Jaarlijkse lektest koelinstallatie conform F-gassenbesluit/-regeling (5-50 t CO2 eq.)
| 21814-08 Inst-1 | Carnissesingel 20 | Swaef Techniekhal | De Swaef Techniekhal 2022 Installaties | 551202 | Single-split koelsysteem, (binnen- + buitendeel) > 5 ton CO2 eq | Vervanging einde levensduur
| 21814-08 Inst-1 | Carnissesingel 20 | Swaef Techniekhal | De Swaef Techniekhal 2022 Installaties | 551202 | Single-split koelsysteem, (binnen- + buitendeel) > 5 ton CO2 eq | Jaarlijkse lektest koelinstallatie conform F-gassenbesluit/-regeling (5-50 t CO2 eq.)
| 21814-08 Inst-1 | Carnissesingel 20 | Swaef Techniekhal | De Swaef Techniekhal 2022 Installaties | 551202 | Single-split koelsysteem, (binnen- + buitendeel) > 5 ton CO2 eq | Verval o.b.v. leeftijd
| 21814-08 Inst-1 | Carnissesingel 20 | Swaef Techniekhal | De Swaef Techniekhal 2022 Installaties | 551202 | Single-split koelsysteem, (binnen- + buitendeel) > 5 ton CO2 eq | Vervanging einde levensduur
| 21814-08 Inst-1 | Carnissesingel 20 | Swaef Techniekhal | De Swaef Techniekhal 2022 Installaties | 551202 | Single-split koelsysteem, (buitendeel) > 5 ton CO2 eq | Jaarlijkse lektest koelinstallatie conform F-gassenbesluit/-regeling (5-50 t CO2 eq.)
| 21814-08 Inst-1 | Carnissesingel 20 | Swaef Techniekhal | De Swaef Techniekhal 2022 Installaties | 551202 | Single-split koelsysteem, (buitendeel) > 5 ton CO2 eq | Preventief onderhoud
| 21814-08 Inst-1 | Carnissesingel 20 | Swaef Techniekhal | De Swaef Techniekhal 2022 Installaties | 551202 | Single-split koelsysteem, (buitendeel) > 5 ton CO2 eq | Vervanging einde levensduur
| 21814-08 Inst-1 | Carnissesingel 20 | Swaef Techniekhal | De Swaef Techniekhal 2022 Installaties | 551202 | Single-split koelsysteem, (buitendeel) > 5 ton CO2 eq | Jaarlijkse lektest koelinstallatie conform F-gassenbesluit/-regeling (5-50 t CO2 eq.)
| 21814-08 Inst-1 | Carnissesingel 20 | Swaef Techniekhal | De Swaef Techniekhal 2022 Installaties | 551202 | Single-split koelsysteem, (buitendeel) > 5 ton CO2 eq | Preventief onderhoud
| 21814-08 Inst-1 | Carnissesingel 20 | Swaef Techniekhal | De Swaef Techniekhal 2022 Installaties | 551202 | Single-split koelsysteem, (buitendeel) > 5 ton CO2 eq | Verval o.b.v. leeftijd
| 21814-08 Inst-1 | Carnissesingel 20 | Swaef Techniekhal | De Swaef Techniekhal 2022 Installaties | 551202 | Single-split koelsysteem, (buitendeel) > 5 ton CO2 eq | Vervanging einde levensduur
| 21814-08 Inst-1 | Carnissesingel 20 | Swaef Techniekhal | De Swaef Techniekhal 2022 Installaties | 551202 | Single-split koelsysteem, (buitendeel) > 5 ton CO2 eq | Corrective maintenance
| 21814-08 Inst-1 | Carnissesingel 20 | Swaef Techniekhal | De Swaef Techniekhal 2022 Installaties | 551202 | Single-split koelsysteem, (buitendeel) > 5 ton CO2 eq | Corrective maintenance
| 21814-08 Inst-1 | Carnissesingel 20 | Swaef Techniekhal | De Swaef Techniekhal 2022 Installaties | 551202 | Single-split koelsysteem, (buitendeel) > 5 ton CO2 eq | Jaarlijkse lektest koelinstallatie conform F-gassenbesluit/-regeling (5-50 t CO2 eq.)
| 21814-08 Inst-1 | Carnissesingel 20 | Swaef Techniekhal | De Swaef Techniekhal 2022 Installaties | 551202 | Single-split koelsysteem, (buitendeel) > 5 ton CO2 eq | Preventief onderhoud
| 21814-08 Inst-1 | Carnissesingel 20 | Swaef Techniekhal | De Swaef Techniekhal 2022 Installaties | 551202 | Single-split koelsysteem, (buitendeel) > 5 ton CO2 eq | Vervanging einde levensduur
| 21814-08 Inst-1 | Carnissesingel 20 | Swaef Techniekhal | De Swaef Techniekhal 2022 Installaties | 551213 | Multi-split (VRV/VRF), buitendeel + 10 binnendelen | Jaarlijkse lektest koelinstallatie conform F-gassenbesluit/-regeling (5-50 t CO2 eq.)
| 21814-08 Inst-1 | Carnissesingel 20 | Swaef Techniekhal | De Swaef Techniekhal 2022 Installaties | 551213 | Multi-split (VRV/VRF), buitendeel + 10 binnendelen | Preventief onderhoud
| 21814-08 Inst-1 | Carnissesingel 20 | Swaef Techniekhal | De Swaef Techniekhal 2022 Installaties | 551213 | Multi-split (VRV/VRF), buitendeel + 10 binnendelen | Vervanging einde levensduur
| 21814-08 Inst-1 | Carnissesingel 20 | Swaef Techniekhal | De Swaef Techniekhal 2022 Installaties | 551213 | Multi-split (VRV/VRF), buitendeel + 10 binnendelen | Jaarlijkse lektest koelinstallatie conform F-gassenbesluit/-regeling (5-50 t CO2 eq.)
| 21814-08 Inst-1 | Carnissesingel 20 | Swaef Techniekhal | De Swaef Techniekhal 2022 Installaties | 551213 | Multi-split (VRV/VRF), buitendeel + 10 binnendelen | Preventief onderhoud
| 21814-08 Inst-1 | Carnissesingel 20 | Swaef Techniekhal | De Swaef Techniekhal 2022 Installaties | 551213 | Multi-split (VRV/VRF), buitendeel + 10 binnendelen | Vervanging einde levensduur
| 21814-08 Inst-1 | Carnissesingel 20 | Swaef Techniekhal | De Swaef Techniekhal 2022 Installaties | 551213 | Multi-split (VRV/VRF), buitendeel + 10 binnendelen | Jaarlijkse lektest koelinstallatie conform F-gassenbesluit/-regeling (5-50 t CO2 eq.)
| 21814-08 Inst-1 | Carnissesingel 20 | Swaef Techniekhal | De Swaef Techniekhal 2022 Installaties | 551213 | Multi-split (VRV/VRF), buitendeel + 10 binnendelen | Preventief onderhoud
| 21814-08 Inst-1 | Carnissesingel 20 | Swaef Techniekhal | De Swaef Techniekhal 2022 Installaties | 551213 | Multi-split (VRV/VRF), buitendeel + 10 binnendelen | Vervanging einde levensduur
| 21814-08 Inst-1 | Carnissesingel 20 | Swaef Techniekhal | De Swaef Techniekhal 2022 Installaties | 553175 | GKW, expansievat, vast membraan 200 - 300 liter | Preventief onderhoud
| 21814-08 Inst-1 | Carnissesingel 20 | Swaef Techniekhal | De Swaef Techniekhal 2022 Installaties | 553175 | GKW, expansievat, vast membraan 200 - 300 liter | Verval op basis van leeftijd
| 21814-08 Inst-1 | Carnissesingel 20 | Swaef Techniekhal | De Swaef Techniekhal 2022 Installaties | 553175 | GKW, expansievat, vast membraan 200 - 300 liter | Vervanging einde levensduur
| 21814-08 Inst-1 | Carnissesingel 20 | Swaef Techniekhal | De Swaef Techniekhal 2022 Installaties | 561022 | CV verd./verz | Preventief onderhoud
| 21814-08 Inst-1 | Carnissesingel 20 | Swaef Techniekhal | De Swaef Techniekhal 2022 Installaties | 561022 | CV verd./verz | Verval op basis van leeftijd
| 21814-08 Inst-1 | Carnissesingel 20 | Swaef Techniekhal | De Swaef Techniekhal 2022 Installaties | 561022 | CV verd./verz | Preventief onderhoud
| 21814-08 Inst-1 | Carnissesingel 20 | Swaef Techniekhal | De Swaef Techniekhal 2022 Installaties | 561022 | CV verd./verz | Verval op basis van leeftijd
| 21814-08 Inst-1 | Carnissesingel 20 | Swaef Techniekhal | De Swaef Techniekhal 2022 Installaties | 561022 | CV verd./verz | Vervanging einde levensduur
| 21814-08 Inst-1 | Carnissesingel 20 | Swaef Techniekhal | De Swaef Techniekhal 2022 Installaties | 561022 | CV verd./verz | Corrective maintenance
| 21814-08 Inst-1 | Carnissesingel 20 | Swaef Techniekhal | De Swaef Techniekhal 2022 Installaties | 561022 | CV verd./verz | Preventief onderhoud
| 21814-08 Inst-1 | Carnissesingel 20 | Swaef Techniekhal | De Swaef Techniekhal 2022 Installaties | 561022 | CV verd./verz | Verval op basis van leeftijd
| 21814-08 Inst-1 | Carnissesingel 20 | Swaef Techniekhal | De Swaef Techniekhal 2022 Installaties | 561022 | CV verd./verz | Vervanging einde levensduur
| 21814-08 Inst-1 | Carnissesingel 20 | Swaef Techniekhal | De Swaef Techniekhal 2022 Installaties | 561031 | CV, expansievat, vast membraan < 25 liter | Preventief onderhoud
| 21814-08 Inst-1 | Carnissesingel 20 | Swaef Techniekhal | De Swaef Techniekhal 2022 Installaties | 561031 | CV, expansievat, vast membraan < 25 liter | Verval o.b.v. leeftijd
| 21814-08 Inst-1 | Carnissesingel 20 | Swaef Techniekhal | De Swaef Techniekhal 2022 Installaties | 561031 | CV, expansievat, vast membraan < 25 liter | Vervanging einde levensduur
| 21814-08 Inst-1 | Carnissesingel 20 | Swaef Techniekhal | De Swaef Techniekhal 2022 Installaties | 561033 | CV, expansievat, vast membraan 51 - 110 liter | Vervanging einde levensduur
| 21814-08 Inst-1 | Carnissesingel 20 | Swaef Techniekhal | De Swaef Techniekhal 2022 Installaties | 561051 | CV inbouwcirculatiepomp 25 mm | Preventief onderhoud
| 21814-08 Inst-1 | Carnissesingel 20 | Swaef Techniekhal | De Swaef Techniekhal 2022 Installaties | 561051 | CV inbouwcirculatiepomp 25 mm | Verval op basis van leeftijd
| 21814-08 Inst-1 | Carnissesingel 20 | Swaef Techniekhal | De Swaef Techniekhal 2022 Installaties | 561051 | CV inbouwcirculatiepomp 25 mm | Vervanging einde levensduur
| 21814-08 Inst-1 | Carnissesingel 20 | Swaef Techniekhal | De Swaef Techniekhal 2022 Installaties | 561051 | CV inbouwcirculatiepomp 25 mm | Preventief onderhoud
| 21814-08 Inst-1 | Carnissesingel 20 | Swaef Techniekhal | De Swaef Techniekhal 2022 Installaties | 561051 | CV inbouwcirculatiepomp 25 mm | Verval o.b.v. leeftijd
| 21814-08 Inst-1 | Carnissesingel 20 | Swaef Techniekhal | De Swaef Techniekhal 2022 Installaties | 561051 | CV inbouwcirculatiepomp 25 mm | Vervanging einde levensduur
| 21814-08 Inst-1 | Carnissesingel 20 | Swaef Techniekhal | De Swaef Techniekhal 2022 Installaties | 561051 | CV inbouwcirculatiepomp 25 mm | Preventief onderhoud
| 21814-08 Inst-1 | Carnissesingel 20 | Swaef Techniekhal | De Swaef Techniekhal 2022 Installaties | 561051 | CV inbouwcirculatiepomp 25 mm | Verval o.b.v. leeftijd
| 21814-08 Inst-1 | Carnissesingel 20 | Swaef Techniekhal | De Swaef Techniekhal 2022 Installaties | 561051 | CV inbouwcirculatiepomp 25 mm | Vervanging einde levensduur
| 21814-08 Inst-1 | Carnissesingel 20 | Swaef Techniekhal | De Swaef Techniekhal 2022 Installaties | 561051 | CV inbouwcirculatiepomp 25 mm | Preventief onderhoud
| 21814-08 Inst-1 | Carnissesingel 20 | Swaef Techniekhal | De Swaef Techniekhal 2022 Installaties | 561051 | CV inbouwcirculatiepomp 25 mm | Verval o.b.v. leeftijd
| 21814-08 Inst-1 | Carnissesingel 20 | Swaef Techniekhal | De Swaef Techniekhal 2022 Installaties | 561051 | CV inbouwcirculatiepomp 25 mm | Vervanging einde levensduur
| 21814-08 Inst-1 | Carnissesingel 20 | Swaef Techniekhal | De Swaef Techniekhal 2022 Installaties | 561051 | CV inbouwcirculatiepomp 25 mm | Preventief onderhoud
| 21814-08 Inst-1 | Carnissesingel 20 | Swaef Techniekhal | De Swaef Techniekhal 2022 Installaties | 561051 | CV inbouwcirculatiepomp 25 mm | Vervanging einde levensduur
| 21814-08 Inst-1 | Carnissesingel 20 | Swaef Techniekhal | De Swaef Techniekhal 2022 Installaties | 561051 | CV inbouwcirculatiepomp 25 mm | Preventief onderhoud
| 21814-08 Inst-1 | Carnissesingel 20 | Swaef Techniekhal | De Swaef Techniekhal 2022 Installaties | 561051 | CV inbouwcirculatiepomp 25 mm | Vervanging einde levensduur
| 21814-08 Inst-1 | Carnissesingel 20 | Swaef Techniekhal | De Swaef Techniekhal 2022 Installaties | 561051 | CV inbouwcirculatiepomp 25 mm | Preventief onderhoud
| 21814-08 Inst-1 | Carnissesingel 20 | Swaef Techniekhal | De Swaef Techniekhal 2022 Installaties | 561051 | CV inbouwcirculatiepomp 25 mm | Vervanging einde levensduur
| 21814-08 Inst-1 | Carnissesingel 20 | Swaef Techniekhal | De Swaef Techniekhal 2022 Installaties | 561051 | CV inbouwcirculatiepomp 25 mm | Preventief onderhoud
| 21814-08 Inst-1 | Carnissesingel 20 | Swaef Techniekhal | De Swaef Techniekhal 2022 Installaties | 561051 | CV inbouwcirculatiepomp 25 mm | Verval op basis van leeftijd
| 21814-08 Inst-1 | Carnissesingel 20 | Swaef Techniekhal | De Swaef Techniekhal 2022 Installaties | 561051 | CV inbouwcirculatiepomp 25 mm | Vervanging einde levensduur
| 21814-08 Inst-1 | Carnissesingel 20 | Swaef Techniekhal | De Swaef Techniekhal 2022 Installaties | 561052 | CV inbouwcirculatiepomp 32 mm | Preventief onderhoud
| 21814-08 Inst-1 | Carnissesingel 20 | Swaef Techniekhal | De Swaef Techniekhal 2022 Installaties | 561053 | CV inbouwcirculatiepomp 40 mm | Preventief onderhoud
| 21814-08 Inst-1 | Carnissesingel 20 | Swaef Techniekhal | De Swaef Techniekhal 2022 Installaties | 561053 | CV inbouwcirculatiepomp 40 mm | Verval op basis van leeftijd
| 21814-08 Inst-1 | Carnissesingel 20 | Swaef Techniekhal | De Swaef Techniekhal 2022 Installaties | 561053 | CV inbouwcirculatiepomp 40 mm | Vervanging einde levensduur
| 21814-08 Inst-1 | Carnissesingel 20 | Swaef Techniekhal | De Swaef Techniekhal 2022 Installaties | 561053 | CV inbouwcirculatiepomp 40 mm | Preventief onderhoud
| 21814-08 Inst-1 | Carnissesingel 20 | Swaef Techniekhal | De Swaef Techniekhal 2022 Installaties | 561053 | CV inbouwcirculatiepomp 40 mm | Verval op basis van leeftijd
| 21814-08 Inst-1 | Carnissesingel 20 | Swaef Techniekhal | De Swaef Techniekhal 2022 Installaties | 561053 | CV inbouwcirculatiepomp 40 mm | Vervanging einde levensduur
| 21814-08 Inst-1 | Carnissesingel 20 | Swaef Techniekhal | De Swaef Techniekhal 2022 Installaties | 561053 | CV inbouwcirculatiepomp 40 mm | Preventief onderhoud
| 21814-08 Inst-1 | Carnissesingel 20 | Swaef Techniekhal | De Swaef Techniekhal 2022 Installaties | 561053 | CV inbouwcirculatiepomp 40 mm | Vervanging einde levensduur
| 21814-08 Inst-1 | Carnissesingel 20 | Swaef Techniekhal | De Swaef Techniekhal 2022 Installaties | 561053 | CV inbouwcirculatiepomp 40 mm | Preventief onderhoud
| 21814-08 Inst-1 | Carnissesingel 20 | Swaef Techniekhal | De Swaef Techniekhal 2022 Installaties | 561053 | CV inbouwcirculatiepomp 40 mm | Verval op basis van leeftijd
| 21814-08 Inst-1 | Carnissesingel 20 | Swaef Techniekhal | De Swaef Techniekhal 2022 Installaties | 561053 | CV inbouwcirculatiepomp 40 mm | Vervanging einde levensduur
| 21814-08 Inst-1 | Carnissesingel 20 | Swaef Techniekhal | De Swaef Techniekhal 2022 Installaties | 561056 | CV inbouwcirculatiepomp 100 mm | Preventief onderhoud
| 21814-08 Inst-1 | Carnissesingel 20 | Swaef Techniekhal | De Swaef Techniekhal 2022 Installaties | 561056 | CV inbouwcirculatiepomp 100 mm | Vervanging einde levensduur
| 21814-08 Inst-1 | Carnissesingel 20 | Swaef Techniekhal | De Swaef Techniekhal 2022 Installaties | 561056 | CV inbouwcirculatiepomp 80 mm | Preventief onderhoud
| 21814-08 Inst-1 | Carnissesingel 20 | Swaef Techniekhal | De Swaef Techniekhal 2022 Installaties | 561056 | CV inbouwcirculatiepomp 80 mm | Verval op basis van leeftijd
| 21814-08 Inst-1 | Carnissesingel 20 | Swaef Techniekhal | De Swaef Techniekhal 2022 Installaties | 561056 | CV inbouwcirculatiepomp 80 mm | Vervanging einde levensduur
| 21814-08 Inst-1 | Carnissesingel 20 | Swaef Techniekhal | De Swaef Techniekhal 2022 Installaties | 561056 | CV inbouwcirculatiepomp 80 mm | Preventief onderhoud
| 21814-08 Inst-1 | Carnissesingel 20 | Swaef Techniekhal | De Swaef Techniekhal 2022 Installaties | 561056 | CV inbouwcirculatiepomp 80 mm | Verval o.b.v. leeftijd
| 21814-08 Inst-1 | Carnissesingel 20 | Swaef Techniekhal | De Swaef Techniekhal 2022 Installaties | 561056 | CV inbouwcirculatiepomp 80 mm | Vervanging einde levensduur
| 21814-08 Inst-1 | Carnissesingel 20 | Swaef Techniekhal | De Swaef Techniekhal 2022 Installaties | 561091 | CV regelklep / -afsluiter, < 30 mm | Preventief onderhoud
| 21814-08 Inst-1 | Carnissesingel 20 | Swaef Techniekhal | De Swaef Techniekhal 2022 Installaties | 561091 | CV regelklep / -afsluiter, < 30 mm | Verval op basis van leeftijd
| 21814-08 Inst-1 | Carnissesingel 20 | Swaef Techniekhal | De Swaef Techniekhal 2022 Installaties | 561091 | CV regelklep / -afsluiter, < 30 mm | Vervanging einde levensduur
| 21814-08 Inst-1 | Carnissesingel 20 | Swaef Techniekhal | De Swaef Techniekhal 2022 Installaties | 561091 | CV regelklep / -afsluiter, < 30 mm | Preventief onderhoud
| 21814-08 Inst-1 | Carnissesingel 20 | Swaef Techniekhal | De Swaef Techniekhal 2022 Installaties | 561091 | CV regelklep / -afsluiter, < 30 mm | Vervanging einde levensduur
| 21814-08 Inst-1 | Carnissesingel 20 | Swaef Techniekhal | De Swaef Techniekhal 2022 Installaties | 561091 | CV regelklep / -afsluiter, < 30 mm | Preventief onderhoud
| 21814-08 Inst-1 | Carnissesingel 20 | Swaef Techniekhal | De Swaef Techniekhal 2022 Installaties | 561091 | CV regelklep / -afsluiter, < 30 mm | Verval o.b.v. leeftijd
| 21814-08 Inst-1 | Carnissesingel 20 | Swaef Techniekhal | De Swaef Techniekhal 2022 Installaties | 561091 | CV regelklep / -afsluiter, < 30 mm | Vervanging einde levensduur
| 21814-08 Inst-1 | Carnissesingel 20 | Swaef Techniekhal | De Swaef Techniekhal 2022 Installaties | 561091 | CV regelklep / -afsluiter, < 30 mm | Preventief onderhoud
| 21814-08 Inst-1 | Carnissesingel 20 | Swaef Techniekhal | De Swaef Techniekhal 2022 Installaties | 561091 | CV regelklep / -afsluiter, < 30 mm | Verval op basis van leeftijd
| 21814-08 Inst-1 | Carnissesingel 20 | Swaef Techniekhal | De Swaef Techniekhal 2022 Installaties | 561091 | CV regelklep / -afsluiter, < 30 mm | Vervanging einde levensduur
| 21814-08 Inst-1 | Carnissesingel 20 | Swaef Techniekhal | De Swaef Techniekhal 2022 Installaties | 561091 | CV regelklep / -afsluiter, < 30 mm | Preventief onderhoud
| 21814-08 Inst-1 | Carnissesingel 20 | Swaef Techniekhal | De Swaef Techniekhal 2022 Installaties | 561091 | CV regelklep / -afsluiter, < 30 mm | Verval op basis van leeftijd
| 21814-08 Inst-1 | Carnissesingel 20 | Swaef Techniekhal | De Swaef Techniekhal 2022 Installaties | 561091 | CV regelklep / -afsluiter, < 30 mm | Vervanging einde levensduur
| 21814-08 Inst-1 | Carnissesingel 20 | Swaef Techniekhal | De Swaef Techniekhal 2022 Installaties | 561091 | CV regelklep / -afsluiter, Algemeen | Corrective maintenance
| 21814-08 Inst-1 | Carnissesingel 20 | Swaef Techniekhal | De Swaef Techniekhal 2022 Installaties | 561091 | CV regelklep / -afsluiter, Algemeen | Preventief onderhoud
| 21814-08 Inst-1 | Carnissesingel 20 | Swaef Techniekhal | De Swaef Techniekhal 2022 Installaties | 561091 | CV regelklep / -afsluiter, Algemeen | Verval op basis van leeftijd
| 21814-08 Inst-1 | Carnissesingel 20 | Swaef Techniekhal | De Swaef Techniekhal 2022 Installaties | 561091 | CV regelklep / -afsluiter, Algemeen | Vervanging einde levensduur
| 21814-08 Inst-1 | Carnissesingel 20 | Swaef Techniekhal | De Swaef Techniekhal 2022 Installaties | 561091 | CV regelklep / -afsluiter, < 30 mm | Preventief onderhoud
| 21814-08 Inst-1 | Carnissesingel 20 | Swaef Techniekhal | De Swaef Techniekhal 2022 Installaties | 561091 | CV regelklep / -afsluiter, < 30 mm | Vervanging einde levensduur
| 21814-08 Inst-1 | Carnissesingel 20 | Swaef Techniekhal | De Swaef Techniekhal 2022 Installaties | 561092 | CV regelklep / -afsluiter, 30 - 50 mm | Preventief onderhoud
| 21814-08 Inst-1 | Carnissesingel 20 | Swaef Techniekhal | De Swaef Techniekhal 2022 Installaties | 561092 | CV regelklep / -afsluiter, 30 - 50 mm | Vervanging einde levensduur
| 21814-08 Inst-1 | Carnissesingel 20 | Swaef Techniekhal | De Swaef Techniekhal 2022 Installaties | 561092 | CV regelklep / -afsluiter, 30 - 50 mm | Preventief onderhoud
| 21814-08 Inst-1 | Carnissesingel 20 | Swaef Techniekhal | De Swaef Techniekhal 2022 Installaties | 561092 | CV regelklep / -afsluiter, 30 - 50 mm | Verval o.b.v. leeftijd
| 21814-08 Inst-1 | Carnissesingel 20 | Swaef Techniekhal | De Swaef Techniekhal 2022 Installaties | 561092 | CV regelklep / -afsluiter, 30 - 50 mm | Vervanging einde levensduur
| 21814-08 Inst-1 | Carnissesingel 20 | Swaef Techniekhal | De Swaef Techniekhal 2022 Installaties | 561093 | CV regelklep / -afsluiter, 50 - 80 | Preventief onderhoud
| 21814-08 Inst-1 | Carnissesingel 20 | Swaef Techniekhal | De Swaef Techniekhal 2022 Installaties | 561093 | CV regelklep / -afsluiter, 50 - 80 | Vervanging einde levensduur
| 21814-08 Inst-1 | Carnissesingel 20 | Swaef Techniekhal | De Swaef Techniekhal 2022 Installaties | 561094 | CV regelklep / -afsluiter, 80 - 125 mm | Preventief onderhoud
| 21814-08 Inst-1 | Carnissesingel 20 | Swaef Techniekhal | De Swaef Techniekhal 2022 Installaties | 561094 | CV regelklep / -afsluiter, 80 - 125 mm | Verval op basis van leeftijd
| 21814-08 Inst-1 | Carnissesingel 20 | Swaef Techniekhal | De Swaef Techniekhal 2022 Installaties | 561094 | CV regelklep / -afsluiter, 80 - 125 mm | Vervanging einde levensduur
| 21814-08 Inst-1 | Carnissesingel 20 | Swaef Techniekhal | De Swaef Techniekhal 2022 Installaties | 572104 | Boxventilator | Preventief onderhoud
| 21814-08 Inst-1 | Carnissesingel 20 | Swaef Techniekhal | De Swaef Techniekhal 2022 Installaties | 572104 | Boxventilator | Preventief onderhoud
| 21814-08 Inst-1 | Carnissesingel 20 | Swaef Techniekhal | De Swaef Techniekhal 2022 Installaties | 572104 | Boxventilator | Vervanging einde levensduur
| 21814-08 Inst-1 | Carnissesingel 20 | Swaef Techniekhal | De Swaef Techniekhal 2022 Installaties | 573111 | Centrifugaalventilator, direct, 0 - 9000 m3/h | Preventief onderhoud
| 21814-08 Inst-1 | Carnissesingel 20 | Swaef Techniekhal | De Swaef Techniekhal 2022 Installaties | 573111 | Centrifugaalventilator, direct, 0 - 9000 m3/h | Vervanging einde levensduur
| 21814-08 Inst-1 | Carnissesingel 20 | Swaef Techniekhal | De Swaef Techniekhal 2022 Installaties | 573115 | Dakventilator, direct, 0 - 9000 m3/h | Preventief onderhoud
| 21814-08 Inst-1 | Carnissesingel 20 | Swaef Techniekhal | De Swaef Techniekhal 2022 Installaties | 573115 | Dakventilator, direct, 0 - 9000 m3/h | Vervanging einde levensduur
| 21814-08 Inst-1 | Carnissesingel 20 | Swaef Techniekhal | De Swaef Techniekhal 2022 Installaties | 573115 | Dakventilator, direct, 0 - 9000 m3/h | Preventief onderhoud
| 21814-08 Inst-1 | Carnissesingel 20 | Swaef Techniekhal | De Swaef Techniekhal 2022 Installaties | 573115 | Dakventilator, direct, 0 - 9000 m3/h | Vervanging einde levensduur
| 21814-08 Inst-1 | Carnissesingel 20 | Swaef Techniekhal | De Swaef Techniekhal 2022 Installaties | 573115 | Dakventilator, direct, 0 - 9000 m3/h | Preventief onderhoud
| 21814-08 Inst-1 | Carnissesingel 20 | Swaef Techniekhal | De Swaef Techniekhal 2022 Installaties | 573115 | Dakventilator, direct, 0 - 9000 m3/h | Vervanging einde levensduur
| 21814-08 Inst-1 | Carnissesingel 20 | Swaef Techniekhal | De Swaef Techniekhal 2022 Installaties | 573115 | Dakventilator, direct, 0 - 9000 m3/h | Preventief onderhoud
| 21814-08 Inst-1 | Carnissesingel 20 | Swaef Techniekhal | De Swaef Techniekhal 2022 Installaties | 573115 | Dakventilator, direct, 0 - 9000 m3/h | Vervanging einde levensduur
| 21814-08 Inst-1 | Carnissesingel 20 | Swaef Techniekhal | De Swaef Techniekhal 2022 Installaties | 573115 | Dakventilator, direct, 0 - 9000 m3/h | Preventief onderhoud
| 21814-08 Inst-1 | Carnissesingel 20 | Swaef Techniekhal | De Swaef Techniekhal 2022 Installaties | 573115 | Dakventilator, direct, 0 - 9000 m3/h | Vervanging einde levensduur
| 21814-08 Inst-1 | Carnissesingel 20 | Swaef Techniekhal | De Swaef Techniekhal 2022 Installaties | 573115 | Dakventilator, direct, 0 - 9000 m3/h | Preventief onderhoud
| 21814-08 Inst-1 | Carnissesingel 20 | Swaef Techniekhal | De Swaef Techniekhal 2022 Installaties | 573115 | Dakventilator, direct, 0 - 9000 m3/h | Vervanging einde levensduur
| 21814-08 Inst-1 | Carnissesingel 20 | Swaef Techniekhal | De Swaef Techniekhal 2022 Installaties | 573115 | Dakventilator, direct, 0 - 9000 m3/h | Preventief onderhoud
| 21814-08 Inst-1 | Carnissesingel 20 | Swaef Techniekhal | De Swaef Techniekhal 2022 Installaties | 573115 | Dakventilator, direct, 0 - 9000 m3/h | Vervanging einde levensduur
| 21814-08 Inst-1 | Carnissesingel 20 | Swaef Techniekhal | De Swaef Techniekhal 2022 Installaties | 573115 | Dakventilator, direct, 0 - 9000 m3/h | Preventief onderhoud
| 21814-08 Inst-1 | Carnissesingel 20 | Swaef Techniekhal | De Swaef Techniekhal 2022 Installaties | 573115 | Dakventilator, direct, 0 - 9000 m3/h | Verval op basis van leeftijd
| 21814-08 Inst-1 | Carnissesingel 20 | Swaef Techniekhal | De Swaef Techniekhal 2022 Installaties | 573115 | Dakventilator, direct, 0 - 9000 m3/h | Vervanging einde levensduur
| 21814-08 Inst-1 | Carnissesingel 20 | Swaef Techniekhal | De Swaef Techniekhal 2022 Installaties | 573116 | Dakventilator, direct, >9000 m3/h | Preventief onderhoud
| 21814-08 Inst-1 | Carnissesingel 20 | Swaef Techniekhal | De Swaef Techniekhal 2022 Installaties | 573116 | Dakventilator, direct, >9000 m3/h | Vervanging einde levensduur
| 21814-08 Inst-1 | Carnissesingel 20 | Swaef Techniekhal | De Swaef Techniekhal 2022 Installaties | 573116 | Dakventilator, direct, >9000 m3/h | Preventief onderhoud
| 21814-08 Inst-1 | Carnissesingel 20 | Swaef Techniekhal | De Swaef Techniekhal 2022 Installaties | 573116 | Dakventilator, direct, >9000 m3/h | Vervanging einde levensduur
| 21814-08 Inst-1 | Carnissesingel 20 | Swaef Techniekhal | De Swaef Techniekhal 2022 Installaties | 573119 | Stuwdrukventilator | Preventief onderhoud
| 21814-08 Inst-1 | Carnissesingel 20 | Swaef Techniekhal | De Swaef Techniekhal 2022 Installaties | 573122 | Buisventilator, direct, 0 - 9000 m3/h | Preventief onderhoud
| 21814-08 Inst-1 | Carnissesingel 20 | Swaef Techniekhal | De Swaef Techniekhal 2022 Installaties | 573122 | Buisventilator, direct, 0 - 9000 m3/h | Verval op basis van leeftijd
| 21814-08 Inst-1 | Carnissesingel 20 | Swaef Techniekhal | De Swaef Techniekhal 2022 Installaties | 573122 | Buisventilator, direct, 0 - 9000 m3/h | Vervanging einde levensduur
| 21814-08 Inst-1 | Carnissesingel 20 | Swaef Techniekhal | De Swaef Techniekhal 2022 Installaties | 577113 | Naverwarmer in kanaal - elektrisch | Preventief onderhoud
| 21814-08 Inst-1 | Carnissesingel 20 | Swaef Techniekhal | De Swaef Techniekhal 2022 Installaties | 577113 | Naverwarmer in kanaal - elektrisch | Vervanging einde levensduur
| 21814-08 Inst-1 | Carnissesingel 20 | Swaef Techniekhal | De Swaef Techniekhal 2022 Installaties | 577143 | LBK afzuig, eenvoudig (ventilator) | Corrective maintenance
| 21814-08 Inst-1 | Carnissesingel 20 | Swaef Techniekhal | De Swaef Techniekhal 2022 Installaties | 577143 | LBK afzuig, eenvoudig (ventilator) | Corrective maintenance
| 21814-08 Inst-1 | Carnissesingel 20 | Swaef Techniekhal | De Swaef Techniekhal 2022 Installaties | 577143 | LBK afzuig, eenvoudig (ventilator) | Preventief onderhoud
| 21814-08 Inst-1 | Carnissesingel 20 | Swaef Techniekhal | De Swaef Techniekhal 2022 Installaties | 577143 | LBK afzuig, eenvoudig (ventilator) | Verval op basis van leeftijd
| 21814-08 Inst-1 | Carnissesingel 20 | Swaef Techniekhal | De Swaef Techniekhal 2022 Installaties | 577143 | LBK afzuig, eenvoudig (ventilator) | Preventief onderhoud
| 21814-08 Inst-1 | Carnissesingel 20 | Swaef Techniekhal | De Swaef Techniekhal 2022 Installaties | 577143 | LBK afzuig, eenvoudig (ventilator) | Verval op basis van leeftijd
| 21814-08 Inst-1 | Carnissesingel 20 | Swaef Techniekhal | De Swaef Techniekhal 2022 Installaties | 577143 | LBK afzuig, eenvoudig (ventilator) | Preventief onderhoud
| 21814-08 Inst-1 | Carnissesingel 20 | Swaef Techniekhal | De Swaef Techniekhal 2022 Installaties | 577143 | LBK afzuig, eenvoudig (ventilator) | Verval op basis van leeftijd
| 21814-08 Inst-1 | Carnissesingel 20 | Swaef Techniekhal | De Swaef Techniekhal 2022 Installaties | 577145 | LBK inblaas, eenvoudig (ventilator) | Preventief onderhoud
| 21814-08 Inst-1 | Carnissesingel 20 | Swaef Techniekhal | De Swaef Techniekhal 2022 Installaties | 577145 | LBK inblaas, eenvoudig (ventilator) | Vervanging einde levensduur
| 21814-08 Inst-1 | Carnissesingel 20 | Swaef Techniekhal | De Swaef Techniekhal 2022 Installaties | 577146 | LBK inblaas, standaard (verwarm) | Preventief onderhoud
| 21814-08 Inst-1 | Carnissesingel 20 | Swaef Techniekhal | De Swaef Techniekhal 2022 Installaties | 577146 | LBK inblaas, standaard (verwarm) | Verval op basis van leeftijd
| 21814-08 Inst-1 | Carnissesingel 20 | Swaef Techniekhal | De Swaef Techniekhal 2022 Installaties | 577146 | LBK inblaas, standaard (verwarm) | Vervanging einde levensduur
| 21814-08 Inst-1 | Carnissesingel 20 | Swaef Techniekhal | De Swaef Techniekhal 2022 Installaties | 577146 | LBK inblaas, standaard (verwarm) | Preventief onderhoud
| 21814-08 Inst-1 | Carnissesingel 20 | Swaef Techniekhal | De Swaef Techniekhal 2022 Installaties | 577146 | LBK inblaas, standaard (verwarm) | Verval op basis van leeftijd
| 21814-08 Inst-1 | Carnissesingel 20 | Swaef Techniekhal | De Swaef Techniekhal 2022 Installaties | 577146 | LBK inblaas, standaard (verwarm) | Vervanging einde levensduur
| 21814-08 Inst-1 | Carnissesingel 20 | Swaef Techniekhal | De Swaef Techniekhal 2022 Installaties | 577146 | LBK inblaas, standaard (verwarm) | Corrective maintenance
| 21814-08 Inst-1 | Carnissesingel 20 | Swaef Techniekhal | De Swaef Techniekhal 2022 Installaties | 577146 | LBK inblaas, standaard (verwarm) | Preventief onderhoud
| 21814-08 Inst-1 | Carnissesingel 20 | Swaef Techniekhal | De Swaef Techniekhal 2022 Installaties | 577146 | LBK inblaas, standaard (verwarm) | Verval op basis van leeftijd
| 21814-08 Inst-1 | Carnissesingel 20 | Swaef Techniekhal | De Swaef Techniekhal 2022 Installaties | 577146 | LBK inblaas, standaard (verwarm) | Vervanging einde levensduur
| 21814-08 Inst-1 | Carnissesingel 20 | Swaef Techniekhal | De Swaef Techniekhal 2022 Installaties | 577149 | LBK inblaas en retour, met warmtewiel. | Preventief onderhoud
| 21814-08 Inst-1 | Carnissesingel 20 | Swaef Techniekhal | De Swaef Techniekhal 2022 Installaties | 577149 | LBK inblaas en retour, met warmtewiel. | Vervanging einde levensduur
| 21814-08 Inst-1 | Carnissesingel 20 | Swaef Techniekhal | De Swaef Techniekhal 2022 Installaties | 577149 | LBK inblaas en retour, met warmtewiel. | Corrective maintenance
| 21814-08 Inst-1 | Carnissesingel 20 | Swaef Techniekhal | De Swaef Techniekhal 2022 Installaties | 577149 | LBK inblaas en retour, met warmtewiel. | Corrective maintenance
| 21814-08 Inst-1 | Carnissesingel 20 | Swaef Techniekhal | De Swaef Techniekhal 2022 Installaties | 577149 | LBK inblaas en retour, met warmtewiel. | Preventief onderhoud
| 21814-08 Inst-1 | Carnissesingel 20 | Swaef Techniekhal | De Swaef Techniekhal 2022 Installaties | 577149 | LBK inblaas en retour, met warmtewiel. | Verval op basis van leeftijd
| 21814-08 Inst-1 | Carnissesingel 20 | Swaef Techniekhal | De Swaef Techniekhal 2022 Installaties | 582010 | Regelkast, algemeen | Preventief onderhoud
| 21814-08 Inst-1 | Carnissesingel 20 | Swaef Techniekhal | De Swaef Techniekhal 2022 Installaties | 582010 | Regelkast, algemeen | Verval o.b.v. leeftijd
| 21814-08 Inst-1 | Carnissesingel 20 | Swaef Techniekhal | De Swaef Techniekhal 2022 Installaties | 582010 | Regelkast, algemeen | Preventief onderhoud
| 21814-08 Inst-1 | Carnissesingel 20 | Swaef Techniekhal | De Swaef Techniekhal 2022 Installaties | 582010 | Regelkast, algemeen | Verval op basis van leeftijd
| 21814-08 Inst-1 | Carnissesingel 20 | Swaef Techniekhal | De Swaef Techniekhal 2022 Installaties | 582010 | Regelkast, algemeen | Vervanging einde levensduur
| 21814-08 Inst-1 | Carnissesingel 20 | Swaef Techniekhal | De Swaef Techniekhal 2022 Installaties | 582010 | Regelkast, algemeen | Preventief onderhoud
| 21814-08 Inst-1 | Carnissesingel 20 | Swaef Techniekhal | De Swaef Techniekhal 2022 Installaties | 582010 | Regelkast, algemeen | Verval op basis van leeftijd
| 21814-08 Inst-1 | Carnissesingel 20 | Swaef Techniekhal | De Swaef Techniekhal 2022 Installaties | 582010 | Regelkast, algemeen | Preventief onderhoud
| 21814-08 Inst-1 | Carnissesingel 20 | Swaef Techniekhal | De Swaef Techniekhal 2022 Installaties | 582010 | Regelkast, algemeen | Preventief onderhoud
| 21814-08 Inst-1 | Carnissesingel 20 | Swaef Techniekhal | De Swaef Techniekhal 2022 Installaties | 582010 | Regelkast, algemeen | Verval op basis van leeftijd
| 21814-08 Inst-1 | Carnissesingel 20 | Swaef Techniekhal | De Swaef Techniekhal 2022 Installaties | 582010 | Regelkast, algemeen | Preventief onderhoud
| 21814-08 Inst-1 | Carnissesingel 20 | Swaef Techniekhal | De Swaef Techniekhal 2022 Installaties | 582010 | Regelkast, algemeen | Verval op basis van leeftijd
| 21814-08 Inst-1 | Carnissesingel 20 | Swaef Techniekhal | De Swaef Techniekhal 2022 Installaties | 582010 | Regelkast, algemeen | Vervanging einde levensduur
| 21814-08 Inst-1 | Carnissesingel 20 | Swaef Techniekhal | De Swaef Techniekhal 2022 Installaties | 582010 | Regelkast, algemeen | Preventief onderhoud
| 21814-08 Inst-1 | Carnissesingel 20 | Swaef Techniekhal | De Swaef Techniekhal 2022 Installaties | 582010 | Regelkast, algemeen | Verval op basis van leeftijd
| 21814-08 Inst-1 | Carnissesingel 20 | Swaef Techniekhal | De Swaef Techniekhal 2022 Installaties | 582010 | Regelkast, algemeen | Vervanging einde levensduur
| 21814-08 Inst-1 | Carnissesingel 20 | Swaef Techniekhal | De Swaef Techniekhal 2022 Installaties | 582010 | Regelkast, algemeen | Preventief onderhoud
| 21814-08 Inst-1 | Carnissesingel 20 | Swaef Techniekhal | De Swaef Techniekhal 2022 Installaties | 582010 | Regelkast, algemeen | Verval op basis van leeftijd
| 21814-08 Inst-1 | Carnissesingel 20 | Swaef Techniekhal | De Swaef Techniekhal 2022 Installaties | 582010 | Regelkast, algemeen | Vervanging einde levensduur
| 21814-08 Inst-1 | Carnissesingel 20 | Swaef Techniekhal | De Swaef Techniekhal 2022 Installaties | 6110 | E-installatie algemeen / NEN3140 | Geen
| 21814-08 Inst-1 | Carnissesingel 20 | Swaef Techniekhal | De Swaef Techniekhal 2022 Installaties | 6110 | E-installatie algemeen / NEN3140 | Aanpssingen E-installatie (Zwakstroom)
| 21814-08 Inst-1 | Carnissesingel 20 | Swaef Techniekhal | De Swaef Techniekhal 2022 Installaties | 611140 | Noodverlichtings centrale incl. accuset | Inspectief onderhoud
| 21814-08 Inst-1 | Carnissesingel 20 | Swaef Techniekhal | De Swaef Techniekhal 2022 Installaties | 611140 | Noodverlichtings centrale incl. accuset | Preventief onderhoud
| 21814-08 Inst-1 | Carnissesingel 20 | Swaef Techniekhal | De Swaef Techniekhal 2022 Installaties | 611140 | Noodverlichtings centrale incl. accuset | Verval op basis van leeftijd
| 21814-08 Inst-1 | Carnissesingel 20 | Swaef Techniekhal | De Swaef Techniekhal 2022 Installaties | 611140 | Noodverlichtings centrale incl. accuset | Preventief onderhoud
| 21814-08 Inst-1 | Carnissesingel 20 | Swaef Techniekhal | De Swaef Techniekhal 2022 Installaties | 611140 | Noodverlichtings centrale incl. accuset | Verval o.b.v. leeftijd
| 21814-08 Inst-1 | Carnissesingel 20 | Swaef Techniekhal | De Swaef Techniekhal 2022 Installaties | 611140 | Noodverlichtings centrale incl. accuset | Vervanging einde levensduur
| 21814-08 Inst-1 | Carnissesingel 20 | Swaef Techniekhal | De Swaef Techniekhal 2022 Installaties | 611140 | Noodverlichtings centrale incl. accuset | Preventief onderhoud
| 21814-08 Inst-1 | Carnissesingel 20 | Swaef Techniekhal | De Swaef Techniekhal 2022 Installaties | 611140 | Noodverlichtings centrale incl. accuset | Verval op basis van leeftijd
| 21814-08 Inst-1 | Carnissesingel 20 | Swaef Techniekhal | De Swaef Techniekhal 2022 Installaties | 615121 | Hoofdverdeelinrichting HKL | Verval op basis van leeftijd
| 21814-08 Inst-1 | Carnissesingel 20 | Swaef Techniekhal | De Swaef Techniekhal 2022 Installaties | 615121 | Hoofdverdeelinrichting HKL | Vervanging einde levensduur
| 21814-08 Inst-1 | Carnissesingel 20 | Swaef Techniekhal | De Swaef Techniekhal 2022 Installaties | 615123 | Verdeelkast / groepenkast | Vervanging einde levensduur
| 21814-08 Inst-1 | Carnissesingel 20 | Swaef Techniekhal | De Swaef Techniekhal 2022 Installaties | 615123 | Verdeelkast / groepenkast | Verval op basis van leeftijd
| 21814-08 Inst-1 | Carnissesingel 20 | Swaef Techniekhal | De Swaef Techniekhal 2022 Installaties | 615123 | Verdeelkast / groepenkast | Vervanging einde levensduur
| 21814-08 Inst-1 | Carnissesingel 20 | Swaef Techniekhal | De Swaef Techniekhal 2022 Installaties | 615123 | Verdeelkast / groepenkast | Verval op basis van leeftijd
| 21814-08 Inst-1 | Carnissesingel 20 | Swaef Techniekhal | De Swaef Techniekhal 2022 Installaties | 615123 | Verdeelkast / groepenkast | Vervanging einde levensduur
| 21814-08 Inst-1 | Carnissesingel 20 | Swaef Techniekhal | De Swaef Techniekhal 2022 Installaties | 615123 | Verdeelkast / groepenkast | Verval op basis van leeftijd
| 21814-08 Inst-1 | Carnissesingel 20 | Swaef Techniekhal | De Swaef Techniekhal 2022 Installaties | 615123 | Verdeelkast / groepenkast | Vervanging einde levensduur
| 21814-08 Inst-1 | Carnissesingel 20 | Swaef Techniekhal | De Swaef Techniekhal 2022 Installaties | 615123 | Verdeelkast / groepenkast | Verval op basis van leeftijd
| 21814-08 Inst-1 | Carnissesingel 20 | Swaef Techniekhal | De Swaef Techniekhal 2022 Installaties | 615123 | Verdeelkast / groepenkast | Vervanging einde levensduur
| 21814-08 Inst-1 | Carnissesingel 20 | Swaef Techniekhal | De Swaef Techniekhal 2022 Installaties | 615123 | Verdeelkast / groepenkast | Verval op basis van leeftijd
| 21814-08 Inst-1 | Carnissesingel 20 | Swaef Techniekhal | De Swaef Techniekhal 2022 Installaties | 615123 | Verdeelkast / groepenkast | Vervanging einde levensduur
| 21814-08 Inst-1 | Carnissesingel 20 | Swaef Techniekhal | De Swaef Techniekhal 2022 Installaties | 615123 | Verdeelkast / groepenkast | Vervanging einde levensduur
| 21814-08 Inst-1 | Carnissesingel 20 | Swaef Techniekhal | De Swaef Techniekhal 2022 Installaties | 615123 | Verdeelkast / groepenkast | Verval op basis van leeftijd
| 21814-08 Inst-1 | Carnissesingel 20 | Swaef Techniekhal | De Swaef Techniekhal 2022 Installaties | 615123 | Verdeelkast / groepenkast | Vervanging einde levensduur
| 21814-08 Inst-1 | Carnissesingel 20 | Swaef Techniekhal | De Swaef Techniekhal 2022 Installaties | 615123 | Verdeelkast / groepenkast | Vervanging einde levensduur
| 21814-08 Inst-1 | Carnissesingel 20 | Swaef Techniekhal | De Swaef Techniekhal 2022 Installaties | 615123 | Verdeelkast / groepenkast | Verval op basis van leeftijd
| 21814-08 Inst-1 | Carnissesingel 20 | Swaef Techniekhal | De Swaef Techniekhal 2022 Installaties | 615123 | Verdeelkast / groepenkast | Vervanging einde levensduur
| 21814-08 Inst-1 | Carnissesingel 20 | Swaef Techniekhal | De Swaef Techniekhal 2022 Installaties | 615123 | Verdeelkast / groepenkast | Corrective maintenance
| 21814-08 Inst-1 | Carnissesingel 20 | Swaef Techniekhal | De Swaef Techniekhal 2022 Installaties | 615123 | Verdeelkast / groepenkast | Verval op basis van leeftijd
| 21814-08 Inst-1 | Carnissesingel 20 | Swaef Techniekhal | De Swaef Techniekhal 2022 Installaties | 615123 | Verdeelkast / groepenkast | Vervanging einde levensduur
| 21814-08 Inst-1 | Carnissesingel 20 | Swaef Techniekhal | De Swaef Techniekhal 2022 Installaties | 615123 | Verdeelkast / groepenkast | Verval op basis van leeftijd
| 21814-08 Inst-1 | Carnissesingel 20 | Swaef Techniekhal | De Swaef Techniekhal 2022 Installaties | 615123 | Verdeelkast / groepenkast | Vervanging einde levensduur
| 21814-08 Inst-1 | Carnissesingel 20 | Swaef Techniekhal | De Swaef Techniekhal 2022 Installaties | 615123 | Verdeelkast / groepenkast | Vervanging einde levensduur
| 21814-08 Inst-1 | Carnissesingel 20 | Swaef Techniekhal | De Swaef Techniekhal 2022 Installaties | 615123 | Verdeelkast / groepenkast | Verval op basis van leeftijd
| 21814-08 Inst-1 | Carnissesingel 20 | Swaef Techniekhal | De Swaef Techniekhal 2022 Installaties | 615123 | Verdeelkast / groepenkast | Vervanging einde levensduur
| 21814-08 Inst-1 | Carnissesingel 20 | Swaef Techniekhal | De Swaef Techniekhal 2022 Installaties | 615123 | Verdeelkast / groepenkast | Verval op basis van leeftijd
| 21814-08 Inst-1 | Carnissesingel 20 | Swaef Techniekhal | De Swaef Techniekhal 2022 Installaties | 615123 | Verdeelkast / groepenkast | Vervanging einde levensduur
| 21814-08 Inst-1 | Carnissesingel 20 | Swaef Techniekhal | De Swaef Techniekhal 2022 Installaties | 615123 | Verdeelkast / groepenkast | Verval op basis van leeftijd
| 21814-08 Inst-1 | Carnissesingel 20 | Swaef Techniekhal | De Swaef Techniekhal 2022 Installaties | 615123 | Verdeelkast / groepenkast | Vervanging einde levensduur
| 21814-08 Inst-1 | Carnissesingel 20 | Swaef Techniekhal | De Swaef Techniekhal 2022 Installaties | 615123 | Verdeelkast / groepenkast | Verval op basis van leeftijd
| 21814-08 Inst-1 | Carnissesingel 20 | Swaef Techniekhal | De Swaef Techniekhal 2022 Installaties | 615123 | Verdeelkast / groepenkast | Vervanging einde levensduur
| 21814-08 Inst-1 | Carnissesingel 20 | Swaef Techniekhal | De Swaef Techniekhal 2022 Installaties | 615123 | Verdeelkast / groepenkast | Vervanging einde levensduur
| 21814-08 Inst-1 | Carnissesingel 20 | Swaef Techniekhal | De Swaef Techniekhal 2022 Installaties | 615123 | Verdeelkast / groepenkast | Vervanging einde levensduur
| 21814-08 Inst-1 | Carnissesingel 20 | Swaef Techniekhal | De Swaef Techniekhal 2022 Installaties | 615123 | Verdeelkast / groepenkast | Verval op basis van leeftijd
| 21814-08 Inst-1 | Carnissesingel 20 | Swaef Techniekhal | De Swaef Techniekhal 2022 Installaties | 615123 | Verdeelkast / groepenkast | Vervanging einde levensduur
| 21814-08 Inst-1 | Carnissesingel 20 | Swaef Techniekhal | De Swaef Techniekhal 2022 Installaties | 615123 | Verdeelkast / groepenkast | Verval op basis van leeftijd
| 21814-08 Inst-1 | Carnissesingel 20 | Swaef Techniekhal | De Swaef Techniekhal 2022 Installaties | 615123 | Verdeelkast / groepenkast | Vervanging einde levensduur
| 21814-08 Inst-1 | Carnissesingel 20 | Swaef Techniekhal | De Swaef Techniekhal 2022 Installaties | 615123 | Verdeelkast / groepenkast | Vervanging einde levensduur
| 21814-08 Inst-1 | Carnissesingel 20 | Swaef Techniekhal | De Swaef Techniekhal 2022 Installaties | 615123 | Verdeelkast / groepenkast | Verval op basis van leeftijd
| 21814-08 Inst-1 | Carnissesingel 20 | Swaef Techniekhal | De Swaef Techniekhal 2022 Installaties | 615123 | Verdeelkast / groepenkast | Vervanging einde levensduur
| 21814-08 Inst-1 | Carnissesingel 20 | Swaef Techniekhal | De Swaef Techniekhal 2022 Installaties | 615123 | Verdeelkast / groepenkast | Vervanging einde levensduur
| 21814-08 Inst-1 | Carnissesingel 20 | Swaef Techniekhal | De Swaef Techniekhal 2022 Installaties | 615123 | Verdeelkast / groepenkast | Verval op basis van leeftijd
| 21814-08 Inst-1 | Carnissesingel 20 | Swaef Techniekhal | De Swaef Techniekhal 2022 Installaties | 615123 | Verdeelkast / groepenkast | Vervanging einde levensduur
| 21814-08 Inst-1 | Carnissesingel 20 | Swaef Techniekhal | De Swaef Techniekhal 2022 Installaties | 615123 | Verdeelkast / groepenkast | Verval op basis van leeftijd
| 21814-08 Inst-1 | Carnissesingel 20 | Swaef Techniekhal | De Swaef Techniekhal 2022 Installaties | 615123 | Verdeelkast / groepenkast | Vervanging einde levensduur
| 21814-08 Inst-1 | Carnissesingel 20 | Swaef Techniekhal | De Swaef Techniekhal 2022 Installaties | 615123 | Verdeelkast / groepenkast | Verval op basis van leeftijd
| 21814-08 Inst-1 | Carnissesingel 20 | Swaef Techniekhal | De Swaef Techniekhal 2022 Installaties | 615123 | Verdeelkast / groepenkast | Vervanging einde levensduur
| 21814-08 Inst-1 | Carnissesingel 20 | Swaef Techniekhal | De Swaef Techniekhal 2022 Installaties | 615123 | Verdeelkast / groepenkast | Vervanging einde levensduur
| 21814-08 Inst-1 | Carnissesingel 20 | Swaef Techniekhal | De Swaef Techniekhal 2022 Installaties | 615123 | Verdeelkast / groepenkast | Vervanging einde levensduur
| 21814-08 Inst-1 | Carnissesingel 20 | Swaef Techniekhal | De Swaef Techniekhal 2022 Installaties | 615123 | Verdeelkast / groepenkast | Verval op basis van leeftijd
| 21814-08 Inst-1 | Carnissesingel 20 | Swaef Techniekhal | De Swaef Techniekhal 2022 Installaties | 615123 | Verdeelkast / groepenkast | Vervanging einde levensduur
| 21814-08 Inst-1 | Carnissesingel 20 | Swaef Techniekhal | De Swaef Techniekhal 2022 Installaties | 615123 | Verdeelkast / groepenkast | Verval op basis van leeftijd
| 21814-08 Inst-1 | Carnissesingel 20 | Swaef Techniekhal | De Swaef Techniekhal 2022 Installaties | 615123 | Verdeelkast / groepenkast | Vervanging einde levensduur
| 21814-08 Inst-1 | Carnissesingel 20 | Swaef Techniekhal | De Swaef Techniekhal 2022 Installaties | 615123 | Verdeelkast / groepenkast | Verval op basis van leeftijd
| 21814-08 Inst-1 | Carnissesingel 20 | Swaef Techniekhal | De Swaef Techniekhal 2022 Installaties | 615123 | Verdeelkast / groepenkast | Vervanging einde levensduur
| 21814-08 Inst-1 | Carnissesingel 20 | Swaef Techniekhal | De Swaef Techniekhal 2022 Installaties | 615123 | Verdeelkast / groepenkast | Verval op basis van leeftijd
| 21814-08 Inst-1 | Carnissesingel 20 | Swaef Techniekhal | De Swaef Techniekhal 2022 Installaties | 615123 | Verdeelkast / groepenkast | Vervanging einde levensduur
| 21814-08 Inst-1 | Carnissesingel 20 | Swaef Techniekhal | De Swaef Techniekhal 2022 Installaties | 615123 | Verdeelkast / groepenkast | Corrective maintenance
| 21814-08 Inst-1 | Carnissesingel 20 | Swaef Techniekhal | De Swaef Techniekhal 2022 Installaties | 615123 | Verdeelkast / groepenkast | Verval op basis van leeftijd
| 21814-08 Inst-1 | Carnissesingel 20 | Swaef Techniekhal | De Swaef Techniekhal 2022 Installaties | 615123 | Verdeelkast / groepenkast | Vervanging einde levensduur
| 21814-08 Inst-1 | Carnissesingel 20 | Swaef Techniekhal | De Swaef Techniekhal 2022 Installaties | 615123 | Verdeelkast / groepenkast | Verval op basis van leeftijd
| 21814-08 Inst-1 | Carnissesingel 20 | Swaef Techniekhal | De Swaef Techniekhal 2022 Installaties | 615123 | Verdeelkast / groepenkast | Vervanging einde levensduur
| 21814-08 Inst-1 | Carnissesingel 20 | Swaef Techniekhal | De Swaef Techniekhal 2022 Installaties | 615123 | Verdeelkast / groepenkast | Vervanging einde levensduur
| 21814-08 Inst-1 | Carnissesingel 20 | Swaef Techniekhal | De Swaef Techniekhal 2022 Installaties | 615123 | Verdeelkast / groepenkast | Verval op basis van leeftijd
| 21814-08 Inst-1 | Carnissesingel 20 | Swaef Techniekhal | De Swaef Techniekhal 2022 Installaties | 615123 | Verdeelkast / groepenkast | Vervanging einde levensduur
| 21814-08 Inst-1 | Carnissesingel 20 | Swaef Techniekhal | De Swaef Techniekhal 2022 Installaties | 615123 | Verdeelkast / groepenkast | Verval op basis van leeftijd
| 21814-08 Inst-1 | Carnissesingel 20 | Swaef Techniekhal | De Swaef Techniekhal 2022 Installaties | 615123 | Verdeelkast / groepenkast | Vervanging einde levensduur
| 21814-08 Inst-1 | Carnissesingel 20 | Swaef Techniekhal | De Swaef Techniekhal 2022 Installaties | 615123 | Verdeelkast / groepenkast | Vervanging einde levensduur
| 21814-08 Inst-1 | Carnissesingel 20 | Swaef Techniekhal | De Swaef Techniekhal 2022 Installaties | 615123 | Verdeelkast / groepenkast | Vervanging einde levensduur
| 21814-08 Inst-1 | Carnissesingel 20 | Swaef Techniekhal | De Swaef Techniekhal 2022 Installaties | 615123 | Verdeelkast / groepenkast | Corrective maintenance
| 21814-08 Inst-1 | Carnissesingel 20 | Swaef Techniekhal | De Swaef Techniekhal 2022 Installaties | 615123 | Verdeelkast / groepenkast | Verval op basis van leeftijd
| 21814-08 Inst-1 | Carnissesingel 20 | Swaef Techniekhal | De Swaef Techniekhal 2022 Installaties | 615123 | Verdeelkast / groepenkast | Vervanging einde levensduur
| 21814-08 Inst-1 | Carnissesingel 20 | Swaef Techniekhal | De Swaef Techniekhal 2022 Installaties | 615123 | Verdeelkast / groepenkast | Verval op basis van leeftijd
| 21814-08 Inst-1 | Carnissesingel 20 | Swaef Techniekhal | De Swaef Techniekhal 2022 Installaties | 615123 | Verdeelkast / groepenkast | Vervanging einde levensduur
| 21814-08 Inst-1 | Carnissesingel 20 | Swaef Techniekhal | De Swaef Techniekhal 2022 Installaties | 617100 | Bliksemafleiding | Preventief onderhoud
| 21814-08 Inst-1 | Carnissesingel 20 | Swaef Techniekhal | De Swaef Techniekhal 2022 Installaties | 617100 | Bliksemafleiding | Vervanging einde levensduur
| 21814-08 Inst-1 | Carnissesingel 20 | Swaef Techniekhal | De Swaef Techniekhal 2022 Installaties | 631132 | Armaturen + lichtbron, 230V, TL lamp | Corrective maintenance
| 21814-08 Inst-1 | Carnissesingel 20 | Swaef Techniekhal | De Swaef Techniekhal 2022 Installaties | 631132 | Armaturen + lichtbron, 230V, TL lamp | Verval op basis van leeftijd
| 21814-08 Inst-1 | Carnissesingel 20 | Swaef Techniekhal | De Swaef Techniekhal 2022 Installaties | 631132 | Armaturen + lichtbron, 230V, TL lamp | Vervangen lampen/lichtbronnen
| 21814-08 Inst-1 | Carnissesingel 20 | Swaef Techniekhal | De Swaef Techniekhal 2022 Installaties | 631132 | Armaturen + lichtbron, 230V, TL lamp | Verval op basis van leeftijd
| 21814-08 Inst-1 | Carnissesingel 20 | Swaef Techniekhal | De Swaef Techniekhal 2022 Installaties | 631132 | Armaturen + lichtbron, 230V, TL lamp | Vervangen lampen/lichtbronnen
| 21814-08 Inst-1 | Carnissesingel 20 | Swaef Techniekhal | De Swaef Techniekhal 2022 Installaties | 631132 | Armaturen + lichtbron, 230V, TL lamp | Vervanging einde levensduur
| 21814-08 Inst-1 | Carnissesingel 20 | Swaef Techniekhal | De Swaef Techniekhal 2022 Installaties | 631133 | Armaturen, paneel, led | Vervanging einde levensduur
| 21814-08 Inst-1 | Carnissesingel 20 | Swaef Techniekhal | De Swaef Techniekhal 2022 Installaties | 631134 | Armaturen + lichtbron, 230V, led lamp | Vervangen lampen/lichtbronnen
| 21814-08 Inst-1 | Carnissesingel 20 | Swaef Techniekhal | De Swaef Techniekhal 2022 Installaties | 631135 | Armaturen, downlighter, led | Vervanging einde levensduur
| 21814-08 Inst-1 | Carnissesingel 20 | Swaef Techniekhal | De Swaef Techniekhal 2022 Installaties | 632413 | Vluchtwegarmaturen, decentraal | Jaarlijkse inspectie/onderhoud noodverlichting conform ISSO79
| 21814-08 Inst-1 | Carnissesingel 20 | Swaef Techniekhal | De Swaef Techniekhal 2022 Installaties | 635411 | Noodverlichtingsarmaturen, centraal/decentraal | Jaarlijkse inspectie/onderhoud noodverlichting conform ISSO79
| 21814-08 Inst-1 | Carnissesingel 20 | Swaef Techniekhal | De Swaef Techniekhal 2022 Installaties | 635411 | Noodverlichtingsarmaturen, centraal/decentraal | Verval op basis van leeftijd
| 21814-08 Inst-1 | Carnissesingel 20 | Swaef Techniekhal | De Swaef Techniekhal 2022 Installaties | 635411 | Noodverlichtingsarmaturen, centraal/decentraal | Vervanging einde levensduur
| 21814-08 Inst-1 | Carnissesingel 20 | Swaef Techniekhal | De Swaef Techniekhal 2022 Installaties | 635412 | Vluchtwegarmaturen, centraal/decentraal | Jaarlijkse inspectie/onderhoud noodverlichting conform ISSO79
| 21814-08 Inst-1 | Carnissesingel 20 | Swaef Techniekhal | De Swaef Techniekhal 2022 Installaties | 635412 | Vluchtwegarmaturen, centraal/decentraal | Verval op basis van leeftijd
| 21814-08 Inst-1 | Carnissesingel 20 | Swaef Techniekhal | De Swaef Techniekhal 2022 Installaties | 635412 | Vluchtwegarmaturen, centraal/decentraal | Vervanging einde levensduur
| 21814-08 Inst-1 | Carnissesingel 20 | Swaef Techniekhal | De Swaef Techniekhal 2022 Installaties | 6422 | AV-installatie aula | Geen
| 21814-08 Inst-1 | Carnissesingel 20 | Swaef Techniekhal | De Swaef Techniekhal 2022 Installaties | 6422 | Omroepinstallatie | Geen
| 21814-08 Inst-1 | Carnissesingel 20 | Swaef Techniekhal | De Swaef Techniekhal 2022 Installaties | 642401 | Luidspreker | Verval op basis van leeftijd
| 21814-08 Inst-1 | Carnissesingel 20 | Swaef Techniekhal | De Swaef Techniekhal 2022 Installaties | 642401 | Luidspreker | Vervanging einde levensduur
| 21814-08 Inst-1 | Carnissesingel 20 | Swaef Techniekhal | De Swaef Techniekhal 2022 Installaties | 643113 | CCTV, Beheer PC | Preventief onderhoud
| 21814-08 Inst-1 | Carnissesingel 20 | Swaef Techniekhal | De Swaef Techniekhal 2022 Installaties | 651111 | Brandmeld, aspiratie | Vervanging einde levensduur
| 21814-08 Inst-1 | Carnissesingel 20 | Swaef Techniekhal | De Swaef Techniekhal 2022 Installaties | 651111 | Brandmeld, detectie en alarm type B/C (slow-whoop) | Jaarlijks onderhoud brandmeld- en/of ontruimingsinstallatie conform NEN2654
| 21814-08 Inst-1 | Carnissesingel 20 | Swaef Techniekhal | De Swaef Techniekhal 2022 Installaties | 651111 | Brandmeld, detectie en alarm type B/C (slow-whoop) | Uitvoeren beheertaken brandmeld-/ontruimingsinstallatie conform NEN2654
| 21814-08 Inst-1 | Carnissesingel 20 | Swaef Techniekhal | De Swaef Techniekhal 2022 Installaties | 651111 | Brandmeld, detectie en alarm type B/C (slow-whoop) | Verval op basis van leeftijd
| 21814-08 Inst-1 | Carnissesingel 20 | Swaef Techniekhal | De Swaef Techniekhal 2022 Installaties | 651210 | Brand, deur (ont)grendelingen (o.a kleefmagneten) | Preventief onderhoud
| 21814-08 Inst-1 | Carnissesingel 20 | Swaef Techniekhal | De Swaef Techniekhal 2022 Installaties | 651210 | Brand, deur (ont)grendelingen (o.a kleefmagneten) | Verval op basis van leeftijd
| 21814-08 Inst-1 | Carnissesingel 20 | Swaef Techniekhal | De Swaef Techniekhal 2022 Installaties | 651210 | Brand, deur (ont)grendelingen (o.a kleefmagneten) | Vervanging einde levensduur
| 21814-08 Inst-1 | Carnissesingel 20 | Swaef Techniekhal | De Swaef Techniekhal 2022 Installaties | 651210 | Brand, deur (ont)grendelingen (o.a kleefmagneten) | Preventief onderhoud
| 21814-08 Inst-1 | Carnissesingel 20 | Swaef Techniekhal | De Swaef Techniekhal 2022 Installaties | 651210 | Brand, deur (ont)grendelingen (o.a kleefmagneten) | Verval o.b.v. leeftijd
| 21814-08 Inst-1 | Carnissesingel 20 | Swaef Techniekhal | De Swaef Techniekhal 2022 Installaties | 651210 | Brand, deur (ont)grendelingen (o.a kleefmagneten) | Vervanging einde levensduur
| 21814-08 Inst-1 | Carnissesingel 20 | Swaef Techniekhal | De Swaef Techniekhal 2022 Installaties | 651331 | Brandslanghaspel | Onderhoud/inspectie brandslanghaspels conform NEN-EN671-3
| 21814-08 Inst-1 | Carnissesingel 20 | Swaef Techniekhal | De Swaef Techniekhal 2022 Installaties | 651331 | Brandslanghaspel | Verval op basis van leeftijd
| 21814-08 Inst-1 | Carnissesingel 20 | Swaef Techniekhal | De Swaef Techniekhal 2022 Installaties | 651331 | Brandslanghaspel | Vervanging einde levensduur
| 21814-08 Inst-1 | Carnissesingel 20 | Swaef Techniekhal | De Swaef Techniekhal 2022 Installaties | 651331 | Brandslanghaspel | Vijfjaarlijkse hydrostatische test brandslanghaspels conform Bouwbesluit 2012 / NEN-EN671-3
| 21814-08 Inst-1 | Carnissesingel 20 | Swaef Techniekhal | De Swaef Techniekhal 2022 Installaties | 651332 | Handbrandblustoestel | 10-jaarlijkse revisie
| 21814-08 Inst-1 | Carnissesingel 20 | Swaef Techniekhal | De Swaef Techniekhal 2022 Installaties | 651332 | Handbrandblustoestel | 5-jaarlijks vervangen van de blusstof
| 21814-08 Inst-1 | Carnissesingel 20 | Swaef Techniekhal | De Swaef Techniekhal 2022 Installaties | 651332 | Handbrandblustoestel | Onderhoud/inspectie mobiele blussers conform NEN2559
| 21814-08 Inst-1 | Carnissesingel 20 | Swaef Techniekhal | De Swaef Techniekhal 2022 Installaties | 651332 | Handbrandblustoestel | Vervanging einde levensduur
| 21814-08 Inst-1 | Carnissesingel 20 | Swaef Techniekhal | De Swaef Techniekhal 2022 Installaties | 652140 | Inbraak, detectie en alarmering | Preventief onderhoud
| 21814-08 Inst-1 | Carnissesingel 20 | Swaef Techniekhal | De Swaef Techniekhal 2022 Installaties | 652140 | Inbraak, detectie en alarmering | Preventief onderhoud
| 21814-08 Inst-1 | Carnissesingel 20 | Swaef Techniekhal | De Swaef Techniekhal 2022 Installaties | 652140 | Inbraak, detectie en alarmering | Verval op basis van leeftijd
| 21814-08 Inst-1 | Carnissesingel 20 | Swaef Techniekhal | De Swaef Techniekhal 2022 Installaties | 653100 | Zonweringsinstallaties | Preventief onderhoud
| 21814-08 Inst-1 | Carnissesingel 20 | Swaef Techniekhal | De Swaef Techniekhal 2022 Installaties | 653100 | Zonweringsinstallaties | Vervanging einde levensduur
| 21814-08 Inst-1 | Carnissesingel 20 | Swaef Techniekhal | De Swaef Techniekhal 2022 Installaties | 6611 | Personenlift (Elektrische lift) | Geen
| 21814-08 Inst-1 | Carnissesingel 20 | Swaef Techniekhal | De Swaef Techniekhal 2022 Installaties | 6611 | Personenlift (Elektrische lift) | Besturing
| 21814-08 Inst-1 | Carnissesingel 20 | Swaef Techniekhal | De Swaef Techniekhal 2022 Installaties | 661101 | Elektrische personenlift | Achttienmaandelijkse keuring lift conform Warenwetbesluit liften
| 21814-08 Inst-1 | Carnissesingel 20 | Swaef Techniekhal | De Swaef Techniekhal 2022 Installaties | 661101 | Elektrische personenlift | Groot onderhoud algemeen
| 21814-08 Inst-1 | Carnissesingel 20 | Swaef Techniekhal | De Swaef Techniekhal 2022 Installaties | 661101 | Elektrische personenlift | Preventief onderhoud
| 21814-08 Inst-1 | Carnissesingel 20 | Swaef Techniekhal | De Swaef Techniekhal 2022 Installaties | 661101 | Elektrische personenlift | Vervanging einde levensduur
| 21814-08 Inst-1 | Carnissesingel 20 | Swaef Techniekhal | De Swaef Techniekhal 2022 Installaties | 661300 | Traplift | Preventief onderhoud
| 21814-08 Inst-1 | Carnissesingel 20 | Swaef Techniekhal | De Swaef Techniekhal 2022 Installaties | 661300 | Traplift | Verval op basis van leeftijd
| 21814-08 Inst-1 | Carnissesingel 20 | Swaef Techniekhal | De Swaef Techniekhal 2022 Installaties | 663200 | Goederenheffer | Preventief onderhoud
| 21814-08 Inst-1 | Carnissesingel 20 | Swaef Techniekhal | De Swaef Techniekhal 2022 Installaties | 663200 | Goederenheffer | Verval op basis van leeftijd
| 21814-08 Inst-1 | Carnissesingel 20 | Swaef Techniekhal | De Swaef Techniekhal 2022 Installaties | 6710 | Gebouwbeheersvoorziening | Voorzieningen sleutelplan
| 21814-08 Inst-1 | Carnissesingel 20 | Swaef Techniekhal | De Swaef Techniekhal 2022 Installaties | 722203 | AED | Jaarlijkse controle van AED.
| 21814-08 Inst-1 | Carnissesingel 20 | Swaef Techniekhal | De Swaef Techniekhal 2022 Installaties | 741111 | Closetcombinatie, pot + kunststof stortbak | Vervanging einde levensduur
| 21814-08 Inst-1 | Carnissesingel 20 | Swaef Techniekhal | De Swaef Techniekhal 2022 Installaties | 741112 | Closetcombinatie, inbouw | Vervanging einde levensduur
| 21814-08 Inst-1 | Carnissesingel 20 | Swaef Techniekhal | De Swaef Techniekhal 2022 Installaties | 741131 | Wastafelcombinatie | Vervanging einde levensduur
| 21814-08 Inst-1 | Carnissesingel 20 | Swaef Techniekhal | De Swaef Techniekhal 2022 Installaties | 741133 | Uitstortgootsteen (combinatie) | Vervanging einde levensduur
| 21814-08 Inst-1 | Carnissesingel 20 | Swaef Techniekhal | De Swaef Techniekhal 2022 Installaties | 741133 | Uitstortgootsteen (combinatie) | Vervanging einde levensduur
| 21814-08 Inst-1 | Carnissesingel 20 | Swaef Techniekhal | De Swaef Techniekhal 2022 Installaties | 906734 | Schuifhek | Preventief onderhoud
| 21814-08 Inst-1 | Carnissesingel 20 | Swaef Techniekhal | De Swaef Techniekhal 2022 Installaties | 906734 | Schuifhek | Verval o.b.v. leeftijd
| 21814-08 Inst-1 | Carnissesingel 20 | Swaef Techniekhal | De Swaef Techniekhal 2022 Installaties | 906734 | Schuifhek | Preventief onderhoud
| 21814-08 Inst-1 | Carnissesingel 20 | Swaef Techniekhal | De Swaef Techniekhal 2022 Installaties | 906734 | Schuifhek | Verval op basis van leeftijd
| 21814-08 Inst-1 | Carnissesingel 20 | Swaef Techniekhal | De Swaef Techniekhal 2022 Installaties | 990000 | Gebouw algemeen | Inspectie elektrische installatie conform NEN3140/NEN1010
21814-09 Inst
| 21814-09 Inst | Smeetslandseweg 127 | Guido de Bres | Guido de Bres 2022 Installaties | 512115 | CV-ketel, atmosferisch, staand, < 130 kW | Periodieke inspectie (PI) stooktoestellen conform SCIOS Scope 1
| 21814-09 Inst | Smeetslandseweg 127 | Guido de Bres | Guido de Bres 2022 Installaties | 512115 | CV-ketel, atmosferisch, staand, < 130 kW | Preventief onderhoud
| 21814-09 Inst | Smeetslandseweg 127 | Guido de Bres | Guido de Bres 2022 Installaties | 512115 | CV-ketel, atmosferisch, staand, < 130 kW | Verval o.b.v. leeftijd
| 21814-09 Inst | Smeetslandseweg 127 | Guido de Bres | Guido de Bres 2022 Installaties | 512115 | CV-ketel, atmosferisch, staand, < 130 kW | Vervanging einde levensduur
| 21814-09 Inst | Smeetslandseweg 127 | Guido de Bres | Guido de Bres 2022 Installaties | 512115 | CV-ketel, atmosferisch, staand, < 130 kW | Periodieke inspectie (PI) stooktoestellen conform SCIOS Scope 1
| 21814-09 Inst | Smeetslandseweg 127 | Guido de Bres | Guido de Bres 2022 Installaties | 512115 | CV-ketel, atmosferisch, staand, < 130 kW | Preventief onderhoud
| 21814-09 Inst | Smeetslandseweg 127 | Guido de Bres | Guido de Bres 2022 Installaties | 512115 | CV-ketel, atmosferisch, staand, < 130 kW | Verval op basis van leeftijd
| 21814-09 Inst | Smeetslandseweg 127 | Guido de Bres | Guido de Bres 2022 Installaties | 512115 | CV-ketel, atmosferisch, staand, < 130 kW | Vervanging einde levensduur
| 21814-09 Inst | Smeetslandseweg 127 | Guido de Bres | Guido de Bres 2022 Installaties | 512117 | CV-ketel, atmosferisch, staand, 200-300 kW | Periodieke inspectie (PI) stooktoestellen conform SCIOS Scope 1
| 21814-09 Inst | Smeetslandseweg 127 | Guido de Bres | Guido de Bres 2022 Installaties | 512117 | CV-ketel, atmosferisch, staand, 200-300 kW | Preventief onderhoud
| 21814-09 Inst | Smeetslandseweg 127 | Guido de Bres | Guido de Bres 2022 Installaties | 512117 | CV-ketel, atmosferisch, staand, 200-300 kW | Verval op basis van leeftijd
| 21814-09 Inst | Smeetslandseweg 127 | Guido de Bres | Guido de Bres 2022 Installaties | 512117 | CV-ketel, atmosferisch, staand, 200-300 kW | Vervanging einde levensduur
| 21814-09 Inst | Smeetslandseweg 127 | Guido de Bres | Guido de Bres 2022 Installaties | 512117 | CV-ketel, atmosferisch, staand, 200-300 kW | Periodieke inspectie (PI) stooktoestellen conform SCIOS Scope 1
| 21814-09 Inst | Smeetslandseweg 127 | Guido de Bres | Guido de Bres 2022 Installaties | 512117 | CV-ketel, atmosferisch, staand, 200-300 kW | Preventief onderhoud
| 21814-09 Inst | Smeetslandseweg 127 | Guido de Bres | Guido de Bres 2022 Installaties | 512117 | CV-ketel, atmosferisch, staand, 200-300 kW | Verval o.b.v. leeftijd
| 21814-09 Inst | Smeetslandseweg 127 | Guido de Bres | Guido de Bres 2022 Installaties | 512117 | CV-ketel, atmosferisch, staand, 200-300 kW | Vervanging einde levensduur
| 21814-09 Inst | Smeetslandseweg 127 | Guido de Bres | Guido de Bres 2022 Installaties | 512117 | CV-ketel, atmosferisch, staand, 200-300 kW | Periodieke inspectie (PI) stooktoestellen conform SCIOS Scope 1
| 21814-09 Inst | Smeetslandseweg 127 | Guido de Bres | Guido de Bres 2022 Installaties | 512117 | CV-ketel, atmosferisch, staand, 200-300 kW | Preventief onderhoud
| 21814-09 Inst | Smeetslandseweg 127 | Guido de Bres | Guido de Bres 2022 Installaties | 512117 | CV-ketel, atmosferisch, staand, 200-300 kW | Verval o.b.v. leeftijd
| 21814-09 Inst | Smeetslandseweg 127 | Guido de Bres | Guido de Bres 2022 Installaties | 512117 | CV-ketel, atmosferisch, staand, 200-300 kW | Vervanging einde levensduur
| 21814-09 Inst | Smeetslandseweg 127 | Guido de Bres | Guido de Bres 2022 Installaties | 512420 | Rookgasafvoer, gecombineerde toe- en afvoer | Preventief onderhoud
| 21814-09 Inst | Smeetslandseweg 127 | Guido de Bres | Guido de Bres 2022 Installaties | 512420 | Rookgasafvoer, gecombineerde toe- en afvoer | Verval o.b.v. leeftijd
| 21814-09 Inst | Smeetslandseweg 127 | Guido de Bres | Guido de Bres 2022 Installaties | 512420 | Rookgasafvoer, gecombineerde toe- en afvoer | Vervanging einde levensduur
| 21814-09 Inst | Smeetslandseweg 127 | Guido de Bres | Guido de Bres 2022 Installaties | 512711 | Opstellings-/stookruimte 0 - 50 m2 | Corrective maintenance
| 21814-09 Inst | Smeetslandseweg 127 | Guido de Bres | Guido de Bres 2022 Installaties | 515202 | Inverter PV-panelen | Preventief onderhoud
| 21814-09 Inst | Smeetslandseweg 127 | Guido de Bres | Guido de Bres 2022 Installaties | 515202 | Inverter PV-panelen | Vervanging einde levensduur
| 21814-09 Inst | Smeetslandseweg 127 | Guido de Bres | Guido de Bres 2022 Installaties | 515202 | Inverter PV-panelen | Preventief onderhoud
| 21814-09 Inst | Smeetslandseweg 127 | Guido de Bres | Guido de Bres 2022 Installaties | 515202 | Inverter PV-panelen | Vervanging einde levensduur
| 21814-09 Inst | Smeetslandseweg 127 | Guido de Bres | Guido de Bres 2022 Installaties | 515202 | Inverter PV-panelen | Preventief onderhoud
| 21814-09 Inst | Smeetslandseweg 127 | Guido de Bres | Guido de Bres 2022 Installaties | 515202 | Inverter PV-panelen | Vervanging einde levensduur
| 21814-09 Inst | Smeetslandseweg 127 | Guido de Bres | Guido de Bres 2022 Installaties | 515202 | Inverter PV-panelen | Preventief onderhoud
| 21814-09 Inst | Smeetslandseweg 127 | Guido de Bres | Guido de Bres 2022 Installaties | 515202 | Inverter PV-panelen | Vervanging einde levensduur
| 21814-09 Inst | Smeetslandseweg 127 | Guido de Bres | Guido de Bres 2022 Installaties | 515202 | Inverter PV-panelen | Preventief onderhoud
| 21814-09 Inst | Smeetslandseweg 127 | Guido de Bres | Guido de Bres 2022 Installaties | 515202 | Inverter PV-panelen | Vervanging einde levensduur
| 21814-09 Inst | Smeetslandseweg 127 | Guido de Bres | Guido de Bres 2022 Installaties | 523621 | Vuilwater pomp, hand < 25 kg incl. regelkast/appen | Preventief onderhoud
| 21814-09 Inst | Smeetslandseweg 127 | Guido de Bres | Guido de Bres 2022 Installaties | 523621 | Vuilwater pomp, hand < 25 kg incl. regelkast/appen | Verval o.b.v. leeftijd
| 21814-09 Inst | Smeetslandseweg 127 | Guido de Bres | Guido de Bres 2022 Installaties | 523621 | Vuilwater pomp, hand < 25 kg incl. regelkast/appen | Vervanging einde levensduur
| 21814-09 Inst | Smeetslandseweg 127 | Guido de Bres | Guido de Bres 2022 Installaties | 5310 | Legionella uitgebreide risico-analyse | Aanpassingen legionella
| 21814-09 Inst | Smeetslandseweg 127 | Guido de Bres | Guido de Bres 2022 Installaties | 5310 | Legionella uitgebreide risico-analyse | Beheersplan legionella
| 21814-09 Inst | Smeetslandseweg 127 | Guido de Bres | Guido de Bres 2022 Installaties | 5310 | Legionella uitgebreide risico-analyse | Monstername legionella
| 21814-09 Inst | Smeetslandseweg 127 | Guido de Bres | Guido de Bres 2022 Installaties | 5310 | Legionella uitgebreide risico-analyse | Risico-analyse legionella
| 21814-09 Inst | Smeetslandseweg 127 | Guido de Bres | Guido de Bres 2022 Installaties | 5310 | W-installatie | Geen
| 21814-09 Inst | Smeetslandseweg 127 | Guido de Bres | Guido de Bres 2022 Installaties | 5310 | W-installatie | aanpassingen W-installatie
| 21814-09 Inst | Smeetslandseweg 127 | Guido de Bres | Guido de Bres 2022 Installaties | 531011 | Keerklep drinkwater | Groot onderhoud algemeen
| 21814-09 Inst | Smeetslandseweg 127 | Guido de Bres | Guido de Bres 2022 Installaties | 531402 | Hydrofoor, 2 pompen | Preventief onderhoud
| 21814-09 Inst | Smeetslandseweg 127 | Guido de Bres | Guido de Bres 2022 Installaties | 531402 | Hydrofoor, 2 pompen | Vervanging einde levensduur
| 21814-09 Inst | Smeetslandseweg 127 | Guido de Bres | Guido de Bres 2022 Installaties | 532121 | Boiler, elektrisch, <15 liter | Preventief onderhoud
| 21814-09 Inst | Smeetslandseweg 127 | Guido de Bres | Guido de Bres 2022 Installaties | 532121 | Boiler, elektrisch, <15 liter | Vervanging einde levensduur
| 21814-09 Inst | Smeetslandseweg 127 | Guido de Bres | Guido de Bres 2022 Installaties | 532121 | Boiler, elektrisch, <15 liter | Preventief onderhoud
| 21814-09 Inst | Smeetslandseweg 127 | Guido de Bres | Guido de Bres 2022 Installaties | 532121 | Boiler, elektrisch, <15 liter | Vervanging einde levensduur
| 21814-09 Inst | Smeetslandseweg 127 | Guido de Bres | Guido de Bres 2022 Installaties | 532121 | Boiler, elektrisch, <15 liter | Preventief onderhoud
| 21814-09 Inst | Smeetslandseweg 127 | Guido de Bres | Guido de Bres 2022 Installaties | 532121 | Boiler, elektrisch, <15 liter | Vervanging einde levensduur
| 21814-09 Inst | Smeetslandseweg 127 | Guido de Bres | Guido de Bres 2022 Installaties | 532121 | Boiler, elektrisch, <15 liter | Preventief onderhoud
| 21814-09 Inst | Smeetslandseweg 127 | Guido de Bres | Guido de Bres 2022 Installaties | 532121 | Boiler, elektrisch, <15 liter | Verval o.b.v. leeftijd
| 21814-09 Inst | Smeetslandseweg 127 | Guido de Bres | Guido de Bres 2022 Installaties | 532121 | Boiler, elektrisch, <15 liter | Vervanging einde levensduur
| 21814-09 Inst | Smeetslandseweg 127 | Guido de Bres | Guido de Bres 2022 Installaties | 532121 | Boiler, elektrisch, <15 liter | Preventief onderhoud
| 21814-09 Inst | Smeetslandseweg 127 | Guido de Bres | Guido de Bres 2022 Installaties | 532121 | Boiler, elektrisch, <15 liter | Verval o.b.v. leeftijd
| 21814-09 Inst | Smeetslandseweg 127 | Guido de Bres | Guido de Bres 2022 Installaties | 532121 | Boiler, elektrisch, <15 liter | Vervanging einde levensduur
| 21814-09 Inst | Smeetslandseweg 127 | Guido de Bres | Guido de Bres 2022 Installaties | 532121 | Boiler, elektrisch, <15 liter | Preventief onderhoud
| 21814-09 Inst | Smeetslandseweg 127 | Guido de Bres | Guido de Bres 2022 Installaties | 532121 | Boiler, elektrisch, <15 liter | Vervanging einde levensduur
| 21814-09 Inst | Smeetslandseweg 127 | Guido de Bres | Guido de Bres 2022 Installaties | 532122 | Boiler, elektrisch, 16-30 liter | Preventief onderhoud
| 21814-09 Inst | Smeetslandseweg 127 | Guido de Bres | Guido de Bres 2022 Installaties | 532122 | Boiler, elektrisch, 16-30 liter | Verval o.b.v. leeftijd
| 21814-09 Inst | Smeetslandseweg 127 | Guido de Bres | Guido de Bres 2022 Installaties | 532122 | Boiler, elektrisch, 16-30 liter | Vervanging einde levensduur
| 21814-09 Inst | Smeetslandseweg 127 | Guido de Bres | Guido de Bres 2022 Installaties | 532122 | Boiler, elektrisch, 16-30 liter | Preventief onderhoud
| 21814-09 Inst | Smeetslandseweg 127 | Guido de Bres | Guido de Bres 2022 Installaties | 532122 | Boiler, elektrisch, 16-30 liter | Verval o.b.v. leeftijd
| 21814-09 Inst | Smeetslandseweg 127 | Guido de Bres | Guido de Bres 2022 Installaties | 532122 | Boiler, elektrisch, 16-30 liter | Vervanging einde levensduur
| 21814-09 Inst | Smeetslandseweg 127 | Guido de Bres | Guido de Bres 2022 Installaties | 532124 | Boiler, elektrisch, 51-80 liter | Preventief onderhoud
| 21814-09 Inst | Smeetslandseweg 127 | Guido de Bres | Guido de Bres 2022 Installaties | 532124 | Boiler, elektrisch, 51-80 liter | Verval op basis van leeftijd
| 21814-09 Inst | Smeetslandseweg 127 | Guido de Bres | Guido de Bres 2022 Installaties | 532124 | Boiler, elektrisch, 51-80 liter | Vervanging einde levensduur
| 21814-09 Inst | Smeetslandseweg 127 | Guido de Bres | Guido de Bres 2022 Installaties | 532124 | Boiler, elektrisch, 51-80 liter | Preventief onderhoud
| 21814-09 Inst | Smeetslandseweg 127 | Guido de Bres | Guido de Bres 2022 Installaties | 532124 | Boiler, elektrisch, 51-80 liter | Verval op basis van leeftijd
| 21814-09 Inst | Smeetslandseweg 127 | Guido de Bres | Guido de Bres 2022 Installaties | 532124 | Boiler, elektrisch, 51-80 liter | Vervanging einde levensduur
| 21814-09 Inst | Smeetslandseweg 127 | Guido de Bres | Guido de Bres 2022 Installaties | 532124 | Boiler, elektrisch, 51-80 liter | Preventief onderhoud
| 21814-09 Inst | Smeetslandseweg 127 | Guido de Bres | Guido de Bres 2022 Installaties | 532124 | Boiler, elektrisch, 51-80 liter | Verval o.b.v. leeftijd
| 21814-09 Inst | Smeetslandseweg 127 | Guido de Bres | Guido de Bres 2022 Installaties | 532124 | Boiler, elektrisch, 51-80 liter | Vervanging einde levensduur
| 21814-09 Inst | Smeetslandseweg 127 | Guido de Bres | Guido de Bres 2022 Installaties | 532124 | Boiler, elektrisch, 51-80 liter | Preventief onderhoud
| 21814-09 Inst | Smeetslandseweg 127 | Guido de Bres | Guido de Bres 2022 Installaties | 532124 | Boiler, elektrisch, 51-80 liter | Verval o.b.v. leeftijd
| 21814-09 Inst | Smeetslandseweg 127 | Guido de Bres | Guido de Bres 2022 Installaties | 532124 | Boiler, elektrisch, 51-80 liter | Vervanging einde levensduur
| 21814-09 Inst | Smeetslandseweg 127 | Guido de Bres | Guido de Bres 2022 Installaties | 541010 | Aardgastoevoerleiding | Periodieke inspectie (PI) brandstof toevoerleiding conform SCIOS Scope 7
| 21814-09 Inst | Smeetslandseweg 127 | Guido de Bres | Guido de Bres 2022 Installaties | 541010 | Aardgastoevoerleiding | Vervanging einde levensduur
| 21814-09 Inst | Smeetslandseweg 127 | Guido de Bres | Guido de Bres 2022 Installaties | 541010 | Aardgastoevoerleiding | Periodieke inspectie (PI) brandstof toevoerleiding conform SCIOS Scope 7
| 21814-09 Inst | Smeetslandseweg 127 | Guido de Bres | Guido de Bres 2022 Installaties | 541010 | Aardgastoevoerleiding | Vervanging einde levensduur
| 21814-09 Inst | Smeetslandseweg 127 | Guido de Bres | Guido de Bres 2022 Installaties | 551201 | Single-split koelsysteem, (binnen- + buitendeel) < 5 ton CO2 eq | Preventief onderhoud
| 21814-09 Inst | Smeetslandseweg 127 | Guido de Bres | Guido de Bres 2022 Installaties | 551201 | Single-split koelsysteem, (binnen- + buitendeel) < 5 ton CO2 eq | Vervanging einde levensduur
| 21814-09 Inst | Smeetslandseweg 127 | Guido de Bres | Guido de Bres 2022 Installaties | 551201 | Single-split koelsysteem, (binnen- + buitendeel) < 5 ton CO2 eq | Vervanging einde levensduur
| 21814-09 Inst | Smeetslandseweg 127 | Guido de Bres | Guido de Bres 2022 Installaties | 551252 | Computair, up-/downflow, splitsysteem, >5ton CO2 eq | Jaarlijkse lektest koelinstallatie conform F-gassenbesluit/-regeling (5-50 t CO2 eq.)
| 21814-09 Inst | Smeetslandseweg 127 | Guido de Bres | Guido de Bres 2022 Installaties | 551252 | Computair, up-/downflow, splitsysteem, >5ton CO2 eq | Verval op basis van leeftijd
| 21814-09 Inst | Smeetslandseweg 127 | Guido de Bres | Guido de Bres 2022 Installaties | 551252 | Computair, up-/downflow, splitsysteem, >5ton CO2 eq | Vervanging einde levensduur
| 21814-09 Inst | Smeetslandseweg 127 | Guido de Bres | Guido de Bres 2022 Installaties | 551253 | Computair, up-/downflow, GKW | Preventief onderhoud
| 21814-09 Inst | Smeetslandseweg 127 | Guido de Bres | Guido de Bres 2022 Installaties | 551253 | Computair, up-/downflow, GKW | Verval o.b.v. leeftijd
| 21814-09 Inst | Smeetslandseweg 127 | Guido de Bres | Guido de Bres 2022 Installaties | 551253 | Computair, up-/downflow, GKW | Vervanging einde levensduur
| 21814-09 Inst | Smeetslandseweg 127 | Guido de Bres | Guido de Bres 2022 Installaties | 552041 | Condensor, < 10 kW | Corrective maintenance
| 21814-09 Inst | Smeetslandseweg 127 | Guido de Bres | Guido de Bres 2022 Installaties | 552041 | Condensor, < 10 kW | Corrective maintenance
| 21814-09 Inst | Smeetslandseweg 127 | Guido de Bres | Guido de Bres 2022 Installaties | 552041 | Condensor, < 10 kW | Preventief onderhoud
| 21814-09 Inst | Smeetslandseweg 127 | Guido de Bres | Guido de Bres 2022 Installaties | 552041 | Condensor, < 10 kW | Vervanging einde levensduur
| 21814-09 Inst | Smeetslandseweg 127 | Guido de Bres | Guido de Bres 2022 Installaties | 552101 | Koelmachine GKW, < 80 kW | Jaarlijkse lektest koelinstallatie conform F-gassenbesluit/-regeling (5-50 t CO2 eq.)
| 21814-09 Inst | Smeetslandseweg 127 | Guido de Bres | Guido de Bres 2022 Installaties | 552101 | Koelmachine GKW, < 80 kW | Verval o.b.v. leeftijd
| 21814-09 Inst | Smeetslandseweg 127 | Guido de Bres | Guido de Bres 2022 Installaties | 552101 | Koelmachine GKW, < 80 kW | Vervanging einde levensduur
| 21814-09 Inst | Smeetslandseweg 127 | Guido de Bres | Guido de Bres 2022 Installaties | 552104 | Koelmachine GKW, 150 - 250 kW | Jaarlijkse lektest koelinstallatie conform F-gassenbesluit/-regeling (5-50 t CO2 eq.)
| 21814-09 Inst | Smeetslandseweg 127 | Guido de Bres | Guido de Bres 2022 Installaties | 552104 | Koelmachine GKW, 150 - 250 kW | Vervanging einde levensduur
| 21814-09 Inst | Smeetslandseweg 127 | Guido de Bres | Guido de Bres 2022 Installaties | 553132 | GKW, buffervat, inpandig | Corrective maintenance
| 21814-09 Inst | Smeetslandseweg 127 | Guido de Bres | Guido de Bres 2022 Installaties | 553132 | GKW, buffervat, inpandig | Preventief onderhoud
| 21814-09 Inst | Smeetslandseweg 127 | Guido de Bres | Guido de Bres 2022 Installaties | 553132 | GKW, buffervat, inpandig | Verval op basis van leeftijd
| 21814-09 Inst | Smeetslandseweg 127 | Guido de Bres | Guido de Bres 2022 Installaties | 553132 | GKW, buffervat, inpandig | Vervanging einde levensduur
| 21814-09 Inst | Smeetslandseweg 127 | Guido de Bres | Guido de Bres 2022 Installaties | 553155 | GKW inbouwcirculatiepomp 65 mm | Preventief onderhoud
| 21814-09 Inst | Smeetslandseweg 127 | Guido de Bres | Guido de Bres 2022 Installaties | 553155 | GKW inbouwcirculatiepomp 65 mm | Verval o.b.v. leeftijd
| 21814-09 Inst | Smeetslandseweg 127 | Guido de Bres | Guido de Bres 2022 Installaties | 553155 | GKW inbouwcirculatiepomp 65 mm | Vervanging einde levensduur
| 21814-09 Inst | Smeetslandseweg 127 | Guido de Bres | Guido de Bres 2022 Installaties | 553156 | GKW inbouwcirculatiepomp 80 mm | Preventief onderhoud
| 21814-09 Inst | Smeetslandseweg 127 | Guido de Bres | Guido de Bres 2022 Installaties | 553156 | GKW inbouwcirculatiepomp 80 mm | Vervanging einde levensduur
| 21814-09 Inst | Smeetslandseweg 127 | Guido de Bres | Guido de Bres 2022 Installaties | 553172 | GKW, expansievat, vast membraan 25 - 50 liter | Preventief onderhoud
| 21814-09 Inst | Smeetslandseweg 127 | Guido de Bres | Guido de Bres 2022 Installaties | 553172 | GKW, expansievat, vast membraan 25 - 50 liter | Verval o.b.v. leeftijd
| 21814-09 Inst | Smeetslandseweg 127 | Guido de Bres | Guido de Bres 2022 Installaties | 553172 | GKW, expansievat, vast membraan 25 - 50 liter | Vervanging einde levensduur
| 21814-09 Inst | Smeetslandseweg 127 | Guido de Bres | Guido de Bres 2022 Installaties | 553173 | GKW, expansievat, vast membraan 51 - 110 liter | Verval o.b.v. leeftijd
| 21814-09 Inst | Smeetslandseweg 127 | Guido de Bres | Guido de Bres 2022 Installaties | 553173 | GKW, expansievat, vast membraan 51 - 110 liter | Vervanging einde levensduur
| 21814-09 Inst | Smeetslandseweg 127 | Guido de Bres | Guido de Bres 2022 Installaties | 561022 | CV verd./verz | Preventief onderhoud
| 21814-09 Inst | Smeetslandseweg 127 | Guido de Bres | Guido de Bres 2022 Installaties | 561022 | CV verd./verz | Verval o.b.v. leeftijd
| 21814-09 Inst | Smeetslandseweg 127 | Guido de Bres | Guido de Bres 2022 Installaties | 561022 | CV verd./verz | Vervanging einde levensduur
| 21814-09 Inst | Smeetslandseweg 127 | Guido de Bres | Guido de Bres 2022 Installaties | 561022 | CV verd./verz | Preventief onderhoud
| 21814-09 Inst | Smeetslandseweg 127 | Guido de Bres | Guido de Bres 2022 Installaties | 561022 | CV verd./verz | Verval o.b.v. leeftijd
| 21814-09 Inst | Smeetslandseweg 127 | Guido de Bres | Guido de Bres 2022 Installaties | 561022 | CV verd./verz | Vervanging einde levensduur
| 21814-09 Inst | Smeetslandseweg 127 | Guido de Bres | Guido de Bres 2022 Installaties | 561022 | CV verd./verz | Preventief onderhoud
| 21814-09 Inst | Smeetslandseweg 127 | Guido de Bres | Guido de Bres 2022 Installaties | 561022 | CV verd./verz | Verval o.b.v. leeftijd
| 21814-09 Inst | Smeetslandseweg 127 | Guido de Bres | Guido de Bres 2022 Installaties | 561022 | CV verd./verz | Vervanging einde levensduur
| 21814-09 Inst | Smeetslandseweg 127 | Guido de Bres | Guido de Bres 2022 Installaties | 561031 | CV, expansievat, vast membraan < 25 liter | Preventief onderhoud
| 21814-09 Inst | Smeetslandseweg 127 | Guido de Bres | Guido de Bres 2022 Installaties | 561031 | CV, expansievat, vast membraan < 25 liter | Vervanging einde levensduur
| 21814-09 Inst | Smeetslandseweg 127 | Guido de Bres | Guido de Bres 2022 Installaties | 561031 | CV, expansievat, vast membraan < 25 liter | Preventief onderhoud
| 21814-09 Inst | Smeetslandseweg 127 | Guido de Bres | Guido de Bres 2022 Installaties | 561031 | CV, expansievat, vast membraan < 25 liter | Vervanging einde levensduur
| 21814-09 Inst | Smeetslandseweg 127 | Guido de Bres | Guido de Bres 2022 Installaties | 561031 | CV, expansievat, vast membraan < 25 liter | Preventief onderhoud
| 21814-09 Inst | Smeetslandseweg 127 | Guido de Bres | Guido de Bres 2022 Installaties | 561031 | CV, expansievat, vast membraan < 25 liter | Verval o.b.v. leeftijd
| 21814-09 Inst | Smeetslandseweg 127 | Guido de Bres | Guido de Bres 2022 Installaties | 561031 | CV, expansievat, vast membraan < 25 liter | Vervanging einde levensduur
| 21814-09 Inst | Smeetslandseweg 127 | Guido de Bres | Guido de Bres 2022 Installaties | 561031 | CV, expansievat, vast membraan < 25 liter | Preventief onderhoud
| 21814-09 Inst | Smeetslandseweg 127 | Guido de Bres | Guido de Bres 2022 Installaties | 561031 | CV, expansievat, vast membraan < 25 liter | Verval o.b.v. leeftijd
| 21814-09 Inst | Smeetslandseweg 127 | Guido de Bres | Guido de Bres 2022 Installaties | 561031 | CV, expansievat, vast membraan < 25 liter | Vervanging einde levensduur
| 21814-09 Inst | Smeetslandseweg 127 | Guido de Bres | Guido de Bres 2022 Installaties | 561031 | CV, expansievat, vast membraan < 25 liter | Preventief onderhoud
| 21814-09 Inst | Smeetslandseweg 127 | Guido de Bres | Guido de Bres 2022 Installaties | 561031 | CV, expansievat, vast membraan < 25 liter | Verval o.b.v. leeftijd
| 21814-09 Inst | Smeetslandseweg 127 | Guido de Bres | Guido de Bres 2022 Installaties | 561031 | CV, expansievat, vast membraan < 25 liter | Vervanging einde levensduur
| 21814-09 Inst | Smeetslandseweg 127 | Guido de Bres | Guido de Bres 2022 Installaties | 561035 | CV, expansievat, vast membraan 200 - 300 liter | Preventief onderhoud
| 21814-09 Inst | Smeetslandseweg 127 | Guido de Bres | Guido de Bres 2022 Installaties | 561035 | CV, expansievat, vast membraan 200 - 300 liter | Verval o.b.v. leeftijd
| 21814-09 Inst | Smeetslandseweg 127 | Guido de Bres | Guido de Bres 2022 Installaties | 561035 | CV, expansievat, vast membraan 200 - 300 liter | Vervanging einde levensduur
| 21814-09 Inst | Smeetslandseweg 127 | Guido de Bres | Guido de Bres 2022 Installaties | 561036 | CV, expansievat, vast membraan 400 - 500 liter | Preventief onderhoud
| 21814-09 Inst | Smeetslandseweg 127 | Guido de Bres | Guido de Bres 2022 Installaties | 561036 | CV, expansievat, vast membraan 400 - 500 liter | Verval op basis van leeftijd
| 21814-09 Inst | Smeetslandseweg 127 | Guido de Bres | Guido de Bres 2022 Installaties | 561036 | CV, expansievat, vast membraan 400 - 500 liter | Vervanging einde levensduur
| 21814-09 Inst | Smeetslandseweg 127 | Guido de Bres | Guido de Bres 2022 Installaties | 561051 | CV inbouwcirculatiepomp 25 mm | Preventief onderhoud
| 21814-09 Inst | Smeetslandseweg 127 | Guido de Bres | Guido de Bres 2022 Installaties | 561051 | CV inbouwcirculatiepomp 25 mm | Verval o.b.v. leeftijd
| 21814-09 Inst | Smeetslandseweg 127 | Guido de Bres | Guido de Bres 2022 Installaties | 561051 | CV inbouwcirculatiepomp 25 mm | Vervanging einde levensduur
| 21814-09 Inst | Smeetslandseweg 127 | Guido de Bres | Guido de Bres 2022 Installaties | 561051 | CV inbouwcirculatiepomp 25 mm | Preventief onderhoud
| 21814-09 Inst | Smeetslandseweg 127 | Guido de Bres | Guido de Bres 2022 Installaties | 561051 | CV inbouwcirculatiepomp 25 mm | Verval o.b.v. leeftijd
| 21814-09 Inst | Smeetslandseweg 127 | Guido de Bres | Guido de Bres 2022 Installaties | 561051 | CV inbouwcirculatiepomp 25 mm | Vervanging einde levensduur
| 21814-09 Inst | Smeetslandseweg 127 | Guido de Bres | Guido de Bres 2022 Installaties | 561051 | CV inbouwcirculatiepomp 25 mm | Preventief onderhoud
| 21814-09 Inst | Smeetslandseweg 127 | Guido de Bres | Guido de Bres 2022 Installaties | 561051 | CV inbouwcirculatiepomp 25 mm | Verval o.b.v. leeftijd
| 21814-09 Inst | Smeetslandseweg 127 | Guido de Bres | Guido de Bres 2022 Installaties | 561051 | CV inbouwcirculatiepomp 25 mm | Vervanging einde levensduur
| 21814-09 Inst | Smeetslandseweg 127 | Guido de Bres | Guido de Bres 2022 Installaties | 561051 | CV inbouwcirculatiepomp 25 mm | Preventief onderhoud
| 21814-09 Inst | Smeetslandseweg 127 | Guido de Bres | Guido de Bres 2022 Installaties | 561051 | CV inbouwcirculatiepomp 25 mm | Verval op basis van leeftijd
| 21814-09 Inst | Smeetslandseweg 127 | Guido de Bres | Guido de Bres 2022 Installaties | 561051 | CV inbouwcirculatiepomp 25 mm | Vervanging einde levensduur
| 21814-09 Inst | Smeetslandseweg 127 | Guido de Bres | Guido de Bres 2022 Installaties | 561052 | CV inbouwcirculatiepomp 32 mm | Preventief onderhoud
| 21814-09 Inst | Smeetslandseweg 127 | Guido de Bres | Guido de Bres 2022 Installaties | 561052 | CV inbouwcirculatiepomp 32 mm | Verval o.b.v. leeftijd
| 21814-09 Inst | Smeetslandseweg 127 | Guido de Bres | Guido de Bres 2022 Installaties | 561052 | CV inbouwcirculatiepomp 32 mm | Vervanging einde levensduur
| 21814-09 Inst | Smeetslandseweg 127 | Guido de Bres | Guido de Bres 2022 Installaties | 561052 | CV inbouwcirculatiepomp 32 mm | Vervanging einde levensduur
| 21814-09 Inst | Smeetslandseweg 127 | Guido de Bres | Guido de Bres 2022 Installaties | 561052 | CV inbouwcirculatiepomp 32 mm | Preventief onderhoud
| 21814-09 Inst | Smeetslandseweg 127 | Guido de Bres | Guido de Bres 2022 Installaties | 561052 | CV inbouwcirculatiepomp 32 mm | Verval o.b.v. leeftijd
| 21814-09 Inst | Smeetslandseweg 127 | Guido de Bres | Guido de Bres 2022 Installaties | 561052 | CV inbouwcirculatiepomp 32 mm | Vervanging einde levensduur
| 21814-09 Inst | Smeetslandseweg 127 | Guido de Bres | Guido de Bres 2022 Installaties | 561052 | CV inbouwcirculatiepomp 32 mm | Preventief onderhoud
| 21814-09 Inst | Smeetslandseweg 127 | Guido de Bres | Guido de Bres 2022 Installaties | 561052 | CV inbouwcirculatiepomp 32 mm | Verval op basis van leeftijd
| 21814-09 Inst | Smeetslandseweg 127 | Guido de Bres | Guido de Bres 2022 Installaties | 561052 | CV inbouwcirculatiepomp 32 mm | Vervanging einde levensduur
| 21814-09 Inst | Smeetslandseweg 127 | Guido de Bres | Guido de Bres 2022 Installaties | 561052 | CV inbouwcirculatiepomp 32 mm | Preventief onderhoud
| 21814-09 Inst | Smeetslandseweg 127 | Guido de Bres | Guido de Bres 2022 Installaties | 561052 | CV inbouwcirculatiepomp 32 mm | Verval o.b.v. leeftijd
| 21814-09 Inst | Smeetslandseweg 127 | Guido de Bres | Guido de Bres 2022 Installaties | 561052 | CV inbouwcirculatiepomp 32 mm | Vervanging einde levensduur
| 21814-09 Inst | Smeetslandseweg 127 | Guido de Bres | Guido de Bres 2022 Installaties | 561052 | CV inbouwcirculatiepomp 32 mm | Preventief onderhoud
| 21814-09 Inst | Smeetslandseweg 127 | Guido de Bres | Guido de Bres 2022 Installaties | 561052 | CV inbouwcirculatiepomp 32 mm | Verval o.b.v. leeftijd
| 21814-09 Inst | Smeetslandseweg 127 | Guido de Bres | Guido de Bres 2022 Installaties | 561052 | CV inbouwcirculatiepomp 32 mm | Vervanging einde levensduur
| 21814-09 Inst | Smeetslandseweg 127 | Guido de Bres | Guido de Bres 2022 Installaties | 561052 | CV inbouwcirculatiepomp 32 mm | Preventief onderhoud
| 21814-09 Inst | Smeetslandseweg 127 | Guido de Bres | Guido de Bres 2022 Installaties | 561052 | CV inbouwcirculatiepomp 32 mm | Verval op basis van leeftijd
| 21814-09 Inst | Smeetslandseweg 127 | Guido de Bres | Guido de Bres 2022 Installaties | 561052 | CV inbouwcirculatiepomp 32 mm | Vervanging einde levensduur
| 21814-09 Inst | Smeetslandseweg 127 | Guido de Bres | Guido de Bres 2022 Installaties | 561052 | CV inbouwcirculatiepomp 32 mm | Preventief onderhoud
| 21814-09 Inst | Smeetslandseweg 127 | Guido de Bres | Guido de Bres 2022 Installaties | 561052 | CV inbouwcirculatiepomp 32 mm | Verval o.b.v. leeftijd
| 21814-09 Inst | Smeetslandseweg 127 | Guido de Bres | Guido de Bres 2022 Installaties | 561052 | CV inbouwcirculatiepomp 32 mm | Vervanging einde levensduur
| 21814-09 Inst | Smeetslandseweg 127 | Guido de Bres | Guido de Bres 2022 Installaties | 561052 | CV inbouwcirculatiepomp 32 mm | Preventief onderhoud
| 21814-09 Inst | Smeetslandseweg 127 | Guido de Bres | Guido de Bres 2022 Installaties | 561052 | CV inbouwcirculatiepomp 32 mm | Verval op basis van leeftijd
| 21814-09 Inst | Smeetslandseweg 127 | Guido de Bres | Guido de Bres 2022 Installaties | 561052 | CV inbouwcirculatiepomp 32 mm | Vervanging einde levensduur
| 21814-09 Inst | Smeetslandseweg 127 | Guido de Bres | Guido de Bres 2022 Installaties | 561052 | CV inbouwcirculatiepomp 32 mm | Preventief onderhoud
| 21814-09 Inst | Smeetslandseweg 127 | Guido de Bres | Guido de Bres 2022 Installaties | 561052 | CV inbouwcirculatiepomp 32 mm | Verval o.b.v. leeftijd
| 21814-09 Inst | Smeetslandseweg 127 | Guido de Bres | Guido de Bres 2022 Installaties | 561052 | CV inbouwcirculatiepomp 32 mm | Vervanging einde levensduur
| 21814-09 Inst | Smeetslandseweg 127 | Guido de Bres | Guido de Bres 2022 Installaties | 561052 | CV inbouwcirculatiepomp 32 mm | Preventief onderhoud
| 21814-09 Inst | Smeetslandseweg 127 | Guido de Bres | Guido de Bres 2022 Installaties | 561052 | CV inbouwcirculatiepomp 32 mm | Verval o.b.v. leeftijd
| 21814-09 Inst | Smeetslandseweg 127 | Guido de Bres | Guido de Bres 2022 Installaties | 561052 | CV inbouwcirculatiepomp 32 mm | Vervanging einde levensduur
| 21814-09 Inst | Smeetslandseweg 127 | Guido de Bres | Guido de Bres 2022 Installaties | 561052 | CV inbouwcirculatiepomp 32 mm | Preventief onderhoud
| 21814-09 Inst | Smeetslandseweg 127 | Guido de Bres | Guido de Bres 2022 Installaties | 561052 | CV inbouwcirculatiepomp 32 mm | Verval o.b.v. leeftijd
| 21814-09 Inst | Smeetslandseweg 127 | Guido de Bres | Guido de Bres 2022 Installaties | 561052 | CV inbouwcirculatiepomp 32 mm | Vervanging einde levensduur
| 21814-09 Inst | Smeetslandseweg 127 | Guido de Bres | Guido de Bres 2022 Installaties | 561053 | CV inbouwcirculatiepomp 40 mm | Preventief onderhoud
| 21814-09 Inst | Smeetslandseweg 127 | Guido de Bres | Guido de Bres 2022 Installaties | 561053 | CV inbouwcirculatiepomp 40 mm | Verval o.b.v. leeftijd
| 21814-09 Inst | Smeetslandseweg 127 | Guido de Bres | Guido de Bres 2022 Installaties | 561053 | CV inbouwcirculatiepomp 40 mm | Vervanging einde levensduur
| 21814-09 Inst | Smeetslandseweg 127 | Guido de Bres | Guido de Bres 2022 Installaties | 561053 | CV inbouwcirculatiepomp 40 mm | Preventief onderhoud
| 21814-09 Inst | Smeetslandseweg 127 | Guido de Bres | Guido de Bres 2022 Installaties | 561053 | CV inbouwcirculatiepomp 40 mm | Verval o.b.v. leeftijd
| 21814-09 Inst | Smeetslandseweg 127 | Guido de Bres | Guido de Bres 2022 Installaties | 561053 | CV inbouwcirculatiepomp 40 mm | Vervanging einde levensduur
| 21814-09 Inst | Smeetslandseweg 127 | Guido de Bres | Guido de Bres 2022 Installaties | 561054 | CV inbouwcirculatiepomp 50 mm | Preventief onderhoud
| 21814-09 Inst | Smeetslandseweg 127 | Guido de Bres | Guido de Bres 2022 Installaties | 561054 | CV inbouwcirculatiepomp 50 mm | Vervanging einde levensduur
| 21814-09 Inst | Smeetslandseweg 127 | Guido de Bres | Guido de Bres 2022 Installaties | 561092 | CV regelklep / -afsluiter, 30 - 50 mm | Preventief onderhoud
| 21814-09 Inst | Smeetslandseweg 127 | Guido de Bres | Guido de Bres 2022 Installaties | 561092 | CV regelklep / -afsluiter, 30 - 50 mm | Verval o.b.v. leeftijd
| 21814-09 Inst | Smeetslandseweg 127 | Guido de Bres | Guido de Bres 2022 Installaties | 561092 | CV regelklep / -afsluiter, 30 - 50 mm | Vervanging einde levensduur
| 21814-09 Inst | Smeetslandseweg 127 | Guido de Bres | Guido de Bres 2022 Installaties | 561092 | CV regelklep / -afsluiter, 30 - 50 mm | Preventief onderhoud
| 21814-09 Inst | Smeetslandseweg 127 | Guido de Bres | Guido de Bres 2022 Installaties | 561092 | CV regelklep / -afsluiter, 30 - 50 mm | Verval o.b.v. leeftijd
| 21814-09 Inst | Smeetslandseweg 127 | Guido de Bres | Guido de Bres 2022 Installaties | 561092 | CV regelklep / -afsluiter, 30 - 50 mm | Vervanging einde levensduur
| 21814-09 Inst | Smeetslandseweg 127 | Guido de Bres | Guido de Bres 2022 Installaties | 561092 | CV regelklep / -afsluiter, 30 - 50 mm | Preventief onderhoud
| 21814-09 Inst | Smeetslandseweg 127 | Guido de Bres | Guido de Bres 2022 Installaties | 561092 | CV regelklep / -afsluiter, 30 - 50 mm | Verval o.b.v. leeftijd
| 21814-09 Inst | Smeetslandseweg 127 | Guido de Bres | Guido de Bres 2022 Installaties | 561092 | CV regelklep / -afsluiter, 30 - 50 mm | Vervanging einde levensduur
| 21814-09 Inst | Smeetslandseweg 127 | Guido de Bres | Guido de Bres 2022 Installaties | 561092 | CV regelklep / -afsluiter, 30 - 50 mm | Preventief onderhoud
| 21814-09 Inst | Smeetslandseweg 127 | Guido de Bres | Guido de Bres 2022 Installaties | 561092 | CV regelklep / -afsluiter, 30 - 50 mm | Verval o.b.v. leeftijd
| 21814-09 Inst | Smeetslandseweg 127 | Guido de Bres | Guido de Bres 2022 Installaties | 561092 | CV regelklep / -afsluiter, 30 - 50 mm | Vervanging einde levensduur
| 21814-09 Inst | Smeetslandseweg 127 | Guido de Bres | Guido de Bres 2022 Installaties | 561092 | CV regelklep / -afsluiter, 30 - 50 mm | Preventief onderhoud
| 21814-09 Inst | Smeetslandseweg 127 | Guido de Bres | Guido de Bres 2022 Installaties | 561092 | CV regelklep / -afsluiter, 30 - 50 mm | Verval o.b.v. leeftijd
| 21814-09 Inst | Smeetslandseweg 127 | Guido de Bres | Guido de Bres 2022 Installaties | 561092 | CV regelklep / -afsluiter, 30 - 50 mm | Vervanging einde levensduur
| 21814-09 Inst | Smeetslandseweg 127 | Guido de Bres | Guido de Bres 2022 Installaties | 561092 | CV regelklep / -afsluiter, 30 - 50 mm | Preventief onderhoud
| 21814-09 Inst | Smeetslandseweg 127 | Guido de Bres | Guido de Bres 2022 Installaties | 561092 | CV regelklep / -afsluiter, 30 - 50 mm | Verval op basis van leeftijd
| 21814-09 Inst | Smeetslandseweg 127 | Guido de Bres | Guido de Bres 2022 Installaties | 561092 | CV regelklep / -afsluiter, 30 - 50 mm | Vervanging einde levensduur
| 21814-09 Inst | Smeetslandseweg 127 | Guido de Bres | Guido de Bres 2022 Installaties | 561092 | CV regelklep / -afsluiter, 30 - 50 mm | Preventief onderhoud
| 21814-09 Inst | Smeetslandseweg 127 | Guido de Bres | Guido de Bres 2022 Installaties | 561092 | CV regelklep / -afsluiter, 30 - 50 mm | Verval o.b.v. leeftijd
| 21814-09 Inst | Smeetslandseweg 127 | Guido de Bres | Guido de Bres 2022 Installaties | 561092 | CV regelklep / -afsluiter, 30 - 50 mm | Vervanging einde levensduur
| 21814-09 Inst | Smeetslandseweg 127 | Guido de Bres | Guido de Bres 2022 Installaties | 561092 | CV regelklep / -afsluiter, 30 - 50 mm | Preventief onderhoud
| 21814-09 Inst | Smeetslandseweg 127 | Guido de Bres | Guido de Bres 2022 Installaties | 561092 | CV regelklep / -afsluiter, 30 - 50 mm | Verval o.b.v. leeftijd
| 21814-09 Inst | Smeetslandseweg 127 | Guido de Bres | Guido de Bres 2022 Installaties | 561092 | CV regelklep / -afsluiter, 30 - 50 mm | Vervanging einde levensduur
| 21814-09 Inst | Smeetslandseweg 127 | Guido de Bres | Guido de Bres 2022 Installaties | 561092 | CV regelklep / -afsluiter, 30 - 50 mm | Preventief onderhoud
| 21814-09 Inst | Smeetslandseweg 127 | Guido de Bres | Guido de Bres 2022 Installaties | 561092 | CV regelklep / -afsluiter, 30 - 50 mm | Verval o.b.v. leeftijd
| 21814-09 Inst | Smeetslandseweg 127 | Guido de Bres | Guido de Bres 2022 Installaties | 561092 | CV regelklep / -afsluiter, 30 - 50 mm | Vervanging einde levensduur
| 21814-09 Inst | Smeetslandseweg 127 | Guido de Bres | Guido de Bres 2022 Installaties | 561092 | CV regelklep / -afsluiter, 30 - 50 mm | Preventief onderhoud
| 21814-09 Inst | Smeetslandseweg 127 | Guido de Bres | Guido de Bres 2022 Installaties | 561092 | CV regelklep / -afsluiter, 30 - 50 mm | Verval o.b.v. leeftijd
| 21814-09 Inst | Smeetslandseweg 127 | Guido de Bres | Guido de Bres 2022 Installaties | 561092 | CV regelklep / -afsluiter, 30 - 50 mm | Vervanging einde levensduur
| 21814-09 Inst | Smeetslandseweg 127 | Guido de Bres | Guido de Bres 2022 Installaties | 561092 | CV regelklep / -afsluiter, 30 - 50 mm | Preventief onderhoud
| 21814-09 Inst | Smeetslandseweg 127 | Guido de Bres | Guido de Bres 2022 Installaties | 561092 | CV regelklep / -afsluiter, 30 - 50 mm | Verval op basis van leeftijd
| 21814-09 Inst | Smeetslandseweg 127 | Guido de Bres | Guido de Bres 2022 Installaties | 561092 | CV regelklep / -afsluiter, 30 - 50 mm | Vervanging einde levensduur
| 21814-09 Inst | Smeetslandseweg 127 | Guido de Bres | Guido de Bres 2022 Installaties | 561092 | CV regelklep / -afsluiter, 30 - 50 mm | Preventief onderhoud
| 21814-09 Inst | Smeetslandseweg 127 | Guido de Bres | Guido de Bres 2022 Installaties | 561092 | CV regelklep / -afsluiter, 30 - 50 mm | Verval o.b.v. leeftijd
| 21814-09 Inst | Smeetslandseweg 127 | Guido de Bres | Guido de Bres 2022 Installaties | 561092 | CV regelklep / -afsluiter, 30 - 50 mm | Vervanging einde levensduur
| 21814-09 Inst | Smeetslandseweg 127 | Guido de Bres | Guido de Bres 2022 Installaties | 561092 | CV regelklep / -afsluiter, 30 - 50 mm | Preventief onderhoud
| 21814-09 Inst | Smeetslandseweg 127 | Guido de Bres | Guido de Bres 2022 Installaties | 561092 | CV regelklep / -afsluiter, 30 - 50 mm | Verval o.b.v. leeftijd
| 21814-09 Inst | Smeetslandseweg 127 | Guido de Bres | Guido de Bres 2022 Installaties | 561092 | CV regelklep / -afsluiter, 30 - 50 mm | Vervanging einde levensduur
| 21814-09 Inst | Smeetslandseweg 127 | Guido de Bres | Guido de Bres 2022 Installaties | 561110 | CV water, radiator(en) | Preventief onderhoud
| 21814-09 Inst | Smeetslandseweg 127 | Guido de Bres | Guido de Bres 2022 Installaties | 561110 | CV water, radiator(en) | Verval o.b.v. leeftijd
| 21814-09 Inst | Smeetslandseweg 127 | Guido de Bres | Guido de Bres 2022 Installaties | 561110 | CV water, radiator(en) | Vervanging einde levensduur
| 21814-09 Inst | Smeetslandseweg 127 | Guido de Bres | Guido de Bres 2022 Installaties | 561121 | Stralingsplafondsysteem, CV/CV | Preventief onderhoud
| 21814-09 Inst | Smeetslandseweg 127 | Guido de Bres | Guido de Bres 2022 Installaties | 561121 | Stralingsplafondsysteem, CV/CV | Verval o.b.v. leeftijd
| 21814-09 Inst | Smeetslandseweg 127 | Guido de Bres | Guido de Bres 2022 Installaties | 561121 | Stralingsplafondsysteem, CV/CV | Vervanging einde levensduur
| 21814-09 Inst | Smeetslandseweg 127 | Guido de Bres | Guido de Bres 2022 Installaties | 561201 | CV water, convector(en) | Preventief onderhoud
| 21814-09 Inst | Smeetslandseweg 127 | Guido de Bres | Guido de Bres 2022 Installaties | 561201 | CV water, convector(en) | Verval o.b.v. leeftijd
| 21814-09 Inst | Smeetslandseweg 127 | Guido de Bres | Guido de Bres 2022 Installaties | 561201 | CV water, convector(en) | Vervanging einde levensduur
| 21814-09 Inst | Smeetslandseweg 127 | Guido de Bres | Guido de Bres 2022 Installaties | 561300 | Vloerverwarmingsset, CV/CV | Preventief onderhoud
| 21814-09 Inst | Smeetslandseweg 127 | Guido de Bres | Guido de Bres 2022 Installaties | 561300 | Vloerverwarmingsset, CV/CV | Verval o.b.v. leeftijd
| 21814-09 Inst | Smeetslandseweg 127 | Guido de Bres | Guido de Bres 2022 Installaties | 561300 | Vloerverwarmingsset, CV/CV | Vervanging einde levensduur
| 21814-09 Inst | Smeetslandseweg 127 | Guido de Bres | Guido de Bres 2022 Installaties | 561300 | Vloerverwarmingsset, CV/CV | Preventief onderhoud
| 21814-09 Inst | Smeetslandseweg 127 | Guido de Bres | Guido de Bres 2022 Installaties | 561300 | Vloerverwarmingsset, CV/CV | Verval o.b.v. leeftijd
| 21814-09 Inst | Smeetslandseweg 127 | Guido de Bres | Guido de Bres 2022 Installaties | 561300 | Vloerverwarmingsset, CV/CV | Vervanging einde levensduur
| 21814-09 Inst | Smeetslandseweg 127 | Guido de Bres | Guido de Bres 2022 Installaties | 5741 | Ventilatiekanalen binnen | Reinigen ventilatiekanaal
| 21814-09 Inst | Smeetslandseweg 127 | Guido de Bres | Guido de Bres 2022 Installaties | 5741 | Ventilatiekanalen binnen | Reinigen ventilatiekanaal
| 21814-09 Inst | Smeetslandseweg 127 | Guido de Bres | Guido de Bres 2022 Installaties | 5810 | Priva, gebouwbeheersysteem | Modificaties Priva
| 21814-09 Inst | Smeetslandseweg 127 | Guido de Bres | Guido de Bres 2022 Installaties | 5810 | Priva, gebouwbeheersysteem | Priva regeling vervangen
| 21814-09 Inst | Smeetslandseweg 127 | Guido de Bres | Guido de Bres 2022 Installaties | 6110 | E-installatie algemeen / NEN3140 | E-installatie
| 21814-09 Inst | Smeetslandseweg 127 | Guido de Bres | Guido de Bres 2022 Installaties | 6110 | E-installatie algemeen / NEN3140 | Modificaties E-installatie
| 21814-09 Inst | Smeetslandseweg 127 | Guido de Bres | Guido de Bres 2022 Installaties | 6111 | Noodverlichtingsinstallatie | Geen
| 21814-09 Inst | Smeetslandseweg 127 | Guido de Bres | Guido de Bres 2022 Installaties | 6111 | Noodverlichtingsinstallatie | Vervangen noodverlichting armatuur
| 21814-09 Inst | Smeetslandseweg 127 | Guido de Bres | Guido de Bres 2022 Installaties | 6111 | Noodverlichtingsinstallatie | Vervangenn accu decentraal
| 21814-09 Inst | Smeetslandseweg 127 | Guido de Bres | Guido de Bres 2022 Installaties | 6111 | Noodstroomvoorziening (UPS) | UPS vervangen
| 21814-09 Inst | Smeetslandseweg 127 | Guido de Bres | Guido de Bres 2022 Installaties | 6171 | Bliksembeveilingsinstallatie | Geen
| 21814-09 Inst | Smeetslandseweg 127 | Guido de Bres | Guido de Bres 2022 Installaties | 6171 | Bliksembeveilingsinstallatie | Vervangen bliksembeveiliging-installatie
| 21814-09 Inst | Smeetslandseweg 127 | Guido de Bres | Guido de Bres 2022 Installaties | 6311 | Elektra armaturen binnenlamp/ spot | Geen
| 21814-09 Inst | Smeetslandseweg 127 | Guido de Bres | Guido de Bres 2022 Installaties | 6311 | Elektra armaturen binnenlamp/ spot | Vervangen armaturen binnenlamp
| 21814-09 Inst | Smeetslandseweg 127 | Guido de Bres | Guido de Bres 2022 Installaties | 6311 | Elektra armaturen binnenlamp/ wand/ hang | Geen
| 21814-09 Inst | Smeetslandseweg 127 | Guido de Bres | Guido de Bres 2022 Installaties | 6311 | Elektra armaturen binnenlamp/ wand/ hang | Vervangen armaturen binnenlamp
| 21814-09 Inst | Smeetslandseweg 127 | Guido de Bres | Guido de Bres 2022 Installaties | 6311 | Elektra armaturen buitenlamp | Geen
| 21814-09 Inst | Smeetslandseweg 127 | Guido de Bres | Guido de Bres 2022 Installaties | 6311 | Elektra armaturen buitenlamp | Vervangen armaturen buitenlamp
| 21814-09 Inst | Smeetslandseweg 127 | Guido de Bres | Guido de Bres 2022 Installaties | 6311 | Elektra armaturen binnen TL | Geen
| 21814-09 Inst | Smeetslandseweg 127 | Guido de Bres | Guido de Bres 2022 Installaties | 6311 | Elektra armaturen binnen TL | Vervangen armaturen binnen TL
| 21814-09 Inst | Smeetslandseweg 127 | Guido de Bres | Guido de Bres 2022 Installaties | 6311 | Elektra armaturen binnen TL | Vervangen armaturen binnen TL
| 21814-09 Inst | Smeetslandseweg 127 | Guido de Bres | Guido de Bres 2022 Installaties | 6422 | Intercom-installatie | Geen
| 21814-09 Inst | Smeetslandseweg 127 | Guido de Bres | Guido de Bres 2022 Installaties | 6422 | Intercom-installatie | Vervangen installatie
| 21814-09 Inst | Smeetslandseweg 127 | Guido de Bres | Guido de Bres 2022 Installaties | 6422 | Telefonie-Camerasysteem | Geen
| 21814-09 Inst | Smeetslandseweg 127 | Guido de Bres | Guido de Bres 2022 Installaties | 6422 | Telefonie-Camerasysteem | Vertvangen telefoon analoog
| 21814-09 Inst | Smeetslandseweg 127 | Guido de Bres | Guido de Bres 2022 Installaties | 6422 | Telefonie-Camerasysteem | Vervangen Comm. server
| 21814-09 Inst | Smeetslandseweg 127 | Guido de Bres | Guido de Bres 2022 Installaties | 6422 | Telefonie-Camerasysteem | Vervangen Dect zender
| 21814-09 Inst | Smeetslandseweg 127 | Guido de Bres | Guido de Bres 2022 Installaties | 6422 | Telefonie-Camerasysteem | Vervangen Gateway Analoog
| 21814-09 Inst | Smeetslandseweg 127 | Guido de Bres | Guido de Bres 2022 Installaties | 6422 | Telefonie-Camerasysteem | Vervangen headset
| 21814-09 Inst | Smeetslandseweg 127 | Guido de Bres | Guido de Bres 2022 Installaties | 6422 | Telefonie-Camerasysteem | Vervangen telefoon Dect
| 21814-09 Inst | Smeetslandseweg 127 | Guido de Bres | Guido de Bres 2022 Installaties | 6422 | Telefonie-Camerasysteem | Vervangen telefoon SIP (groot)
| 21814-09 Inst | Smeetslandseweg 127 | Guido de Bres | Guido de Bres 2022 Installaties | 6422 | Telefonie-Camerasysteem | Vervangen telefoon SIP (klein)
| 21814-09 Inst | Smeetslandseweg 127 | Guido de Bres | Guido de Bres 2022 Installaties | 6422 | Telefonie-Camerasysteem | Vervangen telefoon SIP (middel)
| 21814-09 Inst | Smeetslandseweg 127 | Guido de Bres | Guido de Bres 2022 Installaties | 6422 | Telefonie-Camerasysteem | Vervangen uitbreiding SIP
| 21814-09 Inst | Smeetslandseweg 127 | Guido de Bres | Guido de Bres 2022 Installaties | 6431 | Camerasysteem | Geen
| 21814-09 Inst | Smeetslandseweg 127 | Guido de Bres | Guido de Bres 2022 Installaties | 6431 | Camerasysteem | Vervangen binnencamera
| 21814-09 Inst | Smeetslandseweg 127 | Guido de Bres | Guido de Bres 2022 Installaties | 6431 | Camerasysteem | Vervangen buitencamera (bullet)
| 21814-09 Inst | Smeetslandseweg 127 | Guido de Bres | Guido de Bres 2022 Installaties | 6431 | Camerasysteem | Vervangen buitencamera (dome)
| 21814-09 Inst | Smeetslandseweg 127 | Guido de Bres | Guido de Bres 2022 Installaties | 6431 | Camerasysteem | Vervangen switcher 12 ports
| 21814-09 Inst | Smeetslandseweg 127 | Guido de Bres | Guido de Bres 2022 Installaties | 6431 | Camerasysteem | Vervangen switcher 24 ports
| 21814-09 Inst | Smeetslandseweg 127 | Guido de Bres | Guido de Bres 2022 Installaties | 6431 | Camerasysteem | Vervangen video server
| 21814-09 Inst | Smeetslandseweg 127 | Guido de Bres | Guido de Bres 2022 Installaties | 6511 | Brandmeldinstallatie handmelder | Geen
| 21814-09 Inst | Smeetslandseweg 127 | Guido de Bres | Guido de Bres 2022 Installaties | 6511 | Brandmeldinstallatie handmelder | Vervangen brandmeldinstallatie handmelder
| 21814-09 Inst | Smeetslandseweg 127 | Guido de Bres | Guido de Bres 2022 Installaties | 6511 | BMC automatische melder | Geen
| 21814-09 Inst | Smeetslandseweg 127 | Guido de Bres | Guido de Bres 2022 Installaties | 6511 | BMC automatische melder | Vervangen melders
| 21814-09 Inst | Smeetslandseweg 127 | Guido de Bres | Guido de Bres 2022 Installaties | 6511 | Brandmeldinstallatie handmelder | Geen
| 21814-09 Inst | Smeetslandseweg 127 | Guido de Bres | Guido de Bres 2022 Installaties | 6511 | Brandmeldinstallatie handmelder | Vervangen brandmeldinstallatie handmelder
| 21814-09 Inst | Smeetslandseweg 127 | Guido de Bres | Guido de Bres 2022 Installaties | 6511 | Ontruimingsinstallatie | Geen
| 21814-09 Inst | Smeetslandseweg 127 | Guido de Bres | Guido de Bres 2022 Installaties | 6511 | Ontruimingsinstallatie | Vervangen ontruimingsinstallatie
| 21814-09 Inst | Smeetslandseweg 127 | Guido de Bres | Guido de Bres 2022 Installaties | 6511 | BMC automatische melder/ incl. kleefmagneet | Geen
| 21814-09 Inst | Smeetslandseweg 127 | Guido de Bres | Guido de Bres 2022 Installaties | 6511 | BMC automatische melder/ incl. kleefmagneet | Vervangen kleefmagneet
| 21814-09 Inst | Smeetslandseweg 127 | Guido de Bres | Guido de Bres 2022 Installaties | 6511 | BMC automatische melder/ incl. kleefmagneet | Vervangen melders
| 21814-09 Inst | Smeetslandseweg 127 | Guido de Bres | Guido de Bres 2022 Installaties | 6511 | Ontruimingsinstallatie | Renovatie installatie BMC
| 21814-09 Inst | Smeetslandseweg 127 | Guido de Bres | Guido de Bres 2022 Installaties | 6511 | Ontruimingsinstallatie | Vervangen aansturing branddeuren
| 21814-09 Inst | Smeetslandseweg 127 | Guido de Bres | Guido de Bres 2022 Installaties | 6511 | Ontruimingsinstallatie | Vervangen ontruimingsinstallatie
| 21814-09 Inst | Smeetslandseweg 127 | Guido de Bres | Guido de Bres 2022 Installaties | 6521 | Inbraak-alarminstallatie | Vervangen inbraakalarminstallatie
| 21814-09 Inst | Smeetslandseweg 127 | Guido de Bres | Guido de Bres 2022 Installaties | 6521 | Toegangsbeveiliging. | Geen
| 21814-09 Inst | Smeetslandseweg 127 | Guido de Bres | Guido de Bres 2022 Installaties | 6521 | Toegangsbeveiliging. | Vervangen deurstandsignaleren
| 21814-09 Inst | Smeetslandseweg 127 | Guido de Bres | Guido de Bres 2022 Installaties | 6521 | Toegangsbeveiliging. | Vervangen toegangsbeveiliging
| 21814-09 Inst | Smeetslandseweg 127 | Guido de Bres | Guido de Bres 2022 Installaties | 6521 | Toegangsbeveiliging. | Vervangen kleefmagneet nooduitgang.
| 21814-09 Inst | Smeetslandseweg 127 | Guido de Bres | Guido de Bres 2022 Installaties | 6611 | Personenlift (Elektrische lift)/ incl. automatische deuren | Geen
| 21814-09 Inst | Smeetslandseweg 127 | Guido de Bres | Guido de Bres 2022 Installaties | 6611 | Personenlift (Elektrische lift)/ incl. automatische deuren | Vervangen automatische deuren
| 21814-09 Inst | Smeetslandseweg 127 | Guido de Bres | Guido de Bres 2022 Installaties | 6611 | Personenlift (Elektrische lift)/ incl. automatische deuren | Vervangen besturing
21814-10 Inst-1
| 21814-10 Inst-1 |  | Marnix Groote Waard | Groote Waard 2022 Installaties | 313205 | Rolluik, elektrisch | Verval op basis van leeftijd
| 21814-10 Inst-1 |  | Marnix Groote Waard | Groote Waard 2022 Installaties | 313205 | Rolluik, elektrisch | Vervanging einde levensduur
| 21814-10 Inst-1 |  | Marnix Groote Waard | Groote Waard 2022 Installaties | 313205 | Rolluik, elektrisch | Verval op basis van leeftijd
| 21814-10 Inst-1 |  | Marnix Groote Waard | Groote Waard 2022 Installaties | 313205 | Rolluik, elektrisch | Vervanging einde levensduur
| 21814-10 Inst-1 |  | Marnix Groote Waard | Groote Waard 2022 Installaties | 512117 | CV-ketel, atmosferisch, staand, 200-300 kW | Periodieke inspectie (PI) stooktoestellen conform SCIOS Scope 1
| 21814-10 Inst-1 |  | Marnix Groote Waard | Groote Waard 2022 Installaties | 512117 | CV-ketel, atmosferisch, staand, 200-300 kW | Preventief onderhoud
| 21814-10 Inst-1 |  | Marnix Groote Waard | Groote Waard 2022 Installaties | 512117 | CV-ketel, atmosferisch, staand, 200-300 kW | Verval op basis van leeftijd
| 21814-10 Inst-1 |  | Marnix Groote Waard | Groote Waard 2022 Installaties | 512117 | CV-ketel, atmosferisch, staand, 200-300 kW | Vervanging einde levensduur
| 21814-10 Inst-1 |  | Marnix Groote Waard | Groote Waard 2022 Installaties | 512117 | CV-ketel, atmosferisch, staand, 200-300 kW | Periodieke inspectie (PI) stooktoestellen conform SCIOS Scope 1
| 21814-10 Inst-1 |  | Marnix Groote Waard | Groote Waard 2022 Installaties | 512117 | CV-ketel, atmosferisch, staand, 200-300 kW | Preventief onderhoud
| 21814-10 Inst-1 |  | Marnix Groote Waard | Groote Waard 2022 Installaties | 512117 | CV-ketel, atmosferisch, staand, 200-300 kW | Verval op basis van leeftijd
| 21814-10 Inst-1 |  | Marnix Groote Waard | Groote Waard 2022 Installaties | 512117 | CV-ketel, atmosferisch, staand, 200-300 kW | Vervanging einde levensduur
| 21814-10 Inst-1 |  | Marnix Groote Waard | Groote Waard 2022 Installaties | 515103 | Warmtepomp, compressiesysteem, > 50 ton CO2-eq. koudemiddel | Corrective maintenance
| 21814-10 Inst-1 |  | Marnix Groote Waard | Groote Waard 2022 Installaties | 515103 | Warmtepomp, compressiesysteem, > 50 ton CO2-eq. koudemiddel | Halfjaarlijkse Lektest koelinstallatie conform F-gassenbesluit/-regeling (> 50t CO2 eq.)
| 21814-10 Inst-1 |  | Marnix Groote Waard | Groote Waard 2022 Installaties | 515103 | Warmtepomp, compressiesysteem, > 50 ton CO2-eq. koudemiddel | Jaarlijkse lektest koelinstallatie conform F-gassenbesluit/-regeling (5-50 t CO2 eq.)
| 21814-10 Inst-1 |  | Marnix Groote Waard | Groote Waard 2022 Installaties | 515103 | Warmtepomp, compressiesysteem, > 50 ton CO2-eq. koudemiddel | Vervanging einde levensduur
| 21814-10 Inst-1 |  | Marnix Groote Waard | Groote Waard 2022 Installaties | 515103 | Warmtepomp, compressiesysteem, > 50 ton CO2-eq. koudemiddel | Corrective maintenance
| 21814-10 Inst-1 |  | Marnix Groote Waard | Groote Waard 2022 Installaties | 515103 | Warmtepomp, compressiesysteem, > 50 ton CO2-eq. koudemiddel | Halfjaarlijkse Lektest koelinstallatie conform F-gassenbesluit/-regeling (> 50t CO2 eq.)
| 21814-10 Inst-1 |  | Marnix Groote Waard | Groote Waard 2022 Installaties | 515103 | Warmtepomp, compressiesysteem, > 50 ton CO2-eq. koudemiddel | Jaarlijkse lektest koelinstallatie conform F-gassenbesluit/-regeling (5-50 t CO2 eq.)
| 21814-10 Inst-1 |  | Marnix Groote Waard | Groote Waard 2022 Installaties | 515103 | Warmtepomp, compressiesysteem, > 50 ton CO2-eq. koudemiddel | Vervanging einde levensduur
| 21814-10 Inst-1 |  | Marnix Groote Waard | Groote Waard 2022 Installaties | 515103 | Warmtepomp, compressiesysteem, > 50 ton CO2-eq. koudemiddel | Corrective maintenance
| 21814-10 Inst-1 |  | Marnix Groote Waard | Groote Waard 2022 Installaties | 515103 | Warmtepomp, compressiesysteem, > 50 ton CO2-eq. koudemiddel | Halfjaarlijkse Lektest koelinstallatie conform F-gassenbesluit/-regeling (> 50t CO2 eq.)
| 21814-10 Inst-1 |  | Marnix Groote Waard | Groote Waard 2022 Installaties | 515103 | Warmtepomp, compressiesysteem, > 50 ton CO2-eq. koudemiddel | Jaarlijkse lektest koelinstallatie conform F-gassenbesluit/-regeling (5-50 t CO2 eq.)
| 21814-10 Inst-1 |  | Marnix Groote Waard | Groote Waard 2022 Installaties | 515103 | Warmtepomp, compressiesysteem, > 50 ton CO2-eq. koudemiddel | Vervanging einde levensduur
| 21814-10 Inst-1 |  | Marnix Groote Waard | Groote Waard 2022 Installaties | 515202 | PV, omvormer | Preventief onderhoud
| 21814-10 Inst-1 |  | Marnix Groote Waard | Groote Waard 2022 Installaties | 515202 | PV, omvormer | Vervanging einde levensduur
| 21814-10 Inst-1 |  | Marnix Groote Waard | Groote Waard 2022 Installaties | 515202 | PV, omvormer | Preventief onderhoud
| 21814-10 Inst-1 |  | Marnix Groote Waard | Groote Waard 2022 Installaties | 515202 | PV, omvormer | Vervanging einde levensduur
| 21814-10 Inst-1 |  | Marnix Groote Waard | Groote Waard 2022 Installaties | 515202 | PV, panelen | Preventief onderhoud
| 21814-10 Inst-1 |  | Marnix Groote Waard | Groote Waard 2022 Installaties | 515202 | PV, panelen | Vervanging einde levensduur
| 21814-10 Inst-1 |  | Marnix Groote Waard | Groote Waard 2022 Installaties | 5310 | Legionella uitgebreide risico-analyse | Beheersplan legionella
| 21814-10 Inst-1 |  | Marnix Groote Waard | Groote Waard 2022 Installaties | 5310 | Legionella uitgebreide risico-analyse | Monstername legionella
| 21814-10 Inst-1 |  | Marnix Groote Waard | Groote Waard 2022 Installaties | 5310 | Legionella uitgebreide risico-analyse | Risico-analyse legionella
| 21814-10 Inst-1 |  | Marnix Groote Waard | Groote Waard 2022 Installaties | 5310 | W-installatie | Geen
| 21814-10 Inst-1 |  | Marnix Groote Waard | Groote Waard 2022 Installaties | 531403 | Hydrofoor, 3 pompen | Preventief onderhoud
| 21814-10 Inst-1 |  | Marnix Groote Waard | Groote Waard 2022 Installaties | 531403 | Hydrofoor, 3 pompen | Verval op basis van leeftijd
| 21814-10 Inst-1 |  | Marnix Groote Waard | Groote Waard 2022 Installaties | 531403 | Hydrofoor, 3 pompen | Vervanging einde levensduur
| 21814-10 Inst-1 |  | Marnix Groote Waard | Groote Waard 2022 Installaties | 532121 | Boiler, elektrisch, <15 liter | Preventief onderhoud
| 21814-10 Inst-1 |  | Marnix Groote Waard | Groote Waard 2022 Installaties | 532121 | Boiler, elektrisch, <15 liter | Vervanging einde levensduur
| 21814-10 Inst-1 |  | Marnix Groote Waard | Groote Waard 2022 Installaties | 532121 | Boiler, elektrisch, <15 liter | Preventief onderhoud
| 21814-10 Inst-1 |  | Marnix Groote Waard | Groote Waard 2022 Installaties | 532121 | Boiler, elektrisch, <15 liter | Verval o.b.v. leeftijd
| 21814-10 Inst-1 |  | Marnix Groote Waard | Groote Waard 2022 Installaties | 532121 | Boiler, elektrisch, <15 liter | Vervanging einde levensduur
| 21814-10 Inst-1 |  | Marnix Groote Waard | Groote Waard 2022 Installaties | 532121 | Boiler, elektrisch, <15 liter | Vervanging einde levensduur
| 21814-10 Inst-1 |  | Marnix Groote Waard | Groote Waard 2022 Installaties | 532121 | Boiler, elektrisch, <15 liter | Preventief onderhoud
| 21814-10 Inst-1 |  | Marnix Groote Waard | Groote Waard 2022 Installaties | 532121 | Boiler, elektrisch, <15 liter | Vervanging einde levensduur
| 21814-10 Inst-1 |  | Marnix Groote Waard | Groote Waard 2022 Installaties | 532121 | Boiler, elektrisch, <15 liter | Preventief onderhoud
| 21814-10 Inst-1 |  | Marnix Groote Waard | Groote Waard 2022 Installaties | 532121 | Boiler, elektrisch, <15 liter | Verval op basis van leeftijd
| 21814-10 Inst-1 |  | Marnix Groote Waard | Groote Waard 2022 Installaties | 532121 | Boiler, elektrisch, <15 liter | Vervanging einde levensduur
| 21814-10 Inst-1 |  | Marnix Groote Waard | Groote Waard 2022 Installaties | 532121 | Boiler, elektrisch, <15 liter | Preventief onderhoud
| 21814-10 Inst-1 |  | Marnix Groote Waard | Groote Waard 2022 Installaties | 532121 | Boiler, elektrisch, <15 liter | Verval op basis van leeftijd
| 21814-10 Inst-1 |  | Marnix Groote Waard | Groote Waard 2022 Installaties | 532121 | Boiler, elektrisch, <15 liter | Vervanging einde levensduur
| 21814-10 Inst-1 |  | Marnix Groote Waard | Groote Waard 2022 Installaties | 532121 | Boiler, elektrisch, <15 liter | Preventief onderhoud
| 21814-10 Inst-1 |  | Marnix Groote Waard | Groote Waard 2022 Installaties | 532121 | Boiler, elektrisch, <15 liter | Verval op basis van leeftijd
| 21814-10 Inst-1 |  | Marnix Groote Waard | Groote Waard 2022 Installaties | 532121 | Boiler, elektrisch, <15 liter | Vervanging einde levensduur
| 21814-10 Inst-1 |  | Marnix Groote Waard | Groote Waard 2022 Installaties | 532121 | Boiler, elektrisch, <15 liter | Preventief onderhoud
| 21814-10 Inst-1 |  | Marnix Groote Waard | Groote Waard 2022 Installaties | 532121 | Boiler, elektrisch, <15 liter | Vervanging einde levensduur
| 21814-10 Inst-1 |  | Marnix Groote Waard | Groote Waard 2022 Installaties | 532121 | Boiler, elektrisch, <15 liter | Preventief onderhoud
| 21814-10 Inst-1 |  | Marnix Groote Waard | Groote Waard 2022 Installaties | 532121 | Boiler, elektrisch, <15 liter | Verval op basis van leeftijd
| 21814-10 Inst-1 |  | Marnix Groote Waard | Groote Waard 2022 Installaties | 532121 | Boiler, elektrisch, <15 liter | Vervanging einde levensduur
| 21814-10 Inst-1 |  | Marnix Groote Waard | Groote Waard 2022 Installaties | 535051 | Waterbehandeling, ontgassingssysteem | Preventief onderhoud
| 21814-10 Inst-1 |  | Marnix Groote Waard | Groote Waard 2022 Installaties | 535051 | Waterbehandeling, ontgassingssysteem | Verval o.b.v. leeftijd
| 21814-10 Inst-1 |  | Marnix Groote Waard | Groote Waard 2022 Installaties | 535051 | Waterbehandeling, ontgassingssysteem | Vervanging einde levensduur
| 21814-10 Inst-1 |  | Marnix Groote Waard | Groote Waard 2022 Installaties | 541010 | Aardgastoevoerleiding | Periodieke inspectie (PI) brandstof toevoerleiding conform SCIOS Scope 7
| 21814-10 Inst-1 |  | Marnix Groote Waard | Groote Waard 2022 Installaties | 541010 | Aardgastoevoerleiding | Vervanging einde levensduur
| 21814-10 Inst-1 |  | Marnix Groote Waard | Groote Waard 2022 Installaties | 551201 | Single-split koelsysteem, (buitendeel) < 5 ton CO2 eq | Corrective maintenance
| 21814-10 Inst-1 |  | Marnix Groote Waard | Groote Waard 2022 Installaties | 551201 | Single-split koelsysteem, (buitendeel) < 5 ton CO2 eq | Preventief onderhoud
| 21814-10 Inst-1 |  | Marnix Groote Waard | Groote Waard 2022 Installaties | 551201 | Single-split koelsysteem, (buitendeel) < 5 ton CO2 eq | Verval op basis van leeftijd
| 21814-10 Inst-1 |  | Marnix Groote Waard | Groote Waard 2022 Installaties | 551201 | Single-split koelsysteem, (buitendeel) < 5 ton CO2 eq | Vervanging einde levensduur
| 21814-10 Inst-1 |  | Marnix Groote Waard | Groote Waard 2022 Installaties | 551201 | Single-split koelsysteem, (buitendeel) < 5 ton CO2 eq | Preventief onderhoud
| 21814-10 Inst-1 |  | Marnix Groote Waard | Groote Waard 2022 Installaties | 551201 | Single-split koelsysteem, (buitendeel) < 5 ton CO2 eq | Vervanging einde levensduur
| 21814-10 Inst-1 |  | Marnix Groote Waard | Groote Waard 2022 Installaties | 551201 | Single-split koelsysteem, (binnen) < 5 ton CO2 eq | Vervanging einde levensduur
| 21814-10 Inst-1 |  | Marnix Groote Waard | Groote Waard 2022 Installaties | 551201 | Single-split koelsysteem, (binnen) < 5 ton CO2 eq | Vervanging einde levensduur
| 21814-10 Inst-1 |  | Marnix Groote Waard | Groote Waard 2022 Installaties | 551202 | Single-split koelsysteem, (buitendeel) > 5 ton CO2 eq | Corrective maintenance
| 21814-10 Inst-1 |  | Marnix Groote Waard | Groote Waard 2022 Installaties | 551202 | Single-split koelsysteem, (buitendeel) > 5 ton CO2 eq | Corrective maintenance
| 21814-10 Inst-1 |  | Marnix Groote Waard | Groote Waard 2022 Installaties | 551202 | Single-split koelsysteem, (buitendeel) > 5 ton CO2 eq | Jaarlijkse lektest koelinstallatie conform F-gassenbesluit/-regeling (5-50 t CO2 eq.)
| 21814-10 Inst-1 |  | Marnix Groote Waard | Groote Waard 2022 Installaties | 551202 | Single-split koelsysteem, (buitendeel) > 5 ton CO2 eq | Verval op basis van leeftijd
| 21814-10 Inst-1 |  | Marnix Groote Waard | Groote Waard 2022 Installaties | 551202 | Single-split koelsysteem, (buitendeel) > 5 ton CO2 eq | Vervanging einde levensduur
| 21814-10 Inst-1 |  | Marnix Groote Waard | Groote Waard 2022 Installaties | 561022 | CV verd./verz | Preventief onderhoud
| 21814-10 Inst-1 |  | Marnix Groote Waard | Groote Waard 2022 Installaties | 561022 | CV verd./verz | Verval op basis van leeftijd
| 21814-10 Inst-1 |  | Marnix Groote Waard | Groote Waard 2022 Installaties | 561022 | CV verd./verz | Vervanging einde levensduur
| 21814-10 Inst-1 |  | Marnix Groote Waard | Groote Waard 2022 Installaties | 561031 | CV, expansievat, vast membraan < 25 liter | Preventief onderhoud
| 21814-10 Inst-1 |  | Marnix Groote Waard | Groote Waard 2022 Installaties | 561031 | CV, expansievat, vast membraan < 25 liter | Verval op basis van leeftijd
| 21814-10 Inst-1 |  | Marnix Groote Waard | Groote Waard 2022 Installaties | 561031 | CV, expansievat, vast membraan < 25 liter | Vervanging einde levensduur
| 21814-10 Inst-1 |  | Marnix Groote Waard | Groote Waard 2022 Installaties | 561031 | CV, expansievat, vast membraan < 25 liter | Preventief onderhoud
| 21814-10 Inst-1 |  | Marnix Groote Waard | Groote Waard 2022 Installaties | 561031 | CV, expansievat, vast membraan < 25 liter | Verval op basis van leeftijd
| 21814-10 Inst-1 |  | Marnix Groote Waard | Groote Waard 2022 Installaties | 561031 | CV, expansievat, vast membraan < 25 liter | Vervanging einde levensduur
| 21814-10 Inst-1 |  | Marnix Groote Waard | Groote Waard 2022 Installaties | 561036 | CV, expansievat, vast membraan 400 - 500 liter | Preventief onderhoud
| 21814-10 Inst-1 |  | Marnix Groote Waard | Groote Waard 2022 Installaties | 561036 | CV, expansievat, vast membraan 400 - 500 liter | Verval op basis van leeftijd
| 21814-10 Inst-1 |  | Marnix Groote Waard | Groote Waard 2022 Installaties | 561036 | CV, expansievat, vast membraan 400 - 500 liter | Vervanging einde levensduur
| 21814-10 Inst-1 |  | Marnix Groote Waard | Groote Waard 2022 Installaties | 561052 | CV inbouwcirculatiepomp 32 mm | Preventief onderhoud
| 21814-10 Inst-1 |  | Marnix Groote Waard | Groote Waard 2022 Installaties | 561052 | CV inbouwcirculatiepomp 32 mm | Verval op basis van leeftijd
| 21814-10 Inst-1 |  | Marnix Groote Waard | Groote Waard 2022 Installaties | 561052 | CV inbouwcirculatiepomp 32 mm | Vervanging einde levensduur
| 21814-10 Inst-1 |  | Marnix Groote Waard | Groote Waard 2022 Installaties | 561052 | CV inbouwcirculatiepomp 32 mm | Preventief onderhoud
| 21814-10 Inst-1 |  | Marnix Groote Waard | Groote Waard 2022 Installaties | 561052 | CV inbouwcirculatiepomp 32 mm | Verval op basis van leeftijd
| 21814-10 Inst-1 |  | Marnix Groote Waard | Groote Waard 2022 Installaties | 561052 | CV inbouwcirculatiepomp 32 mm | Vervanging einde levensduur
| 21814-10 Inst-1 |  | Marnix Groote Waard | Groote Waard 2022 Installaties | 561052 | CV inbouwcirculatiepomp 32 mm | Preventief onderhoud
| 21814-10 Inst-1 |  | Marnix Groote Waard | Groote Waard 2022 Installaties | 561052 | CV inbouwcirculatiepomp 32 mm | Verval op basis van leeftijd
| 21814-10 Inst-1 |  | Marnix Groote Waard | Groote Waard 2022 Installaties | 561052 | CV inbouwcirculatiepomp 32 mm | Vervanging einde levensduur
| 21814-10 Inst-1 |  | Marnix Groote Waard | Groote Waard 2022 Installaties | 561053 | CV inbouwcirculatiepomp 40 mm | Preventief onderhoud
| 21814-10 Inst-1 |  | Marnix Groote Waard | Groote Waard 2022 Installaties | 561053 | CV inbouwcirculatiepomp 40 mm | Verval op basis van leeftijd
| 21814-10 Inst-1 |  | Marnix Groote Waard | Groote Waard 2022 Installaties | 561053 | CV inbouwcirculatiepomp 40 mm | Vervanging einde levensduur
| 21814-10 Inst-1 |  | Marnix Groote Waard | Groote Waard 2022 Installaties | 561053 | CV inbouwcirculatiepomp 40 mm | Preventief onderhoud
| 21814-10 Inst-1 |  | Marnix Groote Waard | Groote Waard 2022 Installaties | 561053 | CV inbouwcirculatiepomp 40 mm | Verval op basis van leeftijd
| 21814-10 Inst-1 |  | Marnix Groote Waard | Groote Waard 2022 Installaties | 561053 | CV inbouwcirculatiepomp 40 mm | Vervanging einde levensduur
| 21814-10 Inst-1 |  | Marnix Groote Waard | Groote Waard 2022 Installaties | 561092 | CV regelklep / -afsluiter, 30 - 50 mm | Preventief onderhoud
| 21814-10 Inst-1 |  | Marnix Groote Waard | Groote Waard 2022 Installaties | 561092 | CV regelklep / -afsluiter, 30 - 50 mm | Vervanging einde levensduur
| 21814-10 Inst-1 |  | Marnix Groote Waard | Groote Waard 2022 Installaties | 561092 | CV regelklep / -afsluiter, 30 - 50 mm | Preventief onderhoud
| 21814-10 Inst-1 |  | Marnix Groote Waard | Groote Waard 2022 Installaties | 561092 | CV regelklep / -afsluiter, 30 - 50 mm | Vervanging einde levensduur
| 21814-10 Inst-1 |  | Marnix Groote Waard | Groote Waard 2022 Installaties | 561110 | CV water, radiator(en) | Preventief onderhoud
| 21814-10 Inst-1 |  | Marnix Groote Waard | Groote Waard 2022 Installaties | 561110 | CV water, radiator(en) | Verval op basis van leeftijd
| 21814-10 Inst-1 |  | Marnix Groote Waard | Groote Waard 2022 Installaties | 561110 | CV water, radiator(en) | Vervanging einde levensduur
| 21814-10 Inst-1 |  | Marnix Groote Waard | Groote Waard 2022 Installaties | 5771 | Warmteterugwin-sectie algemeen | Vervangen warmteterugwin-sectie
| 21814-10 Inst-1 |  | Marnix Groote Waard | Groote Waard 2022 Installaties | 5771 | Warmteterugwin-sectie algemeen | Onderhoudscontract warmteterugwin-sectie
| 21814-10 Inst-1 |  | Marnix Groote Waard | Groote Waard 2022 Installaties | 6110 | E-installatie algemeen / NEN3140 | Geen
| 21814-10 Inst-1 |  | Marnix Groote Waard | Groote Waard 2022 Installaties | 6110 | E-installatie algemeen / NEN3140 | Aanpassingen E-installatie
| 21814-10 Inst-1 |  | Marnix Groote Waard | Groote Waard 2022 Installaties | 6311 | Elektra armaturen binnen TL/ toilet | Geen
| 21814-10 Inst-1 |  | Marnix Groote Waard | Groote Waard 2022 Installaties | 6311 | Elektra armaturen binnen TL/ toilet | Vervangen armaturen binnen TL
| 21814-10 Inst-1 |  | Marnix Groote Waard | Groote Waard 2022 Installaties | 6311 | Elektra armaturen binnenlamp | Geen
| 21814-10 Inst-1 |  | Marnix Groote Waard | Groote Waard 2022 Installaties | 6311 | Elektra armaturen binnenlamp | Vervangen armaturen binnenlamp
| 21814-10 Inst-1 |  | Marnix Groote Waard | Groote Waard 2022 Installaties | 6311 | Elektra armaturen buitenlamp | Geen
| 21814-10 Inst-1 |  | Marnix Groote Waard | Groote Waard 2022 Installaties | 6311 | Elektra armaturen buitenlamp | Vervangen armaturen buitenlamp
| 21814-10 Inst-1 |  | Marnix Groote Waard | Groote Waard 2022 Installaties | 6311 | Elektra armaturen binnenlamp/ spot | Geen
| 21814-10 Inst-1 |  | Marnix Groote Waard | Groote Waard 2022 Installaties | 6311 | Elektra armaturen binnenlamp/ spot | Vervangen armaturen binnenlamp
| 21814-10 Inst-1 |  | Marnix Groote Waard | Groote Waard 2022 Installaties | 6311 | Elektra armaturen binnen TL | Geen
| 21814-10 Inst-1 |  | Marnix Groote Waard | Groote Waard 2022 Installaties | 6422 | AV-installatie aula | Geen
| 21814-10 Inst-1 |  | Marnix Groote Waard | Groote Waard 2022 Installaties | 6422 | Omroepinstallatie | Geen
| 21814-10 Inst-1 |  | Marnix Groote Waard | Groote Waard 2022 Installaties | 6431 | Camerasysteem | Geen
| 21814-10 Inst-1 |  | Marnix Groote Waard | Groote Waard 2022 Installaties | 6431 | Camerasysteem | Buitencamera Dome
| 21814-10 Inst-1 |  | Marnix Groote Waard | Groote Waard 2022 Installaties | 6431 | Camerasysteem | Buitencamera Dome
| 21814-10 Inst-1 |  | Marnix Groote Waard | Groote Waard 2022 Installaties | 6431 | Camerasysteem | PoE switch 12 ports
| 21814-10 Inst-1 |  | Marnix Groote Waard | Groote Waard 2022 Installaties | 6431 | Camerasysteem | PoE switch 24 ports
| 21814-10 Inst-1 |  | Marnix Groote Waard | Groote Waard 2022 Installaties | 6431 | Camerasysteem | Videoserver vervangen
| 21814-10 Inst-1 |  | Marnix Groote Waard | Groote Waard 2022 Installaties | 6511 | BMC + melders | BMC incl. melders
| 21814-10 Inst-1 |  | Marnix Groote Waard | Groote Waard 2022 Installaties | 6511 | BMC + melders | Kleefmagneet
| 21814-10 Inst-1 |  | Marnix Groote Waard | Groote Waard 2022 Installaties | 6511 | Brandmeldinstallatie handmelder | Geen
| 21814-10 Inst-1 |  | Marnix Groote Waard | Groote Waard 2022 Installaties | 6521 | Inbraak-alarminstallatie | Vervangen inbraakalarminstallatie
| 21814-10 Inst-1 |  | Marnix Groote Waard | Groote Waard 2022 Installaties | 6521 | Toegangsbeveiliging. | Controle toegangsbeveiliging
| 21814-10 Inst-1 |  | Marnix Groote Waard | Groote Waard 2022 Installaties | 6611 | Personenlift (Elektrische lift) | Geen
21814-10 Inst-3
| 21814-10 Inst-3 |  | Marnix | Marnix 2022 Installaties | 313205 | Rolluik, elektrisch | Verval op basis van leeftijd
| 21814-10 Inst-3 |  | Marnix | Marnix 2022 Installaties | 313205 | Rolluik, elektrisch | Vervanging einde levensduur
| 21814-10 Inst-3 |  | Marnix | Marnix 2022 Installaties | 313205 | Rolluik, elektrisch | Verval op basis van leeftijd
| 21814-10 Inst-3 |  | Marnix | Marnix 2022 Installaties | 313205 | Rolluik, elektrisch | Vervanging einde levensduur
| 21814-10 Inst-3 |  | Marnix | Marnix 2022 Installaties | 512117 | CV-ketel, atmosferisch, staand, 200-300 kW | Periodieke inspectie (PI) stooktoestellen conform SCIOS Scope 1
| 21814-10 Inst-3 |  | Marnix | Marnix 2022 Installaties | 512117 | CV-ketel, atmosferisch, staand, 200-300 kW | Preventief onderhoud
| 21814-10 Inst-3 |  | Marnix | Marnix 2022 Installaties | 512117 | CV-ketel, atmosferisch, staand, 200-300 kW | Verval op basis van leeftijd
| 21814-10 Inst-3 |  | Marnix | Marnix 2022 Installaties | 512117 | CV-ketel, atmosferisch, staand, 200-300 kW | Periodieke inspectie (PI) stooktoestellen conform SCIOS Scope 1
| 21814-10 Inst-3 |  | Marnix | Marnix 2022 Installaties | 512117 | CV-ketel, atmosferisch, staand, 200-300 kW | Preventief onderhoud
| 21814-10 Inst-3 |  | Marnix | Marnix 2022 Installaties | 512117 | CV-ketel, atmosferisch, staand, 200-300 kW | Verval op basis van leeftijd
| 21814-10 Inst-3 |  | Marnix | Marnix 2022 Installaties | 512117 | CV-ketel, atmosferisch, staand, 200-300 kW | Vervanging einde levensduur
| 21814-10 Inst-3 |  | Marnix | Marnix 2022 Installaties | 515103 | Warmtepomp, compressiesysteem, > 50 ton CO2-eq. koudemiddel | Corrective maintenance
| 21814-10 Inst-3 |  | Marnix | Marnix 2022 Installaties | 515103 | Warmtepomp, compressiesysteem, > 50 ton CO2-eq. koudemiddel | Halfjaarlijkse Lektest koelinstallatie conform F-gassenbesluit/-regeling (> 50t CO2 eq.)
| 21814-10 Inst-3 |  | Marnix | Marnix 2022 Installaties | 515103 | Warmtepomp, compressiesysteem, > 50 ton CO2-eq. koudemiddel | Jaarlijkse lektest koelinstallatie conform F-gassenbesluit/-regeling (5-50 t CO2 eq.)
| 21814-10 Inst-3 |  | Marnix | Marnix 2022 Installaties | 515103 | Warmtepomp, compressiesysteem, > 50 ton CO2-eq. koudemiddel | Vervanging einde levensduur
| 21814-10 Inst-3 |  | Marnix | Marnix 2022 Installaties | 515103 | Warmtepomp, compressiesysteem, > 50 ton CO2-eq. koudemiddel | Halfjaarlijkse Lektest koelinstallatie conform F-gassenbesluit/-regeling (> 50t CO2 eq.)
| 21814-10 Inst-3 |  | Marnix | Marnix 2022 Installaties | 515103 | Warmtepomp, compressiesysteem, > 50 ton CO2-eq. koudemiddel | Jaarlijkse lektest koelinstallatie conform F-gassenbesluit/-regeling (5-50 t CO2 eq.)
| 21814-10 Inst-3 |  | Marnix | Marnix 2022 Installaties | 515103 | Warmtepomp, compressiesysteem, > 50 ton CO2-eq. koudemiddel | Vervanging einde levensduur
| 21814-10 Inst-3 |  | Marnix | Marnix 2022 Installaties | 515103 | Warmtepomp, compressiesysteem, > 50 ton CO2-eq. koudemiddel | Corrective maintenance
| 21814-10 Inst-3 |  | Marnix | Marnix 2022 Installaties | 515103 | Warmtepomp, compressiesysteem, > 50 ton CO2-eq. koudemiddel | Halfjaarlijkse Lektest koelinstallatie conform F-gassenbesluit/-regeling (> 50t CO2 eq.)
| 21814-10 Inst-3 |  | Marnix | Marnix 2022 Installaties | 515103 | Warmtepomp, compressiesysteem, > 50 ton CO2-eq. koudemiddel | Jaarlijkse lektest koelinstallatie conform F-gassenbesluit/-regeling (5-50 t CO2 eq.)
| 21814-10 Inst-3 |  | Marnix | Marnix 2022 Installaties | 515103 | Warmtepomp, compressiesysteem, > 50 ton CO2-eq. koudemiddel | Vervanging einde levensduur
| 21814-10 Inst-3 |  | Marnix | Marnix 2022 Installaties | 515202 | PV, omvormer | Preventief onderhoud
| 21814-10 Inst-3 |  | Marnix | Marnix 2022 Installaties | 515202 | PV, omvormer | Vervanging einde levensduur
| 21814-10 Inst-3 |  | Marnix | Marnix 2022 Installaties | 515202 | PV, omvormer | Preventief onderhoud
| 21814-10 Inst-3 |  | Marnix | Marnix 2022 Installaties | 515202 | PV, omvormer | Vervanging einde levensduur
| 21814-10 Inst-3 |  | Marnix | Marnix 2022 Installaties | 515202 | PV, panelen | Preventief onderhoud
| 21814-10 Inst-3 |  | Marnix | Marnix 2022 Installaties | 515202 | PV, panelen | Vervanging einde levensduur
| 21814-10 Inst-3 |  | Marnix | Marnix 2022 Installaties | 5310 | Legionella uitgebreide risico-analyse | Beheersplan legionella
| 21814-10 Inst-3 |  | Marnix | Marnix 2022 Installaties | 5310 | Legionella uitgebreide risico-analyse | Legionella aanpassingen
| 21814-10 Inst-3 |  | Marnix | Marnix 2022 Installaties | 5310 | Legionella uitgebreide risico-analyse | Monstername legionella
| 21814-10 Inst-3 |  | Marnix | Marnix 2022 Installaties | 5310 | Legionella uitgebreide risico-analyse | Risico-analyse legionella
| 21814-10 Inst-3 |  | Marnix | Marnix 2022 Installaties | 5310 | W-installatie | Geen
| 21814-10 Inst-3 |  | Marnix | Marnix 2022 Installaties | 5310 | W-installatie | aanpassingen W-installatie
| 21814-10 Inst-3 |  | Marnix | Marnix 2022 Installaties | 5310 | W-installatie | Vervangen Vetafscheider
| 21814-10 Inst-3 |  | Marnix | Marnix 2022 Installaties | 531403 | Hydrofoor, 3 pompen | Preventief onderhoud
| 21814-10 Inst-3 |  | Marnix | Marnix 2022 Installaties | 531403 | Hydrofoor, 3 pompen | Verval op basis van leeftijd
| 21814-10 Inst-3 |  | Marnix | Marnix 2022 Installaties | 531403 | Hydrofoor, 3 pompen | Vervanging einde levensduur
| 21814-10 Inst-3 |  | Marnix | Marnix 2022 Installaties | 532121 | Boiler, elektrisch, <15 liter | Preventief onderhoud
| 21814-10 Inst-3 |  | Marnix | Marnix 2022 Installaties | 532121 | Boiler, elektrisch, <15 liter | Vervanging einde levensduur
| 21814-10 Inst-3 |  | Marnix | Marnix 2022 Installaties | 532121 | Boiler, elektrisch, <15 liter | Preventief onderhoud
| 21814-10 Inst-3 |  | Marnix | Marnix 2022 Installaties | 532121 | Boiler, elektrisch, <15 liter | Verval o.b.v. leeftijd
| 21814-10 Inst-3 |  | Marnix | Marnix 2022 Installaties | 532121 | Boiler, elektrisch, <15 liter | Vervanging einde levensduur
| 21814-10 Inst-3 |  | Marnix | Marnix 2022 Installaties | 532121 | Boiler, elektrisch, <15 liter | Vervanging einde levensduur
| 21814-10 Inst-3 |  | Marnix | Marnix 2022 Installaties | 532121 | Boiler, elektrisch, <15 liter | Preventief onderhoud
| 21814-10 Inst-3 |  | Marnix | Marnix 2022 Installaties | 532121 | Boiler, elektrisch, <15 liter | Vervanging einde levensduur
| 21814-10 Inst-3 |  | Marnix | Marnix 2022 Installaties | 532121 | Boiler, elektrisch, <15 liter | Preventief onderhoud
| 21814-10 Inst-3 |  | Marnix | Marnix 2022 Installaties | 532121 | Boiler, elektrisch, <15 liter | Verval op basis van leeftijd
| 21814-10 Inst-3 |  | Marnix | Marnix 2022 Installaties | 532121 | Boiler, elektrisch, <15 liter | Vervanging einde levensduur
| 21814-10 Inst-3 |  | Marnix | Marnix 2022 Installaties | 532121 | Boiler, elektrisch, <15 liter | Preventief onderhoud
| 21814-10 Inst-3 |  | Marnix | Marnix 2022 Installaties | 532121 | Boiler, elektrisch, <15 liter | Verval op basis van leeftijd
| 21814-10 Inst-3 |  | Marnix | Marnix 2022 Installaties | 532121 | Boiler, elektrisch, <15 liter | Vervanging einde levensduur
| 21814-10 Inst-3 |  | Marnix | Marnix 2022 Installaties | 532121 | Boiler, elektrisch, <15 liter | Preventief onderhoud
| 21814-10 Inst-3 |  | Marnix | Marnix 2022 Installaties | 532121 | Boiler, elektrisch, <15 liter | Verval op basis van leeftijd
| 21814-10 Inst-3 |  | Marnix | Marnix 2022 Installaties | 532121 | Boiler, elektrisch, <15 liter | Vervanging einde levensduur
| 21814-10 Inst-3 |  | Marnix | Marnix 2022 Installaties | 532121 | Boiler, elektrisch, <15 liter | Preventief onderhoud
| 21814-10 Inst-3 |  | Marnix | Marnix 2022 Installaties | 532121 | Boiler, elektrisch, <15 liter | Vervanging einde levensduur
| 21814-10 Inst-3 |  | Marnix | Marnix 2022 Installaties | 532121 | Boiler, elektrisch, <15 liter | Preventief onderhoud
| 21814-10 Inst-3 |  | Marnix | Marnix 2022 Installaties | 532121 | Boiler, elektrisch, <15 liter | Verval op basis van leeftijd
| 21814-10 Inst-3 |  | Marnix | Marnix 2022 Installaties | 532121 | Boiler, elektrisch, <15 liter | Vervanging einde levensduur
| 21814-10 Inst-3 |  | Marnix | Marnix 2022 Installaties | 535051 | Waterbehandeling, ontgassingssysteem | Preventief onderhoud
| 21814-10 Inst-3 |  | Marnix | Marnix 2022 Installaties | 535051 | Waterbehandeling, ontgassingssysteem | Verval o.b.v. leeftijd
| 21814-10 Inst-3 |  | Marnix | Marnix 2022 Installaties | 535051 | Waterbehandeling, ontgassingssysteem | Vervanging einde levensduur
| 21814-10 Inst-3 |  | Marnix | Marnix 2022 Installaties | 541010 | Aardgastoevoerleiding | Periodieke inspectie (PI) brandstof toevoerleiding conform SCIOS Scope 7
| 21814-10 Inst-3 |  | Marnix | Marnix 2022 Installaties | 541010 | Aardgastoevoerleiding | Vervanging einde levensduur
| 21814-10 Inst-3 |  | Marnix | Marnix 2022 Installaties | 551201 | Single-split koelsysteem, (buitendeel) < 5 ton CO2 eq | Corrective maintenance
| 21814-10 Inst-3 |  | Marnix | Marnix 2022 Installaties | 551201 | Single-split koelsysteem, (buitendeel) < 5 ton CO2 eq | Preventief onderhoud
| 21814-10 Inst-3 |  | Marnix | Marnix 2022 Installaties | 551201 | Single-split koelsysteem, (buitendeel) < 5 ton CO2 eq | Verval op basis van leeftijd
| 21814-10 Inst-3 |  | Marnix | Marnix 2022 Installaties | 551201 | Single-split koelsysteem, (buitendeel) < 5 ton CO2 eq | Vervanging einde levensduur
| 21814-10 Inst-3 |  | Marnix | Marnix 2022 Installaties | 551201 | Single-split koelsysteem, (buitendeel) < 5 ton CO2 eq | Preventief onderhoud
| 21814-10 Inst-3 |  | Marnix | Marnix 2022 Installaties | 551201 | Single-split koelsysteem, (buitendeel) < 5 ton CO2 eq | Vervanging einde levensduur
| 21814-10 Inst-3 |  | Marnix | Marnix 2022 Installaties | 551201 | Single-split koelsysteem, (binnen) < 5 ton CO2 eq | Vervanging einde levensduur
| 21814-10 Inst-3 |  | Marnix | Marnix 2022 Installaties | 551201 | Single-split koelsysteem, (binnen) < 5 ton CO2 eq | Vervanging einde levensduur
| 21814-10 Inst-3 |  | Marnix | Marnix 2022 Installaties | 551202 | Single-split koelsysteem, (buitendeel) > 5 ton CO2 eq | Corrective maintenance
| 21814-10 Inst-3 |  | Marnix | Marnix 2022 Installaties | 551202 | Single-split koelsysteem, (buitendeel) > 5 ton CO2 eq | Corrective maintenance
| 21814-10 Inst-3 |  | Marnix | Marnix 2022 Installaties | 551202 | Single-split koelsysteem, (buitendeel) > 5 ton CO2 eq | Jaarlijkse lektest koelinstallatie conform F-gassenbesluit/-regeling (5-50 t CO2 eq.)
| 21814-10 Inst-3 |  | Marnix | Marnix 2022 Installaties | 551202 | Single-split koelsysteem, (buitendeel) > 5 ton CO2 eq | Verval op basis van leeftijd
| 21814-10 Inst-3 |  | Marnix | Marnix 2022 Installaties | 551202 | Single-split koelsysteem, (buitendeel) > 5 ton CO2 eq | Vervanging einde levensduur
| 21814-10 Inst-3 |  | Marnix | Marnix 2022 Installaties | 561022 | CV verd./verz | Preventief onderhoud
| 21814-10 Inst-3 |  | Marnix | Marnix 2022 Installaties | 561022 | CV verd./verz | Verval op basis van leeftijd
| 21814-10 Inst-3 |  | Marnix | Marnix 2022 Installaties | 561022 | CV verd./verz | Vervanging einde levensduur
| 21814-10 Inst-3 |  | Marnix | Marnix 2022 Installaties | 561031 | CV, expansievat, vast membraan < 25 liter | Preventief onderhoud
| 21814-10 Inst-3 |  | Marnix | Marnix 2022 Installaties | 561031 | CV, expansievat, vast membraan < 25 liter | Verval op basis van leeftijd
| 21814-10 Inst-3 |  | Marnix | Marnix 2022 Installaties | 561031 | CV, expansievat, vast membraan < 25 liter | Vervanging einde levensduur
| 21814-10 Inst-3 |  | Marnix | Marnix 2022 Installaties | 561031 | CV, expansievat, vast membraan < 25 liter | Preventief onderhoud
| 21814-10 Inst-3 |  | Marnix | Marnix 2022 Installaties | 561031 | CV, expansievat, vast membraan < 25 liter | Verval op basis van leeftijd
| 21814-10 Inst-3 |  | Marnix | Marnix 2022 Installaties | 561031 | CV, expansievat, vast membraan < 25 liter | Vervanging einde levensduur
| 21814-10 Inst-3 |  | Marnix | Marnix 2022 Installaties | 561036 | CV, expansievat, vast membraan 400 - 500 liter | Preventief onderhoud
| 21814-10 Inst-3 |  | Marnix | Marnix 2022 Installaties | 561036 | CV, expansievat, vast membraan 400 - 500 liter | Verval op basis van leeftijd
| 21814-10 Inst-3 |  | Marnix | Marnix 2022 Installaties | 561036 | CV, expansievat, vast membraan 400 - 500 liter | Vervanging einde levensduur
| 21814-10 Inst-3 |  | Marnix | Marnix 2022 Installaties | 561052 | CV inbouwcirculatiepomp 32 mm | Preventief onderhoud
| 21814-10 Inst-3 |  | Marnix | Marnix 2022 Installaties | 561052 | CV inbouwcirculatiepomp 32 mm | Verval op basis van leeftijd
| 21814-10 Inst-3 |  | Marnix | Marnix 2022 Installaties | 561052 | CV inbouwcirculatiepomp 32 mm | Vervanging einde levensduur
| 21814-10 Inst-3 |  | Marnix | Marnix 2022 Installaties | 561052 | CV inbouwcirculatiepomp 32 mm | Preventief onderhoud
| 21814-10 Inst-3 |  | Marnix | Marnix 2022 Installaties | 561052 | CV inbouwcirculatiepomp 32 mm | Verval op basis van leeftijd
| 21814-10 Inst-3 |  | Marnix | Marnix 2022 Installaties | 561052 | CV inbouwcirculatiepomp 32 mm | Vervanging einde levensduur
| 21814-10 Inst-3 |  | Marnix | Marnix 2022 Installaties | 561052 | CV inbouwcirculatiepomp 32 mm | Preventief onderhoud
| 21814-10 Inst-3 |  | Marnix | Marnix 2022 Installaties | 561052 | CV inbouwcirculatiepomp 32 mm | Verval op basis van leeftijd
| 21814-10 Inst-3 |  | Marnix | Marnix 2022 Installaties | 561052 | CV inbouwcirculatiepomp 32 mm | Vervanging einde levensduur
| 21814-10 Inst-3 |  | Marnix | Marnix 2022 Installaties | 561053 | CV inbouwcirculatiepomp 40 mm | Preventief onderhoud
| 21814-10 Inst-3 |  | Marnix | Marnix 2022 Installaties | 561053 | CV inbouwcirculatiepomp 40 mm | Verval op basis van leeftijd
| 21814-10 Inst-3 |  | Marnix | Marnix 2022 Installaties | 561053 | CV inbouwcirculatiepomp 40 mm | Vervanging einde levensduur
| 21814-10 Inst-3 |  | Marnix | Marnix 2022 Installaties | 561053 | CV inbouwcirculatiepomp 40 mm | Preventief onderhoud
| 21814-10 Inst-3 |  | Marnix | Marnix 2022 Installaties | 561053 | CV inbouwcirculatiepomp 40 mm | Verval op basis van leeftijd
| 21814-10 Inst-3 |  | Marnix | Marnix 2022 Installaties | 561053 | CV inbouwcirculatiepomp 40 mm | Vervanging einde levensduur
| 21814-10 Inst-3 |  | Marnix | Marnix 2022 Installaties | 561092 | CV regelklep / -afsluiter, 30 - 50 mm | Preventief onderhoud
| 21814-10 Inst-3 |  | Marnix | Marnix 2022 Installaties | 561092 | CV regelklep / -afsluiter, 30 - 50 mm | Vervanging einde levensduur
| 21814-10 Inst-3 |  | Marnix | Marnix 2022 Installaties | 561092 | CV regelklep / -afsluiter, 30 - 50 mm | Preventief onderhoud
| 21814-10 Inst-3 |  | Marnix | Marnix 2022 Installaties | 561092 | CV regelklep / -afsluiter, 30 - 50 mm | Vervanging einde levensduur
| 21814-10 Inst-3 |  | Marnix | Marnix 2022 Installaties | 561110 | CV water, radiator(en) | Preventief onderhoud
| 21814-10 Inst-3 |  | Marnix | Marnix 2022 Installaties | 561110 | CV water, radiator(en) | Verval op basis van leeftijd
| 21814-10 Inst-3 |  | Marnix | Marnix 2022 Installaties | 561110 | CV water, radiator(en) | Vervanging einde levensduur
| 21814-10 Inst-3 |  | Marnix | Marnix 2022 Installaties | 5771 | Luchtbehandelingskast toevoer KB < 0,6 m3/s | Vervangen luchtbehandelingskast toevoer
| 21814-10 Inst-3 |  | Marnix | Marnix 2022 Installaties | 5771 | Luchtbehandelingskast toevoer KB 0,6 - 1,4 m3/s | Vervangen luchtbehandelingskast toevoer
| 21814-10 Inst-3 |  | Marnix | Marnix 2022 Installaties | 5771 | Luchtbehandelingskast toevoer KB < 0,6 m3/s | Vervangen luchtbehandelingskast toevoer
| 21814-10 Inst-3 |  | Marnix | Marnix 2022 Installaties | 5771 | Luchtbehandelingskast toevoer KB 0,6 - 1,4 m3/s | Vervangen luchtbehandelingskast toevoer
| 21814-10 Inst-3 |  | Marnix | Marnix 2022 Installaties | 5771 | Warmteterugwin-sectie algemeen | Vervangen warmteterugwin-sectie
| 21814-10 Inst-3 |  | Marnix | Marnix 2022 Installaties | 5771 | Warmteterugwin-sectie algemeen | Onderhoudscontract warmteterugwin-sectie
| 21814-10 Inst-3 |  | Marnix | Marnix 2022 Installaties | 5810 | Priva, gebouwbeheersysteem | Modificaties Priva
| 21814-10 Inst-3 |  | Marnix | Marnix 2022 Installaties | 5810 | Priva, gebouwbeheersysteem | Priva regeling vervangen
| 21814-10 Inst-3 |  | Marnix | Marnix 2022 Installaties | 6110 | E-installatie algemeen / NEN3140 | Aanpassingen E-installatie
| 21814-10 Inst-3 |  | Marnix | Marnix 2022 Installaties | 6110 | E-installatie algemeen / NEN3140 | Verlichting uitbreiding en modificatie
| 21814-10 Inst-3 |  | Marnix | Marnix 2022 Installaties | 6110 | E-installatie algemeen / NEN3140 | Zwakstroominstallatie modificaties en renovatie
| 21814-10 Inst-3 |  | Marnix | Marnix 2022 Installaties | 6311 | Elektra armaturen binnen TL/ toilet | Geen
| 21814-10 Inst-3 |  | Marnix | Marnix 2022 Installaties | 6311 | Elektra armaturen binnen TL/ toilet | Vervangen armaturen binnen TL
| 21814-10 Inst-3 |  | Marnix | Marnix 2022 Installaties | 6311 | Elektra armaturen binnenlamp | Geen
| 21814-10 Inst-3 |  | Marnix | Marnix 2022 Installaties | 6311 | Elektra armaturen binnenlamp | Vervangen armaturen binnenlamp
| 21814-10 Inst-3 |  | Marnix | Marnix 2022 Installaties | 6311 | Elektra armaturen buitenlamp | Geen
| 21814-10 Inst-3 |  | Marnix | Marnix 2022 Installaties | 6311 | Elektra armaturen buitenlamp | Vervangen armaturen buitenlamp
| 21814-10 Inst-3 |  | Marnix | Marnix 2022 Installaties | 6311 | Elektra armaturen binnenlamp/ spot | Geen
| 21814-10 Inst-3 |  | Marnix | Marnix 2022 Installaties | 6311 | Elektra armaturen binnenlamp/ spot | Vervangen armaturen binnenlamp
| 21814-10 Inst-3 |  | Marnix | Marnix 2022 Installaties | 6311 | Elektra armaturen binnen TL | Geen
| 21814-10 Inst-3 |  | Marnix | Marnix 2022 Installaties | 6311 | Elektra armaturen binnen TL | Vervangen armaturen binnen TL
| 21814-10 Inst-3 |  | Marnix | Marnix 2022 Installaties | 6422 | AV-installatie aula | Geen
| 21814-10 Inst-3 |  | Marnix | Marnix 2022 Installaties | 6422 | AV-installatie aula | Onderhoud/ vervanging installatie
| 21814-10 Inst-3 |  | Marnix | Marnix 2022 Installaties | 6422 | Omroepinstallatie | Geen
| 21814-10 Inst-3 |  | Marnix | Marnix 2022 Installaties | 6422 | Omroepinstallatie | Vervangen intercominstallatie
| 21814-10 Inst-3 |  | Marnix | Marnix 2022 Installaties | 6431 | Camerasysteem | Geen
| 21814-10 Inst-3 |  | Marnix | Marnix 2022 Installaties | 6431 | Camerasysteem | Buitencamera Bullet
| 21814-10 Inst-3 |  | Marnix | Marnix 2022 Installaties | 6431 | Camerasysteem | Buitencamera Dome
| 21814-10 Inst-3 |  | Marnix | Marnix 2022 Installaties | 6431 | Camerasysteem | Buitencamera Dome
| 21814-10 Inst-3 |  | Marnix | Marnix 2022 Installaties | 6431 | Camerasysteem | PoE switch 12 ports
| 21814-10 Inst-3 |  | Marnix | Marnix 2022 Installaties | 6431 | Camerasysteem | PoE switch 24 ports
| 21814-10 Inst-3 |  | Marnix | Marnix 2022 Installaties | 6431 | Camerasysteem | Videoserver vervangen
| 21814-10 Inst-3 |  | Marnix | Marnix 2022 Installaties | 6511 | BMC + melders | BMC incl. melders
| 21814-10 Inst-3 |  | Marnix | Marnix 2022 Installaties | 6511 | BMC + melders | BMC incl. melders
| 21814-10 Inst-3 |  | Marnix | Marnix 2022 Installaties | 6511 | BMC + melders | Kleefmagneet
| 21814-10 Inst-3 |  | Marnix | Marnix 2022 Installaties | 6511 | Brandmeldinstallatie handmelder | Geen
| 21814-10 Inst-3 |  | Marnix | Marnix 2022 Installaties | 6511 | Brandmeldinstallatie handmelder | Vervangen brandmeldinstallatie handmelder
| 21814-10 Inst-3 |  | Marnix | Marnix 2022 Installaties | 6513 | Ontruimingsinstallatie | Aansturing branddeuren
| 21814-10 Inst-3 |  | Marnix | Marnix 2022 Installaties | 6521 | Inbraak-alarminstallatie | Vervangen inbraakalarminstallatie
| 21814-10 Inst-3 |  | Marnix | Marnix 2022 Installaties | 6521 | Toegangsbeveiliging. | Vervangen Paxton
| 21814-10 Inst-3 |  | Marnix | Marnix 2022 Installaties | 6521 | Toegangsbeveiliging. | Controle toegangsbeveiliging
| 21814-10 Inst-3 |  | Marnix | Marnix 2022 Installaties | 6611 | Personenlift (Elektrische lift) | Geen
| 21814-10 Inst-3 |  | Marnix | Marnix 2022 Installaties | 6611 | Personenlift (Elektrische lift) | Automatische deuren
| 21814-10 Inst-3 |  | Marnix | Marnix 2022 Installaties | 6611 | Personenlift (Elektrische lift) | Besturing
| 21814-10 Inst-3 |  | Marnix | Marnix 2022 Installaties | 6611 | Personenlift (Elektrische lift) | Tractieschijf + kabels
| 21814-10 Inst-3 |  | Marnix | Marnix 2022 Installaties | 7320 | Keuken | Vervanging elementen