## data
Index | ean | status aansluiting | type aansluiting | Kabel MAR id | code_karakteristiek | AanlegJaar kabel | lengte kabel
1 | 871688540031363970
2 | 871688540031384338 | in bedrijf | Oplaadpunt electrisch vervoer | 8724074903214532999 | 1006 : 4x16mm2 Cu | 2020 | 7
3 | 871688540031384260 | in bedrijf | Oplaadpunt electrisch vervoer | 8410456966814441386 | 1001 : 4x16mm2 Cu | 2020 | 6
4 | 871688540031368093 | in bedrijf | Oplaadpunt electrisch vervoer | 8410456966814437264 | 1340 : 4x16mm2 Cu | 2020 | 13
5 | 871688540031369373 | in bedrijf | Oplaadpunt electrisch vervoer | 8410456966814435418 | 1340 : 4x16mm2 Cu | 2020 | 12
6 | 871688540031377231 | in bedrijf | Oplaadpunt electrisch vervoer | 8410456966814436397 | 1340 : 4x16mm2 Cu | 2020 | 30
7 | 871688540031355659 | in bedrijf | Oplaadpunt electrisch vervoer | 8410456966814436745 | 1340 : 4x16mm2 Cu | 2020 | 8
8 | 871688540031377590 | in bedrijf | Oplaadpunt electrisch vervoer | 8410456966814434003 | 1340 : 4x16mm2 Cu | 2020 | 30
9 | 871687940033461876 | in bedrijf | Oplaadpunt electrisch vervoer | 8410456966814443872 | 1340 : 4x16mm2 Cu | 2020 | 5
10 | 871687940033384908 | in bedrijf | Oplaadpunt electrisch vervoer | 8410456966814437383 | 1340 : 4x16mm2 Cu | 2020 | 13
11 | 871688540031368192 | in bedrijf | Oplaadpunt electrisch vervoer | 8410456966814436928 | 1340 : 4x16mm2 Cu | 2020 | 5
12 | 871687940033372585 | in bedrijf | Oplaadpunt electrisch vervoer | 3841896805172476217 | 1340 : 4x16mm2 Cu | 2025 | 7
13 | 871687940033432678 | in bedrijf | Diversen (niet zijnde gebouwen) | 8410456966814436398 | 1340 : 4x16mm2 Cu | 2020 | 15
14 | 871687940033439097 | in bedrijf | Oplaadpunt electrisch vervoer | 4506143652478517482 | 1340 : 4x16mm2 Cu | 2025 | 5
15 | 871687940033385653 | in bedrijf | Oplaadpunt electrisch vervoer | 8410456966814441972 | 1001 : 4x16mm2 Cu | 2020 | 8
16 | 871687940033385646 | in bedrijf | Oplaadpunt electrisch vervoer | 8410456966814443891 | 1340 : 4x16mm2 Cu | 2020 | 25
17 | 871688540031353556 | in bedrijf | Oplaadpunt electrisch vervoer | 8410456966814436852 | 1340 : 4x16mm2 Cu | 2020 | 5
18 | 871688540031367188 | in bedrijf | Oplaadpunt electrisch vervoer | 8410456966814433747 | 1340 : 4x16mm2 Cu | 2020 | 3
19 | 871688540031369359 | in bedrijf | Oplaadpunt electrisch vervoer | 8410456966814436081 | 1340 : 4x16mm2 Cu | 2020 | 12
20 | 871688540031348965 | in bedrijf | Oplaadpunt electrisch vervoer | 8410456966814446639 | 1340 : 4x16mm2 Cu | 2020 | 25
21 | 871688540031358360 | in bedrijf | Oplaadpunt electrisch vervoer | 8410456966814433710 | 1340 : 4x16mm2 Cu | 2020 | 5
22 | 871687940033475309 | in bedrijf | Oplaadpunt electrisch vervoer | 8410456966814443873 | 1340 : 4x16mm2 Cu | 2020 | 10
23 | 871688540031360165 | in bedrijf | Oplaadpunt electrisch vervoer | 8410456966814442599 | 1340 : 4x16mm2 Cu | 2020 | 17
24 | 871688540031358377 | in bedrijf | Oplaadpunt electrisch vervoer | 8410456966814437450 | 1340 : 4x16mm2 Cu | 2020 | 16
25 | 871688540031365597 | in bedrijf | Oplaadpunt electrisch vervoer | 8410456966814445275 | 1340 : 4x16mm2 Cu | 2020 | 4
26 | 871687940033427636 | in bedrijf | Diversen (niet zijnde gebouwen) | 8410456966814444247 | 1340 : 4x16mm2 Cu | 2020 | 5
27 | 871687940033426899
28 | 871687940033427018 | in bedrijf | Oplaadpunt electrisch vervoer | 8410456966814438123 | 1001 : 4x16mm2 Cu | 2020 | 3
28 | 871687940033427018 | in bedrijf | Oplaadpunt electrisch vervoer | 8410456966814438124 | 1001 : 4x16mm2 Cu | 2020 | 10
29 | 871687940033385660 | in bedrijf | Oplaadpunt electrisch vervoer | 8410456966814443876 | 1340 : 4x16mm2 Cu | 2020 | 3
30 | 871687940033434658 | in bedrijf | Oplaadpunt electrisch vervoer | 8410456966827023206 | 1340 : 4x16mm2 Cu | 2020 | 3
31 | 871688540031377255 | in bedrijf | Oplaadpunt electrisch vervoer | 8410456966830904984 | 1340 : 4x16mm2 Cu | 2020 | 17
32 | 871687940033508458 | in bedrijf | Oplaadpunt electrisch vervoer | 8410456966830608722 | 1340 : 4x16mm2 Cu | 2020 | 5
33 | 871688540031377248 | in bedrijf | Oplaadpunt electrisch vervoer | 8410456966826125799 | 1340 : 4x16mm2 Cu | 2020 | 10
34 | 871688540031365566 | in bedrijf | Oplaadpunt electrisch vervoer | 8410456966825709269 | 1340 : 4x16mm2 Cu | 2020 | 15
35 | 871687940033469940 | in bedrijf | Oplaadpunt electrisch vervoer | 8410456966826168883 | 6532 : 4x16mm2 Curs | 2020 | 15
36 | 871690440030122212 | in bedrijf | Oplaadpunt electrisch vervoer | 8410456966814438137 | 1340 : 4x16mm2 Cu | 2020 | 3
37 | 871688540031386806 | in bedrijf | Oplaadpunt electrisch vervoer | 8410456966814443276 | 1340 : 4x16mm2 Cu | 2020 | 24
38 | 871688540031373899 | in bedrijf | Oplaadpunt electrisch vervoer | 8410456966814443257 | 1340 : 4x16mm2 Cu | 2020 | 4
39 | 871687940033415435 | in bedrijf | Oplaadpunt electrisch vervoer | 8410456966814439921 | 1340 : 4x16mm2 Cu | 2020 | 8
40 | 871690440030123752 | in bedrijf | Oplaadpunt electrisch vervoer | 8724074903214533011 | 1006 : 4x16mm2 Cu | 2020 | 4
41 | 871687940033340799 | in bedrijf | Oplaadpunt electrisch vervoer | 8410456966814440043 | 1340 : 4x16mm2 Cu | 2020 | 33
42 | 871690440030123721 | in bedrijf | Oplaadpunt electrisch vervoer | 8724074903214533010 | 1006 : 4x16mm2 Cu | 2020 | 10
43 | 871687940033425564 | in bedrijf | Diversen (niet zijnde gebouwen) | 8410456966814438339 | 1340 : 4x16mm2 Cu | 2020 | 13
44 | 871688540031364668 | in bedrijf | Oplaadpunt electrisch vervoer | 8410456966814442695 | 1340 : 4x16mm2 Cu | 2020 | 25
45 | 871687940033407256 | in bedrijf | Oplaadpunt electrisch vervoer | 8410456966814443874 | 1340 : 4x16mm2 Cu | 2020 | 5
46 | 871688540031380231 | in bedrijf | Oplaadpunt electrisch vervoer | 8410456966814446979 | 1340 : 4x16mm2 Cu | 2020 | 4
47 | 871687940033407287 | in bedrijf | Oplaadpunt electrisch vervoer | 8410456966814443875 | 1340 : 4x16mm2 Cu | 2020 | 8
48 | 871687940033417231 | in bedrijf | Oplaadpunt electrisch vervoer | 8410456966814443892 | 1340 : 4x16mm2 Cu | 2020 | 13
49 | 871688540031387063 | in bedrijf | Oplaadpunt electrisch vervoer | 8410456966814444824 | 1340 : 4x16mm2 Cu | 2020 | 3
50 | 871687940033417255 | in bedrijf | Oplaadpunt electrisch vervoer | 8410456966814443889 | 1340 : 4x16mm2 Cu | 2020 | 12
51 | 871688540031365559 | in bedrijf | Oplaadpunt electrisch vervoer | 8410456966814439372 | 1340 : 4x16mm2 Cu | 2020 | 4
52 | 871688540031398069 | in bedrijf | Oplaadpunt electrisch vervoer | 8410456966827796162 | 1340 : 4x16mm2 Cu | 2020 | 5
53 | 871688540031398199 | in bedrijf | Oplaadpunt electrisch vervoer | 8410456966829333386 | 1340 : 4x16mm2 Cu | 2020 | 16
54 | 871688540031398144 | in bedrijf | Oplaadpunt electrisch vervoer | 8410456966828375865 | 1340 : 4x16mm2 Cu | 2020 | 23
55 | 871688540031376265 | in bedrijf | Oplaadpunt electrisch vervoer | 8410456966828629174 | 1340 : 4x16mm2 Cu | 2020 | 12
56 | 871690440030120560 | in bedrijf | Oplaadpunt electrisch vervoer | 8410456966829904517 | 1340 : 4x16mm2 Cu | 2020 | 5
57 | 871688540031387049 | in bedrijf | Oplaadpunt electrisch vervoer | 8724074903221454645 | 1340 : 4x16mm2 Cu | 2020 | 5
58 | 871688540031367195 | in bedrijf | Oplaadpunt electrisch vervoer | 8410456966823991664 | 1340 : 4x16mm2 Cu | 2020 | 4
59 | 871687940033507475 | in bedrijf | Oplaadpunt electrisch vervoer | 8410456966826168867 | 6532 : 4x16mm2 Curs | 2020 | 5
60 | 871688540031361278 | in bedrijf | Oplaadpunt electrisch vervoer | 8410456966814447399 | 1340 : 4x16mm2 Cu | 2020 | 4
61 | 871687940033425618 | in bedrijf | Diversen (niet zijnde gebouwen) | 8410456966814444758 | 1340 : 4x16mm2 Cu | 2020 | 15
62 | 871688540031369366 | in bedrijf | Oplaadpunt electrisch vervoer | 8410456966814443092 | 1340 : 4x16mm2 Cu | 2020 | 7
63 | 871687940033377979 | in bedrijf | Diversen (niet zijnde gebouwen) | 8410456966814444638 | 1340 : 4x16mm2 Cu | 2020 | 15
64 | 871690440030121208 | in bedrijf | Oplaadpunt electrisch vervoer | 8724074903221261298 | 1340 : 4x16mm2 Cu | 2020 | 17
65 | 871688540031361841 | in bedrijf | Oplaadpunt electrisch vervoer | 8410456966814445279 | 1340 : 4x16mm2 Cu | 2020 | 4
66 | 871687940033400950 | in bedrijf | Oplaadpunt electrisch vervoer | 8410456966814438647 | 1340 : 4x16mm2 Cu | 2020 | 24
67 | 871687940033400134 | in bedrijf | Oplaadpunt electrisch vervoer | 8410456966814439318 | 1340 : 4x16mm2 Cu | 2020 | 15
68 | 871687940033568643 | in bedrijf | Oplaadpunt electrisch vervoer | 8911140223813349079 | 1340 : 4x16mm2 Cu | 2021 | 8
69 | 871687940033543503 | in bedrijf | Oplaadpunt electrisch vervoer | 8724074903215777870 | 1340 : 4x16mm2 Cu | 2020 | 25
70 | 871687940033544340 | in bedrijf | Oplaadpunt electrisch vervoer | 8724074903222223120 | 1340 : 4x16mm2 Cu | 2020 | 7
71 | 871687940033544456 | in bedrijf | Oplaadpunt electrisch vervoer | 8724074903214927663 | 1340 : 4x16mm2 Cu | 2020 | 13
72 | 871687940033544111 | in bedrijf | Oplaadpunt electrisch vervoer | 8724074903220136381 | 1005 : 4x6mm2 Cu | 2020 | 7
73 | 871687940033544463 | in bedrijf | Oplaadpunt electrisch vervoer | 8911140223812997003 | 1340 : 4x16mm2 Cu | 2021 | 17
74 | 871687940033544562 | in bedrijf | Oplaadpunt electrisch vervoer | 8911140223814444016 | 1340 : 4x16mm2 Cu | 2020 | 7
75 | 871688540031396447 | in bedrijf | Oplaadpunt electrisch vervoer | 8724074903214533237 | 1001 : 4x16mm2 Cu | 2020 | 17
76 | 871688540031396430 | in bedrijf | Oplaadpunt electrisch vervoer | 8410456966829651260 | 1005 : 4x6mm2 Cu | 2020 | 15
77 | 871687940033500605 | in bedrijf | Oplaadpunt electrisch vervoer | 8410456966823420683 | 1340 : 4x16mm2 Cu | 2020 | 15
78 | 871687940033500568 | in bedrijf | Oplaadpunt electrisch vervoer | 8410456966823420676 | 1340 : 4x16mm2 Cu | 2020 | 12
79 | 871687940033513537 | in bedrijf | Oplaadpunt electrisch vervoer | 8724074903216486380 | 1340 : 4x16mm2 Cu | 2020 | 15
80 | 871687940033500919 | in bedrijf | Oplaadpunt electrisch vervoer | 8724074903216945937 | 1340 : 4x16mm2 Cu | 2020 | 5
81 | 871687940033501312 | in bedrijf | Oplaadpunt electrisch vervoer | 8410456966823420675 | 1340 : 4x16mm2 Cu | 2020 | 10
82 | 871687940033510680 | in bedrijf | Oplaadpunt electrisch vervoer | 8410456966828259946 | 1340 : 4x16mm2 Cu | 2020 | 6
83 | 871687940033544326 | in bedrijf | Oplaadpunt electrisch vervoer | 8724074903214519700 | 1340 : 4x16mm2 Cu | 2020 | 9
84 | 871688540031399455 | in bedrijf | Oplaadpunt electrisch vervoer | 8724074903215258232 | 1006 : 4x16mm2 Cu | 2020 | 14
85 | 871687940033510673 | in bedrijf | Oplaadpunt electrisch vervoer | 8410456966825292818 | 1340 : 4x16mm2 Cu | 2020 | 13
86 | 871688540031396454
87 | 871687940033500575 | in bedrijf | Oplaadpunt electrisch vervoer | 8410456966823420672 | 1340 : 4x16mm2 Cu | 2020 | 13
88 | 871690440030126258 | in bedrijf | Oplaadpunt electrisch vervoer | 8724074903215193836 | 1005 : 4x6mm2 Cu | 2020 | 5
89 | 871687940033500582 | in bedrijf | Oplaadpunt electrisch vervoer | 8724074903214545458 | 1340 : 4x16mm2 Cu | 2020 | 21
90 | 871688540031372526 | in bedrijf | Oplaadpunt electrisch vervoer | 8410456966814439980 | 1340 : 4x16mm2 Cu | 2020 | 6
91 | 871687940033470335 | in bedrijf | Oplaadpunt electrisch vervoer | 8410456966826984633 | 1001 : 4x16mm2 Cu | 2020 | 13
92 | 871687940033346142 | in bedrijf | Oplaadpunt electrisch vervoer | 8410456966826984634 | 1001 : 4x16mm2 Cu | 2020 | 7
93 | 871687940033464662 | in bedrijf | Oplaadpunt electrisch vervoer | 8410456966829234616 | 1340 : 4x16mm2 Cu | 2020 | 7
94 | 871687940033432630 | in bedrijf | Oplaadpunt electrisch vervoer | 8410456966826984619 | 1001 : 4x16mm2 Cu | 2020 | 15
95 | 871687940033215882 | in bedrijf | Oplaadpunt electrisch vervoer | 8410456966826984632 | 1001 : 4x16mm2 Cu | 2020 | 7
96 | 871687940033426868 | in bedrijf | Oplaadpunt electrisch vervoer | 8410456966814444813 | 1340 : 4x16mm2 Cu | 2020 | 12
97 | 871687940033469933 | in bedrijf | Oplaadpunt electrisch vervoer | 8410456966826168866 | 6532 : 4x16mm2 Curs | 2020 | 4
98 | 871687940033384892 | in bedrijf | Oplaadpunt electrisch vervoer | 8410456966826984618 | 1001 : 4x16mm2 Cu | 2020 | 16
99 | 871687940033419839 | in bedrijf | Oplaadpunt electrisch vervoer | 8410456966814438205 | 1340 : 4x16mm2 Cu | 2020 | 4
100 | 871687940033488026 | in bedrijf | Oplaadpunt electrisch vervoer | 8410456966829256086 | 1340 : 4x16mm2 Cu | 2020 | 7
101 | 871687940033462354 | in bedrijf | Diversen (niet zijnde gebouwen) | 8410456966814447861 | 1340 : 4x16mm2 Cu | 2020 | 7
102 | 871688540031361674 | in bedrijf | Oplaadpunt electrisch vervoer | 8410456966814447856 | 1340 : 4x16mm2 Cu | 2020 | 9
103 | 871687940033487876 | in bedrijf | Oplaadpunt electrisch vervoer | 8410456966826409173 | 1340 : 4x16mm2 Cu | 2020 | 20
104 | 871687940033544654 | in bedrijf | Oplaadpunt electrisch vervoer | 8911140223817273804 | 1340 : 4x16mm2 Cu | 2021 | 3
105 | 871687940033544845 | in bedrijf | Oplaadpunt electrisch vervoer | 8911140223813757027 | 1340 : 4x16mm2 Cu | 2021 | 5
106 | 871687940033555803 | in bedrijf | Oplaadpunt electrisch vervoer | 8911140223817621602 | 1340 : 4x16mm2 Cu | 2021 | 7
107 | 871687940033372356 | in bedrijf | Oplaadpunt electrisch vervoer | 8724074903218113753 | 1340 : 4x16mm2 Cu | 2020 | 4
108 | 871687940033542865 | in bedrijf | Oplaadpunt electrisch vervoer | 8911140223816208903 | 1340 : 4x16mm2 Cu | 2021 | 18
109 | 871687940033532033 | in bedrijf | Oplaadpunt electrisch vervoer | 8724074903216057269 | 1006 : 4x16mm2 Cu | 2020 | 21
110 | 871687940033377993 | in bedrijf | Oplaadpunt electrisch vervoer | 8410456966825378645 | 1340 : 4x16mm2 Cu | 2020 | 8
111 | 871690440030122014 | in bedrijf | Oplaadpunt electrisch vervoer | 8410456966825434479 | 1340 : 4x16mm2 Cu | 2020 | 3
112 | 871687940033491101 | in bedrijf | Oplaadpunt electrisch vervoer | 8410456966824429663 | 1340 : 4x16mm2 Cu | 2020 | 7
113 | 871687940033501343 | in bedrijf | Oplaadpunt electrisch vervoer | 8410456966828819729 | 1340 : 4x16mm2 Cu | 2020 | 6
114 | 871687940033501435 | in bedrijf | Oplaadpunt electrisch vervoer | 8410456966829746064 | 1001 : 4x16mm2 Cu | 2020 | 25
115 | 871687940033502630 | in bedrijf | Oplaadpunt electrisch vervoer | 8410456966829746063 | 1001 : 4x16mm2 Cu | 2020 | 6
116 | 871687940033501428 | in bedrijf | Oplaadpunt electrisch vervoer | 8410456966829746061 | 1001 : 4x16mm2 Cu | 2020 | 19
117 | 871687940033500940 | in bedrijf | Oplaadpunt electrisch vervoer | 8410456966828819728 | 1340 : 4x16mm2 Cu | 2020 | 9
118 | 871687940033500933 | in bedrijf | Oplaadpunt electrisch vervoer | 8410456966828819726 | 1340 : 4x16mm2 Cu | 2020 | 17
119 | 871687940033501336 | in bedrijf | Oplaadpunt electrisch vervoer | 8410456966828819727 | 1340 : 4x16mm2 Cu | 2020 | 15
120 | 871687940033400165 | in bedrijf | Oplaadpunt electrisch vervoer | 8410456966814442992 | 1340 : 4x16mm2 Cu | 2020 | 20
121 | 871687940033425595 | in bedrijf | Oplaadpunt electrisch vervoer | 8410456966814442948 | 1340 : 4x16mm2 Cu | 2020 | 17
122 | 871687940033434658 | in bedrijf | Oplaadpunt electrisch vervoer | 8410456966827023206 | 1340 : 4x16mm2 Cu | 2020 | 3
123 | 871687940033461784 | in bedrijf | Diversen (niet zijnde gebouwen) | 8410456966814447066 | 1340 : 4x16mm2 Cu | 2020 | 9
124 | 871687940033427643 | in bedrijf | Diversen (niet zijnde gebouwen) | 8410456966814439997 | 1340 : 4x16mm2 Cu | 2020 | 7
125 | 871687940033488064 | in bedrijf | Oplaadpunt electrisch vervoer | 8410456966827113401 | 1340 : 4x16mm2 Cu | 2020 | 6
126 | 871687940033427650 | in bedrijf | Diversen (niet zijnde gebouwen) | 8410456966814442892 | 1340 : 4x16mm2 Cu | 2020 | 7
127 | 871688540031361612 | in bedrijf | Oplaadpunt electrisch vervoer | 8410456966814442999 | 1340 : 4x16mm2 Cu | 2020 | 6
128 | 871687940033384878 | in bedrijf | Oplaadpunt electrisch vervoer | 8410456966825060861 | 1340 : 4x16mm2 Cu | 2020 | 8
129 | 871687940033487876 | in bedrijf | Oplaadpunt electrisch vervoer | 8410456966826409173 | 1340 : 4x16mm2 Cu | 2020 | 20
130 | 871687940033407805 | in bedrijf | Oplaadpunt electrisch vervoer | 8410456966825640547 | 1340 : 4x16mm2 Cu | 2020 | 5
131 | 871687940033407768 | in bedrijf | Oplaadpunt electrisch vervoer | 8410456966826009832 | 1340 : 4x16mm2 Cu | 2020 | 4
132 | 871687940033320456 | in bedrijf | Oplaadpunt electrisch vervoer | 8410456966814443484 | 1340 : 4x16mm2 Cu | 2019 | 6
133 | 871687940033414629 | in bedrijf | Oplaadpunt electrisch vervoer | 8410456966827246516 | 1340 : 4x16mm2 Cu | 2020 | 14
134 | 871687940033415428 | in bedrijf | Oplaadpunt electrisch vervoer | 8410456966827388196 | 1340 : 4x16mm2 Cu | 2020 | 5
135 | 871687940033415480 | in bedrijf | Oplaadpunt electrisch vervoer | 8410456966827650130 | 1340 : 4x16mm2 Cu | 2020 | 5
136 | 871688540031376258 | in bedrijf | Oplaadpunt electrisch vervoer | 8410456966814438676 | 1340 : 4x16mm2 Cu | 2020 | 18
137 | 871688540031375862 | in bedrijf | Oplaadpunt electrisch vervoer | 8410456966814446838 | 1340 : 4x16mm2 Cu | 2020 | 3
138 | 871688540031373981 | in bedrijf | Oplaadpunt electrisch vervoer | 3841896805177169500 | 1001 : 4x16mm2 Cu | 2024 | 5
139 | 871687940033469957 | in bedrijf | Oplaadpunt electrisch vervoer | 8410456966814443894 | 1340 : 4x16mm2 Cu | 2020 | 11
140 | 871687940033470328 | in bedrijf | Oplaadpunt electrisch vervoer | 8410456966814443890 | 1340 : 4x16mm2 Cu | 2020 | 5
141 | 871687940033469926 | in bedrijf | Oplaadpunt electrisch vervoer | 8410456966814443893 | 1340 : 4x16mm2 Cu | 2020 | 5
142 | 871687940033461777 | in bedrijf | Oplaadpunt electrisch vervoer | 8410456966826194469 | 1340 : 4x16mm2 Cu | 2020 | 15
143 | 871687940033419907 | in bedrijf | Oplaadpunt electrisch vervoer | 8410456966827611493 | 1340 : 4x16mm2 Cu | 2020 | 7
144 | 871687940033302704 | in bedrijf | Oplaadpunt electrisch vervoer | 8410456966826374816 | 1340 : 4x16mm2 Cu | 2020 | 13
145 | 871687940033408000 | in bedrijf | Oplaadpunt electrisch vervoer | 8724074903217443898 | 1340 : 4x16mm2 Cu | 2020 | 5
146 | 871687940033488040 | in bedrijf | Oplaadpunt electrisch vervoer | 8410456966826142943 | 1340 : 4x16mm2 Cu | 2020 | 5
147 | 871687940033425083 | in bedrijf | Oplaadpunt electrisch vervoer | 8410456966827894888 | 1340 : 4x16mm2 Cu | 2020 | 4
148 | 871688540031387056 | in bedrijf | Oplaadpunt electrisch vervoer | 8724074903220995012 | 1340 : 4x16mm2 Cu | 2020 | 13
149 | 871687940033384861 | in bedrijf | Oplaadpunt electrisch vervoer | 8410456966826456422 | 1340 : 4x16mm2 Cu | 2020 | 4
150 | 871687940033351238 | in bedrijf | Oplaadpunt electrisch vervoer | 8410456966814445877 | 1340 : 4x16mm2 Cu | 2020 | 5
151 | 871687940033464655 | in bedrijf | Oplaadpunt electrisch vervoer | 8410456966814446651 | 1340 : 4x16mm2 Cu | 2020 | 6
152 | 871687940033491088 | in bedrijf | Oplaadpunt electrisch vervoer | 8410456966826890097 | 1340 : 4x16mm2 Cu | 2020 | 7
153 | 871688540031380453 | in bedrijf | Oplaadpunt electrisch vervoer | 8410456966827637248 | 1340 : 4x16mm2 Cu | 2020 | 4
154 | 871688540031380224 | in bedrijf | Oplaadpunt electrisch vervoer | 8410456966827641542 | 1340 : 4x16mm2 Cu | 2020 | 13
155 | 871687940033488033 | in bedrijf | Oplaadpunt electrisch vervoer | 8410456966827645838 | 1340 : 4x16mm2 Cu | 2020 | 4
156 | 871687940033488057 | in bedrijf | Oplaadpunt electrisch vervoer | 8410456966826782747 | 1005 : 4x6mm2 Cu | 2020 | 3
157 | 871687940033510741 | in bedrijf | Oplaadpunt electrisch vervoer | 8410456966826649719 | 1340 : 4x16mm2 Cu | 2020 | 13
158 | 871687940033509349 | in bedrijf | Oplaadpunt electrisch vervoer | 8410456966823622426 | 1001 : 4x16mm2 Cu | 2020 | 14
159 | 871687940033510895 | in bedrijf | Oplaadpunt electrisch vervoer | 8410456966828517585 | 1340 : 4x16mm2 Cu | 2020 | 8
160 | 871687940033544586 | in bedrijf | Oplaadpunt electrisch vervoer | 8724074903218418639 | 1340 : 4x16mm2 Cu | 2020 | 16
161 | 871687940033501459 | in bedrijf | Oplaadpunt electrisch vervoer | 8724074903215915214 | 1001 : 4x16mm2 Cu | 2020 | 4
162 | 871688540031402711 | in bedrijf | Oplaadpunt electrisch vervoer | 8724074903217001732 | 1001 : 4x16mm2 Cu | 2020 | 8
163 | 871687940033510956 | in bedrijf | Oplaadpunt electrisch vervoer | 8410456966830312490 | 1001 : 4x16mm2 Cu | 2020 | 9
164 | 871687940033541295 | in bedrijf | Oplaadpunt electrisch vervoer | 8724074903220621438 | 1005 : 4x6mm2 Cu | 2020 | 4
165 | 871687940033320432 | in bedrijf | Oplaadpunt electrisch vervoer | 8410456966814443485 | 1340 : 4x16mm2 Cu | 2019 | 4
166 | 871687940033407775 | in bedrijf | Oplaadpunt electrisch vervoer | 8410456966825984083 | 1340 : 4x16mm2 Cu | 2020 | 20
167 | 871690440030113432 | in bedrijf | Oplaadpunt electrisch vervoer | 8410456966829956008 | 1340 : 4x16mm2 Cu | 2020 | 7
168 | 871687940033407812 | in bedrijf | Oplaadpunt electrisch vervoer | 8410456966827207860 | 1340 : 4x16mm2 Cu | 2020 | 5
169 | 871688540031410952 | in bedrijf | Oplaadpunt electrisch vervoer | 8724074903221046551 | 1005 : 4x6mm2 Cu | 2020 | 9
170 | 871688540031411140 | in bedrijf | Oplaadpunt electrisch vervoer | 8724074903220256463 | 1006 : 4x16mm2 Cu | 2020 | 9
171 | 871687940033544272 | in bedrijf | Oplaadpunt electrisch vervoer | 8724074903214579864 | 1005 : 4x6mm2 Cu | 2020 | 24
172 | 871687940033544159 | in bedrijf | Oplaadpunt electrisch vervoer | 8724074903220913435 | 1005 : 4x6mm2 Cu | 2020 | 5
173 | 871688540031411034 | in bedrijf | Oplaadpunt electrisch vervoer | 8724074903219011243 | 1340 : 4x16mm2 Cu | 2020 | 17
174 | 871687940033544937 | in bedrijf | Oplaadpunt electrisch vervoer | 8724074903214579830 | 1340 : 4x16mm2 Cu | 2020 | 12
175 | 871687940033544371 | in bedrijf | Oplaadpunt electrisch vervoer | 8724074903217546974 | 1005 : 4x6mm2 Cu | 2020 | 3
176 | 871687940033555766 | in bedrijf | Oplaadpunt electrisch vervoer | 8724074903218736378 | 1005 : 4x6mm2 Cu | 2020 | 13
177 | 871687940033556893 | in bedrijf | Oplaadpunt electrisch vervoer | 8724074903216155712 | 1005 : 4x6mm2 Cu | 2020 | 4
178 | 871687940033547174 | in bedrijf | Oplaadpunt electrisch vervoer | 8724074903218298404 | 1340 : 4x16mm2 Cu | 2020 | 9
179 | 871687940033544135 | in bedrijf | Oplaadpunt electrisch vervoer | 8724074903218865219 | 1005 : 4x6mm2 Cu | 2020 | 6
180 | 871687940033554622 | in bedrijf | Oplaadpunt electrisch vervoer | 8724074903217907666 | 1005 : 4x6mm2 Cu | 2020 | 21
181 | 871687940033544593 | in bedrijf | Oplaadpunt electrisch vervoer | 8724074903220535556 | 1340 : 4x16mm2 Cu | 2020 | 7
182 | 871688540031396386 | in bedrijf | Oplaadpunt electrisch vervoer | 8911140223812353935 | 1001 : 4x16mm2 Cu | 2020 | 1
183 | 871687940033542810 | in bedrijf | Oplaadpunt electrisch vervoer | 8724074903220565617 | 1340 : 4x16mm2 Cu | 2020 | 18
184 | 871687940033544548 | in bedrijf | Oplaadpunt electrisch vervoer | 8724074903220269334 | 1340 : 4x16mm2 Cu | 2020 | 4
185 | 871687940033542827 | in bedrijf | Oplaadpunt electrisch vervoer | 8724074903220544143 | 1340 : 4x16mm2 Cu | 2020 | 9
186 | 871687940033544715 | in bedrijf | Oplaadpunt electrisch vervoer | 8724074903221342847 | 1340 : 4x16mm2 Cu | 2020 | 4
187 | 871687940033544616 | in bedrijf | Oplaadpunt electrisch vervoer | 8724074903220462559 | 1340 : 4x16mm2 Cu | 2020 | 7
188 | 871687940033542278 | in bedrijf | Oplaadpunt electrisch vervoer | 8724074903217641410 | 1340 : 4x16mm2 Cu | 2020 | 5
189 | 871687940033542834 | in bedrijf | Oplaadpunt electrisch vervoer | 8724074903218869491 | 1005 : 4x6mm2 Cu | 2020 | 8
190 | 871687940033425755 | in bedrijf | Oplaadpunt electrisch vervoer | 8410456966825434510 | 1340 : 4x16mm2 Cu | 2020 | 5
191 | 871687940033532026 | in bedrijf | Oplaadpunt electrisch vervoer | 8724074903216057271 | 1006 : 4x16mm2 Cu | 2020 | 4
192 | 871687940033417156 | in bedrijf | Oplaadpunt electrisch vervoer | 8724074903218156700 | 1005 : 4x6mm2 Cu | 2020 | 64
193 | 871687940033531890 | in bedrijf | Oplaadpunt electrisch vervoer | 8724074903217791704 | 1340 : 4x16mm2 Cu | 2020 | 15
194 | 871687940033535201 | in bedrijf | Oplaadpunt electrisch vervoer | 8410456966826061407 | 1340 : 4x16mm2 Cu | 2020 | 5
195 | 871687940033514541 | in bedrijf | Oplaadpunt electrisch vervoer | 8410456966824841894 | 1340 : 4x16mm2 Cu | 2020 | 5
196 | 871687940033389828 | in bedrijf | Oplaadpunt electrisch vervoer | 8410456966824567087 | 1340 : 4x16mm2 Cu | 2020 | 4
197 | 871687940033495284 | in bedrijf | Oplaadpunt electrisch vervoer | 8410456966829913142 | 1340 : 4x16mm2 Cu | 2020 | 5
198 | 871687940033426875 | in bedrijf | Oplaadpunt electrisch vervoer | 8410456966824038951 | 1340 : 4x16mm2 Cu | 2020 | 12
199 | 871687940033445654 | in bedrijf | Oplaadpunt electrisch vervoer | 8724074903215228380 | 1340 : 4x16mm2 Cu | 2020 | 5
200 | 871687940033427629 | in bedrijf | Oplaadpunt electrisch vervoer | 8410456966825451728 | 1340 : 4x16mm2 Cu | 2020 | 20
201 | 871687940033490845 | in bedrijf | Oplaadpunt electrisch vervoer | 8410456966826168886 | 6532 : 4x16mm2 Curs | 2020 | 15
202 | 871687940033507185 | in bedrijf | Oplaadpunt electrisch vervoer | 8410456966829844412 | 1340 : 4x16mm2 Cu | 2020 | 13
203 | 871687940033495314 | in bedrijf | Oplaadpunt electrisch vervoer | 8410456966829518162 | 1340 : 4x16mm2 Cu | 2020 | 9
204 | 871687940033495345 | in bedrijf | Oplaadpunt electrisch vervoer | 8410456966829045711 | 1340 : 4x16mm2 Cu | 2020 | 21
205 | 871687940033491132
206 | 871687940033447122 | in bedrijf | Oplaadpunt electrisch vervoer | 8410456966828819778 | 1340 : 4x16mm2 Cu | 2020 | 20
207 | 871687940033495291 | in bedrijf | Oplaadpunt electrisch vervoer | 8410456966827985087 | 1340 : 4x16mm2 Cu | 2020 | 3
208 | 871687940033469858 | in bedrijf | Oplaadpunt electrisch vervoer | 8410456966828556169 | 1340 : 4x16mm2 Cu | 2020 | 5
209 | 871687940033444497 | in bedrijf | Oplaadpunt electrisch vervoer | 8410456966828819777 | 1340 : 4x16mm2 Cu | 2020 | 5
210 | 871687940033415411 | in bedrijf | Oplaadpunt electrisch vervoer | 8410456966824562802 | 1340 : 4x16mm2 Cu | 2020 | 16
211 | 871688540031458053 | in bedrijf | Oplaadpunt electrisch vervoer | 457340341161900584 | 1340 : 4x16mm2 Cu | 2021 | 15
212 | 871687940033461760 | in bedrijf | Oplaadpunt electrisch vervoer | 8410456966824627217 | 1340 : 4x16mm2 Cu | 2020 | 14
213 | 871688540031398526 | in bedrijf | Oplaadpunt electrisch vervoer | 8410456966826890100 | 1340 : 4x16mm2 Cu | 2020 | 20
214 | 871688540031398151 | in bedrijf | Oplaadpunt electrisch vervoer | 8410456966825490260 | 1340 : 4x16mm2 Cu | 2020 | 10
215 | 871688540031398168 | in bedrijf | Oplaadpunt electrisch vervoer | 8410456966825816618 | 1340 : 4x16mm2 Cu | 2020 | 14
216 | 871688540031398090 | in bedrijf | Oplaadpunt electrisch vervoer | 8410456966824365250 | 1340 : 4x16mm2 Cu | 2020 | 12
217 | 871687940033487999 | in bedrijf | Oplaadpunt electrisch vervoer | 8410456966825382996 | 1340 : 4x16mm2 Cu | 2020 | 13
218 | 871690440030120553 | in bedrijf | Oplaadpunt electrisch vervoer | 8724074903222107158 | 1340 : 4x16mm2 Cu | 2020 | 7
219 | 871687940033447498 | in bedrijf | Oplaadpunt electrisch vervoer | 8911140223814775550 | 1340 : 4x16mm2 Cu | 2020 | 10
220 | 871687940033574828 | in bedrijf | Oplaadpunt electrisch vervoer | 8911140223812490303 | 1340 : 4x16mm2 Cu | 2021 | 8
221 | 871687940033541813 | in bedrijf | Oplaadpunt electrisch vervoer | 8911140223816466523 | 1340 : 4x16mm2 Cu | 2021 | 12
222 | 871687940033555711 | in bedrijf | Oplaadpunt electrisch vervoer | 8911140223815109626 | 1340 : 4x16mm2 Cu | 2021 | 9
223 | 871687940033547150 | in bedrijf | Oplaadpunt electrisch vervoer | 8911140223812812347 | 1340 : 4x16mm2 Cu | 2021 | 13
224 | 871687940033546498 | in bedrijf | Oplaadpunt electrisch vervoer | 8911140223815788077 | 1340 : 4x16mm2 Cu | 2021 | 10
225 | 871687940033541288 | in bedrijf | Oplaadpunt electrisch vervoer | 8911140223813091454 | 1340 : 4x16mm2 Cu | 2021 | 4
226 | 871687940033541820
227 | 871687940033544692 | in bedrijf | Oplaadpunt electrisch vervoer | 8911140223817686001 | 1005 : 4x6mm2 Cu | 2021 | 5
228 | 871687940033544432 | in bedrijf | Oplaadpunt electrisch vervoer | 8911140223816625403 | 1005 : 4x6mm2 Cu | 2021 | 5
229 | 871687940033544128 | in bedrijf | Oplaadpunt electrisch vervoer | 8911140223812550372 | 1005 : 4x6mm2 Cu | 2020 | 20
230 | 871687940033567233 | in bedrijf | Oplaadpunt electrisch vervoer | 8911140223817462723 | 1340 : 4x16mm2 Cu | 2021 | 4
231 | 871687940033545101 | in bedrijf | Oplaadpunt electrisch vervoer | 8911140223813190179 | 1005 : 4x6mm2 Cu | 2020 | 8
232 | 871687940033544142 | in bedrijf | Oplaadpunt electrisch vervoer | 8911140223813233121 | 1005 : 4x6mm2 Cu | 2020 | 13
233 | 871687940033544531 | in bedrijf | Oplaadpunt electrisch vervoer | 8911140223813027001 | 1005 : 4x6mm2 Cu | 2020 | 16
234 | 871688540031399608 | in bedrijf | Oplaadpunt electrisch vervoer | 8724074903216628035 | 1340 : 4x16mm2 Cu | 2020 | 15
235 | 871688540031398052 | in bedrijf | Oplaadpunt electrisch vervoer | 8724074903217400966 | 1340 : 4x16mm2 Cu | 2020 | 8
236 | 871688540031377262 | in bedrijf | Oplaadpunt electrisch vervoer | 8724074903216151407 | 1340 : 4x16mm2 Cu | 2020 | 16
237 | 871687940033444718 | in bedrijf | Oplaadpunt electrisch vervoer | 8911140223814775549 | 1340 : 4x16mm2 Cu | 2020 | 5
238 | 871687940033369202 | in bedrijf | Oplaadpunt electrisch vervoer | 8911140223812563244 | 1340 : 4x16mm2 Cu | 2020 | 5
239 | 871687940033532200 | in bedrijf | Oplaadpunt electrisch vervoer | 8724074903215803602 | 1340 : 4x16mm2 Cu | 2020 | 4
240 | 871688540031411249 | in bedrijf | Oplaadpunt electrisch vervoer | 8724074903219410562 | 1340 : 4x16mm2 Cu | 2020 | 20
241 | 871687940033352709 | in bedrijf | Oplaadpunt electrisch vervoer | 8724074903219213003 | 1340 : 4x16mm2 Cu | 2020 | 5
242 | 871687940033547143 | in bedrijf | Oplaadpunt electrisch vervoer | 8911140223817394037 | 1340 : 4x16mm2 Cu | 2021 | 9
243 | 871687940033697701
244 | 871687940033547181 | in bedrijf | Oplaadpunt electrisch vervoer | 8911140223812863855 | 1340 : 4x16mm2 Cu | 2021 | 10
245 | 871688540031411225 | in bedrijf | Oplaadpunt electrisch vervoer | 2533334855515788634 | 1340 : 4x16mm2 Cu | 2023 | 4
246 | 871687940033544555 | in bedrijf | Oplaadpunt electrisch vervoer | 8724074903218770753 | 1340 : 4x16mm2 Cu | 2020 | 12
247 | 871688540031410709 | in bedrijf | Oplaadpunt electrisch vervoer | 8724074903215017780 | 1005 : 4x6mm2 Cu | 2020 | 4
248 | 871687940033532057 | in bedrijf | Oplaadpunt electrisch vervoer | 8410456966824936359 | 1340 : 4x16mm2 Cu | 2020 | 5
249 | 871687940033535317 | in bedrijf | Oplaadpunt electrisch vervoer | 8724074903216245859 | 1340 : 4x16mm2 Cu | 2020 | 6
250 | 871687940033531883 | in bedrijf | Oplaadpunt electrisch vervoer | 8724074903217147616 | 1340 : 4x16mm2 Cu | 2020 | 15
251 | 871687940033426905 | in bedrijf | Oplaadpunt electrisch vervoer | 8724074903216361824 | 1340 : 4x16mm2 Cu | 2020 | 8
252 | 871687940033419853 | in bedrijf | Oplaadpunt electrisch vervoer | 8410456966827422588 | 1340 : 4x16mm2 Cu | 2020 | 3
253 | 871687940033495338 | in bedrijf | Oplaadpunt electrisch vervoer | 8410456966828809553 | 1340 : 4x16mm2 Cu | 2020 | 3
254 | 871688540031407488 | in bedrijf | Oplaadpunt electrisch vervoer | 8724074903216954396 | 1340 : 4x16mm2 Cu | 2020 | 15
255 | 871688540031406580 | in bedrijf | Oplaadpunt electrisch vervoer | 8724074903221218301 | 1006 : 4x16mm2 Cu | 2020 | 5
256 | 871687940033372363 | in bedrijf | Oplaadpunt electrisch vervoer | 8724074903218285552 | 1340 : 4x16mm2 Cu | 2020 | 15
257 | 871687940033428893 | in bedrijf | Oplaadpunt electrisch vervoer | 3841896805173808999 | 1005 : 4x6mm2 Cu | 2020 | 1
258 | 871688540031398083 | in bedrijf | Oplaadpunt electrisch vervoer | 8724074903215159506 | 1340 : 4x16mm2 Cu | 2020 | 14
259 | 871688540031372359 | in bedrijf | Oplaadpunt electrisch vervoer | 8724074903219367604 | 1340 : 4x16mm2 Cu | 2020 | 30
260 | 871687940033461654 | in bedrijf | Oplaadpunt electrisch vervoer | 8724074903217894801 | 1340 : 4x16mm2 Cu | 2020 | 21
261 | 871687940033535584 | in bedrijf | Oplaadpunt electrisch vervoer | 8724074903216507832 | 1340 : 4x16mm2 Cu | 2020 | 14
262 | 871687940033529446 | in bedrijf | Oplaadpunt electrisch vervoer | 8410456966825297091 | 1340 : 4x16mm2 Cu | 2020 | 15
263 | 871688540031408843 | in bedrijf | Oplaadpunt electrisch vervoer | 8724074903216576486 | 1340 : 4x16mm2 Cu | 2020 | 6
264 | 871688540031404029 | in bedrijf | Oplaadpunt electrisch vervoer | 8410456966827766081 | 1340 : 4x16mm2 Cu | 2020 | 16
265 | 871690440030125824 | in bedrijf | Oplaadpunt electrisch vervoer | 8410456966825747952 | 1340 : 4x16mm2 Cu | 2020 | 6
266 | 871687940033535034 | in bedrijf | Oplaadpunt electrisch vervoer | 8410456966825477385 | 1340 : 4x16mm2 Cu | 2020 | 5
267 | 871690440030120010 | in bedrijf | Oplaadpunt electrisch vervoer | 8410456966826903044 | 1340 : 4x16mm2 Cu | 2020 | 17
268 | 871688540031382815 | in bedrijf | Oplaadpunt electrisch vervoer | 8911140223812353745 | 1001 : 4x16mm2 Cu | 2020 | 5
269 | 871687940006098368 | in bedrijf | Onbekend | 8410456966810941687 | 1477 : 4x50mm2 Al | 1992 | 2
270 | 871687940033470311 | in bedrijf | Oplaadpunt electrisch vervoer | 8724074903216057270 | 1006 : 4x16mm2 Cu | 2020 | 9
271 | 871688540031361834 | in bedrijf | Oplaadpunt electrisch vervoer | 8724074903215760937 | 1001 : 4x16mm2 Cu | 2020 | 19
272 | 871687940033351276 | in bedrijf | Oplaadpunt electrisch vervoer | 8724074903215945515 | 1340 : 4x16mm2 Cu | 2020 | 19
273 | 871688540031398076 | in bedrijf | Oplaadpunt electrisch vervoer | 8724074903217259283 | 1340 : 4x16mm2 Cu | 2020 | 25
274 | 871687940033432746 | in bedrijf | Oplaadpunt electrisch vervoer | 8724074903218822276 | 1340 : 4x16mm2 Cu | 2020 | 6
275 | 871687940033469865 | in bedrijf | Oplaadpunt electrisch vervoer | 8724074903217108959 | 1340 : 4x16mm2 Cu | 2020 | 10
276 | 871687940033385561 | in bedrijf | Oplaadpunt electrisch vervoer | 8724074903216421905 | 1340 : 4x16mm2 Cu | 2020 | 6
277 | 871687940033488002 | in bedrijf | Oplaadpunt electrisch vervoer | 8724074903216572219 | 1340 : 4x16mm2 Cu | 2020 | 11
278 | 871688540031380255 | in bedrijf | Oplaadpunt electrisch vervoer | 8724074903216293090 | 1340 : 4x16mm2 Cu | 2020 | 16
279 | 871687940033538073 | in bedrijf | Oplaadpunt electrisch vervoer | 8724074903216194327 | 1340 : 4x16mm2 Cu | 2020 | 34
280 | 871687940033532231 | in bedrijf | Oplaadpunt electrisch vervoer | 8724074903215790743 | 1340 : 4x16mm2 Cu | 2020 | 10
281 | 871687940033535669 | in bedrijf | Oplaadpunt electrisch vervoer | 8724074903214493907 | 1340 : 4x16mm2 Cu | 2020 | 5
282 | 871687940033531876 | in bedrijf | Oplaadpunt electrisch vervoer | 2533334855517789674 | 1340 : 4x16mm2 Cu | 2023 | 4
283 | 871687940033445784 | in bedrijf | Oplaadpunt electrisch vervoer | 8410456966828819750 | 1340 : 4x16mm2 Cu | 2020 | 5
284 | 871687940033531869 | in bedrijf | Oplaadpunt electrisch vervoer | 8410456966828440265 | 1340 : 4x16mm2 Cu | 2020 | 4
285 | 871687940033434184 | in bedrijf | Oplaadpunt electrisch vervoer | 8410456966828819776 | 1340 : 4x16mm2 Cu | 2020 | 17
286 | 871687940033432708 | in bedrijf | Oplaadpunt electrisch vervoer | 8410456966829638274 | 1340 : 4x16mm2 Cu | 2020 | 15
287 | 871687940033495307 | in bedrijf | Oplaadpunt electrisch vervoer | 8410456966825043805 | 1340 : 4x16mm2 Cu | 2020 | 10
288 | 871687940033544364 | in bedrijf | Oplaadpunt electrisch vervoer | 9097712026899325739 | 1340 : 4x16mm2 Cu | 2021 | 8
289 | 871687940033720843 | in bedrijf | Oplaadpunt electrisch vervoer | 457340341159040909 | 1005 : 4x6mm2 Cu | 2021 | 2
290 | 871687940033868286 | in bedrijf | Oplaadpunt electrisch vervoer | 1372580846689336761 | 1340 : 4x16mm2 Cu | 2022 | 14
291 | 871687940033919919 | in bedrijf | Oplaadpunt electrisch vervoer | 1599207811129861498 | 1340 : 4x16mm2 Cu | 2022 | 19
292 | 871687940033922377 | in bedrijf | Oplaadpunt electrisch vervoer | 1599207811130020423 | 1340 : 4x16mm2 Cu | 2022 | 13
293 | 871690440030146751 | in bedrijf | Oplaadpunt electrisch vervoer | 2221075168136159972 | 1340 : 4x16mm2 Cu | 2023 | 4
294 | 871688540031234169 | in bedrijf | Aansluitbox | 8410456966813858996 | 1006 : 4x16mm2 Cu | 2017 | 6
295 | 871687940033370659 | in bedrijf | Oplaadpunt electrisch vervoer | 8410456966814421369 | 1005 : 4x6mm2 Cu | 2020 | 9
297 | 871687940034178742 | in bedrijf | Oplaadpunt electrisch vervoer | 3301134536841103111 | 1340 : 4x16mm2 Cu | 2024 | 10
298 | 871687940034092314 | in bedrijf | Oplaadpunt electrisch vervoer | 2533334855522405692 | 1340 : 4x16mm2 Cu | 2023 | 4
299 | 871687940034230150 | in bedrijf | Oplaadpunt electrisch vervoer | 3301134536841103104 | 1340 : 4x16mm2 Cu | 2024 | 16
300 | 871687940033432616 | in bedrijf | Oplaadpunt electrisch vervoer | 4506143652471406602 | 1340 : 4x16mm2 Cu | 2025 | 3
301 | 871687940034518920 | in bedrijf | Oplaadpunt electrisch vervoer | 4693844486495646582 | 1340 : 4x16mm2 Cu | 2025 | 10
302 | 871687940032689301 | in bedrijf | Oplaadpunt electrisch vervoer | 8410456966813808889 | 1005 : 4x6mm2 Cu | 2017 | 4
303 | 871687940032689929 | in bedrijf | Oplaadpunt electrisch vervoer | 8410456966813814819 | 1340 : 4x16mm2 Cu | 2017 | 27
304 | 871690440030103051 | in bedrijf | Oplaadpunt electrisch vervoer | 8410456966813856623 | 1697 : 4x16mm2 Cu | 2017 | 14
305 | 871687940032690000 | in bedrijf | Oplaadpunt electrisch vervoer | 8410456966813849340 | 1001 : 4x16mm2 Cu | 2017 | 20
306 | 871688540031225358 | in bedrijf | Oplaadpunt electrisch vervoer | 8410456966813858804 | 1511 : 4x16mm2 Al + 4x2.5mm2 Cu | 2017 | 16
307 | 871688540031228175 | in bedrijf | Oplaadpunt electrisch vervoer | 8410456966813856635 | 1697 : 4x16mm2 Cu | 2017 | 5
308 | 871687940032710944 | in bedrijf | Oplaadpunt electrisch vervoer | 8410456966813875822 | 1340 : 4x16mm2 Cu | 2017 | 7
309 | 871687940033884460 | in bedrijf | Oplaadpunt electrisch vervoer | 1599207811126580898 | 1340 : 4x16mm2 Cu | 2022 | 3
310 | 871687940032690017 | in bedrijf | Oplaadpunt electrisch vervoer | 8410456966813849329 | 1001 : 4x16mm2 Cu | 2017 | 23
311 | 871687940032689981
312 | 871687940032689295 | in bedrijf | Oplaadpunt electrisch vervoer | 8410456966813808888 | 1340 : 4x16mm2 Cu | 2017 | 29
313 | 871687940032701119 | in bedrijf | Oplaadpunt electrisch vervoer | 8410456966813814813 | 1340 : 4x16mm2 Cu | 2017 | 5
314 | 871688540031225327 | in bedrijf | Oplaadpunt electrisch vervoer | 8410456966813814779 | 1006 : 4x16mm2 Cu | 2017 | 3
315 | 871688540031221855
316 | 871688540031222746 | in bedrijf | Oplaadpunt electrisch vervoer | 8410456966813814780 | 1006 : 4x16mm2 Cu | 2017 | 16
317 | 871687940032689370 | in bedrijf | Oplaadpunt electrisch vervoer | 8410456966813814817 | 1340 : 4x16mm2 Cu | 2017 | 5
318 | 871688540031224467 | in bedrijf | Oplaadpunt electrisch vervoer | 8410456966813886226 | 1697 : 4x16mm2 Cu | 2017 | 19
319 | 871688540031221695 | in bedrijf | Oplaadpunt electrisch vervoer | 8410456966813814041 | 1697 : 4x16mm2 Cu | 2017 | 18
320 | 871690440030102474 | in bedrijf | Oplaadpunt electrisch vervoer | 8410456966813884091 | 1006 : 4x16mm2 Cu | 2017 | 6
320 | 871690440030102474 | in bedrijf | Oplaadpunt electrisch vervoer | 8410456966813886188 | 1697 : 4x16mm2 Cu | 2017 | 6
321 | 871687940032691731 | in bedrijf | Oplaadpunt electrisch vervoer | 4506143652468005742 | 1340 : 4x16mm2 Cu | 2025 | 9
322 | 871687940032691632 | in bedrijf | Oplaadpunt electrisch vervoer | 8410456966813808928 | 1340 : 4x16mm2 Cu | 2017 | 27
323 | 871687940032690031 | in bedrijf | Oplaadpunt electrisch vervoer | 8410456966814014249 | 1006 : 4x16mm2 Cu | 2017 | 20
324 | 871687940032689943
325 | 871687940032701102 | in bedrijf | Oplaadpunt electrisch vervoer | 8410456966813857444 | 1340 : 4x16mm2 Cu | 2017 | 1
326 | 871688540031222739 | in bedrijf | Oplaadpunt electrisch vervoer | 8410456966813860830 | 1006 : 4x16mm2 Cu | 2017 | 18
327 | 871687940032743317 | in bedrijf | Oplaadpunt electrisch vervoer | 8410456966813857469 | 1340 : 4x16mm2 Cu | 2017 | 12
328 | 871690440030104645 | in bedrijf | Oplaadpunt electrisch vervoer | 8410456966813884097 | 1817 : 4x16mm2 Cu + 2x1.5mm2 Cu | 2017 | 4
329 | 871688540031222722 | in bedrijf | Oplaadpunt electrisch vervoer | 8410456966813814781 | 1006 : 4x16mm2 Cu | 2017 | 16
330 | 871687940032689325 | in bedrijf | Oplaadpunt electrisch vervoer | 8410456966813808890 | 1005 : 4x6mm2 Cu | 2017 | 18
331 | 871687940032701089
332 | 871687940032798638 | in bedrijf | Oplaadpunt electrisch vervoer | 8410456966813930467 | 1340 : 4x16mm2 Cu | 2018 | 22
333 | 871688540031253146 | in bedrijf | Oplaadpunt electrisch vervoer | 8410456966813886304 | 1737 : 4x16mm2 Cu + 1x1.5mm2 Cu | 2018 | 5
334 | 871688540031229639 | in bedrijf | Oplaadpunt electrisch vervoer | 8410456966814019484 | 1001 : 4x16mm2 Cu | 2017 | 19
335 | 871687940032749210 | in bedrijf | Oplaadpunt electrisch vervoer | 8410456966813998646 | 1340 : 4x16mm2 Cu | 2017 | 6
336 | 871687940032690024 | in bedrijf | Oplaadpunt electrisch vervoer | 8410456966814421338 | 1005 : 4x6mm2 Cu | 2020 | 7
337 | 871688540031220995
338 | 871687940032701072
339 | 871687940032733226 | in bedrijf | Oplaadpunt electrisch vervoer | 8410456966813808916 | 1340 : 4x16mm2 Cu | 2017 | 14
340 | 871687940032733233 | in bedrijf | Oplaadpunt electrisch vervoer | 8410456966813808915 | 1340 : 4x16mm2 Cu | 2017 | 6
341 | 871690440030103068 | in bedrijf | Oplaadpunt electrisch vervoer | 8410456966813810291 | 1006 : 4x16mm2 Cu | 2017 | 12
342 | 871687940032727874 | in bedrijf | Oplaadpunt electrisch vervoer | 8410456966813849328 | 1001 : 4x16mm2 Cu | 2017 | 8
343 | 871687940032701140 | in bedrijf | Oplaadpunt electrisch vervoer | 8410456966813849342 | 1001 : 4x16mm2 Cu | 2017 | 16
344 | 871687940032701133 | in bedrijf | Oplaadpunt electrisch vervoer | 8410456966813849327 | 1001 : 4x16mm2 Cu | 2017 | 4
345 | 871690440030102467 | in bedrijf | Oplaadpunt electrisch vervoer | 8410456966813810290 | 1006 : 4x16mm2 Cu | 2017 | 5
346 | 871688540031251203 | in bedrijf | Oplaadpunt electrisch vervoer | 457340341160226142 | 1005 : 4x6mm2 Cu | 2021 | 4
347 | 871688540031234060 | in bedrijf | Oplaadpunt electrisch vervoer | 8410456966813859012 | 1006 : 4x16mm2 Cu | 2017 | 9
348 | 871687940032690994 | in bedrijf | Oplaadpunt electrisch vervoer | 8410456966813814821 | 1340 : 4x16mm2 Cu | 2017 | 28
349 | 871687940032691045 | in bedrijf | Oplaadpunt electrisch vervoer | 8410456966813814816 | 1005 : 4x6mm2 Cu | 2017 | 8
350 | 871687940032689967
351 | 871687940032689912 | in bedrijf | Oplaadpunt electrisch vervoer | 8410456966813808891 | 1340 : 4x16mm2 Cu | 2017 | 8
351 | 871687940032689912 | in bedrijf | Oplaadpunt electrisch vervoer | 8410456966813849330 | 1001 : 4x16mm2 Cu | 2017 | 9
352 | 871687940032858639 | in bedrijf | Oplaadpunt electrisch vervoer | 8410456966813998608 | 1340 : 4x16mm2 Cu | 2018 | 13
353 | 871688540031255720 | in bedrijf | Oplaadpunt electrisch vervoer | 8410456966814007007 | 1006 : 4x16mm2 Cu | 2018 | 33
354 | 871687940032856130 | in bedrijf | Oplaadpunt electrisch vervoer | 724593981068978164 | 1340 : 4x16mm2 Cu | 2022 | 6
355 | 871687940032750612 | in bedrijf | Oplaadpunt electrisch vervoer | 8410456966813936049 | 1340 : 4x16mm2 Cu | 2018 | 4
356 | 871687940032876107 | in bedrijf | Oplaadpunt electrisch vervoer | 8410456966813930462 | 1340 : 4x16mm2 Cu | 2018 | 26
357 | 871687940032825716 | in bedrijf | Oplaadpunt electrisch vervoer | 8410456966813998630 | 1340 : 4x16mm2 Cu | 2018 | 16
358 | 871687940032901588 | in bedrijf | Oplaadpunt electrisch vervoer | 8410456966813998606 | 1340 : 4x16mm2 Cu | 2018 | 3
359 | 871688540031221718 | in bedrijf | Oplaadpunt electrisch vervoer | 8410456966813884098 | 1006 : 4x16mm2 Cu | 2017 | 6
360 | 871687940032689349 | in bedrijf | Oplaadpunt electrisch vervoer | 8410456966813935005 | 1340 : 4x16mm2 Cu | 2018 | 11
361 | 871688540031235609 | in bedrijf | Oplaadpunt electrisch vervoer | 8410456966813859011 | 1006 : 4x16mm2 Cu | 2017 | 6
362 | 871687940032727812 | in bedrijf | Oplaadpunt electrisch vervoer | 8410456966813808893 | 1340 : 4x16mm2 Cu | 2017 | 27
362 | 871687940032727812 | in bedrijf | Oplaadpunt electrisch vervoer | 8410456966813814777 | 1574 : 4x16mm2 Cu + 1x1.5mm2 Cu | 2017 | 16
363 | 871687940032817698 | in bedrijf | Oplaadpunt electrisch vervoer | 8410456966813875815 | 1340 : 4x16mm2 Cu | 2018 | 5
364 | 871687940032817711 | in bedrijf | Oplaadpunt electrisch vervoer | 3841896805184976011 | 1340 : 4x16mm2 Cu | 2025 | 2
365 | 871687940032800607
366 | 871687940032817360 | in bedrijf | Oplaadpunt electrisch vervoer | 8410456966813881516 | 1001 : 4x16mm2 Cu | 2018 | 8
367 | 871688540031238013 | in bedrijf | Oplaadpunt electrisch vervoer | 8410456966813887929 | 1737 : 4x16mm2 Cu + 1x1.5mm2 Cu | 2017 | 6
368 | 871687940032687796 | in bedrijf | Oplaadpunt electrisch vervoer | 8410456966813849324 | 1001 : 4x16mm2 Cu | 2017 | 12
369 | 871688540031225341 | in bedrijf | Oplaadpunt electrisch vervoer | 8410456966814019481 | 1001 : 4x16mm2 Cu | 2018 | 22
370 | 871687940032851326 | in bedrijf | Oplaadpunt electrisch vervoer | 8410456966813934983 | 1005 : 4x6mm2 Cu | 2018 | 6
371 | 871687940032701058 | in bedrijf | Oplaadpunt electrisch vervoer | 8410456966813849339 | 1001 : 4x16mm2 Cu | 2017 | 20
372 | 871687940032690987 | in bedrijf | Oplaadpunt electrisch vervoer | 8410456966813814818 | 1340 : 4x16mm2 Cu | 2017 | 20
373 | 871687940032691519 | in bedrijf | Oplaadpunt electrisch vervoer | 8410456966813849335 | 1001 : 4x16mm2 Cu | 2017 | 22
374 | 871687940032691496 | in bedrijf | Oplaadpunt electrisch vervoer | 8410456966813814814 | 1005 : 4x6mm2 Cu | 2017 | 12
375 | 871687940032750650 | in bedrijf | Oplaadpunt electrisch vervoer | 8410456966813936051 | 1340 : 4x16mm2 Cu | 2018 | 13
376 | 871687940032750575 | in bedrijf | Oplaadpunt electrisch vervoer | 8410456966813936053 | 1340 : 4x16mm2 Cu | 2018 | 6
377 | 871687940032802212 | in bedrijf | Oplaadpunt electrisch vervoer | 8410456966813875817 | 1005 : 4x6mm2 Cu | 2018 | 5
378 | 871687940032825761 | in bedrijf | Oplaadpunt electrisch vervoer | 8410456966813875814 | 1005 : 4x6mm2 Cu | 2018 | 3
379 | 871688540031238020 | in bedrijf | Oplaadpunt electrisch vervoer | 8410456966813860833 | 1574 : 4x16mm2 Cu + 1x1.5mm2 Cu | 2017 | 4
380 | 871688540031314212 | in bedrijf | Oplaadpunt electrisch vervoer | 8410456966814174321 | 1010 : 4x6mm2 Cu | 2019 | 26
381 | 871688540031226829 | in bedrijf | Oplaadpunt electrisch vervoer | 8410456966813859010 | 1006 : 4x16mm2 Cu | 2017 | 4
382 | 871688540031225396 | in bedrijf | Oplaadpunt electrisch vervoer | 8410456966813810289 | 1006 : 4x16mm2 Cu | 2017 | 8
383 | 871687940032689356 | in bedrijf | Oplaadpunt electrisch vervoer | 8410456966813808914 | 1340 : 4x16mm2 Cu | 2017 | 14
384 | 871687940032721025 | in bedrijf | Oplaadpunt electrisch vervoer | 8410456966813814810 | 1340 : 4x16mm2 Cu | 2017 | 13
385 | 871687940032689318 | in bedrijf | Oplaadpunt electrisch vervoer | 8410456966813808913 | 1005 : 4x6mm2 Cu | 2017 | 11
386 | 871687940032691007
387 | 871687940032729083 | in bedrijf | Oplaadpunt electrisch vervoer | 8410456966813808931 | 1340 : 4x16mm2 Cu | 2017 | 18
388 | 871687940032732700 | in bedrijf | Oplaadpunt electrisch vervoer | 8410456966813808932 | 1340 : 4x16mm2 Cu | 2017 | 18
389 | 871690440030103013 | in bedrijf | Oplaadpunt electrisch vervoer | 8410456966813856627 | 1697 : 4x16mm2 Cu | 2017 | 16
390 | 871687940032689332 | in bedrijf | Oplaadpunt electrisch vervoer | 8410456966813808926 | 1340 : 4x16mm2 Cu | 2017 | 4
391 | 871687940032701126 | in bedrijf | Oplaadpunt electrisch vervoer | 8410456966813808930 | 1340 : 4x16mm2 Cu | 2017 | 27
392 | 871687940032692417 | in bedrijf | Oplaadpunt electrisch vervoer | 8410456966813808929 | 1340 : 4x16mm2 Cu | 2017 | 15
393 | 871687940032689974 | in bedrijf | Oplaadpunt electrisch vervoer | 8410456966813814820 | 1340 : 4x16mm2 Cu | 2017 | 16
394 | 871688540031243437 | in bedrijf | Oplaadpunt electrisch vervoer | 8410456966813887930 | 1574 : 4x16mm2 Cu + 1x1.5mm2 Cu | 2017 | 4
395 | 871688540031244359 | in bedrijf | Oplaadpunt electrisch vervoer | 8410456966813887455 | 1730 : 4x6mm2 Cu + 2x1.5mm2 Cu | 2018 | 0
396 | 871687940032765340
397 | 871688540031248340 | in bedrijf | Oplaadpunt electrisch vervoer | 8410456966813886191 | 1574 : 4x16mm2 Cu + 1x1.5mm2 Cu | 2018 | 2
398 | 871687940032750582 | in bedrijf | Oplaadpunt electrisch vervoer | 8410456966813936050 | 1340 : 4x16mm2 Cu | 2018 | 4
399 | 871687940032817728 | in bedrijf | Oplaadpunt electrisch vervoer | 8410456966813930444 | 1005 : 4x6mm2 Cu | 2018 | 11
400 | 871690440030103044 | in bedrijf | Oplaadpunt electrisch vervoer | 8410456966813884099 | 1006 : 4x16mm2 Cu | 2018 | 8
401 | 871687940032817704 | in bedrijf | Oplaadpunt electrisch vervoer | 8410456966813930465 | 1340 : 4x16mm2 Cu | 2018 | 7
402 | 871687940032749227 | in bedrijf | Oplaadpunt electrisch vervoer | 8410456966813857462 | 1340 : 4x16mm2 Cu | 2017 | 12
403 | 871688540031221145 | in bedrijf | Oplaadpunt electrisch vervoer | 8410456966813814787 | 1574 : 4x16mm2 Cu + 1x1.5mm2 Cu | 2017 | 2
404 | 871687940032737651 | in bedrijf | Oplaadpunt electrisch vervoer | 8410456966813998627 | 1340 : 4x16mm2 Cu | 2017 | 27
405 | 871687940032817735 | in bedrijf | Oplaadpunt electrisch vervoer | 8410456966813888566 | 1340 : 4x16mm2 Cu | 2018 | 4
406 | 871687940032749456 | in bedrijf | Oplaadpunt electrisch vervoer | 8410456966813875805 | 1340 : 4x16mm2 Cu | 2017 | 16
407 | 871687940032816301 | in bedrijf | Oplaadpunt electrisch vervoer | 8410456966813935012 | 1340 : 4x16mm2 Cu | 2018 | 2
408 | 871687940032693834 | in bedrijf | Oplaadpunt electrisch vervoer | 8410456966813808927 | 1005 : 4x6mm2 Cu | 2017 | 6
409 | 871687940032749425 | in bedrijf | Oplaadpunt electrisch vervoer | 8410456966813875820 | 1340 : 4x16mm2 Cu | 2017 | 14
410 | 871687940032767115 | in bedrijf | Oplaadpunt electrisch vervoer | 8410456966813882059 | 1340 : 4x16mm2 Cu | 2017 | 5
410 | 871687940032767115 | in bedrijf | Oplaadpunt electrisch vervoer | 8410456966813889648 | 1005 : 4x6mm2 Cu | 2017 | 1
411 | 871687940032691069 | in bedrijf | Oplaadpunt electrisch vervoer | 8410456966814006753 | 1340 : 4x16mm2 Cu | 2017 | 5
412 | 871688540031250367 | in bedrijf | Oplaadpunt electrisch vervoer | 8410456966813994749 | 1001 : 4x16mm2 Cu | 2018 | 4
413 | 871687940032817629 | in bedrijf | Oplaadpunt electrisch vervoer | 8410456966813930443 | 1340 : 4x16mm2 Cu | 2018 | 28
414 | 871688540031225211 | in bedrijf | Oplaadpunt electrisch vervoer | 8410456966813856625 | 1697 : 4x16mm2 Cu | 2017 | 8
415 | 871688540031255805 | in bedrijf | Oplaadpunt electrisch vervoer | 8410456966814162792 | 1006 : 4x16mm2 Cu | 2018 | 6
416 | 871687940032798621
417 | 871687940032788745 | in bedrijf | Oplaadpunt electrisch vervoer | 8410456966813881517 | 1001 : 4x16mm2 Cu | 2017 | 20
418 | 871687940032689936
419 | 871688540031255706 | in bedrijf | Oplaadpunt electrisch vervoer | 8410456966813934946 | 1006 : 4x16mm2 Cu | 2018 | 16
420 | 871687940032689950 | in bedrijf | Oplaadpunt electrisch vervoer | 8410456966813875823 | 1005 : 4x6mm2 Cu | 2017 | 35
421 | 871687940032689905 | in bedrijf | Oplaadpunt electrisch vervoer | 8724074903216057275 | 1006 : 4x16mm2 Cu | 2020 | 10
422 | 871687940032701065 | in bedrijf | Oplaadpunt electrisch vervoer | 8410456966813849334 | 1001 : 4x16mm2 Cu | 2017 | 19
423 | 871687940032844748 | in bedrijf | Oplaadpunt electrisch vervoer | 3841896805177822264 | 1006 : 4x16mm2 Cu | 2019 | 2
424 | 871687940032908259 | in bedrijf | Oplaadpunt electrisch vervoer | 8410456966813936048 | 1340 : 4x16mm2 Cu | 2018 | 7
425 | 871687940032901557 | in bedrijf | Oplaadpunt electrisch vervoer | 8410456966813998631 | 1340 : 4x16mm2 Cu | 2018 | 6
426 | 871687940032874035 | in bedrijf | Oplaadpunt electrisch vervoer | 8410456966813993854 | 1340 : 4x16mm2 Cu | 2018 | 20
427 | 871687940032749449 | in bedrijf | Oplaadpunt electrisch vervoer | 8410456966813875821 | 1340 : 4x16mm2 Cu | 2017 | 9
428 | 871687940032825730 | in bedrijf | Oplaadpunt electrisch vervoer | 8410456966813998628 | 1340 : 4x16mm2 Cu | 2018 | 6
429 | 871687940033736080 | in bedrijf | Oplaadpunt electrisch vervoer | 2784937329664213251 | 1340 : 4x16mm2 Cu | 2023 | 10
430 | 871687940032737637 | in bedrijf | Oplaadpunt electrisch vervoer | 8410456966814272580 | 1001 : 4x16mm2 Cu | 2017 | 12
431 | 871688540031255683 | in bedrijf | Oplaadpunt electrisch vervoer | 8410456966813915872 | 1006 : 4x16mm2 Cu | 2018 | 2
432 | 871688540031372359 | in bedrijf | Oplaadpunt electrisch vervoer | 8724074903219367604 | 1340 : 4x16mm2 Cu | 2020 | 30
433 | 871688540031263411 | in bedrijf | Oplaadpunt electrisch vervoer | 8410456966813933329 | 1006 : 4x16mm2 Cu | 2018 | 18
434 | 871687940032789841 | in bedrijf | Oplaadpunt electrisch vervoer | 8410456966813934992 | 1340 : 4x16mm2 Cu | 2018 | 2
435 | 871688540031225068 | in bedrijf | Oplaadpunt electrisch vervoer | 8410456966813856626 | 1697 : 4x16mm2 Cu | 2017 | 9
436 | 871688540031278583 | in bedrijf | Oplaadpunt electrisch vervoer | 8410456966814006984 | 1006 : 4x16mm2 Cu | 2018 | 6
437 | 871687940032844755 | in bedrijf | Oplaadpunt electrisch vervoer | 8410456966813998610 | 1340 : 4x16mm2 Cu | 2018 | 20
438 | 871687940032694169 | in bedrijf | Oplaadpunt electrisch vervoer | 8410456966813849338 | 1001 : 4x16mm2 Cu | 2017 | 10
439 | 871687940032817643 | in bedrijf | Oplaadpunt electrisch vervoer | 8410456966813888567 | 1340 : 4x16mm2 Cu | 2018 | 6
440 | 871687940032935286 | in bedrijf | Oplaadpunt electrisch vervoer | 8410456966814002920 | 1340 : 4x16mm2 Cu | 2018 | 6
441 | 871690440030143286 | in bedrijf | Oplaadpunt electrisch vervoer | 1599207811124828924 | 1340 : 4x16mm2 Cu | 2022 | 2
442 | 871687940032784181 | in bedrijf | Oplaadpunt electrisch vervoer | 8410456966813849325 | 1001 : 4x16mm2 Cu | 2017 | 6
443 | 871687940032844762 | in bedrijf | Oplaadpunt electrisch vervoer | 8410456966813998607 | 1340 : 4x16mm2 Cu | 2018 | 26
444 | 871687940032938645 | in bedrijf | Oplaadpunt electrisch vervoer | 8410456966813998647 | 1340 : 4x16mm2 Cu | 2018 | 20
445 | 871687940032954645 | in bedrijf | Oplaadpunt electrisch vervoer | 8410456966813998612 | 1340 : 4x16mm2 Cu | 2018 | 24
446 | 871687940032972670 | in bedrijf | Oplaadpunt electrisch vervoer | 8410456966813998954 | 1340 : 4x16mm2 Cu | 2018 | 4
447 | 871687940032817674 | in bedrijf | Oplaadpunt electrisch vervoer | 8410456966813930445 | 1340 : 4x16mm2 Cu | 2018 | 23
448 | 871688540031289145 | in bedrijf | Oplaadpunt electrisch vervoer | 8410456966814008261 | 1006 : 4x16mm2 Cu | 2018 | 4
449 | 871687940032767160 | in bedrijf | Oplaadpunt electrisch vervoer | 8410456966813857463 | 1005 : 4x6mm2 Cu | 2017 | 2
450 | 871687940032844731 | in bedrijf | Oplaadpunt electrisch vervoer | 3841896805177092244 | 1656 : 4x16mm2 Cu | 2024 | 7
451 | 871687940032825723 | in bedrijf | Oplaadpunt electrisch vervoer | 8410456966813998645 | 1340 : 4x16mm2 Cu | 2018 | 5
452 | 871687940033029557 | in bedrijf | Oplaadpunt electrisch vervoer | 8410456966813998659 | 1340 : 4x16mm2 Cu | 2018 | 25
453 | 871687940032858608 | in bedrijf | Oplaadpunt electrisch vervoer | 8410456966813935009 | 1340 : 4x16mm2 Cu | 2018 | 3
454 | 871687940032874011 | in bedrijf | Oplaadpunt electrisch vervoer | 8410456966813993855 | 1340 : 4x16mm2 Cu | 2018 | 18
455 | 871687940032856161
456 | 871687940033064237 | in bedrijf | Oplaadpunt electrisch vervoer | 8410456966814003042 | 1340 : 4x16mm2 Cu | 2018 | 5
457 | 871687940033029625 | in bedrijf | Oplaadpunt electrisch vervoer | 8410456966814006771 | 1340 : 4x16mm2 Cu | 2018 | 4
458 | 871690440030107264 | in bedrijf | Oplaadpunt electrisch vervoer | 8410456966813933333 | 1012 : 4x6mm2 Cu + 1x1.5mm2 Cu | 2018 | 0
459 | 871688540031255690 | in bedrijf | Oplaadpunt electrisch vervoer | 8410456966813934948 | 1006 : 4x16mm2 Cu | 2018 | 17
460 | 871687940032883822 | in bedrijf | Oplaadpunt electrisch vervoer | 8410456966813930460 | 1340 : 4x16mm2 Cu | 2018 | 11
461 | 871687940032883860 | in bedrijf | Oplaadpunt electrisch vervoer | 8410456966813930459 | 1340 : 4x16mm2 Cu | 2018 | 4
462 | 871687940032874028 | in bedrijf | Oplaadpunt electrisch vervoer | 8410456966813993856 | 1340 : 4x16mm2 Cu | 2018 | 12
463 | 871687940032884805 | in bedrijf | Oplaadpunt electrisch vervoer | 8410456966814006754 | 1340 : 4x16mm2 Cu | 2018 | 10
464 | 871687940032873403 | in bedrijf | Oplaadpunt electrisch vervoer | 8410456966813935010 | 1340 : 4x16mm2 Cu | 2018 | 5
465 | 871687940032844779 | in bedrijf | Oplaadpunt electrisch vervoer | 8410456966813998611 | 1340 : 4x16mm2 Cu | 2018 | 19
466 | 871690440030108193 | in bedrijf | Oplaadpunt electrisch vervoer | 8410456966813994722 | 1001 : 4x16mm2 Cu | 2018 | 4
467 | 871687940032935255 | in bedrijf | Oplaadpunt electrisch vervoer | 8410456966813935011 | 1340 : 4x16mm2 Cu | 2018 | 3
468 | 871688540031268300 | in bedrijf | Oplaadpunt electrisch vervoer | 8410456966813994687 | 1001 : 4x16mm2 Cu | 2018 | 4
469 | 871687940032825754 | in bedrijf | Oplaadpunt electrisch vervoer | 8410456966814174962 | 1001 : 4x16mm2 Cu | 2018 | 13
470 | 871688540031278576 | in bedrijf | Oplaadpunt electrisch vervoer | 8410456966814007004 | 1006 : 4x16mm2 Cu | 2018 | 13
471 | 871687940032938744 | in bedrijf | Oplaadpunt electrisch vervoer | 8410456966814006751 | 1340 : 4x16mm2 Cu | 2018 | 5
472 | 871688540031255676 | in bedrijf | Oplaadpunt electrisch vervoer | 8410456966813936605 | 1001 : 4x16mm2 Cu | 2018 | 6
473 | 871687940032855980 | in bedrijf | Oplaadpunt electrisch vervoer | 8410456966814174963 | 1001 : 4x16mm2 Cu | 2018 | 6
474 | 871687940032954799 | in bedrijf | Oplaadpunt electrisch vervoer | 8410456966814006758 | 1340 : 4x16mm2 Cu | 2018 | 7
475 | 871687940032903513 | in bedrijf | Oplaadpunt electrisch vervoer | 8410456966813935004 | 1340 : 4x16mm2 Cu | 2018 | 33
476 | 871687940032855812 | in bedrijf | Oplaadpunt electrisch vervoer | 8410456966813930464 | 1005 : 4x6mm2 Cu | 2018 | 1
477 | 871687940032883846 | in bedrijf | Oplaadpunt electrisch vervoer | 8410456966813930461 | 1340 : 4x16mm2 Cu | 2018 | 11
478 | 871687940032933664 | in bedrijf | Oplaadpunt electrisch vervoer | 8410456966814006761 | 1340 : 4x16mm2 Cu | 2018 | 5
479 | 871687940034042388 | in bedrijf | Oplaadpunt electrisch vervoer | 2533334855514809599 | 1340 : 4x16mm2 Cu | 2023 | 4
480 | 871687940033135739 | in bedrijf | Oplaadpunt electrisch vervoer | 8410456966814006936 | 1340 : 4x16mm2 Cu | 2019 | 7
481 | 871688540031352849 | in bedrijf | Oplaadpunt electrisch vervoer | 8410456966814292207 | 1001 : 4x16mm2 Cu | 2019 | 7
482 | 871687940033077046 | in bedrijf | Oplaadpunt electrisch vervoer | 8410456966814006934 | 1340 : 4x16mm2 Cu | 2019 | 4
483 | 871687940032856154 | in bedrijf | Oplaadpunt electrisch vervoer | 8410456966813993858 | 1340 : 4x16mm2 Cu | 2018 | 7
484 | 871688540031282320 | in bedrijf | Oplaadpunt electrisch vervoer | 8410456966814006985 | 1006 : 4x16mm2 Cu | 2018 | 7
485 | 871687940032938751 | in bedrijf | Oplaadpunt electrisch vervoer | 8410456966814006760 | 1340 : 4x16mm2 Cu | 2018 | 4
486 | 871687940032817384 | in bedrijf | Oplaadpunt electrisch vervoer | 8410456966814002889 | 1005 : 4x6mm2 Cu | 2018 | 13
487 | 871688540031273366 | in bedrijf | Oplaadpunt electrisch vervoer | 8410456966814008314 | 1011 : 3x2.5mm2 Cu | 2018 | 1
488 | 871687940033088752 | in bedrijf | Oplaadpunt electrisch vervoer | 8410456966814156919 | 1340 : 4x16mm2 Cu | 2019 | 20
489 | 871688540031364651 | in bedrijf | Oplaadpunt electrisch vervoer | 8410456966814431748 | 1340 : 4x16mm2 Cu | 2020 | 8
490 | 871688540031296075 | in bedrijf | Oplaadpunt electrisch vervoer | 8410456966814007006 | 1006 : 4x16mm2 Cu | 2018 | 8
491 | 871688540031352726 | in bedrijf | Oplaadpunt electrisch vervoer | 8410456966814273281 | 1006 : 4x16mm2 Cu | 2019 | 5
492 | 871687940033088752 | in bedrijf | Oplaadpunt electrisch vervoer | 8410456966814156919 | 1340 : 4x16mm2 Cu | 2019 | 20
493 | 871687940032954942 | in bedrijf | Oplaadpunt electrisch vervoer | 8410456966814002898 | 1340 : 4x16mm2 Cu | 2018 | 15
494 | 871690440030107240 | in bedrijf | Oplaadpunt electrisch vervoer | 8410456966813994686 | 1001 : 4x16mm2 Cu | 2018 | 3
495 | 871690440030107257 | in bedrijf | Oplaadpunt electrisch vervoer | 8410456966813994685 | 1001 : 4x16mm2 Cu | 2018 | 4
496 | 871688540031261837 | in bedrijf | Oplaadpunt electrisch vervoer | 8410456966813936608 | 1001 : 4x16mm2 Cu | 2018 | 5
496 | 871688540031261837 | in bedrijf | Oplaadpunt electrisch vervoer | 8410456966814426312 | 1006 : 4x16mm2 Cu | 2020 | 3
497 | 871687940033000099 | in bedrijf | Oplaadpunt electrisch vervoer | 8410456966813998613 | 1340 : 4x16mm2 Cu | 2018 | 14
498 | 871688540031255713 | in bedrijf | Oplaadpunt electrisch vervoer | 8410456966825271297 | 1340 : 4x16mm2 Cu | 2020 | 9
499 | 871688540031261844 | in bedrijf | Oplaadpunt electrisch vervoer | 8410456966813936606 | 1001 : 4x16mm2 Cu | 2018 | 12
500 | 871687940032750636 | in bedrijf | Oplaadpunt electrisch vervoer | 8410456966813998941 | 1340 : 4x16mm2 Cu | 2018 | 30
501 | 871687940032856147 | in bedrijf | Oplaadpunt electrisch vervoer | 8410456966813936052 | 1340 : 4x16mm2 Cu | 2018 | 3
502 | 871687940032902653 | in bedrijf | Oplaadpunt electrisch vervoer | 8410456966813930457 | 1340 : 4x16mm2 Cu | 2018 | 11
503 | 871687940032749180 | in bedrijf | Oplaadpunt electrisch vervoer | 8410456966813930441 | 1005 : 4x6mm2 Cu | 2018 | 1
504 | 871688540031265743 | in bedrijf | Oplaadpunt electrisch vervoer | 8410456966813986695 | 1006 : 4x16mm2 Cu | 2018 | 14
505 | 871687940033370666 | in bedrijf | Oplaadpunt electrisch vervoer | 8410456966814278636 | 1340 : 4x16mm2 Cu | 2020 | 10
506 | 871687940032856178 | in bedrijf | Oplaadpunt electrisch vervoer | 8410456966813934985 | 1340 : 4x16mm2 Cu | 2018 | 10
507 | 871687940032934852 | in bedrijf | Oplaadpunt electrisch vervoer | 8410456966813998960 | 1340 : 4x16mm2 Cu | 2018 | 19
508 | 871690440030108179 | in bedrijf | Oplaadpunt electrisch vervoer | 8410456966813994734 | 1001 : 4x16mm2 Cu | 2018 | 4
509 | 871688540031296082 | in bedrijf | Oplaadpunt electrisch vervoer | 8410456966814007005 | 1006 : 4x16mm2 Cu | 2018 | 4
510 | 871687940032856185 | in bedrijf | Oplaadpunt electrisch vervoer | 8410456966814172755 | 1340 : 4x16mm2 Cu | 2018 | 4
511 | 871687940034255054
512 | 871688540031365573 | in bedrijf | Oplaadpunt electrisch vervoer | 8410456966814422418 | 1001 : 4x16mm2 Cu | 2020 | 8
513 | 871688540031278613 | in bedrijf | Oplaadpunt electrisch vervoer | 8410456966814008392 | 1011 : 3x2.5mm2 Cu | 2018 | 6
514 | 871687940032954928 | in bedrijf | Oplaadpunt electrisch vervoer | 8410456966814002925 | 1340 : 4x16mm2 Cu | 2018 | 12
515 | 871687940032955451 | in bedrijf | Oplaadpunt electrisch vervoer | 8410456966814002923 | 1340 : 4x16mm2 Cu | 2018 | 37
516 | 871687940032817681 | in bedrijf | Oplaadpunt electrisch vervoer | 8410456966814006793 | 1340 : 4x16mm2 Cu | 2018 | 18
517 | 871687940033064473 | in bedrijf | Oplaadpunt electrisch vervoer | 8410456966814002940 | 1340 : 4x16mm2 Cu | 2018 | 13
518 | 871687940033034476 | in bedrijf | Oplaadpunt electrisch vervoer | 8410456966814006770 | 1340 : 4x16mm2 Cu | 2018 | 12
519 | 871687940032972663 | in bedrijf | Oplaadpunt electrisch vervoer | 8410456966813998956 | 1340 : 4x16mm2 Cu | 2018 | 4
520 | 871687940032691052 | in bedrijf | Oplaadpunt electrisch vervoer | 8410456966814006809 | 1005 : 4x6mm2 Cu | 2018 | 2
521 | 871687940033000181 | in bedrijf | Oplaadpunt electrisch vervoer | 8410456966814006756 | 1340 : 4x16mm2 Cu | 2018 | 4
522 | 871687940032973950 | in bedrijf | Oplaadpunt electrisch vervoer | 8410456966814006755 | 1340 : 4x16mm2 Cu | 2018 | 19
523 | 871687940033064183 | in bedrijf | Oplaadpunt electrisch vervoer | 8410456966814003056 | 1340 : 4x16mm2 Cu | 2019 | 10
524 | 871687940033215400 | in bedrijf | Oplaadpunt electrisch vervoer | 8410456966814165535 | 1005 : 4x6mm2 Cu | 2019 | 1
525 | 871687940033088172 | in bedrijf | Oplaadpunt electrisch vervoer | 8410456966814003055 | 1340 : 4x16mm2 Cu | 2019 | 5
526 | 871687940033049203 | in bedrijf | Oplaadpunt electrisch vervoer | 8410456966813998951 | 1340 : 4x16mm2 Cu | 2018 | 3
527 | 871687940033234623 | in bedrijf | Oplaadpunt electrisch vervoer | 8410456966814172793 | 1340 : 4x16mm2 Cu | 2019 | 13
528 | 871688540031301755 | in bedrijf | Oplaadpunt electrisch vervoer | 8410456966814011761 | 1006 : 4x16mm2 Cu | 2018 | 5
529 | 871688540031314229 | in bedrijf | Oplaadpunt electrisch vervoer | 8410456966814162797 | 1001 : 4x16mm2 Cu | 2019 | 5
530 | 871688540031318623
531 | 871688540031248333 | in bedrijf | Oplaadpunt electrisch vervoer | 8410456966814007519 | 1697 : 4x16mm2 Cu | 2018 | 12
532 | 871688540031300864 | in bedrijf | Oplaadpunt electrisch vervoer | 8410456966813994756 | 1006 : 4x16mm2 Cu | 2018 | 9
533 | 871687940032999769 | in bedrijf | Oplaadpunt electrisch vervoer | 8410456966814002901 | 1340 : 4x16mm2 Cu | 2018 | 20
534 | 871687940033029526 | in bedrijf | Oplaadpunt electrisch vervoer | 2784937329665033419 | 1340 : 4x16mm2 Cu | 2023 | 5
535 | 871687940032983096 | in bedrijf | Oplaadpunt electrisch vervoer | 8410456966814006778 | 1340 : 4x16mm2 Cu | 2018 | 13
536 | 871687940033069072 | in bedrijf | Oplaadpunt electrisch vervoer | 8410456966813998605 | 1340 : 4x16mm2 Cu | 2018 | 5
537 | 871688540031295740 | in bedrijf | Oplaadpunt electrisch vervoer | 8410456966814007016 | 1006 : 4x16mm2 Cu | 2018 | 4
538 | 871688540031303438 | in bedrijf | Oplaadpunt electrisch vervoer | 8410456966814011760 | 1006 : 4x16mm2 Cu | 2018 | 5
539 | 871688540031303421 | in bedrijf | Oplaadpunt electrisch vervoer | 8410456966814011764 | 1006 : 4x16mm2 Cu | 2019 | 5
540 | 871687940033064473 | in bedrijf | Oplaadpunt electrisch vervoer | 8410456966814002940 | 1340 : 4x16mm2 Cu | 2018 | 13
541 | 871688540031496789 | in bedrijf | Oplaadpunt electrisch vervoer | 1599207811125163892 | 1005 : 4x6mm2 Cu | 2022 | 14
542 | 871687940033028826 | in bedrijf | Oplaadpunt electrisch vervoer | 8410456966813998946 | 1340 : 4x16mm2 Cu | 2018 | 16
543 | 871687940032873434 | in bedrijf | Oplaadpunt electrisch vervoer | 8410456966813998642 | 1340 : 4x16mm2 Cu | 2018 | 24
544 | 871687940033064473 | in bedrijf | Oplaadpunt electrisch vervoer | 8410456966814002940 | 1340 : 4x16mm2 Cu | 2018 | 13
545 | 871687940033064473 | in bedrijf | Oplaadpunt electrisch vervoer | 8410456966814002940 | 1340 : 4x16mm2 Cu | 2018 | 13
546 | 871687940033003564 | in bedrijf | Oplaadpunt electrisch vervoer | 8410456966814002934 | 1340 : 4x16mm2 Cu | 2018 | 5
547 | 871687940033057239 | in bedrijf | Oplaadpunt electrisch vervoer | 8410456966814002973 | 1340 : 4x16mm2 Cu | 2018 | 18
548 | 871688540031377583 | in bedrijf | Oplaadpunt electrisch vervoer | 8410456966814430363 | 1340 : 4x16mm2 Cu | 2020 | 5
549 | 871688540031296099 | in bedrijf | Oplaadpunt electrisch vervoer | 8410456966813998629 | 1340 : 4x16mm2 Cu | 2018 | 4
550 | 871687940033029618 | in bedrijf | Oplaadpunt electrisch vervoer | 8410456966814006810 | 1340 : 4x16mm2 Cu | 2018 | 16
551 | 871687940032749418 | in bedrijf | Oplaadpunt electrisch vervoer | 8410456966814006794 | 1340 : 4x16mm2 Cu | 2018 | 24
552 | 871687940033049364 | in bedrijf | Oplaadpunt electrisch vervoer | 8410456966813993869 | 1340 : 4x16mm2 Cu | 2018 | 4
553 | 871687940033088233 | in bedrijf | Oplaadpunt electrisch vervoer | 8410456966814006909 | 1005 : 4x6mm2 Cu | 2019 | 8
554 | 871687940033028468 | in bedrijf | Oplaadpunt electrisch vervoer | 8410456966814006776 | 1340 : 4x16mm2 Cu | 2018 | 9
555 | 871687940033075400 | in bedrijf | Oplaadpunt electrisch vervoer | 8410456966814003090 | 1340 : 4x16mm2 Cu | 2019 | 15
556 | 871687940033034469 | in bedrijf | Oplaadpunt electrisch vervoer | 228189095588397445 | 1340 : 4x16mm2 Cu | 2018 | 9
557 | 871688540031328523 | in bedrijf | Oplaadpunt electrisch vervoer | 8410456966814162821 | 1001 : 4x16mm2 Cu | 2019 | 5
558 | 871688540031327175 | in bedrijf | Oplaadpunt electrisch vervoer | 8410456966814162818 | 1001 : 4x16mm2 Cu | 2019 | 19
559 | 871687940033215370 | in bedrijf | Oplaadpunt electrisch vervoer | 8410456966814165547 | 1340 : 4x16mm2 Cu | 2019 | 8
560 | 871687940033233213 | in bedrijf | Oplaadpunt electrisch vervoer | 8410456966814278570 | 1340 : 4x16mm2 Cu | 2019 | 2
561 | 871687940033216483 | in bedrijf | Oplaadpunt electrisch vervoer | 8410456966814278529 | 1340 : 4x16mm2 Cu | 2019 | 3
562 | 871687940033235880 | in bedrijf | Oplaadpunt electrisch vervoer | 8410456966814172786 | 1340 : 4x16mm2 Cu | 2019 | 7
563 | 871687940033077053 | in bedrijf | Oplaadpunt electrisch vervoer | 8410456966814278550 | 1340 : 4x16mm2 Cu | 2019 | 8
564 | 871687940033234814 | in bedrijf | Oplaadpunt electrisch vervoer | 8410456966814180639 | 1001 : 4x16mm2 Cu | 2019 | 14
565 | 871688540031314212 | in bedrijf | Oplaadpunt electrisch vervoer | 8410456966814174321 | 1010 : 4x6mm2 Cu | 2019 | 26
566 | 871687940032800614 | in bedrijf | Oplaadpunt electrisch vervoer | 8410456966814002991 | 1340 : 4x16mm2 Cu | 2018 | 25
567 | 871688540031320688 | in bedrijf | Oplaadpunt electrisch vervoer | 8410456966814278830 | 1001 : 4x16mm2 Cu | 2019 | 5
568 | 871687940033171720 | in bedrijf | Oplaadpunt electrisch vervoer | 8410456966814165546 | 1005 : 4x6mm2 Cu | 2019 | 30
569 | 871687940033059936 | in bedrijf | Oplaadpunt electrisch vervoer | 8410456966814172778 | 1340 : 4x16mm2 Cu | 2019 | 3
570 | 871687940033168027 | in bedrijf | Oplaadpunt electrisch vervoer | 8410456966814282743 | 1340 : 4x16mm2 Cu | 2019 | 4
571 | 871687940033235835 | in bedrijf | Oplaadpunt electrisch vervoer | 8724074903214872263 | 1340 : 4x16mm2 Cu | 2019 | 9
572 | 871687940033234609 | in bedrijf | Oplaadpunt electrisch vervoer | 8410456966814172783 | 1340 : 4x16mm2 Cu | 2019 | 13
573 | 871690440030112589 | in bedrijf | Oplaadpunt electrisch vervoer | 8410456966814174340 | 1001 : 4x16mm2 Cu | 2019 | 4
574 | 871688540031352788 | in bedrijf | Oplaadpunt electrisch vervoer | 8410456966814292201 | 1001 : 4x16mm2 Cu | 2019 | 4
575 | 871688540031303414 | in bedrijf | Oplaadpunt electrisch vervoer | 8410456966814007056 | 1006 : 4x16mm2 Cu | 2019 | 10
576 | 871690440030112602 | in bedrijf | Oplaadpunt electrisch vervoer | 8410456966814162828 | 1001 : 4x16mm2 Cu | 2018 | 11
577 | 871688540031377606 | in bedrijf | Oplaadpunt electrisch vervoer | 8410456966814422444 | 1006 : 4x16mm2 Cu | 2020 | 10
578 | 871688540031362558 | in bedrijf | Oplaadpunt electrisch vervoer | 8410456966814430277 | 1340 : 4x16mm2 Cu | 2020 | 14
579 | 871688540031381726 | in bedrijf | Oplaadpunt electrisch vervoer | 8410456966814422445 | 1006 : 4x16mm2 Cu | 2020 | 5
580 | 871688540031352740 | in bedrijf | Oplaadpunt electrisch vervoer | 8410456966814278509 | 1006 : 4x16mm2 Cu | 2019 | 5
581 | 871688540031381702 | in bedrijf | Oplaadpunt electrisch vervoer | 8410456966814433201 | 1006 : 4x16mm2 Cu | 2020 | 5
582 | 871688540031361599 | in bedrijf | Oplaadpunt electrisch vervoer | 8410456966814422417 | 1001 : 4x16mm2 Cu | 2020 | 10
583 | 871687940032973974 | in bedrijf | Oplaadpunt electrisch vervoer | 8410456966814006759 | 1005 : 4x6mm2 Cu | 2018 | 16
584 | 871687940033028819 | in bedrijf | Oplaadpunt electrisch vervoer | 8410456966813998959 | 1340 : 4x16mm2 Cu | 2018 | 3
585 | 871687940033234760 | in bedrijf | Oplaadpunt electrisch vervoer | 8410456966814165536 | 1340 : 4x16mm2 Cu | 2019 | 12
586 | 871687940033100454 | in bedrijf | Oplaadpunt electrisch vervoer | 8410456966814003053 | 1340 : 4x16mm2 Cu | 2019 | 14
587 | 871687940033078852 | in bedrijf | Oplaadpunt electrisch vervoer | 8410456966813988099 | 1001 : 4x16mm2 Cu | 2019 | 9
588 | 871687940033215387 | in bedrijf | Oplaadpunt electrisch vervoer | 8410456966814165531 | 1340 : 4x16mm2 Cu | 2019 | 3
589 | 871687940033128274 | in bedrijf | Oplaadpunt electrisch vervoer | 3301134536842116479 | 1001 : 4x16mm2 Cu | 2024 | 6
590 | 871687940033105473 | in bedrijf | Oplaadpunt electrisch vervoer | 8410456966813988100 | 1001 : 4x16mm2 Cu | 2019 | 14
591 | 871687940032700921
592 | 871687940033233220 | in bedrijf | Oplaadpunt electrisch vervoer | 8410456966814278532 | 1340 : 4x16mm2 Cu | 2019 | 6
593 | 871687940033267980 | in bedrijf | Oplaadpunt electrisch vervoer | 8410456966814282703 | 1340 : 4x16mm2 Cu | 2019 | 1
594 | 871688540031263626 | in bedrijf | Oplaadpunt electrisch vervoer | 8410456966814278829 | 1001 : 4x16mm2 Cu | 2019 | 18
595 | 871688540031314991 | in bedrijf | Oplaadpunt electrisch vervoer | 8410456966814007055 | 1006 : 4x16mm2 Cu | 2019 | 4
596 | 871688540031352795 | in bedrijf | Oplaadpunt electrisch vervoer | 8410456966814292202 | 1001 : 4x16mm2 Cu | 2019 | 4
597 | 871690440030117355 | in bedrijf | Oplaadpunt electrisch vervoer | 8410456966814278864 | 1001 : 4x16mm2 Cu | 2019 | 3
598 | 871687940033269496 | in bedrijf | Oplaadpunt electrisch vervoer | 8410456966814269009 | 1340 : 4x16mm2 Cu | 2019 | 17
599 | 871687940033049340 | in bedrijf | Oplaadpunt electrisch vervoer | 8410456966814172789 | 1340 : 4x16mm2 Cu | 2019 | 5
600 | 871687940033171744 | in bedrijf | Oplaadpunt electrisch vervoer | 8410456966814165549 | 1340 : 4x16mm2 Cu | 2019 | 8
601 | 871687940033258339 | in bedrijf | Oplaadpunt electrisch vervoer | 8410456966814281019 | 1006 : 4x16mm2 Cu | 2019 | 10
602 | 871688540031366327 | in bedrijf | Oplaadpunt electrisch vervoer | 8410456966814422448 | 1001 : 4x16mm2 Cu | 2020 | 9
603 | 871688540031346848 | in bedrijf | Oplaadpunt electrisch vervoer | 8410456966814278903 | 1001 : 4x16mm2 Cu | 2019 | 7
604 | 871688540031343762 | in bedrijf | Abri, bushalte (+display), reclamezuil | 8410456966814276527 | 1697 : 4x16mm2 Cu | 2019 | 4
605 | 871687940033219286 | in bedrijf | Oplaadpunt electrisch vervoer | 8410456966814166035 | 1340 : 4x16mm2 Cu | 2019 | 8
606 | 871687940033234630
607 | 871687940033219606 | in bedrijf | Oplaadpunt electrisch vervoer | 8410456966814172794 | 1340 : 4x16mm2 Cu | 2019 | 3
608 | 871687940033150138 | in bedrijf | Oplaadpunt electrisch vervoer | 8410456966814165488 | 1340 : 4x16mm2 Cu | 2019 | 8
609 | 871687940033179887 | in bedrijf | Oplaadpunt electrisch vervoer | 8410456966814174803 | 1006 : 4x16mm2 Cu | 2019 | 5
610 | 871687940033172659 | in bedrijf | Oplaadpunt electrisch vervoer | 8410456966814166018 | 1340 : 4x16mm2 Cu | 2019 | 15
611 | 871687940033128397 | in bedrijf | Oplaadpunt electrisch vervoer | 8410456966814003096 | 1340 : 4x16mm2 Cu | 2019 | 4
612 | 871687940033159407 | in bedrijf | Oplaadpunt electrisch vervoer | 8410456966814165524 | 1340 : 4x16mm2 Cu | 2019 | 4
613 | 871687940033135722 | in bedrijf | Oplaadpunt electrisch vervoer | 8410456966814003097 | 1340 : 4x16mm2 Cu | 2019 | 4
614 | 871687940033160649 | in bedrijf | Oplaadpunt electrisch vervoer | 8410456966814166019 | 1340 : 4x16mm2 Cu | 2019 | 23
615 | 871687940032825747 | in bedrijf | Oplaadpunt electrisch vervoer | 8410456966814174804 | 1006 : 4x16mm2 Cu | 2019 | 20
616 | 871687940033171782 | in bedrijf | Oplaadpunt electrisch vervoer | 8410456966814165502 | 1340 : 4x16mm2 Cu | 2019 | 6
617 | 871688540031348255 | in bedrijf | Oplaadpunt electrisch vervoer | 8410456966814292206 | 1001 : 4x16mm2 Cu | 2019 | 15
618 | 871687940033150107 | in bedrijf | Oplaadpunt electrisch vervoer | 8410456966814165489 | 1005 : 4x6mm2 Cu | 2019 | 6
619 | 871687940033215202 | in bedrijf | Oplaadpunt electrisch vervoer | 8410456966814166034 | 1005 : 4x6mm2 Cu | 2019 | 10
620 | 871688540031352733 | in bedrijf | Oplaadpunt electrisch vervoer | 8410456966814278938 | 1006 : 4x16mm2 Cu | 2019 | 12
621 | 871688540031349023 | in bedrijf | Oplaadpunt electrisch vervoer | 8410456966814278874 | 1001 : 4x16mm2 Cu | 2019 | 3
622 | 871688540031349801 | in bedrijf | Oplaadpunt electrisch vervoer | 4506143652465644148 | 1001 : 4x16mm2 Cu | 2019 | 12
623 | 871688540031348934 | in bedrijf | Oplaadpunt electrisch vervoer | 8410456966814278869 | 1001 : 4x16mm2 Cu | 2019 | 3
624 | 871688540031318623
625 | 871688540031332056 | in bedrijf | Oplaadpunt electrisch vervoer | 8410456966814278871 | 1001 : 4x16mm2 Cu | 2019 | 3
626 | 871688540031349900 | in bedrijf | Oplaadpunt electrisch vervoer | 8410456966814292212 | 1001 : 4x16mm2 Cu | 2019 | 11
627 | 871688540031309263 | in bedrijf | Oplaadpunt electrisch vervoer | 8410456966814174317 | 1001 : 4x16mm2 Cu | 2019 | 20
628 | 871687940032908525 | in bedrijf | Oplaadpunt electrisch vervoer | 8410456966814003120 | 1340 : 4x16mm2 Cu | 2019 | 40
629 | 871687940033171843 | in bedrijf | Oplaadpunt electrisch vervoer | 8410456966814174836 | 1005 : 4x6mm2 Cu | 2019 | 10
630 | 871687940033179238 | in bedrijf | Oplaadpunt electrisch vervoer | 8410456966814174808 | 1006 : 4x16mm2 Cu | 2019 | 18
631 | 871687940033160687 | in bedrijf | Oplaadpunt electrisch vervoer | 8410456966814166020 | 1340 : 4x16mm2 Cu | 2019 | 14
632 | 871687940033216506 | in bedrijf | Oplaadpunt electrisch vervoer | 8410456966814174838 | 1005 : 4x6mm2 Cu | 2019 | 13
633 | 871687940033160700 | in bedrijf | Oplaadpunt electrisch vervoer | 8410456966814166015 | 1340 : 4x16mm2 Cu | 2019 | 6
634 | 871688540031352764 | in bedrijf | Oplaadpunt electrisch vervoer | 3301134536847346607 | 1001 : 4x16mm2 Cu | 2024 | 3
635 | 871688540031352818 | in bedrijf | Oplaadpunt electrisch vervoer | 8410456966814422408 | 1001 : 4x16mm2 Cu | 2020 | 12
636 | 871690440030117928 | in bedrijf | Oplaadpunt electrisch vervoer | 8410456966814278920 | 1001 : 4x16mm2 Cu | 2019 | 2
637 | 871688540031332469 | in bedrijf | Oplaadpunt electrisch vervoer | 8410456966814278904 | 1001 : 4x16mm2 Cu | 2019 | 3
638 | 871687940033215868 | in bedrijf | Oplaadpunt electrisch vervoer | 8410456966814166036 | 1340 : 4x16mm2 Cu | 2019 | 7
639 | 871687940033172666 | in bedrijf | Oplaadpunt electrisch vervoer | 8410456966814166037 | 1005 : 4x6mm2 Cu | 2019 | 6
640 | 871687940033216490 | in bedrijf | Oplaadpunt electrisch vervoer | 8410456966814174839 | 1005 : 4x6mm2 Cu | 2019 | 16
641 | 871687940033215875 | in bedrijf | Oplaadpunt electrisch vervoer | 8410456966814174837 | 1005 : 4x6mm2 Cu | 2019 | 8
642 | 871687940033171768 | in bedrijf | Oplaadpunt electrisch vervoer | 8410456966814165490 | 1340 : 4x16mm2 Cu | 2019 | 5
643 | 871687940033128076 | in bedrijf | Oplaadpunt electrisch vervoer | 8410456966814174819 | 1001 : 4x16mm2 Cu | 2019 | 1
644 | 871687940033171737 | in bedrijf | Oplaadpunt electrisch vervoer | 8410456966814165550 | 1005 : 4x6mm2 Cu | 2019 | 7
645 | 871687940033171775 | in bedrijf | Oplaadpunt electrisch vervoer | 8410456966814003121 | 1340 : 4x16mm2 Cu | 2019 | 2
646 | 871688540031346862 | in bedrijf | Oplaadpunt electrisch vervoer | 8410456966814278899 | 1001 : 4x16mm2 Cu | 2019 | 12
647 | 871687940033179948 | in bedrijf | Oplaadpunt electrisch vervoer | 8410456966814174805 | 1006 : 4x16mm2 Cu | 2019 | 1
648 | 871687940033128243 | in bedrijf | Oplaadpunt electrisch vervoer | 8410456966814006915 | 1005 : 4x6mm2 Cu | 2019 | 13
649 | 871687940033101154 | in bedrijf | Oplaadpunt electrisch vervoer | 8410456966814003092 | 1340 : 4x16mm2 Cu | 2019 | 5
650 | 871688540031343892 | in bedrijf | Oplaadpunt electrisch vervoer | 8410456966814292199 | 1001 : 4x16mm2 Cu | 2019 | 4
651 | 871687940033127949 | in bedrijf | Oplaadpunt electrisch vervoer | 8410456966814003100 | 1340 : 4x16mm2 Cu | 2019 | 9
652 | 871687940033171751 | in bedrijf | Oplaadpunt electrisch vervoer | 724593981074721598 | 1340 : 4x16mm2 Cu | 2019 | 9
653 | 871687940032955000 | in bedrijf | Oplaadpunt electrisch vervoer | 8410456966813998947 | 1340 : 4x16mm2 Cu | 2018 | 4
654 | 871687940032954980 | in bedrijf | Oplaadpunt electrisch vervoer | 8410456966813998944 | 1340 : 4x16mm2 Cu | 2018 | 4
655 | 871688540031348910 | in bedrijf | Oplaadpunt electrisch vervoer | 8410456966814278867 | 1001 : 4x16mm2 Cu | 2019 | 3
656 | 871687940032856277 | in bedrijf | Oplaadpunt electrisch vervoer | 8410456966813993852 | 1340 : 4x16mm2 Cu | 2018 | 9
657 | 871687940033065739 | in bedrijf | Oplaadpunt electrisch vervoer | 8410456966814003045 | 1340 : 4x16mm2 Cu | 2018 | 6
658 | 871688540031303407 | in bedrijf | Oplaadpunt electrisch vervoer | 8410456966814011765 | 1006 : 4x16mm2 Cu | 2019 | 8
659 | 871687940033065418 | in bedrijf | Oplaadpunt electrisch vervoer | 8410456966813993923 | 1340 : 4x16mm2 Cu | 2018 | 48
660 | 871688540031289022 | in bedrijf | Oplaadpunt electrisch vervoer | 8410456966814006983 | 1006 : 4x16mm2 Cu | 2018 | 9
661 | 871688540031349870 | in bedrijf | Oplaadpunt electrisch vervoer | 8410456966814292209 | 1001 : 4x16mm2 Cu | 2019 | 6
662 | 871687940033168430 | in bedrijf | Oplaadpunt electrisch vervoer | 8410456966814166016 | 1340 : 4x16mm2 Cu | 2019 | 6
663 | 871688540031348903 | in bedrijf | Oplaadpunt electrisch vervoer | 8410456966814278511 | 1006 : 4x16mm2 Cu | 2019 | 3
664 | 871688540031352771 | in bedrijf | Oplaadpunt electrisch vervoer | 8410456966814278510 | 1006 : 4x16mm2 Cu | 2019 | 4
665 | 871690440030113494 | in bedrijf | Oplaadpunt electrisch vervoer | 8410456966814278863 | 1001 : 4x16mm2 Cu | 2019 | 3
666 | 871688540031307832 | in bedrijf | Oplaadpunt electrisch vervoer | 8410456966814174176 | 1006 : 4x16mm2 Cu | 2019 | 34
667 | 871690440030117331 | in bedrijf | Oplaadpunt electrisch vervoer | 8410456966814278866 | 1001 : 4x16mm2 Cu | 2019 | 4
668 | 871688540031352757 | in bedrijf | Oplaadpunt electrisch vervoer | 8410456966814444959 | 1001 : 4x16mm2 Cu | 2020 | 13
669 | 871690440030117492 | in bedrijf | Oplaadpunt electrisch vervoer | 8410456966814278865 | 1001 : 4x16mm2 Cu | 2019 | 12
670 | 871687940033061823 | in bedrijf | Oplaadpunt electrisch vervoer | 8410456966814002996 | 1005 : 4x6mm2 Cu | 2018 | 1
671 | 871687940033039440 | in bedrijf | Oplaadpunt electrisch vervoer | 8410456966813998614 | 1340 : 4x16mm2 Cu | 2018 | 15
672 | 871687940033069157 | in bedrijf | Oplaadpunt electrisch vervoer | 8410456966814006832 | 1340 : 4x16mm2 Cu | 2018 | 9
673 | 871688540031321012 | in bedrijf | Oplaadpunt electrisch vervoer | 8410456966814174178 | 1006 : 4x16mm2 Cu | 2019 | 19
674 | 871688540031348248 | in bedrijf | Oplaadpunt electrisch vervoer | 8410456966814292452 | 1006 : 4x16mm2 Cu | 2019 | 14
675 | 871688540031348224 | in bedrijf | Oplaadpunt electrisch vervoer | 8410456966814292451 | 1006 : 4x16mm2 Cu | 2019 | 3
676 | 871688540031329131 | in bedrijf | Oplaadpunt electrisch vervoer | 9097712026898308055 | 1005 : 4x6mm2 Cu | 2021 | 15
677 | 871688540031343779 | in bedrijf | Oplaadpunt electrisch vervoer | 8410456966814278845 | 1001 : 4x16mm2 Cu | 2019 | 9
678 | 871688540031343786 | in bedrijf | Abri, bushalte (+display), reclamezuil | 8410456966814276531 | 1697 : 4x16mm2 Cu | 2019 | 13
679 | 871688540031348231 | in bedrijf | Abri, bushalte (+display), reclamezuil | 8410456966814276530 | 1697 : 4x16mm2 Cu | 2019 | 13
680 | 871687940033150084 | in bedrijf | Oplaadpunt electrisch vervoer | 8410456966814003098 | 1006 : 4x16mm2 Cu | 2020 | 3
681 | 871687940033127994 | in bedrijf | Oplaadpunt electrisch vervoer | 8410456966814003113 | 1340 : 4x16mm2 Cu | 2019 | 17
682 | 871687940033064268 | in bedrijf | Oplaadpunt electrisch vervoer | 8410456966814006935 | 1340 : 4x16mm2 Cu | 2019 | 4
683 | 871687940033179931 | in bedrijf | Oplaadpunt electrisch vervoer | 8410456966814174806 | 1006 : 4x16mm2 Cu | 2019 | 6
684 | 871688540031348927 | in bedrijf | Oplaadpunt electrisch vervoer | 8410456966814278868 | 1001 : 4x16mm2 Cu | 2019 | 15
685 | 871688540031348958 | in bedrijf | Oplaadpunt electrisch vervoer | 8410456966814278872 | 1001 : 4x16mm2 Cu | 2019 | 3
686 | 871688540031348972 | in bedrijf | Oplaadpunt electrisch vervoer | 8410456966814270779 | 1011 : 3x2.5mm2 Cu | 2019 | 9
687 | 871688540031356670 | in bedrijf | Oplaadpunt electrisch vervoer | 8410456966814278905 | 1001 : 4x16mm2 Cu | 2019 | 15
688 | 871688540031300963 | in bedrijf | Oplaadpunt electrisch vervoer | 8410456966814174294 | 1001 : 4x16mm2 Cu | 2018 | 13
689 | 871688540031307849 | in bedrijf | Oplaadpunt electrisch vervoer | 8410456966814011766 | 1006 : 4x16mm2 Cu | 2019 | 5
690 | 871687940032999806 | in bedrijf | Oplaadpunt electrisch vervoer | 8410456966814003004 | 1340 : 4x16mm2 Cu | 2018 | 4
691 | 871688540031303452 | in bedrijf | Oplaadpunt electrisch vervoer | 8410456966814007037 | 1006 : 4x16mm2 Cu | 2018 | 5
692 | 871687940033293309 | in bedrijf | Oplaadpunt electrisch vervoer | 8410456966814278563 | 1340 : 4x16mm2 Cu | 2019 | 4
693 | 871687940033219309 | in bedrijf | Oplaadpunt electrisch vervoer | 8410456966814165636 | 1340 : 4x16mm2 Cu | 2019 | 11
694 | 871687940032973516 | in bedrijf | Oplaadpunt electrisch vervoer | 8410456966813993853 | 1340 : 4x16mm2 Cu | 2018 | 3
695 | 871688540031272826 | in bedrijf | Oplaadpunt electrisch vervoer | 8410456966814007022 | 1006 : 4x16mm2 Cu | 2018 | 11
696 | 871687940033149972 | in bedrijf | Oplaadpunt electrisch vervoer | 8410456966814166014 | 1340 : 4x16mm2 Cu | 2019 | 19
697 | 871687940033136163 | in bedrijf | Oplaadpunt electrisch vervoer | 8410456966814003099 | 1340 : 4x16mm2 Cu | 2019 | 3
698 | 871687940033157748 | in bedrijf | Oplaadpunt electrisch vervoer | 8410456966814166021 | 1340 : 4x16mm2 Cu | 2019 | 21
699 | 871687940033100478 | in bedrijf | Oplaadpunt electrisch vervoer | 8410456966814165522 | 1340 : 4x16mm2 Cu | 2019 | 27
700 | 871688540031299267 | in bedrijf | Oplaadpunt electrisch vervoer | 8410456966814007023 | 1006 : 4x16mm2 Cu | 2018 | 2
701 | 871688540031255669 | in bedrijf | Oplaadpunt electrisch vervoer | 8410456966814162801 | 1001 : 4x16mm2 Cu | 2018 | 14
702 | 871688540031301748 | in bedrijf | Oplaadpunt electrisch vervoer | 3301134536843056894 | 1001 : 4x16mm2 Cu | 2018 | 4
703 | 871688540031303445 | in bedrijf | Oplaadpunt electrisch vervoer | 8410456966814011763 | 1006 : 4x16mm2 Cu | 2019 | 11
704 | 871688540031300864 | in bedrijf | Oplaadpunt electrisch vervoer | 8410456966813994756 | 1006 : 4x16mm2 Cu | 2018 | 9
705 | 871687940033297901 | in bedrijf | Oplaadpunt electrisch vervoer | 8410456966814278561 | 1340 : 4x16mm2 Cu | 2019 | 17
706 | 871687940033233077 | in bedrijf | Oplaadpunt electrisch vervoer | 8410456966814165633 | 1340 : 4x16mm2 Cu | 2019 | 21
707 | 871687940033273615 | in bedrijf | Oplaadpunt electrisch vervoer | 8410456966814278567 | 1005 : 4x6mm2 Cu | 2019 | 15
708 | 871687940033059967
709 | 871687940033088226 | in bedrijf | Oplaadpunt electrisch vervoer | 8410456966814006910 | 1340 : 4x16mm2 Cu | 2019 | 12
710 | 871687940033049326 | in bedrijf | Oplaadpunt electrisch vervoer | 8410456966813998948 | 1340 : 4x16mm2 Cu | 2018 | 4
711 | 871687940032973967 | in bedrijf | Oplaadpunt electrisch vervoer | 8410456966814006772 | 1340 : 4x16mm2 Cu | 2018 | 5
712 | 871687940033088721 | in bedrijf | Oplaadpunt electrisch vervoer | 8410456966814003046 | 1340 : 4x16mm2 Cu | 2019 | 8
713 | 871687940033235842 | in bedrijf | Oplaadpunt electrisch vervoer | 8410456966814278531 | 1340 : 4x16mm2 Cu | 2019 | 9
714 | 871688540031295733 | in bedrijf | Oplaadpunt electrisch vervoer | 8410456966814019493 | 1001 : 4x16mm2 Cu | 2018 | 3
715 | 871687940033061830 | in bedrijf | Oplaadpunt electrisch vervoer | 8410456966814002977 | 1340 : 4x16mm2 Cu | 2018 | 14
716 | 871687940033049333 | in bedrijf | Oplaadpunt electrisch vervoer | 8410456966814172785 | 1340 : 4x16mm2 Cu | 2019 | 5
717 | 871688540031364675 | in bedrijf | Oplaadpunt electrisch vervoer | 8410456966814422407 | 1001 : 4x16mm2 Cu | 2020 | 15
718 | 871690440030120577 | in bedrijf | Oplaadpunt electrisch vervoer | 8410456966814444960 | 1001 : 4x16mm2 Cu | 2020 | 13
719 | 871688540031361810 | in bedrijf | Oplaadpunt electrisch vervoer | 8410456966814444955 | 1001 : 4x16mm2 Cu | 2020 | 16
720 | 871688540031365542 | in bedrijf | Oplaadpunt electrisch vervoer | 8410456966814422411 | 1001 : 4x16mm2 Cu | 2020 | 8
721 | 871688540031349887 | in bedrijf | Oplaadpunt electrisch vervoer | 8410456966814422414 | 1001 : 4x16mm2 Cu | 2020 | 16
722 | 871688540031361285 | in bedrijf | Oplaadpunt electrisch vervoer | 8410456966814422404 | 1001 : 4x16mm2 Cu | 2020 | 5
723 | 871690440030120034 | in bedrijf | Oplaadpunt electrisch vervoer | 8410456966814440132 | 1001 : 4x16mm2 Cu | 2020 | 4
724 | 871688540031355710 | in bedrijf | Oplaadpunt electrisch vervoer | 8410456966814444958 | 1001 : 4x16mm2 Cu | 2020 | 14
725 | 871690440030120027 | in bedrijf | Oplaadpunt electrisch vervoer | 8410456966814440133 | 1001 : 4x16mm2 Cu | 2020 | 3
726 | 871688540031359510 | in bedrijf | Oplaadpunt electrisch vervoer | 8410456966814422435 | 1001 : 4x16mm2 Cu | 2020 | 4
727 | 871688540031361605 | in bedrijf | Oplaadpunt electrisch vervoer | 8410456966814433200 | 1001 : 4x16mm2 Cu | 2020 | 12
728 | 871688540031338201 | in bedrijf | Oplaadpunt electrisch vervoer | 8410456966814278846 | 1001 : 4x16mm2 Cu | 2019 | 12
729 | 871688540031361568 | in bedrijf | Oplaadpunt electrisch vervoer | 8410456966814422416 | 1001 : 4x16mm2 Cu | 2020 | 19
730 | 871688540031360189 | in bedrijf | Oplaadpunt electrisch vervoer | 8410456966814422447 | 1001 : 4x16mm2 Cu | 2020 | 6
731 | 871687940033281337 | in bedrijf | Oplaadpunt electrisch vervoer | 8410456966814278565 | 1340 : 4x16mm2 Cu | 2019 | 12
732 | 871688540031358605 | in bedrijf | Oplaadpunt electrisch vervoer | 8410456966814422441 | 1001 : 4x16mm2 Cu | 2020 | 5
733 | 871688540031348941 | in bedrijf | Oplaadpunt electrisch vervoer | 8410456966814278870 | 1001 : 4x16mm2 Cu | 2019 | 6
734 | 871688540031355666 | in bedrijf | Oplaadpunt electrisch vervoer | 8410456966814422409 | 1001 : 4x16mm2 Cu | 2020 | 4
735 | 871688540031361643 | in bedrijf | Oplaadpunt electrisch vervoer | 8410456966814422436 | 1001 : 4x16mm2 Cu | 2020 | 4
736 | 871688540031365535 | in bedrijf | Oplaadpunt electrisch vervoer | 8410456966814422434 | 1001 : 4x16mm2 Cu | 2020 | 3
737 | 871688540031333572 | in bedrijf | Oplaadpunt electrisch vervoer | 8410456966814278849 | 1001 : 4x16mm2 Cu | 2019 | 5
738 | 871690440030115542 | in bedrijf | Oplaadpunt electrisch vervoer | 8410456966814278848 | 1001 : 4x16mm2 Cu | 2019 | 13
739 | 871688540031332452 | in bedrijf | Oplaadpunt electrisch vervoer | 8410456966814278873 | 1001 : 4x16mm2 Cu | 2019 | 10
740 | 871690440030113425 | in bedrijf | Oplaadpunt electrisch vervoer | 8410456966814278831 | 1001 : 4x16mm2 Cu | 2019 | 6
741 | 871688540031321005 | in bedrijf | Oplaadpunt electrisch vervoer | 8410456966814278836 | 1001 : 4x16mm2 Cu | 2019 | 6
742 | 871688540031361582 | in bedrijf | Oplaadpunt electrisch vervoer | 8410456966814422437 | 1001 : 4x16mm2 Cu | 2020 | 12
743 | 871688540031361575 | in bedrijf | Oplaadpunt electrisch vervoer | 8410456966814448007 | 1340 : 4x16mm2 Cu | 2020 | 26
744 | 871688540031354904 | in bedrijf | Oplaadpunt electrisch vervoer | 8410456966814422405 | 1001 : 4x16mm2 Cu | 2020 | 10
745 | 871688540031364682 | in bedrijf | Oplaadpunt electrisch vervoer | 8410456966814422432 | 1001 : 4x16mm2 Cu | 2020 | 11
746 | 871688540031361803 | in bedrijf | Oplaadpunt electrisch vervoer | 8410456966814422430 | 1001 : 4x16mm2 Cu | 2020 | 4
747 | 871688540031319248 | in bedrijf | Oplaadpunt electrisch vervoer | 8410456966814280815 | 1006 : 4x16mm2 Cu | 2019 | 12
748 | 871688540031332445 | in bedrijf | Oplaadpunt electrisch vervoer | 8410456966814278875 | 1001 : 4x16mm2 Cu | 2019 | 13
749 | 871688540031361629 | in bedrijf | Oplaadpunt electrisch vervoer | 8410456966814444957 | 1001 : 4x16mm2 Cu | 2020 | 5
750 | 871688540031360172 | in bedrijf | Oplaadpunt electrisch vervoer | 8410456966814444956 | 1001 : 4x16mm2 Cu | 2020 | 4
752 | 871687940033285427 | in bedrijf | Oplaadpunt electrisch vervoer | 8410456966814267179 | 1011 : 3x2.5mm2 Cu | 2019 | 17
753 | 871687940033329640 | in bedrijf | Oplaadpunt electrisch vervoer | 8410456966814278611 | 1340 : 4x16mm2 Cu | 2019 | 18
754 | 871687940033320685 | in bedrijf | Oplaadpunt electrisch vervoer | 8410456966814417572 | 1005 : 4x6mm2 Cu | 2019 | 2
755 | 871687940033320623 | in bedrijf | Oplaadpunt electrisch vervoer | 8410456966814417567 | 1006 : 4x16mm2 Cu | 2019 | 1
756 | 871687940033284888 | in bedrijf | Oplaadpunt electrisch vervoer | 8410456966814267178 | 1011 : 3x2.5mm2 Cu | 2019 | 3
757 | 871687940033284765 | in bedrijf | Oplaadpunt electrisch vervoer | 8410456966814265458 | 1006 : 4x16mm2 Cu | 2019 | 17
758 | 871687940033235859 | in bedrijf | Oplaadpunt electrisch vervoer | 8410456966814278571 | 1340 : 4x16mm2 Cu | 2019 | 15
759 | 871687940033260097 | in bedrijf | Oplaadpunt electrisch vervoer | 8410456966814267177 | 1011 : 3x2.5mm2 Cu | 2019 | 27
760 | 871687940033341437 | in bedrijf | Oplaadpunt electrisch vervoer | 8410456966814272115 | 1340 : 4x16mm2 Cu | 2019 | 15
761 | 871687940033351375 | in bedrijf | Oplaadpunt electrisch vervoer | 8410456966814272123 | 1340 : 4x16mm2 Cu | 2019 | 13
762 | 871687940033351399 | in bedrijf | Oplaadpunt electrisch vervoer | 8410456966814272116 | 1340 : 4x16mm2 Cu | 2019 | 3
763 | 871687940033351405 | in bedrijf | Oplaadpunt electrisch vervoer | 8410456966814272125 | 1340 : 4x16mm2 Cu | 2019 | 4
764 | 871687940033233060 | in bedrijf | Oplaadpunt electrisch vervoer | 8410456966814282709 | 1340 : 4x16mm2 Cu | 2019 | 10
765 | 871687940033351368 | in bedrijf | Oplaadpunt electrisch vervoer | 8410456966814272124 | 1340 : 4x16mm2 Cu | 2019 | 6
766 | 871687940033340638 | in bedrijf | Oplaadpunt electrisch vervoer | 8410456966814272130 | 1340 : 4x16mm2 Cu | 2019 | 12
767 | 871687940033341536 | in bedrijf | Oplaadpunt electrisch vervoer | 8410456966814272129 | 1340 : 4x16mm2 Cu | 2019 | 3
768 | 871687940033341543 | in bedrijf | Oplaadpunt electrisch vervoer | 8410456966814272132 | 1340 : 4x16mm2 Cu | 2019 | 16
769 | 871687940033352662 | in bedrijf | Oplaadpunt electrisch vervoer | 8410456966814272131 | 1340 : 4x16mm2 Cu | 2019 | 6
770 | 871687940033346043 | in bedrijf | Oplaadpunt electrisch vervoer | 8410456966814272122 | 1340 : 4x16mm2 Cu | 2019 | 13
771 | 871687940033385578 | in bedrijf | Oplaadpunt electrisch vervoer | 8410456966814421375 | 1340 : 4x16mm2 Cu | 2020 | 4
772 | 871687940033370673 | in bedrijf | Oplaadpunt electrisch vervoer | 8410456966814421367 | 1340 : 4x16mm2 Cu | 2020 | 3
773 | 871687940033320401 | in bedrijf | Oplaadpunt electrisch vervoer | 8410456966814424060 | 1340 : 4x16mm2 Cu | 2020 | 14
774 | 871687940033403937 | in bedrijf | Oplaadpunt electrisch vervoer | 8410456966814435956 | 1001 : 4x16mm2 Cu | 2020 | 27
775 | 871687940033352747 | in bedrijf | Oplaadpunt electrisch vervoer | 8410456966814421365 | 1340 : 4x16mm2 Cu | 2020 | 10
776 | 871687940033291213 | in bedrijf | Oplaadpunt electrisch vervoer | 8410456966814265457 | 1006 : 4x16mm2 Cu | 2019 | 2
777 | 871687940033293279 | in bedrijf | Oplaadpunt electrisch vervoer | 8410456966814265441 | 1006 : 4x16mm2 Cu | 2019 | 11
778 | 871687940033320654 | in bedrijf | Oplaadpunt electrisch vervoer | 8410456966814417571 | 1006 : 4x16mm2 Cu | 2019 | 1
779 | 871687940033302803 | in bedrijf | Oplaadpunt electrisch vervoer | 3841896805177822204 | 1001 : 4x16mm2 Cu | 2024 | 9
780 | 871687940033322436 | in bedrijf | Oplaadpunt electrisch vervoer | 8410456966814272110 | 1340 : 4x16mm2 Cu | 2019 | 4
781 | 871687940033419891 | in bedrijf | Oplaadpunt electrisch vervoer | 8410456966814432843 | 1340 : 4x16mm2 Cu | 2020 | 17
782 | 871687940033419822 | in bedrijf | Oplaadpunt electrisch vervoer | 8410456966814432847 | 1340 : 4x16mm2 Cu | 2020 | 3
783 | 871687940033346081 | in bedrijf | Oplaadpunt electrisch vervoer | 8410456966814424584 | 1001 : 4x16mm2 Cu | 2020 | 4
784 | 871687940033329602 | in bedrijf | Diversen (niet zijnde gebouwen) | 8410456966814437253 | 1340 : 4x16mm2 Cu | 2020 | 14
785 | 871687940033341451 | in bedrijf | Oplaadpunt electrisch vervoer | 8410456966814272113 | 1340 : 4x16mm2 Cu | 2019 | 11
786 | 871687940033419860 | in bedrijf | Oplaadpunt electrisch vervoer | 8410456966814432845 | 1340 : 4x16mm2 Cu | 2020 | 21
787 | 871687940033320470 | in bedrijf | Oplaadpunt electrisch vervoer | 8410456966814282782 | 1340 : 4x16mm2 Cu | 2019 | 10
788 | 871687940033320463 | in bedrijf | Oplaadpunt electrisch vervoer | 8410456966814282801 | 1005 : 4x6mm2 Cu | 2019 | 1
789 | 871687940033321118 | in bedrijf | Oplaadpunt electrisch vervoer | 8410456966814272108 | 1340 : 4x16mm2 Cu | 2019 | 2
790 | 871687940033304081 | in bedrijf | Oplaadpunt electrisch vervoer | 8410456966814417568 | 1006 : 4x16mm2 Cu | 2019 | 9
791 | 871687940033340829 | in bedrijf | Oplaadpunt electrisch vervoer | 8410456966814278621 | 1340 : 4x16mm2 Cu | 2019 | 25
792 | 871687940033352686 | in bedrijf | Oplaadpunt electrisch vervoer | 8410456966814421354 | 1340 : 4x16mm2 Cu | 2020 | 12
793 | 871687940033340843 | in bedrijf | Oplaadpunt electrisch vervoer | 8410456966814278620 | 1340 : 4x16mm2 Cu | 2019 | 30
794 | 871687940033320210 | in bedrijf | Oplaadpunt electrisch vervoer | 8410456966814278615 | 1340 : 4x16mm2 Cu | 2019 | 3
795 | 871687940033284710 | in bedrijf | Oplaadpunt electrisch vervoer | 8410456966814267181 | 1011 : 3x2.5mm2 Cu | 2019 | 17
796 | 871687940033260103 | in bedrijf | Oplaadpunt electrisch vervoer | 8410456966814269029 | 1340 : 4x16mm2 Cu | 2019 | 25
797 | 871687940033372332 | in bedrijf | Oplaadpunt electrisch vervoer | 8410456966814423983 | 1340 : 4x16mm2 Cu | 2020 | 6
798 | 871687940033356936 | in bedrijf | Oplaadpunt electrisch vervoer | 8410456966814424648 | 1006 : 4x16mm2 Cu | 2020 | 3
799 | 871687940033372141 | in bedrijf | Oplaadpunt electrisch vervoer | 8410456966814424649 | 1006 : 4x16mm2 Cu | 2020 | 3
800 | 871687940033346944 | in bedrijf | Oplaadpunt electrisch vervoer | 8410456966814278610 | 1340 : 4x16mm2 Cu | 2019 | 10
801 | 871687940033320678 | in bedrijf | Oplaadpunt electrisch vervoer | 8410456966814272118 | 1340 : 4x16mm2 Cu | 2019 | 6
802 | 871687940033293354 | in bedrijf | Oplaadpunt electrisch vervoer | 8410456966814282784 | 1340 : 4x16mm2 Cu | 2019 | 14
803 | 871687940033400882 | in bedrijf | Oplaadpunt electrisch vervoer | 8410456966814423976 | 1340 : 4x16mm2 Cu | 2020 | 17
804 | 871687940033400967 | in bedrijf | Oplaadpunt electrisch vervoer | 8410456966814421373 | 1340 : 4x16mm2 Cu | 2020 | 3
805 | 871687940033351146 | in bedrijf | Oplaadpunt electrisch vervoer | 8410456966814418949 | 1340 : 4x16mm2 Cu | 2019 | 11
806 | 871687940033351382 | in bedrijf | Oplaadpunt electrisch vervoer | 8410456966814272117 | 1340 : 4x16mm2 Cu | 2019 | 4
807 | 871687940033351221 | in bedrijf | Oplaadpunt electrisch vervoer | 8410456966814272120 | 1340 : 4x16mm2 Cu | 2019 | 6
808 | 871687940033352761 | in bedrijf | Oplaadpunt electrisch vervoer | 8410456966814278631 | 1340 : 4x16mm2 Cu | 2020 | 4
809 | 871687940033297949 | in bedrijf | Oplaadpunt electrisch vervoer | 8410456966814282783 | 1005 : 4x6mm2 Cu | 2019 | 1
810 | 871687940033321224 | in bedrijf | Oplaadpunt electrisch vervoer | 8410456966814282798 | 1340 : 4x16mm2 Cu | 2019 | 6
811 | 871687940033321231 | in bedrijf | Oplaadpunt electrisch vervoer | 8410456966814282799 | 1340 : 4x16mm2 Cu | 2019 | 3
812 | 871687940033320630 | in bedrijf | Oplaadpunt electrisch vervoer | 8410456966814417565 | 1006 : 4x16mm2 Cu | 2019 | 2
813 | 871687940033269700 | in bedrijf | Oplaadpunt electrisch vervoer | 8410456966814281016 | 1006 : 4x16mm2 Cu | 2019 | 6
814 | 871687940033293286 | in bedrijf | Oplaadpunt electrisch vervoer | 8410456966814278602 | 1340 : 4x16mm2 Cu | 2019 | 12
815 | 871687940033215394 | in bedrijf | Oplaadpunt electrisch vervoer | 8410456966814282745 | 1340 : 4x16mm2 Cu | 2019 | 1
816 | 871687940033267966 | in bedrijf | Oplaadpunt electrisch vervoer | 8410456966814282671 | 1340 : 4x16mm2 Cu | 2019 | 5
817 | 871688540031339604 | in bedrijf | Abri, bushalte (+display), reclamezuil | 8410456966814276533 | 1697 : 4x16mm2 Cu | 2019 | 9
818 | 871687940033269274 | in bedrijf | Oplaadpunt electrisch vervoer | 8410456966814278593 | 1340 : 4x16mm2 Cu | 2019 | 6
819 | 871687940033284826 | in bedrijf | Oplaadpunt electrisch vervoer | 8410456966814267182 | 1011 : 3x2.5mm2 Cu | 2019 | 8
820 | 871687940033284796 | in bedrijf | Oplaadpunt electrisch vervoer | 8410456966814265442 | 1006 : 4x16mm2 Cu | 2019 | 2
821 | 871687940033242598 | in bedrijf | Oplaadpunt electrisch vervoer | 8410456966814278574 | 1340 : 4x16mm2 Cu | 2019 | 13
822 | 871687940033258414 | in bedrijf | Oplaadpunt electrisch vervoer | 3072738372296250217 | 1340 : 4x16mm2 Cu | 2019 | 9
823 | 871687940033258346 | in bedrijf | Oplaadpunt electrisch vervoer | 8410456966814267180 | 1011 : 3x2.5mm2 Cu | 2019 | 7
824 | 871687940033269489 | in bedrijf | Oplaadpunt electrisch vervoer | 8410456966814269011 | 1340 : 4x16mm2 Cu | 2019 | 4
825 | 871687940033341482 | in bedrijf | Oplaadpunt electrisch vervoer | 8410456966814272111 | 1340 : 4x16mm2 Cu | 2019 | 13
826 | 871687940033385547 | in bedrijf | Oplaadpunt electrisch vervoer | 8410456966814424586 | 1001 : 4x16mm2 Cu | 2020 | 4
827 | 871687940033351245 | in bedrijf | Oplaadpunt electrisch vervoer | 8410456966814421334 | 1340 : 4x16mm2 Cu | 2020 | 4
828 | 871687940033427063 | in bedrijf | Oplaadpunt electrisch vervoer | 8410456966814417862 | 1005 : 4x6mm2 Cu | 2020 | 3
829 | 871687940033329503 | in bedrijf | Oplaadpunt electrisch vervoer | 8410456966814272109 | 1340 : 4x16mm2 Cu | 2019 | 6
830 | 871687940033400943 | in bedrijf | Oplaadpunt electrisch vervoer | 8410456966814421370 | 1340 : 4x16mm2 Cu | 2020 | 4
831 | 871687940033378242 | in bedrijf | Oplaadpunt electrisch vervoer | 8410456966814423981 | 1340 : 4x16mm2 Cu | 2020 | 17
832 | 871687940033320593 | in bedrijf | Oplaadpunt electrisch vervoer | 8410456966814278597 | 1340 : 4x16mm2 Cu | 2019 | 18
833 | 871687940033321101 | in bedrijf | Oplaadpunt electrisch vervoer | 8410456966814272114 | 1340 : 4x16mm2 Cu | 2019 | 4
834 | 871687940033320739 | in bedrijf | Oplaadpunt electrisch vervoer | 8410456966814272119 | 1340 : 4x16mm2 Cu | 2019 | 9
835 | 871687940033329596 | in bedrijf | Oplaadpunt electrisch vervoer | 8410456966814418950 | 1340 : 4x16mm2 Cu | 2019 | 12
836 | 871687940033419884 | in bedrijf | Oplaadpunt electrisch vervoer | 8410456966814432844 | 1340 : 4x16mm2 Cu | 2020 | 6
837 | 871687940033333111 | in bedrijf | Oplaadpunt electrisch vervoer | 8410456966814421363 | 1340 : 4x16mm2 Cu | 2020 | 15
838 | 871687940033329565 | in bedrijf | Oplaadpunt electrisch vervoer | 8410456966814288770 | 1340 : 4x16mm2 Cu | 2019 | 7
839 | 871687940033259510 | in bedrijf | Oplaadpunt electrisch vervoer | 8410456966814278573 | 1340 : 4x16mm2 Cu | 2019 | 12
840 | 871687940033276470 | in bedrijf | Oplaadpunt electrisch vervoer | 8410456966814282741 | 1340 : 4x16mm2 Cu | 2019 | 3
841 | 871687940033293972 | in bedrijf | Oplaadpunt electrisch vervoer | 8410456966814423951 | 1340 : 4x16mm2 Cu | 2020 | 4
842 | 871687940033290643 | in bedrijf | Oplaadpunt electrisch vervoer | 8410456966814278582 | 1340 : 4x16mm2 Cu | 2019 | 15
843 | 871687940033281351 | in bedrijf | Oplaadpunt electrisch vervoer | 8410456966814278583 | 1340 : 4x16mm2 Cu | 2019 | 22
844 | 871687940033329619 | in bedrijf | Oplaadpunt electrisch vervoer | 8410456966814288771 | 1006 : 4x16mm2 Cu | 2019 | 8
845 | 871687940033305989 | in bedrijf | Oplaadpunt electrisch vervoer | 8410456966814282769 | 1340 : 4x16mm2 Cu | 2019 | 0
846 | 871687940033293293 | in bedrijf | Oplaadpunt electrisch vervoer | 8410456966814278562 | 1340 : 4x16mm2 Cu | 2019 | 4
847 | 871687940033215363 | in bedrijf | Oplaadpunt electrisch vervoer | 8410456966814282742 | 1340 : 4x16mm2 Cu | 2019 | 2
848 | 871687940033269267 | in bedrijf | Oplaadpunt electrisch vervoer | 8410456966814278587 | 1340 : 4x16mm2 Cu | 2019 | 5
849 | 871687940033273820 | in bedrijf | Oplaadpunt electrisch vervoer | 8410456966814278566 | 1005 : 4x6mm2 Cu | 2019 | 18
850 | 871687940033236368
851 | 871687940033293347 | in bedrijf | Oplaadpunt electrisch vervoer | 8410456966814269045 | 1340 : 4x16mm2 Cu | 2019 | 7
852 | 871687940033293316 | in bedrijf | Oplaadpunt electrisch vervoer | 8410456966814278584 | 1340 : 4x16mm2 Cu | 2019 | 4
853 | 871687940033297932 | in bedrijf | Oplaadpunt electrisch vervoer | 8410456966814282720 | 1340 : 4x16mm2 Cu | 2019 | 3
854 | 871687940033298281 | in bedrijf | Oplaadpunt electrisch vervoer | 8410456966814282744 | 1340 : 4x16mm2 Cu | 2019 | 3
855 | 871687940033297956 | in bedrijf | Oplaadpunt electrisch vervoer | 8410456966814282740 | 1340 : 4x16mm2 Cu | 2019 | 5
856 | 871687940033273806 | in bedrijf | Oplaadpunt electrisch vervoer | 8410456966814282711 | 1005 : 4x6mm2 Cu | 2019 | 3
857 | 871687940033321064 | in bedrijf | Oplaadpunt electrisch vervoer | 8410456966814272121 | 1340 : 4x16mm2 Cu | 2019 | 3
858 | 871687940033321088 | in bedrijf | Oplaadpunt electrisch vervoer | 8410456966814417570 | 1006 : 4x16mm2 Cu | 2019 | 1
859 | 871687940033303800 | in bedrijf | Oplaadpunt electrisch vervoer | 8410456966814278586 | 1340 : 4x16mm2 Cu | 2019 | 15
860 | 871687940033294214 | in bedrijf | Oplaadpunt electrisch vervoer | 8410456966814278589 | 1340 : 4x16mm2 Cu | 2019 | 8
861 | 871687940033291220 | in bedrijf | Oplaadpunt electrisch vervoer | 8410456966814265455 | 1006 : 4x16mm2 Cu | 2019 | 6
862 | 871687940033294207 | in bedrijf | Oplaadpunt electrisch vervoer | 8410456966814269046 | 1340 : 4x16mm2 Cu | 2019 | 3
863 | 871687940033426882 | in bedrijf | Oplaadpunt electrisch vervoer | 8410456966814420067 | 1340 : 4x16mm2 Cu | 2020 | 4
864 | 871687940033406563 | in bedrijf | Oplaadpunt electrisch vervoer | 8410456966814436515 | 1340 : 4x16mm2 Cu | 2020 | 18
865 | 871687940033369356 | in bedrijf | Oplaadpunt electrisch vervoer | 8410456966814421335 | 1340 : 4x16mm2 Cu | 2020 | 3
866 | 871687940033370529 | in bedrijf | Oplaadpunt electrisch vervoer | 8410456966814421355 | 1340 : 4x16mm2 Cu | 2020 | 18
867 | 871687940033369349 | in bedrijf | Oplaadpunt electrisch vervoer | 8410456966814421333 | 1340 : 4x16mm2 Cu | 2020 | 12
868 | 871687940033401056 | in bedrijf | Diversen (niet zijnde gebouwen) | 8410456966814433987 | 1340 : 4x16mm2 Cu | 2020 | 16
869 | 871687940033352693 | in bedrijf | Oplaadpunt electrisch vervoer | 8410456966814439832 | 1340 : 4x16mm2 Cu | 2020 | 8
870 | 871687940033433576 | in bedrijf | Oplaadpunt electrisch vervoer | 8410456966814434800 | 1340 : 4x16mm2 Cu | 2020 | 20
871 | 871687940033389941 | in bedrijf | Diversen (niet zijnde gebouwen) | 8410456966814431246 | 1340 : 4x16mm2 Cu | 2020 | 22
872 | 871687940033406495 | in bedrijf | Oplaadpunt electrisch vervoer | 8410456966814436518 | 1340 : 4x16mm2 Cu | 2020 | 16
873 | 871687940033406587 | in bedrijf | Oplaadpunt electrisch vervoer | 8410456966814436519 | 1340 : 4x16mm2 Cu | 2020 | 18
874 | 871687940033441137 | in bedrijf | Oplaadpunt electrisch vervoer | 8410456966814419000 | 1340 : 4x16mm2 Cu | 2020 | 11
875 | 871687940033366218 | in bedrijf | Oplaadpunt electrisch vervoer | 8410456966814436521 | 1340 : 4x16mm2 Cu | 2020 | 1
876 | 871687940033378334 | in bedrijf | Oplaadpunt electrisch vervoer | 8410456966814423975 | 1340 : 4x16mm2 Cu | 2020 | 11
877 | 871687940033320609 | in bedrijf | Oplaadpunt electrisch vervoer | 8410456966814423977 | 1340 : 4x16mm2 Cu | 2020 | 12
878 | 871687940033369318 | in bedrijf | Oplaadpunt electrisch vervoer | 8410456966814421332 | 1340 : 4x16mm2 Cu | 2020 | 7
879 | 871687940033352617 | in bedrijf | Oplaadpunt electrisch vervoer | 8410456966814423970 | 1340 : 4x16mm2 Cu | 2020 | 3
880 | 871687940033372325 | in bedrijf | Oplaadpunt electrisch vervoer | 8410456966814423978 | 1340 : 4x16mm2 Cu | 2020 | 6
881 | 871687940033433682 | in bedrijf | Oplaadpunt electrisch vervoer | 8410456966814418998 | 1340 : 4x16mm2 Cu | 2020 | 1
882 | 871687940033385721 | in bedrijf | Oplaadpunt electrisch vervoer | 8410456966814278628 | 1340 : 4x16mm2 Cu | 2020 | 9
883 | 871687940033417460 | in bedrijf | Oplaadpunt electrisch vervoer | 8410456966814436509 | 1340 : 4x16mm2 Cu | 2020 | 19
884 | 871687940033401445 | in bedrijf | Oplaadpunt electrisch vervoer | 8410456966814436512 | 1340 : 4x16mm2 Cu | 2020 | 9
885 | 871687940033417750 | in bedrijf | Oplaadpunt electrisch vervoer | 8410456966814436762 | 1340 : 4x16mm2 Cu | 2020 | 4
886 | 871687940033401261 | in bedrijf | Oplaadpunt electrisch vervoer | 8410456966814432852 | 1340 : 4x16mm2 Cu | 2020 | 15
887 | 871687940033320715 | in bedrijf | Oplaadpunt electrisch vervoer | 8410456966814421331 | 1340 : 4x16mm2 Cu | 2020 | 6
888 | 871687940033384854 | in bedrijf | Oplaadpunt electrisch vervoer | 8410456966814418953 | 1340 : 4x16mm2 Cu | 2020 | 6
889 | 871687940033351122 | in bedrijf | Oplaadpunt electrisch vervoer | 8410456966814418954 | 1340 : 4x16mm2 Cu | 2020 | 4
890 | 871687940033356943 | in bedrijf | Oplaadpunt electrisch vervoer | 8410456966814288007 | 1340 : 4x16mm2 Cu | 2020 | 3
891 | 871687940033340775 | in bedrijf | Oplaadpunt electrisch vervoer | 8410456966814416723 | 1340 : 4x16mm2 Cu | 2020 | 23
892 | 871687940033352679 | in bedrijf | Oplaadpunt electrisch vervoer | 8410456966814278633 | 1340 : 4x16mm2 Cu | 2020 | 13
893 | 871687940033352716 | in bedrijf | Oplaadpunt electrisch vervoer | 8410456966814278632 | 1340 : 4x16mm2 Cu | 2020 | 13
894 | 871687940033321149 | in bedrijf | Oplaadpunt electrisch vervoer | 8410456966814421330 | 1340 : 4x16mm2 Cu | 2020 | 28
895 | 871687940033427100 | in bedrijf | Oplaadpunt electrisch vervoer | 8410456966814430037 | 1340 : 4x16mm2 Cu | 2020 | 15
896 | 871687940033372578 | in bedrijf | Oplaadpunt electrisch vervoer | 8410456966814423967 | 1340 : 4x16mm2 Cu | 2020 | 4
897 | 871687940033876236 | in bedrijf | Oplaadpunt electrisch vervoer | 1599207811130179266 | 1340 : 4x16mm2 Cu | 2022 | 17
898 | 871687940033356974 | in bedrijf | Oplaadpunt electrisch vervoer | 8410456966814424646 | 1006 : 4x16mm2 Cu | 2020 | 24
899 | 871687940033432623 | in bedrijf | Oplaadpunt electrisch vervoer | 8410456966814436511 | 1340 : 4x16mm2 Cu | 2020 | 5
900 | 871687940033372158 | in bedrijf | Oplaadpunt electrisch vervoer | 8410456966814436523 | 1340 : 4x16mm2 Cu | 2020 | 40
901 | 871687940033415350 | in bedrijf | Oplaadpunt electrisch vervoer | 8410456966814436510 | 1340 : 4x16mm2 Cu | 2020 | 10
902 | 871687940033406693 | in bedrijf | Oplaadpunt electrisch vervoer | 8410456966814436516 | 1340 : 4x16mm2 Cu | 2020 | 5
903 | 871687940033372165 | in bedrijf | Oplaadpunt electrisch vervoer | 8410456966814436522 | 1340 : 4x16mm2 Cu | 2020 | 14
904 | 871687940033444633 | in bedrijf | Oplaadpunt electrisch vervoer | 8410456966814420172 | 1340 : 4x16mm2 Cu | 2020 | 10
905 | 871687940033425106 | in bedrijf | Diversen (niet zijnde gebouwen) | 8410456966814431260 | 1340 : 4x16mm2 Cu | 2020 | 15
906 | 871687940033372561 | in bedrijf | Oplaadpunt electrisch vervoer | 8410456966814423965 | 1340 : 4x16mm2 Cu | 2020 | 12
907 | 871687940033372592 | in bedrijf | Oplaadpunt electrisch vervoer | 8410456966814423966 | 1340 : 4x16mm2 Cu | 2020 | 4
908 | 871687940033385479 | in bedrijf | Oplaadpunt electrisch vervoer | 8410456966814423964 | 1340 : 4x16mm2 Cu | 2020 | 13
909 | 871687940033419846 | in bedrijf | Oplaadpunt electrisch vervoer | 8410456966814432846 | 1340 : 4x16mm2 Cu | 2020 | 3
910 | 871687940033445715
911 | 871687940033417767 | in bedrijf | Diversen (niet zijnde gebouwen) | 8410456966814435414 | 1340 : 4x16mm2 Cu | 2020 | 18
912 | 871687940033352754 | in bedrijf | Oplaadpunt electrisch vervoer | 8410456966814278630 | 1340 : 4x16mm2 Cu | 2020 | 16
913 | 871687940033417743 | in bedrijf | Diversen (niet zijnde gebouwen) | 8410456966814435623 | 1340 : 4x16mm2 Cu | 2020 | 4
914 | 871687940033366201 | in bedrijf | Oplaadpunt electrisch vervoer | 8410456966814436520 | 1340 : 4x16mm2 Cu | 2020 | 4
915 | 871687940033400851 | in bedrijf | Oplaadpunt electrisch vervoer | 8410456966814436513 | 1340 : 4x16mm2 Cu | 2020 | 10
916 | 871687940033432661 | in bedrijf | Diversen (niet zijnde gebouwen) | 8410456966814433884 | 1340 : 4x16mm2 Cu | 2020 | 14
917 | 871687940033385677 | in bedrijf | Oplaadpunt electrisch vervoer | 8410456966814421357 | 1340 : 4x16mm2 Cu | 2020 | 14
918 | 871687940033425557 | in bedrijf | Oplaadpunt electrisch vervoer | 8410456966814434801 | 1340 : 4x16mm2 Cu | 2020 | 4
919 | 871687940033351252 | in bedrijf | Oplaadpunt electrisch vervoer | 8410456966814421336 | 1340 : 4x16mm2 Cu | 2020 | 13
920 | 871687940033441120 | in bedrijf | Oplaadpunt electrisch vervoer | 8410456966814418999 | 1340 : 4x16mm2 Cu | 2020 | 14
921 | 871687940033406709 | in bedrijf | Oplaadpunt electrisch vervoer | 8410456966814436514 | 1340 : 4x16mm2 Cu | 2020 | 5
922 | 871687940033441151 | in bedrijf | Oplaadpunt electrisch vervoer | 8410456966814418995 | 1340 : 4x16mm2 Cu | 2020 | 30
923 | 871687940033425540 | in bedrijf | Oplaadpunt electrisch vervoer | 8410456966814432849 | 1340 : 4x16mm2 Cu | 2020 | 6
924 | 871687940033425809 | in bedrijf | Oplaadpunt electrisch vervoer | 8410456966814432850 | 1340 : 4x16mm2 Cu | 2020 | 8
925 | 871687940033356844 | in bedrijf | Oplaadpunt electrisch vervoer | 8410456966814421366 | 1340 : 4x16mm2 Cu | 2020 | 25
926 | 871687940033389934 | in bedrijf | Diversen (niet zijnde gebouwen) | 8410456966814431338 | 1340 : 4x16mm2 Cu | 2020 | 10
927 | 871687940033372301 | in bedrijf | Oplaadpunt electrisch vervoer | 8410456966814423989 | 1340 : 4x16mm2 Cu | 2020 | 30
928 | 871687940033352655 | in bedrijf | Oplaadpunt electrisch vervoer | 8410456966814423968 | 1340 : 4x16mm2 Cu | 2020 | 4
929 | 871687940033378297 | in bedrijf | Oplaadpunt electrisch vervoer | 8410456966814423969 | 1340 : 4x16mm2 Cu | 2020 | 7
930 | 871687940033352631 | in bedrijf | Oplaadpunt electrisch vervoer | 8410456966814423979 | 1340 : 4x16mm2 Cu | 2020 | 12
931 | 871687940033378259 | in bedrijf | Oplaadpunt electrisch vervoer | 8410456966814423990 | 1340 : 4x16mm2 Cu | 2020 | 25
932 | 871687940033378303 | in bedrijf | Oplaadpunt electrisch vervoer | 8410456966814423980 | 1340 : 4x16mm2 Cu | 2020 | 4
933 | 871687940033340744 | in bedrijf | Oplaadpunt electrisch vervoer | 8410456966814288005 | 1340 : 4x16mm2 Cu | 2020 | 20
934 | 871687940033356950 | in bedrijf | Oplaadpunt electrisch vervoer | 8410456966814288006 | 1340 : 4x16mm2 Cu | 2020 | 13
935 | 871687940033346104 | in bedrijf | Oplaadpunt electrisch vervoer | 8410456966814416724 | 1340 : 4x16mm2 Cu | 2020 | 3
936 | 871687940033346135 | in bedrijf | Oplaadpunt electrisch vervoer | 8410456966814416725 | 1340 : 4x16mm2 Cu | 2020 | 14
937 | 871687940033346111 | in bedrijf | Oplaadpunt electrisch vervoer | 8410456966814416722 | 1340 : 4x16mm2 Cu | 2020 | 23
938 | 871687940033346128 | in bedrijf | Oplaadpunt electrisch vervoer | 8410456966814416721 | 1340 : 4x16mm2 Cu | 2020 | 16
939 | 871687940033406570 | in bedrijf | Oplaadpunt electrisch vervoer | 8410456966814436517 | 1340 : 4x16mm2 Cu | 2020 | 6
940 | 871687940033425601 | in bedrijf | Oplaadpunt electrisch vervoer | 8410456966814420494 | 1340 : 4x16mm2 Cu | 2020 | 7
941 | 871687940033444725 | in bedrijf | Oplaadpunt electrisch vervoer | 8410456966814425718 | 1340 : 4x16mm2 Cu | 2020 | 4
942 | 871687940033445722 | in bedrijf | Oplaadpunt electrisch vervoer | 8410456966814429197 | 1340 : 4x16mm2 Cu | 2020 | 6
943 | 871687940032873397 | in bedrijf | Oplaadpunt electrisch vervoer | 8410456966814002899 | 1340 : 4x16mm2 Cu | 2018 | 5