## Samenvatting
Gemeente Waalwijk | Aantal | SJV totaal | SJV normaal | SJV laag | SJI totaal | SJI normaal | SJI laag |  | MWh | Aantal
E - Camera's | 72 | 66612 | 31719 | 34893 | 0 | 0 | 0 | Gebouwen grootverbruik | 1822.456 | 9
E - e-laadpaal | 6 | 34048 | 16998 | 17050 | 542 | 266 | 276 | Gebouwen kleinverbruik | 377.96 | 45
E - Evenementen | 20 | 139667 | 80782 | 58885 | 0 | 0 | 0 | Openbare verlichting | 1632.012 | 196
E - Gebouwen & Div GV | 9 | 1822456 | 1004608 | 817848 | 480803 | 327209 | 153594 | Verkeersregelinstallaties (VRI) | 92.574 | 35
E - Gebouwen & Div KV | 45 | 377960 | 196301 | 181659 | 0 | 0 | 0 | Riool- en drukgemalen | 449.802 | 147
E - OV | 196 | 1632012 | 271563 | 1360449 | 14 | 14 | 0 | Bewakingscamera’s | 66.612 | 72
E - Parkeer | 6 | 25432 | 10064 | 15368 | 0 | 0 | 0 | Markt- en evenementenkasten | 139.667 | 20
E - Riool | 147 | 449802 | 214565 | 235237 | 71 | 27 | 44 | Parkeermeters, afsluitsystemen | 25.432 | 6
E - VRI | 35 | 92574 | 43946 | 48628 | 1 | 0 | 1 | Elektrische laadpalen | 34.048 | 6
Totaal |  | 4640563 | 1870546 | 2770017 | 481431 | 327516 | 153915
Aandeel hoogtarief | 40.31%
Grotestraat 247 EVE 5141JT Waalwijk | E3A | 4196 | 3535 | 661
Drunenseweg 11 5143NE Waalwijk | E3B | 852462 | 433529 | 418933 | 4724 | 2940 | 1784
Prof. van 't Hoffweg 13 5144NS Waalwijk | E3A | 34794 | 16171 | 18623 | 140395 | 93722 | 46673
Zomerdijk 4 5145PJ Waalwijk | E3A | 55981 | 31845 | 24136
Julianalaan 3A 5161BA Sprang-Capelle | E3A | 176225 | 83326 | 92899
Julianalaan 3 5161BA Sprang-Capelle | E3A | 36945 | 23899 | 13046
Taxandriaweg 6 5141PA Waalwijk | E3A | 460856 | 305590 | 155266 | 11176 | 342 | 10834
Raadhuisplein 2 5141KG Waalwijk | E3A | 33843 | 22945 | 10898
De Gaard 2 5146AW Waalwijk | E3A | 105133 | 53383 | 51750 | 190402 | 133313 | 57089
Keurweg 20 5145NX Waalwijk | E3A | 30134 | 15716 | 14418
Olympiaweg 12A 5143NA Waalwijk | E3B | 66217 | 33920 | 32297 | 134106 | 96892 | 37214
Grote aansluitingen | 11 | 1856786 | 1023859 | 832927 | 480803 | 327209 | 153594
Aandeel hoogtarief teruglevering | 68.05%
Kleine aansluitingen | 525 | 2783777 | 846687 | 1937090 | 628 | 307 | 321
G - Gebouwen & Div KV | 8 | 44543 | 43692 | 851
Gas | 34 | 258198 | 258198 | 0
302741
Taxandriaweg 6 5141PA Waalwijk | G2C | 4670
Vredesplein 12 5142RA Waalwijk | G2C | 36746
De Gaard 2 5146AW Waalwijk | G2C | 37697
Wilhelminastraat 2 5165TJ Waspik | G2C | 42682
Julianalaan 3A 5161BA Sprang-Capelle | G2C | 15000 | n.b. winter 2025-2026 tijdelijk verwijderd vanwege verbouwing, komt in zomerseizoen 2026 terug
Raadhuisplein 2 5141KG Waalwijk | G2C | 21349
Totaal profiel grootverbruik (G2C) | 6 | 158144
Profiel kleinverbruik (G1A, G2A) | 28 | 144597
Gemeente Loon op Zand | Aantal | SJV totaal | SJV normaal | SJV laag | SJI totaal | SJI normaal | SJI laag
E Camera's | 1 | 3000 | 3000 | 0 | 0 | 0 | 0 | Gebouwen grootverbruik | 705.053 | 4 | 705
E Evenementen | 8 | 14957 | 11903 | 3054 | 0 | 0 | 0 | Gebouwen kleinverbruik | 230.421 | 7 | 230
E Gebouwen | 11 | 935474 | 518026 | 417448 | 49421 | 35832 | 13589 | Openbare verlichting | 611.637 | 98 | 612
E Ov | 98 | 611637 | 98507 | 513130 | 456 | 299 | 157 | Verkeersregelinstallaties (VRI) | 17.844 | 4 | 18
E Riool | 116 | 258789 | 114721 | 144068 | 15 | 6 | 9 | Riool- en drukgemalen grootverbruik | 258.789 | 116 | 259
E VRI | 4 | 17844 | 7467 | 10377 | 0 | 0 | 0 | Bewakingscamera’s | 3 | 1 | 3
|  | 1841701 | 753624 | 1088077 | 49892 | 36137 | 13755 | Markt- en evenementenkasten | 14.957 | 8 | 15
1842
Sweensstraat 21 5171BN Kaatstheuvel | E3A | 3661 | 2002 | 1659
Anton Pieckplein 1-4 5171CV Kaatstheuvel | E3A | 507146 | 310067 | 197079
Huygenstraat 73 5171EP Kaatstheuvel | E3A | 129438 | 59991 | 69447 | 49421 | 35832 | 13589
Liechtensteinstraat 4 5171PH Kaatstheuvel | E3B | 64808 | 34291 | 30517
Grote aansluitingen | 4 | 705053 | 406351 | 298702 | 49421 | 35832 | 13589
Aandeel hoogtarief teruglevering | 72.5%
Kleine aansluitingen | 234 | 1136648 | 347273 | 789375 | 471 | 305 | 166
Gas | 4 | 88210 | 88210 | 0
(allevier G2A profiel-kleinverbruik)

## Aansluitingen Loon op Zand
| KLANTNAAM | FACTUURGROEP | SEGMENT OMSCHRIJVING | BELASTINGCLUSTER | BC HOOFD AANSLUITING | STRAATNAAM | HUISNUMMER | POSTCODE | PLAATSNAAM | AANSLUITING TYPE | KENMERK 1 | KENMERK 2 | KENMERK 3 | VERBLIJFSFUNCTIE | NETBEHEERDER | EAN CODE | METERNUMMER | START LEVERING | EINDE LEVERING | REDEN EINDE LEVERING | LEVERINGSSTATUS | FYSIEKE STATUS | PRODUCT | LEVERINGSRICHTING | VERBRUIKSSEGMENT | PROFIELCATEGORIE | AFREKEN ENKEL | CAPACITEITSTARIEFCODE | FYSIEKE CAPACITEIT | ALLOCATIEMETHODE | WIJZE VAN BEMETERING | METER TYPE | ADM STATUS SM | UITLEESBAARHEID SLIMME METER | UITLEES FREQ SLM | SJV NORMAAL | SJA LAAG | SJI NORMAAL | SJI LAAG
733058 | Gemeente Loon op Zand | Gemeente Loon op Zand | E Camera's | GemLoonCamera | '871687940031867700 | Gasthuisstraat | 1 | 5171GC | KAATSHEUVEL | Gewoon |  |  |  | Nee | Enexis Brabant | '871687940031867700 | ' | 2023-01-01 |  |  | Actief | In bedrijf | Stroom | Levering | Kleine aansluiting | E1A | Ja | '8742010102016 |  | Geprofileerd | Onbemeterd |  |  |  |  | 3000 | 0
733058 | Gemeente Loon op Zand | Gemeente Loon op Zand | E Evenementen | GemLoonEvenE | '871687940004763916 | Hoofdstraat | 47 | 5171DJ | KAATSHEUVEL | Gewoon | FCL6310000/31000 |  |  | Nee | Enexis Brabant | '871687940004763916 | '000000000000138626 | 2023-01-01 |  |  | Actief | In bedrijf | Stroom | Levering | Kleine aansluiting | E1C | Nee | '8742010102115 |  | Geprofileerd | Jaarlijks | Slimme meter | AAN | Op afstand uitleesbaar | Gas: elk uur, Stroom: elk kwartier | 656 | 1269
733058 | Gemeente Loon op Zand | Gemeente Loon op Zand | E Evenementen | GemLoonEvenE | '871687940004763916 | Prins Mauritsplein | 36 | 5171EM | KAATSHEUVEL | Gewoon | FCL6560031/31000 |  |  | Nee | Enexis Brabant | '871687940004768560 | '000000000057543673 | 2024-04-11 |  |  | Actief | In bedrijf | Stroom | Levering | Kleine aansluiting | E2A | Ja | '8742010106113 |  | Geprofileerd | Jaarlijks | Conventioneel |  |  |  | 3900 | 0
733058 | Gemeente Loon op Zand | Gemeente Loon op Zand | E Ov | GemLoonOvE | '871687940032945209 | Rechtvaart |  | 5171TB | KAATSHEUVEL | Gewoon |  |  |  | Nee | Enexis Brabant | '871687940033500162 | '000000000000441040 | 2023-01-01 |  |  | Actief | In bedrijf | Stroom | Levering | Kleine aansluiting | E1C | Nee | '8742010102115 |  | Geprofileerd | Jaarlijks | Slimme meter | AAN | Op afstand uitleesbaar | Gas: elk uur, Stroom: elk kwartier | 36 | 42
733058 | Gemeente Loon op Zand | Gemeente Loon op Zand | E Riool | GemLoonRioolE | '871687910000267732 | Baan | 38 | 5171NC | KAATSHEUVEL | Gewoon |  |  |  | Nee | Enexis Brabant | '871687940004791254 | '000000000016903222 | 2023-01-01 |  |  | Actief | In bedrijf | Stroom | Levering | Kleine aansluiting | E1C | Nee | '8742010102115 |  | Geprofileerd | Jaarlijks | Slimme meter | AAN | Op afstand uitleesbaar | Gas: elk uur, Stroom: elk kwartier | 301 | 433
733058 | Gemeente Loon op Zand | Gemeente Loon op Zand | E Ov | GemLoonOvE | '871687940032945209 | Akkerstraat |  | 5171VB | KAATSHEUVEL | Gewoon |  |  |  | Nee | Enexis Brabant | '871687940032938461 | '000000000000149723 | 2023-01-01 |  |  | Actief | In bedrijf | Stroom | Levering | Kleine aansluiting | E4A | Nee | '8742010100005 |  | Geprofileerd | Jaarlijks | Slimme meter | AAN | Op afstand uitleesbaar | Gas: elk uur, Stroom: elk kwartier | 947 | 4560
733058 | Gemeente Loon op Zand | Gemeente Loon op Zand | E Ov | GemLoonOvE | '871687940032945209 | Kasteellaan |  | 5175BC | LOON OP ZAND | Gewoon |  |  |  | Nee | Enexis Brabant | '871687940032944431 | '000000000000135448 | 2023-01-01 |  |  | Actief | In bedrijf | Stroom | Levering | Kleine aansluiting | E4A | Nee | '8742010100005 |  | Geprofileerd | Jaarlijks | Slimme meter | AAN | Op afstand uitleesbaar | Gas: elk uur, Stroom: elk kwartier | 1169 | 6762
733058 | Gemeente Loon op Zand | Gemeente Loon op Zand | E Ov | GemLoonOvE | '871687940032945209 | Galgeneind |  | 5176NN | DE MOER | Gewoon |  |  |  | Nee | Enexis Brabant | '871687940032945087 | '000000000000150234 | 2023-01-01 |  |  | Actief | In bedrijf | Stroom | Levering | Kleine aansluiting | E4A | Nee | '8742010100005 |  | Geprofileerd | Jaarlijks | Slimme meter | AAN | Op afstand uitleesbaar | Gas: elk uur, Stroom: elk kwartier | 44 | 260
733058 | Gemeente Loon op Zand | Gemeente Loon op Zand | E Evenementen | GemLoonEvenE | '871687940004763916 | Prins Mauritsplein | 36 | 5171EM | KAATSHEUVEL | Gewoon | FCL6560031/31000 |  |  | Nee | Enexis Brabant | '871687940004768560 | '000000000057543673 | 2023-01-01 | 2024-03-05 | MOVEIN | Actief | In bedrijf | Stroom | Levering | Kleine aansluiting | E2A | Ja | '8742010106113 |  | Geprofileerd | Jaarlijks | Conventioneel |  |  |  | 3900 | 0
733058 | Gemeente Loon op Zand | Gemeente Loon op Zand | E Ov | GemLoonOvE | '871687940032945209 | Dreefseweg |  | 5171VC | KAATSHEUVEL | Gewoon |  |  |  | Nee | Enexis Brabant | '871687940032938331 | ' | 2023-01-01 |  |  | Inactief | In aanleg | Stroom | Levering | Kleine aansluiting | E1C | Nee |  |  | Geprofileerd | Jaarlijks |  |  |  |  | 254 | 324
733058 | Gemeente Loon op Zand | Gemeente Loon op Zand | E Ov | GemLoonOvE | '871687940032945209 | van Haestrechtstraat |  | 5171RC | KAATSHEUVEL | Gewoon |  |  |  | Nee | Enexis Brabant | '871687940032938416 | '000000000000205401 | 2023-01-01 |  |  | Actief | In bedrijf | Stroom | Levering | Kleine aansluiting | E4A | Nee | '8742010100005 |  | Geprofileerd | Jaarlijks | Slimme meter | AAN | Niet op afstand uitleesbaar |  | 628 | 9090
733058 | Gemeente Loon op Zand | Gemeente Loon op Zand | E Ov | GemLoonOvE | '871687940032945209 | Duinlaan |  | 5171RN | KAATSHEUVEL | Gewoon |  |  |  | Nee | Enexis Brabant | '871687940032944417 | '000000000000032596 | 2023-01-01 |  |  | Actief | In bedrijf | Stroom | Levering | Kleine aansluiting | E4A | Nee | '8742010100005 |  | Geprofileerd | Jaarlijks | Slimme meter | AAN | Niet op afstand uitleesbaar |  | 6261 | 3755
733058 | Gemeente Loon op Zand | Gemeente Loon op Zand | E Ov | GemLoonOvE | '871687940032945209 | Horst | 31 | 5171RA | KAATSHEUVEL | Gewoon |  |  |  | Nee | Enexis Brabant | '871687940033199595 | '000000000000314427 | 2023-01-01 |  |  | Actief | In bedrijf | Stroom | Levering | Kleine aansluiting | E1C | Nee | '8742010102115 |  | Geprofileerd | Jaarlijks | Slimme meter | AAN | Niet op afstand uitleesbaar |  | 2333 | 3150
733058 | Gemeente Loon op Zand | Gemeente Loon op Zand | E Evenementen | GemLoonEvenE | '871687940004763916 | Oranjeplein | 21 | 5175BE | LOON OP ZAND | Gewoon |  |  |  | Nee | Enexis Brabant | '871687940004827472 | '000000000057543609 | 2023-01-01 |  |  | Actief | In bedrijf | Stroom | Levering | Kleine aansluiting | E2A | Ja | '8742010106113 |  | Geprofileerd | Jaarlijks | Conventioneel |  |  |  | 2444 | 0
733058 | Gemeente Loon op Zand | Gemeente Loon op Zand | E Evenementen | GemLoonEvenE | '871687940004763916 | Middelstraat | 26 A | 5176NJ | DE MOER | Gewoon | FCL6540003/31000 |  |  | Nee | Enexis Brabant | '871687940031289830 | '000000000000143152 | 2023-01-01 |  |  | Actief | In bedrijf | Stroom | Levering | Kleine aansluiting | E1C | Nee | '8742010102115 |  | Geprofileerd | Jaarlijks | Slimme meter | AAN | Niet op afstand uitleesbaar | Elke maand | 233 | 583
733058 | Gemeente Loon op Zand | Gemeente Loon op Zand | E Ov | GemLoonOvE | '871687940032945209 | Moersedreef |  | 5176NL | DE MOER | Gewoon |  |  |  | Nee | Enexis Brabant | '871687940032938140 | '000000000000151007 | 2023-01-01 |  |  | Actief | In bedrijf | Stroom | Levering | Kleine aansluiting | E4A | Nee | '8742010100005 |  | Geprofileerd | Jaarlijks | Slimme meter | AAN | Op afstand uitleesbaar | Gas: elk uur, Stroom: elk kwartier | 71 | 419
733058 | Gemeente Loon op Zand | Gemeente Loon op Zand | E Ov | GemLoonOvE | '871687940032945209 | Udenhoutseweg |  | 5175NX | LOON OP ZAND | Gewoon |  |  |  | Nee | Enexis Brabant | '871687940032944622 | '000000000000150632 | 2023-01-01 |  |  | Actief | In bedrijf | Stroom | Levering | Kleine aansluiting | E4A | Nee | '8742010100005 |  | Geprofileerd | Jaarlijks | Slimme meter | AAN | Op afstand uitleesbaar | Gas: elk uur, Stroom: elk kwartier | 990 | 5751
733058 | Gemeente Loon op Zand | Gemeente Loon op Zand | E Ov | GemLoonOvE | '871687940032945209 | Galgeneindsestraat |  | 5175NR | LOON OP ZAND | Gewoon |  |  |  | Nee | Enexis Brabant | '871687940032944912 | '000000000000256613 | 2023-01-01 |  |  | Actief | In bedrijf | Stroom | Levering | Kleine aansluiting | E4A | Nee | '8742010100005 |  | Geprofileerd | Jaarlijks | Slimme meter | AAN | Op afstand uitleesbaar | Gas: elk uur, Stroom: elk kwartier | 43 | 140
733058 | Gemeente Loon op Zand | Gemeente Loon op Zand | E Evenementen | GemLoonEvenE | '871687940004763916 | Kasteellaan | 13 | 5175BC | LOON OP ZAND | Gewoon |  |  |  | Nee | Enexis Brabant | '871687940031581774 | '000000000015518640 | 2023-01-01 |  |  | Actief | In bedrijf | Stroom | Levering | Kleine aansluiting | E2B | Nee | '8742010106113 |  | Geprofileerd | Jaarlijks | Slimme meter | AAN | Op afstand uitleesbaar | Gas: elk uur, Stroom: elk kwartier | 681 | 1126
733058 | Gemeente Loon op Zand | Gemeente Loon op Zand | E Evenementen | GemLoonEvenE | '871687940004763916 | Hoofdstraat | 70 | 5171DE | KAATSHEUVEL | Gewoon | FCL6310000/31000 |  |  | Nee | Enexis Brabant | '871687940031464794 | '000000000000102245 | 2023-01-01 |  |  | Actief | In bedrijf | Stroom | Levering | Kleine aansluiting | E2B | Nee | '8742010104119 |  | Geprofileerd | Jaarlijks | Slimme meter | AAN | Op afstand uitleesbaar | Gas: elk uur, Stroom: elk kwartier | 80 | 26
733058 | Gemeente Loon op Zand | Gemeente Loon op Zand | E Ov | GemLoonOvE | '871687940032945209 | Monseigneur Volkerstraat |  | 5171JM | KAATSHEUVEL | Gewoon |  |  |  | Nee | Enexis Brabant | '871687940032938423 | '000000000000157797 | 2023-01-01 |  |  | Actief | In bedrijf | Stroom | Levering | Kleine aansluiting | E4A | Nee | '8742010100005 |  | Geprofileerd | Jaarlijks | Slimme meter | AAN | Op afstand uitleesbaar | Gas: elk uur, Stroom: elk kwartier | 675 | 3966
733058 | Gemeente Loon op Zand | Gemeente Loon op Zand | E Ov | GemLoonOvE | '871687940032945209 | Schotsestraat |  | 5171DT | KAATSHEUVEL | Gewoon |  |  |  | Nee | Enexis Brabant | '871687940032938447 | '000000000000158137 | 2023-01-01 |  |  | Actief | In bedrijf | Stroom | Levering | Kleine aansluiting | E4A | Nee | '8742010100005 |  | Geprofileerd | Jaarlijks | Slimme meter | AAN | Op afstand uitleesbaar | Gas: elk uur, Stroom: elk kwartier | 1104 | 6260
733058 | Gemeente Loon op Zand | Gemeente Loon op Zand | E Ov | GemLoonOvE | '871687940032945209 | Turfvaert |  | 5171MC | KAATSHEUVEL | Gewoon |  |  |  | Nee | Enexis Brabant | '871687940032944707 | '000000000000157860 | 2023-01-01 |  |  | Actief | In bedrijf | Stroom | Levering | Kleine aansluiting | E4A | Nee | '8742010100005 |  | Geprofileerd | Jaarlijks | Slimme meter | AAN | Op afstand uitleesbaar | Gas: elk uur, Stroom: elk kwartier | 821 | 5101
733058 | Gemeente Loon op Zand | Gemeente Loon op Zand | E Evenementen | GemLoonEvenE | '871687940004763916 | Hoofdstraat | 60 | 5171DE | KAATSHEUVEL | Gewoon | FCL6310000/31000 |  |  | Nee | Enexis Brabant | '871687940031464800 | '000000000000138176 | 2023-01-01 |  |  | Actief | In bedrijf | Stroom | Levering | Kleine aansluiting | E2B | Nee | '8742010104119 |  | Geprofileerd | Jaarlijks | Slimme meter | AAN | Op afstand uitleesbaar | Gas: elk uur, Stroom: elk kwartier | 9 | 50
733058 | Gemeente Loon op Zand | Gemeente Loon op Zand | E Riool | GemLoonRioolE | '871687910000267732 | Baan | 28 | 5171NC | KAATSHEUVEL | Gewoon |  |  |  | Nee | Enexis Brabant | '871687940004791186 | '000000000016903204 | 2023-01-01 |  |  | Actief | In bedrijf | Stroom | Levering | Kleine aansluiting | E1C | Nee | '8742010102115 |  | Geprofileerd | Jaarlijks | Slimme meter | AAN | Op afstand uitleesbaar | Gas: elk uur, Stroom: elk kwartier | 264 | 384
733058 | Gemeente Loon op Zand | Gemeente Loon op Zand | E Ov | GemLoonOvE | '871687940032945209 | Julianastraat |  | 5171GK | KAATSHEUVEL | Gewoon |  |  |  | Nee | Enexis Brabant | '871687940032938287 | '000000000000204834 | 2023-01-01 |  |  | Actief | In bedrijf | Stroom | Levering | Kleine aansluiting | E4A | Nee | '8742010100005 |  | Geprofileerd | Jaarlijks | Slimme meter | AAN | Op afstand uitleesbaar | Gas: elk uur, Stroom: elk kwartier | 844 | 4872
733058 | Gemeente Loon op Zand | Gemeente Loon op Zand | E Ov | GemLoonOvE | '871687940032945209 | van Huygenstraat | 38 40 | 5171ER | KAATSHEUVEL | Gewoon |  |  |  | Nee | Enexis Brabant | '871687940032945155 | '000000000000204838 | 2023-01-01 |  |  | Actief | In bedrijf | Stroom | Levering | Kleine aansluiting | E4A | Nee | '8742010100005 |  | Geprofileerd | Jaarlijks | Slimme meter | AAN | Op afstand uitleesbaar | Gas: elk uur, Stroom: elk kwartier | 2042 | 11175
733058 | Gemeente Loon op Zand | Gemeente Loon op Zand | E Ov | GemLoonOvE | '871687940032945209 | Zijstraat | 49 | 5176NC | DE MOER | Gewoon |  |  |  | Nee | Enexis Brabant | '871687940032869666 | '000000000000075085 | 2023-01-01 |  |  | Actief | In bedrijf | Stroom | Combinatie | Kleine aansluiting | E1C | Nee | '8742010102115 |  | Geprofileerd | Jaarlijks | Slimme meter | AAN | Op afstand uitleesbaar | Gas: elk uur, Stroom: elk kwartier | 85 | 508 | 297 | 129
733058 | Gemeente Loon op Zand | Gemeente Loon op Zand | E Ov | GemLoonOvE | '871687940032945209 | De Hoogt |  | 5175AX | LOON OP ZAND | Gewoon |  |  |  | Nee | Enexis Brabant | '871687940032938133 | '000000000000150352 | 2023-01-01 |  |  | Actief | In bedrijf | Stroom | Levering | Kleine aansluiting | E4A | Nee | '8742010100005 |  | Geprofileerd | Jaarlijks | Slimme meter | AAN | Op afstand uitleesbaar | Gas: elk uur, Stroom: elk kwartier | 368 | 2010
733058 | Gemeente Loon op Zand | Gemeente Loon op Zand | E Ov | GemLoonOvE | '871687940032945209 | Eftelingsestraat |  | 5171RP | KAATSHEUVEL | Gewoon |  |  |  | Nee | Enexis Brabant | '871687940032938348 | '000000000000150652 | 2023-01-01 |  |  | Actief | In bedrijf | Stroom | Levering | Kleine aansluiting | E4A | Nee | '8742010100005 |  | Geprofileerd | Jaarlijks | Slimme meter | AAN | Op afstand uitleesbaar | Gas: elk uur, Stroom: elk kwartier | 522 | 3134
733058 | Gemeente Loon op Zand | Gemeente Loon op Zand | E Ov | GemLoonOvE | '871687940032945209 | Hilsestraat |  | 5171AB | KAATSHEUVEL | Gewoon |  |  |  | Nee | Enexis Brabant | '871687940032938379 | '000000000000157882 | 2023-01-01 |  |  | Actief | In bedrijf | Stroom | Levering | Kleine aansluiting | E4A | Nee | '8742010100005 |  | Geprofileerd | Jaarlijks | Slimme meter | AAN | Op afstand uitleesbaar | Gas: elk uur, Stroom: elk kwartier | 1287 | 7039
733058 | Gemeente Loon op Zand | Gemeente Loon op Zand | E Ov | GemLoonOvE | '871687940032945209 | Maas |  | 5172CM | KAATSHEUVEL | Gewoon |  |  |  | Nee | Enexis Brabant | '871687940032944790 | '000000000000150351 | 2023-01-01 |  |  | Actief | In bedrijf | Stroom | Levering | Kleine aansluiting | E4A | Nee | '8742010100005 |  | Geprofileerd | Jaarlijks | Slimme meter | AAN | Op afstand uitleesbaar | Gas: elk uur, Stroom: elk kwartier | 634 | 3163
733058 | Gemeente Loon op Zand | Gemeente Loon op Zand | E Ov | GemLoonOvE | '871687940032945209 | Eftelingsestraat |  | 5171RP | KAATSHEUVEL | Gewoon |  |  |  | Nee | Enexis Brabant | '871687940032938096 | '000000000000150355 | 2023-01-01 |  |  | Actief | In bedrijf | Stroom | Levering | Kleine aansluiting | E4A | Nee | '8742010100005 |  | Geprofileerd | Jaarlijks | Slimme meter | AAN | Op afstand uitleesbaar | Gas: elk uur, Stroom: elk kwartier | 707 | 4787
733058 | Gemeente Loon op Zand | Gemeente Loon op Zand | E Ov | GemLoonOvE | '871687940032945209 | Klokkenlaan |  | 5175NV | LOON OP ZAND | Gewoon |  |  |  | Nee | Enexis Brabant | '871687940032938102 | '000000000000149730 | 2023-01-01 |  |  | Actief | In bedrijf | Stroom | Levering | Kleine aansluiting | E4A | Nee | '8742010100005 |  | Geprofileerd | Jaarlijks | Slimme meter | AAN | Op afstand uitleesbaar | Gas: elk uur, Stroom: elk kwartier | 722 | 4093
733058 | Gemeente Loon op Zand | Gemeente Loon op Zand | E Ov | GemLoonOvE | '871687940032945209 | van Haestrechtstraat |  | 5171RC | KAATSHEUVEL | Gewoon |  |  |  | Nee | Enexis Brabant | '871687940032938218 | '000000000007330031 | 2023-01-01 |  |  | Actief | In bedrijf | Stroom | Levering | Kleine aansluiting | E4A | Nee | '8742010100005 |  | Geprofileerd | Jaarlijks | Slimme meter | AAN | Op afstand uitleesbaar | Gas: elk uur, Stroom: elk kwartier | 1073 | 4772 | 2 | 28
733058 | Gemeente Loon op Zand | Gemeente Loon op Zand | E Riool | GemLoonRioolE | '871687910000267732 | Oudevaert | 2 | 5171MS | KAATSHEUVEL | Gewoon |  |  |  | Nee | Enexis Brabant | '871687940004789756 | '000000000000337677 | 2023-01-01 |  |  | Actief | In bedrijf | Stroom | Levering | Kleine aansluiting | E2B | Nee | '8742010103112 |  | Geprofileerd | Jaarlijks | Slimme meter | AAN | Op afstand uitleesbaar | Gas: elk uur, Stroom: elk kwartier | 5275 | 6868
733058 | Gemeente Loon op Zand | Gemeente Loon op Zand | E Ov | GemLoonOvE | '871687940032945209 | Gildeweg |  | 5175SG | LOON OP ZAND | Gewoon |  |  |  | Nee | Enexis Brabant | '871687940032938119 | '000000000000150362 | 2023-01-01 |  |  | Actief | In bedrijf | Stroom | Levering | Kleine aansluiting | E4A | Nee | '8742010100005 |  | Geprofileerd | Jaarlijks | Slimme meter | AAN | Op afstand uitleesbaar | Gas: elk uur, Stroom: elk kwartier | 1518 | 6537
733058 | Gemeente Loon op Zand | Gemeente Loon op Zand | E Ov | GemLoonOvE | '871687940032945209 | Duiksehoef |  | 5175PG | LOON OP ZAND | Gewoon |  |  |  | Nee | Enexis Brabant | '871687940032938324 | '000000000000256602 | 2023-01-01 |  |  | Actief | In bedrijf | Stroom | Levering | Kleine aansluiting | E4A | Nee | '8742010100005 |  | Geprofileerd | Jaarlijks | Slimme meter | AAN | Op afstand uitleesbaar | Gas: elk uur, Stroom: elk kwartier | 107 | 565
733058 | Gemeente Loon op Zand | Gemeente Loon op Zand | E Ov | GemLoonOvE | '871687940032945209 | Bergstraat |  | 5175NT | LOON OP ZAND | Gewoon |  |  |  | Nee | Enexis Brabant | '871687940032938430 | '000000000000256622 | 2023-01-01 |  |  | Actief | In bedrijf | Stroom | Levering | Kleine aansluiting | E4A | Nee | '8742010100005 |  | Geprofileerd | Jaarlijks | Slimme meter | AAN | Op afstand uitleesbaar | Gas: elk uur, Stroom: elk kwartier | 118 | 657
733058 | Gemeente Loon op Zand | Gemeente Loon op Zand | E Ov | GemLoonOvE | '871687940032945209 | Donge |  | 5172CJ | KAATSHEUVEL | Gewoon |  |  |  | Nee | Enexis Brabant | '871687940032944752 | '000000000000150627 | 2023-01-01 |  |  | Actief | In bedrijf | Stroom | Levering | Kleine aansluiting | E4A | Nee | '8742010100005 |  | Geprofileerd | Jaarlijks | Slimme meter | AAN | Op afstand uitleesbaar | Gas: elk uur, Stroom: elk kwartier | 965 | 4566
733058 | Gemeente Loon op Zand | Gemeente Loon op Zand | E Ov | GemLoonOvE | '871687940032945209 | Antoniusstraat |  | 5171DA | KAATSHEUVEL | Gewoon |  |  |  | Nee | Enexis Brabant | '871687940032938171 | '000000000000158128 | 2023-01-01 |  |  | Actief | In bedrijf | Stroom | Levering | Kleine aansluiting | E4A | Nee | '8742010100005 |  | Geprofileerd | Jaarlijks | Slimme meter | AAN | Op afstand uitleesbaar | Gas: elk uur, Stroom: elk kwartier | 1054 | 5764
733058 | Gemeente Loon op Zand | Gemeente Loon op Zand | E Ov | GemLoonOvE | '871687940032945209 | Waterlaat |  | 5171VW | KAATSHEUVEL | Gewoon |  |  |  | Nee | Enexis Brabant | '871687940032944592 | '000000000000150217 | 2023-01-01 |  |  | Actief | In bedrijf | Stroom | Levering | Kleine aansluiting | E4A | Nee | '8742010100005 |  | Geprofileerd | Jaarlijks | Slimme meter | AAN | Op afstand uitleesbaar | Gas: elk uur, Stroom: elk kwartier | 919 | 5502
733058 | Gemeente Loon op Zand | Gemeente Loon op Zand | E Ov | GemLoonOvE | '871687940032945209 | Klokkenlaan |  | 5175NV | LOON OP ZAND | Gewoon |  |  |  | Nee | Enexis Brabant | '871687940032938126 | '000000000000149767 | 2023-01-01 |  |  | Actief | In bedrijf | Stroom | Levering | Kleine aansluiting | E4A | Nee | '8742010100005 |  | Geprofileerd | Jaarlijks | Slimme meter | AAN | Niet op afstand uitleesbaar |  | 1147 | 3554
733058 | Gemeente Loon op Zand | Gemeente Loon op Zand | E Ov | GemLoonOvE | '871687940032945209 | Klokkenlaan | 27 | 5175NV | LOON OP ZAND | Gewoon |  |  |  | Nee | Enexis Brabant | '871687940032938157 | '000000000000486837 | 2023-01-01 |  |  | Actief | In bedrijf | Stroom | Levering | Kleine aansluiting | E4A | Nee | '8742010100005 |  | Geprofileerd | Jaarlijks | Slimme meter | AAN | Op afstand uitleesbaar | Gas: elk uur, Stroom: elk kwartier | 966 | 5855
733058 | Gemeente Loon op Zand | Gemeente Loon op Zand | E Ov | GemLoonOvE | '871687940032945209 | Jan de Rooijstraat |  | 5171DS | KAATSHEUVEL | Gewoon |  |  |  | Nee | Enexis Brabant | '871687940032944691 | '000000000000158138 | 2023-01-01 |  |  | Actief | In bedrijf | Stroom | Levering | Kleine aansluiting | E4A | Nee | '8742010100005 |  | Geprofileerd | Jaarlijks | Slimme meter | AAN | Op afstand uitleesbaar | Gas: elk uur, Stroom: elk kwartier | 1512 | 8350
733058 | Gemeente Loon op Zand | Gemeente Loon op Zand | E Ov | GemLoonOvE | '871687940032945209 | Modelleur |  | 5171SL | KAATSHEUVEL | Gewoon |  |  |  | Nee | Enexis Brabant | '871687940033296089 | '000000000000024221 | 2023-01-01 |  |  | Actief | In bedrijf | Stroom | Levering | Kleine aansluiting | E4A | Nee | '8742010100005 |  | Geprofileerd | Jaarlijks | Slimme meter | AAN | Op afstand uitleesbaar | Gas: elk uur, Stroom: elk kwartier | 927 | 5502
733058 | Gemeente Loon op Zand | Gemeente Loon op Zand | E Ov | GemLoonOvE | '871687940032945209 | Hoofdstraat |  | 5171DM | KAATSHEUVEL | Gewoon |  |  |  | Nee | Enexis Brabant | '871687940032938164 | '000000000000155936 | 2023-01-01 |  |  | Actief | In bedrijf | Stroom | Levering | Kleine aansluiting | E4A | Nee | '8742010100005 |  | Geprofileerd | Jaarlijks | Slimme meter | AAN | Op afstand uitleesbaar | Gas: elk uur, Stroom: elk kwartier | 585 | 3807
733058 | Gemeente Loon op Zand | Gemeente Loon op Zand | E Ov | GemLoonOvE | '871687940032945209 | Hilsestraat |  | 5171AB | KAATSHEUVEL | Gewoon |  |  |  | Nee | Enexis Brabant | '871687940032938195 | '000000000000157793 | 2023-01-01 |  |  | Actief | In bedrijf | Stroom | Levering | Kleine aansluiting | E4A | Nee | '8742010100005 |  | Geprofileerd | Jaarlijks | Slimme meter | AAN | Op afstand uitleesbaar | Gas: elk uur, Stroom: elk kwartier | 560 | 5581
733058 | Gemeente Loon op Zand | Gemeente Loon op Zand | E Ov | GemLoonOvE | '871687940032945209 | Schildersplein |  | 5172BA | KAATSHEUVEL | Gewoon |  |  |  | Nee | Enexis Brabant | '871687940032944769 | '000000000007330069 | 2023-01-01 |  |  | Actief | In bedrijf | Stroom | Levering | Kleine aansluiting | E4A | Nee | '8742010100005 |  | Geprofileerd | Jaarlijks | Slimme meter | AAN | Op afstand uitleesbaar | Gas: elk uur, Stroom: elk kwartier | 1626 | 12953
733058 | Gemeente Loon op Zand | Gemeente Loon op Zand | E Ov | GemLoonOvE | '871687940032945209 | Bergstraat |  | 5175AC | LOON OP ZAND | Gewoon |  |  |  | Nee | Enexis Brabant | '871687940032938317 | '000000000000150650 | 2023-01-01 |  |  | Actief | In bedrijf | Stroom | Levering | Kleine aansluiting | E4A | Nee | '8742010100005 |  | Geprofileerd | Jaarlijks | Slimme meter | AAN | Op afstand uitleesbaar | Gas: elk uur, Stroom: elk kwartier | 802 | 3807
733058 | Gemeente Loon op Zand | Gemeente Loon op Zand | E Ov | GemLoonOvE | '871687940032945209 | Brandsestraat |  | 5171CK | KAATSHEUVEL | Gewoon |  |  |  | Nee | Enexis Brabant | '871687940032944561 | '000000000000157929 | 2023-01-01 |  |  | Actief | In bedrijf | Stroom | Levering | Kleine aansluiting | E4A | Nee | '8742010100005 |  | Geprofileerd | Jaarlijks | Slimme meter | AAN | Op afstand uitleesbaar | Gas: elk uur, Stroom: elk kwartier | 798 | 3997
733058 | Gemeente Loon op Zand | Gemeente Loon op Zand | E Ov | GemLoonOvE | '871687940032945209 | Rechtvaart |  | 5171TB | KAATSHEUVEL | Gewoon |  |  |  | Nee | Enexis Brabant | '871687940032944677 | '000000000000150182 | 2023-01-01 |  |  | Actief | In bedrijf | Stroom | Levering | Kleine aansluiting | E4A | Nee | '8742010100005 |  | Geprofileerd | Jaarlijks | Slimme meter | AAN | Op afstand uitleesbaar | Gas: elk uur, Stroom: elk kwartier | 440 | 2472
733058 | Gemeente Loon op Zand | Gemeente Loon op Zand | E Ov | GemLoonOvE | '871687940032945209 | Veerweg |  | 5171PW | KAATSHEUVEL | Gewoon |  |  |  | Nee | Enexis Brabant | '871687940032938188 | '000000000000205183 | 2023-01-01 |  |  | Actief | In bedrijf | Stroom | Levering | Kleine aansluiting | E4A | Nee | '8742010100005 |  | Geprofileerd | Jaarlijks | Slimme meter | AAN | Op afstand uitleesbaar | Gas: elk uur, Stroom: elk kwartier | 888 | 4895
733058 | Gemeente Loon op Zand | Gemeente Loon op Zand | E Ov | GemLoonOvE | '871687940032945209 | Galgeneindsestraat |  | 5175NR | LOON OP ZAND | Gewoon |  |  |  | Nee | Enexis Brabant | '871687940032938454 | '000000000000150022 | 2023-01-01 |  |  | Actief | In bedrijf | Stroom | Levering | Kleine aansluiting | E4A | Nee | '8742010100005 |  | Geprofileerd | Jaarlijks | Slimme meter | AAN | Op afstand uitleesbaar | Gas: elk uur, Stroom: elk kwartier | 371 | 1999
733058 | Gemeente Loon op Zand | Gemeente Loon op Zand | E Ov | GemLoonOvE | '871687940032945209 | Parkstraat |  | 5171KR | KAATSHEUVEL | Gewoon |  |  |  | Nee | Enexis Brabant | '871687940032938201 | '000000000000079324 | 2023-01-01 |  |  | Actief | In bedrijf | Stroom | Levering | Kleine aansluiting | E4A | Nee | '8742010100005 |  | Geprofileerd | Jaarlijks | Slimme meter | AAN | Op afstand uitleesbaar | Gas: elk uur, Stroom: elk kwartier | 2274 | 13188
733058 | Gemeente Loon op Zand | Gemeente Loon op Zand | E Ov | GemLoonOvE | '871687940032945209 | Vondelstraat |  | 5171ED | KAATSHEUVEL | Gewoon |  |  |  | Nee | Enexis Brabant | '871687940032938263 | '000000000000205395 | 2023-01-01 |  |  | Actief | In bedrijf | Stroom | Levering | Kleine aansluiting | E4A | Nee | '8742010100005 |  | Geprofileerd | Jaarlijks | Slimme meter | AAN | Op afstand uitleesbaar | Gas: elk uur, Stroom: elk kwartier | 2097 | 11598
733058 | Gemeente Loon op Zand | Gemeente Loon op Zand | E Ov | GemLoonOvE | '871687940032945209 | Gasthuisstraat |  | 5171GJ | KAATSHEUVEL | Gewoon |  |  |  | Nee | Enexis Brabant | '871687940032938362 | '000000000000204862 | 2023-01-01 |  |  | Actief | In bedrijf | Stroom | Levering | Kleine aansluiting | E4A | Nee | '8742010100005 |  | Geprofileerd | Jaarlijks | Slimme meter | AAN | Op afstand uitleesbaar | Gas: elk uur, Stroom: elk kwartier | 1186 | 6468
733058 | Gemeente Loon op Zand | Gemeente Loon op Zand | E Ov | GemLoonOvE | '871687940032945209 | van Deysselstraat |  | 5171EE | KAATSHEUVEL | Gewoon |  |  |  | Nee | Enexis Brabant | '871687940032938386 | '000000000000205447 | 2023-01-01 |  |  | Actief | In bedrijf | Stroom | Levering | Kleine aansluiting | E4A | Nee | '8742010100005 |  | Geprofileerd | Jaarlijks | Slimme meter | AAN | Op afstand uitleesbaar | Gas: elk uur, Stroom: elk kwartier | 370 | 2246
733058 | Gemeente Loon op Zand | Gemeente Loon op Zand | E Ov | GemLoonOvE | '871687940032945209 | Tuinstraat |  | 5175CR | LOON OP ZAND | Gewoon |  |  |  | Nee | Enexis Brabant | '871687940032938294 | '000000000000150551 | 2023-01-01 |  |  | Actief | In bedrijf | Stroom | Levering | Kleine aansluiting | E4A | Nee | '8742010100005 |  | Geprofileerd | Jaarlijks | Slimme meter | AAN | Op afstand uitleesbaar | Gas: elk uur, Stroom: elk kwartier | 1552 | 8403
733058 | Gemeente Loon op Zand | Gemeente Loon op Zand | E Ov | GemLoonOvE | '871687940032945209 | Paalstraat |  | 5176NE | DE MOER | Gewoon |  |  |  | Nee | Enexis Brabant | '871687940032938355 | '000000000000149842 | 2023-01-01 |  |  | Actief | In bedrijf | Stroom | Levering | Kleine aansluiting | E4A | Nee | '8742010100005 |  | Geprofileerd | Jaarlijks | Slimme meter | AAN | Op afstand uitleesbaar | Gas: elk uur, Stroom: elk kwartier | 143 | 861
733058 | Gemeente Loon op Zand | Gemeente Loon op Zand | E Ov | GemLoonOvE | '871687940032945209 | Ecliptica |  | 5175XG | LOON OP ZAND | Gewoon |  |  |  | Nee | Enexis Brabant | '871687940032938539 | '000000000000149861 | 2023-01-01 |  |  | Actief | In bedrijf | Stroom | Levering | Kleine aansluiting | E4A | Nee | '8742010100005 |  | Geprofileerd | Jaarlijks | Slimme meter | AAN | Op afstand uitleesbaar | Gas: elk uur, Stroom: elk kwartier | 2258 | 13229
733058 | Gemeente Loon op Zand | Gemeente Loon op Zand | E Ov | GemLoonOvE | '871687940032945209 | Ecliptica |  | 5175XG | LOON OP ZAND | Gewoon |  |  |  | Nee | Enexis Brabant | '871687940032945209 | '000000000000217208 | 2023-01-01 |  |  | Actief | In bedrijf | Stroom | Levering | Kleine aansluiting | E4A | Nee | '8742010100005 |  | Geprofileerd | Jaarlijks | Slimme meter | AAN | Op afstand uitleesbaar | Gas: elk uur, Stroom: elk kwartier | 2866 | 17731
733058 | Gemeente Loon op Zand | Gemeente Loon op Zand | E Ov | GemLoonOvE | '871687940032945209 | Middelstraat |  | 5176NJ | DE MOER | Gewoon |  |  |  | Nee | Enexis Brabant | '871687940032938225 | '000000000007196768 | 2023-01-01 |  |  | Actief | In bedrijf | Stroom | Levering | Kleine aansluiting | E4A | Nee | '8742010100005 |  | Geprofileerd | Jaarlijks | Slimme meter | AAN | Op afstand uitleesbaar | Gas: elk uur, Stroom: elk kwartier | 1561 | 9469
733058 | Gemeente Loon op Zand | Gemeente Loon op Zand | E Riool | GemLoonRioolE | '871687910000267732 | Schotsestraat | 2 | 5171DT | KAATSHEUVEL | Gewoon |  |  |  | Nee | Enexis Brabant | '871687940004765781 | '000000000000255825 | 2023-01-01 |  |  | Actief | In bedrijf | Stroom | Levering | Kleine aansluiting | E1C | Nee | '8742010102115 |  | Geprofileerd | Jaarlijks | Slimme meter | AAN | Op afstand uitleesbaar | Gas: elk uur, Stroom: elk kwartier | 2705 | 3439
733058 | Gemeente Loon op Zand | Gemeente Loon op Zand | E Ov | GemLoonOvE | '871687940032945209 | Kloosterstraat |  | 5175BG | LOON OP ZAND | Gewoon |  |  |  | Nee | Enexis Brabant | '871687940032938232 | '000000000000150218 | 2023-01-01 |  |  | Actief | In bedrijf | Stroom | Levering | Kleine aansluiting | E4A | Nee | '8742010100005 |  | Geprofileerd | Jaarlijks | Slimme meter | AAN | Niet op afstand uitleesbaar |  | 672 | 4600
733058 | Gemeente Loon op Zand | Gemeente Loon op Zand | E Ov | GemLoonOvE | '871687940032945209 | van Hornestraat |  | 5175CC | LOON OP ZAND | Gewoon |  |  |  | Nee | Enexis Brabant | '871687940032938409 | '000000000000150211 | 2023-01-01 |  |  | Actief | In bedrijf | Stroom | Levering | Kleine aansluiting | E4A | Nee | '8742010100005 |  | Geprofileerd | Jaarlijks | Slimme meter | AAN | Niet op afstand uitleesbaar |  | 1527 | 9746
733058 | Gemeente Loon op Zand | Gemeente Loon op Zand | E Ov | GemLoonOvE | '871687940032945209 | Kraanven |  | 5175PE | LOON OP ZAND | Gewoon |  |  |  | Nee | Enexis Brabant | '871687940032938256 | '000000000000150638 | 2023-01-01 |  |  | Actief | In bedrijf | Stroom | Levering | Kleine aansluiting | E4A | Nee | '8742010100005 |  | Geprofileerd | Jaarlijks | Slimme meter | AAN | Op afstand uitleesbaar | Gas: elk uur, Stroom: elk kwartier | 158 | 938
733058 | Gemeente Loon op Zand | Gemeente Loon op Zand | E Ov | GemLoonOvE | '871687940032945209 | Kraanven |  | 5175PE | LOON OP ZAND | Gewoon |  |  |  | Nee | Enexis Brabant | '871687940032944585 | '000000000000150613 | 2023-01-01 |  |  | Actief | In bedrijf | Stroom | Levering | Kleine aansluiting | E4A | Nee | '8742010100005 |  | Geprofileerd | Jaarlijks | Slimme meter | AAN | Op afstand uitleesbaar | Gas: elk uur, Stroom: elk kwartier | 373 | 2011
733058 | Gemeente Loon op Zand | Gemeente Loon op Zand | E Ov | GemLoonOvE | '871687940032945209 | van Salm-Salmstraat |  | 5175CE | LOON OP ZAND | Gewoon |  |  |  | Nee | Enexis Brabant | '871687940032938270 | '000000000000150975 | 2023-01-01 |  |  | Actief | In bedrijf | Stroom | Levering | Kleine aansluiting | E4A | Nee | '8742010100005 |  | Geprofileerd | Jaarlijks | Slimme meter | AAN | Op afstand uitleesbaar | Gas: elk uur, Stroom: elk kwartier | 1631 | 10435
733058 | Gemeente Loon op Zand | Gemeente Loon op Zand | E Ov | GemLoonOvE | '871687940032945209 | Berndijksestraat |  | 5171BC | KAATSHEUVEL | Gewoon |  |  |  | Nee | Enexis Brabant | '871687940032938300 | '000000000007395080 | 2023-01-01 |  |  | Actief | In bedrijf | Stroom | Levering | Kleine aansluiting | E4A | Nee | '8742010100005 |  | Geprofileerd | Jaarlijks | Slimme meter | AAN | Op afstand uitleesbaar | Gas: elk uur, Stroom: elk kwartier | 2821 | 14842
733058 | Gemeente Loon op Zand | Gemeente Loon op Zand | E Ov | GemLoonOvE | '871687940032945209 | Sweensstraat |  | 5171BP | KAATSHEUVEL | Gewoon |  |  |  | Nee | Enexis Brabant | '871687940032938393 | '000000000000157836 | 2023-01-01 |  |  | Actief | In bedrijf | Stroom | Levering | Kleine aansluiting | E4A | Nee | '8742010100005 |  | Geprofileerd | Jaarlijks | Slimme meter | AAN | Op afstand uitleesbaar | Gas: elk uur, Stroom: elk kwartier | 903 | 5197
733058 | Gemeente Loon op Zand | Gemeente Loon op Zand | E Ov | GemLoonOvE | '871687940032945209 | Middelstraat |  | 5176NJ | DE MOER | Gewoon |  |  |  | Nee | Enexis Brabant | '871687940032938515 | '000000000000149880 | 2023-01-01 |  |  | Actief | In bedrijf | Stroom | Levering | Kleine aansluiting | E4A | Nee | '8742010100005 |  | Geprofileerd | Jaarlijks | Slimme meter | AAN | Op afstand uitleesbaar | Gas: elk uur, Stroom: elk kwartier | 262 | 1586
733058 | Gemeente Loon op Zand | Gemeente Loon op Zand | E Ov | GemLoonOvE | '871687940032945209 | Bilderdijkstraat |  | 5171GP | KAATSHEUVEL | Gewoon |  |  |  | Nee | Enexis Brabant | '871687940032944868 | '000000000000158152 | 2023-01-01 |  |  | Actief | In bedrijf | Stroom | Levering | Kleine aansluiting | E4A | Nee | '8742010100005 |  | Geprofileerd | Jaarlijks | Slimme meter | AAN | Op afstand uitleesbaar | Gas: elk uur, Stroom: elk kwartier | 2231 | 11669
733058 | Gemeente Loon op Zand | Gemeente Loon op Zand | E Ov | GemLoonOvE | '871687940032945209 | Dongenseweg |  | 5171NA | KAATSHEUVEL | Gewoon |  |  |  | Nee | Enexis Brabant | '871687940032938522 | '000000000000205156 | 2023-01-01 |  |  | Actief | In bedrijf | Stroom | Levering | Kleine aansluiting | E4A | Nee | '8742010100005 |  | Geprofileerd | Jaarlijks | Slimme meter | AAN | Niet op afstand uitleesbaar |  | 570 | 3198
733058 | Gemeente Loon op Zand | Gemeente Loon op Zand | E Ov | GemLoonOvE | '871687940032945209 | Pastoor de Klijnlaan |  | 5171JT | KAATSHEUVEL | Gewoon |  |  |  | Nee | Enexis Brabant | '871687940032944424 | '000000000000157779 | 2023-01-01 |  |  | Actief | In bedrijf | Stroom | Levering | Kleine aansluiting | E4A | Nee | '8742010100005 |  | Geprofileerd | Jaarlijks | Slimme meter | AAN | Op afstand uitleesbaar | Gas: elk uur, Stroom: elk kwartier | 2057 | 12679
733058 | Gemeente Loon op Zand | Gemeente Loon op Zand | E Ov | GemLoonOvE | '871687940032945209 | Oosterwijklaan |  | 5171HD | KAATSHEUVEL | Gewoon |  |  |  | Nee | Enexis Brabant | '871687940032944448 | '000000000000157808 | 2023-01-01 |  |  | Actief | In bedrijf | Stroom | Levering | Kleine aansluiting | E4A | Nee | '8742010100005 |  | Geprofileerd | Jaarlijks | Slimme meter | AAN | Op afstand uitleesbaar | Gas: elk uur, Stroom: elk kwartier | 315 | 1564
733058 | Gemeente Loon op Zand | Gemeente Loon op Zand | E Ov | GemLoonOvE | '871687940032945209 | Verzetstraat |  | 5171PT | KAATSHEUVEL | Gewoon |  |  |  | Nee | Enexis Brabant | '871687940032944875 | '000000000000205165 | 2023-01-01 |  |  | Actief | In bedrijf | Stroom | Levering | Kleine aansluiting | E4A | Nee | '8742010100005 |  | Geprofileerd | Jaarlijks | Slimme meter | AAN | Op afstand uitleesbaar | Gas: elk uur, Stroom: elk kwartier | 577 | 3054
733058 | Gemeente Loon op Zand | Gemeente Loon op Zand | E Ov | GemLoonOvE | '871687940032945209 | Eikendijk |  | 5171RG | KAATSHEUVEL | Gewoon |  |  |  | Nee | Enexis Brabant | '871687940032944455 | '000000000000205396 | 2023-01-01 |  |  | Actief | In bedrijf | Stroom | Levering | Kleine aansluiting | E4A | Nee | '8742010100005 |  | Geprofileerd | Jaarlijks | Slimme meter | AAN | Op afstand uitleesbaar | Gas: elk uur, Stroom: elk kwartier | 1664 | 9089
733058 | Gemeente Loon op Zand | Gemeente Loon op Zand | E Ov | GemLoonOvE | '871687940032945209 | Langemeer |  | 5171WL | KAATSHEUVEL | Gewoon |  |  |  | Nee | Enexis Brabant | '871687940032944615 | '000000000000150359 | 2023-01-01 |  |  | Actief | In bedrijf | Stroom | Levering | Kleine aansluiting | E4A | Nee | '8742010100005 |  | Geprofileerd | Jaarlijks | Slimme meter | AAN | Op afstand uitleesbaar | Gas: elk uur, Stroom: elk kwartier | 1034 | 6318
733058 | Gemeente Loon op Zand | Gemeente Loon op Zand | E Ov | GemLoonOvE | '871687940032945209 | Heikant |  | 5171KM | KAATSHEUVEL | Gewoon |  |  |  | Nee | Enexis Brabant | '871687940032944639 | '000000000000157819 | 2023-01-01 |  |  | Actief | In bedrijf | Stroom | Levering | Kleine aansluiting | E4A | Nee | '8742010100005 |  | Geprofileerd | Jaarlijks | Slimme meter | AAN | Niet op afstand uitleesbaar |  | 1424 | 9234
733058 | Gemeente Loon op Zand | Gemeente Loon op Zand | E Ov | GemLoonOvE | '871687940032945209 | Doctor Ariensplein |  | 5171KA | KAATSHEUVEL | Gewoon |  |  |  | Nee | Enexis Brabant | '871687940032944684 | '000000000000157806 | 2023-01-01 |  |  | Actief | In bedrijf | Stroom | Levering | Kleine aansluiting | E4A | Nee | '8742010100005 |  | Geprofileerd | Jaarlijks | Slimme meter | AAN | Op afstand uitleesbaar | Gas: elk uur, Stroom: elk kwartier | 581 | 3545
733058 | Gemeente Loon op Zand | Gemeente Loon op Zand | E Ov | GemLoonOvE | '871687940032945209 | Gasthuisstraat |  | 5171GH | KAATSHEUVEL | Gewoon |  |  |  | Nee | Enexis Brabant | '871687940032944714 | '000000000000205394 | 2023-01-01 |  |  | Actief | In bedrijf | Stroom | Levering | Kleine aansluiting | E4A | Nee | '8742010100005 |  | Geprofileerd | Jaarlijks | Slimme meter | AAN | Op afstand uitleesbaar | Gas: elk uur, Stroom: elk kwartier | 1234 | 6368
733058 | Gemeente Loon op Zand | Gemeente Loon op Zand | E Ov | GemLoonOvE | '871687940032945209 | Ringvaert |  | 5171MT | KAATSHEUVEL | Gewoon |  |  |  | Nee | Enexis Brabant | '871687940032944721 | '000000000000205446 | 2023-01-01 |  |  | Actief | In bedrijf | Stroom | Levering | Kleine aansluiting | E4A | Nee | '8742010100005 |  | Geprofileerd | Jaarlijks | Slimme meter | AAN | Op afstand uitleesbaar | Gas: elk uur, Stroom: elk kwartier | 152 | 964
733058 | Gemeente Loon op Zand | Gemeente Loon op Zand | E Ov | GemLoonOvE | '871687940032945209 | Hoofdmanweg |  | 5175TS | LOON OP ZAND | Gewoon |  |  |  | Nee | Enexis Brabant | '871687940032944943 | '000000000000149879 | 2023-01-01 |  |  | Actief | In bedrijf | Stroom | Levering | Kleine aansluiting | E4A | Nee | '8742010100005 |  | Geprofileerd | Jaarlijks | Slimme meter | AAN | Op afstand uitleesbaar | Gas: elk uur, Stroom: elk kwartier | 751 | 4030
733058 | Gemeente Loon op Zand | Gemeente Loon op Zand | E Ov | GemLoonOvE | '871687940032945209 | IJssel |  | 5172BP | KAATSHEUVEL | Gewoon |  |  |  | Nee | Enexis Brabant | '871687940032944844 | '000000000000150206 | 2023-01-01 |  |  | Actief | In bedrijf | Stroom | Levering | Kleine aansluiting | E4A | Nee | '8742010100005 |  | Geprofileerd | Jaarlijks | Slimme meter | AAN | Op afstand uitleesbaar | Gas: elk uur, Stroom: elk kwartier | 904 | 4433
733058 | Gemeente Loon op Zand | Gemeente Loon op Zand | E Ov | GemLoonOvE | '871687940032945209 | Baan achter de Plakken |  | 5175NP | LOON OP ZAND | Gewoon |  |  |  | Nee | Enexis Brabant | '871687940032944899 | '000000000000150647 | 2023-01-01 |  |  | Actief | In bedrijf | Stroom | Levering | Kleine aansluiting | E4A | Nee | '8742010100005 |  | Geprofileerd | Jaarlijks | Slimme meter | AAN | Op afstand uitleesbaar | Gas: elk uur, Stroom: elk kwartier | 366 | 1745
733058 | Gemeente Loon op Zand | Gemeente Loon op Zand | E Riool | GemLoonRioolE | '871687910000267732 | Dongenseweg | 4 | 5171NA | KAATSHEUVEL | Gewoon |  |  |  | Nee | Enexis Brabant | '871687940004790912 | '000000000016903202 | 2023-01-01 |  |  | Actief | In bedrijf | Stroom | Levering | Kleine aansluiting | E1C | Nee | '8742010102115 |  | Geprofileerd | Jaarlijks | Slimme meter | AAN | Op afstand uitleesbaar | Gas: elk uur, Stroom: elk kwartier | 328 | 347
733058 | Gemeente Loon op Zand | Gemeente Loon op Zand | E Ov | GemLoonOvE | '871687940032945209 | Plantloonseweg |  | 5171RD | KAATSHEUVEL | Gewoon |  |  |  | Nee | Enexis Brabant | '871687940032945179 | '000000000000205470 | 2023-01-01 |  |  | Actief | In bedrijf | Stroom | Levering | Kleine aansluiting | E4A | Nee | '8742010100005 |  | Geprofileerd | Jaarlijks | Slimme meter | AAN | Niet op afstand uitleesbaar |  | 5 | 11
733058 | Gemeente Loon op Zand | Gemeente Loon op Zand | E Ov | GemLoonOvE | '871687940032945209 | Modelleur | 13 | 5171SL | KAATSHEUVEL | Gewoon |  |  |  | Nee | Enexis Brabant | '871687940032945230 | ' | 2023-01-01 |  |  | Actief | In bedrijf | Stroom | Levering | Kleine aansluiting | OPC | Nee | '8742010546117 |  | Geprofileerd | Onbemeterd |  |  |  |  | 0 | 0
733058 | Gemeente Loon op Zand | Gemeente Loon op Zand | E Riool | GemLoonRioolE | '871687910000267732 | Baan | 8 | 5171NC | KAATSHEUVEL | Gewoon |  |  |  | Nee | Enexis Brabant | '871687940004791100 | '000000000016903211 | 2023-01-01 |  |  | Actief | In bedrijf | Stroom | Levering | Kleine aansluiting | E1C | Nee | '8742010102115 |  | Geprofileerd | Jaarlijks | Slimme meter | AAN | Op afstand uitleesbaar | Gas: elk uur, Stroom: elk kwartier | 327 | 432
733058 | Gemeente Loon op Zand | Gemeente Loon op Zand | E Ov | GemLoonOvE | '871687940032945209 | Hugo van der Goesstraat |  | 5171XM | KAATSHEUVEL | Gewoon |  |  |  | Nee | Enexis Brabant | '871687940032938478 | '000000000000150205 | 2023-01-01 |  |  | Actief | In bedrijf | Stroom | Levering | Kleine aansluiting | E4A | Nee | '8742010100005 |  | Geprofileerd | Jaarlijks | Slimme meter | AAN | Op afstand uitleesbaar | Gas: elk uur, Stroom: elk kwartier | 1579 | 6841
733058 | Gemeente Loon op Zand | Gemeente Loon op Zand | E Ov | GemLoonOvE | '871687940032945209 | Eftelingsestraat |  | 5171RP | KAATSHEUVEL | Gewoon |  |  |  | Nee | Enexis Brabant | '871687940032944660 | '000000000000150346 | 2023-01-01 |  |  | Actief | In bedrijf | Stroom | Levering | Kleine aansluiting | E4A | Nee | '8742010100005 |  | Geprofileerd | Jaarlijks | Slimme meter | AAN | Op afstand uitleesbaar | Gas: elk uur, Stroom: elk kwartier | 1135 | 5369
733058 | Gemeente Loon op Zand | Gemeente Loon op Zand | E Ov | GemLoonOvE | '871687940032945209 | Eikendijk |  | 5171RG | KAATSHEUVEL | Gewoon |  |  |  | Nee | Enexis Brabant | '871687940032945162 | '000000000000205435 | 2023-01-01 |  |  | Actief | In bedrijf | Stroom | Levering | Kleine aansluiting | E4A | Nee | '8742010100005 |  | Geprofileerd | Jaarlijks | Slimme meter | AAN | Op afstand uitleesbaar | Gas: elk uur, Stroom: elk kwartier | 663 | 3301
733058 | Gemeente Loon op Zand | Gemeente Loon op Zand | E Ov | GemLoonOvE | '871687940032945209 | Gerard Davidstraat |  | 5171AL | KAATSHEUVEL | Gewoon |  |  |  | Nee | Enexis Brabant | '871687940032938485 | '000000000000094595 | 2023-01-01 |  |  | Actief | In bedrijf | Stroom | Levering | Kleine aansluiting | E4A | Nee | '8742010100005 |  | Geprofileerd | Jaarlijks | Slimme meter | AAN | Op afstand uitleesbaar | Gas: elk uur, Stroom: elk kwartier | 1306 | 6753
733058 | Gemeente Loon op Zand | Gemeente Loon op Zand | E Ov | GemLoonOvE | '871687940032945209 | Doctor van Kesselstraat |  | 5175CS | LOON OP ZAND | Gewoon |  |  |  | Nee | Enexis Brabant | '871687940032944646 | '000000000000150996 | 2023-01-01 |  |  | Actief | In bedrijf | Stroom | Levering | Kleine aansluiting | E4A | Nee | '8742010100005 |  | Geprofileerd | Jaarlijks | Slimme meter | AAN | Op afstand uitleesbaar | Gas: elk uur, Stroom: elk kwartier | 1261 | 6668
733058 | Gemeente Loon op Zand | Gemeente Loon op Zand | E Ov | GemLoonOvE | '871687940032945209 | Baan |  | 5171NC | KAATSHEUVEL | Gewoon |  |  |  | Nee | Enexis Brabant | '871687940032944547 | '000000000000256623 | 2023-01-01 |  |  | Actief | In bedrijf | Stroom | Levering | Kleine aansluiting | E4A | Nee | '8742010100005 |  | Geprofileerd | Jaarlijks | Slimme meter | AAN | Op afstand uitleesbaar | Gas: elk uur, Stroom: elk kwartier | 240 | 1518
733058 | Gemeente Loon op Zand | Gemeente Loon op Zand | E Ov | GemLoonOvE | '871687940032945209 | Krommevaert |  | 5171MD | KAATSHEUVEL | Gewoon |  |  |  | Nee | Enexis Brabant | '871687940032944653 | '000000000000157822 | 2023-01-01 |  |  | Actief | In bedrijf | Stroom | Levering | Kleine aansluiting | E4A | Nee | '8742010100005 |  | Geprofileerd | Jaarlijks | Slimme meter | AAN | Op afstand uitleesbaar | Gas: elk uur, Stroom: elk kwartier | 1363 | 8877
733058 | Gemeente Loon op Zand | Gemeente Loon op Zand | E Ov | GemLoonOvE | '871687940032945209 | Hoofdmanweg |  | 5175TP | LOON OP ZAND | Gewoon |  |  |  | Nee | Enexis Brabant | '871687940032944738 | '000000000000150787 | 2023-01-01 |  |  | Actief | In bedrijf | Stroom | Levering | Kleine aansluiting | E4A | Nee | '8742010100005 |  | Geprofileerd | Jaarlijks | Slimme meter | AAN | Op afstand uitleesbaar | Gas: elk uur, Stroom: elk kwartier | 1766 | 10182
733058 | Gemeente Loon op Zand | Gemeente Loon op Zand | E Riool | GemLoonRioolE | '871687910000267732 | Europalaan | 123 | 5171KW | KAATSHEUVEL | Gewoon |  |  |  | Nee | Enexis Brabant | '871687940004784843 | '000000000016903234 | 2023-01-01 |  |  | Actief | In bedrijf | Stroom | Levering | Kleine aansluiting | E1C | Nee | '8742010102115 |  | Geprofileerd | Jaarlijks | Slimme meter | AAN | Op afstand uitleesbaar | Gas: elk uur, Stroom: elk kwartier | 515 | 721
733058 | Gemeente Loon op Zand | Gemeente Loon op Zand | E Riool | GemLoonRioolE | '871687910000267732 | Luxemburgstraat | 31 | 5171PK | KAATSHEUVEL | Gewoon |  |  |  | Nee | Enexis Brabant | '871687940004791773 | '000000000000489274 | 2023-01-01 |  |  | Actief | In bedrijf | Stroom | Levering | Kleine aansluiting | E2B | Nee | '8742010105116 |  | Geprofileerd | Jaarlijks | Slimme meter | AAN | Niet op afstand uitleesbaar | Elke maand | 4868 | 5623
733058 | Gemeente Loon op Zand | Gemeente Loon op Zand | E Riool | GemLoonRioolE | '871687910000267732 | Horst | 1 | 5171RA | KAATSHEUVEL | Gewoon |  |  |  | Nee | Enexis Brabant | '871687940004792534 | '000000000016903264 | 2023-01-01 |  |  | Actief | In bedrijf | Stroom | Levering | Kleine aansluiting | E1C | Nee | '8742010102115 |  | Geprofileerd | Jaarlijks | Slimme meter | AAN | Op afstand uitleesbaar | Gas: elk uur, Stroom: elk kwartier | 717 | 936
733058 | Gemeente Loon op Zand | Gemeente Loon op Zand | E Riool | GemLoonRioolE | '871687910000267732 | Horst | 45 | 5171RA | KAATSHEUVEL | Gewoon |  |  |  | Nee | Enexis Brabant | '871687940004792701 | '000000000016903259 | 2023-01-01 |  |  | Actief | In bedrijf | Stroom | Levering | Kleine aansluiting | E1C | Nee | '8742010102115 |  | Geprofileerd | Jaarlijks | Slimme meter | AAN | Op afstand uitleesbaar | Gas: elk uur, Stroom: elk kwartier | 34 | 46
733058 | Gemeente Loon op Zand | Gemeente Loon op Zand | E Riool | GemLoonRioolE | '871687910000267732 | Horst | 51 | 5171RA | KAATSHEUVEL | Gewoon |  |  |  | Nee | Enexis Brabant | '871687940004792725 | '000000000016903263 | 2023-01-01 |  |  | Actief | In bedrijf | Stroom | Levering | Kleine aansluiting | E1C | Nee | '8742010102115 |  | Geprofileerd | Jaarlijks | Slimme meter | AAN | Op afstand uitleesbaar | Gas: elk uur, Stroom: elk kwartier | 28 | 39
733058 | Gemeente Loon op Zand | Gemeente Loon op Zand | E Riool | GemLoonRioolE | '871687910000267732 | Heibloemstraat | 2 | 5176NM | DE MOER | Gewoon |  |  |  | Nee | Enexis Brabant | '871687940004792732 | '000000000000097577 | 2023-01-01 |  |  | Actief | In bedrijf | Stroom | Levering | Kleine aansluiting | E1C | Nee | '8742010102115 |  | Geprofileerd | Jaarlijks | Slimme meter | AAN | Op afstand uitleesbaar | Gas: elk uur, Stroom: elk kwartier | 75 | 95
733058 | Gemeente Loon op Zand | Gemeente Loon op Zand | E Riool | GemLoonRioolE | '871687910000267732 | Plantloonseweg | 7 | 5171RD | KAATSHEUVEL | Gewoon |  |  |  | Nee | Enexis Brabant | '871687940004793326 | '000000000016903258 | 2023-01-01 |  |  | Actief | In bedrijf | Stroom | Levering | Kleine aansluiting | E1C | Nee | '8742010102115 |  | Geprofileerd | Jaarlijks | Slimme meter | AAN | Op afstand uitleesbaar | Gas: elk uur, Stroom: elk kwartier | 53 | 71
733058 | Gemeente Loon op Zand | Gemeente Loon op Zand | E Riool | GemLoonRioolE | '871687910000267732 | Plantloonseweg | 8 | 5171RD | KAATSHEUVEL | Gewoon |  |  |  | Nee | Enexis Brabant | '871687940004793357 | '000000000016903268 | 2023-01-01 |  |  | Actief | In bedrijf | Stroom | Levering | Kleine aansluiting | E1C | Nee | '8742010102115 |  | Geprofileerd | Jaarlijks | Slimme meter | AAN | Op afstand uitleesbaar | Gas: elk uur, Stroom: elk kwartier | 49 | 65
733058 | Gemeente Loon op Zand | Gemeente Loon op Zand | E Riool | GemLoonRioolE | '871687910000267732 | Achterste Hoeve | 1 | 5171RK | KAATSHEUVEL | Gewoon |  |  |  | Nee | Enexis Brabant | '871687940004793852 | '000000000000122604 | 2023-01-01 |  |  | Actief | In bedrijf | Stroom | Levering | Kleine aansluiting | E1C | Nee | '8742010102115 |  | Geprofileerd | Jaarlijks | Slimme meter | AAN | Op afstand uitleesbaar | Gas: elk uur, Stroom: elk kwartier | 47 | 58
733058 | Gemeente Loon op Zand | Gemeente Loon op Zand | E Riool | GemLoonRioolE | '871687910000267732 | Achterste Hoeve | 2 | 5171RK | KAATSHEUVEL | Gewoon |  |  |  | Nee | Enexis Brabant | '871687940004793883 | '000000000000122621 | 2023-01-01 |  |  | Actief | In bedrijf | Stroom | Levering | Kleine aansluiting | E1C | Nee | '8742010102115 |  | Geprofileerd | Jaarlijks | Slimme meter | AAN | Op afstand uitleesbaar | Gas: elk uur, Stroom: elk kwartier | 57 | 67
733058 | Gemeente Loon op Zand | Gemeente Loon op Zand | E Riool | GemLoonRioolE | '871687910000267732 | Roestelbergseweg | 1 | 5171RL | KAATSHEUVEL | Gewoon |  |  |  | Nee | Enexis Brabant | '871687940004793913 | '000000000016903205 | 2023-01-01 |  |  | Actief | In bedrijf | Stroom | Levering | Kleine aansluiting | E1C | Nee | '8742010102115 |  | Geprofileerd | Jaarlijks | Slimme meter | AAN | Op afstand uitleesbaar | Gas: elk uur, Stroom: elk kwartier | 183 | 219
733058 | Gemeente Loon op Zand | Gemeente Loon op Zand | E Riool | GemLoonRioolE | '871687910000267732 | Duinlaan | 2 | 5171RN | KAATSHEUVEL | Gewoon |  |  |  | Nee | Enexis Brabant | '871687940004794088 | '000000000000096235 | 2023-01-01 |  |  | Actief | In bedrijf | Stroom | Levering | Kleine aansluiting | E1C | Nee | '8742010102115 |  | Geprofileerd | Jaarlijks | Slimme meter | AAN | Op afstand uitleesbaar | Gas: elk uur, Stroom: elk kwartier | 118 | 116
733058 | Gemeente Loon op Zand | Gemeente Loon op Zand | E Riool | GemLoonRioolE | '871687910000267732 | Duinlaan | 122 | 5171RN | KAATSHEUVEL | Gewoon |  |  |  | Nee | Enexis Brabant | '871687940004794125 | '000000000000008005 | 2023-01-01 |  |  | Actief | In bedrijf | Stroom | Levering | Kleine aansluiting | E2B | Nee | '8742010103112 |  | Geprofileerd | Jaarlijks | Slimme meter | AAN | Op afstand uitleesbaar | Gas: elk uur, Stroom: elk kwartier | 1666 | 2404
733058 | Gemeente Loon op Zand | Gemeente Loon op Zand | E Riool | GemLoonRioolE | '871687910000267732 | Kinkenpolder | 6 | 5171SV | KAATSHEUVEL | Gewoon |  |  |  | Nee | Enexis Brabant | '871687940004795559 | '000000000017461889 | 2023-01-01 |  |  | Actief | In bedrijf | Stroom | Levering | Kleine aansluiting | E1C | Nee | '8742010102115 |  | Geprofileerd | Jaarlijks | Slimme meter | AAN | Op afstand uitleesbaar | Gas: elk uur, Stroom: elk kwartier | 510 | 589
733058 | Gemeente Loon op Zand | Gemeente Loon op Zand | E Riool | GemLoonRioolE | '871687910000267732 | Rechtvaart | 4 | 5171TA | KAATSHEUVEL | Gewoon |  |  |  | Nee | Enexis Brabant | '871687940004795887 | '000000000015209811 | 2023-01-01 |  |  | Actief | In bedrijf | Stroom | Levering | Kleine aansluiting | E1C | Nee | '8742010102115 |  | Geprofileerd | Jaarlijks | Slimme meter | AAN | Op afstand uitleesbaar | Gas: elk uur, Stroom: elk kwartier | 730 | 781
733058 | Gemeente Loon op Zand | Gemeente Loon op Zand | E Riool | GemLoonRioolE | '871687910000267732 | Rechtvaart | 23 | 5171TB | KAATSHEUVEL | Gewoon |  |  |  | Nee | Enexis Brabant | '871687940004796150 | '000000000017461891 | 2023-01-01 |  |  | Actief | In bedrijf | Stroom | Levering | Kleine aansluiting | E1C | Nee | '8742010102115 |  | Geprofileerd | Jaarlijks | Slimme meter | AAN | Op afstand uitleesbaar | Gas: elk uur, Stroom: elk kwartier | 719 | 897
733058 | Gemeente Loon op Zand | Gemeente Loon op Zand | E Riool | GemLoonRioolE | '871687910000267732 | Capelsestraat | 3 | 5171TC | KAATSHEUVEL | Gewoon |  |  |  | Nee | Enexis Brabant | '871687940004796297 | '000000000017461867 | 2023-01-01 |  |  | Actief | In bedrijf | Stroom | Levering | Kleine aansluiting | E1C | Nee | '8742010102115 |  | Geprofileerd | Jaarlijks | Slimme meter | AAN | Op afstand uitleesbaar | Gas: elk uur, Stroom: elk kwartier | 60 | 66
733058 | Gemeente Loon op Zand | Gemeente Loon op Zand | E Riool | GemLoonRioolE | '871687910000267732 | Lage Zandschel | 50 | 5171TG | KAATSHEUVEL | Gewoon |  |  |  | Nee | Enexis Brabant | '871687940004796471 | '000000000000097613 | 2023-01-01 |  |  | Actief | In bedrijf | Stroom | Levering | Kleine aansluiting | E1C | Nee | '8742010102115 |  | Geprofileerd | Jaarlijks | Slimme meter | AAN | Op afstand uitleesbaar | Gas: elk uur, Stroom: elk kwartier | 362 | 439
733058 | Gemeente Loon op Zand | Gemeente Loon op Zand | E Riool | GemLoonRioolE | '871687910000267732 | Hoge Zandschel | 22 | 5171TH | KAATSHEUVEL | Gewoon |  |  |  | Nee | Enexis Brabant | '871687940004797034 | '000000000017461888 | 2023-01-01 |  |  | Actief | In bedrijf | Stroom | Levering | Kleine aansluiting | E1C | Nee | '8742010102115 |  | Geprofileerd | Jaarlijks | Slimme meter | AAN | Op afstand uitleesbaar | Gas: elk uur, Stroom: elk kwartier | 853 | 998
733058 | Gemeente Loon op Zand | Gemeente Loon op Zand | E Riool | GemLoonRioolE | '871687910000267732 | Zuidhollandsedijk | 111 | 5171TL | KAATSHEUVEL | Gewoon |  |  |  | Nee | Enexis Brabant | '871687940004797614 | '000000000000097599 | 2023-01-01 |  |  | Actief | In bedrijf | Stroom | Levering | Kleine aansluiting | E1C | Nee | '8742010102115 |  | Geprofileerd | Jaarlijks | Slimme meter | AAN | Op afstand uitleesbaar | Gas: elk uur, Stroom: elk kwartier | 1829 | 2289
733058 | Gemeente Loon op Zand | Gemeente Loon op Zand | E Riool | GemLoonRioolE | '871687910000267732 | Zuidhollandsedijk | 177 | 5171TM | KAATSHEUVEL | Gewoon |  |  |  | Nee | Enexis Brabant | '871687940004797799 | '000000000000097597 | 2023-01-01 |  |  | Actief | In bedrijf | Stroom | Levering | Kleine aansluiting | E1C | Nee | '8742010102115 |  | Geprofileerd | Jaarlijks | Slimme meter | AAN | Op afstand uitleesbaar | Gas: elk uur, Stroom: elk kwartier | 2078 | 2677
733058 | Gemeente Loon op Zand | Gemeente Loon op Zand | E Riool | GemLoonRioolE | '871687910000267732 | Heuvelstraat | 7 | 5171VE | KAATSHEUVEL | Gewoon |  |  |  | Nee | Enexis Brabant | '871687940004799076 | '000000000000097609 | 2023-01-01 |  |  | Actief | In bedrijf | Stroom | Levering | Kleine aansluiting | E1C | Nee | '8742010102115 |  | Geprofileerd | Jaarlijks | Slimme meter | AAN | Op afstand uitleesbaar | Gas: elk uur, Stroom: elk kwartier | 507 | 641
733058 | Gemeente Loon op Zand | Gemeente Loon op Zand | E Riool | GemLoonRioolE | '871687910000267732 | De Roei | 1 | 5171VJ | KAATSHEUVEL | Gewoon |  |  |  | Nee | Enexis Brabant | '871687940004799922 | '000000000051422997 | 2023-01-01 |  |  | Actief | In bedrijf | Stroom | Levering | Kleine aansluiting | E1C | Nee | '8742010102115 |  | Geprofileerd | Jaarlijks | Slimme meter | AAN | Op afstand uitleesbaar | Gas: elk uur, Stroom: elk kwartier | 193 | 245 | 6 | 9
733058 | Gemeente Loon op Zand | Gemeente Loon op Zand | E Riool | GemLoonRioolE | '871687910000267732 | Dreefseweg | 44 | 5171VM | KAATSHEUVEL | Gewoon |  |  |  | Nee | Enexis Brabant | '871687940004800475 | '000000000000096546 | 2023-01-01 |  |  | Actief | In bedrijf | Stroom | Levering | Kleine aansluiting | E1C | Nee | '8742010102115 |  | Geprofileerd | Jaarlijks | Slimme meter | AAN | Op afstand uitleesbaar | Gas: elk uur, Stroom: elk kwartier | 267 | 318
733058 | Gemeente Loon op Zand | Gemeente Loon op Zand | E Riool | GemLoonRioolE | '871687910000267732 | Leemkuilen | 21 | 5171WV | KAATSHEUVEL | Gewoon |  |  |  | Nee | Enexis Brabant | '871687940004804718 | '000000000000096545 | 2023-01-01 |  |  | Actief | In bedrijf | Stroom | Levering | Kleine aansluiting | E1C | Nee | '8742010102115 |  | Geprofileerd | Jaarlijks | Slimme meter | AAN | Op afstand uitleesbaar | Gas: elk uur, Stroom: elk kwartier | 1861 | 2176
733058 | Gemeente Loon op Zand | Gemeente Loon op Zand | E Riool | GemLoonRioolE | '871687910000267732 | Europalaan | 51 | 5172EB | KAATSHEUVEL | Gewoon |  |  |  | Nee | Enexis Brabant | '871687940004821401 | '000000000000154201 | 2023-01-01 |  |  | Actief | In bedrijf | Stroom | Levering | Kleine aansluiting | E2B | Nee | '8742010105116 |  | Geprofileerd | Jaarlijks | Slimme meter | AAN | Op afstand uitleesbaar | Gas: elk uur, Stroom: elk kwartier | 3049 | 2828
733058 | Gemeente Loon op Zand | Gemeente Loon op Zand | E Riool | GemLoonRioolE | '871687910000267732 | Bergstraat | 62 | 5175AB | LOON OP ZAND | Gewoon |  |  |  | Nee | Enexis Brabant | '871687940004821777 | '000000000017461887 | 2023-01-01 |  |  | Actief | In bedrijf | Stroom | Levering | Kleine aansluiting | E1C | Nee | '8742010102115 |  | Geprofileerd | Jaarlijks | Slimme meter | AAN | Op afstand uitleesbaar | Gas: elk uur, Stroom: elk kwartier | 674 | 617
733058 | Gemeente Loon op Zand | Gemeente Loon op Zand | E Riool | GemLoonRioolE | '871687910000267732 | Hoge Steenweg | 112 | 5175AE | LOON OP ZAND | Gewoon |  |  |  | Nee | Enexis Brabant | '871687940004822644 | '000000000000096514 | 2024-05-17 |  |  | Actief | In bedrijf | Stroom | Levering | Kleine aansluiting | E2B | Nee | '8742010103112 |  | Geprofileerd | Jaarlijks | Slimme meter | AAN | Op afstand uitleesbaar | Gas: elk uur, Stroom: elk kwartier | 5298 | 7621
733058 | Gemeente Loon op Zand | Gemeente Loon op Zand | E Riool | GemLoonRioolE | '871687910000267732 | Hoge Steenweg | 70 | 5175AE | LOON OP ZAND | Gewoon |  |  |  | Nee | Enexis Brabant | '871687940004822668 | '000000000000163821 | 2023-01-01 |  |  | Actief | In bedrijf | Stroom | Levering | Kleine aansluiting | E1C | Nee | '8742010102115 |  | Geprofileerd | Jaarlijks | Slimme meter | AAN | Op afstand uitleesbaar | Gas: elk uur, Stroom: elk kwartier | 621 | 778
733058 | Gemeente Loon op Zand | Gemeente Loon op Zand | E Riool | GemLoonRioolE | '871687910000267732 | Kerkstraat | 46 | 5175BB | LOON OP ZAND | Gewoon |  |  |  | Nee | Enexis Brabant | '871687940004826734 | '000000000000096516 | 2023-01-01 |  |  | Actief | In bedrijf | Stroom | Combinatie | Kleine aansluiting | E1C | Nee | '8742010102115 |  | Geprofileerd | Jaarlijks | Slimme meter | AAN | Op afstand uitleesbaar | Gas: elk uur, Stroom: elk kwartier | 55 | 76
733058 | Gemeente Loon op Zand | Gemeente Loon op Zand | E Riool | GemLoonRioolE | '871687910000267732 | Kasteellaan | 19 | 5175BC | LOON OP ZAND | Gewoon |  |  |  | Nee | Enexis Brabant | '871687940004826949 | '000000000000096508 | 2023-01-01 |  |  | Actief | In bedrijf | Stroom | Levering | Kleine aansluiting | E2B | Nee | '8742010103112 |  | Geprofileerd | Jaarlijks | Slimme meter | AAN | Op afstand uitleesbaar | Gas: elk uur, Stroom: elk kwartier | 652 | 908
733058 | Gemeente Loon op Zand | Gemeente Loon op Zand | E Riool | GemLoonRioolE | '871687910000267732 | Kasteellaan | 29 | 5175BC | LOON OP ZAND | Gewoon |  |  |  | Nee | Enexis Brabant | '871687940004827014 | '000000000015355359 | 2023-01-01 |  |  | Actief | In bedrijf | Stroom | Levering | Kleine aansluiting | E1C | Nee | '8742010102115 |  | Geprofileerd | Jaarlijks | Slimme meter | AAN | Op afstand uitleesbaar | Gas: elk uur, Stroom: elk kwartier | 2181 | 2769
733058 | Gemeente Loon op Zand | Gemeente Loon op Zand | E Riool | GemLoonRioolE | '871687910000267732 | Berkenlaan | 35 | 5175BM | LOON OP ZAND | Gewoon |  |  |  | Nee | Enexis Brabant | '871687940004828837 | '000000000000096493 | 2023-01-01 |  |  | Actief | In bedrijf | Stroom | Levering | Kleine aansluiting | E1C | Nee | '8742010102115 |  | Geprofileerd | Jaarlijks | Slimme meter | AAN | Op afstand uitleesbaar | Gas: elk uur, Stroom: elk kwartier | 541 | 756
733058 | Gemeente Loon op Zand | Gemeente Loon op Zand | E Riool | GemLoonRioolE | '871687910000267732 | Baan achter de Plakken | 1 | 5175NP | LOON OP ZAND | Gewoon |  |  |  | Nee | Enexis Brabant | '871687940004834425 | '000000000000096495 | 2023-01-01 |  |  | Actief | In bedrijf | Stroom | Levering | Kleine aansluiting | E1C | Nee | '8742010102115 |  | Geprofileerd | Jaarlijks | Slimme meter | AAN | Op afstand uitleesbaar | Gas: elk uur, Stroom: elk kwartier | 1240 | 1667
733058 | Gemeente Loon op Zand | Gemeente Loon op Zand | E Riool | GemLoonRioolE | '871687910000267732 | Galgeneindsestraat | 1 | 5175NR | LOON OP ZAND | Gewoon |  |  |  | Nee | Enexis Brabant | '871687940004834449 | '000000000000368106 | 2023-01-01 |  |  | Actief | In bedrijf | Stroom | Levering | Kleine aansluiting | E1C | Nee | '8742010102115 |  | Geprofileerd | Jaarlijks | Slimme meter | AAN | Op afstand uitleesbaar | Gas: elk uur, Stroom: elk kwartier | 92 | 98
733058 | Gemeente Loon op Zand | Gemeente Loon op Zand | E Riool | GemLoonRioolE | '871687910000267732 | Bergstraat | 76 | 5175NT | LOON OP ZAND | Gewoon |  |  |  | Nee | Enexis Brabant | '871687940004834524 | '000000000017461863 | 2023-01-01 |  |  | Actief | In bedrijf | Stroom | Levering | Kleine aansluiting | E1C | Nee | '8742010102115 |  | Geprofileerd | Jaarlijks | Slimme meter | AAN | Op afstand uitleesbaar | Gas: elk uur, Stroom: elk kwartier | 93 | 114
733058 | Gemeente Loon op Zand | Gemeente Loon op Zand | E Riool | GemLoonRioolE | '871687910000267732 | Klokkenlaan | 46 | 5175NV | LOON OP ZAND | Gewoon |  |  |  | Nee | Enexis Brabant | '871687940004834609 | '000000000017461861 | 2023-01-01 |  |  | Actief | In bedrijf | Stroom | Levering | Kleine aansluiting | E1C | Nee | '8742010102115 |  | Geprofileerd | Jaarlijks | Slimme meter | AAN | Op afstand uitleesbaar | Gas: elk uur, Stroom: elk kwartier | 46 | 80
733058 | Gemeente Loon op Zand | Gemeente Loon op Zand | E Riool | GemLoonRioolE | '871687910000267732 | Finantien | 2 | 5175NW | LOON OP ZAND | Gewoon |  |  |  | Nee | Enexis Brabant | '871687940004834852 | '000000000000123335 | 2023-01-01 |  |  | Actief | In bedrijf | Stroom | Levering | Kleine aansluiting | E1C | Nee | '8742010102115 |  | Geprofileerd | Jaarlijks | Slimme meter | AAN | Op afstand uitleesbaar | Gas: elk uur, Stroom: elk kwartier | 297 | 355
733058 | Gemeente Loon op Zand | Gemeente Loon op Zand | E Riool | GemLoonRioolE | '871687910000267732 | Finantien | 4:00 | 5175NW | LOON OP ZAND | Gewoon |  |  |  | Nee | Enexis Brabant | '871687940004834906 | '000000000000011268 | 2023-01-01 |  |  | Actief | In bedrijf | Stroom | Levering | Kleine aansluiting | E1C | Nee | '8742010102115 |  | Geprofileerd | Jaarlijks | Slimme meter | AAN | Op afstand uitleesbaar | Gas: elk uur, Stroom: elk kwartier | 982 | 1117
733058 | Gemeente Loon op Zand | Gemeente Loon op Zand | E Riool | GemLoonRioolE | '871687910000267732 | Moleneind | 11 | 5175NZ | LOON OP ZAND | Gewoon |  |  |  | Nee | Enexis Brabant | '871687940004835040 | '000000000015356920 | 2023-01-01 |  |  | Actief | In bedrijf | Stroom | Combinatie | Kleine aansluiting | E1C | Nee | '8742010102115 |  | Geprofileerd | Jaarlijks | Slimme meter | AAN | Op afstand uitleesbaar | Gas: elk uur, Stroom: elk kwartier | 293 | 370
733058 | Gemeente Loon op Zand | Gemeente Loon op Zand | E Riool | GemLoonRioolE | '871687910000267732 | Kraanven | 2 | 5175PE | LOON OP ZAND | Gewoon |  |  |  | Nee | Enexis Brabant | '871687940004835453 | '000000000000122637 | 2023-01-01 |  |  | Actief | In bedrijf | Stroom | Levering | Kleine aansluiting | E1C | Nee | '8742010102115 |  | Geprofileerd | Jaarlijks | Slimme meter | AAN | Op afstand uitleesbaar | Gas: elk uur, Stroom: elk kwartier | 760 | 1026
733058 | Gemeente Loon op Zand | Gemeente Loon op Zand | E Riool | GemLoonRioolE | '871687910000267732 | Kraanven | 3:00 | 5175PE | LOON OP ZAND | Gewoon |  |  |  | Nee | Enexis Brabant | '871687940004835477 | '000000000015356919 | 2023-01-01 |  |  | Actief | In bedrijf | Stroom | Levering | Kleine aansluiting | E1C | Nee | '8742010102115 |  | Geprofileerd | Jaarlijks | Slimme meter | AAN | Op afstand uitleesbaar | Gas: elk uur, Stroom: elk kwartier | 847 | 910
733058 | Gemeente Loon op Zand | Gemeente Loon op Zand | E Riool | GemLoonRioolE | '871687910000267732 | Kraanven | 18 | 5175PE | LOON OP ZAND | Gewoon |  |  |  | Nee | Enexis Brabant | '871687940004835637 | '000000000000127275 | 2023-01-01 |  |  | Actief | In bedrijf | Stroom | Levering | Kleine aansluiting | E1C | Nee | '8742010102115 |  | Geprofileerd | Jaarlijks | Slimme meter | AAN | Op afstand uitleesbaar | Gas: elk uur, Stroom: elk kwartier | 1416 | 1618
733058 | Gemeente Loon op Zand | Gemeente Loon op Zand | E Riool | GemLoonRioolE | '871687910000267732 | Duiksehoef | 10 | 5175PG | LOON OP ZAND | Gewoon |  |  |  | Nee | Enexis Brabant | '871687940004835910 | '000000000017461862 | 2023-01-01 |  |  | Actief | In bedrijf | Stroom | Levering | Kleine aansluiting | E1C | Nee | '8742010102115 |  | Geprofileerd | Jaarlijks | Slimme meter | AAN | Op afstand uitleesbaar | Gas: elk uur, Stroom: elk kwartier | 208 | 309
733058 | Gemeente Loon op Zand | Gemeente Loon op Zand | E Riool | GemLoonRioolE | '871687910000267732 | Duiksehoef | 1 | 5175PG | LOON OP ZAND | Gewoon |  |  |  | Nee | Enexis Brabant | '871687940004835996 | '000000000015356918 | 2023-01-01 |  |  | Actief | In bedrijf | Stroom | Levering | Kleine aansluiting | E1C | Nee | '8742010102115 |  | Geprofileerd | Jaarlijks | Slimme meter | AAN | Op afstand uitleesbaar | Gas: elk uur, Stroom: elk kwartier | 742 | 775
733058 | Gemeente Loon op Zand | Gemeente Loon op Zand | E Riool | GemLoonRioolE | '871687910000267732 | Blauwloop | 2 | 5175PL | LOON OP ZAND | Gewoon |  |  |  | Nee | Enexis Brabant | '871687940004836061 | '000000000017461886 | 2023-01-01 |  |  | Actief | In bedrijf | Stroom | Levering | Kleine aansluiting | E1C | Nee | '8742010102115 |  | Geprofileerd | Jaarlijks | Slimme meter | AAN | Op afstand uitleesbaar | Gas: elk uur, Stroom: elk kwartier | 1280 | 1834
733058 | Gemeente Loon op Zand | Gemeente Loon op Zand | E Riool | GemLoonRioolE | '871687910000267732 | Loonse Molenstraat | 26 | 5175PT | LOON OP ZAND | Gewoon |  |  |  | Nee | Enexis Brabant | '871687940004836320 | '000000000000127300 | 2023-01-01 |  |  | Actief | In bedrijf | Stroom | Levering | Kleine aansluiting | E1C | Nee | '8742010102115 |  | Geprofileerd | Jaarlijks | Slimme meter | AAN | Op afstand uitleesbaar | Gas: elk uur, Stroom: elk kwartier | 786 | 983
733058 | Gemeente Loon op Zand | Gemeente Loon op Zand | E Riool | GemLoonRioolE | '871687910000267732 | Orion | 32 | 5175WL | LOON OP ZAND | Gewoon |  |  |  | Nee | Enexis Brabant | '871687940004843632 | '000000000000154600 | 2023-01-01 |  |  | Actief | In bedrijf | Stroom | Levering | Kleine aansluiting | E2B | Nee | '8742010105116 |  | Geprofileerd | Jaarlijks | Slimme meter | AAN | Op afstand uitleesbaar | Gas: elk uur, Stroom: elk kwartier | 9038 | 11132
733058 | Gemeente Loon op Zand | Gemeente Loon op Zand | E Riool | GemLoonRioolE | '871687910000267732 | Veldstraat | 6 | 5176NB | DE MOER | Gewoon |  |  |  | Nee | Enexis Brabant | '871687940004846695 | '000000000015356131 | 2023-01-01 |  |  | Actief | In bedrijf | Stroom | Levering | Kleine aansluiting | E1C | Nee | '8742010102115 |  | Geprofileerd | Jaarlijks | Slimme meter | AAN | Op afstand uitleesbaar | Gas: elk uur, Stroom: elk kwartier | 235 | 211
733058 | Gemeente Loon op Zand | Gemeente Loon op Zand | E Riool | GemLoonRioolE | '871687910000267732 | Veldstraat | 8 | 5176NB | DE MOER | Gewoon |  |  |  | Nee | Enexis Brabant | '871687940004846725 | '000000000000127299 | 2023-01-01 |  |  | Actief | In bedrijf | Stroom | Levering | Kleine aansluiting | E1C | Nee | '8742010102115 |  | Geprofileerd | Jaarlijks | Slimme meter | AAN | Op afstand uitleesbaar | Gas: elk uur, Stroom: elk kwartier | 38 | 59
733058 | Gemeente Loon op Zand | Gemeente Loon op Zand | E Riool | GemLoonRioolE | '871687910000267732 | Veldstraat | 13 | 5176NB | DE MOER | Gewoon |  |  |  | Nee | Enexis Brabant | '871687940004846732 | '000000000015357248 | 2023-01-01 |  |  | Actief | In bedrijf | Stroom | Levering | Kleine aansluiting | E1C | Nee | '8742010102115 |  | Geprofileerd | Jaarlijks | Slimme meter | AAN | Op afstand uitleesbaar | Gas: elk uur, Stroom: elk kwartier | 31 | 42
733058 | Gemeente Loon op Zand | Gemeente Loon op Zand | E Riool | GemLoonRioolE | '871687910000267732 | Zijstraat | 4 | 5176NG | DE MOER | Gewoon |  |  |  | Nee | Enexis Brabant | '871687940004847388 | '000000000000117323 | 2023-01-01 |  |  | Actief | In bedrijf | Stroom | Levering | Kleine aansluiting | E1C | Nee | '8742010102115 |  | Geprofileerd | Jaarlijks | Slimme meter | AAN | Op afstand uitleesbaar | Gas: elk uur, Stroom: elk kwartier | 466 | 574
733058 | Gemeente Loon op Zand | Gemeente Loon op Zand | E Riool | GemLoonRioolE | '871687910000267732 | Zijstraat | 14 | 5176NG | DE MOER | Gewoon |  |  |  | Nee | Enexis Brabant | '871687940004847494 | '000000000000127276 | 2023-01-01 |  |  | Actief | In bedrijf | Stroom | Levering | Kleine aansluiting | E1C | Nee | '8742010102115 |  | Geprofileerd | Jaarlijks | Slimme meter | AAN | Op afstand uitleesbaar | Gas: elk uur, Stroom: elk kwartier | 885 | 1120
733058 | Gemeente Loon op Zand | Gemeente Loon op Zand | E Riool | GemLoonRioolE | '871687910000267732 | Zijstraat | 45 | 5176NC | DE MOER | Gewoon |  |  |  | Nee | Enexis Brabant | '871687940004847586 | '000000000015357219 | 2023-01-01 |  |  | Actief | In bedrijf | Stroom | Levering | Kleine aansluiting | E1C | Nee | '8742010102115 |  | Geprofileerd | Jaarlijks | Slimme meter | AAN | Op afstand uitleesbaar | Gas: elk uur, Stroom: elk kwartier | 847 | 1244
733058 | Gemeente Loon op Zand | Gemeente Loon op Zand | E Riool | GemLoonRioolE | '871687910000267732 | Middelstraat | 58 | 5176NK | DE MOER | Gewoon |  |  |  | Nee | Enexis Brabant | '871687940004848361 | '000000000000097579 | 2023-01-01 |  |  | Actief | In bedrijf | Stroom | Levering | Kleine aansluiting | E1C | Nee | '8742010102115 |  | Geprofileerd | Jaarlijks | Slimme meter | AAN | Op afstand uitleesbaar | Gas: elk uur, Stroom: elk kwartier | 297 | 362
733058 | Gemeente Loon op Zand | Gemeente Loon op Zand | E Riool | GemLoonRioolE | '871687910000267732 | Heibloemstraat | 12 | 5176NM | DE MOER | Gewoon |  |  |  | Nee | Enexis Brabant | '871687940004848569 | '000000000000097585 | 2023-01-01 |  |  | Actief | In bedrijf | Stroom | Levering | Kleine aansluiting | E1C | Nee | '8742010102115 |  | Geprofileerd | Jaarlijks | Slimme meter | AAN | Op afstand uitleesbaar | Gas: elk uur, Stroom: elk kwartier | 741 | 750
733058 | Gemeente Loon op Zand | Gemeente Loon op Zand | E Riool | GemLoonRioolE | '871687910000267732 | Galgeneind | 7 | 5176NN | DE MOER | Gewoon |  |  |  | Nee | Enexis Brabant | '871687940004848729 | '000000000000097587 | 2023-01-01 |  |  | Actief | In bedrijf | Stroom | Levering | Kleine aansluiting | E1C | Nee | '8742010102115 |  | Geprofileerd | Jaarlijks | Slimme meter | AAN | Op afstand uitleesbaar | Gas: elk uur, Stroom: elk kwartier | 339 | 308
733058 | Gemeente Loon op Zand | Gemeente Loon op Zand | E Riool | GemLoonRioolE | '871687910000267732 | Galgeneind | 3:00 | 5176NN | DE MOER | Gewoon |  |  |  | Nee | Enexis Brabant | '871687940004848828 | '000000000000097586 | 2023-01-01 |  |  | Actief | In bedrijf | Stroom | Levering | Kleine aansluiting | E1C | Nee | '8742010102115 |  | Geprofileerd | Jaarlijks | Slimme meter | AAN | Op afstand uitleesbaar | Gas: elk uur, Stroom: elk kwartier | 613 | 656
733058 | Gemeente Loon op Zand | Gemeente Loon op Zand | E Riool | GemLoonRioolE | '871687910000267732 | Pastoor Kampstraat | 16 | 5176NP | DE MOER | Gewoon |  |  |  | Nee | Enexis Brabant | '871687940004848996 | '000000000000122602 | 2023-01-01 |  |  | Actief | In bedrijf | Stroom | Levering | Kleine aansluiting | E1C | Nee | '8742010102115 |  | Geprofileerd | Jaarlijks | Slimme meter | AAN | Op afstand uitleesbaar | Gas: elk uur, Stroom: elk kwartier | 244 | 318
733058 | Gemeente Loon op Zand | Gemeente Loon op Zand | E Riool | GemLoonRioolE | '871687910000267732 | Kloosterstraat | 135 | 5175PB | LOON OP ZAND | Gewoon |  |  |  | Nee | Enexis Brabant | '871687940030023282 | '000000000000011269 | 2023-01-01 |  |  | Actief | In bedrijf | Stroom | Levering | Kleine aansluiting | E1C | Nee | '8742010102115 |  | Geprofileerd | Jaarlijks | Slimme meter | AAN | Op afstand uitleesbaar | Gas: elk uur, Stroom: elk kwartier | 1226 | 1601
733058 | Gemeente Loon op Zand | Gemeente Loon op Zand | E Riool | GemLoonRioolE | '871687910000267732 | Klokkenlaan | 42 | 5175NV | LOON OP ZAND | Gewoon |  |  |  | Nee | Enexis Brabant | '871687940030414998 | '000000000000135328 | 2023-01-01 |  |  | Actief | In bedrijf | Stroom | Levering | Kleine aansluiting | E2B | Nee | '8742010106113 |  | Geprofileerd | Jaarlijks | Slimme meter | AAN | Op afstand uitleesbaar | Gas: elk uur, Stroom: elk kwartier | 796 | 893
733058 | Gemeente Loon op Zand | Gemeente Loon op Zand | E Riool | GemLoonRioolE | '871687910000267732 | Ambrosiusstraat | 35 | 5175SV | LOON OP ZAND | Gewoon |  |  |  | Nee | Enexis Brabant | '871687940030710380 | '000000000000154577 | 2023-01-01 |  |  | Actief | In bedrijf | Stroom | Levering | Kleine aansluiting | E1C | Nee | '8742010102115 |  | Geprofileerd | Jaarlijks | Slimme meter | AAN | Op afstand uitleesbaar | Gas: elk uur, Stroom: elk kwartier | 1107 | 1603
733058 | Gemeente Loon op Zand | Gemeente Loon op Zand | E Riool | GemLoonRioolE | '871687910000267732 | Duinlaan | 1 | 5171RN | KAATSHEUVEL | Gewoon |  |  |  | Nee | Enexis Brabant | '871687940030942422 | '000000000000122624 | 2023-01-01 |  |  | Actief | In bedrijf | Stroom | Levering | Kleine aansluiting | E2B | Nee | '8742010106113 |  | Geprofileerd | Jaarlijks | Slimme meter | AAN | Op afstand uitleesbaar | Gas: elk uur, Stroom: elk kwartier | 9573 | 12292
733058 | Gemeente Loon op Zand | Gemeente Loon op Zand | E Riool | GemLoonRioolE | '871687910000267732 | Bernsehoef | 1 | 5171PJ | KAATSHEUVEL | Gewoon |  |  |  | Nee | Enexis Brabant | '871687940030992090 | '000000000017461865 | 2023-01-01 |  |  | Actief | In bedrijf | Stroom | Levering | Kleine aansluiting | E1C | Nee | '8742010102115 |  | Geprofileerd | Jaarlijks | Slimme meter | AAN | Op afstand uitleesbaar | Gas: elk uur, Stroom: elk kwartier | 756 | 905
733058 | Gemeente Loon op Zand | Gemeente Loon op Zand | E Riool | GemLoonRioolE | '871687910000267732 | Belgiestraat | 20 | 5171PN | KAATSHEUVEL | Gewoon |  |  |  | Nee | Enexis Brabant | '871687940031510064 | '000000000016903316 | 2023-01-01 |  |  | Actief | In bedrijf | Stroom | Levering | Kleine aansluiting | E1C | Nee | '8742010102115 |  | Geprofileerd | Jaarlijks | Slimme meter | AAN | Op afstand uitleesbaar | Gas: elk uur, Stroom: elk kwartier | 1412 | 2070
733058 | Gemeente Loon op Zand | Gemeente Loon op Zand | E Riool | GemLoonRioolE | '871687910000267732 | Klokkenlaan | 35 | 5175NV | LOON OP ZAND | Gewoon |  |  |  | Nee | Enexis Brabant | '871687940032105665 | '000000000000008188 | 2023-01-01 |  |  | Actief | In bedrijf | Stroom | Levering | Kleine aansluiting | E1C | Nee | '8742010102115 |  | Geprofileerd | Jaarlijks | Slimme meter | AAN | Op afstand uitleesbaar | Gas: elk uur, Stroom: elk kwartier | 165 | 246
733058 | Gemeente Loon op Zand | Gemeente Loon op Zand | E Riool | GemLoonRioolE | '871687910000267732 | Hydra | 11 | 5175WR | LOON OP ZAND | Gewoon |  |  |  | Nee | Enexis Brabant | '871687940032128404 | '000000000000115822 | 2023-01-01 |  |  | Actief | In bedrijf | Stroom | Levering | Kleine aansluiting | E1C | Nee | '8742010102115 |  | Geprofileerd | Jaarlijks | Slimme meter | AAN | Op afstand uitleesbaar | Gas: elk uur, Stroom: elk kwartier | 360 | 503
733058 | Gemeente Loon op Zand | Gemeente Loon op Zand | E Riool | GemLoonRioolE | '871687910000267732 | Driestapelenstoel | 14 | 5171VK | KAATSHEUVEL | Gewoon |  |  |  | Nee | Enexis Brabant | '871687940032659373 | '000000000032936417 | 2023-01-01 |  |  | Actief | In bedrijf | Stroom | Levering | Kleine aansluiting | E1C | Nee | '8742010102115 |  | Geprofileerd | Jaarlijks | Slimme meter | AAN | Op afstand uitleesbaar | Gas: elk uur, Stroom: elk kwartier | 377 | 455
733058 | Gemeente Loon op Zand | Gemeente Loon op Zand | E Riool | GemLoonRioolE | '871687910000267732 | Horst | 3:00 | 5171RA | KAATSHEUVEL | Gewoon |  |  |  | Nee | Enexis Brabant | '871687940032800645 | '000000000000078981 | 2023-01-01 | 2025-02-22 | GREENCHOICE | Actief | In bedrijf | Stroom | Levering | Kleine aansluiting | E1C | Nee | '8742010102115 |  | Geprofileerd | Jaarlijks | Slimme meter | AAN | Op afstand uitleesbaar | Gas: elk uur, Stroom: elk kwartier | 264 | 273
733058 | Gemeente Loon op Zand | Gemeente Loon op Zand | E Riool | GemLoonRioolE | '871687910000267732 | Horst | 31 | 5171RA | KAATSHEUVEL | Gewoon |  |  |  | Nee | Enexis Brabant | '871687940033110996 | '000000000000305715 | 2023-01-01 |  |  | Actief | In bedrijf | Stroom | Levering | Kleine aansluiting | E1C | Nee | '8742010102115 |  | Geprofileerd | Jaarlijks | Slimme meter | AAN | Niet op afstand uitleesbaar |  | 101 | 144
733058 | Gemeente Loon op Zand | Gemeente Loon op Zand | E Riool | GemLoonRioolE | '871687910000267732 | Verlaet | 8 | 5171SH | KAATSHEUVEL | Gewoon |  |  |  | Nee | Enexis Brabant | '871687940033169307 | '000000000000079199 | 2023-01-01 |  |  | Actief | In bedrijf | Stroom | Levering | Kleine aansluiting | E1C | Nee | '8742010102115 |  | Geprofileerd | Jaarlijks | Slimme meter | AAN | Niet op afstand uitleesbaar |  | 367 | 464
733058 | Gemeente Loon op Zand | Gemeente Loon op Zand | E VRI | GemLoonzandVRi | '871687940032770658 | Heikant | 27 | 5171KM | KAATSHEUVEL | Gewoon |  |  |  | Nee | Enexis Brabant | '871687940004784812 | '000000000000213980 | 2023-01-01 |  |  | Actief | In bedrijf | Stroom | Levering | Kleine aansluiting | E2B | Nee | '8742010103112 |  | Geprofileerd | Jaarlijks | Slimme meter | AAN | Op afstand uitleesbaar | Gas: elk uur, Stroom: elk kwartier | 5304 | 7340
733058 | Gemeente Loon op Zand | Gemeente Loon op Zand | E VRI | GemLoonzandVRi | '871687940032770658 | Horst | 10 | 5171RA | KAATSHEUVEL | Gewoon | Dig. Inf. Syst. |  |  | Nee | Enexis Brabant | '871687940031462585 | '000000000000154095 | 2023-01-01 |  |  | Actief | In bedrijf | Stroom | Levering | Kleine aansluiting | E1C | Nee | '8742010102115 |  | Geprofileerd | Jaarlijks | Slimme meter | AAN | Op afstand uitleesbaar | Gas: elk uur, Stroom: elk kwartier | 537 | 674
733058 | Gemeente Loon op Zand | Gemeente Loon op Zand | E VRI | GemLoonzandVRi | '871687940032770658 | Heikant | 27 | 5171KM | KAATSHEUVEL | Gewoon |  |  |  | Nee | Enexis Brabant | '871687940032042625 | '000000000051539366 | 2023-01-01 |  |  | Actief | In bedrijf | Stroom | Levering | Kleine aansluiting | E1C | Nee | '8742010102115 |  | Geprofileerd | Jaarlijks | Slimme meter | AAN | Op afstand uitleesbaar | Gas: elk uur, Stroom: elk kwartier | 426 | 563
733058 | Gemeente Loon op Zand | Gemeente Loon op Zand | E Ov | GemLoonOvE | '871687940032945209 | Sweensstraat |  | 5171BR | KAATSHEUVEL | Gewoon |  |  |  | Nee | Enexis Brabant | '871687940032945186 | '000000000000157921 | 2023-01-01 |  |  | Actief | In bedrijf | Stroom | Levering | Kleine aansluiting | E4A | Nee | '8742010100005 |  | Geprofileerd | Jaarlijks | Slimme meter | AAN | Op afstand uitleesbaar | Gas: elk uur, Stroom: elk kwartier | 773 | 4026
733058 | Gemeente Loon op Zand | Gemeente Loon op Zand | E Riool | GemLoonRioolE | '871687910000267732 | Midden-Brabantweg | 2 | 5171RS | KAATSHEUVEL | Gewoon |  |  |  | Nee | Enexis Brabant | '871687940004794248 | '000000000000097614 | 2023-01-01 |  |  | Actief | In bedrijf | Stroom | Levering | Kleine aansluiting | E1C | Nee | '8742010102115 |  | Geprofileerd | Jaarlijks | Slimme meter | AAN | Op afstand uitleesbaar | Gas: elk uur, Stroom: elk kwartier | 124 | 125
733058 | Gemeente Loon op Zand | Gemeente Loon op Zand | E Riool | GemLoonRioolE | '871687910000267732 | Moersedreef | 13 | 5176NL | DE MOER | Gewoon |  |  |  | Nee | Enexis Brabant | '871687940004848484 | '000000000000097578 | 2023-01-01 |  |  | Actief | In bedrijf | Stroom | Levering | Kleine aansluiting | E1C | Nee | '8742010102115 |  | Geprofileerd | Jaarlijks | Slimme meter | AAN | Op afstand uitleesbaar | Gas: elk uur, Stroom: elk kwartier | 110 | 153
733058 | Gemeente Loon op Zand | Gemeente Loon op Zand | E Riool | GemLoonRioolE | '871687910000267732 | Tussenbaan | 1 | 5176NS | DE MOER | Gewoon |  |  |  | Nee | Enexis Brabant | '871687940004849122 | '000000000000122601 | 2023-01-01 |  |  | Actief | In bedrijf | Stroom | Levering | Kleine aansluiting | E2B | Nee | '8742010104119 |  | Geprofileerd | Jaarlijks | Slimme meter | AAN | Op afstand uitleesbaar | Gas: elk uur, Stroom: elk kwartier | 97 | 141
733058 | Gemeente Loon op Zand | Gemeente Loon op Zand | E Ov | GemLoonOvE | '871687940032945209 | Roestenbergstraat |  | 5171JB | KAATSHEUVEL | Gewoon |  |  |  | Nee | Enexis Brabant | '871687940032938492 | '000000000000157818 | 2023-01-01 |  |  | Actief | In bedrijf | Stroom | Levering | Kleine aansluiting | E4A | Nee | '8742010100005 |  | Geprofileerd | Jaarlijks | Slimme meter | AAN | Op afstand uitleesbaar | Gas: elk uur, Stroom: elk kwartier | 1975 | 11098
733058 | Gemeente Loon op Zand | Gemeente Loon op Zand | E Ov | GemLoonOvE | '871687940032945209 | Baan |  | 5171NC | KAATSHEUVEL | Gewoon |  |  |  | Nee | Enexis Brabant | '871687940032944523 | '000000000000150106 | 2023-01-01 |  |  | Actief | In bedrijf | Stroom | Levering | Kleine aansluiting | E4A | Nee | '8742010100005 |  | Geprofileerd | Jaarlijks | Slimme meter | AAN | Op afstand uitleesbaar | Gas: elk uur, Stroom: elk kwartier | 329 | 1949
733058 | Gemeente Loon op Zand | Gemeente Loon op Zand | E Riool | GemLoonRioolE | '871687910000267732 | Capelsedreef | 2 | 5171NB | KAATSHEUVEL | Gewoon |  |  |  | Nee | Enexis Brabant | '871687940030228021 | '000000000000137346 | 2023-01-01 |  |  | Actief | In bedrijf | Stroom | Levering | Kleine aansluiting | E1C | Nee | '8742010102115 |  | Geprofileerd | Jaarlijks | Slimme meter | AAN | Op afstand uitleesbaar | Gas: elk uur, Stroom: elk kwartier | 99 | 114
733058 | Gemeente Loon op Zand | Gemeente Loon op Zand | E Riool | GemLoonRioolE | '871687910000267732 | Driestapelenstoel | 16 | 5171VK | KAATSHEUVEL | Gewoon |  |  |  | Nee | Enexis Brabant | '871687940032659380 | '000000000032493245 | 2023-01-01 |  |  | Actief | In bedrijf | Stroom | Levering | Kleine aansluiting | E1C | Nee | '8742010102115 |  | Geprofileerd | Jaarlijks | Slimme meter | AAN | Op afstand uitleesbaar | Gas: elk uur, Stroom: elk kwartier | 8 | 7
733058 | Gemeente Loon op Zand | Gemeente Loon op Zand | E Ov | GemLoonOvE | '871687940032945209 | Berkenlaan |  | 5175BM | LOON OP ZAND | Gewoon |  |  |  | Nee | Enexis Brabant | '871687940032938508 | '000000000000150213 | 2023-01-01 |  |  | Actief | In bedrijf | Stroom | Levering | Kleine aansluiting | E4A | Nee | '8742010100005 |  | Geprofileerd | Jaarlijks | Slimme meter | AAN | Op afstand uitleesbaar | Gas: elk uur, Stroom: elk kwartier | 2019 | 11946
733058 | Gemeente Loon op Zand | Gemeente Loon op Zand | E Ov | GemLoonOvE | '871687940032945209 | Capelsestraat |  | 5171TC | KAATSHEUVEL | Gewoon |  |  |  | Nee | Enexis Brabant | '871687940032945100 | '000000000000150196 | 2023-01-01 |  |  | Actief | In bedrijf | Stroom | Levering | Kleine aansluiting | E4A | Nee | '8742010100005 |  | Geprofileerd | Jaarlijks | Slimme meter | AAN | Op afstand uitleesbaar | Gas: elk uur, Stroom: elk kwartier | 530 | 3295
733058 | Gemeente Loon op Zand | Gemeente Loon op Zand | E Riool | GemLoonRioolE | '871687910000267732 | Veerweg | 115 | 5171PW | KAATSHEUVEL | Gewoon |  |  |  | Nee | Enexis Brabant | '871687940004458164 | '000000000016903283 | 2023-01-01 |  |  | Actief | In bedrijf | Stroom | Levering | Kleine aansluiting | E1C | Nee | '8742010102115 |  | Geprofileerd | Jaarlijks | Slimme meter | AAN | Op afstand uitleesbaar | Gas: elk uur, Stroom: elk kwartier | 1759 | 2231
733058 | Gemeente Loon op Zand | Gemeente Loon op Zand | E Riool | GemLoonRioolE | '871687910000267732 | Wielstraat | 2 | 5171RJ | KAATSHEUVEL | Gewoon |  |  |  | Nee | Enexis Brabant | '871687940004793661 | '000000000016903225 | 2023-01-01 |  |  | Actief | In bedrijf | Stroom | Levering | Kleine aansluiting | E1C | Nee | '8742010102115 |  | Geprofileerd | Jaarlijks | Slimme meter | AAN | Op afstand uitleesbaar | Gas: elk uur, Stroom: elk kwartier | 69 | 91
733058 | Gemeente Loon op Zand | Gemeente Loon op Zand | E Riool | GemLoonRioolE | '871687910000267732 | Kasteellaan | 15 | 5175BC | LOON OP ZAND | Gewoon |  |  |  | Nee | Enexis Brabant | '871687940004826918 | '000000000000096515 | 2023-01-01 |  |  | Actief | In bedrijf | Stroom | Levering | Kleine aansluiting | E1C | Nee | '8742010102115 |  | Geprofileerd | Jaarlijks | Slimme meter | AAN | Op afstand uitleesbaar | Gas: elk uur, Stroom: elk kwartier | 265 | 362
733058 | Gemeente Loon op Zand | Gemeente Loon op Zand | E Ov | GemLoonOvE | '871687940032945209 | Lage Zandschel |  | 5171TD | KAATSHEUVEL | Gewoon |  |  |  | Nee | Enexis Brabant | '871687940032938546 | '000000000000149785 | 2023-01-01 |  |  | Actief | In bedrijf | Stroom | Levering | Kleine aansluiting | E4A | Nee | '8742010100005 |  | Geprofileerd | Jaarlijks | Slimme meter | AAN | Niet op afstand uitleesbaar |  | 950 | 6258
733058 | Gemeente Loon op Zand | Gemeente Loon op Zand | E Ov | GemLoonOvE | '871687940032945209 | Paalstraat |  | 5176NE | DE MOER | Gewoon |  |  |  | Nee | Enexis Brabant | '871687940032938553 | '000000000000149893 | 2023-01-01 |  |  | Actief | In bedrijf | Stroom | Levering | Kleine aansluiting | E4A | Nee | '8742010100005 |  | Geprofileerd | Jaarlijks | Slimme meter | AAN | Op afstand uitleesbaar | Gas: elk uur, Stroom: elk kwartier | 133 | 749
733058 | Gemeente Loon op Zand | Gemeente Loon op Zand | E Ov | GemLoonOvE | '871687940032945209 | Horst |  | 5171RA | KAATSHEUVEL | Gewoon |  |  |  | Nee | Enexis Brabant | '871687940032944813 | '000000000000205383 | 2023-01-01 |  |  | Actief | In bedrijf | Stroom | Levering | Kleine aansluiting | E4A | Nee | '8742010100005 |  | Geprofileerd | Jaarlijks | Slimme meter | AAN | Op afstand uitleesbaar | Gas: elk uur, Stroom: elk kwartier | 582 | 2642
733058 | Gemeente Loon op Zand | Gemeente Loon op Zand | E Ov | GemLoonOvE | '871687940032945209 | Heideweg |  | 5175PP | LOON OP ZAND | Gewoon |  |  |  | Nee | Enexis Brabant | '871687940032945001 | '000000000000150175 | 2023-01-01 |  |  | Actief | In bedrijf | Stroom | Levering | Kleine aansluiting | E4A | Nee | '8742010100005 |  | Geprofileerd | Jaarlijks | Slimme meter | AAN | Op afstand uitleesbaar | Gas: elk uur, Stroom: elk kwartier | 1112 | 5739
733058 | Gemeente Loon op Zand | Gemeente Loon op Zand | E Riool | GemLoonRioolE | '871687910000267732 | Paalstraat | 11 | 5176NE | DE MOER | Gewoon |  |  |  | Nee | Enexis Brabant | '871687940004847166 | '000000000000122603 | 2023-01-01 |  |  | Actief | In bedrijf | Stroom | Levering | Kleine aansluiting | E1C | Nee | '8742010102115 |  | Geprofileerd | Jaarlijks | Slimme meter | AAN | Op afstand uitleesbaar | Gas: elk uur, Stroom: elk kwartier | 912 | 936
733058 | Gemeente Loon op Zand | Gemeente Loon op Zand | E Ov | GemLoonOvE | '871687940032945209 | Merwede |  | 5172DT | KAATSHEUVEL | Gewoon |  |  |  | Nee | Enexis Brabant | '871687940032944974 | '000000000000150025 | 2023-01-01 |  |  | Actief | In bedrijf | Stroom | Levering | Kleine aansluiting | E4A | Nee | '8742010100005 |  | Geprofileerd | Jaarlijks | Slimme meter | AAN | Niet op afstand uitleesbaar |  | 873 | 4515
733058 | Gemeente Loon op Zand | Gemeente Loon op Zand | E Ov | GemLoonOvE | '871687940032945209 | Krammentrekker |  | 5171SG | KAATSHEUVEL | Gewoon |  |  |  | Nee | Enexis Brabant | '871687940032945049 | '000000000000150197 | 2023-01-01 |  |  | Actief | In bedrijf | Stroom | Levering | Kleine aansluiting | E4A | Nee | '8742010100005 |  | Geprofileerd | Jaarlijks | Slimme meter | AAN | Op afstand uitleesbaar | Gas: elk uur, Stroom: elk kwartier | 1763 | 10589
733058 | Gemeente Loon op Zand | Gemeente Loon op Zand | E Riool | GemLoonRioolE | '871687910000267732 | Middelstraat | 1 | 5176NH | DE MOER | Gewoon |  |  |  | Nee | Enexis Brabant | '871687940004847616 | '000000000000096507 | 2023-01-01 |  |  | Actief | In bedrijf | Stroom | Levering | Kleine aansluiting | E1C | Nee | '8742010102115 |  | Geprofileerd | Jaarlijks | Slimme meter | AAN | Op afstand uitleesbaar | Gas: elk uur, Stroom: elk kwartier | 43 | 40
733058 | Gemeente Loon op Zand | Gemeente Loon op Zand | E Ov | GemLoonOvE | '871687940032945209 | Moleneind | 25 | 5175NZ | LOON OP ZAND | Gewoon |  |  |  | Nee | Enexis Brabant | '871687940032945070 | '000000000007456185 | 2023-01-01 |  |  | Actief | In bedrijf | Stroom | Levering | Kleine aansluiting | E4A | Nee | '8742010100005 |  | Geprofileerd | Jaarlijks | Slimme meter | AAN | Op afstand uitleesbaar | Gas: elk uur, Stroom: elk kwartier | 51 | 268
733058 | Gemeente Loon op Zand | Gemeente Loon op Zand | E Riool | GemLoonRioolE | '871687910000267732 | Sweensstraat | 21 | 5171BN | KAATSHEUVEL | Gewoon |  |  |  | Nee | Enexis Brabant | '871687910000267732 | ' | 2023-01-01 |  |  | Actief | In bedrijf | Stroom | Levering | Grote aansluiting | E3A | Nee |  | 110 | Telemetrie | Telemetrisch |  |  |  |  | 2002 | 1659
733058 | Gemeente Loon op Zand | Gemeente Loon op Zand | E Riool | GemLoonRioolE | '871687910000267732 | Bergstraat | 55 | 5175AC | LOON OP ZAND | Gewoon |  |  |  | Nee | Enexis Brabant | '871687940004822156 | '000000000000097592 | 2023-01-01 |  |  | Actief | In bedrijf | Stroom | Levering | Kleine aansluiting | E1C | Nee | '8742010102115 |  | Geprofileerd | Jaarlijks | Slimme meter | AAN | Op afstand uitleesbaar | Gas: elk uur, Stroom: elk kwartier | 78 | 102
733058 | Gemeente Loon op Zand | Gemeente Loon op Zand | E Riool | GemLoonRioolE | '871687910000267732 | Hoge Steenweg | 112 | 5175AE | LOON OP ZAND | Gewoon |  |  |  | Nee | Enexis Brabant | '871687940004822644 | '000000000000096514 | 2023-01-01 | 2024-01-23 | SWITCHLV | Actief | In bedrijf | Stroom | Levering | Kleine aansluiting | E2B | Nee | '8742010103112 |  | Geprofileerd | Jaarlijks | Slimme meter | AAN | Op afstand uitleesbaar | Gas: elk uur, Stroom: elk kwartier | 5245 | 7679
733058 | Gemeente Loon op Zand | Gemeente Loon op Zand | E Riool | GemLoonRioolE | '871687910000267732 | Loonse Molenstraat | 35 | 5175PS | LOON OP ZAND | Gewoon |  |  |  | Nee | Enexis Brabant | '871687940032287934 | '000000000000117386 | 2023-01-01 | 2024-11-24 | SWITCHLV | Actief | In bedrijf | Stroom | Levering | Kleine aansluiting | E1C | Nee | '8742010102115 |  | Geprofileerd | Jaarlijks | Slimme meter | AAN | Op afstand uitleesbaar | Gas: elk uur, Stroom: elk kwartier | 129 | 168
733058 | Gemeente Loon op Zand | Gemeente Loon op Zand | E Riool | GemLoonRioolE | '871687910000267732 | Land van Kleef | 6 | 5175BT | LOON OP ZAND | Gewoon |  |  |  | Nee | Enexis Brabant | '871687940004829384 | '000000000000096494 | 2023-01-01 |  |  | Actief | In bedrijf | Stroom | Levering | Kleine aansluiting | E2B | Nee | '8742010103112 |  | Geprofileerd | Jaarlijks | Slimme meter | AAN | Op afstand uitleesbaar | Gas: elk uur, Stroom: elk kwartier | 659 | 776
733058 | Gemeente Loon op Zand | Gemeente Loon op Zand | E Riool | GemLoonRioolE | '871687910000267732 | Spinderspad | 1 | 5175NS | LOON OP ZAND | Gewoon |  |  |  | Nee | Enexis Brabant | '871687940004834487 | '000000000000096505 | 2023-01-01 | 2024-03-01 | MOVEIN | Actief | In bedrijf | Stroom | Levering | Kleine aansluiting | E1C | Nee | '8742010102115 |  | Geprofileerd | Jaarlijks | Slimme meter | AAN | Op afstand uitleesbaar | Gas: elk uur, Stroom: elk kwartier | 203 | 262
733058 | Gemeente Loon op Zand | Gemeente Loon op Zand | E Riool | GemLoonRioolE | '871687910000267732 | Spinderspad | 1 | 5175NS | LOON OP ZAND | Gewoon |  |  |  | Nee | Enexis Brabant | '871687940004834487 | '000000000000096505 | 2024-06-12 |  |  | Actief | In bedrijf | Stroom | Levering | Kleine aansluiting | E1C | Nee | '8742010102115 |  | Geprofileerd | Jaarlijks | Slimme meter | AAN | Op afstand uitleesbaar | Gas: elk uur, Stroom: elk kwartier | 306 | 364
733058 | Gemeente Loon op Zand | Gemeente Loon op Zand | E Riool | GemLoonRioolE | '871687910000267732 | Klokkenlaan | 60 | 5175NV | LOON OP ZAND | Gewoon |  |  |  | Nee | Enexis Brabant | '871687940004834791 | '000000000000123353 | 2023-01-01 |  |  | Actief | In bedrijf | Stroom | Levering | Kleine aansluiting | E1C | Nee | '8742010102115 |  | Geprofileerd | Jaarlijks | Slimme meter | AAN | Op afstand uitleesbaar | Gas: elk uur, Stroom: elk kwartier | 1209 | 1243
733058 | Gemeente Loon op Zand | Gemeente Loon op Zand | E Riool | GemLoonRioolE | '871687910000267732 | Heibloemstraat | 8 | 5176NM | DE MOER | Gewoon |  |  |  | Nee | Enexis Brabant | '871687940004848514 | '000000000015357220 | 2023-01-01 |  |  | Actief | In bedrijf | Stroom | Levering | Kleine aansluiting | E1C | Nee | '8742010102115 |  | Geprofileerd | Jaarlijks | Slimme meter | AAN | Op afstand uitleesbaar | Gas: elk uur, Stroom: elk kwartier | 546 | 382
733058 | Gemeente Loon op Zand | Gemeente Loon op Zand | E Riool | GemLoonRioolE | '871687910000267732 | Galgeneindsestraat | 2 | 5175NR | LOON OP ZAND | Gewoon |  |  |  | Nee | Enexis Brabant | '871687940004848644 | '000000000000096506 | 2023-01-01 |  |  | Actief | In bedrijf | Stroom | Levering | Kleine aansluiting | E1C | Nee | '8742010102115 |  | Geprofileerd | Jaarlijks | Slimme meter | AAN | Op afstand uitleesbaar | Gas: elk uur, Stroom: elk kwartier | 78 | 111
733058 | Gemeente Loon op Zand | Gemeente Loon op Zand | E Riool | GemLoonRioolE | '871687910000267732 | Kloosterstraat | 107 | 5175PB | LOON OP ZAND | Gewoon |  |  |  | Nee | Enexis Brabant | '871687940004835316 | '000000000017461890 | 2023-01-01 |  |  | Actief | In bedrijf | Stroom | Levering | Kleine aansluiting | E1C | Nee | '8742010102115 |  | Geprofileerd | Jaarlijks | Slimme meter | AAN | Op afstand uitleesbaar | Gas: elk uur, Stroom: elk kwartier | 456 | 527
733058 | Gemeente Loon op Zand | Gemeente Loon op Zand | E Riool | GemLoonRioolE | '871687910000267732 | Kraanven | 1 | 5175PE | LOON OP ZAND | Gewoon |  |  |  | Nee | Enexis Brabant | '871687940004835439 | '000000000000122623 | 2023-01-01 |  |  | Actief | In bedrijf | Stroom | Levering | Kleine aansluiting | E1C | Nee | '8742010102115 |  | Geprofileerd | Jaarlijks | Slimme meter | AAN | Op afstand uitleesbaar | Gas: elk uur, Stroom: elk kwartier | 22 | 34
733058 | Gemeente Loon op Zand | Gemeente Loon op Zand | E Riool | GemLoonRioolE | '871687910000267732 | Moersedreef | 5 | 5176NL | DE MOER | Gewoon |  |  |  | Nee | Enexis Brabant | '871687940004848453 | '000000000000097580 | 2023-01-01 |  |  | Actief | In bedrijf | Stroom | Levering | Kleine aansluiting | E1C | Nee | '8742010102115 |  | Geprofileerd | Jaarlijks | Slimme meter | AAN | Op afstand uitleesbaar | Gas: elk uur, Stroom: elk kwartier | 397 | 590
733058 | Gemeente Loon op Zand | Gemeente Loon op Zand | E VRI | GemLoonzandVRi | '871687940032770658 | Bergstraat | 60 D | 5175AB | LOON OP ZAND | Gewoon |  |  |  | Nee | Enexis Brabant | '871687940032770658 | ' | 2023-01-01 |  |  | Actief | In bedrijf | Stroom | Levering | Kleine aansluiting | E1C | Nee | '8742010101026 |  | Geprofileerd | Onbemeterd |  |  |  |  | 1200 | 1800
733058 | Gemeente Loon op Zand | Gemeente Loon op Zand | E Riool | GemLoonRioolE | '871687910000267732 | van Haestrechtstraat | 13 | 5171RB | KAATSHEUVEL | Gewoon |  |  |  | Nee | Enexis Brabant | '871687940004792855 | '000000000007327117 | 2023-01-01 |  |  | Actief | In bedrijf | Stroom | Levering | Kleine aansluiting | E2B | Nee | '8742010105116 |  | Geprofileerd | Jaarlijks | Slimme meter | AAN | Op afstand uitleesbaar | Gas: elk uur, Stroom: elk kwartier | 4898 | 6773
733058 | Gemeente Loon op Zand | Gemeente Loon op Zand | E Riool | GemLoonRioolE | '871687910000267732 | Rechtvaart | 13 | 5171TA | KAATSHEUVEL | Gewoon |  |  |  | Nee | Enexis Brabant | '871687940009645569 | '000000000000097611 | 2023-01-01 |  |  | Actief | In bedrijf | Stroom | Levering | Kleine aansluiting | E1C | Nee | '8742010102115 |  | Geprofileerd | Jaarlijks | Slimme meter | AAN | Op afstand uitleesbaar | Gas: elk uur, Stroom: elk kwartier | 172 | 236
733058 | Gemeente Loon op Zand | Gemeente Loon op Zand | E Riool | GemLoonRioolE | '871687910000267732 | De Zandberg | 4 | 5171RE | KAATSHEUVEL | Gewoon |  |  |  | Nee | Enexis Brabant | '871687940004793388 | '000000000017461885 | 2023-01-01 |  |  | Actief | In bedrijf | Stroom | Levering | Kleine aansluiting | E1C | Nee | '8742010102115 |  | Geprofileerd | Jaarlijks | Slimme meter | AAN | Op afstand uitleesbaar | Gas: elk uur, Stroom: elk kwartier | 500 | 556
733058 | Gemeente Loon op Zand | Gemeente Loon op Zand | E Riool | GemLoonRioolE | '871687910000267732 | Eikendijk | 129 | 5171RG | KAATSHEUVEL | Gewoon |  |  |  | Nee | Enexis Brabant | '871687940004793500 | '000000000051547561 | 2023-01-01 |  |  | Actief | In bedrijf | Stroom | Levering | Kleine aansluiting | E1C | Nee | '8742010102115 |  | Geprofileerd | Jaarlijks | Slimme meter | AAN | Op afstand uitleesbaar | Gas: elk uur, Stroom: elk kwartier | 302 | 496
733058 | Gemeente Loon op Zand | Gemeente Loon op Zand | E Riool | GemLoonRioolE | '871687910000267732 | Roestelbergseweg | 2 | 5171RL | KAATSHEUVEL | Gewoon |  |  |  | Nee | Enexis Brabant | '871687940004793975 | '000000000016903223 | 2023-01-01 |  |  | Actief | In bedrijf | Stroom | Levering | Kleine aansluiting | E1C | Nee | '8742010102115 |  | Geprofileerd | Jaarlijks | Slimme meter | AAN | Op afstand uitleesbaar | Gas: elk uur, Stroom: elk kwartier | 6195 | 8160
733058 | Gemeente Loon op Zand | Gemeente Loon op Zand | E Riool | GemLoonRioolE | '871687910000267732 | Wielstraat | 31 | 5171RR | KAATSHEUVEL | Gewoon |  |  |  | Nee | Enexis Brabant | '871687940004794217 | '000000000016903239 | 2023-01-01 |  |  | Actief | In bedrijf | Stroom | Levering | Kleine aansluiting | E2B | Nee | '8742010103112 |  | Geprofileerd | Jaarlijks | Slimme meter | AAN | Op afstand uitleesbaar | Gas: elk uur, Stroom: elk kwartier | 991 | 1185
733058 | Gemeente Loon op Zand | Gemeente Loon op Zand | E Riool | GemLoonRioolE | '871687910000267732 | Hoekje | 12 | 5171RH | KAATSHEUVEL | Gewoon |  |  |  | Nee | Enexis Brabant | '871687940004793609 | '000000000015528638 | 2023-01-01 |  |  | Actief | In bedrijf | Stroom | Levering | Kleine aansluiting | E1C | Nee | '8742010102115 |  | Geprofileerd | Jaarlijks | Slimme meter | AAN | Op afstand uitleesbaar | Gas: elk uur, Stroom: elk kwartier | 289 | 354
733058 | Gemeente Loon op Zand | Gemeente Loon op Zand | E Riool | GemLoonRioolE | '871687910000267732 | Zuidhollandsedijk | 121 | 5171TL | KAATSHEUVEL | Gewoon |  |  |  | Nee | Enexis Brabant | '871687940004797645 | '000000000000097598 | 2023-01-01 |  |  | Actief | In bedrijf | Stroom | Levering | Kleine aansluiting | E1C | Nee | '8742010102115 |  | Geprofileerd | Jaarlijks | Slimme meter | AAN | Op afstand uitleesbaar | Gas: elk uur, Stroom: elk kwartier | 205 | 289
733058 | Gemeente Loon op Zand | Gemeente Loon op Zand | E Riool | GemLoonRioolE | '871687910000267732 | Dreefseweg | 12 | 5171VC | KAATSHEUVEL | Gewoon |  |  |  | Nee | Enexis Brabant | '871687940004798888 | '000000000000097610 | 2023-01-01 |  |  | Actief | In bedrijf | Stroom | Levering | Kleine aansluiting | E1C | Nee | '8742010102115 |  | Geprofileerd | Jaarlijks | Slimme meter | AAN | Op afstand uitleesbaar | Gas: elk uur, Stroom: elk kwartier | 828 | 880
733058 | Gemeente Loon op Zand | Gemeente Loon op Zand | E Riool | GemLoonRioolE | '871687910000267732 | Driestapelenstoel | 20 | 5171VK | KAATSHEUVEL | Gewoon |  |  |  | Nee | Enexis Brabant | '871687940030267419 | '000000000000097700 | 2023-01-01 |  |  | Actief | In bedrijf | Stroom | Levering | Kleine aansluiting | E2B | Nee | '8742010106113 |  | Geprofileerd | Jaarlijks | Slimme meter | AAN | Op afstand uitleesbaar | Gas: elk uur, Stroom: elk kwartier | 779 | 1163
733058 | Gemeente Loon op Zand | Gemeente Loon op Zand | E Riool | GemLoonRioolE | '871687910000267732 | Udenhoutseweg | 3 | 5175NX | LOON OP ZAND | Gewoon |  |  |  | Nee | Enexis Brabant | '871687940004835002 | '000000000017461860 | 2023-01-01 |  |  | Actief | In bedrijf | Stroom | Levering | Kleine aansluiting | E1C | Nee | '8742010102115 |  | Geprofileerd | Jaarlijks | Slimme meter | AAN | Op afstand uitleesbaar | Gas: elk uur, Stroom: elk kwartier | 64 | 74
733058 | Gemeente Loon op Zand | Gemeente Loon op Zand | E Riool | GemLoonRioolE | '871687910000267732 | 1e Dwarsbaan | 128 | 5175PH | LOON OP ZAND | Gewoon |  |  |  | Nee | Enexis Brabant | '871687940004836009 | '000000000000154124 | 2023-01-01 |  |  | Actief | In bedrijf | Stroom | Levering | Kleine aansluiting | E1C | Nee | '8742010102115 |  | Geprofileerd | Jaarlijks | Slimme meter | AAN | Op afstand uitleesbaar | Gas: elk uur, Stroom: elk kwartier | 1395 | 1599
733058 | Gemeente Loon op Zand | Gemeente Loon op Zand | E Riool | GemLoonRioolE | '871687910000267732 | Kasteellaan | 22 B | 5175BD | LOON OP ZAND | Gewoon |  |  |  | Nee | Enexis Brabant | '871687940030061529 | '000000000000137127 | 2023-01-01 |  |  | Actief | In bedrijf | Stroom | Levering | Kleine aansluiting | E1C | Nee | '8742010102115 |  | Geprofileerd | Jaarlijks | Slimme meter | AAN | Op afstand uitleesbaar | Gas: elk uur, Stroom: elk kwartier | 91 | 101
733058 | Gemeente Loon op Zand | Gemeente Loon op Zand | E Riool | GemLoonRioolE | '871687910000267732 | Loonse Molenstraat | 35 | 5175PS | LOON OP ZAND | Gewoon |  |  |  | Nee | Enexis Brabant | '871687940032287934 | '000000000000117386 | 2025-07-25 |  |  | Actief | In bedrijf | Stroom | Levering | Kleine aansluiting | E1C | Nee | '8742010102115 |  | Geprofileerd | Jaarlijks | Slimme meter | AAN | Op afstand uitleesbaar | Gas: elk uur, Stroom: elk kwartier | 66 | 81
733058 | Gemeente Loon op Zand | Gemeente Loon op Zand | E Riool | GemLoonRioolE | '871687910000267732 | Horst | 3:00 | 5171RA | KAATSHEUVEL | Gewoon |  |  |  | Nee | Enexis Brabant | '871687940032800645 | '000000000000078981 | 2025-03-04 |  |  | Actief | In bedrijf | Stroom | Levering | Kleine aansluiting | E1C | Nee | '8742010102115 |  | Geprofileerd | Jaarlijks | Slimme meter | AAN | Op afstand uitleesbaar | Gas: elk uur, Stroom: elk kwartier | 251 | 267
733058 | Gemeente Loon op Zand | Gemeente Loon op Zand | E Riool | GemLoonRioolE | '871687910000267732 | Helmbloem | 21 | 5172GK | KAATSHEUVEL | Gewoon |  |  |  | Nee | Enexis Brabant | '871687940032806982 | '000000000000111459 | 2023-01-01 |  |  | Actief | In bedrijf | Stroom | Combinatie | Kleine aansluiting | E1C | Nee | '8742010102115 |  | Geprofileerd | Jaarlijks | Slimme meter | AAN | Niet op afstand uitleesbaar |  | 2869 | 3444
733058 | Gemeente Loon op Zand | Gemeente Loon op Zand | E Gebouwen |  |  | Pastoor Kampstraat | 16 | 5176NP | DE MOER | Gewoon |  |  |  | Ja | Enexis Brabant | '871687940033972815 | '000000000007277127 | 2023-04-01 |  |  | Actief | In bedrijf | Stroom | Levering | Kleine aansluiting | E4A | Nee | '8742010100005 |  | Geprofileerd | Jaarlijks | Slimme meter | AAN | Op afstand uitleesbaar | Gas: elk uur, Stroom: elk kwartier | 140 | 567
733058 | Gemeente Loon op Zand | Gemeente Loon op Zand | E Gebouwen |  |  | Anton Pieckplein | 1-4 | 5171CV | KAATSHEUVEL | Gewoon |  |  |  | Ja | Enexis Brabant | '871687910000385504 | ' | 2023-01-01 |  |  | Actief | In bedrijf | Stroom | Levering | Grote aansluiting | E3A | Nee |  | 1750 | Telemetrie | Telemetrisch |  |  |  |  | 310067 | 197079
733058 | Gemeente Loon op Zand | Gemeente Loon op Zand | E Gebouwen |  |  | Huygenstraat | 73 | 5171EP | KAATSHEUVEL | Gewoon |  |  |  | Ja | Enexis Brabant | '871687910000434363 | ' | 2023-01-01 |  |  | Actief | In bedrijf | Stroom | Combinatie | Grote aansluiting | E3A | Nee |  | 173 | Telemetrie | Telemetrisch |  |  |  |  | 59991 | 69447 | 35832 | 13589
733058 | Gemeente Loon op Zand | Gemeente Loon op Zand | E Gebouwen |  |  | Poolsestraat | 4 | 5171DP | KAATSHEUVEL | Gewoon |  |  |  | Nee | Enexis Brabant | '871687940033691921 | '000000000000492609 | 2023-01-01 |  |  | Actief | In bedrijf | Stroom | Levering | Kleine aansluiting | E1C | Nee | '8742010102115 |  | Geprofileerd | Jaarlijks | Slimme meter | AAN | Op afstand uitleesbaar | Gas: elk uur, Stroom: elk kwartier | 1225 | 3151
733058 | Gemeente Loon op Zand | Gemeente Loon op Zand | E Ov |  |  | Kasteellaan | 19 | 5175BC | LOON OP ZAND | Gewoon | Kasteellaan 19 Infra OV |  |  | Nee | Enexis Brabant | '871687940033973737 | '000000000000636955 | 2023-10-31 |  |  | Actief | In bedrijf | Stroom | Levering | Kleine aansluiting | E1C | Nee | '8742010101125 |  | Geprofileerd | Jaarlijks | Slimme meter | AAN | Op afstand uitleesbaar | Gas: elk uur, Stroom: elk kwartier | 207 | 1079
733058 | Gemeente Loon op Zand | Gemeente Loon op Zand | E Gebouwen |  |  | Weteringplein | 1 | 5175BZ | LOON OP ZAND | Gewoon |  |  |  | Nee | Enexis Brabant | '871687940034145300 | '000000000000158234 | 2024-09-25 |  |  | Actief | In bedrijf | Stroom | Levering | Kleine aansluiting | E2B | Nee | '8742010106113 |  | Geprofileerd | Jaarlijks | Slimme meter | AAN | Op afstand uitleesbaar | Gas: elk uur, Stroom: elk kwartier | 9906 | 9216
733058 | Gemeente Loon op Zand | Gemeente Loon op Zand | E Gebouwen |  |  | Vossenbergselaan | 72 | 5171CD | KAATSHEUVEL | Gewoon | Westkant |  |  | Ja | Enexis Brabant | '871687940004759889 | '000000000000154599 | 2023-01-01 |  |  | Actief | In bedrijf | Stroom | Levering | Kleine aansluiting | E2B | Nee | '8742010103112 |  | Geprofileerd | Jaarlijks | Slimme meter | AAN | Op afstand uitleesbaar | Gas: elk uur, Stroom: elk kwartier | 10802 | 18684
733058 | Gemeente Loon op Zand | Gemeente Loon op Zand | E Gebouwen |  |  | Galgeneind | 6 | 5176NN | DE MOER | Gewoon | FCL/ECL 6120080 / 34340 |  |  | Ja | Enexis Brabant | '871687940004848705 | '000000000000196525 | 2023-10-25 |  |  | Actief | In bedrijf | Stroom | Levering | Kleine aansluiting | E2B | Nee | '8742010106113 |  | Geprofileerd | Jaarlijks | Slimme meter | AAN | Op afstand uitleesbaar | Gas: elk uur, Stroom: elk kwartier | 32153 | 36893
733058 | Gemeente Loon op Zand | Gemeente Loon op Zand | E Gebouwen |  |  | Liechtensteinstraat | 4 | 5171PH | KAATSHEUVEL | Gewoon | 59.560/31.000 |  |  | Ja | Enexis Brabant | '871687910000266322 | ' | 2023-01-01 |  |  | Actief | In bedrijf | Stroom | Levering | Grote aansluiting | E3B | Nee |  | 173 | Telemetrie | Telemetrisch |  |  |  |  | 34291 | 30517
733058 | Gemeente Loon op Zand | Gemeente Loon op Zand | E Gebouwen |  |  | Dodenauweg | 6 | 5171NG | KAATSHEUVEL | Gewoon | 6120090/34340 |  |  | Ja | Enexis Brabant | '871687940034199266 | '000000000000153711 | 2024-03-15 |  |  | Actief | In bedrijf | Stroom | Levering | Kleine aansluiting | E2B | Nee | '8742010106113 |  | Geprofileerd | Jaarlijks | Slimme meter | AAN | Niet op afstand uitleesbaar | Elke maand | 23417 | 16612
733058 | Gemeente Loon op Zand | Gemeente Loon op Zand (geen incasso) | Gas |  |  | Gasthuisstraat | 9 | 5171GC | KAATSHEUVEL | Gewoon | Theresia School |  |  |  | Enexis Brabant | '871687940022746625 | '000000000025058127 | 2023-02-01 |  |  | Actief | In bedrijf | Gas | Levering | Kleine aansluiting | G2A | Ja | '8742010206110 |  | Geprofileerd | Jaarlijks | Slimme meter | AAN | Op afstand uitleesbaar | Gas: elk uur, Stroom: elk kwartier | 26082
733058 | Gemeente Loon op Zand | Gemeente Loon op Zand | E Gebouwen |  |  | Gasthuisstraat | 9 | 5171GC | KAATSHEUVEL | Gewoon | Theresia school |  |  | Ja | Enexis Brabant | '871687940004771461 | '000000000007479914 | 2023-01-01 |  |  | Actief | In bedrijf | Stroom | Levering | Kleine aansluiting | E2B | Nee | '8742010106113 |  | Geprofileerd | Jaarlijks | Slimme meter | AAN | Op afstand uitleesbaar | Gas: elk uur, Stroom: elk kwartier | 27190 | 31924
733058 | Gemeente Loon op Zand | Gemeente Loon op Zand | E Ov |  |  | van Haestrechtstraat | 42 | 5171RC | KAATSHEUVEL | Gewoon |  |  |  | Nee | Enexis Brabant | '871687940034135103 | '000000000007334263 | 2025-06-25 |  |  | Actief | In bedrijf | Stroom | Levering | Kleine aansluiting | E4A | Nee | '8742010100005 |  | Geprofileerd | Jaarlijks | Slimme meter | AAN | Op afstand uitleesbaar | Gas: elk uur, Stroom: elk kwartier | 1194 | 3720
733058 | Gemeente Loon op Zand | Gemeente Loon op Zand | E Ov |  |  | Helmbloem | 23 | 5172GK | KAATSHEUVEL | Gewoon |  |  |  | Nee | Enexis Brabant | '871687940034158041 | '000000000007196762 | 2025-06-25 |  |  | Actief | In bedrijf | Stroom | Levering | Kleine aansluiting | E4A | Nee | '8742010100005 |  | Geprofileerd | Jaarlijks | Slimme meter | AAN | Op afstand uitleesbaar | Gas: elk uur, Stroom: elk kwartier | 1221 | 3803
733058 | Gemeente Loon op Zand | Gemeente Loon op Zand (geen incasso) | Gas |  |  | Anton Pieckplein | 1 | 5171CV | KAATSHEUVEL | Gewoon |  |  |  |  | Enexis Brabant | '871687940032195574 | '000000000005725947 | 2023-02-01 |  |  | Actief | In bedrijf | Gas | Levering | Kleine aansluiting | G2A | Ja | '8742010206110 |  | Geprofileerd | Jaarlijks | Conventioneel |  |  |  | 10950
733058 | Gemeente Loon op Zand | Gemeente Loon op Zand | E Gebouwen |  |  | President Kennedyplein | 2 | 5171BW | KAATSHEUVEL | Gewoon | FCL. 6059251 ECL. 31000 |  |  | Nee | Enexis Brabant | '871687940004758523 | '000000000000411089 | 2025-05-31 |  |  | Actief | In bedrijf | Stroom | Levering | Kleine aansluiting | E2B | Nee | '8742010103112 | 3 x 35 Ampere | Geprofileerd | Jaarlijks | Slimme meter | AAN | Op afstand uitleesbaar | Gas: elk uur, Stroom: elk kwartier | 8844 | 3358
733058 | Gemeente Loon op Zand | Gemeente Loon op Zand (geen incasso) | Gas |  |  | President Kennedyplein | 2 | 5171BW | KAATSHEUVEL | Gewoon | FCL. 6059251 ECL. 31000 |  |  |  | Enexis Brabant | '871687940022734165 | '000000000039559186 | 2025-05-08 |  |  | Actief | In bedrijf | Gas | Levering | Kleine aansluiting | G2A | Ja | '8742010203119 | > 6 Nm3/uur, <= 10 Nm3/uur | Geprofileerd | Jaarlijks | Slimme meter | AAN | Op afstand uitleesbaar | Gas: elk uur, Stroom: elk kwartier | 7426
733058 | Gemeente Loon op Zand | Gemeente Loon op Zand (geen incasso) | Gas |  |  | Galgeneind | 6 | 5176NN | DE MOER | Gewoon | FCL/ECL 6120080 / 34340 |  |  |  | Enexis Brabant | '871687940022818049 | '000000000037761427 | 2023-10-25 |  |  | Actief | In bedrijf | Gas | Levering | Kleine aansluiting | G2A | Ja | '8742010206110 |  | Geprofileerd | Jaarlijks | Slimme meter | AAN | Op afstand uitleesbaar | Gas: elk uur, Stroom: elk kwartier | 43752

## Aansluitingen Waalwijk
| KLANTNAAM | FACTUURGROEP | SEGMENT OMSCHRIJVING | BELASTINGCLUSTER | BC HOOFD AANSLUITING | STRAATNAAM | HUISNUMMER | POSTCODE | PLAATSNAAM | AANSLUITING TYPE | KENMERK 1 | KENMERK 2 | KENMERK 3 | VERBLIJFSFUNCTIE | NETBEHEERDER | EAN CODE | METERNUMMER | START LEVERING | EINDE LEVERING | REDEN EINDE LEVERING | LEVERINGSSTATUS | FYSIEKE STATUS | PRODUCT | LEVERINGSRICHTING | VERBRUIKSSEGMENT | PROFIELCATEGORIE | AFREKEN ENKEL | CAPACITEITSTARIEFCODE | FYSIEKE CAPACITEIT | ALLOCATIEMETHODE | WIJZE VAN BEMETERING | METER TYPE | ADM STATUS SM | UITLEESBAARHEID SLIMME METER | UITLEES FREQ SLM | SJV NORMAAL | SJA LAAG | SJI NORMAAL | SJI LAAG
725189 | Gemeente Waalwijk | Gemeente Waalwijk | E - Camera's | GemWaalwijkCAM | '871687940034109234 | Gompenstraat | 9 | 5145RM | WAALWIJK | Gewoon |  |  |  | Nee | Enexis Brabant | '871687940031988337 | ' | 2023-01-01 |  |  | Actief | In bedrijf | Stroom | Levering | Kleine aansluiting | E1C | Nee | '8742010101026 |  | Geprofileerd | Onbemeterd |  |  |  |  | 440 | 440
725189 | Gemeente Waalwijk | Gemeente Waalwijk | E - Camera's | GemWaalwijkCAM | '871687940034109234 | Gompenstraat | 21 | 5145RM | WAALWIJK | Gewoon |  |  |  | Nee | Enexis Brabant | '871687940031988344 | ' | 2023-01-01 |  |  | Actief | In bedrijf | Stroom | Levering | Kleine aansluiting | E1C | Nee | '8742010101026 |  | Geprofileerd | Onbemeterd |  |  |  |  | 440 | 440
725189 | Gemeente Waalwijk | Gemeente Waalwijk | E - Camera's | GemWaalwijkCAM | '871687940034109234 | Gompenstraat | 49 | 5145RM | WAALWIJK | Gewoon |  |  |  | Nee | Enexis Brabant | '871687940031988382 | ' | 2023-01-01 |  |  | Actief | In bedrijf | Stroom | Levering | Kleine aansluiting | E1C | Nee | '8742010101026 |  | Geprofileerd | Onbemeterd |  |  |  |  | 440 | 440
725189 | Gemeente Waalwijk | Gemeente Waalwijk | E - Camera's | GemWaalwijkCAM | '871687940034109234 | Gragtmansstraat | 1 | 5145RA | WAALWIJK | Gewoon |  |  |  | Nee | Enexis Brabant | '871687940031988412 | ' | 2023-01-01 |  |  | Actief | In bedrijf | Stroom | Levering | Kleine aansluiting | E1C | Nee | '8742010101026 |  | Geprofileerd | Onbemeterd |  |  |  |  | 440 | 440
725189 | Gemeente Waalwijk | Gemeente Waalwijk | E - Camera's | GemWaalwijkCAM | '871687940034109234 | Altenaweg | 20 | 5145PC | WAALWIJK | Gewoon |  |  |  | Nee | Enexis Brabant | '871687940032144992 | ' | 2023-01-01 |  |  | Actief | In bedrijf | Stroom | Levering | Kleine aansluiting | E1C | Nee | '8742010101026 |  | Geprofileerd | Onbemeterd |  |  |  |  | 440 | 440
725189 | Gemeente Waalwijk | Gemeente Waalwijk | E - Camera's | GemWaalwijkCAM | '871687940034109234 | Altenaweg | 2:00 | 5145PC | WAALWIJK | Gewoon |  |  |  | Nee | Enexis Brabant | '871687940032145029 | ' | 2023-01-01 |  |  | Actief | In bedrijf | Stroom | Levering | Kleine aansluiting | E1C | Nee | '8742010101026 |  | Geprofileerd | Onbemeterd |  |  |  |  | 440 | 440
725189 | Gemeente Waalwijk | Gemeente Waalwijk | E - Camera's | GemWaalwijkCAM | '871687940034109234 | Keurweg | 22 | 5145NX | WAALWIJK | Gewoon |  |  |  | Nee | Enexis Brabant | '871687940032145166 | ' | 2023-01-01 |  |  | Actief | In bedrijf | Stroom | Levering | Kleine aansluiting | E1C | Nee | '8742010101026 |  | Geprofileerd | Onbemeterd |  |  |  |  | 440 | 440
725189 | Gemeente Waalwijk | Gemeente Waalwijk | E - Camera's | GemWaalwijkCAM | '871687940034109234 | Keurweg | 2 | 5145NX | WAALWIJK | Gewoon |  |  |  | Nee | Enexis Brabant | '871687940032145180 | ' | 2023-01-01 |  |  | Actief | In bedrijf | Stroom | Levering | Kleine aansluiting | E1C | Nee | '8742010101026 |  | Geprofileerd | Onbemeterd |  |  |  |  | 440 | 440
725189 | Gemeente Waalwijk | Gemeente Waalwijk | E - Camera's | GemWaalwijkCAM | '871687940034109234 | Sluisweg | 56 | 5145PE | WAALWIJK | Gewoon |  |  |  | Nee | Enexis Brabant | '871687940032145326 | ' | 2023-01-01 |  |  | Actief | In bedrijf | Stroom | Levering | Kleine aansluiting | E1C | Nee | '8742010101026 |  | Geprofileerd | Onbemeterd |  |  |  |  | 440 | 440
725189 | Gemeente Waalwijk | Gemeente Waalwijk | E - Camera's | GemWaalwijkCAM | '871687940034109234 | Grotestraat | 174 | 5141HD | WAALWIJK | Gewoon |  |  |  | Nee | Enexis Brabant | '871687940032335895 | ' | 2023-01-01 |  |  | Actief | In bedrijf | Stroom | Levering | Kleine aansluiting | E1C | Nee | '8742010101026 |  | Geprofileerd | Onbemeterd |  |  |  |  | 254 | 324
725189 | Gemeente Waalwijk | Gemeente Waalwijk | E - Camera's | GemWaalwijkCAM | '871687940034109234 | Prof. van der Waalsweg | 2 | 5144NG | WAALWIJK | Gewoon |  |  |  | Nee | Enexis Brabant | '871687940032810910 | ' | 2023-01-01 |  |  | Inactief | In aanleg | Stroom | Levering | Kleine aansluiting | E1C | Nee |  |  | Geprofileerd | Onbemeterd |  |  |  |  | 0 | 0
725189 | Gemeente Waalwijk | Gemeente Waalwijk | E - Camera's | GemWaalwijkCAM | '871687940034109234 | ALTENAWEG |  | 5145PC | WAALWIJK | Gewoon |  |  |  | Nee | Enexis Brabant | '871687940033453376 | ' | 2023-01-01 |  |  | Actief | In bedrijf | Stroom | Levering | Kleine aansluiting | E1C | Nee | '8742010101026 |  | Geprofileerd | Onbemeterd |  |  |  |  | 438 | 438
725189 | Gemeente Waalwijk | Gemeente Waalwijk | E - Camera's | GemWaalwijkCAM | '871687940034109234 | Spuiweg | 19 A | 5145NE | WAALWIJK | Gewoon |  |  |  | Nee | Enexis Brabant | '871687940032144985 | ' | 2023-01-01 |  |  | Actief | In bedrijf | Stroom | Levering | Kleine aansluiting | E1C | Nee | '8742010101026 |  | Geprofileerd | Onbemeterd |  |  |  |  | 440 | 440
725189 | Gemeente Waalwijk | Gemeente Waalwijk | E - Camera's | GemWaalwijkCAM | '871687940034109234 | Weteringweg | 29 | 5145NT | WAALWIJK | Gewoon |  |  |  | Nee | Enexis Brabant | '871687940032145012 | ' | 2023-01-01 |  |  | Actief | In bedrijf | Stroom | Levering | Kleine aansluiting | E1C | Nee | '8742010101026 |  | Geprofileerd | Onbemeterd |  |  |  |  | 440 | 440
725189 | Gemeente Waalwijk | Gemeente Waalwijk | E - Camera's | GemWaalwijkCAM | '871687940034109234 | Biesbosweg | 18 | 5145PZ | WAALWIJK | Gewoon |  |  |  | Nee | Enexis Brabant | '871687940032145050 | ' | 2023-01-01 |  |  | Actief | In bedrijf | Stroom | Levering | Kleine aansluiting | E1C | Nee | '8742010101026 |  | Geprofileerd | Onbemeterd |  |  |  |  | 440 | 440
725189 | Gemeente Waalwijk | Gemeente Waalwijk | E - Camera's | GemWaalwijkCAM | '871687940034109234 | Duikerweg | 34 | 5145NV | WAALWIJK | Gewoon |  |  |  | Nee | Enexis Brabant | '871687940032145074 | ' | 2023-01-01 |  |  | Actief | In bedrijf | Stroom | Levering | Kleine aansluiting | E1C | Nee | '8742010101026 |  | Geprofileerd | Onbemeterd |  |  |  |  | 440 | 440
725189 | Gemeente Waalwijk | Gemeente Waalwijk | E - Camera's | GemWaalwijkCAM | '871687940034109234 | Emmikhovensestraat | 113 | 5145PB | WAALWIJK | Gewoon |  |  |  | Nee | Enexis Brabant | '871687940032145227 | ' | 2023-01-01 |  |  | Actief | In bedrijf | Stroom | Levering | Kleine aansluiting | E1C | Nee | '8742010101026 |  | Geprofileerd | Onbemeterd |  |  |  |  | 440 | 440
725189 | Gemeente Waalwijk | Gemeente Waalwijk | E - Camera's | GemWaalwijkCAM | '871687940034109234 | Stationsstraat | 28 | 5141GE | WAALWIJK | Gewoon |  |  |  | Nee | Enexis Brabant | '871687940032335901 | ' | 2023-01-01 |  |  | Actief | In bedrijf | Stroom | Levering | Kleine aansluiting | E1C | Nee | '8742010101026 |  | Geprofileerd | Onbemeterd |  |  |  |  | 254 | 324
725189 | Gemeente Waalwijk | Gemeente Waalwijk | E - Camera's | GemWaalwijkCAM | '871687940034109234 | Stationsstraat | 50 | 5141GG | WAALWIJK | Gewoon |  |  |  | Nee | Enexis Brabant | '871687940032335918 | ' | 2023-01-01 |  |  | Actief | In bedrijf | Stroom | Levering | Kleine aansluiting | E1C | Nee | '8742010101026 |  | Geprofileerd | Onbemeterd |  |  |  |  | 254 | 324
725189 | Gemeente Waalwijk | Gemeente Waalwijk | E - Camera's | GemWaalwijkCAM | '871687940034109234 | Raadhuisplein | 2 | 5141KG | WAALWIJK | Gewoon |  |  |  | Nee | Enexis Brabant | '871687940032335925 | ' | 2023-01-01 |  |  | Actief | In bedrijf | Stroom | Levering | Kleine aansluiting | E1C | Nee | '8742010101026 |  | Geprofileerd | Onbemeterd |  |  |  |  | 254 | 324
725189 | Gemeente Waalwijk | Gemeente Waalwijk | E - Camera's | GemWaalwijkCAM | '871687940034109234 | Grotestraat | 271 | 5141JT | WAALWIJK | Gewoon |  |  |  | Nee | Enexis Brabant | '871687940032335871 | ' | 2023-01-01 |  |  | Actief | In bedrijf | Stroom | Levering | Kleine aansluiting | E1C | Nee | '8742010101026 |  | Geprofileerd | Onbemeterd |  |  |  |  | 254 | 324
725189 | Gemeente Waalwijk | Gemeente Waalwijk | E - Camera's | GemWaalwijkCAM | '871687940034109234 | Stationsstraat | 10 | 5141GE | WAALWIJK | Gewoon |  |  |  | Nee | Enexis Brabant | '871687940032335932 | ' | 2023-01-01 |  |  | Actief | In bedrijf | Stroom | Levering | Kleine aansluiting | E1C | Nee | '8742010101026 |  | Geprofileerd | Onbemeterd |  |  |  |  | 254 | 324
725189 | Gemeente Waalwijk | Gemeente Waalwijk | E - Camera's | GemWaalwijkCAM | '871687940034109234 | Zijlweg | 9 | 5145NR | WAALWIJK | Gewoon |  |  |  | Nee | Enexis Brabant | '871687940031507941 | ' | 2023-01-01 |  |  | Actief | In bedrijf | Stroom | Levering | Kleine aansluiting | E1C | Nee | '8742010101026 |  | Geprofileerd | Onbemeterd |  |  |  |  | 440 | 440
725189 | Gemeente Waalwijk | Gemeente Waalwijk | E - Camera's | GemWaalwijkCAM | '871687940034109234 | Tielenstraat | 10 | 5145RD | WAALWIJK | Gewoon |  |  |  | Nee | Enexis Brabant | '871687940031988368 | ' | 2023-01-01 |  |  | Actief | In bedrijf | Stroom | Levering | Kleine aansluiting | E1C | Nee | '8742010102016 |  | Geprofileerd | Onbemeterd |  |  |  |  | 440 | 440
725189 | Gemeente Waalwijk | Gemeente Waalwijk | E - Camera's | GemWaalwijkCAM | '871687940034109234 | Gompenstraat | 45 | 5145RM | WAALWIJK | Gewoon |  |  |  | Nee | Enexis Brabant | '871687940031988375 | ' | 2023-01-01 |  |  | Actief | In bedrijf | Stroom | Levering | Kleine aansluiting | E1C | Nee | '8742010101026 |  | Geprofileerd | Onbemeterd |  |  |  |  | 440 | 440
725189 | Gemeente Waalwijk | Gemeente Waalwijk | E - Camera's | GemWaalwijkCAM | '871687940034109234 | Schutweg | 6:00 | 5145NP | WAALWIJK | Gewoon |  |  |  | Nee | Enexis Brabant | '871687940032145241 | ' | 2023-01-01 |  |  | Actief | In bedrijf | Stroom | Levering | Kleine aansluiting | E1C | Nee | '8742010101026 |  | Geprofileerd | Onbemeterd |  |  |  |  | 440 | 440
725189 | Gemeente Waalwijk | Gemeente Waalwijk | E - Camera's | GemWaalwijkCAM | '871687940034109234 | Industrieweg | 95 X | 5145PD | WAALWIJK | Gewoon |  |  |  | Nee | Enexis Brabant | '871687940032145289 | ' | 2023-01-01 |  |  | Actief | In bedrijf | Stroom | Levering | Kleine aansluiting | E1C | Nee | '8742010101026 |  | Geprofileerd | Onbemeterd |  |  |  |  | 440 | 440
725189 | Gemeente Waalwijk | Gemeente Waalwijk | E - Camera's | GemWaalwijkCAM | '871687940034109234 | St. Jansplein | 42 | 5141GR | WAALWIJK | Gewoon |  |  |  | Nee | Enexis Brabant | '871687940032740507 | ' | 2023-01-01 |  |  | Actief | In bedrijf | Stroom | Levering | Kleine aansluiting | E1C | Nee | '8742010101026 |  | Geprofileerd | Onbemeterd |  |  |  |  | 254 | 324
725189 | Gemeente Waalwijk | Gemeente Waalwijk | E - Camera's | GemWaalwijkCAM | '871687940034109234 | Industrieweg | 92 | 5145PW | WAALWIJK | Gewoon |  |  |  | Nee | Enexis Brabant | '871687940032811207 | ' | 2023-01-01 |  |  | Actief | In bedrijf | Stroom | Levering | Kleine aansluiting | E1C | Nee | '8742010101026 |  | Geprofileerd | Onbemeterd |  |  |  |  | 657 | 657
725189 | Gemeente Waalwijk | Gemeente Waalwijk | E - Camera's | GemWaalwijkCAM | '871687940034109234 | Industrieweg | 40 B | 5145PV | WAALWIJK | Gewoon |  |  |  | Nee | Enexis Brabant | '871687940032145463 | ' | 2023-01-01 |  |  | Actief | In bedrijf | Stroom | Levering | Kleine aansluiting | E1C | Nee | '8742010101026 |  | Geprofileerd | Onbemeterd |  |  |  |  | 440 | 440
725189 | Gemeente Waalwijk | Gemeente Waalwijk | E - Camera's | GemWaalwijkCAM | '871687940034109234 | KLEIWEG |  | 5145NA | WAALWIJK | Gewoon |  |  |  | Nee | Enexis Brabant | '871687940033453383 | ' | 2023-01-01 |  |  | Actief | In bedrijf | Stroom | Levering | Kleine aansluiting | E1C | Nee | '8742010101026 |  | Geprofileerd | Onbemeterd |  |  |  |  | 438 | 438
725189 | Gemeente Waalwijk | Gemeente Waalwijk | E - Camera's | GemWaalwijkCAM | '871687940034109234 | Kerkstraat | 10 | 5141EC | WAALWIJK | Gewoon |  |  |  | Nee | Enexis Brabant | '871687940033574057 | ' | 2023-01-01 |  |  | Actief | In bedrijf | Stroom | Levering | Kleine aansluiting | E1C | Nee | '8742010101026 |  | Geprofileerd | Onbemeterd |  |  |  |  | 635 | 789
725189 | Gemeente Waalwijk | Gemeente Waalwijk | E - Camera's | GemWaalwijkCAM | '871687940034109234 | Mr. van Coothstraat | 2 | 5141ES | WAALWIJK | Gewoon |  |  |  | Nee | Enexis Brabant | '871687940033574064 | ' | 2023-01-01 |  |  | Actief | In bedrijf | Stroom | Levering | Kleine aansluiting | E1C | Nee | '8742010101026 |  | Geprofileerd | Onbemeterd |  |  |  |  | 635 | 789
725189 | Gemeente Waalwijk | Gemeente Waalwijk | E - Camera's | GemWaalwijkCAM | '871687940034109234 | Mr. van Coothstraat | 1 | 5141EP | WAALWIJK | Gewoon |  |  |  | Nee | Enexis Brabant | '871687940033816751 | ' | 2023-01-01 |  |  | Actief | In bedrijf | Stroom | Levering | Kleine aansluiting | E1C | Nee | '8742010101026 |  | Geprofileerd | Onbemeterd |  |  |  |  | 595 | 739
725189 | Gemeente Waalwijk | Gemeente Waalwijk | E - Camera's | GemWaalwijkCAM | '871687940034109234 | Elzenweg | 5 | 5144MB | WAALWIJK | Gewoon |  |  |  | Ja | Enexis Brabant | '871687940034109210 | ' | 2023-09-26 |  |  | Actief | In bedrijf | Stroom | Levering | Kleine aansluiting | E1C | Nee | '8742010101026 |  | Geprofileerd | Onbemeterd |  |  |  |  | 500 | 622
725189 | Gemeente Waalwijk | Gemeente Waalwijk | E - Camera's | GemWaalwijkCAM | '871687940034109234 | Prof. Asserweg | 2 | 5144NC | WAALWIJK | Gewoon |  |  |  | Ja | Enexis Brabant | '871687940034109265 | ' | 2023-10-13 |  |  | Actief | In bedrijf | Stroom | Levering | Kleine aansluiting | E1C | Nee | '8742010101026 |  | Geprofileerd | Onbemeterd |  |  |  |  | 500 | 622
725189 | Gemeente Waalwijk | Gemeente Waalwijk | E - Evenementen | GemWaalwijkEVEN | '871687940034003808 | Bernhardstraat | 13 | 5141GK | WAALWIJK | Gewoon |  |  |  | Nee | Enexis Brabant | '871687940004486846 | '000000000051228174 | 2023-01-01 |  |  | Actief | In bedrijf | Stroom | Levering | Kleine aansluiting | E1C | Nee | '8742010102115 |  | Geprofileerd | Jaarlijks | Slimme meter | AAN | Niet op afstand uitleesbaar | Elke dag | 203 | 274
725189 | Gemeente Waalwijk | Gemeente Waalwijk | E - OV | GemWaalwijkOVE | '871687940032284209 | Taxandriaweg | 6 | 5141PA | WAALWIJK | Gewoon |  |  |  | Nee | Enexis Brabant | '871687940032285695 | ' | 2023-01-01 |  |  | Actief | In bedrijf | Stroom | Levering | Kleine aansluiting | OPC | Nee | '8742010501116 |  | Geprofileerd | Onbemeterd |  |  |  |  | 0 | 0
725189 | Gemeente Waalwijk | Gemeente Waalwijk | E - OV | GemWaalwijkOVE | '871687940032284209 | Polanenweg | 2 | 5165PZ | WASPIK | Gewoon |  |  |  | Nee | Enexis Brabant | '871687940032285701 | '000000000000013087 | 2023-01-01 |  |  | Actief | In bedrijf | Stroom | Levering | Kleine aansluiting | E4A | Nee | '8742010100005 |  | Geprofileerd | Jaarlijks | Slimme meter | AAN | Op afstand uitleesbaar | Gas: elk uur, Stroom: elk kwartier | 40 | 171
725189 | Gemeente Waalwijk | Gemeente Waalwijk | E - Camera's | GemWaalwijkCAM | '871687940034109234 | van Harenstraat | 3 | 5145RH | WAALWIJK | Gewoon |  |  |  | Nee | Enexis Brabant | '871687940031988399 | ' | 2023-01-01 |  |  | Actief | In bedrijf | Stroom | Levering | Kleine aansluiting | E1C | Nee | '8742010101026 |  | Geprofileerd | Onbemeterd |  |  |  |  | 440 | 440
725189 | Gemeente Waalwijk | Gemeente Waalwijk | E - Camera's | GemWaalwijkCAM | '871687940034109234 | van Hilststraat | 12 | 5145RL | WAALWIJK | Gewoon |  |  |  | Nee | Enexis Brabant | '871687940031988405 | ' | 2023-01-01 |  |  | Actief | In bedrijf | Stroom | Levering | Kleine aansluiting | E1C | Nee | '8742010101026 |  | Geprofileerd | Onbemeterd |  |  |  |  | 440 | 440
725189 | Gemeente Waalwijk | Gemeente Waalwijk | E - Camera's | GemWaalwijkCAM | '871687940034109234 | Sluisweg | 20 | 5145PE | WAALWIJK | Gewoon |  |  |  | Nee | Enexis Brabant | '871687940032145036 | ' | 2023-01-01 |  |  | Actief | In bedrijf | Stroom | Levering | Kleine aansluiting | E1C | Nee | '8742010101026 |  | Geprofileerd | Onbemeterd |  |  |  |  | 440 | 440
725189 | Gemeente Waalwijk | Gemeente Waalwijk | E - Camera's | GemWaalwijkCAM | '871687940034109234 | Industrieweg | 2 | 5145PV | WAALWIJK | Gewoon |  |  |  | Nee | Enexis Brabant | '871687940032145067 | ' | 2023-11-23 |  |  | Actief | In bedrijf | Stroom | Levering | Kleine aansluiting | E1C | Nee | '8742010101026 |  | Geprofileerd | Onbemeterd |  |  |  |  | 440 | 440
725189 | Gemeente Waalwijk | Gemeente Waalwijk | E - Camera's | GemWaalwijkCAM | '871687940034109234 | Grotestraat | 295 | 5141JT | WAALWIJK | Gewoon |  |  |  | Nee | Enexis Brabant | '871687940032335888 | ' | 2024-05-17 |  |  | Actief | In bedrijf | Stroom | Levering | Kleine aansluiting | E1C | Nee | '8742010101026 |  | Geprofileerd | Onbemeterd |  |  |  |  | 254 | 324
725189 | Gemeente Waalwijk | Gemeente Waalwijk | E - Camera's | GemWaalwijkCAM | '871687940034109234 | KLOOSTERHEULWEG |  | 5145NZ | WAALWIJK | Gewoon |  |  |  | Nee | Enexis Brabant | '871687940033453369 | ' | 2024-05-17 |  |  | Actief | In bedrijf | Stroom | Levering | Kleine aansluiting | E1C | Nee | '8742010101026 |  | Geprofileerd | Onbemeterd |  |  |  |  | 438 | 438
725189 | Gemeente Waalwijk | Gemeente Waalwijk | E - Camera's | GemWaalwijkCAM | '871687940034109234 | Pakketweg | 2 | 5145NG | WAALWIJK | Gewoon |  |  |  | Nee | Enexis Brabant | '871687940032811160 | ' | 2023-12-22 |  |  | Actief | In bedrijf | Stroom | Levering | Kleine aansluiting | E1C | Nee | '8742010101026 |  | Geprofileerd | Onbemeterd |  |  |  |  | 657 | 657
725189 | Gemeente Waalwijk | Gemeente Waalwijk | E - Camera's | GemWaalwijkCAM | '871687940034109234 | Cartografenweg | 2:00 | 5141MT | WAALWIJK | Gewoon |  |  |  | Ja | Enexis Brabant | '871687940034109173 | ' | 2023-09-28 |  |  | Actief | In bedrijf | Stroom | Levering | Kleine aansluiting | E1C | Nee | '8742010101026 |  | Geprofileerd | Onbemeterd |  |  |  |  | 500 | 622
725189 | Gemeente Waalwijk | Gemeente Waalwijk | E - Camera's | GemWaalwijkCAM | '871687940034109234 | Prof. Asserweg | 1 | 5144NC | WAALWIJK | Gewoon |  |  |  | Ja | Enexis Brabant | '871687940034109258 | ' | 2023-10-16 |  |  | Actief | In bedrijf | Stroom | Levering | Kleine aansluiting | E1C | Nee | '8742010101026 |  | Geprofileerd | Onbemeterd |  |  |  |  | 500 | 622
725189 | Gemeente Waalwijk | Gemeente Waalwijk | E - Evenementen | GemWaalwijkEVEN | '871687940034003808 | St. Antoniusplein | 13 | 5144AH | WAALWIJK | Gewoon |  |  |  | Nee | Enexis Brabant | '871687940004568177 | '000000000000221317 | 2023-01-01 |  |  | Actief | In bedrijf | Stroom | Levering | Kleine aansluiting | E2B | Nee | '8742010103112 |  | Geprofileerd | Jaarlijks | Slimme meter | AAN | Niet op afstand uitleesbaar |  | 1139 | 1
725189 | Gemeente Waalwijk | Gemeente Waalwijk | E - OV | GemWaalwijkOVE | '871687940032284209 | Vredesplein | 12 | 5142RA | WAALWIJK | Gewoon |  |  |  | Nee | Enexis Brabant | '871687940032037270 | '000000000000209577 | 2023-01-01 |  |  | Actief | In bedrijf | Stroom | Levering | Kleine aansluiting | E2B | Nee | '8742010105116 |  | Geprofileerd | Jaarlijks | Slimme meter | AAN | Op afstand uitleesbaar | Gas: elk uur, Stroom: elk kwartier | 434 | 1534
725189 | Gemeente Waalwijk | Gemeente Waalwijk | E - OV | GemWaalwijkOVE | '871687940032284209 | Groen van Prinstererlaan | 59 A | 5142VB | WAALWIJK | Gewoon |  |  |  | Nee | Enexis Brabant | '871687940032287149 | '000000000000116490 | 2023-01-01 |  |  | Actief | In bedrijf | Stroom | Levering | Kleine aansluiting | E4A | Nee | '8742010100005 |  | Geprofileerd | Jaarlijks | Slimme meter | AAN | Op afstand uitleesbaar | Gas: elk uur, Stroom: elk kwartier | 1187 | 5809
725189 | Gemeente Waalwijk | Gemeente Waalwijk | E - OV | GemWaalwijkOVE | '871687940032284209 | Mr. van Maanenstraat | 11 K | 5142AV | WAALWIJK | Gewoon |  |  |  | Nee | Enexis Brabant | '871687940032285947 | '000000000007277128 | 2023-01-01 |  |  | Actief | In bedrijf | Stroom | Levering | Kleine aansluiting | E4A | Nee | '8742010100005 |  | Geprofileerd | Jaarlijks | Slimme meter | AAN | Op afstand uitleesbaar | Gas: elk uur, Stroom: elk kwartier | 4703 | 24054
725189 | Gemeente Waalwijk | Gemeente Waalwijk | E - Camera's | GemWaalwijkCAM | '871687940034109234 | KEURWEG |  | 5145NX | WAALWIJK | Gewoon |  |  |  | Nee | Enexis Brabant | '871687940033453390 | ' | 2023-01-01 |  |  | Actief | In bedrijf | Stroom | Levering | Kleine aansluiting | E1C | Nee | '8742010101026 |  | Geprofileerd | Onbemeterd |  |  |  |  | 438 | 438
725189 | Gemeente Waalwijk | Gemeente Waalwijk | E - Camera's | GemWaalwijkCAM | '871687940034109234 | Akkerlaan | 1 | 5143ND | WAALWIJK | Gewoon |  |  |  | Nee | Enexis Brabant | '871687940033786702 | ' | 2023-01-01 |  |  | Actief | In bedrijf | Stroom | Levering | Kleine aansluiting | E1C | Nee | '8742010101026 |  | Geprofileerd | Onbemeterd |  |  |  |  | 601 | 746
725189 | Gemeente Waalwijk | Gemeente Waalwijk | E - Camera's | GemWaalwijkCAM | '871687940034109234 | Jan de Rooystraat | 14 | 5141EN | WAALWIJK | Gewoon |  |  |  | Nee | Enexis Brabant | '871687940033894988 | ' | 2023-01-01 |  |  | Actief | In bedrijf | Stroom | Levering | Kleine aansluiting | E1C | Nee | '8742010101026 |  | Geprofileerd | Onbemeterd |  |  |  |  | 565 | 702
725189 | Gemeente Waalwijk | Gemeente Waalwijk | E - Camera's | GemWaalwijkCAM | '871687940034109234 | Beethovenlaan | 2 | 5144GA | WAALWIJK | Gewoon |  |  |  | Ja | Enexis Brabant | '871687940034109166 | ' | 2023-09-26 | 2023-10-31 | MOVEIN | Actief | In bedrijf | Stroom | Levering | Kleine aansluiting | E1C | Nee | '8742010101026 |  | Geprofileerd | Onbemeterd |  |  |  |  | 500 | 622
725189 | Gemeente Waalwijk | Gemeente Waalwijk | E - Camera's | GemWaalwijkCAM | '871687940034109234 | Beethovenlaan | 2 | 5144GA | WAALWIJK | Gewoon |  |  |  | Ja | Enexis Brabant | '871687940034109166 | ' | 2023-12-13 |  |  | Actief | In bedrijf | Stroom | Levering | Kleine aansluiting | E1C | Nee | '8742010101026 |  | Geprofileerd | Onbemeterd |  |  |  |  | 500 | 622
725189 | Gemeente Waalwijk | Gemeente Waalwijk | E - Camera's | GemWaalwijkCAM | '871687940034109234 | Cartografenweg | 24 | 5141MT | WAALWIJK | Gewoon |  |  |  | Ja | Enexis Brabant | '871687940034109180 | ' | 2023-10-16 |  |  | Actief | In bedrijf | Stroom | Levering | Kleine aansluiting | E1C | Nee | '8742010101026 |  | Geprofileerd | Onbemeterd |  |  |  |  | 500 | 622
725189 | Gemeente Waalwijk | Gemeente Waalwijk | E - Camera's | GemWaalwijkCAM | '871687940034109234 | Cartografenweg | 34 | 5141MT | WAALWIJK | Gewoon |  |  |  | Ja | Enexis Brabant | '871687940034109197 | ' | 2024-05-28 |  |  | Actief | In bedrijf | Stroom | Levering | Kleine aansluiting | E1C | Nee | '8742010101026 |  | Geprofileerd | Onbemeterd |  |  |  |  | 350 | 526
725189 | Gemeente Waalwijk | Gemeente Waalwijk | E - Camera's | GemWaalwijkCAM | '871687940034109234 | Elzenweg | 1 | 5144MB | WAALWIJK | Gewoon |  |  |  | Ja | Enexis Brabant | '871687940034109203 | ' | 2024-08-29 |  |  | Actief | In bedrijf | Stroom | Levering | Kleine aansluiting | E1C | Nee | '8742010101026 |  | Geprofileerd | Onbemeterd |  |  |  |  | 438 | 438
725189 | Gemeente Waalwijk | Gemeente Waalwijk | E - Camera's | GemWaalwijkCAM | '871687940034109234 | Prof. Zeemanweg | 1 | 5144NN | WAALWIJK | Gewoon |  |  |  | Ja | Enexis Brabant | '871687940034109296 | ' | 2024-08-29 |  |  | Actief | In bedrijf | Stroom | Levering | Kleine aansluiting | E1C | Nee | '8742010101026 |  | Geprofileerd | Onbemeterd |  |  |  |  | 438 | 438
725189 | Gemeente Waalwijk | Gemeente Waalwijk | E - Camera's | GemWaalwijkCAM | '871687940034109234 | Prof Kamerlingh Onnesweg | 6 | 5144NR | WAALWIJK | Gewoon |  |  |  | Nee | Enexis Brabant | '871687940034109319 | ' | 2024-08-29 |  |  | Actief | In bedrijf | Stroom | Levering | Kleine aansluiting | E1C | Nee | '8742010101026 |  | Geprofileerd | Onbemeterd |  |  |  |  | 438 | 438
725189 | Gemeente Waalwijk | Gemeente Waalwijk | E - Camera's | GemWaalwijkCAM | '871687940034109234 | Elzenweg | 25 | 5144MB | WAALWIJK | Gewoon |  |  |  | Ja | Enexis Brabant | '871687940034109227 | ' | 2024-08-13 |  |  | Actief | In bedrijf | Stroom | Levering | Kleine aansluiting | E1C | Nee | '8742010101026 |  | Geprofileerd | Onbemeterd |  |  |  |  | 500 | 622
725189 | Gemeente Waalwijk | Gemeente Waalwijk | E - Camera's | GemWaalwijkCAM | '871687940034109234 | Elzenweg | 35 | 5144MB | WAALWIJK | Gewoon |  |  |  | Ja | Enexis Brabant | '871687940034109234 | ' | 2024-08-21 |  |  | Actief | In bedrijf | Stroom | Levering | Kleine aansluiting | E1C | Nee | '8742010101026 |  | Geprofileerd | Onbemeterd |  |  |  |  | 438 | 438
725189 | Gemeente Waalwijk | Gemeente Waalwijk | E - Camera's | GemWaalwijkCAM | '871687940034109234 | Prof. Lorentzweg | 8 | 5144NP | WAALWIJK | Gewoon |  |  |  | Ja | Enexis Brabant | '871687940034109241 | ' | 2024-08-21 |  |  | Actief | In bedrijf | Stroom | Levering | Kleine aansluiting | E1C | Nee | '8742010101026 |  | Geprofileerd | Onbemeterd |  |  |  |  | 438 | 438
725189 | Gemeente Waalwijk | Gemeente Waalwijk | E - Camera's | GemWaalwijkCAM | '871687940034109234 | Prof. Asserweg | 24 | 5144NC | WAALWIJK | Gewoon |  |  |  | Ja | Enexis Brabant | '871687940034109272 | ' | 2024-08-21 |  |  | Actief | In bedrijf | Stroom | Levering | Kleine aansluiting | E1C | Nee | '8742010101026 |  | Geprofileerd | Onbemeterd |  |  |  |  | 438 | 438
725189 | Gemeente Waalwijk | Gemeente Waalwijk | E - Camera's | GemWaalwijkCAM | '871687940034109234 | Prof. van 't Hoffweg | 7 | 5144NS | WAALWIJK | Gewoon |  |  |  | Ja | Enexis Brabant | '871687940034109302 | ' | 2024-08-21 |  |  | Actief | In bedrijf | Stroom | Levering | Kleine aansluiting | E1C | Nee | '8742010101026 |  | Geprofileerd | Onbemeterd |  |  |  |  | 438 | 438
725189 | Gemeente Waalwijk | Gemeente Waalwijk | E - Camera's | GemWaalwijkCAM | '871687940034109234 | Prof. van der Waalsweg | 2 | 5144NG | WAALWIJK | Gewoon |  |  |  | Ja | Enexis Brabant | '871687940034109289 | ' | 2024-08-26 |  |  | Actief | In bedrijf | Stroom | Levering | Kleine aansluiting | E1C | Nee | '8742010101026 |  | Geprofileerd | Onbemeterd |  |  |  |  | 438 | 438
725189 | Gemeente Waalwijk | Gemeente Waalwijk | E - Camera's | GemWaalwijkCAM | '871687940034109234 | Westeinde | 66 | 5141AD | WAALWIJK | Gewoon |  |  |  | Nee | Enexis Brabant | '871687940034109388 | ' | 2024-08-28 |  |  | Actief | In bedrijf | Stroom | Levering | Kleine aansluiting | E1C | Nee | '8742010101026 |  | Geprofileerd | Onbemeterd |  |  |  |  | 438 | 438
725189 | Gemeente Waalwijk | Gemeente Waalwijk | E - Camera's | GemWaalwijkCAM | '871687940034109234 | Oosteind | 28 | 5161MJ | SPRANG-CAPELLE | Gewoon |  |  |  | Nee | Enexis Brabant | '871687940034109340 | ' | 2024-08-22 |  |  | Actief | In bedrijf | Stroom | Levering | Kleine aansluiting | E1C | Nee | '8742010101026 |  | Geprofileerd | Onbemeterd |  |  |  |  | 500 | 622
725189 | Gemeente Waalwijk | Gemeente Waalwijk | E - Camera's | GemWaalwijkCAM | '871687940034109234 | Van Andelstraat | 1 | 5141PB | WAALWIJK | Gewoon |  |  |  | Nee | Enexis Brabant | '871687940034288939 | ' | 2024-09-24 |  |  | Actief | In bedrijf | Stroom | Levering | Kleine aansluiting | E1C | Nee | '8742010101026 |  | Geprofileerd | Onbemeterd |  |  |  |  | 438 | 438
725189 | Gemeente Waalwijk | Gemeente Waalwijk | E - Camera's | GemWaalwijkCAM | '871687940034109234 | Olympiaweg | 0:00 | 5143NA | WAALWIJK | Gewoon |  |  |  | Nee | Enexis Brabant | '871687940034323333 | ' | 2024-11-29 |  |  | Actief | In bedrijf | Stroom | Levering | Kleine aansluiting | E1C | Nee | '8742010101026 |  | Geprofileerd | Onbemeterd |  |  |  |  | 438 | 438
725189 | Gemeente Waalwijk | Gemeente Waalwijk | E - Camera's | GemWaalwijkCAM | '871687940034109234 | Akkerlaan | 17 | 5143ND | WAALWIJK | Gewoon |  |  |  | Nee | Enexis Brabant | '871687940034323340 | ' | 2024-11-04 |  |  | Actief | In bedrijf | Stroom | Levering | Kleine aansluiting | E1C | Nee | '8742010101026 |  | Geprofileerd | Onbemeterd |  |  |  |  | 486 | 604
725189 | Gemeente Waalwijk | Gemeente Waalwijk | E - Camera's | GemWaalwijkCAM | '871687940034109234 | Stationsstraat | 58 | 5141GG | WAALWIJK | Gewoon |  |  |  | Nee | Enexis Brabant | '871687940034384136 | ' | 2025-04-03 |  |  | Actief | In bedrijf | Stroom | Levering | Kleine aansluiting | E1C | Nee | '8742010101026 |  | Geprofileerd | Onbemeterd |  |  |  |  | 438 | 438
725189 | Gemeente Waalwijk | Gemeente Waalwijk | E - Evenementen | GemWaalwijkEVEN | '871687940034003808 | Grotestraat | 247 EVE | 5141JT | WAALWIJK | Gewoon |  |  |  | Nee | Enexis Brabant | '871687910000406742 | ' | 2023-01-01 |  |  | Actief | In bedrijf | Stroom | Levering | Grote aansluiting | E3A | Nee |  | 110 | Telemetrie | Telemetrisch |  |  |  |  | 3535 | 661
725189 | Gemeente Waalwijk | Gemeente Waalwijk | E - OV | GemWaalwijkOVE | '871687940032284209 | Caleche | 39 | 5146BD | WAALWIJK | Gewoon |  |  |  | Nee | Enexis Brabant | '871687940031175386 | '000000000000008773 | 2023-01-01 |  |  | Actief | In bedrijf | Stroom | Levering | Kleine aansluiting | E4A | Nee | '8742010100005 |  | Geprofileerd | Jaarlijks | Slimme meter | AAN | Op afstand uitleesbaar | Gas: elk uur, Stroom: elk kwartier | 2308 | 14791
725189 | Gemeente Waalwijk | Gemeente Waalwijk | E - Evenementen | GemWaalwijkEVEN | '871687940034003808 | Burgemeester Moonenlaan | 2 | 5141EJ | WAALWIJK | Gewoon |  |  |  | Nee | Enexis Brabant | '871687940031970646 | '000000000051086191 | 2023-01-01 |  |  | Actief | In bedrijf | Stroom | Levering | Kleine aansluiting | E1C | Nee | '8742010102115 |  | Geprofileerd | Jaarlijks | Slimme meter | AAN | Op afstand uitleesbaar | Gas: elk uur, Stroom: elk kwartier | 522 | 213
725189 | Gemeente Waalwijk | Gemeente Waalwijk | E - OV | GemWaalwijkOVE | '871687940032284209 | De Uitkijk | 1 | 5146CD | WAALWIJK | Gewoon |  |  |  | Nee | Enexis Brabant | '871687940031175393 | '000000000000008769 | 2023-01-01 |  |  | Actief | In bedrijf | Stroom | Levering | Kleine aansluiting | E4A | Nee | '8742010100005 |  | Geprofileerd | Jaarlijks | Slimme meter | AAN | Op afstand uitleesbaar | Gas: elk uur, Stroom: elk kwartier | 1903 | 10711
725189 | Gemeente Waalwijk | Gemeente Waalwijk | E - OV | GemWaalwijkOVE | '871687940032284209 | Overdiepsekade | 15 | 5165PV | WASPIK | Gewoon |  |  |  | Nee | Enexis Brabant | '871687940032286852 | '000000000000116781 | 2023-01-01 |  |  | Actief | In bedrijf | Stroom | Levering | Kleine aansluiting | E4A | Nee | '8742010100005 |  | Geprofileerd | Jaarlijks | Slimme meter | AAN | Op afstand uitleesbaar | Gas: elk uur, Stroom: elk kwartier | 253 | 1636
725189 | Gemeente Waalwijk | Gemeente Waalwijk | E - OV | GemWaalwijkOVE | '871687940032284209 | Kruisvaart | 2 | 5161ZL | SPRANG-CAPELLE | Gewoon |  |  |  | Nee | Enexis Brabant | '871687940032285473 | '000000000000218885 | 2023-01-01 |  |  | Actief | In bedrijf | Stroom | Levering | Kleine aansluiting | E4A | Nee | '8742010100005 |  | Geprofileerd | Jaarlijks | Slimme meter | AAN | Op afstand uitleesbaar | Gas: elk uur, Stroom: elk kwartier | 16 | 93
725189 | Gemeente Waalwijk | Gemeente Waalwijk | E - OV | GemWaalwijkOVE | '871687940032284209 | Tinus van der Sijdestr | 16 A | 5161CD | SPRANG-CAPELLE | Gewoon |  |  |  | Nee | Enexis Brabant | '871687940032285732 | '000000000000116809 | 2023-01-01 |  |  | Actief | In bedrijf | Stroom | Levering | Kleine aansluiting | E4A | Nee | '8742010100005 |  | Geprofileerd | Jaarlijks | Slimme meter | AAN | Op afstand uitleesbaar | Gas: elk uur, Stroom: elk kwartier | 720 | 2998
725189 | Gemeente Waalwijk | Gemeente Waalwijk | E - OV | GemWaalwijkOVE | '871687940032284209 | Veerweg | 11 | 5161PC | SPRANG-CAPELLE | Gewoon |  |  |  | Nee | Enexis Brabant | '871687940032285480 | '000000000000114480 | 2023-01-01 |  |  | Actief | In bedrijf | Stroom | Levering | Kleine aansluiting | E4A | Nee | '8742010100005 |  | Geprofileerd | Jaarlijks | Slimme meter | AAN | Op afstand uitleesbaar | Gas: elk uur, Stroom: elk kwartier | 40 | 238
725189 | Gemeente Waalwijk | Gemeente Waalwijk | E - OV | GemWaalwijkOVE | '871687940032284209 | Burg Couwenbergstraat | 2 | 5165TK | WASPIK | Gewoon |  |  |  | Nee | Enexis Brabant | '871687940032286715 | '000000000000116783 | 2023-01-01 |  |  | Actief | In bedrijf | Stroom | Levering | Kleine aansluiting | E4A | Nee | '8742010100005 |  | Geprofileerd | Jaarlijks | Slimme meter | AAN | Op afstand uitleesbaar | Gas: elk uur, Stroom: elk kwartier | 2285 | 12233
725189 | Gemeente Waalwijk | Gemeente Waalwijk | E - Evenementen | GemWaalwijkEVEN | '871687940034003808 | Hoefsvenlaan | 1 | 5143NJ | WAALWIJK | Gewoon |  |  |  | Nee | Enexis Brabant | '871687940004564698 | '000000000000135468 | 2023-01-01 |  |  | Actief | In bedrijf | Stroom | Levering | Kleine aansluiting | E2B | Nee | '8742010105116 |  | Geprofileerd | Jaarlijks | Slimme meter | AAN | Op afstand uitleesbaar | Gas: elk uur, Stroom: elk kwartier | 498 | 1546
725189 | Gemeente Waalwijk | Gemeente Waalwijk | E - Evenementen | GemWaalwijkEVEN | '871687940034003808 | Jeroen Boschstraat | 1 | 5161VA | SPRANG-CAPELLE | Gewoon |  |  |  | Nee | Enexis Brabant | '871687940033501350 | '000000000000454370 | 2023-01-01 |  |  | Actief | In bedrijf | Stroom | Levering | Kleine aansluiting | E2B | Nee | '8742010105116 |  | Geprofileerd | Jaarlijks | Slimme meter | AAN | Op afstand uitleesbaar | Gas: elk uur, Stroom: elk kwartier | 200 | 0
725189 | Gemeente Waalwijk | Gemeente Waalwijk | E - Evenementen | GemWaalwijkEVEN | '871687940034003808 | Bloemenoordplein | 1 | 5143TB | WAALWIJK | Gewoon |  |  |  | Nee | Enexis Brabant | '871687940004565145 | '000000000051086827 | 2023-01-01 |  |  | Actief | In bedrijf | Stroom | Levering | Kleine aansluiting | E1C | Nee | '8742010102115 |  | Geprofileerd | Jaarlijks | Slimme meter | AAN | Op afstand uitleesbaar | Gas: elk uur, Stroom: elk kwartier | 1389 | 1270
725189 | Gemeente Waalwijk | Gemeente Waalwijk | E - OV | GemWaalwijkOVE | '871687940032284209 | Burg van Casterenstraat | 41 | 5146GA | WAALWIJK | Gewoon |  |  |  | Nee | Enexis Brabant | '871687940031175195 | '000000000000017771 | 2023-01-01 |  |  | Actief | In bedrijf | Stroom | Levering | Kleine aansluiting | E4A | Nee | '8742010100005 |  | Geprofileerd | Jaarlijks | Slimme meter | AAN | Op afstand uitleesbaar | Gas: elk uur, Stroom: elk kwartier | 2412 | 14052
725189 | Gemeente Waalwijk | Gemeente Waalwijk | E - OV | GemWaalwijkOVE | '871687940032284209 | De Els | 46 B | 5141HH | WAALWIJK | Gewoon |  |  |  | Nee | Enexis Brabant | '871687940032287040 | '000000000000116472 | 2023-01-01 |  |  | Actief | In bedrijf | Stroom | Levering | Kleine aansluiting | E4A | Nee | '8742010100005 |  | Geprofileerd | Jaarlijks | Slimme meter | AAN | Op afstand uitleesbaar | Gas: elk uur, Stroom: elk kwartier | 5 | 22
725189 | Gemeente Waalwijk | Gemeente Waalwijk | E - Evenementen | GemWaalwijkEVEN | '871687940034003808 | Mr. van Coothstraat | 31 | 5141EP | WAALWIJK | Gewoon |  |  |  | Nee | Enexis Brabant | '871687940030860535 | '000000000051086187 | 2023-01-01 |  |  | Actief | In bedrijf | Stroom | Levering | Kleine aansluiting | E2B | Nee | '8742010105116 |  | Geprofileerd | Jaarlijks | Slimme meter | AAN | Op afstand uitleesbaar | Gas: elk uur, Stroom: elk kwartier | 0 | 0
725189 | Gemeente Waalwijk | Gemeente Waalwijk | E - OV | GemWaalwijkOVE | '871687940032284209 | Vrouwkensvaartsestraat | 2 | 5165NP | WASPIK | Gewoon |  |  |  | Nee | Enexis Brabant | '871687940032285640 | '000000000000116780 | 2023-01-01 |  |  | Actief | In bedrijf | Stroom | Levering | Kleine aansluiting | E4A | Nee | '8742010100005 |  | Geprofileerd | Jaarlijks | Slimme meter | AAN | Op afstand uitleesbaar | Gas: elk uur, Stroom: elk kwartier | 460 | 1953
725189 | Gemeente Waalwijk | Gemeente Waalwijk | E - OV | GemWaalwijkOVE | '871687940032284209 | Elzenweg | 9 | 5144MB | WAALWIJK | Gewoon |  |  |  | Nee | Enexis Brabant | '871687940032285794 | '000000000000116465 | 2023-01-01 |  |  | Actief | In bedrijf | Stroom | Levering | Kleine aansluiting | E4A | Nee | '8742010100005 |  | Geprofileerd | Jaarlijks | Slimme meter | AAN | Op afstand uitleesbaar | Gas: elk uur, Stroom: elk kwartier | 305 | 1287
725189 | Gemeente Waalwijk | Gemeente Waalwijk | E - OV | GemWaalwijkOVE | '871687940032284209 | Bolderik | 25 | 5161XK | SPRANG-CAPELLE | Gewoon |  |  |  | Nee | Enexis Brabant | '871687940032286098 | '000000000000119116 | 2023-01-01 |  |  | Actief | In bedrijf | Stroom | Levering | Kleine aansluiting | E4A | Nee | '8742010100005 |  | Geprofileerd | Jaarlijks | Slimme meter | AAN | Op afstand uitleesbaar | Gas: elk uur, Stroom: elk kwartier | 1186 | 5840
725189 | Gemeente Waalwijk | Gemeente Waalwijk | E - OV | GemWaalwijkOVE | '871687940032284209 | Tilburgseweg | 21 A | 5161ME | SPRANG-CAPELLE | Gewoon |  |  |  | Nee | Enexis Brabant | '871687940032286173 | '000000000000123310 | 2023-01-01 |  |  | Actief | In bedrijf | Stroom | Levering | Kleine aansluiting | E4A | Nee | '8742010100005 |  | Geprofileerd | Jaarlijks | Slimme meter | AAN | Op afstand uitleesbaar | Gas: elk uur, Stroom: elk kwartier | 1263 | 6087
725189 | Gemeente Waalwijk | Gemeente Waalwijk | E - OV | GemWaalwijkOVE | '871687940032284209 | Carmelietenstraat | 80 A | 5165AL | WASPIK | Gewoon |  |  |  | Nee | Enexis Brabant | '871687940032286548 | '000000000000116499 | 2023-01-01 |  |  | Actief | In bedrijf | Stroom | Levering | Kleine aansluiting | E4A | Nee | '8742010100005 |  | Geprofileerd | Jaarlijks | Slimme meter | AAN | Op afstand uitleesbaar | Gas: elk uur, Stroom: elk kwartier | 1200 | 7073
725189 | Gemeente Waalwijk | Gemeente Waalwijk | E - OV | GemWaalwijkOVE | '871687940032284209 | Sint Jozefhof | 1 C | 5165TW | WASPIK | Gewoon |  |  |  | Nee | Enexis Brabant | '871687940032286609 | '000000000000119111 | 2023-01-01 |  |  | Actief | In bedrijf | Stroom | Levering | Kleine aansluiting | E4A | Nee | '8742010100005 |  | Geprofileerd | Jaarlijks | Slimme meter | AAN | Op afstand uitleesbaar | Gas: elk uur, Stroom: elk kwartier | 1272 | 4953
725189 | Gemeente Waalwijk | Gemeente Waalwijk | E - OV | GemWaalwijkOVE | '871687940032284209 | Lindenheuvel | 12 | 5165AZ | WASPIK | Gewoon |  |  |  | Nee | Enexis Brabant | '871687940032286906 | '000000000000116498 | 2023-01-01 |  |  | Actief | In bedrijf | Stroom | Levering | Kleine aansluiting | E4A | Nee | '8742010100005 |  | Geprofileerd | Jaarlijks | Slimme meter | AAN | Op afstand uitleesbaar | Gas: elk uur, Stroom: elk kwartier | 803 | 4133
725189 | Gemeente Waalwijk | Gemeente Waalwijk | E - Evenementen | GemWaalwijkEVEN | '871687940034003808 | Zomerdijk | 5 | 5145PJ | WAALWIJK | Gewoon |  |  |  | Nee | Enexis Brabant | '871687940004610326 | '000000000007112699 | 2023-01-01 |  |  | Actief | In bedrijf | Stroom | Levering | Kleine aansluiting | E1C | Nee | '8742010102115 |  | Geprofileerd | Jaarlijks | Slimme meter | AAN | Op afstand uitleesbaar | Gas: elk uur, Stroom: elk kwartier | 1669 | 3705
725189 | Gemeente Waalwijk | Gemeente Waalwijk | E - Evenementen | GemWaalwijkEVEN | '871687940034003808 | Walstro | 6 | 5161WK | SPRANG-CAPELLE | Gewoon |  |  |  | Nee | Enexis Brabant | '871687940004716530 | '000000000051263917 | 2023-01-01 |  |  | Actief | In bedrijf | Stroom | Levering | Kleine aansluiting | E2B | Nee | '8742010103112 |  | Geprofileerd | Jaarlijks | Slimme meter | AAN | Op afstand uitleesbaar | Gas: elk uur, Stroom: elk kwartier | 362 | 677
725189 | Gemeente Waalwijk | Gemeente Waalwijk | E - OV | GemWaalwijkOVE | '871687940032284209 | Taxandriaweg | 4 | 5141PA | WAALWIJK | Gewoon |  |  |  | Nee | Enexis Brabant | '871687940030583885 | '000000000000008208 | 2023-01-01 |  |  | Actief | In bedrijf | Stroom | Levering | Kleine aansluiting | E1C | Nee | '8742010102115 |  | Geprofileerd | Jaarlijks | Slimme meter | AAN | Op afstand uitleesbaar | Gas: elk uur, Stroom: elk kwartier | 788 | 3456
725189 | Gemeente Waalwijk | Gemeente Waalwijk | E - OV | GemWaalwijkOVE | '871687940032284209 | Kievit | 67 A | 5161WV | SPRANG-CAPELLE | Gewoon |  |  |  | Nee | Enexis Brabant | '871687940032285565 | '000000000000116337 | 2023-01-01 |  |  | Actief | In bedrijf | Stroom | Levering | Kleine aansluiting | E4A | Nee | '8742010100005 |  | Geprofileerd | Jaarlijks | Slimme meter | AAN | Op afstand uitleesbaar | Gas: elk uur, Stroom: elk kwartier | 1050 | 5429
725189 | Gemeente Waalwijk | Gemeente Waalwijk | E - OV | GemWaalwijkOVE | '871687940032284209 | Veerweg | 2 C | 5165NK | WASPIK | Gewoon |  |  |  | Nee | Enexis Brabant | '871687940032285657 | '000000000000119132 | 2023-01-01 |  |  | Actief | In bedrijf | Stroom | Levering | Kleine aansluiting | E4A | Nee | '8742010100005 |  | Geprofileerd | Jaarlijks | Slimme meter | AAN | Op afstand uitleesbaar | Gas: elk uur, Stroom: elk kwartier | 2325 | 9762
725189 | Gemeente Waalwijk | Gemeente Waalwijk | E - OV | GemWaalwijkOVE | '871687940032284209 | Emmastraat | 1 J | 5161HM | SPRANG-CAPELLE | Gewoon |  |  |  | Nee | Enexis Brabant | '871687940032285954 | '000000000000116340 | 2023-01-01 |  |  | Actief | In bedrijf | Stroom | Levering | Kleine aansluiting | E4A | Nee | '8742010100005 |  | Geprofileerd | Jaarlijks | Slimme meter | AAN | Op afstand uitleesbaar | Gas: elk uur, Stroom: elk kwartier | 2048 | 11714
725189 | Gemeente Waalwijk | Gemeente Waalwijk | E - OV | GemWaalwijkOVE | '871687940032284209 | Azaleahof | 13 A | 5143AP | WAALWIJK | Gewoon |  |  |  | Nee | Enexis Brabant | '871687940032286890 | '000000000000116487 | 2023-01-01 |  |  | Actief | In bedrijf | Stroom | Levering | Kleine aansluiting | E4A | Nee | '8742010100005 |  | Geprofileerd | Jaarlijks | Slimme meter | AAN | Op afstand uitleesbaar | Gas: elk uur, Stroom: elk kwartier | 1255 | 5742
725189 | Gemeente Waalwijk | Gemeente Waalwijk | E - Evenementen | GemWaalwijkEVEN | '871687940034003808 | Dorpsplein | 1 | 5165CJ | WASPIK | Gewoon |  |  |  | Nee | Enexis Brabant | '871687940004736316 | '000000000000073066 | 2023-01-01 |  |  | Actief | In bedrijf | Stroom | Levering | Kleine aansluiting | E2B | Nee | '8742010105116 |  | Geprofileerd | Jaarlijks | Slimme meter | AAN | Op afstand uitleesbaar | Gas: elk uur, Stroom: elk kwartier | 15136 | 11313
725189 | Gemeente Waalwijk | Gemeente Waalwijk | E - Evenementen | GemWaalwijkEVEN | '871687940034003808 | Grotestraat | 154 A | 5141HC | WAALWIJK | Gewoon |  |  |  | Ja | Enexis Brabant | '871687940034003808 | '000000000000050860 | 2023-03-14 |  |  | Actief | In bedrijf | Stroom | Levering | Kleine aansluiting | E1C | Nee | '8742010102115 |  | Geprofileerd | Jaarlijks | Slimme meter | AAN | Op afstand uitleesbaar | Gas: elk uur, Stroom: elk kwartier | 95 | 22
725189 | Gemeente Waalwijk | Gemeente Waalwijk | E - OV | GemWaalwijkOVE | '871687940032284209 | Klaproosstraat | 102 A | 5143CA | WAALWIJK | Gewoon |  |  |  | Nee | Enexis Brabant | '871687940032285961 | '000000000000063802 | 2023-01-01 |  |  | Actief | In bedrijf | Stroom | Levering | Kleine aansluiting | E4A | Nee | '8742010100005 |  | Geprofileerd | Jaarlijks | Slimme meter | AAN | Op afstand uitleesbaar | Gas: elk uur, Stroom: elk kwartier | 1723 | 7254
725189 | Gemeente Waalwijk | Gemeente Waalwijk | E - OV | GemWaalwijkOVE | '871687940032284209 | Loonsestraat | 1 | 5161HA | SPRANG-CAPELLE | Gewoon |  |  |  | Nee | Enexis Brabant | '871687940032285442 | '000000000007277164 | 2023-01-01 |  |  | Actief | In bedrijf | Stroom | Levering | Kleine aansluiting | E4A | Nee | '8742010100005 |  | Geprofileerd | Jaarlijks | Slimme meter | AAN | Op afstand uitleesbaar | Gas: elk uur, Stroom: elk kwartier | 2473 | 10894
725189 | Gemeente Waalwijk | Gemeente Waalwijk | E - Evenementen | GemWaalwijkEVEN | '871687940034003808 | Gradenboog | 18 | 5141MC | WAALWIJK | Gewoon |  |  |  | Nee | Enexis Brabant | '871687940009679762 | '000000000000432309 | 2023-01-01 |  |  | Actief | In bedrijf | Stroom | Levering | Kleine aansluiting | E1C | Nee | '8742010102115 |  | Geprofileerd | Jaarlijks | Slimme meter | AAN | Op afstand uitleesbaar | Gas: elk uur, Stroom: elk kwartier | 21 | 83
725189 | Gemeente Waalwijk | Gemeente Waalwijk | E - Evenementen | GemWaalwijkEVEN | '871687940034003808 | Raadhuisstraat | 64 | 5161BJ | SPRANG-CAPELLE | Gewoon |  |  |  | Nee | Enexis Brabant | '871687940032326879 | '000000000000072704 | 2023-01-01 |  |  | Actief | In bedrijf | Stroom | Levering | Kleine aansluiting | E2B | Nee | '8742010105116 |  | Geprofileerd | Jaarlijks | Slimme meter | AAN | Op afstand uitleesbaar | Gas: elk uur, Stroom: elk kwartier | 8408 | 8985
725189 | Gemeente Waalwijk | Gemeente Waalwijk | E - Evenementen | GemWaalwijkEVEN | '871687940034003808 | Suze Groenewegstraat | 2 | 5142TN | WAALWIJK | Gewoon |  |  |  | Nee | Enexis Brabant | '871687940033667711 | '000000000007161580 | 2023-01-01 |  |  | Actief | In bedrijf | Stroom | Levering | Kleine aansluiting | E2B | Nee | '8742010105116 |  | Geprofileerd | Jaarlijks | Slimme meter | AAN | Op afstand uitleesbaar | Gas: elk uur, Stroom: elk kwartier | 11814 | 3999
725189 | Gemeente Waalwijk | Gemeente Waalwijk | E - Evenementen | GemWaalwijkEVEN | '871687940034003808 | Markt | 3 | 5141GP | WAALWIJK | Gewoon |  |  |  | Nee | Enexis Brabant | '871687940030222548 | '000000000000009536 | 2023-01-01 |  |  | Actief | In bedrijf | Stroom | Levering | Kleine aansluiting | E2B | Nee | '8742010105116 |  | Geprofileerd | Jaarlijks | Slimme meter | AAN | Op afstand uitleesbaar | Gas: elk uur, Stroom: elk kwartier | 941 | 485
725189 | Gemeente Waalwijk | Gemeente Waalwijk | E - Evenementen | GemWaalwijkEVEN | '871687940034003808 | Julianastraat | 7 | 5141GL | WAALWIJK | Gewoon |  |  |  | Nee | Enexis Brabant | '871687940030860542 | '000000000051086167 | 2023-01-01 |  |  | Actief | In bedrijf | Stroom | Levering | Kleine aansluiting | E2B | Nee | '8742010105116 |  | Geprofileerd | Jaarlijks | Slimme meter | AAN | Op afstand uitleesbaar | Gas: elk uur, Stroom: elk kwartier | 7120 | 8357
725189 | Gemeente Waalwijk | Gemeente Waalwijk | E - OV | GemWaalwijkOVE | '871687940032284209 | Burgemeester Moonenlaan | 2 B | 5141EJ | WAALWIJK | Gewoon |  |  |  | Nee | Enexis Brabant | '871687940032286012 | '000000000000116475 | 2023-01-01 |  |  | Actief | In bedrijf | Stroom | Levering | Kleine aansluiting | E4A | Nee | '8742010100005 |  | Geprofileerd | Jaarlijks | Slimme meter | AAN | Op afstand uitleesbaar | Gas: elk uur, Stroom: elk kwartier | 934 | 4569
725189 | Gemeente Waalwijk | Gemeente Waalwijk | E - OV | GemWaalwijkOVE | '871687940032284209 | Winterdijk | 10 | 5161PH | SPRANG-CAPELLE | Gewoon |  |  |  | Nee | Enexis Brabant | '871687940032286227 | '000000000000116339 | 2023-01-01 |  |  | Actief | In bedrijf | Stroom | Levering | Kleine aansluiting | E4A | Nee | '8742010100005 |  | Geprofileerd | Jaarlijks | Slimme meter | AAN | Op afstand uitleesbaar | Gas: elk uur, Stroom: elk kwartier | 141 | 596
725189 | Gemeente Waalwijk | Gemeente Waalwijk | E - OV | GemWaalwijkOVE | '871687940032284209 | Drunenseweg | 2 | 5143NE | WAALWIJK | Gewoon |  |  |  | Nee | Enexis Brabant | '871687940032287002 | '000000000000116512 | 2023-01-01 |  |  | Actief | In bedrijf | Stroom | Levering | Kleine aansluiting | E4A | Nee | '8742010100005 |  | Geprofileerd | Jaarlijks | Slimme meter | AAN | Op afstand uitleesbaar | Gas: elk uur, Stroom: elk kwartier | 1439 | 8292
725189 | Gemeente Waalwijk | Gemeente Waalwijk | E - OV | GemWaalwijkOVE | '871687940032284209 | Eerste Zeine | 61 | 5144AJ | WAALWIJK | Gewoon |  |  |  | Nee | Enexis Brabant | '871687940032287101 | '000000000000116461 | 2023-01-01 |  |  | Actief | In bedrijf | Stroom | Levering | Kleine aansluiting | E4A | Nee | '8742010100005 |  | Geprofileerd | Jaarlijks | Slimme meter | AAN | Op afstand uitleesbaar | Gas: elk uur, Stroom: elk kwartier | 1706 | 7620
725189 | Gemeente Waalwijk | Gemeente Waalwijk | E - OV | GemWaalwijkOVE | '871687940032284209 | De Els | 46 A | 5141HH | WAALWIJK | Gewoon |  |  |  | Nee | Enexis Brabant | '871687940031915722 | '000000000015238807 | 2023-01-01 |  |  | Actief | In bedrijf | Stroom | Levering | Kleine aansluiting | E1C | Nee | '8742010102115 |  | Geprofileerd | Jaarlijks | Slimme meter | AAN | Op afstand uitleesbaar | Gas: elk uur, Stroom: elk kwartier | 1322 | 6129
725189 | Gemeente Waalwijk | Gemeente Waalwijk | E - OV | GemWaalwijkOVE | '871687940032284209 | Sasweg | 6 | 5161PK | SPRANG-CAPELLE | Gewoon |  |  |  | Nee | Enexis Brabant | '871687940032285534 | '000000000000236353 | 2023-01-01 |  |  | Actief | In bedrijf | Stroom | Levering | Kleine aansluiting | E4A | Nee | '8742010100005 |  | Geprofileerd | Jaarlijks | Slimme meter | AAN | Op afstand uitleesbaar | Gas: elk uur, Stroom: elk kwartier | 24 | 145
725189 | Gemeente Waalwijk | Gemeente Waalwijk | E - OV | GemWaalwijkOVE | '871687940032284209 | Waspiksedijk | 28 | 5161NS | SPRANG-CAPELLE | Gewoon |  |  |  | Nee | Enexis Brabant | '871687940032286258 | '000000000000116782 | 2023-01-01 |  |  | Actief | In bedrijf | Stroom | Levering | Kleine aansluiting | E4A | Nee | '8742010100005 |  | Geprofileerd | Jaarlijks | Slimme meter | AAN | Op afstand uitleesbaar | Gas: elk uur, Stroom: elk kwartier | 259 | 1100
725189 | Gemeente Waalwijk | Gemeente Waalwijk | E - OV | GemWaalwijkOVE | '871687940032284209 | Hoekeinde | 9 | 5142ED | WAALWIJK | Gewoon |  |  |  | Nee | Enexis Brabant | '871687940032285763 | '000000000000116464 | 2023-01-01 |  |  | Actief | In bedrijf | Stroom | Levering | Kleine aansluiting | E4A | Nee | '8742010100005 |  | Geprofileerd | Jaarlijks | Slimme meter | AAN | Op afstand uitleesbaar | Gas: elk uur, Stroom: elk kwartier | 619 | 3176
725189 | Gemeente Waalwijk | Gemeente Waalwijk | E - OV | GemWaalwijkOVE | '871687940032284209 | Sprangseweg | 16 | 5144NV | WAALWIJK | Gewoon |  |  |  | Nee | Enexis Brabant | '871687940032285817 | '000000000000116466 | 2023-01-01 |  |  | Actief | In bedrijf | Stroom | Levering | Kleine aansluiting | E4A | Nee | '8742010100005 |  | Geprofileerd | Jaarlijks | Slimme meter | AAN | Op afstand uitleesbaar | Gas: elk uur, Stroom: elk kwartier | 2063 | 9807
725189 | Gemeente Waalwijk | Gemeente Waalwijk | E - OV | GemWaalwijkOVE | '871687940032284209 | Poolsestraat | 1:00 | 5161AL | SPRANG-CAPELLE | Gewoon |  |  |  | Nee | Enexis Brabant | '871687940032285930 | '000000000000116370 | 2023-01-01 |  |  | Actief | In bedrijf | Stroom | Levering | Kleine aansluiting | E4A | Nee | '8742010100005 |  | Geprofileerd | Jaarlijks | Slimme meter | AAN | Op afstand uitleesbaar | Gas: elk uur, Stroom: elk kwartier | 1291 | 6277
725189 | Gemeente Waalwijk | Gemeente Waalwijk | E - OV | GemWaalwijkOVE | '871687940032284209 | Lijster | 42 A | 5161ST | SPRANG-CAPELLE | Gewoon |  |  |  | Nee | Enexis Brabant | '871687940032285619 | '000000000000119096 | 2023-01-01 |  |  | Actief | In bedrijf | Stroom | Levering | Kleine aansluiting | E4A | Nee | '8742010100005 |  | Geprofileerd | Jaarlijks | Slimme meter | AAN | Op afstand uitleesbaar | Gas: elk uur, Stroom: elk kwartier | 1077 | 5130
725189 | Gemeente Waalwijk | Gemeente Waalwijk | E - OV | GemWaalwijkOVE | '871687940032284209 | Tilburgseweg | 4:00 | 5161DA | SPRANG-CAPELLE | Gewoon |  |  |  | Nee | Enexis Brabant | '871687940032285831 | '000000000000119114 | 2023-01-01 |  |  | Actief | In bedrijf | Stroom | Levering | Kleine aansluiting | E4A | Nee | '8742010100005 |  | Geprofileerd | Jaarlijks | Slimme meter | AAN | Op afstand uitleesbaar | Gas: elk uur, Stroom: elk kwartier | 2095 | 10286
725189 | Gemeente Waalwijk | Gemeente Waalwijk | E - OV | GemWaalwijkOVE | '871687940032284209 | Overdiepsekade | 1 | 5165PV | WASPIK | Gewoon |  |  |  | Nee | Enexis Brabant | '871687940032286364 | '000000000000116787 | 2023-01-01 |  |  | Actief | In bedrijf | Stroom | Levering | Kleine aansluiting | E4A | Nee | '8742010100005 |  | Geprofileerd | Jaarlijks | Slimme meter | AAN | Op afstand uitleesbaar | Gas: elk uur, Stroom: elk kwartier | 96 | 545
725189 | Gemeente Waalwijk | Gemeente Waalwijk | E - OV | GemWaalwijkOVE | '871687940032284209 | Grotestraat | 16 A | 5141HA | WAALWIJK | Gewoon |  |  |  | Nee | Enexis Brabant | '871687940032285725 | '000000000000119115 | 2023-01-01 |  |  | Actief | In bedrijf | Stroom | Levering | Kleine aansluiting | E4A | Nee | '8742010100005 |  | Geprofileerd | Jaarlijks | Slimme meter | AAN | Op afstand uitleesbaar | Gas: elk uur, Stroom: elk kwartier | 1515 | 5906
725189 | Gemeente Waalwijk | Gemeente Waalwijk | E - OV | GemWaalwijkOVE | '871687940032284209 | Rembrandtlaan | 38 M | 5161ES | SPRANG-CAPELLE | Gewoon |  |  |  | Nee | Enexis Brabant | '871687940032285497 | '000000000000116797 | 2023-01-01 |  |  | Actief | In bedrijf | Stroom | Levering | Kleine aansluiting | E4A | Nee | '8742010100005 |  | Geprofileerd | Jaarlijks | Slimme meter | AAN | Op afstand uitleesbaar | Gas: elk uur, Stroom: elk kwartier | 2466 | 13356
725189 | Gemeente Waalwijk | Gemeente Waalwijk | E - OV | GemWaalwijkOVE | '871687940032284209 | Eikenlaan | 32 | 5143CW | WAALWIJK | Gewoon |  |  |  | Nee | Enexis Brabant | '871687940032286418 | '000000000000116513 | 2023-01-01 |  |  | Actief | In bedrijf | Stroom | Levering | Kleine aansluiting | E4A | Nee | '8742010100005 |  | Geprofileerd | Jaarlijks | Slimme meter | AAN | Op afstand uitleesbaar | Gas: elk uur, Stroom: elk kwartier | 1970 | 9570
725189 | Gemeente Waalwijk | Gemeente Waalwijk | E - OV | GemWaalwijkOVE | '871687940032284209 | Mercatorlaan | 1:00 | 5141AM | WAALWIJK | Gewoon |  |  |  | Nee | Enexis Brabant | '871687940032285855 | '000000000000116469 | 2023-01-01 |  |  | Actief | In bedrijf | Stroom | Levering | Kleine aansluiting | E4A | Nee | '8742010100005 |  | Geprofileerd | Jaarlijks | Slimme meter | AAN | Op afstand uitleesbaar | Gas: elk uur, Stroom: elk kwartier | 1791 | 8791
725189 | Gemeente Waalwijk | Gemeente Waalwijk | E - OV | GemWaalwijkOVE | '871687940032284209 | Nieuwevaart | 120 A | 5161RK | SPRANG-CAPELLE | Gewoon |  |  |  | Nee | Enexis Brabant | '871687940032285879 | '000000000000116371 | 2023-01-01 |  |  | Actief | In bedrijf | Stroom | Levering | Kleine aansluiting | E4A | Nee | '8742010100005 |  | Geprofileerd | Jaarlijks | Slimme meter | AAN | Op afstand uitleesbaar | Gas: elk uur, Stroom: elk kwartier | 1332 | 5905
725189 | Gemeente Waalwijk | Gemeente Waalwijk | E - Evenementen | GemWaalwijkEVEN | '871687940034003808 | Raadhuisplein | 2:00 | 5141KG | WAALWIJK | Gewoon |  |  |  | Nee | Enexis Brabant | '871687940033203940 | '000000000000222815 | 2023-01-01 |  |  | Actief | In bedrijf | Stroom | Levering | Kleine aansluiting | E2B | Nee | '8742010106113 |  | Geprofileerd | Jaarlijks | Slimme meter | AAN | Op afstand uitleesbaar | Gas: elk uur, Stroom: elk kwartier | 4061 | 383
725189 | Gemeente Waalwijk | Gemeente Waalwijk | E - Evenementen | GemWaalwijkEVEN | '871687940034003808 | Stationsstraat | 43 | 5141GC | WAALWIJK | Gewoon |  |  |  | Nee | Enexis Brabant | '871687940033726098 | '000000000000493102 | 2023-01-01 |  |  | Actief | In bedrijf | Stroom | Levering | Kleine aansluiting | E2B | Nee | '8742010105116 |  | Geprofileerd | Jaarlijks | Slimme meter | AAN | Op afstand uitleesbaar | Gas: elk uur, Stroom: elk kwartier | 172 | 243
725189 | Gemeente Waalwijk | Gemeente Waalwijk | E - OV | GemWaalwijkOVE | '871687940032284209 | Nederveenweg | 2:00 | 5161PA | SPRANG-CAPELLE | Gewoon |  |  |  | Nee | Enexis Brabant | '871687940032285503 | '000000000000454381 | 2023-01-01 |  |  | Actief | In bedrijf | Stroom | Levering | Kleine aansluiting | E4A | Nee | '8742010100005 |  | Geprofileerd | Jaarlijks | Slimme meter | AAN | Op afstand uitleesbaar | Gas: elk uur, Stroom: elk kwartier | 3184 | 18694
725189 | Gemeente Waalwijk | Gemeente Waalwijk | E - OV | GemWaalwijkOVE | '871687940032284209 | Bloemendaalweg | 28 | 5143NB | WAALWIJK | Gewoon |  |  |  | Nee | Enexis Brabant | '871687940032287118 | '000000000000211270 | 2023-01-01 |  |  | Actief | In bedrijf | Stroom | Levering | Kleine aansluiting | E4A | Nee | '8742010100005 |  | Geprofileerd | Jaarlijks | Slimme meter | AAN | Op afstand uitleesbaar | Gas: elk uur, Stroom: elk kwartier | 2400 | 11935
725189 | Gemeente Waalwijk | Gemeente Waalwijk | E - OV | GemWaalwijkOVE | '871687940032284209 | van Hilststraat | 5 | 5145RK | WAALWIJK | Gewoon |  |  |  | Nee | Enexis Brabant | '871687940030551921 | '000000000000099029 | 2023-01-01 |  |  | Actief | In bedrijf | Stroom | Levering | Kleine aansluiting | E2B | Nee | '8742010103112 |  | Geprofileerd | Jaarlijks | Slimme meter | AAN | Op afstand uitleesbaar | Gas: elk uur, Stroom: elk kwartier | 2274 | 10511
725189 | Gemeente Waalwijk | Gemeente Waalwijk | E - OV | GemWaalwijkOVE | '871687940032284209 | Leeuwerik | 57 | 5165KW | WASPIK | Gewoon |  |  |  | Nee | Enexis Brabant | '871687940032285688 | '000000000000119131 | 2023-01-01 |  |  | Actief | In bedrijf | Stroom | Levering | Kleine aansluiting | E4A | Nee | '8742010100005 |  | Geprofileerd | Jaarlijks | Slimme meter | AAN | Op afstand uitleesbaar | Gas: elk uur, Stroom: elk kwartier | 1504 | 7548
725189 | Gemeente Waalwijk | Gemeente Waalwijk | E - OV | GemWaalwijkOVE | '871687940032284209 | Spoorbaanweg | 3 | 5161PZ | SPRANG-CAPELLE | Gewoon |  |  |  | Nee | Enexis Brabant | '871687940032286326 | '000000000000116817 | 2023-01-01 |  |  | Actief | In bedrijf | Stroom | Levering | Kleine aansluiting | E4A | Nee | '8742010100005 |  | Geprofileerd | Jaarlijks | Slimme meter | AAN | Op afstand uitleesbaar | Gas: elk uur, Stroom: elk kwartier | 1140 | 6757
725189 | Gemeente Waalwijk | Gemeente Waalwijk | E - OV | GemWaalwijkOVE | '871687940032284209 | Akkerwinde | 78 A | 5161XN | SPRANG-CAPELLE | Gewoon |  |  |  | Nee | Enexis Brabant | '871687940032285527 | '000000000000116812 | 2023-01-01 |  |  | Actief | In bedrijf | Stroom | Levering | Kleine aansluiting | E4A | Nee | '8742010100005 |  | Geprofileerd | Jaarlijks | Slimme meter | AAN | Op afstand uitleesbaar | Gas: elk uur, Stroom: elk kwartier | 1532 | 7529
725189 | Gemeente Waalwijk | Gemeente Waalwijk | E - OV | GemWaalwijkOVE | '871687940032284209 | Tweede Zeine | 72 | 5144BB | WAALWIJK | Gewoon |  |  |  | Nee | Enexis Brabant | '871687940032285800 | '000000000000116796 | 2023-01-01 |  |  | Actief | In bedrijf | Stroom | Levering | Kleine aansluiting | E4A | Nee | '8742010100005 |  | Geprofileerd | Jaarlijks | Slimme meter | AAN | Op afstand uitleesbaar | Gas: elk uur, Stroom: elk kwartier | 2621 | 12948
725189 | Gemeente Waalwijk | Gemeente Waalwijk | E - OV | GemWaalwijkOVE | '871687940032284209 | Emmikhovensestraat | 2 | 5145PB | WAALWIJK | Gewoon |  |  |  | Nee | Enexis Brabant | '871687940032285824 | '000000000000116468 | 2023-01-01 |  |  | Actief | In bedrijf | Stroom | Levering | Kleine aansluiting | E4A | Nee | '8742010100005 |  | Geprofileerd | Jaarlijks | Slimme meter | AAN | Op afstand uitleesbaar | Gas: elk uur, Stroom: elk kwartier | 601 | 3309
725189 | Gemeente Waalwijk | Gemeente Waalwijk | E - OV | GemWaalwijkOVE | '871687940032284209 | Berkendreef | 1:00 | 5165AT | WASPIK | Gewoon |  |  |  | Nee | Enexis Brabant | '871687940032286579 | '000000000000119109 | 2023-01-01 |  |  | Actief | In bedrijf | Stroom | Levering | Kleine aansluiting | E4A | Nee | '8742010100005 |  | Geprofileerd | Jaarlijks | Slimme meter | AAN | Op afstand uitleesbaar | Gas: elk uur, Stroom: elk kwartier | 542 | 2984
725189 | Gemeente Waalwijk | Gemeente Waalwijk | E - OV | GemWaalwijkOVE | '871687940032284209 | Grotestraat | 243 | 5141JS | WAALWIJK | Gewoon |  |  |  | Nee | Enexis Brabant | '871687940032285718 | '000000000000116518 | 2023-01-01 |  |  | Actief | In bedrijf | Stroom | Levering | Kleine aansluiting | E4A | Nee | '8742010100005 |  | Geprofileerd | Jaarlijks | Slimme meter | AAN | Op afstand uitleesbaar | Gas: elk uur, Stroom: elk kwartier | 180 | 901
725189 | Gemeente Waalwijk | Gemeente Waalwijk | E - OV | GemWaalwijkOVE | '871687940032284209 | Gragtmansstraat | 1 | 5145RA | WAALWIJK | Gewoon |  |  |  | Nee | Enexis Brabant | '871687940031044255 | '000000000000008227 | 2023-01-01 |  |  | Actief | In bedrijf | Stroom | Levering | Kleine aansluiting | E2B | Nee | '8742010103112 |  | Geprofileerd | Jaarlijks | Slimme meter | AAN | Op afstand uitleesbaar | Gas: elk uur, Stroom: elk kwartier | 2162 | 9677
725189 | Gemeente Waalwijk | Gemeente Waalwijk | E - OV | GemWaalwijkOVE | '871687940032284209 | Zomerdijk | 8:00 | 5145PJ | WAALWIJK | Gewoon |  |  |  | Nee | Enexis Brabant | '871687940032287125 | '000000000000062759 | 2023-01-01 |  |  | Actief | In bedrijf | Stroom | Levering | Kleine aansluiting | E4A | Nee | '8742010100005 |  | Geprofileerd | Jaarlijks | Slimme meter | AAN | Op afstand uitleesbaar | Gas: elk uur, Stroom: elk kwartier | 20 | 92
725189 | Gemeente Waalwijk | Gemeente Waalwijk | E - OV | GemWaalwijkOVE | '871687940032284209 | Meidoornlaan | 1 | 5161TS | SPRANG-CAPELLE | Gewoon |  |  |  | Nee | Enexis Brabant | '871687940032285626 | '000000000000116800 | 2023-01-01 |  |  | Actief | In bedrijf | Stroom | Levering | Kleine aansluiting | E4A | Nee | '8742010100005 |  | Geprofileerd | Jaarlijks | Slimme meter | AAN | Op afstand uitleesbaar | Gas: elk uur, Stroom: elk kwartier | 774 | 4489
725189 | Gemeente Waalwijk | Gemeente Waalwijk | E - OV | GemWaalwijkOVE | '871687940032284209 | Taxandriaweg | 9 | 5142PA | WAALWIJK | Gewoon |  |  |  | Nee | Enexis Brabant | '871687940032285848 | '000000000000116509 | 2023-01-01 |  |  | Actief | In bedrijf | Stroom | Levering | Kleine aansluiting | E4A | Nee | '8742010100005 |  | Geprofileerd | Jaarlijks | Slimme meter | AAN | Op afstand uitleesbaar | Gas: elk uur, Stroom: elk kwartier | 1157 | 5096
725189 | Gemeente Waalwijk | Gemeente Waalwijk | E - OV | GemWaalwijkOVE | '871687940032284209 | Willem Einthovenstraat | 1 | 5165EL | WASPIK | Gewoon |  |  |  | Nee | Enexis Brabant | '871687940032286753 | '000000000000116785 | 2023-01-01 |  |  | Actief | In bedrijf | Stroom | Levering | Kleine aansluiting | E4A | Nee | '8742010100005 |  | Geprofileerd | Jaarlijks | Slimme meter | AAN | Op afstand uitleesbaar | Gas: elk uur, Stroom: elk kwartier | 304 | 1771
725189 | Gemeente Waalwijk | Gemeente Waalwijk | E - OV | GemWaalwijkOVE | '871687940032284209 | Van der Duinstraat | 42 | 5161BP | SPRANG-CAPELLE | Gewoon |  |  |  | Nee | Enexis Brabant | '871687940032285749 | '000000000000116818 | 2023-01-01 |  |  | Actief | In bedrijf | Stroom | Levering | Kleine aansluiting | E4A | Nee | '8742010100005 |  | Geprofileerd | Jaarlijks | Slimme meter | AAN | Op afstand uitleesbaar | Gas: elk uur, Stroom: elk kwartier | 774 | 3447
725189 | Gemeente Waalwijk | Gemeente Waalwijk | E - OV | GemWaalwijkOVE | '871687940032284209 | Torenstraat | 13 | 5142ET | WAALWIJK | Gewoon |  |  |  | Nee | Enexis Brabant | '871687940032285756 | '000000000000116510 | 2023-01-01 |  |  | Actief | In bedrijf | Stroom | Levering | Kleine aansluiting | E4A | Nee | '8742010100005 |  | Geprofileerd | Jaarlijks | Slimme meter | AAN | Op afstand uitleesbaar | Gas: elk uur, Stroom: elk kwartier | 1762 | 8155
725189 | Gemeente Waalwijk | Gemeente Waalwijk | E - OV | GemWaalwijkOVE | '871687940032284209 | Winterdijk | 19 | 5161PH | SPRANG-CAPELLE | Gewoon |  |  |  | Nee | Enexis Brabant | '871687940032285770 | '000000000000116803 | 2023-01-01 |  |  | Actief | In bedrijf | Stroom | Levering | Kleine aansluiting | E4A | Nee | '8742010100005 |  | Geprofileerd | Jaarlijks | Slimme meter | AAN | Op afstand uitleesbaar | Gas: elk uur, Stroom: elk kwartier | 664 | 3015
725189 | Gemeente Waalwijk | Gemeente Waalwijk | E - OV | GemWaalwijkOVE | '871687940032284209 | Villa Spaanse Ruiter | 2 | 5146AH | WAALWIJK | Gewoon |  |  |  | Nee | Enexis Brabant | '871687940031175201 | '000000000000008071 | 2023-01-01 |  |  | Actief | In bedrijf | Stroom | Levering | Kleine aansluiting | E4A | Nee | '8742010100005 |  | Geprofileerd | Jaarlijks | Slimme meter | AAN | Op afstand uitleesbaar | Gas: elk uur, Stroom: elk kwartier | 471 | 2337
725189 | Gemeente Waalwijk | Gemeente Waalwijk | E - OV | GemWaalwijkOVE | '871687940032284209 | Villa Waterranonkel | 47 | 5146AP | WAALWIJK | Gewoon |  |  |  | Nee | Enexis Brabant | '871687940031274720 | '000000000000008098 | 2023-01-01 |  |  | Actief | In bedrijf | Stroom | Levering | Kleine aansluiting | E4A | Nee | '8742010100005 |  | Geprofileerd | Jaarlijks | Slimme meter | AAN | Op afstand uitleesbaar | Gas: elk uur, Stroom: elk kwartier | 5372 | 33796
725189 | Gemeente Waalwijk | Gemeente Waalwijk | E - OV | GemWaalwijkOVE | '871687940032284209 | Mgr. Bekkersstraat | 69 | 5146DT | WAALWIJK | Gewoon |  |  |  | Nee | Enexis Brabant | '871687940031537566 | '000000000015727187 | 2023-01-01 |  |  | Actief | In bedrijf | Stroom | Levering | Kleine aansluiting | E4A | Nee | '8742010100005 |  | Geprofileerd | Jaarlijks | Slimme meter | AAN | Op afstand uitleesbaar | Gas: elk uur, Stroom: elk kwartier | 5354 | 33789
725189 | Gemeente Waalwijk | Gemeente Waalwijk | E - OV | GemWaalwijkOVE | '871687940032284209 | Wendelnesseweg-Oost | 48 | 5161ZA | SPRANG-CAPELLE | Gewoon |  |  |  | Nee | Enexis Brabant | '871687940032285978 | '000000000000116830 | 2023-01-01 |  |  | Actief | In bedrijf | Stroom | Levering | Kleine aansluiting | E4A | Nee | '8742010100005 |  | Geprofileerd | Jaarlijks | Slimme meter | AAN | Op afstand uitleesbaar | Gas: elk uur, Stroom: elk kwartier | 2448 | 13845
725189 | Gemeente Waalwijk | Gemeente Waalwijk | E - OV | GemWaalwijkOVE | '871687940032284209 | Esdoornstraat | 53 | 5143AT | WAALWIJK | Gewoon |  |  |  | Nee | Enexis Brabant | '871687940032286494 | '000000000000116496 | 2023-01-01 |  |  | Actief | In bedrijf | Stroom | Levering | Kleine aansluiting | E4A | Nee | '8742010100005 |  | Geprofileerd | Jaarlijks | Slimme meter | AAN | Op afstand uitleesbaar | Gas: elk uur, Stroom: elk kwartier | 1570 | 5893
725189 | Gemeente Waalwijk | Gemeente Waalwijk | E - OV | GemWaalwijkOVE | '871687940032284209 | Schrevelstraat | 2:00 | 5161AD | SPRANG-CAPELLE | Gewoon |  |  |  | Nee | Enexis Brabant | '871687940032285459 | '000000000000116831 | 2023-01-01 |  |  | Actief | In bedrijf | Stroom | Levering | Kleine aansluiting | E4A | Nee | '8742010100005 |  | Geprofileerd | Jaarlijks | Slimme meter | AAN | Op afstand uitleesbaar | Gas: elk uur, Stroom: elk kwartier | 2100 | 11462
725189 | Gemeente Waalwijk | Gemeente Waalwijk | E - OV | GemWaalwijkOVE | '871687940032284209 | Stadhoudersdijk | 14 | 5165RH | WASPIK | Gewoon |  |  |  | Nee | Enexis Brabant | '871687940032285671 | '000000000000116786 | 2023-01-01 |  |  | Actief | In bedrijf | Stroom | Levering | Kleine aansluiting | E4A | Nee | '8742010100005 |  | Geprofileerd | Jaarlijks | Slimme meter | AAN | Op afstand uitleesbaar | Gas: elk uur, Stroom: elk kwartier | 746 | 3617
725189 | Gemeente Waalwijk | Gemeente Waalwijk | E - OV | GemWaalwijkOVE | '871687940032284209 | Halvezolenpad | 1 | 5161QQ | SPRANG-CAPELLE | Gewoon |  |  |  | Nee | Enexis Brabant | '871687940032286036 | '000000000000116799 | 2023-01-01 |  |  | Actief | In bedrijf | Stroom | Levering | Kleine aansluiting | E4A | Nee | '8742010100005 |  | Geprofileerd | Jaarlijks | Slimme meter | AAN | Op afstand uitleesbaar | Gas: elk uur, Stroom: elk kwartier | 321 | 2564
725189 | Gemeente Waalwijk | Gemeente Waalwijk | E - OV | GemWaalwijkOVE | '871687940032284209 | Gompenstraat | 23 | 5145RM | WAALWIJK | Gewoon |  |  |  | Nee | Enexis Brabant | '871687940031584263 | '000000000015727129 | 2023-01-01 |  |  | Actief | In bedrijf | Stroom | Levering | Kleine aansluiting | E2B | Nee | '8742010103112 |  | Geprofileerd | Jaarlijks | Slimme meter | AAN | Op afstand uitleesbaar | Gas: elk uur, Stroom: elk kwartier | 677 | 3738
725189 | Gemeente Waalwijk | Gemeente Waalwijk | E - OV | GemWaalwijkOVE | '871687940032284209 | Marga Klompestraat | 32 | 5142MG | WAALWIJK | Gewoon |  |  |  | Nee | Enexis Brabant | '871687940032284193 | '000000000000116520 | 2023-01-01 |  |  | Actief | In bedrijf | Stroom | Levering | Kleine aansluiting | E1C | Nee | '8742010101125 |  | Geprofileerd | Jaarlijks | Slimme meter | AAN | Op afstand uitleesbaar | Gas: elk uur, Stroom: elk kwartier | 101 | 460
725189 | Gemeente Waalwijk | Gemeente Waalwijk | E - OV | GemWaalwijkOVE | '871687940032284209 | Trampad | 1 G | 5161HK | SPRANG-CAPELLE | Gewoon |  |  |  | Nee | Enexis Brabant | '871687940032285985 | '000000000000116804 | 2023-01-01 |  |  | Actief | In bedrijf | Stroom | Levering | Kleine aansluiting | E4A | Nee | '8742010100005 |  | Geprofileerd | Jaarlijks | Slimme meter | AAN | Op afstand uitleesbaar | Gas: elk uur, Stroom: elk kwartier | 1823 | 9211
725189 | Gemeente Waalwijk | Gemeente Waalwijk | E - OV | GemWaalwijkOVE | '871687940032284209 | Eikendijk | 1 | 5161ML | SPRANG-CAPELLE | Gewoon |  |  |  | Nee | Enexis Brabant | '871687940032285992 | '000000000000119113 | 2023-01-01 |  |  | Actief | In bedrijf | Stroom | Levering | Kleine aansluiting | E4A | Nee | '8742010100005 |  | Geprofileerd | Jaarlijks | Slimme meter | AAN | Op afstand uitleesbaar | Gas: elk uur, Stroom: elk kwartier | 493 | 2129
725189 | Gemeente Waalwijk | Gemeente Waalwijk | E - OV | GemWaalwijkOVE | '871687940032284209 | Blokenweg | 5 | 5165NR | WASPIK | Gewoon |  |  |  | Nee | Enexis Brabant | '871687940032286654 | '000000000000116777 | 2023-01-01 |  |  | Actief | In bedrijf | Stroom | Levering | Kleine aansluiting | E4A | Nee | '8742010100005 |  | Geprofileerd | Jaarlijks | Slimme meter | AAN | Op afstand uitleesbaar | Gas: elk uur, Stroom: elk kwartier | 1847 | 8130
725189 | Gemeente Waalwijk | Gemeente Waalwijk | E - OV | GemWaalwijkOVE | '871687940032284209 | Sasweg | 4 | 5161PK | SPRANG-CAPELLE | Gewoon |  |  |  | Nee | Enexis Brabant | '871687940032285510 | '000000000000236352 | 2023-01-01 |  |  | Actief | In bedrijf | Stroom | Levering | Kleine aansluiting | E4A | Nee | '8742010100005 |  | Geprofileerd | Jaarlijks | Slimme meter | AAN | Op afstand uitleesbaar | Gas: elk uur, Stroom: elk kwartier | 30 | 174
725189 | Gemeente Waalwijk | Gemeente Waalwijk | E - OV | GemWaalwijkOVE | '871687940032284209 | Prof. Nolenslaan | 2 C | 5142AH | WAALWIJK | Gewoon |  |  |  | Nee | Enexis Brabant | '871687940032285862 | '000000000000116491 | 2023-01-01 |  |  | Actief | In bedrijf | Stroom | Levering | Kleine aansluiting | E4A | Nee | '8742010100005 |  | Geprofileerd | Jaarlijks | Slimme meter | AAN | Op afstand uitleesbaar | Gas: elk uur, Stroom: elk kwartier | 2196 | 11500
725189 | Gemeente Waalwijk | Gemeente Waalwijk | E - OV | GemWaalwijkOVE | '871687940032284209 | Julianalaan | 65 | 5161BA | SPRANG-CAPELLE | Gewoon |  |  |  | Nee | Enexis Brabant | '871687940032286029 | '000000000000116802 | 2023-01-01 |  |  | Actief | In bedrijf | Stroom | Levering | Kleine aansluiting | E4A | Nee | '8742010100005 |  | Geprofileerd | Jaarlijks | Slimme meter | AAN | Op afstand uitleesbaar | Gas: elk uur, Stroom: elk kwartier | 1736 | 8549
725189 | Gemeente Waalwijk | Gemeente Waalwijk | E - OV | GemWaalwijkOVE | '871687940032284209 | Dellenweg | 1 | 5161PV | SPRANG-CAPELLE | Gewoon |  |  |  | Nee | Enexis Brabant | '871687940032286142 | '000000000000361346 | 2023-01-01 |  |  | Actief | In bedrijf | Stroom | Levering | Kleine aansluiting | E4A | Nee | '8742010100005 |  | Geprofileerd | Jaarlijks | Slimme meter | AAN | Op afstand uitleesbaar | Gas: elk uur, Stroom: elk kwartier | 964 | 4879
725189 | Gemeente Waalwijk | Gemeente Waalwijk | E - OV | GemWaalwijkOVE | '871687940032284209 | Havendijk | 2:00 | 5165VJ | WASPIK | Gewoon |  |  |  | Nee | Enexis Brabant | '871687940032286463 | '000000000000119110 | 2023-01-01 |  |  | Actief | In bedrijf | Stroom | Levering | Kleine aansluiting | E4A | Nee | '8742010100005 |  | Geprofileerd | Jaarlijks | Slimme meter | AAN | Op afstand uitleesbaar | Gas: elk uur, Stroom: elk kwartier | 2039 | 11588
725189 | Gemeente Waalwijk | Gemeente Waalwijk | E - OV | GemWaalwijkOVE | '871687940032284209 | Teisterbantlaan | 42 B | 5142WV | WAALWIJK | Gewoon |  |  |  | Nee | Enexis Brabant | '871687940032286562 | '000000000000116470 | 2023-01-01 |  |  | Actief | In bedrijf | Stroom | Levering | Kleine aansluiting | E4A | Nee | '8742010100005 |  | Geprofileerd | Jaarlijks | Slimme meter | AAN | Op afstand uitleesbaar | Gas: elk uur, Stroom: elk kwartier | 2946 | 14328
725189 | Gemeente Waalwijk | Gemeente Waalwijk | E - OV | GemWaalwijkOVE | '871687940032284209 | Grotestraat |  | 5141JS | WAALWIJK | Gewoon |  |  |  | Nee | Enexis Brabant | '871687940032284209 | '000000000000116517 | 2023-01-01 |  |  | Actief | In bedrijf | Stroom | Combinatie | Kleine aansluiting | E4A | Nee | '8742010100005 |  | Geprofileerd | Jaarlijks | Slimme meter | AAN | Op afstand uitleesbaar | Gas: elk uur, Stroom: elk kwartier | 11279 | 46187 | 14 | 0
725189 | Gemeente Waalwijk | Gemeente Waalwijk | E - OV | GemWaalwijkOVE | '871687940032284209 | Heistraat | 174 | 5161GK | SPRANG-CAPELLE | Gewoon |  |  |  | Nee | Enexis Brabant | '871687940032285466 | '000000000000116349 | 2023-01-01 |  |  | Actief | In bedrijf | Stroom | Levering | Kleine aansluiting | E4A | Nee | '8742010100005 |  | Geprofileerd | Jaarlijks | Slimme meter | AAN | Op afstand uitleesbaar | Gas: elk uur, Stroom: elk kwartier | 1577 | 7048
725189 | Gemeente Waalwijk | Gemeente Waalwijk | E - OV | GemWaalwijkOVE | '871687940032284209 | Engelsestraat | 34 | 5142RB | WAALWIJK | Gewoon |  |  |  | Nee | Enexis Brabant | '871687940032285787 | '000000000000116504 | 2023-01-01 |  |  | Actief | In bedrijf | Stroom | Levering | Kleine aansluiting | E4A | Nee | '8742010100005 |  | Geprofileerd | Jaarlijks | Slimme meter | AAN | Op afstand uitleesbaar | Gas: elk uur, Stroom: elk kwartier | 3078 | 16788
725189 | Gemeente Waalwijk | Gemeente Waalwijk | E - OV | GemWaalwijkOVE | '871687940032284209 | Valkenvoortweg | 19 | 5145PM | WAALWIJK | Gewoon |  |  |  | Nee | Enexis Brabant | '871687940032285916 | '000000000000062760 | 2023-01-01 |  |  | Actief | In bedrijf | Stroom | Levering | Kleine aansluiting | E4A | Nee | '8742010100005 |  | Geprofileerd | Jaarlijks | Slimme meter | AAN | Op afstand uitleesbaar | Gas: elk uur, Stroom: elk kwartier | 300 | 1383
725189 | Gemeente Waalwijk | Gemeente Waalwijk | E - OV | GemWaalwijkOVE | '871687940032284209 | Tolweg | 14 | 5161NT | SPRANG-CAPELLE | Gewoon |  |  |  | Nee | Enexis Brabant | '871687940032286043 | '000000000000116372 | 2023-01-01 |  |  | Actief | In bedrijf | Stroom | Levering | Kleine aansluiting | E4A | Nee | '8742010100005 |  | Geprofileerd | Jaarlijks | Slimme meter | AAN | Op afstand uitleesbaar | Gas: elk uur, Stroom: elk kwartier | 288 | 1333
725189 | Gemeente Waalwijk | Gemeente Waalwijk | E - OV | GemWaalwijkOVE | '871687940032284209 | Goudplevier | 13 A | 5165KG | WASPIK | Gewoon |  |  |  | Nee | Enexis Brabant | '871687940032286647 | '000000000000119129 | 2023-01-01 |  |  | Actief | In bedrijf | Stroom | Levering | Kleine aansluiting | E4A | Nee | '8742010100005 |  | Geprofileerd | Jaarlijks | Slimme meter | AAN | Op afstand uitleesbaar | Gas: elk uur, Stroom: elk kwartier | 2319 | 12067
725189 | Gemeente Waalwijk | Gemeente Waalwijk | E - OV | GemWaalwijkOVE | '871687940032284209 | Sasweg | 7 | 5161PK | SPRANG-CAPELLE | Gewoon |  |  |  | Nee | Enexis Brabant | '871687940032285541 | '000000000000218883 | 2023-01-01 |  |  | Actief | In bedrijf | Stroom | Levering | Kleine aansluiting | E4A | Nee | '8742010100005 |  | Geprofileerd | Jaarlijks | Slimme meter | AAN | Op afstand uitleesbaar | Gas: elk uur, Stroom: elk kwartier | 12 | 66
725189 | Gemeente Waalwijk | Gemeente Waalwijk | E - OV | GemWaalwijkOVE | '871687940032284209 | Grotestraat | 236 | 5141HE | WAALWIJK | Gewoon |  |  |  | Nee | Enexis Brabant | '871687940032286968 | '000000000000116483 | 2023-01-01 |  |  | Actief | In bedrijf | Stroom | Levering | Kleine aansluiting | E4A | Nee | '8742010100005 |  | Geprofileerd | Jaarlijks | Slimme meter | AAN | Op afstand uitleesbaar | Gas: elk uur, Stroom: elk kwartier | 47 | 269
725189 | Gemeente Waalwijk | Gemeente Waalwijk | E - OV | GemWaalwijkOVE | '871687940032284209 | Dijkstraat | 1 | 5141JL | WAALWIJK | Gewoon |  |  |  | Nee | Enexis Brabant | '871687940032287088 | '000000000000116836 | 2023-01-01 |  |  | Actief | In bedrijf | Stroom | Levering | Kleine aansluiting | E4A | Nee | '8742010100005 |  | Geprofileerd | Jaarlijks | Slimme meter | AAN | Op afstand uitleesbaar | Gas: elk uur, Stroom: elk kwartier | 1727 | 8067
725189 | Gemeente Waalwijk | Gemeente Waalwijk | E - OV | GemWaalwijkOVE | '871687940032284209 | St. Jansplein | 11 | 5141GR | WAALWIJK | Gewoon |  |  |  | Nee | Enexis Brabant | '871687940032285923 | '000000000000116484 | 2023-01-01 |  |  | Actief | In bedrijf | Stroom | Levering | Kleine aansluiting | E4A | Nee | '8742010100005 |  | Geprofileerd | Jaarlijks | Slimme meter | AAN | Op afstand uitleesbaar | Gas: elk uur, Stroom: elk kwartier | 323 | 2790
725189 | Gemeente Waalwijk | Gemeente Waalwijk | E - OV | GemWaalwijkOVE | '871687940032284209 | Hogevaart | 77 | 5161PL | SPRANG-CAPELLE | Gewoon |  |  |  | Nee | Enexis Brabant | '871687940032286296 | '000000000000116829 | 2023-01-01 |  |  | Actief | In bedrijf | Stroom | Levering | Kleine aansluiting | E4A | Nee | '8742010100005 |  | Geprofileerd | Jaarlijks | Slimme meter | AAN | Op afstand uitleesbaar | Gas: elk uur, Stroom: elk kwartier | 594 | 2651
725189 | Gemeente Waalwijk | Gemeente Waalwijk | E - OV | GemWaalwijkOVE | '871687940032284209 | Kaardebol | 15 A | 5161WH | SPRANG-CAPELLE | Gewoon |  |  |  | Nee | Enexis Brabant | '871687940032285558 | '000000000000116338 | 2023-01-01 |  |  | Actief | In bedrijf | Stroom | Levering | Kleine aansluiting | E4A | Nee | '8742010100005 |  | Geprofileerd | Jaarlijks | Slimme meter | AAN | Op afstand uitleesbaar | Gas: elk uur, Stroom: elk kwartier | 967 | 5185
725189 | Gemeente Waalwijk | Gemeente Waalwijk | E - OV | GemWaalwijkOVE | '871687940032284209 | Noordstraat | 63 A | 5141JA | WAALWIJK | Gewoon |  |  |  | Nee | Enexis Brabant | '871687940032285886 | '000000000000116834 | 2023-01-01 |  |  | Actief | In bedrijf | Stroom | Levering | Kleine aansluiting | E4A | Nee | '8742010100005 |  | Geprofileerd | Jaarlijks | Slimme meter | AAN | Op afstand uitleesbaar | Gas: elk uur, Stroom: elk kwartier | 1709 | 7373
725189 | Gemeente Waalwijk | Gemeente Waalwijk | E - OV | GemWaalwijkOVE | '871687940032284209 | Winterdijk | 4 | 5161PH | SPRANG-CAPELLE | Gewoon |  |  |  | Nee | Enexis Brabant | '871687940032285596 | '000000000000116811 | 2023-01-01 |  |  | Actief | In bedrijf | Stroom | Levering | Kleine aansluiting | E4A | Nee | '8742010100005 |  | Geprofileerd | Jaarlijks | Slimme meter | AAN | Op afstand uitleesbaar | Gas: elk uur, Stroom: elk kwartier | 196 | 825
725189 | Gemeente Waalwijk | Gemeente Waalwijk | E - OV | GemWaalwijkOVE | '871687940032284209 | Havendries | 144 | 5165VP | WASPIK | Gewoon |  |  |  | Nee | Enexis Brabant | '871687940032285664 | '000000000000125516 | 2023-01-01 |  |  | Actief | In bedrijf | Stroom | Levering | Kleine aansluiting | E4A | Nee | '8742010100005 |  | Geprofileerd | Jaarlijks | Slimme meter | AAN | Op afstand uitleesbaar | Gas: elk uur, Stroom: elk kwartier | 1525 | 8685
725189 | Gemeente Waalwijk | Gemeente Waalwijk | E - OV | GemWaalwijkOVE | '871687940032284209 | Kerkstraat | 1 | 5165CE | WASPIK | Gewoon |  |  |  | Nee | Enexis Brabant | '871687940032286814 | '000000000000116784 | 2023-01-01 |  |  | Actief | In bedrijf | Stroom | Levering | Kleine aansluiting | E4A | Nee | '8742010100005 |  | Geprofileerd | Jaarlijks | Slimme meter | AAN | Op afstand uitleesbaar | Gas: elk uur, Stroom: elk kwartier | 1101 | 4879
725189 | Gemeente Waalwijk | Gemeente Waalwijk | E - OV | GemWaalwijkOVE | '871687940032284209 | Dick Flemmingstraat | 2 B | 5161CB | SPRANG-CAPELLE | Gewoon |  |  |  | Nee | Enexis Brabant | '871687940032285893 | '000000000007418275 | 2023-01-01 |  |  | Actief | In bedrijf | Stroom | Levering | Kleine aansluiting | E4A | Nee | '8742010100005 |  | Geprofileerd | Jaarlijks | Slimme meter | AAN | Op afstand uitleesbaar | Gas: elk uur, Stroom: elk kwartier | 1704 | 6921
725189 | Gemeente Waalwijk | Gemeente Waalwijk | E - OV | GemWaalwijkOVE | '871687940032284209 | Molenstraat | 64 | 5161TM | SPRANG-CAPELLE | Gewoon |  |  |  | Nee | Enexis Brabant | '871687940032285909 | '000000000007376149 | 2023-01-01 |  |  | Actief | In bedrijf | Stroom | Levering | Kleine aansluiting | E4A | Nee | '8742010100005 |  | Geprofileerd | Jaarlijks | Slimme meter | AAN | Op afstand uitleesbaar | Gas: elk uur, Stroom: elk kwartier | 2197 | 10751
725189 | Gemeente Waalwijk | Gemeente Waalwijk | E - OV | GemWaalwijkOVE | '871687940032284209 | Carmelietenstraat | 3 | 5165AJ | WASPIK | Gewoon |  |  |  | Nee | Enexis Brabant | '871687940032286395 | '000000000000119130 | 2023-01-01 |  |  | Actief | In bedrijf | Stroom | Levering | Kleine aansluiting | E4A | Nee | '8742010100005 |  | Geprofileerd | Jaarlijks | Slimme meter | AAN | Op afstand uitleesbaar | Gas: elk uur, Stroom: elk kwartier | 1796 | 9445
725189 | Gemeente Waalwijk | Gemeente Waalwijk | E - OV | GemWaalwijkOVE | '871687940032284209 | Benedenkerkstraat | 2 C | 5165CC | WASPIK | Gewoon |  |  |  | Nee | Enexis Brabant | '871687940032286500 | '000000000000116788 | 2023-01-01 |  |  | Actief | In bedrijf | Stroom | Levering | Kleine aansluiting | E4A | Nee | '8742010100005 |  | Geprofileerd | Jaarlijks | Slimme meter | AAN | Op afstand uitleesbaar | Gas: elk uur, Stroom: elk kwartier | 2023 | 10426
725189 | Gemeente Waalwijk | Gemeente Waalwijk | E - OV | GemWaalwijkOVE | '871687940032284209 | Spangenstraat | 2 | 5165CZ | WASPIK | Gewoon |  |  |  | Nee | Enexis Brabant | '871687940032286685 | '000000000000116778 | 2023-01-01 |  |  | Actief | In bedrijf | Stroom | Levering | Kleine aansluiting | E4A | Nee | '8742010100005 |  | Geprofileerd | Jaarlijks | Slimme meter | AAN | Op afstand uitleesbaar | Gas: elk uur, Stroom: elk kwartier | 1132 | 6721
725189 | Gemeente Waalwijk | Gemeente Waalwijk | E - OV | GemWaalwijkOVE | '871687940032284209 | Overdiepsekade | 5 C | 5165PV | WASPIK | Gewoon |  |  |  | Nee | Enexis Brabant | '871687940032286784 | '000000000000116779 | 2023-01-01 |  |  | Actief | In bedrijf | Stroom | Levering | Kleine aansluiting | E4A | Nee | '8742010100005 |  | Geprofileerd | Jaarlijks | Slimme meter | AAN | Op afstand uitleesbaar | Gas: elk uur, Stroom: elk kwartier | 267 | 1412
725189 | Gemeente Waalwijk | Gemeente Waalwijk | E - OV | GemWaalwijkOVE | '871687940032284209 | Zomerdijk | 3:00 | 5145PJ | WAALWIJK | Gewoon |  |  |  | Nee | Enexis Brabant | '871687940032286951 | '000000000000116813 | 2023-01-01 |  |  | Actief | In bedrijf | Stroom | Levering | Kleine aansluiting | E4A | Nee | '8742010100005 |  | Geprofileerd | Jaarlijks | Slimme meter | AAN | Op afstand uitleesbaar | Gas: elk uur, Stroom: elk kwartier | 9 | 38
725189 | Gemeente Waalwijk | Gemeente Waalwijk | E - OV | GemWaalwijkOVE | '871687940032284209 | Willem van Gentsvaart | 26 A | 5161AV | SPRANG-CAPELLE | Gewoon |  |  |  | Nee | Enexis Brabant | '871687940032286005 | '000000000007196684 | 2023-01-01 |  |  | Actief | In bedrijf | Stroom | Levering | Kleine aansluiting | E4A | Nee | '8742010100005 |  | Geprofileerd | Jaarlijks | Slimme meter | AAN | Op afstand uitleesbaar | Gas: elk uur, Stroom: elk kwartier | 938 | 4646
725189 | Gemeente Waalwijk | Gemeente Waalwijk | E - OV | GemWaalwijkOVE | '871687940032284209 | Kempenlandlaan | 10 | 5144EB | WAALWIJK | Gewoon |  |  |  | Nee | Enexis Brabant | '871687940032287156 | '000000000000116807 | 2023-01-01 |  |  | Actief | In bedrijf | Stroom | Levering | Kleine aansluiting | E4A | Nee | '8742010100005 |  | Geprofileerd | Jaarlijks | Slimme meter | AAN | Op afstand uitleesbaar | Gas: elk uur, Stroom: elk kwartier | 1366 | 6925
725189 | Gemeente Waalwijk | Gemeente Waalwijk | E - OV | GemWaalwijkOVE | '871687940032284209 | Mendelssohnstraat | 1:00 | 5144GD | WAALWIJK | Gewoon |  |  |  | Nee | Enexis Brabant | '871687940032287163 | '000000000000116821 | 2023-01-01 |  |  | Actief | In bedrijf | Stroom | Levering | Kleine aansluiting | E4A | Nee | '8742010100005 |  | Geprofileerd | Jaarlijks | Slimme meter | AAN | Op afstand uitleesbaar | Gas: elk uur, Stroom: elk kwartier | 2655 | 15538
725189 | Gemeente Waalwijk | Gemeente Waalwijk | E - OV | GemWaalwijkOVE | '871687940032284209 | Valkenvoortweg | 31 | 5145PM | WAALWIJK | Gewoon |  |  |  | Nee | Enexis Brabant | '871687940032287170 | '000000000007135194 | 2023-01-01 |  |  | Actief | In bedrijf | Stroom | Levering | Kleine aansluiting | E4A | Nee | '8742010100005 |  | Geprofileerd | Jaarlijks | Slimme meter | AAN | Op afstand uitleesbaar | Gas: elk uur, Stroom: elk kwartier | 218 | 1063
725189 | Gemeente Waalwijk | Gemeente Waalwijk | E - OV | GemWaalwijkOVE | '871687940032284209 | Prof. Keesomweg | 12 | 5144NM | WAALWIJK | Gewoon |  |  |  | Nee | Enexis Brabant | '871687940032287187 | '000000000000116820 | 2023-01-01 |  |  | Actief | In bedrijf | Stroom | Levering | Kleine aansluiting | E4A | Nee | '8742010100005 |  | Geprofileerd | Jaarlijks | Slimme meter | AAN | Op afstand uitleesbaar | Gas: elk uur, Stroom: elk kwartier | 988 | 5219
725189 | Gemeente Waalwijk | Gemeente Waalwijk | E - OV | GemWaalwijkOVE | '871687940032284209 | Karl Millockerstraat | 2 | 5144TG | WAALWIJK | Gewoon |  |  |  | Nee | Enexis Brabant | '871687940032287194 | '000000000000116790 | 2023-01-01 |  |  | Actief | In bedrijf | Stroom | Levering | Kleine aansluiting | E4A | Nee | '8742010100005 |  | Geprofileerd | Jaarlijks | Slimme meter | AAN | Op afstand uitleesbaar | Gas: elk uur, Stroom: elk kwartier | 2689 | 15760
725189 | Gemeente Waalwijk | Gemeente Waalwijk | E - OV | GemWaalwijkOVE | '871687940032284209 | Hoofdkorfweg | 2 | 5145PN | WAALWIJK | Gewoon |  |  |  | Nee | Enexis Brabant | '871687940032287217 | '000000000007269998 | 2023-01-01 |  |  | Actief | In bedrijf | Stroom | Levering | Kleine aansluiting | E4A | Nee | '8742010100005 |  | Geprofileerd | Jaarlijks | Slimme meter | AAN | Op afstand uitleesbaar | Gas: elk uur, Stroom: elk kwartier | 27 | 158
725189 | Gemeente Waalwijk | Gemeente Waalwijk | E - OV | GemWaalwijkOVE | '871687940032284209 | Emmikhovensestraat | 7 | 5141KA | WAALWIJK | Gewoon |  |  |  | Nee | Enexis Brabant | '871687940032287224 | '000000000000116480 | 2023-01-01 |  |  | Actief | In bedrijf | Stroom | Levering | Kleine aansluiting | E4A | Nee | '8742010100005 |  | Geprofileerd | Jaarlijks | Slimme meter | AAN | Op afstand uitleesbaar | Gas: elk uur, Stroom: elk kwartier | 2638 | 11560
725189 | Gemeente Waalwijk | Gemeente Waalwijk | E - OV | GemWaalwijkOVE | '871687940032284209 | Alexander Voormolenstr | 2 | 5144VG | WAALWIJK | Gewoon |  |  |  | Nee | Enexis Brabant | '871687940032287248 | '000000000000116789 | 2023-01-01 |  |  | Actief | In bedrijf | Stroom | Levering | Kleine aansluiting | E4A | Nee | '8742010100005 |  | Geprofileerd | Jaarlijks | Slimme meter | AAN | Op afstand uitleesbaar | Gas: elk uur, Stroom: elk kwartier | 1320 | 6591
725189 | Gemeente Waalwijk | Gemeente Waalwijk | E - OV | GemWaalwijkOVE | '871687940032284209 | Richard Wagnerstraat | 2:00 | 5144GM | WAALWIJK | Gewoon |  |  |  | Nee | Enexis Brabant | '871687940032287255 | '000000000000116418 | 2023-01-01 |  |  | Actief | In bedrijf | Stroom | Levering | Kleine aansluiting | E4A | Nee | '8742010100005 |  | Geprofileerd | Jaarlijks | Slimme meter | AAN | Op afstand uitleesbaar | Gas: elk uur, Stroom: elk kwartier | 1774 | 9971
725189 | Gemeente Waalwijk | Gemeente Waalwijk | E - OV | GemWaalwijkOVE | '871687940032284209 | Johannes Vermeerlaan | 2:00 | 5143GK | WAALWIJK | Gewoon |  |  |  | Nee | Enexis Brabant | '871687940032287279 | '000000000000116795 | 2023-01-01 |  |  | Actief | In bedrijf | Stroom | Levering | Kleine aansluiting | E4A | Nee | '8742010100005 |  | Geprofileerd | Jaarlijks | Slimme meter | AAN | Op afstand uitleesbaar | Gas: elk uur, Stroom: elk kwartier | 791 | 3488
725189 | Gemeente Waalwijk | Gemeente Waalwijk | E - OV | GemWaalwijkOVE | '871687940032284209 | Verdistraat | 1 K | 5144XP | WAALWIJK | Gewoon |  |  |  | Nee | Enexis Brabant | '871687940032287309 | '000000000000116840 | 2023-01-01 |  |  | Actief | In bedrijf | Stroom | Levering | Kleine aansluiting | E4A | Nee | '8742010100005 |  | Geprofileerd | Jaarlijks | Slimme meter | AAN | Op afstand uitleesbaar | Gas: elk uur, Stroom: elk kwartier | 1357 | 6990
725189 | Gemeente Waalwijk | Gemeente Waalwijk | E - OV | GemWaalwijkOVE | '871687940032284209 | Verdistraat | 74 | 5144XS | WAALWIJK | Gewoon |  |  |  | Nee | Enexis Brabant | '871687940032287323 | '000000000000116839 | 2023-01-01 |  |  | Actief | In bedrijf | Stroom | Levering | Kleine aansluiting | E4A | Nee | '8742010100005 |  | Geprofileerd | Jaarlijks | Slimme meter | AAN | Op afstand uitleesbaar | Gas: elk uur, Stroom: elk kwartier | 1270 | 6756
725189 | Gemeente Waalwijk | Gemeente Waalwijk | E - OV | GemWaalwijkOVE | '871687940032284209 | Meerdijk | 14 | 5144NL | WAALWIJK | Gewoon |  |  |  | Nee | Enexis Brabant | '871687940032287361 | '000000000000116822 | 2023-01-01 |  |  | Actief | In bedrijf | Stroom | Levering | Kleine aansluiting | E4A | Nee | '8742010100005 |  | Geprofileerd | Jaarlijks | Slimme meter | AAN | Op afstand uitleesbaar | Gas: elk uur, Stroom: elk kwartier | 1735 | 8275
725189 | Gemeente Waalwijk | Gemeente Waalwijk | E - OV | GemWaalwijkOVE | '871687940032284209 | Europaplein | 21 A | 5142CH | WAALWIJK | Gewoon |  |  |  | Nee | Enexis Brabant | '871687940032287378 | '000000000000116492 | 2023-01-01 |  |  | Actief | In bedrijf | Stroom | Levering | Kleine aansluiting | E4A | Nee | '8742010100005 |  | Geprofileerd | Jaarlijks | Slimme meter | AAN | Op afstand uitleesbaar | Gas: elk uur, Stroom: elk kwartier | 1915 | 9655
725189 | Gemeente Waalwijk | Gemeente Waalwijk | E - OV | GemWaalwijkOVE | '871687940032284209 | Distelplein | 18 A | 5143CD | WAALWIJK | Gewoon |  |  |  | Nee | Enexis Brabant | '871687940032287392 | '000000000000116486 | 2023-01-01 |  |  | Actief | In bedrijf | Stroom | Levering | Kleine aansluiting | E4A | Nee | '8742010100005 |  | Geprofileerd | Jaarlijks | Slimme meter | AAN | Op afstand uitleesbaar | Gas: elk uur, Stroom: elk kwartier | 1190 | 5537
725189 | Gemeente Waalwijk | Gemeente Waalwijk | E - OV | GemWaalwijkOVE | '871687940032284209 | Valkenvoortweg | 20 | 5145PM | WAALWIJK | Gewoon |  |  |  | Nee | Enexis Brabant | '871687940032287415 | '000000000000062761 | 2023-01-01 |  |  | Actief | In bedrijf | Stroom | Levering | Kleine aansluiting | E4A | Nee | '8742010100005 |  | Geprofileerd | Jaarlijks | Slimme meter | AAN | Op afstand uitleesbaar | Gas: elk uur, Stroom: elk kwartier | 466 | 2026
725189 | Gemeente Waalwijk | Gemeente Waalwijk | E - OV | GemWaalwijkOVE | '871687940032284209 | Willem Marisstraat | 7 | 5143HH | WAALWIJK | Gewoon |  |  |  | Nee | Enexis Brabant | '871687940032287439 | '000000000000116482 | 2023-01-01 |  |  | Actief | In bedrijf | Stroom | Levering | Kleine aansluiting | E4A | Nee | '8742010100005 |  | Geprofileerd | Jaarlijks | Slimme meter | AAN | Op afstand uitleesbaar | Gas: elk uur, Stroom: elk kwartier | 1137 | 6288
725189 | Gemeente Waalwijk | Gemeente Waalwijk | E - OV | GemWaalwijkOVE | '871687940032284209 | Industrieweg | 97 | 5145PD | WAALWIJK | Gewoon |  |  |  | Nee | Enexis Brabant | '871687940032287453 | '000000000000116791 | 2023-01-01 |  |  | Actief | In bedrijf | Stroom | Levering | Kleine aansluiting | E4A | Nee | '8742010100005 |  | Geprofileerd | Jaarlijks | Slimme meter | AAN | Op afstand uitleesbaar | Gas: elk uur, Stroom: elk kwartier | 248 | 1055
725189 | Gemeente Waalwijk | Gemeente Waalwijk | E - OV | GemWaalwijkOVE | '871687940032284209 | Margrietstraat | 8 | 5141GM | WAALWIJK | Gewoon |  |  |  | Nee | Enexis Brabant | '871687940032287460 | '000000000000116417 | 2023-01-01 |  |  | Actief | In bedrijf | Stroom | Levering | Kleine aansluiting | E4A | Nee | '8742010100005 |  | Geprofileerd | Jaarlijks | Slimme meter | AAN | Op afstand uitleesbaar | Gas: elk uur, Stroom: elk kwartier | 696 | 3728
725189 | Gemeente Waalwijk | Gemeente Waalwijk | E - OV | GemWaalwijkOVE | '871687940032284209 | Sluisweg | 23 A | 5145PE | WAALWIJK | Gewoon |  |  |  | Nee | Enexis Brabant | '871687940032287484 | '000000000000116815 | 2023-01-01 |  |  | Actief | In bedrijf | Stroom | Levering | Kleine aansluiting | E4A | Nee | '8742010100005 |  | Geprofileerd | Jaarlijks | Slimme meter | AAN | Op afstand uitleesbaar | Gas: elk uur, Stroom: elk kwartier | 1565 | 7907
725189 | Gemeente Waalwijk | Gemeente Waalwijk | E - OV | GemWaalwijkOVE | '871687940032284209 | Marga Klompestraat | 1 | 5142MC | WAALWIJK | Gewoon |  |  |  | Nee | Enexis Brabant | '871687940032287491 | '000000000000116459 | 2023-01-01 |  |  | Actief | In bedrijf | Stroom | Levering | Kleine aansluiting | E4A | Nee | '8742010100005 |  | Geprofileerd | Jaarlijks | Slimme meter | AAN | Op afstand uitleesbaar | Gas: elk uur, Stroom: elk kwartier | 1809 | 9948
725189 | Gemeente Waalwijk | Gemeente Waalwijk | E - OV | GemWaalwijkOVE | '871687940032284209 | Jeroen Boschstraat | 8:00 | 5143JH | WAALWIJK | Gewoon |  |  |  | Nee | Enexis Brabant | '871687940032287507 | '000000000000116794 | 2023-01-01 |  |  | Actief | In bedrijf | Stroom | Levering | Kleine aansluiting | E4A | Nee | '8742010100005 |  | Geprofileerd | Jaarlijks | Slimme meter | AAN | Op afstand uitleesbaar | Gas: elk uur, Stroom: elk kwartier | 1278 | 6876
725189 | Gemeente Waalwijk | Gemeente Waalwijk | E - OV | GemWaalwijkOVE | '871687940032284209 | Industrieweg | 40 B | 5145PV | WAALWIJK | Gewoon |  |  |  | Nee | Enexis Brabant | '871687940032287514 | '000000000000116489 | 2023-01-01 |  |  | Actief | In bedrijf | Stroom | Levering | Kleine aansluiting | E4A | Nee | '8742010100005 |  | Geprofileerd | Jaarlijks | Slimme meter | AAN | Op afstand uitleesbaar | Gas: elk uur, Stroom: elk kwartier | 1591 | 7121
725189 | Gemeente Waalwijk | Gemeente Waalwijk | E - OV | GemWaalwijkOVE | '871687940032284209 | Duikerweg | 7 B | 5145NV | WAALWIJK | Gewoon |  |  |  | Nee | Enexis Brabant | '871687940032287521 | '000000000000116814 | 2023-01-01 |  |  | Actief | In bedrijf | Stroom | Levering | Kleine aansluiting | E4A | Nee | '8742010100005 |  | Geprofileerd | Jaarlijks | Slimme meter | AAN | Op afstand uitleesbaar | Gas: elk uur, Stroom: elk kwartier | 2059 | 10323
725189 | Gemeente Waalwijk | Gemeente Waalwijk | E - OV | GemWaalwijkOVE | '871687940032284209 | Havenweg | 11:00 | 5145NJ | WAALWIJK | Gewoon |  |  |  | Nee | Enexis Brabant | '871687940032287538 | '000000000000116837 | 2023-01-01 |  |  | Actief | In bedrijf | Stroom | Levering | Kleine aansluiting | E4A | Nee | '8742010100005 |  | Geprofileerd | Jaarlijks | Slimme meter | AAN | Op afstand uitleesbaar | Gas: elk uur, Stroom: elk kwartier | 964 | 4276
725189 | Gemeente Waalwijk | Gemeente Waalwijk | E - OV | GemWaalwijkOVE | '871687940032284209 | Zanddonkweg | 10 | 5144NX | WAALWIJK | Gewoon |  |  |  | Nee | Enexis Brabant | '871687940032287552 | '000000000000116838 | 2023-01-01 |  |  | Actief | In bedrijf | Stroom | Levering | Kleine aansluiting | E4A | Nee | '8742010100005 |  | Geprofileerd | Jaarlijks | Slimme meter | AAN | Op afstand uitleesbaar | Gas: elk uur, Stroom: elk kwartier | 1631 | 7263
725189 | Gemeente Waalwijk | Gemeente Waalwijk | E - OV | GemWaalwijkOVE | '871687940032284209 | Anna van Burenstraat | 79 | 5141DM | WAALWIJK | Gewoon |  |  |  | Nee | Enexis Brabant | '871687940032287569 | '000000000000116474 | 2023-01-01 |  |  | Actief | In bedrijf | Stroom | Levering | Kleine aansluiting | E4A | Nee | '8742010100005 |  | Geprofileerd | Jaarlijks | Slimme meter | AAN | Op afstand uitleesbaar | Gas: elk uur, Stroom: elk kwartier | 1066 | 5327
725189 | Gemeente Waalwijk | Gemeente Waalwijk | E - OV | GemWaalwijkOVE | '871687940032284209 | Joan Blaeulaan | 9 | 5141ME | WAALWIJK | Gewoon |  |  |  | Nee | Enexis Brabant | '871687940032287576 | '000000000000116481 | 2023-01-01 |  |  | Actief | In bedrijf | Stroom | Levering | Kleine aansluiting | E4A | Nee | '8742010100005 |  | Geprofileerd | Jaarlijks | Slimme meter | AAN | Op afstand uitleesbaar | Gas: elk uur, Stroom: elk kwartier | 2578 | 12262
725189 | Gemeente Waalwijk | Gemeente Waalwijk | E - OV | GemWaalwijkOVE | '871687940032284209 | WILHELMINASTRAAT | 4 Z | 5141HK | WAALWIJK | Gewoon |  |  |  | Nee | Enexis Brabant | '871687940032287583 | '000000000000116793 | 2023-01-01 |  |  | Actief | In bedrijf | Stroom | Levering | Kleine aansluiting | E4A | Nee | '8742010100005 |  | Geprofileerd | Jaarlijks | Slimme meter | AAN | Op afstand uitleesbaar | Gas: elk uur, Stroom: elk kwartier | 950 | 4130
725189 | Gemeente Waalwijk | Gemeente Waalwijk | E - OV | GemWaalwijkOVE | '871687940032284209 | Bernhardstraat | 2:00 | 5141GK | WAALWIJK | Gewoon |  |  |  | Nee | Enexis Brabant | '871687940032287590 | '000000000000116501 | 2023-01-01 |  |  | Actief | In bedrijf | Stroom | Levering | Kleine aansluiting | E4A | Nee | '8742010100005 |  | Geprofileerd | Jaarlijks | Slimme meter | AAN | Op afstand uitleesbaar | Gas: elk uur, Stroom: elk kwartier | 908 | 4520
725189 | Gemeente Waalwijk | Gemeente Waalwijk | E - OV | GemWaalwijkOVE | '871687940032284209 | Willem Alexanderhof | 47 A | 5141DJ | WAALWIJK | Gewoon |  |  |  | Nee | Enexis Brabant | '871687940032287606 | '000000000000116819 | 2023-01-01 |  |  | Actief | In bedrijf | Stroom | Levering | Kleine aansluiting | E4A | Nee | '8742010100005 |  | Geprofileerd | Jaarlijks | Slimme meter | AAN | Op afstand uitleesbaar | Gas: elk uur, Stroom: elk kwartier | 277 | 1462
725189 | Gemeente Waalwijk | Gemeente Waalwijk | E - OV | GemWaalwijkOVE | '871687940032284209 | Wim Sonneveldstraat | 29 A | 5144ZM | WAALWIJK | Gewoon |  |  |  | Nee | Enexis Brabant | '871687940032287613 | '000000000000116824 | 2023-01-01 |  |  | Actief | In bedrijf | Stroom | Levering | Kleine aansluiting | E4A | Nee | '8742010100005 |  | Geprofileerd | Jaarlijks | Slimme meter | AAN | Op afstand uitleesbaar | Gas: elk uur, Stroom: elk kwartier | 985 | 4464
725189 | Gemeente Waalwijk | Gemeente Waalwijk | E - OV | GemWaalwijkOVE | '871687940032284209 | Spuiweg | 30 | 5145NE | WAALWIJK | Gewoon |  |  |  | Nee | Enexis Brabant | '871687940032287620 | '000000000000116420 | 2023-01-01 |  |  | Actief | In bedrijf | Stroom | Levering | Kleine aansluiting | E4A | Nee | '8742010100005 |  | Geprofileerd | Jaarlijks | Slimme meter | AAN | Op afstand uitleesbaar | Gas: elk uur, Stroom: elk kwartier | 1841 | 7817
725189 | Gemeente Waalwijk | Gemeente Waalwijk | E - OV | GemWaalwijkOVE | '871687940032284209 | Plantlust | 55 | 5141SL | WAALWIJK | Gewoon |  |  |  | Nee | Enexis Brabant | '871687940032287644 | '000000000000116479 | 2023-01-01 |  |  | Actief | In bedrijf | Stroom | Levering | Kleine aansluiting | E4A | Nee | '8742010100005 |  | Geprofileerd | Jaarlijks | Slimme meter | AAN | Op afstand uitleesbaar | Gas: elk uur, Stroom: elk kwartier | 919 | 3864
725189 | Gemeente Waalwijk | Gemeente Waalwijk | E - OV | GemWaalwijkOVE | '871687940032284209 | Energieweg | 12 | 5145NW | WAALWIJK | Gewoon |  |  |  | Nee | Enexis Brabant | '871687940032287668 | '000000000000116805 | 2023-01-01 |  |  | Actief | In bedrijf | Stroom | Levering | Kleine aansluiting | E4A | Nee | '8742010100005 |  | Geprofileerd | Jaarlijks | Slimme meter | AAN | Op afstand uitleesbaar | Gas: elk uur, Stroom: elk kwartier | 365 | 1563
725189 | Gemeente Waalwijk | Gemeente Waalwijk | E - OV | GemWaalwijkOVE | '871687940032284209 | Mr. Van Coothstraat | 27 | 5141EP | WAALWIJK | Gewoon |  |  |  | Nee | Enexis Brabant | '871687940032287675 | '000000000000116471 | 2023-01-01 |  |  | Actief | In bedrijf | Stroom | Levering | Kleine aansluiting | E4A | Nee | '8742010100005 |  | Geprofileerd | Jaarlijks | Slimme meter | AAN | Op afstand uitleesbaar | Gas: elk uur, Stroom: elk kwartier | 588 | 2690
725189 | Gemeente Waalwijk | Gemeente Waalwijk | E - OV | GemWaalwijkOVE | '871687940032284209 | Cartografenweg | 34 | 5141MT | WAALWIJK | Gewoon |  |  |  | Nee | Enexis Brabant | '871687940032287699 | '000000000000116833 | 2023-01-01 |  |  | Actief | In bedrijf | Stroom | Levering | Kleine aansluiting | E4A | Nee | '8742010100005 |  | Geprofileerd | Jaarlijks | Slimme meter | AAN | Op afstand uitleesbaar | Gas: elk uur, Stroom: elk kwartier | 228 | 967
725189 | Gemeente Waalwijk | Gemeente Waalwijk | E - OV | GemWaalwijkOVE | '871687940032284209 | Altenaweg | 2 C | 5145PC | WAALWIJK | Gewoon |  |  |  | Nee | Enexis Brabant | '871687940032287705 | '000000000000149039 | 2023-01-01 |  |  | Actief | In bedrijf | Stroom | Levering | Kleine aansluiting | E4A | Nee | '8742010100005 |  | Geprofileerd | Jaarlijks | Slimme meter | AAN | Op afstand uitleesbaar | Gas: elk uur, Stroom: elk kwartier | 364 | 2213
725189 | Gemeente Waalwijk | Gemeente Waalwijk | E - OV | GemWaalwijkOVE | '871687940032284209 | De Jonghestraat | 2 | 5142WS | WAALWIJK | Gewoon |  |  |  | Nee | Enexis Brabant | '871687940032287712 | '000000000000116519 | 2023-01-01 |  |  | Actief | In bedrijf | Stroom | Levering | Kleine aansluiting | E4A | Nee | '8742010100005 |  | Geprofileerd | Jaarlijks | Slimme meter | AAN | Op afstand uitleesbaar | Gas: elk uur, Stroom: elk kwartier | 1548 | 8040
725189 | Gemeente Waalwijk | Gemeente Waalwijk | E - OV | GemWaalwijkOVE | '871687940032284209 | Kloosterweg | 3 | 5144CA | WAALWIJK | Gewoon |  |  |  | Nee | Enexis Brabant | '871687940032287736 | '000000000000116835 | 2023-01-01 |  |  | Actief | In bedrijf | Stroom | Levering | Kleine aansluiting | E4A | Nee | '8742010100005 |  | Geprofileerd | Jaarlijks | Slimme meter | AAN | Op afstand uitleesbaar | Gas: elk uur, Stroom: elk kwartier | 467 | 2657
725189 | Gemeente Waalwijk | Gemeente Waalwijk | E - OV | GemWaalwijkOVE | '871687940032284209 | Burg van der Klokkenlaan | 23 | 5141EE | WAALWIJK | Gewoon |  |  |  | Nee | Enexis Brabant | '871687940032287743 | '000000000015634804 | 2023-01-01 |  |  | Actief | In bedrijf | Stroom | Levering | Kleine aansluiting | E4A | Nee | '8742010100005 |  | Geprofileerd | Jaarlijks | Slimme meter | AAN | Op afstand uitleesbaar | Gas: elk uur, Stroom: elk kwartier | 2572 | 12584
725189 | Gemeente Waalwijk | Gemeente Waalwijk | E - OV | GemWaalwijkOVE | '871687940032284209 | Drunenseweg | 11 | 5143NE | WAALWIJK | Gewoon |  |  |  | Nee | Enexis Brabant | '871687940032287750 | '000000000000116516 | 2023-01-01 |  |  | Actief | In bedrijf | Stroom | Levering | Kleine aansluiting | E4A | Nee | '8742010100005 |  | Geprofileerd | Jaarlijks | Slimme meter | AAN | Op afstand uitleesbaar | Gas: elk uur, Stroom: elk kwartier | 1193 | 6689
725189 | Gemeente Waalwijk | Gemeente Waalwijk | E - OV | GemWaalwijkOVE | '871687940032284209 | Laageinde | 50 | 5142EH | WAALWIJK | Gewoon |  |  |  | Nee | Enexis Brabant | '871687940032287767 | '000000000000116495 | 2023-01-01 |  |  | Actief | In bedrijf | Stroom | Levering | Kleine aansluiting | E4A | Nee | '8742010100005 |  | Geprofileerd | Jaarlijks | Slimme meter | AAN | Op afstand uitleesbaar | Gas: elk uur, Stroom: elk kwartier | 445 | 2389
725189 | Gemeente Waalwijk | Gemeente Waalwijk | E - OV | GemWaalwijkOVE | '871687940032284209 | Putstraat | 8 | 5142RL | WAALWIJK | Gewoon |  |  |  | Nee | Enexis Brabant | '871687940032287774 | '000000000000116463 | 2023-01-01 |  |  | Actief | In bedrijf | Stroom | Levering | Kleine aansluiting | E4A | Nee | '8742010100005 |  | Geprofileerd | Jaarlijks | Slimme meter | AAN | Op afstand uitleesbaar | Gas: elk uur, Stroom: elk kwartier | 1374 | 6925
725189 | Gemeente Waalwijk | Gemeente Waalwijk | E - OV | GemWaalwijkOVE | '871687940032284209 | Floris V-laan | 11 H | 5141BA | WAALWIJK | Gewoon |  |  |  | Nee | Enexis Brabant | '871687940032287781 | '000000000000116467 | 2023-01-01 |  |  | Actief | In bedrijf | Stroom | Levering | Kleine aansluiting | E4A | Nee | '8742010100005 |  | Geprofileerd | Jaarlijks | Slimme meter | AAN | Op afstand uitleesbaar | Gas: elk uur, Stroom: elk kwartier | 1240 | 5685
725189 | Gemeente Waalwijk | Gemeente Waalwijk | E - OV | GemWaalwijkOVE | '871687940032284209 | Vijverlaan | 10 | 5143NH | WAALWIJK | Gewoon |  |  |  | Nee | Enexis Brabant | '871687940032287798 | '000000000000116493 | 2023-01-01 |  |  | Actief | In bedrijf | Stroom | Levering | Kleine aansluiting | E4A | Nee | '8742010100005 |  | Geprofileerd | Jaarlijks | Slimme meter | AAN | Op afstand uitleesbaar | Gas: elk uur, Stroom: elk kwartier | 165 | 702
725189 | Gemeente Waalwijk | Gemeente Waalwijk | E - OV | GemWaalwijkOVE | '871687940032284209 | Gelrelaan | 1 | 5144CP | WAALWIJK | Gewoon |  |  |  | Nee | Enexis Brabant | '871687940032287804 | '000000000000116808 | 2023-01-01 |  |  | Actief | In bedrijf | Stroom | Levering | Kleine aansluiting | E4A | Nee | '8742010100005 |  | Geprofileerd | Jaarlijks | Slimme meter | AAN | Op afstand uitleesbaar | Gas: elk uur, Stroom: elk kwartier | 1032 | 4739
725189 | Gemeente Waalwijk | Gemeente Waalwijk | E - OV | GemWaalwijkOVE | '871687940032284209 | Kloosterweg | 33 | 5144CA | WAALWIJK | Gewoon |  |  |  | Nee | Enexis Brabant | '871687940032287811 | '000000000000116503 | 2023-01-01 |  |  | Actief | In bedrijf | Stroom | Levering | Kleine aansluiting | E4A | Nee | '8742010100005 |  | Geprofileerd | Jaarlijks | Slimme meter | AAN | Op afstand uitleesbaar | Gas: elk uur, Stroom: elk kwartier | 1719 | 9403
725189 | Gemeente Waalwijk | Gemeente Waalwijk | E - OV | GemWaalwijkOVE | '871687940032284209 | Veerweg | 7 | 5145NS | WAALWIJK | Gewoon |  |  |  | Nee | Enexis Brabant | '871687940032287828 | '000000000000119094 | 2023-01-01 |  |  | Actief | In bedrijf | Stroom | Levering | Kleine aansluiting | E4A | Nee | '8742010100005 |  | Geprofileerd | Jaarlijks | Slimme meter | AAN | Op afstand uitleesbaar | Gas: elk uur, Stroom: elk kwartier | 1575 | 6655
725189 | Gemeente Waalwijk | Gemeente Waalwijk | E - OV | GemWaalwijkOVE | '871687940032284209 | Burgemeester Moonenlaan | 19 | 5141EJ | WAALWIJK | Gewoon |  |  |  | Nee | Enexis Brabant | '871687940032287835 | '000000000000116478 | 2023-01-01 |  |  | Actief | In bedrijf | Stroom | Levering | Kleine aansluiting | E4A | Nee | '8742010100005 |  | Geprofileerd | Jaarlijks | Slimme meter | AAN | Op afstand uitleesbaar | Gas: elk uur, Stroom: elk kwartier | 2197 | 9760
725189 | Gemeente Waalwijk | Gemeente Waalwijk | E - OV | GemWaalwijkOVE | '871687940032284209 | Van Lovenlaan | 1:00 | 5142VG | WAALWIJK | Gewoon |  |  |  | Nee | Enexis Brabant | '871687940032287842 | '000000000000116460 | 2023-01-01 |  |  | Actief | In bedrijf | Stroom | Levering | Kleine aansluiting | E4A | Nee | '8742010100005 |  | Geprofileerd | Jaarlijks | Slimme meter | AAN | Op afstand uitleesbaar | Gas: elk uur, Stroom: elk kwartier | 602 | 3010
725189 | Gemeente Waalwijk | Gemeente Waalwijk | E - OV | GemWaalwijkOVE | '871687940032284209 | Pompweg | 1 | 5145NC | WAALWIJK | Gewoon |  |  |  | Nee | Enexis Brabant | '871687940032287859 | '000000000000116419 | 2023-01-01 |  |  | Actief | In bedrijf | Stroom | Levering | Kleine aansluiting | E4A | Nee | '8742010100005 |  | Geprofileerd | Jaarlijks | Slimme meter | AAN | Op afstand uitleesbaar | Gas: elk uur, Stroom: elk kwartier | 6604 | 34469
725189 | Gemeente Waalwijk | Gemeente Waalwijk | E - OV | GemWaalwijkOVE | '871687940032284209 | Van Andelstraat | 2 | 5141PB | WAALWIJK | Gewoon |  |  |  | Nee | Enexis Brabant | '871687940032287866 | '000000000000119093 | 2023-01-01 |  |  | Actief | In bedrijf | Stroom | Levering | Kleine aansluiting | E4A | Nee | '8742010100005 |  | Geprofileerd | Jaarlijks | Slimme meter | AAN | Op afstand uitleesbaar | Gas: elk uur, Stroom: elk kwartier | 1874 | 8791
725189 | Gemeente Waalwijk | Gemeente Waalwijk | E - OV | GemWaalwijkOVE | '871687940032284209 | Loondonk | 7 | 5141BN | WAALWIJK | Gewoon |  |  |  | Nee | Enexis Brabant | '871687940032287873 | '000000000000116477 | 2023-01-01 |  |  | Actief | In bedrijf | Stroom | Levering | Kleine aansluiting | E4A | Nee | '8742010100005 |  | Geprofileerd | Jaarlijks | Slimme meter | AAN | Op afstand uitleesbaar | Gas: elk uur, Stroom: elk kwartier | 466 | 1841
725189 | Gemeente Waalwijk | Gemeente Waalwijk | E - OV | GemWaalwijkOVE | '871687940032284209 | Industrieweg | 74 | 5145PW | WAALWIJK | Gewoon |  |  |  | Nee | Enexis Brabant | '871687940032287880 | '000000000000199995 | 2023-01-01 |  |  | Actief | In bedrijf | Stroom | Levering | Kleine aansluiting | E4A | Nee | '8742010100005 |  | Geprofileerd | Jaarlijks | Slimme meter | AAN | Op afstand uitleesbaar | Gas: elk uur, Stroom: elk kwartier | 490 | 1929
725189 | Gemeente Waalwijk | Gemeente Waalwijk | E - OV | GemWaalwijkOVE | '871687940032284209 | Sint Antoniusstraat |  | 5144AD | WAALWIJK | Gewoon |  |  |  | Nee | Enexis Brabant | '871687940032293430 | '000000000000119095 | 2023-01-01 |  |  | Actief | In bedrijf | Stroom | Levering | Kleine aansluiting | E4A | Nee | '8742010100005 |  | Geprofileerd | Jaarlijks | Slimme meter | AAN | Op afstand uitleesbaar | Gas: elk uur, Stroom: elk kwartier | 2224 | 13212
725189 | Gemeente Waalwijk | Gemeente Waalwijk | E - OV | GemWaalwijkOVE | '871687940032284209 | Zomerdijk | 2 | 5145PJ | WAALWIJK | Gewoon |  |  |  | Nee | Enexis Brabant | '871687940032950371 | '000000000000049668 | 2023-01-01 |  |  | Actief | In bedrijf | Stroom | Levering | Kleine aansluiting | E4A | Nee | '8742010100005 |  | Geprofileerd | Jaarlijks | Slimme meter | AAN | Op afstand uitleesbaar | Gas: elk uur, Stroom: elk kwartier | 893 | 5167
725189 | Gemeente Waalwijk | Gemeente Waalwijk | E - OV | GemWaalwijkOVE | '871687940032284209 | Mechie Trommelenweg |  | 5145ND | WAALWIJK | Gewoon |  |  |  | Nee | Enexis Brabant | '871687940032984369 | '000000000000432331 | 2023-01-01 |  |  | Actief | In bedrijf | Stroom | Levering | Kleine aansluiting | E4A | Nee | '8742010100005 |  | Geprofileerd | Jaarlijks | Slimme meter | AAN | Op afstand uitleesbaar | Gas: elk uur, Stroom: elk kwartier | 2126 | 9822
725189 | Gemeente Waalwijk | Gemeente Waalwijk | E - OV | GemWaalwijkOVE | '871687940032284209 | Mechie Trommelenweg |  | 5145ND | WAALWIJK | Gewoon |  |  |  | Nee | Enexis Brabant | '871687940032984390 | '000000000000079071 | 2023-01-01 |  |  | Actief | In bedrijf | Stroom | Levering | Kleine aansluiting | E4A | Nee | '8742010100005 |  | Geprofileerd | Jaarlijks | Slimme meter | AAN | Op afstand uitleesbaar | Gas: elk uur, Stroom: elk kwartier | 789 | 3399
725189 | Gemeente Waalwijk | Gemeente Waalwijk | E - OV | GemWaalwijkOVE | '871687940032284209 | Gansoyensesteeg |  | 5145PX | WAALWIJK | Gewoon |  |  |  | Nee | Enexis Brabant | '871687940033390442 | '000000000000274418 | 2023-01-01 |  |  | Actief | In bedrijf | Stroom | Levering | Kleine aansluiting | E4A | Nee | '8742010100005 |  | Geprofileerd | Jaarlijks | Slimme meter | AAN | Op afstand uitleesbaar | Gas: elk uur, Stroom: elk kwartier | 1091 | 4427
725189 | Gemeente Waalwijk | Gemeente Waalwijk | E - OV | GemWaalwijkOVE | '871687940032284209 | Eerste Zeine |  | 5144AM | WAALWIJK | Gewoon |  |  |  | Nee | Enexis Brabant | '871687940033426462 | '000000000032765316 | 2023-01-01 |  |  | Actief | In bedrijf | Stroom | Levering | Kleine aansluiting | E4A | Nee | '8742010100005 |  | Geprofileerd | Jaarlijks | Slimme meter | AAN | Op afstand uitleesbaar | Gas: elk uur, Stroom: elk kwartier | 288 | 1673
725189 | Gemeente Waalwijk | Gemeente Waalwijk | E - OV | GemWaalwijkOVE | '871687940032284209 | Burg de Geusstraat |  | 5146EB | WAALWIJK | Gewoon |  |  |  | Nee | Enexis Brabant | '871687940033426493 | '000000000000314476 | 2023-01-01 |  |  | Actief | In bedrijf | Stroom | Levering | Kleine aansluiting | E4A | Nee | '8742010100005 |  | Geprofileerd | Jaarlijks | Slimme meter | AAN | Op afstand uitleesbaar | Gas: elk uur, Stroom: elk kwartier | 436 | 2586
725189 | Gemeente Waalwijk | Gemeente Waalwijk | E - OV | GemWaalwijkOVE | '871687940032284209 | Akkerlaan |  | 5143ND | WAALWIJK | Gewoon |  |  |  | Nee | Enexis Brabant | '871687940033841005 | '000000000007135163 | 2024-04-20 |  |  | Actief | In bedrijf | Stroom | Levering | Kleine aansluiting | E4A | Nee | '8742010100005 |  | Geprofileerd | Jaarlijks | Slimme meter | AAN | Op afstand uitleesbaar | Gas: elk uur, Stroom: elk kwartier | 524 | 2906
725189 | Gemeente Waalwijk | Gemeente Waalwijk | E - OV | GemWaalwijkOVE | '871687940032284209 | Akkerlaan |  | 5143ND | WAALWIJK | Gewoon |  |  |  | Ja | Enexis Brabant | '871687940033841616 | '000000000007135162 | 2023-01-01 |  |  | Actief | In bedrijf | Stroom | Levering | Kleine aansluiting | E4A | Nee | '8742010100005 |  | Geprofileerd | Jaarlijks | Slimme meter | AAN | Op afstand uitleesbaar | Gas: elk uur, Stroom: elk kwartier | 705 | 4178
725189 | Gemeente Waalwijk | Gemeente Waalwijk | E - OV | GemWaalwijkOVE | '871687940032284209 | Vijzelweg | 18 | 5145NK | WAALWIJK | Gewoon |  |  |  | Nee | Enexis Brabant | '871687940033953210 | '000000000007269991 | 2023-01-01 |  |  | Actief | In bedrijf | Stroom | Levering | Kleine aansluiting | E4A | Nee | '8742010100005 |  | Geprofileerd | Jaarlijks | Slimme meter | AAN | Op afstand uitleesbaar | Gas: elk uur, Stroom: elk kwartier | 2928 | 13566
725189 | Gemeente Waalwijk | Gemeente Waalwijk | E - OV | GemWaalwijkOVE | '871687940032284209 | 't Vaartje | 94 | 5165NC | WASPIK | Gewoon |  |  |  | Nee | Enexis Brabant | '871687940034001033 | '000000000000064855 | 2023-06-16 |  |  | Actief | In bedrijf | Stroom | Levering | Kleine aansluiting | E4A | Nee | '8742010100005 |  | Geprofileerd | Jaarlijks | Slimme meter | AAN | Op afstand uitleesbaar | Gas: elk uur, Stroom: elk kwartier | 1233 | 3843
725189 | Gemeente Waalwijk | Gemeente Waalwijk | E - OV | GemWaalwijkOVE | '871687940032284209 | Industrieweg | 95 | 5145PD | WAALWIJK | Gewoon |  |  |  | Nee | Enexis Brabant | '871687940034037094 | '000000000000062928 | 2023-06-30 |  |  | Actief | In bedrijf | Stroom | Levering | Kleine aansluiting | E4A | Nee | '8742010100005 |  | Geprofileerd | Jaarlijks | Slimme meter | AAN | Op afstand uitleesbaar | Gas: elk uur, Stroom: elk kwartier | 0 | 1
725189 | Gemeente Waalwijk | Gemeente Waalwijk | E - OV | GemWaalwijkOVE | '871687940032284209 | Eerste Zeine | 68 | 5144AL | WAALWIJK | Gewoon |  |  |  | Nee | Enexis Brabant | '871687940034102143 | '000000000007334315 | 2024-04-20 |  |  | Actief | In bedrijf | Stroom | Levering | Kleine aansluiting | E4A | Nee | '8742010100005 |  | Geprofileerd | Jaarlijks | Slimme meter | AAN | Op afstand uitleesbaar | Gas: elk uur, Stroom: elk kwartier | 524 | 2866
725189 | Gemeente Waalwijk | Gemeente Waalwijk | E - OV | GemWaalwijkOVE | '871687940032284209 | Van Der Duinstraat | 121 | 5161BN | SPRANG-CAPELLE | Gewoon |  |  |  | Nee | Enexis Brabant | '871687940034194834 | '000000000007175198 | 2024-04-20 |  |  | Actief | In bedrijf | Stroom | Levering | Kleine aansluiting | E4A | Nee | '8742010100005 |  | Geprofileerd | Jaarlijks | Slimme meter | AAN | Op afstand uitleesbaar | Gas: elk uur, Stroom: elk kwartier | 149 | 685
725189 | Gemeente Waalwijk | Gemeente Waalwijk | E - OV | GemWaalwijkOVE | '871687940032284209 | De Gaard | 6 | 5146AW | WAALWIJK | Gewoon |  |  |  | Nee | Enexis Brabant | '871715423500000027 | '000000000000009083 | 2023-01-01 |  |  | Actief | In bedrijf | Stroom | Levering | Kleine aansluiting | E4A | Nee | '8742010100005 |  | Geprofileerd | Jaarlijks | Slimme meter | AAN | Op afstand uitleesbaar | Gas: elk uur, Stroom: elk kwartier | 4953 | 26829
725189 | Gemeente Waalwijk | Gemeente Waalwijk | E - Parkeer | GemWaalwijkPark | '871687940030544954 | Taxandriaweg | 4 | 5141PA | WAALWIJK | Gewoon |  |  |  | Nee | Enexis Brabant | '871687940030544954 | '000000000015533326 | 2023-01-01 |  |  | Actief | In bedrijf | Stroom | Levering | Kleine aansluiting | E1C | Nee | '8742010102115 |  | Geprofileerd | Jaarlijks | Slimme meter | AAN | Op afstand uitleesbaar | Gas: elk uur, Stroom: elk kwartier | 5541 | 9041
725189 | Gemeente Waalwijk | Gemeente Waalwijk | E - Parkeer | GemWaalwijkPark | '871687940030544954 | van Schijndelstraat | 2 | 5145RG | WAALWIJK | Gewoon |  |  |  | Nee | Enexis Brabant | '871687940031236100 | '000000000000121392 | 2023-01-01 |  |  | Actief | In bedrijf | Stroom | Levering | Kleine aansluiting | E1C | Nee | '8742010102115 |  | Geprofileerd | Jaarlijks | Slimme meter | AAN | Op afstand uitleesbaar | Gas: elk uur, Stroom: elk kwartier | 194 | 346
725189 | Gemeente Waalwijk | Gemeente Waalwijk | E - Parkeer | GemWaalwijkPark | '871687940030544954 | Gragtmansstraat | 3 | 5145RA | WAALWIJK | Gewoon |  |  |  | Nee | Enexis Brabant | '871687940031295893 | '000000000051173102 | 2023-01-01 |  |  | Actief | In bedrijf | Stroom | Levering | Kleine aansluiting | E1C | Nee | '8742010102115 |  | Geprofileerd | Jaarlijks | Slimme meter | AAN | Op afstand uitleesbaar | Gas: elk uur, Stroom: elk kwartier | 168 | 243
725189 | Gemeente Waalwijk | Gemeente Waalwijk | E - Riool | GemWaalwijkRio | '871687940034016426 | Jacob van Deventerstraat | 1 | 5141MV | WAALWIJK | Gewoon |  |  |  | Nee | Enexis Brabant | '871687940004458362 | '000000000015239364 | 2023-01-01 |  |  | Actief | In bedrijf | Stroom | Levering | Kleine aansluiting | E1C | Nee | '8742010102115 |  | Geprofileerd | Jaarlijks | Slimme meter | AAN | Op afstand uitleesbaar | Gas: elk uur, Stroom: elk kwartier | 784 | 952
725189 | Gemeente Waalwijk | Gemeente Waalwijk | E - Riool | GemWaalwijkRio | '871687940034016426 | Prof. Lorentzweg | 4 | 5144NP | WAALWIJK | Gewoon |  |  |  | Nee | Enexis Brabant | '871687940004459529 | '000000000000284751 | 2023-01-01 |  |  | Actief | In bedrijf | Stroom | Levering | Kleine aansluiting | E1C | Nee | '8742010102115 |  | Geprofileerd | Jaarlijks | Slimme meter | AAN | Op afstand uitleesbaar | Gas: elk uur, Stroom: elk kwartier | 126 | 168
725189 | Gemeente Waalwijk | Gemeente Waalwijk | E - Riool | GemWaalwijkRio | '871687940034016426 | H.N. Freericksstraat | 11 | 5165ES | WASPIK | Gewoon |  |  |  | Nee | Enexis Brabant | '871687940004459765 | '000000000051263151 | 2023-01-01 |  |  | Actief | In bedrijf | Stroom | Levering | Kleine aansluiting | E1C | Nee | '8742010102115 |  | Geprofileerd | Jaarlijks | Slimme meter | AAN | Op afstand uitleesbaar | Gas: elk uur, Stroom: elk kwartier | 1201 | 1470
725189 | Gemeente Waalwijk | Gemeente Waalwijk | E - Riool | GemWaalwijkRio | '871687940034016426 | Altenaweg | 30 | 5145PC | WAALWIJK | Gewoon |  |  |  | Nee | Enexis Brabant | '871687940004470579 | '000000000051228954 | 2023-01-01 |  |  | Actief | In bedrijf | Stroom | Levering | Kleine aansluiting | E1C | Nee | '8742010102115 |  | Geprofileerd | Jaarlijks | Slimme meter | AAN | Op afstand uitleesbaar | Gas: elk uur, Stroom: elk kwartier | 66 | 89
725189 | Gemeente Waalwijk | Gemeente Waalwijk | E - Riool | GemWaalwijkRio | '871687940034016426 | Cartografenweg | 14 | 5141MT | WAALWIJK | Gewoon |  |  |  | Nee | Enexis Brabant | '871687940004470593 | '000000000051228334 | 2023-01-01 |  |  | Actief | In bedrijf | Stroom | Levering | Kleine aansluiting | E2B | Nee | '8742010103112 |  | Geprofileerd | Jaarlijks | Slimme meter | AAN | Op afstand uitleesbaar | Gas: elk uur, Stroom: elk kwartier | 2536 | 3442
725189 | Gemeente Waalwijk | Gemeente Waalwijk | E - Riool | GemWaalwijkRio | '871687940034016426 | Burg Brokkenstraat | 1 | 5141BJ | WAALWIJK | Gewoon |  |  |  | Nee | Enexis Brabant | '871687940004476366 | '000000000051228344 | 2023-01-01 |  |  | Actief | In bedrijf | Stroom | Levering | Kleine aansluiting | E1C | Nee | '8742010102115 |  | Geprofileerd | Jaarlijks | Slimme meter | AAN | Op afstand uitleesbaar | Gas: elk uur, Stroom: elk kwartier | 5214 | 7401
725189 | Gemeente Waalwijk | Gemeente Waalwijk | E - Riool | GemWaalwijkRio | '871687940034016426 | Van Andelstraat | 1 | 5141PB | WAALWIJK | Gewoon |  |  |  | Nee | Enexis Brabant | '871687940004499662 | '000000000016695922 | 2023-01-01 |  |  | Actief | In bedrijf | Stroom | Levering | Kleine aansluiting | E1C | Nee | '8742010102115 |  | Geprofileerd | Jaarlijks | Slimme meter | AAN | Op afstand uitleesbaar | Gas: elk uur, Stroom: elk kwartier | 714 | 887
725189 | Gemeente Waalwijk | Gemeente Waalwijk | E - Riool | GemWaalwijkRio | '871687940034016426 | Torenstraat | 2 | 5142ET | WAALWIJK | Gewoon |  |  |  | Nee | Enexis Brabant | '871687940004514914 | '000000000051263338 | 2023-01-01 |  |  | Actief | In bedrijf | Stroom | Levering | Kleine aansluiting | E1C | Nee | '8742010102115 |  | Geprofileerd | Jaarlijks | Slimme meter | AAN | Op afstand uitleesbaar | Gas: elk uur, Stroom: elk kwartier | 55 | 71
725189 | Gemeente Waalwijk | Gemeente Waalwijk | E - Riool | GemWaalwijkRio | '871687940034016426 | Bloemendaalweg | 2 | 5143NB | WAALWIJK | Gewoon |  |  |  | Nee | Enexis Brabant | '871687940004564056 | '000000000051228156 | 2023-01-01 |  |  | Actief | In bedrijf | Stroom | Levering | Kleine aansluiting | E1C | Nee | '8742010102115 |  | Geprofileerd | Jaarlijks | Slimme meter | AAN | Op afstand uitleesbaar | Gas: elk uur, Stroom: elk kwartier | 225 | 298
725189 | Gemeente Waalwijk | Gemeente Waalwijk | E - Riool | GemWaalwijkRio | '871687940034016426 | Wim Sonneveldstraat | 24 | 5144ZR | WAALWIJK | Gewoon |  |  |  | Nee | Enexis Brabant | '871687940004575939 | '000000000051228132 | 2023-01-01 | 2024-03-08 | MOVEIN | Actief | In bedrijf | Stroom | Levering | Kleine aansluiting | E1C | Nee | '8742010102115 |  | Geprofileerd | Jaarlijks | Slimme meter | AAN | Op afstand uitleesbaar | Gas: elk uur, Stroom: elk kwartier | 1033 | 1242
725189 | Gemeente Waalwijk | Gemeente Waalwijk | E - Riool | GemWaalwijkRio | '871687940034016426 | Wim Sonneveldstraat | 24 | 5144ZR | WAALWIJK | Gewoon |  |  |  | Nee | Enexis Brabant | '871687940004575939 | '000000000051228132 | 2024-04-02 |  |  | Actief | In bedrijf | Stroom | Levering | Kleine aansluiting | E1C | Nee | '8742010102115 |  | Geprofileerd | Jaarlijks | Slimme meter | AAN | Op afstand uitleesbaar | Gas: elk uur, Stroom: elk kwartier | 935 | 1101
725189 | Gemeente Waalwijk | Gemeente Waalwijk | E - Riool | GemWaalwijkRio | '871687940034016426 | Beethovenlaan | 112 | 5144GC | WAALWIJK | Gewoon |  |  |  | Nee | Enexis Brabant | '871687940004578268 | '000000000051228319 | 2023-01-01 |  |  | Actief | In bedrijf | Stroom | Levering | Kleine aansluiting | E1C | Nee | '8742010102115 |  | Geprofileerd | Jaarlijks | Slimme meter | AAN | Op afstand uitleesbaar | Gas: elk uur, Stroom: elk kwartier | 110 | 242
725189 | Gemeente Waalwijk | Gemeente Waalwijk | E - Riool | GemWaalwijkRio | '871687940034016426 | Johannes van Breestraat | 28 | 5144VL | WAALWIJK | Gewoon |  |  |  | Nee | Enexis Brabant | '871687940004578275 | '000000000051086708 | 2023-01-01 |  |  | Actief | In bedrijf | Stroom | Levering | Kleine aansluiting | E1C | Nee | '8742010102115 |  | Geprofileerd | Jaarlijks | Slimme meter | AAN | Op afstand uitleesbaar | Gas: elk uur, Stroom: elk kwartier | 132 | 246
725189 | Gemeente Waalwijk | Gemeente Waalwijk | E - Riool | GemWaalwijkRio | '871687940034016426 | Anton Brucknersingel | 6 | 5144HC | WAALWIJK | Gewoon |  |  |  | Nee | Enexis Brabant | '871687940004582128 | '000000000051263347 | 2023-01-01 |  |  | Actief | In bedrijf | Stroom | Levering | Kleine aansluiting | E2B | Nee | '8742010105116 |  | Geprofileerd | Jaarlijks | Slimme meter | AAN | Op afstand uitleesbaar | Gas: elk uur, Stroom: elk kwartier | 1989 | 3516
725189 | Gemeente Waalwijk | Gemeente Waalwijk | E - Riool | GemWaalwijkRio | '871687940034016426 | Prof. Asserweg | 18 | 5144NC | WAALWIJK | Gewoon |  |  |  | Nee | Enexis Brabant | '871687940004582753 | '000000000051263348 | 2023-01-01 |  |  | Actief | In bedrijf | Stroom | Levering | Kleine aansluiting | E1C | Nee | '8742010102115 |  | Geprofileerd | Jaarlijks | Slimme meter | AAN | Op afstand uitleesbaar | Gas: elk uur, Stroom: elk kwartier | 1295 | 1612
725189 | Gemeente Waalwijk | Gemeente Waalwijk | E - Riool | GemWaalwijkRio | '871687940034016426 | Vijzelweg | 9 | 5145NK | WAALWIJK | Gewoon |  |  |  | Nee | Enexis Brabant | '871687940004607364 | '000000000015237529 | 2023-01-01 |  |  | Actief | In bedrijf | Stroom | Levering | Kleine aansluiting | E2B | Nee | '8742010103112 |  | Geprofileerd | Jaarlijks | Slimme meter | AAN | Op afstand uitleesbaar | Gas: elk uur, Stroom: elk kwartier | 3856 | 3467
725189 | Gemeente Waalwijk | Gemeente Waalwijk | E - Riool | GemWaalwijkRio | '871687940034016426 | Industrieweg | 92 | 5145PW | WAALWIJK | Gewoon |  |  |  | Nee | Enexis Brabant | '871687940004611194 | '000000000051228346 | 2023-01-01 |  |  | Actief | In bedrijf | Stroom | Levering | Kleine aansluiting | E2B | Nee | '8742010105116 |  | Geprofileerd | Jaarlijks | Slimme meter | AAN | Op afstand uitleesbaar | Gas: elk uur, Stroom: elk kwartier | 8366 | 9274
725189 | Gemeente Waalwijk | Gemeente Waalwijk | E - Riool | GemWaalwijkRio | '871687940034016426 | Gansoyensesteeg | 20 | 5145PX | WAALWIJK | Gewoon |  |  |  | Nee | Enexis Brabant | '871687940004611231 | '000000000051263337 | 2023-01-01 |  |  | Actief | In bedrijf | Stroom | Levering | Kleine aansluiting | E1C | Nee | '8742010102115 |  | Geprofileerd | Jaarlijks | Slimme meter | AAN | Op afstand uitleesbaar | Gas: elk uur, Stroom: elk kwartier | 267 | 390
725189 | Gemeente Waalwijk | Gemeente Waalwijk | E - Riool | GemWaalwijkRio | '871687940034016426 | Energieweg | 1 | 5145NW | WAALWIJK | Gewoon |  |  |  | Nee | Enexis Brabant | '871687940004611286 | '000000000051263328 | 2023-01-01 |  |  | Actief | In bedrijf | Stroom | Levering | Kleine aansluiting | E1C | Nee | '8742010102115 |  | Geprofileerd | Jaarlijks | Slimme meter | AAN | Op afstand uitleesbaar | Gas: elk uur, Stroom: elk kwartier | 1494 | 1774
725189 | Gemeente Waalwijk | Gemeente Waalwijk | E - Riool | GemWaalwijkRio | '871687940034016426 | Willem van Gentsvaart | 33 | 5161AT | SPRANG-CAPELLE | Gewoon |  |  |  | Nee | Enexis Brabant | '871687940004692803 | '000000000000309912 | 2023-01-01 |  |  | Actief | In bedrijf | Stroom | Levering | Kleine aansluiting | E1C | Nee | '8742010102115 |  | Geprofileerd | Jaarlijks | Slimme meter | AAN | Op afstand uitleesbaar | Gas: elk uur, Stroom: elk kwartier | 20 | 23
725189 | Gemeente Waalwijk | Gemeente Waalwijk | E - Riool | GemWaalwijkRio | '871687940034016426 | Beukenlaan | 1 | 5161TR | SPRANG-CAPELLE | Gewoon |  |  |  | Nee | Enexis Brabant | '871687940004696559 | '000000000000432299 | 2023-01-01 |  |  | Actief | In bedrijf | Stroom | Levering | Kleine aansluiting | E2B | Nee | '8742010103112 |  | Geprofileerd | Jaarlijks | Slimme meter | AAN | Op afstand uitleesbaar | Gas: elk uur, Stroom: elk kwartier | 2620 | 3443
725189 | Gemeente Waalwijk | Gemeente Waalwijk | E - Riool | GemWaalwijkRio | '871687940034016426 | Tinus van der Sijdestr | 24 | 5161CD | SPRANG-CAPELLE | Gewoon |  |  |  | Nee | Enexis Brabant | '871687940004697310 | '000000000000231681 | 2023-01-01 |  |  | Actief | In bedrijf | Stroom | Levering | Kleine aansluiting | E1C | Nee | '8742010102115 |  | Geprofileerd | Jaarlijks | Slimme meter | AAN | Op afstand uitleesbaar | Gas: elk uur, Stroom: elk kwartier | 1321 | 1682
725189 | Gemeente Waalwijk | Gemeente Waalwijk | E - Riool | GemWaalwijkRio | '871687940034016426 | Burg Meijerstraat | 59 | 5161EN | SPRANG-CAPELLE | Gewoon |  |  |  | Nee | Enexis Brabant | '871687940004700867 | '000000000000309374 | 2023-01-01 |  |  | Actief | In bedrijf | Stroom | Levering | Kleine aansluiting | E1C | Nee | '8742010102115 |  | Geprofileerd | Jaarlijks | Slimme meter | AAN | Op afstand uitleesbaar | Gas: elk uur, Stroom: elk kwartier | 10490 | 13427
725189 | Gemeente Waalwijk | Gemeente Waalwijk | E - Riool | GemWaalwijkRio | '871687940034016426 | Heistraat | 169 | 5161GD | SPRANG-CAPELLE | Gewoon |  |  |  | Nee | Enexis Brabant | '871687940004702847 | '000000000000309406 | 2023-01-01 |  |  | Actief | In bedrijf | Stroom | Levering | Kleine aansluiting | E1C | Nee | '8742010102115 |  | Geprofileerd | Jaarlijks | Slimme meter | AAN | Op afstand uitleesbaar | Gas: elk uur, Stroom: elk kwartier | 101 | 140
725189 | Gemeente Waalwijk | Gemeente Waalwijk | E - Riool | GemWaalwijkRio | '871687940034016426 | Heistraat | 229 | 5161GE | SPRANG-CAPELLE | Gewoon |  |  |  | Nee | Enexis Brabant | '871687940004703158 | '000000000000309391 | 2023-01-01 |  |  | Actief | In bedrijf | Stroom | Levering | Kleine aansluiting | E2B | Nee | '8742010103112 |  | Geprofileerd | Jaarlijks | Slimme meter | AAN | Op afstand uitleesbaar | Gas: elk uur, Stroom: elk kwartier | 5307 | 6500
725189 | Gemeente Waalwijk | Gemeente Waalwijk | E - Riool | GemWaalwijkRio | '871687940034016426 | Sprangsevaart | 24 | 5161JW | SPRANG-CAPELLE | Gewoon |  |  |  | Nee | Enexis Brabant | '871687940004709068 | '000000000051354685 | 2023-01-01 |  |  | Actief | In bedrijf | Stroom | Levering | Kleine aansluiting | E1C | Nee | '8742010102115 |  | Geprofileerd | Jaarlijks | Slimme meter | AAN | Op afstand uitleesbaar | Gas: elk uur, Stroom: elk kwartier | 84 | 94 | 10 | 15
725189 | Gemeente Waalwijk | Gemeente Waalwijk | E - Riool | GemWaalwijkRio | '871687940034016426 | Waspiksedijk | 19 | 5161NS | SPRANG-CAPELLE | Gewoon |  |  |  | Nee | Enexis Brabant | '871687940004709891 | '000000000000123308 | 2023-01-01 |  |  | Actief | In bedrijf | Stroom | Levering | Kleine aansluiting | E1C | Nee | '8742010102115 |  | Geprofileerd | Jaarlijks | Slimme meter | AAN | Op afstand uitleesbaar | Gas: elk uur, Stroom: elk kwartier | 683 | 858
725189 | Gemeente Waalwijk | Gemeente Waalwijk | E - Riool | GemWaalwijkRio | '871687940034016426 | Waspiksedijk | 24 | 5161NS | SPRANG-CAPELLE | Gewoon |  |  |  | Nee | Enexis Brabant | '871687940004709952 | '000000000000212895 | 2023-01-01 |  |  | Actief | In bedrijf | Stroom | Levering | Kleine aansluiting | E1C | Nee | '8742010102115 |  | Geprofileerd | Jaarlijks | Slimme meter | AAN | Op afstand uitleesbaar | Gas: elk uur, Stroom: elk kwartier | 114 | 157
725189 | Gemeente Waalwijk | Gemeente Waalwijk | E - Riool | GemWaalwijkRio | '871687940034016426 | Waspiksedijk | 31 | 5161NS | SPRANG-CAPELLE | Gewoon |  |  |  | Nee | Enexis Brabant | '871687940004710019 | '000000000000292370 | 2023-01-01 |  |  | Actief | In bedrijf | Stroom | Levering | Kleine aansluiting | E1C | Nee | '8742010102115 |  | Geprofileerd | Jaarlijks | Slimme meter | AAN | Op afstand uitleesbaar | Gas: elk uur, Stroom: elk kwartier | 36 | 51
725189 | Gemeente Waalwijk | Gemeente Waalwijk | E - Riool | GemWaalwijkRio | '871687940034016426 | Waspiksedijk | 33 | 5161NS | SPRANG-CAPELLE | Gewoon |  |  |  | Nee | Enexis Brabant | '871687940004710033 | '000000000000309375 | 2023-01-01 |  |  | Actief | In bedrijf | Stroom | Levering | Kleine aansluiting | E1C | Nee | '8742010102115 |  | Geprofileerd | Jaarlijks | Slimme meter | AAN | Op afstand uitleesbaar | Gas: elk uur, Stroom: elk kwartier | 3799 | 5508
725189 | Gemeente Waalwijk | Gemeente Waalwijk | E - Riool | GemWaalwijkRio | '871687940034016426 | Tolweg | 9 | 5161NT | SPRANG-CAPELLE | Gewoon |  |  |  | Nee | Enexis Brabant | '871687940004710101 | '000000000000309377 | 2023-01-01 |  |  | Actief | In bedrijf | Stroom | Levering | Kleine aansluiting | E1C | Nee | '8742010102115 |  | Geprofileerd | Jaarlijks | Slimme meter | AAN | Op afstand uitleesbaar | Gas: elk uur, Stroom: elk kwartier | 222 | 281
725189 | Gemeente Waalwijk | Gemeente Waalwijk | E - Riool | GemWaalwijkRio | '871687940034016426 | Vrouwkensvaartsestraat | 5:00 | 5161NV | SPRANG-CAPELLE | Gewoon |  |  |  | Nee | Enexis Brabant | '871687940004710200 | '000000000051263093 | 2023-01-01 |  |  | Actief | In bedrijf | Stroom | Levering | Kleine aansluiting | E1C | Nee | '8742010102115 |  | Geprofileerd | Jaarlijks | Slimme meter | AAN | Op afstand uitleesbaar | Gas: elk uur, Stroom: elk kwartier | 38 | 54
725189 | Gemeente Waalwijk | Gemeente Waalwijk | E - Riool | GemWaalwijkRio | '871687940034016426 | Nederveenweg | 2 | 5161PA | SPRANG-CAPELLE | Gewoon |  |  |  | Nee | Enexis Brabant | '871687940004710224 | '000000000000120218 | 2023-01-01 |  |  | Actief | In bedrijf | Stroom | Levering | Kleine aansluiting | E1C | Nee | '8742010102115 |  | Geprofileerd | Jaarlijks | Slimme meter | AAN | Op afstand uitleesbaar | Gas: elk uur, Stroom: elk kwartier | 461 | 586
725189 | Gemeente Waalwijk | Gemeente Waalwijk | E - Riool | GemWaalwijkRio | '871687940034016426 | Nederveenweg | 20 | 5161PA | SPRANG-CAPELLE | Gewoon |  |  |  | Nee | Enexis Brabant | '871687940004710385 | '000000000000087148 | 2023-01-01 |  |  | Actief | In bedrijf | Stroom | Levering | Kleine aansluiting | E1C | Nee | '8742010102115 |  | Geprofileerd | Jaarlijks | Slimme meter | AAN | Op afstand uitleesbaar | Gas: elk uur, Stroom: elk kwartier | 56 | 81
725189 | Gemeente Waalwijk | Gemeente Waalwijk | E - Riool | GemWaalwijkRio | '871687940034016426 | Haven | 2 | 5161PB | SPRANG-CAPELLE | Gewoon |  |  |  | Nee | Enexis Brabant | '871687940004710415 | '000000000000309409 | 2023-01-01 |  |  | Actief | In bedrijf | Stroom | Levering | Kleine aansluiting | E2B | Nee | '8742010103112 |  | Geprofileerd | Jaarlijks | Slimme meter | AAN | Op afstand uitleesbaar | Gas: elk uur, Stroom: elk kwartier | 2901 | 4317
725189 | Gemeente Waalwijk | Gemeente Waalwijk | E - Riool | GemWaalwijkRio | '871687940034016426 | Veerweg | 11 | 5161PC | SPRANG-CAPELLE | Gewoon |  |  |  | Nee | Enexis Brabant | '871687940004710675 | '000000000031143505 | 2023-01-01 |  |  | Actief | In bedrijf | Stroom | Levering | Kleine aansluiting | E1C | Nee | '8742010102115 |  | Geprofileerd | Jaarlijks | Slimme meter | AAN | Op afstand uitleesbaar | Gas: elk uur, Stroom: elk kwartier | 83 | 110
725189 | Gemeente Waalwijk | Gemeente Waalwijk | E - Riool | GemWaalwijkRio | '871687940034016426 | Hoofdstraat | 23 | 5161PD | SPRANG-CAPELLE | Gewoon |  |  |  | Nee | Enexis Brabant | '871687940004710804 | '000000000000309257 | 2023-01-01 | 2025-01-23 | SWITCHLV | Actief | In bedrijf | Stroom | Levering | Kleine aansluiting | E1C | Nee | '8742010102115 |  | Geprofileerd | Jaarlijks | Slimme meter | AAN | Op afstand uitleesbaar | Elke dag | 101 | 127
725189 | Gemeente Waalwijk | Gemeente Waalwijk | E - Riool | GemWaalwijkRio | '871687940034016426 | Winterdijk | 2 | 5161PH | SPRANG-CAPELLE | Gewoon |  |  |  | Nee | Enexis Brabant | '871687940004711283 | '000000000000309256 | 2023-01-01 | 2024-02-01 | SWITCHLV | Actief | In bedrijf | Stroom | Levering | Kleine aansluiting | E1C | Nee | '8742010102115 |  | Geprofileerd | Jaarlijks | Slimme meter | AAN | Op afstand uitleesbaar | Gas: elk uur, Stroom: elk kwartier | 284 | 422
725189 | Gemeente Waalwijk | Gemeente Waalwijk | E - Riool | GemWaalwijkRio | '871687940034016426 | Winterdijk | 2 | 5161PH | SPRANG-CAPELLE | Gewoon |  |  |  | Nee | Enexis Brabant | '871687940004711283 | '000000000000309256 | 2024-06-06 |  |  | Actief | In bedrijf | Stroom | Levering | Kleine aansluiting | E1C | Nee | '8742010102115 |  | Geprofileerd | Jaarlijks | Slimme meter | AAN | Op afstand uitleesbaar | Gas: elk uur, Stroom: elk kwartier | 264 | 387
725189 | Gemeente Waalwijk | Gemeente Waalwijk | E - Riool | GemWaalwijkRio | '871687940034016426 | Winterdijk | 4 | 5161PH | SPRANG-CAPELLE | Gewoon |  |  |  | Nee | Enexis Brabant | '871687940004711320 | '000000000015529136 | 2023-01-01 |  |  | Actief | In bedrijf | Stroom | Levering | Kleine aansluiting | E1C | Nee | '8742010102115 |  | Geprofileerd | Jaarlijks | Slimme meter | AAN | Op afstand uitleesbaar | Gas: elk uur, Stroom: elk kwartier | 35 | 52
725189 | Gemeente Waalwijk | Gemeente Waalwijk | E - Riool | GemWaalwijkRio | '871687940034016426 | Winterdijk | 16 | 5161PH | SPRANG-CAPELLE | Gewoon |  |  |  | Nee | Enexis Brabant | '871687940004711450 | '000000000000254405 | 2023-01-01 |  |  | Actief | In bedrijf | Stroom | Levering | Kleine aansluiting | E1C | Nee | '8742010102115 |  | Geprofileerd | Jaarlijks | Slimme meter | AAN | Op afstand uitleesbaar | Gas: elk uur, Stroom: elk kwartier | 53 | 65
725189 | Gemeente Waalwijk | Gemeente Waalwijk | E - Riool | GemWaalwijkRio | '871687940034016426 | Winterdijk | 23 | 5161PH | SPRANG-CAPELLE | Gewoon |  |  |  | Nee | Enexis Brabant | '871687940004711528 | '000000000015057956 | 2023-01-01 |  |  | Actief | In bedrijf | Stroom | Levering | Kleine aansluiting | E1C | Nee | '8742010102115 |  | Geprofileerd | Jaarlijks | Slimme meter | AAN | Op afstand uitleesbaar | Gas: elk uur, Stroom: elk kwartier | 339 | 403
725189 | Gemeente Waalwijk | Gemeente Waalwijk | E - Riool | GemWaalwijkRio | '871687940034016426 | Winterdijk | 30 | 5161PJ | SPRANG-CAPELLE | Gewoon |  |  |  | Nee | Enexis Brabant | '871687940004711597 | '000000000015209876 | 2023-01-01 |  |  | Actief | In bedrijf | Stroom | Levering | Kleine aansluiting | E1C | Nee | '8742010102115 |  | Geprofileerd | Jaarlijks | Slimme meter | AAN | Op afstand uitleesbaar | Gas: elk uur, Stroom: elk kwartier | 178 | 215
725189 | Gemeente Waalwijk | Gemeente Waalwijk | E - Riool | GemWaalwijkRio | '871687940034016426 | Winterdijk | 39 | 5161PJ | SPRANG-CAPELLE | Gewoon |  |  |  | Nee | Enexis Brabant | '871687940004711696 | '000000000000368108 | 2023-01-01 |  |  | Actief | In bedrijf | Stroom | Levering | Kleine aansluiting | E1C | Nee | '8742010102115 |  | Geprofileerd | Jaarlijks | Slimme meter | AAN | Op afstand uitleesbaar | Gas: elk uur, Stroom: elk kwartier | 801 | 1099
725189 | Gemeente Waalwijk | Gemeente Waalwijk | E - Riool | GemWaalwijkRio | '871687940034016426 | Sasweg | 5 | 5161PK | SPRANG-CAPELLE | Gewoon |  |  |  | Nee | Enexis Brabant | '871687940004711801 | '000000000000231697 | 2023-01-01 |  |  | Actief | In bedrijf | Stroom | Levering | Kleine aansluiting | E1C | Nee | '8742010102115 |  | Geprofileerd | Jaarlijks | Slimme meter | AAN | Op afstand uitleesbaar | Gas: elk uur, Stroom: elk kwartier | 1089 | 1524
725189 | Gemeente Waalwijk | Gemeente Waalwijk | E - Riool | GemWaalwijkRio | '871687940034016426 | Hogevaart | 9 | 5161PL | SPRANG-CAPELLE | Gewoon |  |  |  | Nee | Enexis Brabant | '871687940004711887 | '000000000000231695 | 2023-01-01 |  |  | Actief | In bedrijf | Stroom | Levering | Kleine aansluiting | E1C | Nee | '8742010102115 |  | Geprofileerd | Jaarlijks | Slimme meter | AAN | Op afstand uitleesbaar | Gas: elk uur, Stroom: elk kwartier | 463 | 597
725189 | Gemeente Waalwijk | Gemeente Waalwijk | E - Riool | GemWaalwijkRio | '871687940034016426 | Hogevaart | 67 | 5161PL | SPRANG-CAPELLE | Gewoon |  |  |  | Nee | Enexis Brabant | '871687940004711993 | '000000000000231696 | 2023-01-01 |  |  | Actief | In bedrijf | Stroom | Levering | Kleine aansluiting | E1C | Nee | '8742010102115 |  | Geprofileerd | Jaarlijks | Slimme meter | AAN | Op afstand uitleesbaar | Gas: elk uur, Stroom: elk kwartier | 1263 | 1584
725189 | Gemeente Waalwijk | Gemeente Waalwijk | E - Riool | GemWaalwijkRio | '871687940034016426 | Hogevaart | 90 | 5161PN | SPRANG-CAPELLE | Gewoon |  |  |  | Nee | Enexis Brabant | '871687940004712358 | '000000000051351285 | 2023-01-01 |  |  | Actief | In bedrijf | Stroom | Levering | Kleine aansluiting | E1C | Nee | '8742010102115 |  | Geprofileerd | Jaarlijks | Slimme meter | AAN | Op afstand uitleesbaar | Gas: elk uur, Stroom: elk kwartier | 1115 | 1179 | 5 | 9
725189 | Gemeente Waalwijk | Gemeente Waalwijk | E - Riool | GemWaalwijkRio | '871687940034016426 | Dellenweg | 1 | 5161PV | SPRANG-CAPELLE | Gewoon |  |  |  | Nee | Enexis Brabant | '871687940004712471 | '000000000000309408 | 2023-01-01 |  |  | Actief | In bedrijf | Stroom | Levering | Kleine aansluiting | E1C | Nee | '8742010102115 |  | Geprofileerd | Jaarlijks | Slimme meter | AAN | Op afstand uitleesbaar | Gas: elk uur, Stroom: elk kwartier | 23 | 19
725189 | Gemeente Waalwijk | Gemeente Waalwijk | E - Riool | GemWaalwijkRio | '871687940034016426 | Sprangsevaart | 8 | 5161RE | SPRANG-CAPELLE | Gewoon |  |  |  | Nee | Enexis Brabant | '871687940004712556 | '000000000000255847 | 2023-01-01 |  |  | Actief | In bedrijf | Stroom | Levering | Kleine aansluiting | E1C | Nee | '8742010102115 |  | Geprofileerd | Jaarlijks | Slimme meter | AAN | Op afstand uitleesbaar | Gas: elk uur, Stroom: elk kwartier | 167 | 195
725189 | Gemeente Waalwijk | Gemeente Waalwijk | E - Riool | GemWaalwijkRio | '871687940034016426 | Nieuwevaart | 104 | 5161RK | SPRANG-CAPELLE | Gewoon |  |  |  | Nee | Enexis Brabant | '871687940004712631 | '000000000051905243 | 2023-01-01 |  |  | Actief | In bedrijf | Stroom | Levering | Kleine aansluiting | E1C | Nee | '8742010102115 |  | Geprofileerd | Jaarlijks | Slimme meter | AAN | Op afstand uitleesbaar | Gas: elk uur, Stroom: elk kwartier | 349 | 502
725189 | Gemeente Waalwijk | Gemeente Waalwijk | E - Riool | GemWaalwijkRio | '871687940034016426 | Nieuwevaart | 120 | 5161RK | SPRANG-CAPELLE | Gewoon |  |  |  | Nee | Enexis Brabant | '871687940004712686 | '000000000000231694 | 2023-01-01 |  |  | Actief | In bedrijf | Stroom | Levering | Kleine aansluiting | E1C | Nee | '8742010102115 |  | Geprofileerd | Jaarlijks | Slimme meter | AAN | Op afstand uitleesbaar | Gas: elk uur, Stroom: elk kwartier | 603 | 756
725189 | Gemeente Waalwijk | Gemeente Waalwijk | E - Riool | GemWaalwijkRio | '871687940034016426 | Hoge Zandschel | 21 | 5161RL | SPRANG-CAPELLE | Gewoon |  |  |  | Nee | Enexis Brabant | '871687940004712860 | '000000000000292373 | 2023-01-01 |  |  | Actief | In bedrijf | Stroom | Levering | Kleine aansluiting | E1C | Nee | '8742010102115 |  | Geprofileerd | Jaarlijks | Slimme meter | AAN | Op afstand uitleesbaar | Gas: elk uur, Stroom: elk kwartier | 504 | 624
725189 | Gemeente Waalwijk | Gemeente Waalwijk | E - Riool | GemWaalwijkRio | '871687940034016426 | 1e Wittedijk | 2 | 5161RP | SPRANG-CAPELLE | Gewoon |  |  |  | Nee | Enexis Brabant | '871687940004713065 | '000000000000231678 | 2023-01-01 |  |  | Actief | In bedrijf | Stroom | Levering | Kleine aansluiting | E1C | Nee | '8742010102115 |  | Geprofileerd | Jaarlijks | Slimme meter | AAN | Op afstand uitleesbaar | Gas: elk uur, Stroom: elk kwartier | 249 | 327
725189 | Gemeente Waalwijk | Gemeente Waalwijk | E - Riool | GemWaalwijkRio | '871687940034016426 | Capelsedreef | 20 | 5161RS | SPRANG-CAPELLE | Gewoon |  |  |  | Nee | Enexis Brabant | '871687940004713201 | '000000000000292598 | 2023-01-01 |  |  | Actief | In bedrijf | Stroom | Levering | Kleine aansluiting | E1C | Nee | '8742010102115 |  | Geprofileerd | Jaarlijks | Slimme meter | AAN | Op afstand uitleesbaar | Gas: elk uur, Stroom: elk kwartier | 465 | 602
725189 | Gemeente Waalwijk | Gemeente Waalwijk | E - Riool | GemWaalwijkRio | '871687940034016426 | Esdoornlaan | 32 | 5161TV | SPRANG-CAPELLE | Gewoon |  |  |  | Nee | Enexis Brabant | '871687940004716547 | '000000000000335443 | 2023-01-01 |  |  | Actief | In bedrijf | Stroom | Levering | Kleine aansluiting | E1C | Nee | '8742010102115 |  | Geprofileerd | Jaarlijks | Slimme meter | AAN | Op afstand uitleesbaar | Gas: elk uur, Stroom: elk kwartier | 480 | 705
725189 | Gemeente Waalwijk | Gemeente Waalwijk | E - Riool | GemWaalwijkRio | '871687940034016426 | Oudestraat | 48 | 5161TB | SPRANG-CAPELLE | Gewoon |  |  |  | Nee | Enexis Brabant | '871687940004716783 | '000000000015355980 | 2023-01-01 |  |  | Actief | In bedrijf | Stroom | Levering | Kleine aansluiting | E2B | Nee | '8742010104119 |  | Geprofileerd | Jaarlijks | Slimme meter | AAN | Op afstand uitleesbaar | Gas: elk uur, Stroom: elk kwartier | 1556 | 2066
725189 | Gemeente Waalwijk | Gemeente Waalwijk | E - Riool | GemWaalwijkRio | '871687940034016426 | Luzerne | 27 | 5161WD | SPRANG-CAPELLE | Gewoon |  |  |  | Nee | Enexis Brabant | '871687940004723002 | '000000000000400837 | 2023-01-01 |  |  | Actief | In bedrijf | Stroom | Levering | Kleine aansluiting | E1C | Nee | '8742010102115 |  | Geprofileerd | Jaarlijks | Slimme meter | AAN | Niet op afstand uitleesbaar | Elke maand | 1622 | 2013
725189 | Gemeente Waalwijk | Gemeente Waalwijk | E - Riool | GemWaalwijkRio | '871687940034016426 | Schoolstraat | 1 | 5161ZD | SPRANG-CAPELLE | Gewoon |  |  |  | Nee | Enexis Brabant | '871687940004729608 | '000000000000309894 | 2023-01-01 |  |  | Actief | In bedrijf | Stroom | Levering | Kleine aansluiting | E1C | Nee | '8742010102115 |  | Geprofileerd | Jaarlijks | Slimme meter | AAN | Op afstand uitleesbaar | Gas: elk uur, Stroom: elk kwartier | 816 | 1081
725189 | Gemeente Waalwijk | Gemeente Waalwijk | E - Riool | GemWaalwijkRio | '871687940034016426 | Kruisvaart | 2 | 5161ZL | SPRANG-CAPELLE | Gewoon |  |  |  | Nee | Enexis Brabant | '871687940004730642 | '000000000015358889 | 2023-01-01 |  |  | Actief | In bedrijf | Stroom | Levering | Kleine aansluiting | E1C | Nee | '8742010102115 |  | Geprofileerd | Jaarlijks | Slimme meter | AAN | Op afstand uitleesbaar | Gas: elk uur, Stroom: elk kwartier | 73 | 78
725189 | Gemeente Waalwijk | Gemeente Waalwijk | E - Riool | GemWaalwijkRio | '871687940034016426 | Schotse Hooglandersstr | 123 | 5165AE | WASPIK | Gewoon |  |  |  | Nee | Enexis Brabant | '871687940004731458 | '000000000000305675 | 2023-01-01 |  |  | Actief | In bedrijf | Stroom | Levering | Kleine aansluiting | E1C | Nee | '8742010102115 |  | Geprofileerd | Jaarlijks | Slimme meter | AAN | Op afstand uitleesbaar | Gas: elk uur, Stroom: elk kwartier | 73 | 97
725189 | Gemeente Waalwijk | Gemeente Waalwijk | E - Riool | GemWaalwijkRio | '871687940034016426 | Carmelietenstraat | 22 | 5165AK | WASPIK | Gewoon |  |  |  | Nee | Enexis Brabant | '871687940004732356 | '000000000051263138 | 2023-01-01 |  |  | Actief | In bedrijf | Stroom | Levering | Kleine aansluiting | E2B | Nee | '8742010103112 |  | Geprofileerd | Jaarlijks | Slimme meter | AAN | Op afstand uitleesbaar | Gas: elk uur, Stroom: elk kwartier | 3830 | 4887
725189 | Gemeente Waalwijk | Gemeente Waalwijk | E - Riool | GemWaalwijkRio | '871687940034016426 | Scharlo | 10 | 5165NG | WASPIK | Gewoon |  |  |  | Nee | Enexis Brabant | '871687940004743871 | '000000000051263077 | 2023-01-01 |  |  | Actief | In bedrijf | Stroom | Levering | Kleine aansluiting | E1C | Nee | '8742010102115 |  | Geprofileerd | Jaarlijks | Slimme meter | AAN | Op afstand uitleesbaar | Gas: elk uur, Stroom: elk kwartier | 502 | 611
725189 | Gemeente Waalwijk | Gemeente Waalwijk | E - Riool | GemWaalwijkRio | '871687940034016426 | Hooiweg | 14 | 5165NL | WASPIK | Gewoon |  |  |  | Nee | Enexis Brabant | '871687940004744359 | '000000000000119015 | 2023-01-01 |  |  | Actief | In bedrijf | Stroom | Levering | Kleine aansluiting | E2B | Nee | '8742010105116 |  | Geprofileerd | Jaarlijks | Slimme meter | AAN | Op afstand uitleesbaar | Gas: elk uur, Stroom: elk kwartier | 7857 | 9346
725189 | Gemeente Waalwijk | Gemeente Waalwijk | E - Riool | GemWaalwijkRio | '871687940034016426 | Vrouwkensvaartsestraat | 10 | 5165NP | WASPIK | Gewoon |  |  |  | Nee | Enexis Brabant | '871687940004744823 | '000000000051288460 | 2023-01-01 |  |  | Actief | In bedrijf | Stroom | Levering | Kleine aansluiting | E1C | Nee | '8742010102115 |  | Geprofileerd | Jaarlijks | Slimme meter | AAN | Op afstand uitleesbaar | Gas: elk uur, Stroom: elk kwartier | 46 | 58
725189 | Gemeente Waalwijk | Gemeente Waalwijk | E - Riool | GemWaalwijkRio | '871687940034016426 | Vrouwkensvaartsestraat | 12 | 5165NP | WASPIK | Gewoon |  |  |  | Nee | Enexis Brabant | '871687940004744861 | '000000000015358958 | 2023-01-01 |  |  | Actief | In bedrijf | Stroom | Levering | Kleine aansluiting | E1C | Nee | '8742010102115 |  | Geprofileerd | Jaarlijks | Slimme meter | AAN | Op afstand uitleesbaar | Gas: elk uur, Stroom: elk kwartier | 89 | 121
725189 | Gemeente Waalwijk | Gemeente Waalwijk | E - Riool | GemWaalwijkRio | '871687940034016426 | Vrouwkensvaartsestraat | 28 | 5165NP | WASPIK | Gewoon |  |  |  | Nee | Enexis Brabant | '871687940004744991 | '000000000015357207 | 2023-01-01 |  |  | Actief | In bedrijf | Stroom | Levering | Kleine aansluiting | E1C | Nee | '8742010102115 |  | Geprofileerd | Jaarlijks | Slimme meter | AAN | Op afstand uitleesbaar | Gas: elk uur, Stroom: elk kwartier | 120 | 162
725189 | Gemeente Waalwijk | Gemeente Waalwijk | E - Riool | GemWaalwijkRio | '871687940034016426 | Stadhoudersdijk | 23 | 5165RG | WASPIK | Gewoon |  |  |  | Nee | Enexis Brabant | '871687940004745769 | '000000000051263092 | 2023-01-01 |  |  | Actief | In bedrijf | Stroom | Levering | Kleine aansluiting | E1C | Nee | '8742010102115 |  | Geprofileerd | Jaarlijks | Slimme meter | AAN | Op afstand uitleesbaar | Gas: elk uur, Stroom: elk kwartier | 85 | 109
725189 | Gemeente Waalwijk | Gemeente Waalwijk | E - Riool | GemWaalwijkRio | '871687940034016426 | Kerkvaartsestraat | 2 | 5165VL | WASPIK | Gewoon |  |  |  | Nee | Enexis Brabant | '871687940004749804 | '000000000051263107 | 2023-01-01 |  |  | Actief | In bedrijf | Stroom | Levering | Kleine aansluiting | E1C | Nee | '8742010102115 |  | Geprofileerd | Jaarlijks | Slimme meter | AAN | Op afstand uitleesbaar | Gas: elk uur, Stroom: elk kwartier | 502 | 629
725189 | Gemeente Waalwijk | Gemeente Waalwijk | E - Riool | GemWaalwijkRio | '871687940034016426 | Havendries | 70 | 5165VN | WASPIK | Gewoon |  |  |  | Nee | Enexis Brabant | '871687940004750169 | '000000000051288424 | 2023-01-01 |  |  | Actief | In bedrijf | Stroom | Levering | Kleine aansluiting | E2B | Nee | '8742010103112 |  | Geprofileerd | Jaarlijks | Slimme meter | AAN | Op afstand uitleesbaar | Gas: elk uur, Stroom: elk kwartier | 2347 | 1163
725189 | Gemeente Waalwijk | Gemeente Waalwijk | E - Riool | GemWaalwijkRio | '871687940034016426 | Rietzanger | 18 | 5165KP | WASPIK | Gewoon |  |  |  | Nee | Enexis Brabant | '871687940004751371 | '000000000051263120 | 2023-01-01 |  |  | Actief | In bedrijf | Stroom | Levering | Kleine aansluiting | E1C | Nee | '8742010102115 |  | Geprofileerd | Jaarlijks | Slimme meter | AAN | Op afstand uitleesbaar | Gas: elk uur, Stroom: elk kwartier | 1913 | 2128
725189 | Gemeente Waalwijk | Gemeente Waalwijk | E - Riool | GemWaalwijkRio | '871687940034016426 | Oudestraat | 45 | 5161TA | SPRANG-CAPELLE | Gewoon |  |  |  | Nee | Enexis Brabant | '871687940009614343 | '000000000000309897 | 2023-01-01 |  |  | Actief | In bedrijf | Stroom | Levering | Kleine aansluiting | E1C | Nee | '8742010102115 |  | Geprofileerd | Jaarlijks | Slimme meter | AAN | Op afstand uitleesbaar | Gas: elk uur, Stroom: elk kwartier | 3107 | 2684
725189 | Gemeente Waalwijk | Gemeente Waalwijk | E - Riool | GemWaalwijkRio | '871687940034016426 | Plantlust | 1 | 5141SJ | WAALWIJK | Gewoon |  |  |  | Nee | Enexis Brabant | '871687940009627848 | '000000000051228161 | 2023-01-01 |  |  | Actief | In bedrijf | Stroom | Levering | Kleine aansluiting | E1C | Nee | '8742010102115 |  | Geprofileerd | Jaarlijks | Slimme meter | AAN | Op afstand uitleesbaar | Gas: elk uur, Stroom: elk kwartier | 228 | 265
725189 | Gemeente Waalwijk | Gemeente Waalwijk | E - Riool | GemWaalwijkRio | '871687940034016426 | Grotestraat | 152 | 5141HC | WAALWIJK | Gewoon |  |  |  | Nee | Enexis Brabant | '871687940009645576 | '000000000051228158 | 2023-01-01 |  |  | Actief | In bedrijf | Stroom | Levering | Kleine aansluiting | E1C | Nee | '8742010102115 |  | Geprofileerd | Jaarlijks | Slimme meter | AAN | Op afstand uitleesbaar | Gas: elk uur, Stroom: elk kwartier | 7780 | 4671
725189 | Gemeente Waalwijk | Gemeente Waalwijk | E - Riool | GemWaalwijkRio | '871687940034016426 | Julianalaan | 86 | 5161BC | SPRANG-CAPELLE | Gewoon |  |  |  | Nee | Enexis Brabant | '871687940030048032 | '000000000015357233 | 2023-01-01 |  |  | Actief | In bedrijf | Stroom | Levering | Kleine aansluiting | E1C | Nee | '8742010102115 |  | Geprofileerd | Jaarlijks | Slimme meter | AAN | Op afstand uitleesbaar | Gas: elk uur, Stroom: elk kwartier | 2448 | 3536
725189 | Gemeente Waalwijk | Gemeente Waalwijk | E - Riool | GemWaalwijkRio | '871687940034016426 | Westeinde | 48 | 5141AD | WAALWIJK | Gewoon |  |  |  | Nee | Enexis Brabant | '871687940030105261 | '000000000051228144 | 2023-01-01 |  |  | Actief | In bedrijf | Stroom | Levering | Kleine aansluiting | E2B | Nee | '8742010103112 |  | Geprofileerd | Jaarlijks | Slimme meter | AAN | Op afstand uitleesbaar | Gas: elk uur, Stroom: elk kwartier | 439 | 779
725189 | Gemeente Waalwijk | Gemeente Waalwijk | E - Riool | GemWaalwijkRio | '871687940034016426 | Stadhoudersdijk | 33 | 5165RG | WASPIK | Gewoon |  |  |  | Nee | Enexis Brabant | '871687940030122688 | '000000000051288439 | 2023-01-01 |  |  | Actief | In bedrijf | Stroom | Levering | Kleine aansluiting | E1C | Nee | '8742010102115 |  | Geprofileerd | Jaarlijks | Slimme meter | AAN | Op afstand uitleesbaar | Gas: elk uur, Stroom: elk kwartier | 614 | 927
725189 | Gemeente Waalwijk | Gemeente Waalwijk | E - Riool | GemWaalwijkRio | '871687940034016426 | Halvezolenpad | 1 | 5161QQ | SPRANG-CAPELLE | Gewoon |  |  |  | Nee | Enexis Brabant | '871687940030216998 | '000000000051263282 | 2023-01-01 |  |  | Actief | In bedrijf | Stroom | Levering | Kleine aansluiting | E1C | Nee | '8742010102115 |  | Geprofileerd | Jaarlijks | Slimme meter | AAN | Op afstand uitleesbaar | Gas: elk uur, Stroom: elk kwartier | 285 | 294
725189 | Gemeente Waalwijk | Gemeente Waalwijk | E - Riool | GemWaalwijkRio | '871687940034016426 | Valkenvoortweg | 31 | 5145PM | WAALWIJK | Gewoon |  |  |  | Nee | Enexis Brabant | '871687940030233933 | '000000000051228157 | 2023-01-01 |  |  | Actief | In bedrijf | Stroom | Levering | Kleine aansluiting | E1C | Nee | '8742010102115 |  | Geprofileerd | Jaarlijks | Slimme meter | AAN | Op afstand uitleesbaar | Gas: elk uur, Stroom: elk kwartier | 1359 | 1620
725189 | Gemeente Waalwijk | Gemeente Waalwijk | E - Riool | GemWaalwijkRio | '871687940034016426 | Valkenvoortweg | 11 | 5145PM | WAALWIJK | Gewoon |  |  |  | Nee | Enexis Brabant | '871687940030294248 | '000000000051228187 | 2023-01-01 |  |  | Actief | In bedrijf | Stroom | Levering | Kleine aansluiting | E1C | Nee | '8742010102115 |  | Geprofileerd | Jaarlijks | Slimme meter | AAN | Op afstand uitleesbaar | Gas: elk uur, Stroom: elk kwartier | 887 | 760
725189 | Gemeente Waalwijk | Gemeente Waalwijk | E - Riool | GemWaalwijkRio | '871687940034016426 | Mannenbeemdweg | 11 | 5145PL | WAALWIJK | Gewoon |  |  |  | Nee | Enexis Brabant | '871687940030294255 | '000000000051228147 | 2023-01-01 |  |  | Actief | In bedrijf | Stroom | Levering | Kleine aansluiting | E1C | Nee | '8742010102115 |  | Geprofileerd | Jaarlijks | Slimme meter | AAN | Op afstand uitleesbaar | Gas: elk uur, Stroom: elk kwartier | 1818 | 2067
725189 | Gemeente Waalwijk | Gemeente Waalwijk | E - Riool | GemWaalwijkRio | '871687940034016426 | Hoofdkorfweg | 12 | 5145PN | WAALWIJK | Gewoon |  |  |  | Nee | Enexis Brabant | '871687940030294262 | '000000000051228191 | 2023-01-01 |  |  | Actief | In bedrijf | Stroom | Levering | Kleine aansluiting | E1C | Nee | '8742010102115 |  | Geprofileerd | Jaarlijks | Slimme meter | AAN | Op afstand uitleesbaar | Gas: elk uur, Stroom: elk kwartier | 393 | 484
725189 | Gemeente Waalwijk | Gemeente Waalwijk | E - Riool | GemWaalwijkRio | '871687940034016426 | Sluisweg | 81 | 5145PE | WAALWIJK | Gewoon |  |  |  | Nee | Enexis Brabant | '871687940030294279 | '000000000000079141 | 2023-01-01 |  |  | Actief | In bedrijf | Stroom | Levering | Kleine aansluiting | E1C | Nee | '8742010102115 |  | Geprofileerd | Jaarlijks | Slimme meter | AAN | Op afstand uitleesbaar | Gas: elk uur, Stroom: elk kwartier | 163 | 224
725189 | Gemeente Waalwijk | Gemeente Waalwijk | E - Riool | GemWaalwijkRio | '871687940034016426 | Drunenseweg | 21 | 5143NE | WAALWIJK | Gewoon |  |  |  | Nee | Enexis Brabant | '871687940030294293 | '000000000051263330 | 2023-01-01 |  |  | Actief | In bedrijf | Stroom | Levering | Kleine aansluiting | E1C | Nee | '8742010102115 |  | Geprofileerd | Jaarlijks | Slimme meter | AAN | Op afstand uitleesbaar | Gas: elk uur, Stroom: elk kwartier | 57 | 86
725189 | Gemeente Waalwijk | Gemeente Waalwijk | E - Riool | GemWaalwijkRio | '871687940034016426 | Hogevaart | 119 | 5161PM | SPRANG-CAPELLE | Gewoon |  |  |  | Nee | Enexis Brabant | '871687940030294316 | '000000000051354681 | 2023-01-01 |  |  | Actief | In bedrijf | Stroom | Levering | Kleine aansluiting | E1C | Nee | '8742010102115 |  | Geprofileerd | Jaarlijks | Slimme meter | AAN | Op afstand uitleesbaar | Gas: elk uur, Stroom: elk kwartier | 48 | 69
725189 | Gemeente Waalwijk | Gemeente Waalwijk | E - Riool | GemWaalwijkRio | '871687940034016426 | Laageinde | 32 | 5142EH | WAALWIJK | Gewoon |  |  |  | Nee | Enexis Brabant | '871687940030376029 | '000000000051228111 | 2023-01-01 |  |  | Actief | In bedrijf | Stroom | Levering | Kleine aansluiting | E1C | Nee | '8742010102115 |  | Geprofileerd | Jaarlijks | Slimme meter | AAN | Op afstand uitleesbaar | Gas: elk uur, Stroom: elk kwartier | 42 | 56
725189 | Gemeente Waalwijk | Gemeente Waalwijk | E - Riool | GemWaalwijkRio | '871687940034016426 | Winterdijk | 2:00 | 5161PH | SPRANG-CAPELLE | Gewoon |  |  |  | Nee | Enexis Brabant | '871687940030384918 | '000000000051228107 | 2023-01-01 |  |  | Actief | In bedrijf | Stroom | Levering | Kleine aansluiting | E1C | Nee | '8742010102115 |  | Geprofileerd | Jaarlijks | Slimme meter | AAN | Op afstand uitleesbaar | Gas: elk uur, Stroom: elk kwartier | 160 | 224
725189 | Gemeente Waalwijk | Gemeente Waalwijk | E - Riool | GemWaalwijkRio | '871687940034016426 | Carmelietenstraat | 33 | 5165AJ | WASPIK | Gewoon |  |  |  | Nee | Enexis Brabant | '871687940030438154 | '000000000051263152 | 2023-01-01 |  |  | Actief | In bedrijf | Stroom | Levering | Kleine aansluiting | E1C | Nee | '8742010102115 |  | Geprofileerd | Jaarlijks | Slimme meter | AAN | Op afstand uitleesbaar | Gas: elk uur, Stroom: elk kwartier | 64 | 107
725189 | Gemeente Waalwijk | Gemeente Waalwijk | E - Riool | GemWaalwijkRio | '871687940034016426 | Schotse Hooglandersstr | 78 | 5165AH | WASPIK | Gewoon |  |  |  | Nee | Enexis Brabant | '871687940030574449 | '000000000051263149 | 2023-01-01 |  |  | Actief | In bedrijf | Stroom | Levering | Kleine aansluiting | E2B | Nee | '8742010104119 |  | Geprofileerd | Jaarlijks | Slimme meter | AAN | Op afstand uitleesbaar | Gas: elk uur, Stroom: elk kwartier | 69 | 101
725189 | Gemeente Waalwijk | Gemeente Waalwijk | E - Riool | GemWaalwijkRio | '871687940034016426 | Burg van der Klokkenlaan | 53 | 5141EG | WAALWIJK | Gewoon |  |  |  | Nee | Enexis Brabant | '871687940030675320 | '000000000051228173 | 2023-01-01 |  |  | Actief | In bedrijf | Stroom | Levering | Kleine aansluiting | E2B | Nee | '8742010104119 |  | Geprofileerd | Jaarlijks | Slimme meter | AAN | Op afstand uitleesbaar | Gas: elk uur, Stroom: elk kwartier | 155 | 242
725189 | Gemeente Waalwijk | Gemeente Waalwijk | E - Riool | GemWaalwijkRio | '871687940034016426 | Kloosterwerf | 23 | 5141GN | WAALWIJK | Gewoon |  |  |  | Nee | Enexis Brabant | '871687940030704419 | '000000000051228333 | 2023-01-01 |  |  | Actief | In bedrijf | Stroom | Levering | Kleine aansluiting | E2B | Nee | '8742010103112 |  | Geprofileerd | Jaarlijks | Slimme meter | AAN | Op afstand uitleesbaar | Gas: elk uur, Stroom: elk kwartier | 1060 | 1458
725189 | Gemeente Waalwijk | Gemeente Waalwijk | E - Riool | GemWaalwijkRio | '871687940034016426 | Bernhardstraat | 17 | 5161XJ | SPRANG-CAPELLE | Gewoon |  |  |  | Nee | Enexis Brabant | '871687940030722086 | '000000000000231736 | 2023-01-01 |  |  | Actief | In bedrijf | Stroom | Levering | Kleine aansluiting | E2B | Nee | '8742010105116 |  | Geprofileerd | Jaarlijks | Slimme meter | AAN | Op afstand uitleesbaar | Gas: elk uur, Stroom: elk kwartier | 879 | 932
725189 | Gemeente Waalwijk | Gemeente Waalwijk | E - Riool | GemWaalwijkRio | '871687940034016426 | Eikendonklaan | 5 | 5143NG | WAALWIJK | Gewoon |  |  |  | Nee | Enexis Brabant | '871687940030774917 | '000000000040392884 | 2023-01-01 |  |  | Actief | In bedrijf | Stroom | Levering | Kleine aansluiting | E2A | Ja | '8742010104119 |  | Geprofileerd | Jaarlijks | Conventioneel |  |  |  | 52 | 0
725189 | Gemeente Waalwijk | Gemeente Waalwijk | E - Riool | GemWaalwijkRio | '871687940034016426 | Max Bruchstraat | 45 | 5144GJ | WAALWIJK | Gewoon |  |  |  | Nee | Enexis Brabant | '871687940030955460 | '000000000051228126 | 2023-01-01 |  |  | Actief | In bedrijf | Stroom | Levering | Kleine aansluiting | E1C | Nee | '8742010102115 |  | Geprofileerd | Jaarlijks | Slimme meter | AAN | Op afstand uitleesbaar | Gas: elk uur, Stroom: elk kwartier | 337 | 523
725189 | Gemeente Waalwijk | Gemeente Waalwijk | E - Riool | GemWaalwijkRio | '871687940034016426 | 't Vaartje | 76 | 5165NC | WASPIK | Gewoon |  |  |  | Nee | Enexis Brabant | '871687940031091815 | '000000000051263078 | 2023-01-01 |  |  | Actief | In bedrijf | Stroom | Levering | Kleine aansluiting | E1C | Nee | '8742010102115 |  | Geprofileerd | Jaarlijks | Slimme meter | AAN | Op afstand uitleesbaar | Gas: elk uur, Stroom: elk kwartier | 3695 | 4722
725189 | Gemeente Waalwijk | Gemeente Waalwijk | E - Riool | GemWaalwijkRio | '871687940034016426 | Spoorbaanweg | 3 | 5161PZ | SPRANG-CAPELLE | Gewoon |  |  |  | Nee | Enexis Brabant | '871687940031092904 | '000000000051228115 | 2023-01-01 |  |  | Actief | In bedrijf | Stroom | Levering | Kleine aansluiting | E2B | Nee | '8742010104119 |  | Geprofileerd | Jaarlijks | Slimme meter | AAN | Op afstand uitleesbaar | Gas: elk uur, Stroom: elk kwartier | 7657 | 8236
725189 | Gemeente Waalwijk | Gemeente Waalwijk | E - Riool | GemWaalwijkRio | '871687940034016426 | Oosteind | 28 | 5161MJ | SPRANG-CAPELLE | Gewoon |  |  |  | Nee | Enexis Brabant | '871687940031140506 | '000000000051228392 | 2023-01-01 |  |  | Actief | In bedrijf | Stroom | Levering | Kleine aansluiting | E1C | Nee | '8742010102115 |  | Geprofileerd | Jaarlijks | Slimme meter | AAN | Op afstand uitleesbaar | Gas: elk uur, Stroom: elk kwartier | 99 | 143
725189 | Gemeente Waalwijk | Gemeente Waalwijk | E - Riool | GemWaalwijkRio | '871687940034016426 | Villa Spaanse Ruiter | 2 | 5146AH | WAALWIJK | Gewoon |  |  |  | Nee | Enexis Brabant | '871687940031167640 | '000000000051228345 | 2023-01-01 |  |  | Actief | In bedrijf | Stroom | Levering | Kleine aansluiting | E2B | Nee | '8742010103112 |  | Geprofileerd | Jaarlijks | Slimme meter | AAN | Op afstand uitleesbaar | Gas: elk uur, Stroom: elk kwartier | 139 | 203
725189 | Gemeente Waalwijk | Gemeente Waalwijk | E - Riool | GemWaalwijkRio | '871687940034016426 | Stationslaan | 2 | 5165TT | WASPIK | Gewoon |  |  |  | Nee | Enexis Brabant | '871687940031243276 | '000000000051288467 | 2023-01-01 |  |  | Actief | In bedrijf | Stroom | Levering | Kleine aansluiting | E1C | Nee | '8742010102115 |  | Geprofileerd | Jaarlijks | Slimme meter | AAN | Op afstand uitleesbaar | Gas: elk uur, Stroom: elk kwartier | 190 | 289
725189 | Gemeente Waalwijk | Gemeente Waalwijk | E - Riool | GemWaalwijkRio | '871687940034016426 | Veerweg | 4 | 5165NK | WASPIK | Gewoon |  |  |  | Nee | Enexis Brabant | '871687940031377636 | '000000000051263106 | 2023-01-01 |  |  | Actief | In bedrijf | Stroom | Levering | Kleine aansluiting | E1C | Nee | '8742010102115 |  | Geprofileerd | Jaarlijks | Slimme meter | AAN | Op afstand uitleesbaar | Gas: elk uur, Stroom: elk kwartier | 180 | 197
725189 | Gemeente Waalwijk | Gemeente Waalwijk | E - Riool | GemWaalwijkRio | '871687940034016426 | Nederveenweg | 11:00 | 5161PA | SPRANG-CAPELLE | Gewoon |  |  |  | Nee | Enexis Brabant | '871687940031400198 | '000000000051263915 | 2023-01-01 |  |  | Actief | In bedrijf | Stroom | Levering | Kleine aansluiting | E1C | Nee | '8742010102115 |  | Geprofileerd | Jaarlijks | Slimme meter | AAN | Op afstand uitleesbaar | Gas: elk uur, Stroom: elk kwartier | 2123 | 3068
725189 | Gemeente Waalwijk | Gemeente Waalwijk | E - Riool | GemWaalwijkRio | '871687940034016426 | Noorder Parallelweg | 29 | 5141GA | WAALWIJK | Gewoon |  |  |  | Nee | Enexis Brabant | '871687940031403960 | '000000000051228318 | 2023-01-01 |  |  | Actief | In bedrijf | Stroom | Levering | Kleine aansluiting | E1C | Nee | '8742010102115 |  | Geprofileerd | Jaarlijks | Slimme meter | AAN | Op afstand uitleesbaar | Gas: elk uur, Stroom: elk kwartier | 6211 | 8765
725189 | Gemeente Waalwijk | Gemeente Waalwijk | E - Riool | GemWaalwijkRio | '871687940034016426 | Andre Brokxstraat | 4 | 5165BJ | WASPIK | Gewoon |  |  |  | Nee | Enexis Brabant | '871687940031433929 | '000000000051263919 | 2023-01-01 |  |  | Actief | In bedrijf | Stroom | Levering | Kleine aansluiting | E1C | Nee | '8742010102115 |  | Geprofileerd | Jaarlijks | Slimme meter | AAN | Op afstand uitleesbaar | Gas: elk uur, Stroom: elk kwartier | 541 | 729
725189 | Gemeente Waalwijk | Gemeente Waalwijk | E - Riool | GemWaalwijkRio | '871687940034016426 | Koetshuislaan | 801 | 5146BS | WAALWIJK | Gewoon |  |  |  | Nee | Enexis Brabant | '871687940031518411 | '000000000051264449 | 2023-01-01 |  |  | Actief | In bedrijf | Stroom | Levering | Kleine aansluiting | E1C | Nee | '8742010102115 |  | Geprofileerd | Jaarlijks | Slimme meter | AAN | Op afstand uitleesbaar | Gas: elk uur, Stroom: elk kwartier | 786 | 610
725189 | Gemeente Waalwijk | Gemeente Waalwijk | E - Riool | GemWaalwijkRio | '871687940034016426 | Villa Waterranonkel | 42 | 5146AR | WAALWIJK | Gewoon |  |  |  | Nee | Enexis Brabant | '871687940031571089 | '000000000051228118 | 2023-01-01 |  |  | Actief | In bedrijf | Stroom | Levering | Kleine aansluiting | E1C | Nee | '8742010102115 |  | Geprofileerd | Jaarlijks | Slimme meter | AAN | Op afstand uitleesbaar | Gas: elk uur, Stroom: elk kwartier | 480 | 254
725189 | Gemeente Waalwijk | Gemeente Waalwijk | E - Riool | GemWaalwijkRio | '871687940034016426 | Cesar Francklaan | 85 | 5144WE | WAALWIJK | Gewoon |  |  |  | Nee | Enexis Brabant | '871687940031619101 | '000000000051086425 | 2023-01-01 |  |  | Actief | In bedrijf | Stroom | Levering | Kleine aansluiting | E1C | Nee | '8742010102115 |  | Geprofileerd | Jaarlijks | Slimme meter | AAN | Op afstand uitleesbaar | Gas: elk uur, Stroom: elk kwartier | 2334 | 3361
725189 | Gemeente Waalwijk | Gemeente Waalwijk | E - Riool | GemWaalwijkRio | '871687940034016426 | Het Fort | 88 | 5146CK | WAALWIJK | Gewoon |  |  |  | Nee | Enexis Brabant | '871687940031732992 | '000000000015842845 | 2023-01-01 |  |  | Actief | In bedrijf | Stroom | Levering | Kleine aansluiting | E1C | Nee | '8742010102115 |  | Geprofileerd | Jaarlijks | Slimme meter | AAN | Op afstand uitleesbaar | Gas: elk uur, Stroom: elk kwartier | 30 | 42
725189 | Gemeente Waalwijk | Gemeente Waalwijk | E - Riool | GemWaalwijkRio | '871687940034016426 | Sprangsevaart | 20 A | 5161JW | SPRANG-CAPELLE | Gewoon |  |  |  | Nee | Enexis Brabant | '871687940031945606 | '000000000051086172 | 2023-01-01 |  |  | Actief | In bedrijf | Stroom | Levering | Kleine aansluiting | E1C | Nee | '8742010102115 |  | Geprofileerd | Jaarlijks | Slimme meter | AAN | Op afstand uitleesbaar | Gas: elk uur, Stroom: elk kwartier | 135 | 163 | 5 | 9
725189 | Gemeente Waalwijk | Gemeente Waalwijk | E - Riool | GemWaalwijkRio | '871687940034016426 | Kleiweg | 5 | 5145NA | WAALWIJK | Gewoon |  |  |  | Nee | Enexis Brabant | '871687940031959573 | '000000000015625361 | 2023-01-01 |  |  | Actief | In bedrijf | Stroom | Levering | Kleine aansluiting | E1C | Nee | '8742010102115 |  | Geprofileerd | Jaarlijks | Slimme meter | AAN | Op afstand uitleesbaar | Gas: elk uur, Stroom: elk kwartier | 279 | 410
725189 | Gemeente Waalwijk | Gemeente Waalwijk | E - Riool | GemWaalwijkRio | '871687940034016426 | Burg van Prooijenstraat | 1 | 5146DB | WAALWIJK | Gewoon |  |  |  | Nee | Enexis Brabant | '871687940031972336 | '000000000051403003 | 2023-01-01 |  |  | Actief | In bedrijf | Stroom | Levering | Kleine aansluiting | E1C | Nee | '8742010102115 |  | Geprofileerd | Jaarlijks | Slimme meter | AAN | Op afstand uitleesbaar | Gas: elk uur, Stroom: elk kwartier | 30 | 43
725189 | Gemeente Waalwijk | Gemeente Waalwijk | E - Riool | GemWaalwijkRio | '871687940034016426 | Hertog Janpark | 6 | 5141BG | WAALWIJK | Gewoon |  |  |  | Nee | Enexis Brabant | '871687940031992501 | '000000000000355495 | 2023-01-01 |  |  | Actief | In bedrijf | Stroom | Levering | Kleine aansluiting | E1C | Nee | '8742010102115 |  | Geprofileerd | Jaarlijks | Slimme meter | AAN | Op afstand uitleesbaar | Gas: elk uur, Stroom: elk kwartier | 11759 | 5214
725189 | Gemeente Waalwijk | Gemeente Waalwijk | E - Riool | GemWaalwijkRio | '871687940034016426 | Elzenweg | 39 | 5144MB | WAALWIJK | Gewoon |  |  |  | Nee | Enexis Brabant | '871687940032060421 | '000000000015358865 | 2023-01-01 |  |  | Actief | In bedrijf | Stroom | Levering | Kleine aansluiting | E1C | Nee | '8742010102115 |  | Geprofileerd | Jaarlijks | Slimme meter | AAN | Op afstand uitleesbaar | Gas: elk uur, Stroom: elk kwartier | 299 | 422
725189 | Gemeente Waalwijk | Gemeente Waalwijk | E - Riool | GemWaalwijkRio | '871687940034016426 | Mechie Trommelenweg | 4 | 5145ND | WAALWIJK | Gewoon |  |  |  | Nee | Enexis Brabant | '871687940032342558 | '000000000031143012 | 2023-01-01 |  |  | Actief | In bedrijf | Stroom | Levering | Kleine aansluiting | E1C | Nee | '8742010102115 |  | Geprofileerd | Jaarlijks | Slimme meter | AAN | Op afstand uitleesbaar | Gas: elk uur, Stroom: elk kwartier | 5575 | 5031
725189 | Gemeente Waalwijk | Gemeente Waalwijk | E - Riool | GemWaalwijkRio | '871687940034016426 | Vooreinde | 40 | 5142EW | WAALWIJK | Gewoon |  |  |  | Nee | Enexis Brabant | '871687940032826805 | '000000000000013858 | 2023-01-01 |  |  | Actief | In bedrijf | Stroom | Levering | Kleine aansluiting | E1C | Nee | '8742010102115 |  | Geprofileerd | Jaarlijks | Slimme meter | AAN | Niet op afstand uitleesbaar |  | 35 | 18
725189 | Gemeente Waalwijk | Gemeente Waalwijk | E - Riool | GemWaalwijkRio | '871687940034016426 | De Kroonweg | 2 | 5145NH | WAALWIJK | Gewoon |  |  |  | Nee | Enexis Brabant | '871687940033069829 | '000000000000368097 | 2023-01-01 |  |  | Actief | In bedrijf | Stroom | Levering | Kleine aansluiting | E1C | Nee | '8742010102115 |  | Geprofileerd | Jaarlijks | Slimme meter | AAN | Op afstand uitleesbaar | Gas: elk uur, Stroom: elk kwartier | 563 | 568
725189 | Gemeente Waalwijk | Gemeente Waalwijk | E - Riool | GemWaalwijkRio | '871687940034016426 | Schouwslootweg | 20 | 5145PG | WAALWIJK | Gewoon |  |  |  | Nee | Enexis Brabant | '871687940033578192 | '000000000000491783 | 2023-01-01 |  |  | Actief | In bedrijf | Stroom | Levering | Kleine aansluiting | E1C | Nee | '8742010102115 |  | Geprofileerd | Jaarlijks | Slimme meter | AAN | Niet op afstand uitleesbaar |  | 365 | 474
725189 | Gemeente Waalwijk | Gemeente Waalwijk | E - Riool | GemWaalwijkRio | '871687940034016426 | Van Iersel en Witloxweg | 2 | 5145MB | WAALWIJK | Gewoon |  |  |  | Nee | Enexis Brabant | '871687940033579700 | '000000000007166097 | 2023-05-03 |  |  | Actief | In bedrijf | Stroom | Levering | Kleine aansluiting | E1C | Nee | '8742010102115 |  | Geprofileerd | Jaarlijks | Slimme meter | AAN | Op afstand uitleesbaar | Gas: elk uur, Stroom: elk kwartier | 898 | 638
725189 | Gemeente Waalwijk | Gemeente Waalwijk | E - Riool | GemWaalwijkRio | '871687940034016426 | Raadhuisplein | 1 | 5141KG | WAALWIJK | Gewoon |  |  |  | Nee | Enexis Brabant | '871687940033726708 | '000000000007161479 | 2023-01-01 |  |  | Actief | In bedrijf | Stroom | Levering | Kleine aansluiting | E2B | Nee | '8742010103112 |  | Geprofileerd | Jaarlijks | Slimme meter | AAN | Op afstand uitleesbaar | Gas: elk uur, Stroom: elk kwartier | 5264 | 3940
725189 | Gemeente Waalwijk | Gemeente Waalwijk | E - Riool | GemWaalwijkRio | '871687940034016426 | Krayenhofflaan | 29 | 5141AP | WAALWIJK | Gewoon |  |  |  | Nee | Enexis Brabant | '871687940034016426 | '000000000000123328 | 2023-08-04 |  |  | Actief | In bedrijf | Stroom | Levering | Kleine aansluiting | E1C | Nee | '8742010102115 |  | Geprofileerd | Jaarlijks | Slimme meter | AAN | Op afstand uitleesbaar | Gas: elk uur, Stroom: elk kwartier | 56 | 81
725189 | Gemeente Waalwijk | Gemeente Waalwijk | E - Riool | GemWaalwijkRio | '871687940034016426 | Akkerlaan | 17 | 5143ND | WAALWIJK | Gewoon |  |  |  | Nee | Enexis Brabant | '871687940034164318 | '000000000007287211 | 2024-02-08 |  |  | Actief | In bedrijf | Stroom | Levering | Kleine aansluiting | E1C | Nee | '8742010102115 |  | Geprofileerd | Jaarlijks | Slimme meter | AAN | Op afstand uitleesbaar | Gas: elk uur, Stroom: elk kwartier | 1528 | 1485
725189 | Gemeente Waalwijk | Gemeente Waalwijk | E - Riool | GemWaalwijkRio | '871687940034016426 | Taxandriaweg | 3 | 5141PA | WAALWIJK | Gewoon |  |  |  | Nee | Enexis Limburg | '871688540031260380 | '000000000000151520 | 2023-01-01 |  |  | Actief | In bedrijf | Stroom | Levering | Kleine aansluiting | E1C | Nee | '8742010102115 |  | Geprofileerd | Jaarlijks | Slimme meter | AAN | Op afstand uitleesbaar | Gas: elk uur, Stroom: elk kwartier | 122 | 164
725189 | Gemeente Waalwijk | Gemeente Waalwijk | E - Riool | GemWaalwijkRio | '871687940034016426 | De Gaard | 1 | 5146AW | WAALWIJK | Gewoon |  |  |  | Nee | Enexis Brabant | '871715423500000447 | '000000000051228986 | 2023-01-01 |  |  | Actief | In bedrijf | Stroom | Levering | Kleine aansluiting | E1C | Nee | '8742010102115 |  | Geprofileerd | Jaarlijks | Slimme meter | AAN | Op afstand uitleesbaar | Gas: elk uur, Stroom: elk kwartier | 2456 | 3514
725189 | Gemeente Waalwijk | Gemeente Waalwijk | E - VRI | GemWaalwijkVRI | '871687940032451915 | NIEUWE VAART | 2 | 5161DG | SPRANG-CAPELLE | Gewoon |  |  |  | Nee | Enexis Brabant | '871687940004455774 | ' | 2023-01-01 |  |  | Actief | In bedrijf | Stroom | Levering | Kleine aansluiting | E1C | Nee | '8742010102016 |  | Geprofileerd | Onbemeterd |  |  |  |  | 876 | 438
725189 | Gemeente Waalwijk | Gemeente Waalwijk | E - VRI | GemWaalwijkVRI | '871687940032451915 | Julianalaan | 65 | 5161BA | SPRANG-CAPELLE | Gewoon |  |  |  | Nee | Enexis Brabant | '871687940004455781 | ' | 2023-01-01 |  |  | Actief | In bedrijf | Stroom | Levering | Kleine aansluiting | E1C | Nee | '8742010102016 |  | Geprofileerd | Onbemeterd |  |  |  |  | 876 | 438
725189 | Gemeente Waalwijk | Gemeente Waalwijk | E - VRI | GemWaalwijkVRI | '871687940032451915 | Spoorbaanweg | 3 | 5161PZ | SPRANG-CAPELLE | Gewoon |  |  |  | Nee | Enexis Brabant | '871687940004455798 | ' | 2023-01-01 |  |  | Actief | In bedrijf | Stroom | Levering | Kleine aansluiting | E1C | Nee | '8742010102016 |  | Geprofileerd | Onbemeterd |  |  |  |  | 149 | 75
725189 | Gemeente Waalwijk | Gemeente Waalwijk | E - VRI | GemWaalwijkVRI | '871687940032451915 | Wilhelminastraat | 18 | 5141HK | WAALWIJK | Gewoon |  |  |  | Nee | Enexis Brabant | '871687940004459628 | '000000000015154556 | 2023-01-01 |  |  | Actief | In bedrijf | Stroom | Levering | Kleine aansluiting | E1C | Nee | '8742010102115 |  | Geprofileerd | Jaarlijks | Slimme meter | AAN | Op afstand uitleesbaar | Gas: elk uur, Stroom: elk kwartier | 1387 | 1595
725189 | Gemeente Waalwijk | Gemeente Waalwijk | E - VRI | GemWaalwijkVRI | '871687940032451915 | Mr. van Coothstraat |  | 5141EP | WAALWIJK | Gewoon |  |  |  | Nee | Enexis Brabant | '871687940004483616 | ' | 2023-01-01 |  |  | Actief | In bedrijf | Stroom | Levering | Kleine aansluiting | E1C | Nee | '8742010102016 |  | Geprofileerd | Onbemeterd |  |  |  |  | 2336 | 1168
725189 | Gemeente Waalwijk | Gemeente Waalwijk | E - VRI | GemWaalwijkVRI | '871687940032451915 | St. Antoniusstraat | 5 | 5144AA | WAALWIJK | Gewoon |  |  |  | Nee | Enexis Brabant | '871687940004485290 | '000000000051200935 | 2023-01-01 |  |  | Actief | In bedrijf | Stroom | Levering | Kleine aansluiting | E1C | Nee | '8742010102115 |  | Geprofileerd | Jaarlijks | Slimme meter | AAN | Op afstand uitleesbaar | Gas: elk uur, Stroom: elk kwartier | 2392 | 2561
725189 | Gemeente Waalwijk | Gemeente Waalwijk | E - VRI | GemWaalwijkVRI | '871687940032451915 | Burgemeester Smeelelaan | 2 | 5144AS | WAALWIJK | Gewoon |  |  |  | Nee | Enexis Brabant | '871687940004531485 | '000000000051260154 | 2023-01-01 |  |  | Actief | In bedrijf | Stroom | Levering | Kleine aansluiting | E1C | Nee | '8742010102115 |  | Geprofileerd | Jaarlijks | Slimme meter | AAN | Op afstand uitleesbaar | Gas: elk uur, Stroom: elk kwartier | 2815 | 4102
725189 | Gemeente Waalwijk | Gemeente Waalwijk | E - VRI | GemWaalwijkVRI | '871687940032451915 | Putstraat | 96 | 5142RN | WAALWIJK | Gewoon |  |  |  | Nee | Enexis Brabant | '871687940004531973 | '000000000000062699 | 2023-01-01 |  |  | Actief | In bedrijf | Stroom | Levering | Kleine aansluiting | E1C | Nee | '8742010102115 |  | Geprofileerd | Jaarlijks | Slimme meter | AAN | Op afstand uitleesbaar | Gas: elk uur, Stroom: elk kwartier | 1623 | 2430
725189 | Gemeente Waalwijk | Gemeente Waalwijk | E - VRI | GemWaalwijkVRI | '871687940032451915 | Kloosterweg | 2 | 5144CB | WAALWIJK | Gewoon |  |  |  | Nee | Enexis Brabant | '871687940004571986 | '000000000000520383 | 2023-01-01 |  |  | Actief | In bedrijf | Stroom | Levering | Kleine aansluiting | E1C | Nee | '8742010102115 |  | Geprofileerd | Jaarlijks | Slimme meter | AAN | Op afstand uitleesbaar | Gas: elk uur, Stroom: elk kwartier | 1528 | 2209
725189 | Gemeente Waalwijk | Gemeente Waalwijk | E - VRI | GemWaalwijkVRI | '871687940032451915 | Burg van de Klokkenlaan |  | 5141EE | WAALWIJK | Gewoon |  |  |  | Nee | Enexis Brabant | '871687940004582104 | '000000000051260110 | 2023-01-01 |  |  | Actief | In bedrijf | Stroom | Levering | Kleine aansluiting | E1C | Nee | '8742010102115 |  | Geprofileerd | Jaarlijks | Slimme meter | AAN | Op afstand uitleesbaar | Gas: elk uur, Stroom: elk kwartier | 1540 | 2142
725189 | Gemeente Waalwijk | Gemeente Waalwijk | E - VRI | GemWaalwijkVRI | '871687940032451915 | Lotharingenstraat | 2 | 5144EW | WAALWIJK | Gewoon |  |  |  | Nee | Enexis Brabant | '871687940004583040 | '000000000051202695 | 2023-01-01 |  |  | Actief | In bedrijf | Stroom | Levering | Kleine aansluiting | E1C | Nee | '8742010102115 |  | Geprofileerd | Jaarlijks | Slimme meter | AAN | Op afstand uitleesbaar | Gas: elk uur, Stroom: elk kwartier | 0 | 0
725189 | Gemeente Waalwijk | Gemeente Waalwijk | E - VRI | GemWaalwijkVRI | '871687940032451915 | Prof Kamerlingh Onnesweg | 11 | 5144NR | WAALWIJK | Gewoon |  |  |  | Nee | Enexis Brabant | '871687940004583798 | '000000000015990211 | 2023-01-01 |  |  | Actief | In bedrijf | Stroom | Levering | Kleine aansluiting | E1C | Nee | '8742010102115 |  | Geprofileerd | Jaarlijks | Slimme meter | AAN | Op afstand uitleesbaar | Gas: elk uur, Stroom: elk kwartier | 1782 | 2707
725189 | Gemeente Waalwijk | Gemeente Waalwijk | E - VRI | GemWaalwijkVRI | '871687940032451915 | Prof. van der Waalsweg | 2 | 5144NG | WAALWIJK | Gewoon |  |  |  | Nee | Enexis Brabant | '871687940004583835 | '000000000017700963 | 2023-01-01 |  |  | Actief | In bedrijf | Stroom | Levering | Kleine aansluiting | E2B | Nee | '8742010103112 |  | Geprofileerd | Jaarlijks | Slimme meter | AAN | Op afstand uitleesbaar | Gas: elk uur, Stroom: elk kwartier | 6095 | 5288
725189 | Gemeente Waalwijk | Gemeente Waalwijk | E - VRI | GemWaalwijkVRI | '871687940032451915 | Mozartlaan | 35 | 5144XW | WAALWIJK | Gewoon |  |  |  | Nee | Enexis Brabant | '871687940004603748 | '000000000015860742 | 2023-01-01 |  |  | Actief | In bedrijf | Stroom | Levering | Kleine aansluiting | E1C | Nee | '8742010102115 |  | Geprofileerd | Jaarlijks | Slimme meter | AAN | Op afstand uitleesbaar | Gas: elk uur, Stroom: elk kwartier | 1818 | 2548
725189 | Gemeente Waalwijk | Gemeente Waalwijk | E - VRI | GemWaalwijkVRI | '871687940032451915 | Nieuwevaart | 94 | 5161RK | SPRANG-CAPELLE | Gewoon |  |  |  | Nee | Enexis Brabant | '871687940004712587 | ' | 2023-01-01 |  |  | Actief | In bedrijf | Stroom | Levering | Kleine aansluiting | E1A | Ja | '8742010101019 |  | Geprofileerd | Onbemeterd |  |  |  |  | 80 | 0
725189 | Gemeente Waalwijk | Gemeente Waalwijk | E - VRI | GemWaalwijkVRI | '871687940032451915 | Spoorstraat | 2 | 5165AB | WASPIK | Gewoon |  |  |  | Nee | Enexis Brabant | '871687940009741346 | '000000000051260163 | 2023-01-01 |  |  | Actief | In bedrijf | Stroom | Levering | Kleine aansluiting | E1C | Nee | '8742010102115 |  | Geprofileerd | Jaarlijks | Slimme meter | AAN | Op afstand uitleesbaar | Gas: elk uur, Stroom: elk kwartier | 224 | 319 | 0 | 1
725189 | Gemeente Waalwijk | Gemeente Waalwijk | E - VRI | GemWaalwijkVRI | '871687940032451915 | Bernhardstraat | 10 | 5141GK | WAALWIJK | Gewoon |  |  |  | Nee | Enexis Brabant | '871687940031366487 | '000000000051200469 | 2023-01-01 |  |  | Actief | In bedrijf | Stroom | Levering | Kleine aansluiting | E1C | Nee | '8742010102115 |  | Geprofileerd | Jaarlijks | Slimme meter | AAN | Op afstand uitleesbaar | Gas: elk uur, Stroom: elk kwartier | 656 | 875
725189 | Gemeente Waalwijk | Gemeente Waalwijk | E - VRI | GemWaalwijkVRI | '871687940032451915 | Noorder Parallelweg | 29 | 5141GA | WAALWIJK | Gewoon |  |  |  | Nee | Enexis Brabant | '871687940031366494 | '000000000051173541 | 2023-01-01 |  |  | Actief | In bedrijf | Stroom | Levering | Kleine aansluiting | E1C | Nee | '8742010102115 |  | Geprofileerd | Jaarlijks | Slimme meter | AAN | Op afstand uitleesbaar | Gas: elk uur, Stroom: elk kwartier | 1395 | 1615
725189 | Gemeente Waalwijk | Gemeente Waalwijk | E - VRI | GemWaalwijkVRI | '871687940032451915 | Vredesplein | 11 | 5142RA | WAALWIJK | Gewoon |  |  |  | Nee | Enexis Brabant | '871687940031569604 | '000000000000462934 | 2023-01-01 |  |  | Actief | In bedrijf | Stroom | Levering | Kleine aansluiting | E1C | Nee | '8742010102115 |  | Geprofileerd | Jaarlijks | Slimme meter | AAN | Op afstand uitleesbaar | Gas: elk uur, Stroom: elk kwartier | 246 | 341
725189 | Gemeente Waalwijk | Gemeente Waalwijk | E - VRI | GemWaalwijkVRI | '871687940032451915 | van der Merwedelaan | 30 | 5142WJ | WAALWIJK | Gewoon |  |  |  | Nee | Enexis Brabant | '871687940031732961 | '000000000015238784 | 2023-01-01 |  |  | Actief | In bedrijf | Stroom | Levering | Kleine aansluiting | E1C | Nee | '8742010102115 |  | Geprofileerd | Jaarlijks | Slimme meter | AAN | Op afstand uitleesbaar | Gas: elk uur, Stroom: elk kwartier | 121 | 179
725189 | Gemeente Waalwijk | Gemeente Waalwijk | E - VRI | GemWaalwijkVRI | '871687940032451915 | Havenweg | 30 | 5145NJ | WAALWIJK | Gewoon |  |  |  | Nee | Enexis Brabant | '871687940031809557 | '000000000015863217 | 2023-01-01 |  |  | Actief | In bedrijf | Stroom | Levering | Kleine aansluiting | E1C | Nee | '8742010102115 |  | Geprofileerd | Jaarlijks | Slimme meter | AAN | Op afstand uitleesbaar | Gas: elk uur, Stroom: elk kwartier | 6166 | 4744
725189 | Gemeente Waalwijk | Gemeente Waalwijk | E - VRI | GemWaalwijkVRI | '871687940032451915 | Diepenbrocksingel | 3 | 5144XA | WAALWIJK | Gewoon |  |  |  | Nee | Enexis Brabant | '871687940031853536 | '000000000000629441 | 2023-01-01 |  |  | Actief | In bedrijf | Stroom | Levering | Kleine aansluiting | E1C | Nee | '8742010102115 |  | Geprofileerd | Jaarlijks | Slimme meter | AAN | Op afstand uitleesbaar | Gas: elk uur, Stroom: elk kwartier | 218 | 286
725189 | Gemeente Waalwijk | Gemeente Waalwijk | E - VRI | GemWaalwijkVRI | '871687940032451915 | Tilburgseweg | 25 | 5161ME | SPRANG-CAPELLE | Gewoon |  |  |  | Nee | Enexis Brabant | '871687940031944975 | '000000000051083704 | 2023-01-01 |  |  | Actief | In bedrijf | Stroom | Levering | Kleine aansluiting | E1C | Nee | '8742010102115 |  | Geprofileerd | Jaarlijks | Slimme meter | AAN | Op afstand uitleesbaar | Gas: elk uur, Stroom: elk kwartier | 278 | 362
725189 | Gemeente Waalwijk | Gemeente Waalwijk | E - VRI | GemWaalwijkVRI | '871687940032451915 | Hoge Zandschel | 6 | 5161RL | SPRANG-CAPELLE | Gewoon |  |  |  | Nee | Enexis Brabant | '871687940032442968 | ' | 2023-01-01 |  |  | Actief | In bedrijf | Stroom | Levering | Kleine aansluiting | E1C | Nee | '8742010101019 |  | Geprofileerd | Onbemeterd |  |  |  |  | 254 | 324
725189 | Gemeente Waalwijk | Gemeente Waalwijk | E - VRI | GemWaalwijkVRI | '871687940032451915 | Altenaweg | 30 | 5145PC | WAALWIJK | Gewoon |  |  |  | Nee | Enexis Brabant | '871687940032451915 | '000000000032243644 | 2023-01-01 |  |  | Actief | In bedrijf | Stroom | Levering | Kleine aansluiting | E1C | Nee | '8742010102115 |  | Geprofileerd | Jaarlijks | Slimme meter | AAN | Op afstand uitleesbaar | Gas: elk uur, Stroom: elk kwartier | 661 | 714
725189 | Gemeente Waalwijk | Gemeente Waalwijk | E - Gebouwen & Div KV |  |  | Talmastraat | 61 | 5142VD | WAALWIJK | Gewoon |  |  |  | Ja | Enexis Brabant | '871687940004539474 | '000000000000723946 | 2023-01-01 |  |  | Actief | In bedrijf | Stroom | Levering | Kleine aansluiting | E1C | Nee | '8742010102115 |  | Geprofileerd | Jaarlijks | Slimme meter | AAN | Op afstand uitleesbaar | Gas: elk uur, Stroom: elk kwartier | 1049 | 1042
725189 | Gemeente Waalwijk | Gemeente Waalwijk | E - Camera's |  |  | Van Iersel en Witloxweg | 2 | 5145MB | WAALWIJK | Gewoon |  |  |  | Nee | Enexis Brabant | '871687940034109371 | ' | 2023-10-23 |  |  | Actief | In bedrijf | Stroom | Levering | Kleine aansluiting | E1C | Nee | '8742010101026 |  | Geprofileerd | Onbemeterd |  |  |  |  | 500 | 622
725189 | Gemeente Waalwijk | Gemeente Waalwijk | E - Gebouwen & Div KV |  |  | Grotestraat | 263 | 5141JT | WAALWIJK | Gewoon |  |  |  | Ja | Enexis Brabant | '871687940004495992 | '000000000051264437 | 2023-01-01 |  |  | Actief | In bedrijf | Stroom | Levering | Kleine aansluiting | E1C | Nee | '8742010102115 |  | Geprofileerd | Jaarlijks | Slimme meter | AAN | Op afstand uitleesbaar | Gas: elk uur, Stroom: elk kwartier | 2666 | 3192
725189 | Gemeente Waalwijk | Gemeente Waalwijk | E - Gebouwen & Div KV |  |  | De Els | 44 E | 5141HH | WAALWIJK | Gewoon |  |  |  | Ja | Enexis Brabant | '871687940004489762 | '000000000015991444 | 2023-01-01 |  |  | Actief | In bedrijf | Stroom | Levering | Kleine aansluiting | E1C | Nee | '8742010102115 |  | Geprofileerd | Jaarlijks | Slimme meter | AAN | Op afstand uitleesbaar | Gas: elk uur, Stroom: elk kwartier | 2611 | 2300
725189 | Gemeente Waalwijk | Gemeente Waalwijk | E - Gebouwen & Div KV |  |  | Akkerwinde | 1:00 | 5161XL | SPRANG-CAPELLE | Gewoon |  |  |  | Ja | Enexis Brabant | '871687940004727161 | '000000000032508266 | 2024-10-01 |  |  | Actief | In bedrijf | Stroom | Levering | Kleine aansluiting | E1C | Nee | '8742010102115 |  | Geprofileerd | Jaarlijks | Slimme meter | AAN | Op afstand uitleesbaar | Gas: elk uur, Stroom: elk kwartier | 2769 | 1493
725189 | Gemeente Waalwijk | Gemeente Waalwijk | E - Gebouwen & Div KV |  |  | Hoefsteeg | 23 | 5142NC | WAALWIJK | Gewoon |  |  |  | Ja | Enexis Brabant | '871687940004522599 | '000000000000359973 | 2024-11-08 |  |  | Actief | In bedrijf | Stroom | Levering | Kleine aansluiting | E1C | Nee | '8742010102115 |  | Geprofileerd | Jaarlijks | Slimme meter | AAN | Op afstand uitleesbaar | Gas: elk uur, Stroom: elk kwartier | 0 | 0
725189 | Gemeente Waalwijk | Gemeente Waalwijk | E - Gebouwen & Div KV |  |  | De Roonlaan | 35 | 5165VA | WASPIK | Gewoon |  |  |  | Nee | Enexis Brabant | '871687940032121221 | '000000000015728202 | 2023-01-01 |  |  | Actief | In bedrijf | Stroom | Levering | Kleine aansluiting | E1C | Nee | '8742010102115 |  | Geprofileerd | Jaarlijks | Slimme meter | AAN | Op afstand uitleesbaar | Gas: elk uur, Stroom: elk kwartier | 248 | 187
725189 | Gemeente Waalwijk | Gemeente Waalwijk | E - Gebouwen & Div KV |  |  | August Sniedersstraat | 17 | 5144SE | WAALWIJK | Gewoon |  |  |  | Ja | Enexis Brabant | '871687940004589080 | '000000000015504379 | 2023-03-21 |  |  | Actief | In bedrijf | Stroom | Levering | Kleine aansluiting | E1C | Nee | '8742010102115 |  | Geprofileerd | Jaarlijks | Slimme meter | AAN | Op afstand uitleesbaar | Gas: elk uur, Stroom: elk kwartier | 2044 | 2158
725189 | Gemeente Waalwijk | Gemeente Waalwijk | E - Riool |  |  | Hoge Akkerweg | 21 | 5161RN | SPRANG-CAPELLE | Gewoon |  |  |  | Nee | Enexis Brabant | '871687940004713010 | '000000000000292372 | 2023-01-01 | 2024-05-01 | SWITCHLV | Actief | In bedrijf | Stroom | Levering | Kleine aansluiting | E1C | Nee | '8742010102115 |  | Geprofileerd | Jaarlijks | Slimme meter | AAN | Op afstand uitleesbaar | Gas: elk uur, Stroom: elk kwartier | 1077 | 833
725189 | Gemeente Waalwijk | Gemeente Waalwijk | E - Riool |  |  | Hoge Akkerweg | 21 | 5161RN | SPRANG-CAPELLE | Gewoon |  |  |  | Nee | Enexis Brabant | '871687940004713010 | '000000000000292372 | 2024-09-06 |  |  | Actief | In bedrijf | Stroom | Levering | Kleine aansluiting | E1C | Nee | '8742010102115 |  | Geprofileerd | Jaarlijks | Slimme meter | AAN | Op afstand uitleesbaar | Gas: elk uur, Stroom: elk kwartier | 962 | 738
725189 | Gemeente Waalwijk | Gemeente Waalwijk | E - Gebouwen & Div KV |  |  | Mechie Trommelenweg | 2 | 5145ND | WAALWIJK | Gewoon |  |  |  | Ja | Enexis Brabant | '871687940032940242 | '000000000000107865 | 2023-01-01 |  |  | Actief | In bedrijf | Stroom | Levering | Kleine aansluiting | E1C | Nee | '8742010102115 |  | Geprofileerd | Jaarlijks | Slimme meter | AAN | Op afstand uitleesbaar | Gas: elk uur, Stroom: elk kwartier | 5544 | 5044
725189 | Gemeente Waalwijk | Gemeente Waalwijk | E - Camera's |  |  | Reigerbosweg | 20 | 5144MA | WAALWIJK | Gewoon |  |  |  | Nee | Enexis Brabant | '871687940034109326 | ' | 2023-10-18 |  |  | Actief | In bedrijf | Stroom | Levering | Kleine aansluiting | E1C | Nee | '8742010101026 |  | Geprofileerd | Onbemeterd |  |  |  |  | 500 | 622
725189 | Gemeente Waalwijk | Gemeente Waalwijk | E - Gebouwen & Div GV |  |  | Drunenseweg | 11 | 5143NE | WAALWIJK | Gewoon |  |  |  | Ja | Enexis Brabant | '871687910000293243 | ' | 2023-01-01 |  |  | Actief | In bedrijf | Stroom | Combinatie | Grote aansluiting | E3B | Nee |  | 630 | Telemetrie | Telemetrisch |  |  |  |  | 433529 | 418933 | 2940 | 1784
725189 | Gemeente Waalwijk | Gemeente Waalwijk | E - Gebouwen & Div KV |  |  | Mesdaglaan | 4 | 5161VB | SPRANG-CAPELLE | Gewoon |  |  |  | Ja | Enexis Brabant | '871687940004720384 | '000000000051900152 | 2023-01-01 |  |  | Actief | In bedrijf | Stroom | Levering | Kleine aansluiting | E1C | Nee | '8742010102115 |  | Geprofileerd | Jaarlijks | Slimme meter | AAN | Op afstand uitleesbaar | Gas: elk uur, Stroom: elk kwartier | 2920 | 909
725189 | Gemeente Waalwijk | Gemeente Waalwijk | E - Gebouwen & Div GV |  |  | Prof. van 't Hoffweg | 13 | 5144NS | WAALWIJK | Gewoon |  |  |  | Ja | Enexis Brabant | '871687910000370333 | ' | 2023-01-01 |  |  | Actief | In bedrijf | Stroom | Combinatie | Grote aansluiting | E3A | Nee |  | 173 | Telemetrie | Telemetrisch |  |  |  |  | 16171 | 18623 | 93722 | 46673
725189 | Gemeente Waalwijk | Gemeente Waalwijk | E - Gebouwen & Div KV |  |  | Wilhelminastraat | 2 | 5165TJ | WASPIK | Gewoon |  |  |  | Ja | Enexis Brabant | '871687940004747176 | '000000000051355645 | 2023-01-01 |  |  | Actief | In bedrijf | Stroom | Levering | Kleine aansluiting | E2B | Nee | '8742010106113 |  | Geprofileerd | Jaarlijks | Slimme meter | AAN | Op afstand uitleesbaar | Gas: elk uur, Stroom: elk kwartier | 49436 | 47497
725189 | Gemeente Waalwijk | Gemeente Waalwijk | E - Gebouwen & Div GV |  |  | Zomerdijk | 4 | 5145PJ | WAALWIJK | Gewoon |  |  |  | Ja | Enexis Brabant | '871687910000408500 | ' | 2023-01-01 |  |  | Actief | In bedrijf | Stroom | Levering | Grote aansluiting | E3A | Nee |  | 173 | Telemetrie | Telemetrisch |  |  |  |  | 31845 | 24136
725189 | Gemeente Waalwijk | Gemeente Waalwijk | E - Gebouwen & Div KV |  |  | Hertog Janstraat | 5 | 5141KJ | WAALWIJK | Gewoon |  |  |  | Ja | Enexis Brabant | '871687940004496821 | '000000000051906271 | 2023-01-01 |  |  | Actief | In bedrijf | Stroom | Levering | Kleine aansluiting | E2B | Nee | '8742010103112 |  | Geprofileerd | Jaarlijks | Slimme meter | AAN | Op afstand uitleesbaar | Gas: elk uur, Stroom: elk kwartier | 15261 | 6060
725189 | Gemeente Waalwijk | Gemeente Waalwijk | E - Gebouwen & Div KV |  |  | Bizetstraat | 1 | 5144VV | WAALWIJK | Gewoon |  |  |  | Ja | Enexis Brabant | '871687940004596941 | '000000000000650216 | 2023-01-01 |  |  | Actief | In bedrijf | Stroom | Levering | Kleine aansluiting | E1C | Nee | '8742010102115 |  | Geprofileerd | Jaarlijks | Slimme meter | AAN | Op afstand uitleesbaar | Gas: elk uur, Stroom: elk kwartier | 1408 | 1582
725189 | Gemeente Waalwijk | Gemeente Waalwijk | E - Gebouwen & Div KV |  |  | Tilburgseweg | 19 BEG | 5161ME | SPRANG-CAPELLE | Gewoon |  |  |  | Nee | Enexis Brabant | '871687940004709167 | '000000000015357201 | 2023-01-01 |  |  | Actief | In bedrijf | Stroom | Levering | Kleine aansluiting | E1C | Nee | '8742010102115 |  | Geprofileerd | Jaarlijks | Slimme meter | AAN | Op afstand uitleesbaar | Gas: elk uur, Stroom: elk kwartier | 768 | 1684
725189 | Gemeente Waalwijk | Gemeente Waalwijk | E - Gebouwen & Div KV |  |  | Grotestraat | 415 | 5142CB | WAALWIJK | Gewoon |  |  |  | Ja | Enexis Brabant | '871687940004506971 | '000000000015356952 | 2023-01-01 |  |  | Actief | In bedrijf | Stroom | Levering | Kleine aansluiting | E1C | Nee | '8742010102115 |  | Geprofileerd | Jaarlijks | Slimme meter | AAN | Op afstand uitleesbaar | Gas: elk uur, Stroom: elk kwartier | 5629 | 6159
725189 | Gemeente Waalwijk | Gemeente Waalwijk | E - OV |  |  | Grotestraat | 401 | 5142CB | WAALWIJK | Gewoon |  |  |  | Nee | Enexis Brabant | 871687940033857112 | ' | 2023-01-01 | 2025-01-01 | CONTRACT | Inactief | In aanleg | Stroom | Levering | Kleine aansluiting | E4A | Ja |  |  | Geprofileerd | Jaarlijks |  |  |  |  | 1237 | 3854
725189 | Gemeente Waalwijk | Gemeente Waalwijk | E - Gebouwen & Div GV |  |  | Julianalaan | 3A | 5161BA | SPRANG-CAPELLE | Gewoon | openluchtzwembad |  |  | Ja | Enexis Brabant | '871687910000265141 | ' | 2023-01-01 |  |  | Actief | In bedrijf | Stroom | Levering | Grote aansluiting | E3A | Nee |  | 110 | Telemetrie | Telemetrisch |  |  |  |  | 83326 | 92899
725189 | Gemeente Waalwijk | Gemeente Waalwijk | Gas |  |  | Julianalaan | 3A | 5161BA | SPRANG-CAPELLE | Gewoon | openluchtzwembad |  |  | Nee | Enexis Brabant | 871687940022692366 |  | 2023-02-01 |  |  | Actief | In bedrijf | Gas | Levering | Grote aansluiting | G2C | Ja |  | 65 | Geprofileerd | Maandelijks | Slimme meter | AAN | Op afstand uitleesbaar | Gas: elk uur, Stroom: elk kwartier | 15000
725189 | Gemeente Waalwijk | Gemeente Waalwijk | E - Gebouwen & Div GV |  |  | Julianalaan | 3 | 5161BA | SPRANG-CAPELLE | Gewoon |  |  |  | Ja | Enexis Brabant | '871687910000260528 | ' | 2023-01-01 |  |  | Actief | In bedrijf | Stroom | Levering | Grote aansluiting | E3A | Nee |  | 110 | Telemetrie | Telemetrisch |  |  |  |  | 23899 | 13046
725189 | Gemeente Waalwijk | Gemeente Waalwijk | E - Gebouwen & Div KV |  |  | Prof. Nolenslaan | 73 | 5142AG | WAALWIJK | Gewoon |  |  |  | Ja | Enexis Brabant | '871687940004502126 | '000000000000771977 | 2023-01-01 |  |  | Actief | In bedrijf | Stroom | Levering | Kleine aansluiting | E1C | Nee | '8742010102115 |  | Geprofileerd | Jaarlijks | Slimme meter | AAN | Op afstand uitleesbaar | Gas: elk uur, Stroom: elk kwartier | 1362 | 2015
725189 | Gemeente Waalwijk | Gemeente Waalwijk | E - e-laadpaal |  |  | Esdoornstraat | 47 | 5143AT | WAALWIJK | Laadpaal |  |  |  | Nee | Enexis Brabant | '871687940034241842 | '000000000007327365 | 2024-08-23 |  |  | Actief | In bedrijf | Stroom | Levering | Kleine aansluiting | E2B | Nee | '8742010105116 |  | Geprofileerd | Jaarlijks | Slimme meter | AAN | Op afstand uitleesbaar | Gas: elk uur, Stroom: elk kwartier | 1876 | 2775
725189 | Gemeente Waalwijk | Gemeente Waalwijk | E - Gebouwen & Div KV |  |  | Van Wielesteinstraat | 9 | 5142WP | WAALWIJK | Gewoon |  |  |  | Ja | Enexis Brabant | '871687940004544645 | '000000000044577417 | 2023-04-01 |  |  | Actief | In bedrijf | Stroom | Levering | Kleine aansluiting | E1A | Ja | '8742010102115 |  | Geprofileerd | Jaarlijks | Conventioneel |  |  |  | 2243 | 0
725189 | Gemeente Waalwijk | Gemeente Waalwijk | E - Gebouwen & Div KV |  |  | Koolmees | 47 | 5161SX | SPRANG-CAPELLE | Gewoon |  |  |  | Ja | Enexis Brabant | '871687940004716073 | '000000000000616806 | 2023-03-21 |  |  | Actief | In bedrijf | Stroom | Levering | Kleine aansluiting | E1C | Nee | '8742010102115 |  | Geprofileerd | Jaarlijks | Slimme meter | AAN | Op afstand uitleesbaar | Gas: elk uur, Stroom: elk kwartier | 1090 | 1206
725189 | Gemeente Waalwijk | Gemeente Waalwijk | E - e-laadpaal |  |  | Pastoor Huijbersstraat |  | 5165TG | WASPIK | Laadpaal |  |  |  | Nee | Enexis Brabant | '871687940033367185 | '000000000000322749 | 2023-01-01 |  |  | Actief | In bedrijf | Stroom | Levering | Kleine aansluiting | E1A | Ja | '8742010102115 |  | Geprofileerd | Jaarlijks | Conventioneel |  |  |  | 3059 | 0
725189 | Gemeente Waalwijk | Gemeente Waalwijk | E - Gebouwen & Div KV |  |  | Bloemendaalweg | 38 BEG | 5143NB | WAALWIJK | Gewoon |  |  |  | Nee | Enexis Brabant | '871687940004564292 | '000000000051200449 | 2023-01-01 |  |  | Actief | In bedrijf | Stroom | Levering | Kleine aansluiting | E1C | Nee | '8742010102115 |  | Geprofileerd | Jaarlijks | Slimme meter | AAN | Op afstand uitleesbaar | Gas: elk uur, Stroom: elk kwartier | 2707 | 3104
725189 | Gemeente Waalwijk | Gemeente Waalwijk | E - Gebouwen & Div GV |  |  | Taxandriaweg | 6 | 5141PA | WAALWIJK | Gewoon |  |  |  | Ja | Enexis Brabant | '871687910000333598 | ' | 2023-01-01 |  |  | Actief | In bedrijf | Stroom | Combinatie | Grote aansluiting | E3A | Nee |  | 630 | Telemetrie | Telemetrisch |  |  |  |  | 305590 | 155266 | 342 | 10834
725189 | Gemeente Waalwijk | Gemeente Waalwijk | E - Gebouwen & Div KV |  |  | Prof. Nolenslaan | 12 | 5142AH | WAALWIJK | Gewoon |  |  |  | Ja | Enexis Brabant | '871687940004502355 | '000000000000762561 | 2023-01-01 |  |  | Actief | In bedrijf | Stroom | Levering | Kleine aansluiting | E1C | Nee | '8742010102115 |  | Geprofileerd | Jaarlijks | Slimme meter | AAN | Op afstand uitleesbaar | Gas: elk uur, Stroom: elk kwartier | 1631 | 2044
725189 | Gemeente Waalwijk | Gemeente Waalwijk | E - e-laadpaal |  |  | Reigerbosweg | 2 | 5144MA | WAALWIJK | Laadpaal |  |  |  | Nee | Enexis Brabant | '871687940032389867 | '000000000000313675 | 2023-01-01 |  |  | Actief | In bedrijf | Stroom | Levering | Kleine aansluiting | E1A | Ja | '8742010102115 |  | Geprofileerd | Jaarlijks | Conventioneel |  |  |  | 2985 | 0
725189 | Gemeente Waalwijk | Gemeente Waalwijk | E - Gebouwen & Div KV |  |  | Lindenheuvel | 3 | 5165AZ | WASPIK | Gewoon |  |  |  | Ja | Enexis Brabant | '871687940004733995 | '000000000000414358 | 2023-01-01 |  |  | Actief | In bedrijf | Stroom | Levering | Kleine aansluiting | E1A | Ja | '8742010102115 |  | Geprofileerd | Jaarlijks | Conventioneel |  |  |  | 404 | 0
725189 | Gemeente Waalwijk | Gemeente Waalwijk | E - Gebouwen & Div GV |  |  | Raadhuisplein | 2 | 5141KG | WAALWIJK | Gewoon |  |  |  | Ja | Enexis Brabant | '871687910000369665 | ' | 2023-01-01 |  |  | Actief | In bedrijf | Stroom | Levering | Grote aansluiting | E3A | Nee |  | 110 | Telemetrie | Telemetrisch |  |  |  |  | 22945 | 10898
725189 | Gemeente Waalwijk | Gemeente Waalwijk | E - Gebouwen & Div KV |  |  | Wijnruitstraat | 196 A | 5143AJ | WAALWIJK | Gewoon |  |  |  | Ja | Enexis Brabant | '871687940004547806 | '000000000000024216 | 2023-01-01 |  |  | Actief | In bedrijf | Stroom | Levering | Kleine aansluiting | E1C | Nee | '8742010102115 |  | Geprofileerd | Jaarlijks | Slimme meter | AAN | Op afstand uitleesbaar | Gas: elk uur, Stroom: elk kwartier | 3192 | 2509
725189 | Gemeente Waalwijk | Gemeente Waalwijk | E - Camera's |  |  | Tuinstraat | 2 | 5144NT | WAALWIJK | Gewoon |  |  |  | Nee | Enexis Brabant | '871687940034109333 | ' | 2023-10-18 |  |  | Actief | In bedrijf | Stroom | Levering | Kleine aansluiting | E1C | Nee | '8742010101026 |  | Geprofileerd | Onbemeterd |  |  |  |  | 438 | 438
725189 | Gemeente Waalwijk | Gemeente Waalwijk | E - Gebouwen & Div KV |  |  | Oudestraat | 86 | 5161TB | SPRANG-CAPELLE | Gewoon |  |  |  | Ja | Enexis Brabant | '871687940004716899 | '000000000016695957 | 2023-01-01 |  |  | Actief | In bedrijf | Stroom | Levering | Kleine aansluiting | E1C | Nee | '8742010102115 |  | Geprofileerd | Jaarlijks | Slimme meter | AAN | Op afstand uitleesbaar | Gas: elk uur, Stroom: elk kwartier | 45 | 61
725189 | Gemeente Waalwijk | Gemeente Waalwijk | E - Gebouwen & Div KV |  |  | Vijverlaan | 2 HK | 5143NH | WAALWIJK | Gewoon |  |  |  | Nee | Enexis Brabant | '871687940004564650 | '000000000000148818 | 2023-01-01 |  |  | Actief | In bedrijf | Stroom | Levering | Kleine aansluiting | E1C | Nee | '8742010102115 |  | Geprofileerd | Jaarlijks | Slimme meter | AAN | Op afstand uitleesbaar | Gas: elk uur, Stroom: elk kwartier | 2670 | 3266
725189 | Gemeente Waalwijk | Gemeente Waalwijk | E - OV | GemWaalwijkOVE | '871687940032284209 | Overdiepsekade | 7:00 | 5165PV | WASPIK | Gewoon |  |  |  | Nee | Enexis Brabant | '871687940032286821 | '000000000000119112 | 2023-01-01 |  |  | Actief | In bedrijf | Stroom | Levering | Kleine aansluiting | E4A | Nee | '8742010100005 |  | Geprofileerd | Jaarlijks | Slimme meter | AAN | Op afstand uitleesbaar | Gas: elk uur, Stroom: elk kwartier | 88 | 521
725189 | Gemeente Waalwijk | Gemeente Waalwijk | E - Riool | GemWaalwijkRio | '871687940034016426 | Parallelweg | 5 | 5165RE | WASPIK | Gewoon |  |  |  | Nee | Enexis Brabant | '871687940004745639 | '000000000015355153 | 2023-01-01 |  |  | Actief | In bedrijf | Stroom | Levering | Kleine aansluiting | E1C | Nee | '8742010102115 |  | Geprofileerd | Jaarlijks | Slimme meter | AAN | Op afstand uitleesbaar | Gas: elk uur, Stroom: elk kwartier | 151 | 149
725189 | Gemeente Waalwijk | Gemeente Waalwijk | E - Riool | GemWaalwijkRio | '871687940034016426 | Julianalaan | 65 | 5161BA | SPRANG-CAPELLE | Gewoon |  |  |  | Nee | Enexis Brabant | '871687940030384932 | '000000000051352014 | 2023-01-01 |  |  | Actief | In bedrijf | Stroom | Levering | Kleine aansluiting | E1C | Nee | '8742010102115 |  | Geprofileerd | Jaarlijks | Slimme meter | AAN | Op afstand uitleesbaar | Gas: elk uur, Stroom: elk kwartier | 42 | 61
725189 | Gemeente Waalwijk | Gemeente Waalwijk | E - Riool | GemWaalwijkRio | '871687940034016426 | Vrouwkensvaartsestraat | 5 | 5165NN | WASPIK | Gewoon |  |  |  | Nee | Enexis Brabant | '871687940030656169 | '000000000015358957 | 2023-01-01 |  |  | Actief | In bedrijf | Stroom | Levering | Kleine aansluiting | E1C | Nee | '8742010102115 |  | Geprofileerd | Jaarlijks | Slimme meter | AAN | Op afstand uitleesbaar | Gas: elk uur, Stroom: elk kwartier | 52 | 65
725189 | Gemeente Waalwijk | Gemeente Waalwijk | E - Riool | GemWaalwijkRio | '871687940034016426 | Roek | 2 | 5161SM | SPRANG-CAPELLE | Gewoon |  |  |  | Nee | Enexis Brabant | '871687940030694666 | '000000000000309280 | 2023-01-01 |  |  | Actief | In bedrijf | Stroom | Levering | Kleine aansluiting | E2B | Nee | '8742010105116 |  | Geprofileerd | Jaarlijks | Slimme meter | AAN | Op afstand uitleesbaar | Gas: elk uur, Stroom: elk kwartier | 498 | 636
725189 | Gemeente Waalwijk | Gemeente Waalwijk | E - OV | GemWaalwijkOVE | '871687940032284209 | Akkerlaan | 37 | 5143ND | WAALWIJK | Gewoon |  |  |  | Nee | Enexis Brabant | '871687940032286944 | '000000000007348275 | 2023-01-01 |  |  | Actief | In bedrijf | Stroom | Levering | Kleine aansluiting | E4A | Nee | '8742010100005 |  | Geprofileerd | Jaarlijks | Slimme meter | AAN | Op afstand uitleesbaar | Gas: elk uur, Stroom: elk kwartier | 1937 | 14129
725189 | Gemeente Waalwijk | Gemeente Waalwijk | E - Gebouwen & Div KV |  |  | Weteringweg | 29 | 5145NT | WAALWIJK | Gewoon |  |  |  | Ja | Enexis Brabant | '871687940004608248 | '000000000000209334 | 2023-01-01 |  |  | Actief | In bedrijf | Stroom | Levering | Kleine aansluiting | E2B | Nee | '8742010105116 |  | Geprofileerd | Jaarlijks | Slimme meter | AAN | Op afstand uitleesbaar | Gas: elk uur, Stroom: elk kwartier | 9841 | 15445
725189 | Gemeente Waalwijk | Gemeente Waalwijk | E - OV | GemWaalwijkOVE | '871687940032284209 | DS Louwe Kooymanslaan | 1:00 | 5142GH | WAALWIJK | Gewoon |  |  |  | Nee | Enexis Brabant | '871687940032287132 | '000000000000212051 | 2023-01-01 |  |  | Actief | In bedrijf | Stroom | Levering | Kleine aansluiting | E4A | Nee | '8742010100005 |  | Geprofileerd | Jaarlijks | Slimme meter | AAN | Op afstand uitleesbaar | Gas: elk uur, Stroom: elk kwartier | 1256 | 6111
725189 | Gemeente Waalwijk | Gemeente Waalwijk | E - OV | GemWaalwijkOVE | '871687940032284209 | Burg van Casterenstraat |  | 5146GA | WAALWIJK | Gewoon |  |  |  | Nee | Enexis Brabant | '871687940033426479 | '000000000000449048 | 2023-01-01 |  |  | Actief | In bedrijf | Stroom | Levering | Kleine aansluiting | E4A | Nee | '8742010100005 |  | Geprofileerd | Jaarlijks | Slimme meter | AAN | Op afstand uitleesbaar | Gas: elk uur, Stroom: elk kwartier | 526 | 3164
725189 | Gemeente Waalwijk | Gemeente Waalwijk | E - OV | GemWaalwijkOVE | '871687940032284209 | Esdoornstraat | 51 | 5143AT | WAALWIJK | Gewoon |  |  |  | Nee | Enexis Brabant | '871687940034105175 | '000000000007306875 | 2024-04-20 |  |  | Actief | In bedrijf | Stroom | Levering | Kleine aansluiting | E4A | Nee | '8742010100005 |  | Geprofileerd | Jaarlijks | Slimme meter | AAN | Op afstand uitleesbaar | Gas: elk uur, Stroom: elk kwartier | 308 | 1313
725189 | Gemeente Waalwijk | Gemeente Waalwijk | E - Riool | GemWaalwijkRio | '871687940034016426 | Wulp | 21 | 5165KC | WASPIK | Gewoon |  |  |  | Nee | Enexis Brabant | '871687940030445626 | '000000000000333626 | 2023-01-01 |  |  | Actief | In bedrijf | Stroom | Levering | Kleine aansluiting | E1C | Nee | '8742010102115 |  | Geprofileerd | Jaarlijks | Slimme meter | AAN | Op afstand uitleesbaar | Gas: elk uur, Stroom: elk kwartier | 159 | 173
725189 | Gemeente Waalwijk | Gemeente Waalwijk | E - Riool | GemWaalwijkRio | '871687940034016426 | Berkhaag | 26 | 5161CC | SPRANG-CAPELLE | Gewoon |  |  |  | Nee | Enexis Brabant | '871687940033043201 | '000000000000213639 | 2023-01-01 |  |  | Actief | In bedrijf | Stroom | Levering | Kleine aansluiting | E1C | Nee | '8742010102115 |  | Geprofileerd | Jaarlijks | Slimme meter | AAN | Op afstand uitleesbaar | Gas: elk uur, Stroom: elk kwartier | 224 | 304
725189 | Gemeente Waalwijk | Gemeente Waalwijk | E - OV | GemWaalwijkOVE | '871687940032284209 | Prof. Van 't Hoffweg | 1 | 5144NS | WAALWIJK | Gewoon |  |  |  | Nee | Enexis Brabant | '871687940032287422 | '000000000000116476 | 2023-01-01 |  |  | Actief | In bedrijf | Stroom | Levering | Kleine aansluiting | E4A | Nee | '8742010100005 |  | Geprofileerd | Jaarlijks | Slimme meter | AAN | Op afstand uitleesbaar | Gas: elk uur, Stroom: elk kwartier | 4800 | 22776
725189 | Gemeente Waalwijk | Gemeente Waalwijk | E - OV | GemWaalwijkOVE | '871687940032284209 | Energieweg | 1 | 5145NW | WAALWIJK | Gewoon |  |  |  | Nee | Enexis Brabant | '871687940032287682 | '000000000000116806 | 2023-01-01 |  |  | Actief | In bedrijf | Stroom | Levering | Kleine aansluiting | E4A | Nee | '8742010100005 |  | Geprofileerd | Jaarlijks | Slimme meter | AAN | Op afstand uitleesbaar | Gas: elk uur, Stroom: elk kwartier | 1768 | 8513
725189 | Gemeente Waalwijk | Gemeente Waalwijk | E - OV | GemWaalwijkOVE | '871687940032284209 | Burg de Geusstraat |  | 5146EB | WAALWIJK | Gewoon |  |  |  | Nee | Enexis Brabant | '871687940033426509 | '000000000032493895 | 2023-01-01 |  |  | Actief | In bedrijf | Stroom | Levering | Kleine aansluiting | E4A | Nee | '8742010100005 |  | Geprofileerd | Jaarlijks | Slimme meter | AAN | Op afstand uitleesbaar | Gas: elk uur, Stroom: elk kwartier | 305 | 1904
725189 | Gemeente Waalwijk | Gemeente Waalwijk | E - Riool | GemWaalwijkRio | '871687940034016426 | Hoefsteeg | 33 | 5142NC | WAALWIJK | Gewoon |  |  |  | Nee | Enexis Brabant | '871687940004522674 | '000000000051228348 | 2023-01-01 |  |  | Actief | In bedrijf | Stroom | Levering | Kleine aansluiting | E2B | Nee | '8742010105116 |  | Geprofileerd | Jaarlijks | Slimme meter | AAN | Op afstand uitleesbaar | Gas: elk uur, Stroom: elk kwartier | 513 | 1295
725189 | Gemeente Waalwijk | Gemeente Waalwijk | E - Riool | GemWaalwijkRio | '871687940034016426 | Julianalaan | 88 | 5161BC | SPRANG-CAPELLE | Gewoon |  |  |  | Nee | Enexis Brabant | '871687940004693879 | '000000000000292371 | 2023-01-01 |  |  | Actief | In bedrijf | Stroom | Levering | Kleine aansluiting | E1C | Nee | '8742010102115 |  | Geprofileerd | Jaarlijks | Slimme meter | AAN | Op afstand uitleesbaar | Gas: elk uur, Stroom: elk kwartier | 47 | 58
725189 | Gemeente Waalwijk | Gemeente Waalwijk | E - Riool | GemWaalwijkRio | '871687940034016426 | Olympiaweg | 18 | 5143NA | WAALWIJK | Gewoon |  |  |  | Nee | Enexis Brabant | '871687940030294309 | '000000000051228320 | 2023-01-01 |  |  | Actief | In bedrijf | Stroom | Levering | Kleine aansluiting | E1C | Nee | '8742010102115 |  | Geprofileerd | Jaarlijks | Slimme meter | AAN | Op afstand uitleesbaar | Gas: elk uur, Stroom: elk kwartier | 56 | 81 | 7 | 11
725189 | Gemeente Waalwijk | Gemeente Waalwijk | E - VRI | GemWaalwijkVRI | '871687940032451915 | Bloemendaalweg | 2 | 5143NB | WAALWIJK | Gewoon |  |  |  | Nee | Enexis Brabant | '871687940030494778 | '000000000051202630 | 2023-01-01 |  |  | Actief | In bedrijf | Stroom | Levering | Kleine aansluiting | E1C | Nee | '8742010102115 |  | Geprofileerd | Jaarlijks | Slimme meter | AAN | Op afstand uitleesbaar | Gas: elk uur, Stroom: elk kwartier | 1422 | 1516
725189 | Gemeente Waalwijk | Gemeente Waalwijk | E - VRI | GemWaalwijkVRI | '871687940032451915 | Sprangsevaart | 20 | 5161JW | SPRANG-CAPELLE | Gewoon |  |  |  | Nee | Enexis Brabant | '871687940031944944 | '000000000051403058 | 2023-01-01 |  |  | Actief | In bedrijf | Stroom | Levering | Kleine aansluiting | E1C | Nee | '8742010102115 |  | Geprofileerd | Jaarlijks | Slimme meter | AAN | Op afstand uitleesbaar | Gas: elk uur, Stroom: elk kwartier | 219 | 318
725189 | Gemeente Waalwijk | Gemeente Waalwijk | E - OV | GemWaalwijkOVE | '871687940032284209 | Hoefsteeg | 33 | 5142NC | WAALWIJK | Gewoon |  |  |  | Nee | Enexis Brabant | '871687940032287545 | '000000000000116458 | 2023-01-01 |  |  | Actief | In bedrijf | Stroom | Levering | Kleine aansluiting | E4A | Nee | '8742010100005 |  | Geprofileerd | Jaarlijks | Slimme meter | AAN | Op afstand uitleesbaar | Gas: elk uur, Stroom: elk kwartier | 4742 | 25898
725189 | Gemeente Waalwijk | Gemeente Waalwijk | E - Gebouwen & Div KV |  |  | van Hilststraat | 11 | 5145RK | WAALWIJK | Gewoon |  |  |  | Ja | Enexis Brabant | '871687940032265420 | '000000000000125505 | 2023-01-01 |  |  | Actief | In bedrijf | Stroom | Levering | Kleine aansluiting | E1C | Nee | '8742010102115 |  | Geprofileerd | Jaarlijks | Slimme meter | AAN | Op afstand uitleesbaar | Gas: elk uur, Stroom: elk kwartier | 1470 | 2582
725189 | Gemeente Waalwijk | Gemeente Waalwijk | E - OV | GemWaalwijkOVE | '871687940032284209 | Groenewoudlaan | 3 | 5143CR | WAALWIJK | Gewoon |  |  |  | Nee | Enexis Brabant | '871687940032287637 | '000000000000116488 | 2023-01-01 |  |  | Actief | In bedrijf | Stroom | Levering | Kleine aansluiting | E4A | Nee | '8742010100005 |  | Geprofileerd | Jaarlijks | Slimme meter | AAN | Op afstand uitleesbaar | Gas: elk uur, Stroom: elk kwartier | 2564 | 12754
725189 | Gemeente Waalwijk | Gemeente Waalwijk | E - OV | GemWaalwijkOVE | '871687940032284209 | Prof. Asserweg |  | 5144AM | WAALWIJK | Gewoon |  |  |  | Nee | Enexis Brabant | '871687940033426516 | '000000000000367752 | 2023-01-01 |  |  | Actief | In bedrijf | Stroom | Levering | Kleine aansluiting | E4A | Nee | '8742010100005 |  | Geprofileerd | Jaarlijks | Slimme meter | AAN | Op afstand uitleesbaar | Gas: elk uur, Stroom: elk kwartier | 570 | 3050
725189 | Gemeente Waalwijk | Gemeente Waalwijk | E - Parkeer | GemWaalwijkPark | '871687940030544954 | Bernhardstraat | 2 | 5141GK | WAALWIJK | Gewoon |  |  |  | Nee | Enexis Brabant | '871687940031090481 | '000000000000492676 | 2023-01-01 |  |  | Actief | In bedrijf | Stroom | Levering | Kleine aansluiting | E2B | Nee | '8742010105116 |  | Geprofileerd | Jaarlijks | Slimme meter | AAN | Op afstand uitleesbaar | Gas: elk uur, Stroom: elk kwartier | 2928 | 4557
725189 | Gemeente Waalwijk | Gemeente Waalwijk | E - Riool | GemWaalwijkRio | '871687940034016426 | Waspiksedijk | 11 | 5161NR | SPRANG-CAPELLE | Gewoon |  |  |  | Nee | Enexis Brabant | '871687940004709822 | '000000000000368119 | 2023-01-01 |  |  | Actief | In bedrijf | Stroom | Levering | Kleine aansluiting | E1C | Nee | '8742010102115 |  | Geprofileerd | Jaarlijks | Slimme meter | AAN | Op afstand uitleesbaar | Gas: elk uur, Stroom: elk kwartier | 464 | 574
725189 | Gemeente Waalwijk | Gemeente Waalwijk | G - Gebouwen & Div KV |  |  | Loeffstraat | 115 | 5142EP | WAALWIJK | Gewoon |  |  |  | Ja | Enexis Brabant | '871687940004514396 | '000000000000482644 | 2024-11-01 |  |  | Actief | In bedrijf | Stroom | Levering | Kleine aansluiting | E1C | Nee | '8742010102115 |  | Geprofileerd | Jaarlijks | Slimme meter | AAN | Op afstand uitleesbaar | Gas: elk uur, Stroom: elk kwartier | 677 | 851
725189 | Gemeente Waalwijk | Gemeente Waalwijk | E - OV | GemWaalwijkOVE | '871687940032284209 | Carmelietenstraat | 60 | 5165AL | WASPIK | Gewoon |  |  |  | Nee | Enexis Brabant | '871687940034042555 | '000000000007304766 | 2023-07-21 | 2025-01-23 | MOVEIN | Actief | In bedrijf | Stroom | Levering | Kleine aansluiting | E4A | Nee | '8742010100005 |  | Geprofileerd | Jaarlijks | Slimme meter | AAN | Op afstand uitleesbaar | Elke dag | 28 | 59
725189 | Gemeente Waalwijk | Gemeente Waalwijk | E - Parkeer | GemWaalwijkPark | '871687940030544954 | De Gaard | 126 | 5146AW | WAALWIJK | Gewoon |  |  |  | Nee | Enexis Brabant | '871687940030945386 | '000000000000449744 | 2023-01-01 |  |  | Actief | In bedrijf | Stroom | Levering | Kleine aansluiting | E2B | Nee | '8742010103112 |  | Geprofileerd | Jaarlijks | Slimme meter | AAN | Op afstand uitleesbaar | Gas: elk uur, Stroom: elk kwartier | 1024 | 822
725189 | Gemeente Waalwijk | Gemeente Waalwijk | E - Riool | GemWaalwijkRio | '871687940034016426 | Veerweg | 7 | 5161PC | SPRANG-CAPELLE | Gewoon |  |  |  | Nee | Enexis Brabant | '871687940004710651 | '000000000000031105 | 2023-01-01 |  |  | Actief | In bedrijf | Stroom | Levering | Kleine aansluiting | E1C | Nee | '8742010102115 |  | Geprofileerd | Jaarlijks | Slimme meter | AAN | Op afstand uitleesbaar | Gas: elk uur, Stroom: elk kwartier | 37 | 53
725189 | Gemeente Waalwijk | Gemeente Waalwijk | E - Riool | GemWaalwijkRio | '871687940034016426 | Kievit | 22 | 5161WX | SPRANG-CAPELLE | Gewoon |  |  |  | Nee | Enexis Brabant | '871687940004725549 | '000000000000309896 | 2023-01-01 |  |  | Actief | In bedrijf | Stroom | Levering | Kleine aansluiting | E1C | Nee | '8742010102115 |  | Geprofileerd | Jaarlijks | Slimme meter | AAN | Op afstand uitleesbaar | Gas: elk uur, Stroom: elk kwartier | 3025 | 3544
725189 | Gemeente Waalwijk | Gemeente Waalwijk | E - Riool | GemWaalwijkRio | '871687940034016426 | Gantelstraat | 11 | 5145PH | WAALWIJK | Gewoon |  |  |  | Nee | Enexis Brabant | '871687940033189794 | '000000000000181389 | 2023-01-01 |  |  | Actief | In bedrijf | Stroom | Levering | Kleine aansluiting | E1C | Nee | '8742010102115 |  | Geprofileerd | Jaarlijks | Slimme meter | AAN | Op afstand uitleesbaar | Gas: elk uur, Stroom: elk kwartier | 159 | 245
725189 | Gemeente Waalwijk | Gemeente Waalwijk | E - Gebouwen & Div KV |  |  | Mgr. Bekkersstraat | 37 | 5146DT | WAALWIJK | Gewoon |  |  |  | Ja | Enexis Brabant | '871687940031445038 | '000000000010124781 | 2023-01-01 |  |  | Actief | In bedrijf | Stroom | Levering | Kleine aansluiting | E1C | Nee | '8742010102115 |  | Geprofileerd | Jaarlijks | Slimme meter | AAN | Op afstand uitleesbaar | Gas: elk uur, Stroom: elk kwartier | 1106 | 1007
725189 | Gemeente Waalwijk | Gemeente Waalwijk | E - Riool | GemWaalwijkRio | '871687940034016426 | Valeriaanstraat | 21 | 5143CB | WAALWIJK | Gewoon |  |  |  | Nee | Enexis Brabant | '871687940033675433 | '000000000000039805 | 2023-01-01 |  |  | Actief | In bedrijf | Stroom | Levering | Kleine aansluiting | E2B | Nee | '8742010105116 |  | Geprofileerd | Jaarlijks | Slimme meter | AAN | Op afstand uitleesbaar | Gas: elk uur, Stroom: elk kwartier | 5870 | 9664
725189 | Gemeente Waalwijk | Gemeente Waalwijk | E - Gebouwen & Div KV |  |  | Irenestraat | 11 | 5165TE | WASPIK | Gewoon |  |  |  | Nee | Enexis Brabant | '871687940004746964 | '000000000000064037 | 2023-09-14 |  |  | Actief | In bedrijf | Stroom | Levering | Kleine aansluiting | E1C | Nee | '8742010102115 |  | Geprofileerd | Jaarlijks | Slimme meter | AAN | Op afstand uitleesbaar | Gas: elk uur, Stroom: elk kwartier | 758 | 924
725189 | Gemeente Waalwijk | Gemeente Waalwijk | E - VRI | GemWaalwijkVRI | '871687940032451915 | Sluisweg | 17 | 5145PE | WAALWIJK | Gewoon |  |  |  | Nee | Enexis Brabant | '871687940004610142 | '000000000000346937 | 2023-01-01 |  |  | Actief | In bedrijf | Stroom | Levering | Kleine aansluiting | E1C | Nee | '8742010102115 |  | Geprofileerd | Jaarlijks | Slimme meter | AAN | Op afstand uitleesbaar | Gas: elk uur, Stroom: elk kwartier | 328 | 73
725189 | Gemeente Waalwijk | Gemeente Waalwijk | E - VRI | GemWaalwijkVRI | '871687940032451915 | Karl Millockerstraat | 9 | 5144TG | WAALWIJK | Gewoon |  |  |  | Nee | Enexis Brabant | '871687940031854045 | '000000000015509629 | 2023-01-01 |  |  | Actief | In bedrijf | Stroom | Levering | Kleine aansluiting | E1C | Nee | '8742010102115 |  | Geprofileerd | Jaarlijks | Slimme meter | AAN | Op afstand uitleesbaar | Gas: elk uur, Stroom: elk kwartier | 249 | 510
725189 | Gemeente Waalwijk | Gemeente Waalwijk | E - VRI | GemWaalwijkVRI | '871687940032451915 | Akkerlaan | 17 | 5143ND | WAALWIJK | Gewoon |  |  |  | Nee | Enexis Brabant | '871687940034164332 | '000000000000155493 | 2024-08-23 |  |  | Actief | In bedrijf | Stroom | Levering | Kleine aansluiting | E2B | Nee | '8742010103112 |  | Geprofileerd | Jaarlijks | Slimme meter | AAN | Op afstand uitleesbaar | Gas: elk uur, Stroom: elk kwartier | 3119 | 4901
725189 | Gemeente Waalwijk | Gemeente Waalwijk | E - Camera's |  |  | Van Andelstraat | 11 | 5141PB | WAALWIJK | Gewoon |  |  |  | Nee | Enexis Brabant | '871687940034109357 | ' | 2023-10-23 |  |  | Actief | In bedrijf | Stroom | Levering | Kleine aansluiting | E1C | Nee | '8742010101026 |  | Geprofileerd | Onbemeterd |  |  |  |  | 500 | 622
725189 | Gemeente Waalwijk | Gemeente Waalwijk | E - Camera's |  |  | Van Andelstraat | 19 | 5141PB | WAALWIJK | Gewoon |  |  |  | Nee | Enexis Brabant | '871687940034109364 | ' | 2023-10-18 |  |  | Actief | In bedrijf | Stroom | Levering | Kleine aansluiting | E1C | Nee | '8742010101026 |  | Geprofileerd | Onbemeterd |  |  |  |  | 500 | 622
725189 | Gemeente Waalwijk | Gemeente Waalwijk | E - e-laadpaal |  |  | Staalmijn | 22 | 5144HP | WAALWIJK | Laadpaal |  |  |  | Nee | Enexis Brabant | '871687940033284741 | '000000000000468352 | 2023-01-01 |  |  | Actief | In bedrijf | Stroom | Levering | Kleine aansluiting | E1C | Nee | '8742010102115 |  | Geprofileerd | Jaarlijks | Slimme meter | AAN | Niet op afstand uitleesbaar | Elke maand | 2739 | 4366
725189 | Gemeente Waalwijk | Gemeente Waalwijk | E - Gebouwen & Div KV |  |  | Stadstuin | 2 | 5141KN | WAALWIJK | Gewoon |  |  |  | Ja | Enexis Brabant | '871687940033849926 | '000000000000017196 | 2023-01-01 |  |  | Actief | In bedrijf | Stroom | Levering | Kleine aansluiting | E1C | Nee | '8742010102115 |  | Geprofileerd | Jaarlijks | Slimme meter | AAN | Op afstand uitleesbaar | Gas: elk uur, Stroom: elk kwartier | 40 | 60
725189 | Gemeente Waalwijk | Gemeente Waalwijk | E - Gebouwen & Div GV |  |  | De Gaard | 2 | 5146AW | WAALWIJK | Gewoon |  |  |  | Ja | Enexis Brabant | '871687910000270619 | ' | 2023-01-01 |  |  | Actief | In bedrijf | Stroom | Combinatie | Grote aansluiting | E3A | Nee |  | 245 | Telemetrie | Telemetrisch |  |  |  |  | 53383 | 51750 | 133313 | 57089
725189 | Gemeente Waalwijk | Gemeente Waalwijk | E - OV | GemWaalwijkOVE | '871687940032284209 | Burg van Heystlaan | 1 C | 5142VT | WAALWIJK | Gewoon |  |  |  | Nee | Enexis Brabant | '871687940032287200 | '000000000007418551 | 2023-01-01 |  |  | Actief | In bedrijf | Stroom | Levering | Kleine aansluiting | E4A | Nee | '8742010100005 |  | Geprofileerd | Jaarlijks | Slimme meter | AAN | Op afstand uitleesbaar | Gas: elk uur, Stroom: elk kwartier | 2759 | 15382
725189 | Gemeente Waalwijk | Gemeente Waalwijk | E - Evenementen |  |  | Hoefsvenlaan | 2 | 5143NJ | WAALWIJK | Gewoon |  |  |  | Ja | Enexis Brabant | '871687940034155927 | '000000000000199525 | 2025-05-17 |  |  | Actief | In bedrijf | Stroom | Levering | Kleine aansluiting | E2B | Nee | '8742010106113 |  | Geprofileerd | Jaarlijks | Slimme meter | AAN | Op afstand uitleesbaar | Gas: elk uur, Stroom: elk kwartier | 23497 | 16668
725189 | Gemeente Waalwijk | Gemeente Waalwijk | E - OV | GemWaalwijkOVE | '871687940032284209 | Andoornstraat | 2 | 5143TA | WAALWIJK | Gewoon |  |  |  | Nee | Enexis Brabant | '871687940032287231 | '000000000007418154 | 2023-01-01 |  |  | Actief | In bedrijf | Stroom | Levering | Kleine aansluiting | E4A | Nee | '8742010100005 |  | Geprofileerd | Jaarlijks | Slimme meter | AAN | Op afstand uitleesbaar | Gas: elk uur, Stroom: elk kwartier | 2947 | 13069
725189 | Gemeente Waalwijk | Gemeente Waalwijk | E - OV | GemWaalwijkOVE | '871687940032284209 | Mr. van Houtenstraat | 3 | 5142TK | WAALWIJK | Gewoon |  |  |  | Nee | Enexis Brabant | '871687940032287354 | '000000000007263632 | 2023-01-01 |  |  | Actief | In bedrijf | Stroom | Levering | Kleine aansluiting | E4A | Nee | '8742010100005 |  | Geprofileerd | Jaarlijks | Slimme meter | AAN | Op afstand uitleesbaar | Gas: elk uur, Stroom: elk kwartier | 1066 | 3546
725189 | Gemeente Waalwijk | Gemeente Waalwijk | E - OV | GemWaalwijkOVE | '871687940032284209 | Zinkerweg |  | 5145NL | WAALWIJK | Gewoon |  |  |  | Nee | Enexis Brabant | '871687940032851708 | '000000000007014922 | 2024-03-06 |  |  | Actief | In bedrijf | Stroom | Levering | Kleine aansluiting | E4A | Nee | '8742010100005 |  | Geprofileerd | Jaarlijks | Slimme meter | AAN | Op afstand uitleesbaar | Gas: elk uur, Stroom: elk kwartier | 1999 | 9509
725189 | Gemeente Waalwijk | Gemeente Waalwijk | E - OV | GemWaalwijkOVE | '871687940032284209 | Hoofdkorfweg | 12 | 5145PN | WAALWIJK | Gewoon |  |  |  | Ja | Enexis Brabant | '871687940033941378 | '000000000007135177 | 2023-01-01 |  |  | Actief | In bedrijf | Stroom | Levering | Kleine aansluiting | E4A | Nee | '8742010100005 |  | Geprofileerd | Jaarlijks | Slimme meter | AAN | Niet op afstand uitleesbaar |  | 20 | 117
725189 | Gemeente Waalwijk | Gemeente Waalwijk | E - Riool | GemWaalwijkRio | '871687940034016426 | Keurweg | 20 | 5145NX | WAALWIJK | Gewoon |  |  |  | Nee | Enexis Brabant | '871687910000430426 | ' | 2023-01-01 |  |  | Actief | In bedrijf | Stroom | Levering | Grote aansluiting | E3A | Nee |  | 173 | Telemetrie | Telemetrisch |  |  |  |  | 15716 | 14418
725189 | Gemeente Waalwijk | Gemeente Waalwijk | E - Riool | GemWaalwijkRio | '871687940034016426 | Hoofdstraat | 23 | 5161PD | SPRANG-CAPELLE | Gewoon |  |  |  | Nee | Enexis Brabant | '871687940004710804 | '000000000000309257 | 2025-02-04 |  |  | Actief | In bedrijf | Stroom | Levering | Kleine aansluiting | E1C | Nee | '8742010102115 |  | Geprofileerd | Jaarlijks | Slimme meter | AAN | Op afstand uitleesbaar | Gas: elk uur, Stroom: elk kwartier | 93 | 118
725189 | Gemeente Waalwijk | Gemeente Waalwijk | E - Gebouwen & Div KV |  |  | Loeffstraat | 115 A | 5142EP | WAALWIJK | Gewoon |  |  |  | Ja | Enexis Brabant | '871687940004514402 | '000000000000234134 | 2025-02-04 |  |  | Actief | In bedrijf | Stroom | Levering | Kleine aansluiting | E1C | Nee | '8742010102115 |  | Geprofileerd | Jaarlijks | Slimme meter | AAN | Op afstand uitleesbaar | Gas: elk uur, Stroom: elk kwartier | 295 | 382
725189 | Gemeente Waalwijk | Gemeente Waalwijk | G - Gebouwen & Div KV |  |  | Loeffstraat | 115 A | 5142EP | WAALWIJK | Gewoon |  |  |  |  | Enexis Brabant | '871687940022519793 | '000000003402356665 | 2025-02-04 |  |  | Actief | In bedrijf | Gas | Levering | Kleine aansluiting | G1A | Ja | '8742010202112 |  | Geprofileerd | Jaarlijks | Slimme meter | AAN | Op afstand uitleesbaar | Gas: elk uur, Stroom: elk kwartier | 1015
725189 | Gemeente Waalwijk | Gemeente Waalwijk | E - Riool | GemWaalwijkRio | '871687940034016426 | Winterdijk | 11:00 | 5161PH | SPRANG-CAPELLE | Gewoon |  |  |  | Nee | Enexis Brabant | '871687940004711405 | '000000000066702294 | 2023-01-01 |  |  | Actief | In bedrijf | Stroom | Levering | Kleine aansluiting | E1A | Ja | '8742010102115 |  | Geprofileerd | Jaarlijks | Conventioneel |  |  |  | 836 | 0
725189 | Gemeente Waalwijk | Gemeente Waalwijk | E - Riool | GemWaalwijkRio | '871687940034016426 | Hogevaart | 79 B | 5161PM | SPRANG-CAPELLE | Gewoon |  |  |  | Nee | Enexis Brabant | '871687940004712051 | '000000000067089422 | 2023-01-01 |  |  | Actief | In bedrijf | Stroom | Levering | Kleine aansluiting | E1A | Ja | '8742010102115 |  | Geprofileerd | Jaarlijks | Conventioneel |  |  |  | 129 | 0
725189 | Gemeente Waalwijk | Gemeente Waalwijk | E - Riool | GemWaalwijkRio | '871687940034016426 | Sasweg | 4 | 5161PK | SPRANG-CAPELLE | Gewoon |  |  |  | Nee | Enexis Brabant | '871687940004711788 | '000000000000309255 | 2023-01-01 |  |  | Actief | In bedrijf | Stroom | Levering | Kleine aansluiting | E1C | Nee | '8742010102115 |  | Geprofileerd | Jaarlijks | Slimme meter | AAN | Op afstand uitleesbaar | Gas: elk uur, Stroom: elk kwartier | 742 | 1017
725189 | Gemeente Waalwijk | Gemeente Waalwijk | E - Riool | GemWaalwijkRio | '871687940034016426 | Achterste Dijk | 2 | 5165NJ | WASPIK | Gewoon |  |  |  | Nee | Enexis Brabant | '871687940004744205 | '000000000000201505 | 2023-01-01 |  |  | Actief | In bedrijf | Stroom | Levering | Kleine aansluiting | E1C | Nee | '8742010102115 |  | Geprofileerd | Jaarlijks | Slimme meter | AAN | Niet op afstand uitleesbaar | Elke dag | 29 | 31
725189 | Gemeente Waalwijk | Gemeente Waalwijk | E - Riool | GemWaalwijkRio | '871687940034016426 | Arnoldus Verschurenstr | 3 | 5165AR | WASPIK | Gewoon |  |  |  | Nee | Enexis Brabant | '871687940030574456 | '000000000000157874 | 2023-01-01 |  |  | Actief | In bedrijf | Stroom | Levering | Kleine aansluiting | E1C | Nee | '8742010102115 |  | Geprofileerd | Jaarlijks | Slimme meter | AAN | Niet op afstand uitleesbaar |  | 160 | 206
725189 | Gemeente Waalwijk | Gemeente Waalwijk | E - Riool | GemWaalwijkRio | '871687940034016426 | Schouwslootweg | 3 | 5145PG | WAALWIJK | Gewoon |  |  |  | Nee | Enexis Brabant | '871687940031730486 | '000000000015840306 | 2023-01-01 |  |  | Actief | In bedrijf | Stroom | Levering | Kleine aansluiting | E2B | Nee | '8742010105116 |  | Geprofileerd | Jaarlijks | Slimme meter | AAN | Niet op afstand uitleesbaar |  | 11695 | 10536
725189 | Gemeente Waalwijk | Gemeente Waalwijk | E - Riool | GemWaalwijkRio | '871687940034016426 | Gragtmansstraat | 1 | 5145RA | WAALWIJK | Gewoon |  |  |  | Nee | Enexis Brabant | '871687940034360932 | '000000000000189162 | 2024-11-22 |  |  | Actief | In bedrijf | Stroom | Levering | Kleine aansluiting | E2B | Nee | '8742010103112 |  | Geprofileerd | Jaarlijks | Slimme meter | AAN | Op afstand uitleesbaar | Gas: elk uur, Stroom: elk kwartier | 6566 | 4658
725189 | Gemeente Waalwijk | Gemeente Waalwijk | E - VRI | GemWaalwijkVRI | '871687940032451915 | Drunenseweg | 21 | 5143NE | WAALWIJK | Gewoon |  |  |  | Nee | Enexis Brabant | '871687940004564575 | '000000000007318538 | 2023-01-01 |  |  | Actief | In bedrijf | Stroom | Levering | Kleine aansluiting | E1C | Nee | '8742010102115 |  | Geprofileerd | Jaarlijks | Slimme meter | AAN | Niet op afstand uitleesbaar |  | 1331 | 1636
725189 | Gemeente Waalwijk | Gemeente Waalwijk | E - VRI | GemWaalwijkVRI | '871687940032451915 | Cortembergstraat | 140 | 5144CC | WAALWIJK | Gewoon |  |  |  | Nee | Enexis Brabant | '871687940031549392 | '000000000010241514 | 2023-01-01 |  |  | Actief | In bedrijf | Stroom | Levering | Kleine aansluiting | E1C | Nee | '8742010102115 |  | Geprofileerd | Jaarlijks | Slimme meter | AAN | Op afstand uitleesbaar | Gas: elk uur, Stroom: elk kwartier | 209 | 281
725189 | Gemeente Waalwijk | Gemeente Waalwijk | E - VRI | GemWaalwijkVRI | '871687940032451915 | Tilburgseweg | 4 | 5161DA | SPRANG-CAPELLE | Gewoon |  |  |  | Nee | Enexis Brabant | '871687940031558196 | '000000000010241513 | 2023-01-01 |  |  | Actief | In bedrijf | Stroom | Levering | Kleine aansluiting | E1C | Nee | '8742010102115 |  | Geprofileerd | Jaarlijks | Slimme meter | AAN | Op afstand uitleesbaar | Gas: elk uur, Stroom: elk kwartier | 299 | 369
725189 | Gemeente Waalwijk | Gemeente Waalwijk | E - VRI | GemWaalwijkVRI | '871687940032451915 | Tilburgseweg | 2 | 5161DA | SPRANG-CAPELLE | Gewoon |  |  |  | Nee | Enexis Brabant | '871687940031657295 | '000000000010241520 | 2023-01-01 |  |  | Actief | In bedrijf | Stroom | Levering | Kleine aansluiting | E1C | Nee | '8742010102115 |  | Geprofileerd | Jaarlijks | Slimme meter | AAN | Op afstand uitleesbaar | Gas: elk uur, Stroom: elk kwartier | 288 | 364
725189 | Gemeente Waalwijk | Gemeente Waalwijk | E - Gebouwen & Div GV |  |  | Olympiaweg | 12A | 5143NA | WAALWIJK | Gewoon |  |  |  | Ja | Enexis Brabant | '871687910000420564 | ' | 2023-01-01 |  |  | Actief | In bedrijf | Stroom | Combinatie | Grote aansluiting | E3B | Nee |  | 630 | Telemetrie | Telemetrisch |  |  |  |  | 33920 | 32297 | 96892 | 37214
725189 | Gemeente Waalwijk | Gemeente Waalwijk | Gas |  |  | Van Wielesteinstraat | 9 | 5142WP | WAALWIJK | Gewoon |  |  |  |  | Enexis Brabant | '871687940022548281 | '000000000020547376 | 2023-04-01 |  |  | Actief | In bedrijf | Gas | Levering | Kleine aansluiting | G1A | Ja | '8742010202112 |  | Geprofileerd | Jaarlijks | Conventioneel |  |  |  | 622
725189 | Gemeente Waalwijk | Gemeente Waalwijk | Gas |  |  | Talmastraat | 61 | 5142VD | WAALWIJK | Gewoon |  |  |  |  | Enexis Brabant | '871687940022543255 | '000000005300474755 | 2023-02-01 |  |  | Actief | In bedrijf | Gas | Levering | Kleine aansluiting | G1A | Ja | '8742010202112 |  | Geprofileerd | Jaarlijks | Slimme meter | AAN | Op afstand uitleesbaar | Gas: elk uur, Stroom: elk kwartier | 2456
725189 | Gemeente Waalwijk | Gemeente Waalwijk | Gas |  |  | Prof. van 't Hoffweg | 13 | 5144NS | WAALWIJK | Gewoon |  |  |  |  | Enexis Brabant | '871687940031953830 | '000000000038685779 | 2023-02-01 |  |  | Actief | In bedrijf | Gas | Levering | Kleine aansluiting | G2A | Ja | '8742010206110 |  | Geprofileerd | Jaarlijks | Slimme meter | AAN | Op afstand uitleesbaar | Gas: elk uur, Stroom: elk kwartier | 17236
725189 | Gemeente Waalwijk | Gemeente Waalwijk | Gas |  |  | Wijnruitstraat | 196 A | 5143AJ | WAALWIJK | Gewoon | sporthal |  |  |  | Enexis Brabant | '871687940022551373 | '000000000035910853 | 2023-02-01 |  |  | Actief | In bedrijf | Gas | Levering | Kleine aansluiting | G2A | Ja | '8742010206110 |  | Geprofileerd | Jaarlijks | Slimme meter | AAN | Op afstand uitleesbaar | Gas: elk uur, Stroom: elk kwartier | 8153
725189 | Gemeente Waalwijk | Gemeente Waalwijk | Gas |  |  | Irenestraat | 11 | 5165TE | WASPIK | Gewoon |  |  |  |  | Enexis Brabant | '871715423001190906 | '000000005300429885 | 2023-09-14 |  |  | Actief | In bedrijf | Gas | Levering | Kleine aansluiting | G1A | Ja | '8742010202112 |  | Geprofileerd | Jaarlijks | Slimme meter | AAN | Op afstand uitleesbaar | Gas: elk uur, Stroom: elk kwartier | 2545
725189 | Gemeente Waalwijk | Gemeente Waalwijk | Gas |  |  | Mgr. Bekkersstraat | 37 | 5146DT | WAALWIJK | Gewoon |  |  |  |  | Enexis Brabant | '871687940031445045 | '000000000040160987 | 2023-02-01 |  |  | Actief | In bedrijf | Gas | Levering | Kleine aansluiting | G1A | Ja | '8742010202112 |  | Geprofileerd | Jaarlijks | Slimme meter | AAN | Op afstand uitleesbaar | Gas: elk uur, Stroom: elk kwartier | 1083
725189 | Gemeente Waalwijk | Gemeente Waalwijk | E - Gebouwen & Div KV |  |  | Hertog Janstraat | 3 | 5141KJ | WAALWIJK | Gewoon |  |  |  | Ja | Enexis Brabant | '871687940004496807 | '000000000007458880 | 2023-01-01 |  |  | Actief | In bedrijf | Stroom | Levering | Kleine aansluiting | E1C | Nee | '8742010102115 |  | Geprofileerd | Jaarlijks | Slimme meter | AAN | Op afstand uitleesbaar | Gas: elk uur, Stroom: elk kwartier | 3084 | 1051
725189 | Gemeente Waalwijk | Gemeente Waalwijk | G - Gebouwen & Div KV |  |  | Olympiaweg | 16 | 5143NA | WAALWIJK | Gewoon |  |  |  |  | Enexis Brabant | '871687940022567381 | '000000000039495685 | 2024-12-13 |  |  | Actief | In bedrijf | Gas | Levering | Kleine aansluiting | G1A | Ja | '8742010202112 |  | Geprofileerd | Jaarlijks | Slimme meter | AAN | Op afstand uitleesbaar | Gas: elk uur, Stroom: elk kwartier | 1108
725189 | Gemeente Waalwijk | Gemeente Waalwijk | E - Gebouwen & Div KV |  |  | Olympiaweg | 16 | 5143NA | WAALWIJK | Gewoon |  |  |  | Ja | Enexis Brabant | '871687940004564001 | '000000000000421663 | 2024-12-13 |  |  | Actief | In bedrijf | Stroom | Levering | Kleine aansluiting | E1C | Nee | '8742010102115 |  | Geprofileerd | Jaarlijks | Slimme meter | AAN | Op afstand uitleesbaar | Gas: elk uur, Stroom: elk kwartier | 2539 | 3803
725189 | Gemeente Waalwijk | Gemeente Waalwijk | Gas |  |  | Lindenheuvel | 3 | 5165AZ | WASPIK | Gewoon |  |  |  |  | Enexis Brabant | 871715423001194348 | '000000000009774351 | 2023-02-01 |  |  | Actief | In bedrijf | Gas | Levering | Kleine aansluiting | G1A | Ja | '8742010202112 |  | Geprofileerd | Jaarlijks | Conventioneel |  |  |  | 635
725189 | Gemeente Waalwijk | Gemeente Waalwijk | Gas |  |  | Julianalaan | 3 | 5161BA | SPRANG-CAPELLE | Gewoon | sporthal |  |  |  | Enexis Brabant | '871687940022692359 | '000000000200067435 | 2023-02-01 |  |  | Actief | In bedrijf | Gas | Levering | Kleine aansluiting | G2A | Ja | '8742010206110 |  | Geprofileerd | Jaarlijks | Conventioneel |  |  |  | 12120
725189 | Gemeente Waalwijk | Gemeente Waalwijk | E - e-laadpaal |  |  | Jacques Bertinstraat | 12 | 5141MZ | WAALWIJK | Laadpaal |  |  |  | Nee | Enexis Brabant | '871687940033284819 | '000000000000401264 | 2023-01-01 |  |  | Actief | In bedrijf | Stroom | Levering | Kleine aansluiting | E1C | Nee | '8742010102115 |  | Geprofileerd | Jaarlijks | Slimme meter | AAN | Op afstand uitleesbaar | Gas: elk uur, Stroom: elk kwartier | 2282 | 6147
725189 | Gemeente Waalwijk | Gemeente Waalwijk | E - Gebouwen & Div KV |  |  | Hoefsteeg | 23 | 5142NC | WAALWIJK | Gewoon |  |  |  | Ja | Enexis Brabant | '871687940004522599 | '000000000000359973 | 2023-09-14 | 2023-11-10 | MOVEIN | Actief | In bedrijf | Stroom | Levering | Kleine aansluiting | E1C | Nee | '8742010102115 |  | Geprofileerd | Jaarlijks | Slimme meter | AAN | Op afstand uitleesbaar | Gas: elk uur, Stroom: elk kwartier | 1180 | 1716
725189 | Gemeente Waalwijk | Gemeente Waalwijk | Gas |  |  | Hertog Janstraat | 3 | 5141KJ | WAALWIJK | Gewoon |  |  |  |  | Enexis Brabant | '871687940022503112 | '000000000024109647 | 2023-02-01 |  |  | Actief | In bedrijf | Gas | Levering | Kleine aansluiting | G1A | Ja | '8742010202112 |  | Geprofileerd | Jaarlijks | Slimme meter | AAN | Op afstand uitleesbaar | Gas: elk uur, Stroom: elk kwartier | 2708
725189 | Gemeente Waalwijk | Gemeente Waalwijk | Gas |  |  | Prof. Nolenslaan | 12 | 5142AH | WAALWIJK | Gewoon |  |  |  |  | Enexis Brabant | '871687940022508537 | '000000000040336210 | 2023-02-01 |  |  | Actief | In bedrijf | Gas | Levering | Kleine aansluiting | G1A | Ja | '8742010202112 |  | Geprofileerd | Jaarlijks | Slimme meter | AAN | Op afstand uitleesbaar | Gas: elk uur, Stroom: elk kwartier | 1708
725189 | Gemeente Waalwijk | Gemeente Waalwijk | Gas |  |  | Loeffstraat | 115 | 5142EP | WAALWIJK | Gewoon |  |  |  |  | Enexis Brabant | '871687940022519786 | '000000000040062154 | 2024-11-01 |  |  | Actief | In bedrijf | Gas | Levering | Kleine aansluiting | G1A | Ja | '8742010202112 |  | Geprofileerd | Jaarlijks | Slimme meter | AAN | Op afstand uitleesbaar | Gas: elk uur, Stroom: elk kwartier | 845
725189 | Gemeente Waalwijk | Gemeente Waalwijk | E - Gebouwen & Div KV |  |  | Stationsstraat | 47 | 5141GC | WAALWIJK | Gewoon |  |  |  | Ja | Enexis Brabant | '871687940032296141 | '000000000000039942 | 2023-01-01 |  |  | Actief | In bedrijf | Stroom | Levering | Kleine aansluiting | E2B | Nee | '8742010105116 |  | Geprofileerd | Jaarlijks | Slimme meter | AAN | Niet op afstand uitleesbaar | Elke maand | 3599 | 809
725189 | Gemeente Waalwijk | Gemeente Waalwijk | Gas |  |  | Hooisteeg | 8 | 5141KH | WAALWIJK | Gewoon |  |  |  |  | Enexis Brabant | '871687940024437729 | '000000005612223585 | 2025-04-03 | 2025-09-17 | DGS | Actief | In bedrijf | Gas | Levering | Kleine aansluiting | G1A | Ja | '8742010202112 |  | Geprofileerd | Jaarlijks | Slimme meter | AAN | Op afstand uitleesbaar | Gas: elk uur, Stroom: elk kwartier | 601
725189 | Gemeente Waalwijk | Gemeente Waalwijk | E - Gebouwen & Div KV |  |  | Raadhuisplein | 5 | 5141KG | WAALWIJK | Gewoon |  |  |  | Ja | Enexis Brabant | '871687940004496661 | '000000000007424858 | 2023-01-01 |  |  | Actief | In bedrijf | Stroom | Levering | Kleine aansluiting | E2B | Nee | '8742010105116 |  | Geprofileerd | Jaarlijks | Slimme meter | AAN | Op afstand uitleesbaar | Gas: elk uur, Stroom: elk kwartier | 7650 | 9621
725189 | Gemeente Waalwijk | Gemeente Waalwijk | E - Gebouwen & Div KV |  |  | Raadhuisplein | 6 | 5141KG | WAALWIJK | Gewoon |  |  |  | Ja | Enexis Brabant | '871687940004496678 | '000000000007424857 | 2023-01-01 |  |  | Actief | In bedrijf | Stroom | Levering | Kleine aansluiting | E1C | Nee | '8742010102115 |  | Geprofileerd | Jaarlijks | Slimme meter | AAN | Op afstand uitleesbaar | Gas: elk uur, Stroom: elk kwartier | 4457 | 5077
725189 | Gemeente Waalwijk | Gemeente Waalwijk | Gas |  |  | Raadhuisplein | 5 | 5141KG | WAALWIJK | Gewoon | Archief & Automatisering |  |  |  | Enexis Brabant | '871687940022503006 | '000000000042875819 | 2023-02-01 |  |  | Actief | In bedrijf | Gas | Levering | Kleine aansluiting | G2A | Ja | '8742010205113 |  | Geprofileerd | Jaarlijks | Slimme meter | AAN | Op afstand uitleesbaar | Gas: elk uur, Stroom: elk kwartier | 7490
725189 | Gemeente Waalwijk | Gemeente Waalwijk | Gas |  |  | Heistraat | 217 BEG | 5161GE | SPRANG-CAPELLE | Gewoon | Begraafplaats SC |  |  |  | Enexis Brabant | '871687940022701297 | '000000000043528610 | 2023-02-01 |  |  | Actief | In bedrijf | Gas | Levering | Kleine aansluiting | G1A | Ja | '8742010202112 |  | Geprofileerd | Jaarlijks | Slimme meter | AAN | Op afstand uitleesbaar | Gas: elk uur, Stroom: elk kwartier | 2046
725189 | Gemeente Waalwijk | Gemeente Waalwijk | E - Gebouwen & Div KV |  |  | Heistraat | 217 BEG | 5161GE | SPRANG-CAPELLE | Gewoon |  |  |  | Nee | Enexis Brabant | '871687940004703103 | '000000000000202275 | 2023-01-01 |  |  | Actief | In bedrijf | Stroom | Levering | Kleine aansluiting | E1C | Nee | '8742010102115 |  | Geprofileerd | Jaarlijks | Slimme meter | AAN | Op afstand uitleesbaar | Gas: elk uur, Stroom: elk kwartier | 633 | 714
725189 | Gemeente Waalwijk | Gemeente Waalwijk | E - Gebouwen & Div KV |  |  | Hooisteeg | 12 | 5141KH | WAALWIJK | Gewoon |  |  |  | Ja | Enexis Brabant | '871687940009682380 | '000000000051906210 | 2025-10-17 |  |  | Actief | In bedrijf | Stroom | Levering | Kleine aansluiting | E1C | Nee | '8742010102115 |  | Geprofileerd | Jaarlijks | Slimme meter | AAN | Op afstand uitleesbaar | Gas: elk uur, Stroom: elk kwartier | 459 | 394
725189 | Gemeente Waalwijk | Gemeente Waalwijk | E - Gebouwen & Div KV |  |  | Grotestraat | 268 | 5142CC | WAALWIJK | Gewoon |  |  |  |  | Enexis Brabant | '871687940022513111 | '000000000200102912 | 2025-02-14 |  |  | Actief | In bedrijf | Gas | Levering | Kleine aansluiting | G2A | Ja | '8742010204116 |  | Geprofileerd | Jaarlijks | Conventioneel |  |  |  | 2239
725189 | Gemeente Waalwijk | Gemeente Waalwijk | Gas |  |  | Hooisteeg | 12 | 5141KH | WAALWIJK | Gewoon |  |  |  |  | Enexis Brabant | '871687940024437743 | '000000000013214154 | 2025-10-17 |  |  | Actief | In bedrijf | Gas | Levering | Kleine aansluiting | G1A | Ja | '8742010201115 |  | Geprofileerd | Jaarlijks | Slimme meter | AAN | Op afstand uitleesbaar | Gas: elk uur, Stroom: elk kwartier | 366
725189 | Gemeente Waalwijk | Gemeente Waalwijk | Gas |  |  | Prof. Nolenslaan | 73 | 5142AG | WAALWIJK | Gewoon |  |  |  |  | Enexis Brabant | '871687940022508308 | '000000000040390237 | 2023-02-01 |  |  | Actief | In bedrijf | Gas | Levering | Kleine aansluiting | G1A | Ja | '8742010202112 |  | Geprofileerd | Jaarlijks | Slimme meter | AAN | Op afstand uitleesbaar | Gas: elk uur, Stroom: elk kwartier | 2146
725189 | Gemeente Waalwijk | Gemeente Waalwijk | E - Gebouwen & Div KV |  |  | Grotestraat | 268 | 5142CC | WAALWIJK | Gewoon |  |  |  | Ja | Enexis Brabant | '871687940004507060 | '000000000015213641 | 2025-02-14 |  |  | Actief | In bedrijf | Stroom | Levering | Kleine aansluiting | E1C | Nee | '8742010102115 |  | Geprofileerd | Jaarlijks | Slimme meter | AAN | Op afstand uitleesbaar | Gas: elk uur, Stroom: elk kwartier | 1636 | 1840
725189 | Gemeente Waalwijk | Gemeente Waalwijk | E - OV |  |  | Grotestraat | 401 | 5142CB | WAALWIJK | Gewoon |  |  |  | Nee | Enexis Brabant | '871687940033857112 | '000000000007189845 | 2025-09-10 |  |  | Actief | In bedrijf | Stroom | Levering | Kleine aansluiting | E4A | Nee | '8742010100005 |  | Geprofileerd | Jaarlijks | Slimme meter | AAN | Op afstand uitleesbaar | Gas: elk uur, Stroom: elk kwartier | 1237 | 3854
725189 | Gemeente Waalwijk | Gemeente Waalwijk | E - Gebouwen & Div KV |  |  | Grotestraat | 268 | 5142CC | WAALWIJK | Gewoon |  |  |  | Ja | Enexis Brabant | '871687940030819144 | '000000000000186900 | 2025-03-05 |  |  | Actief | In bedrijf | Stroom | Levering | Kleine aansluiting | E1C | Nee | '8742010102115 |  | Geprofileerd | Jaarlijks | Slimme meter | AAN | Op afstand uitleesbaar | Gas: elk uur, Stroom: elk kwartier | 0 | 0
725189 | Gemeente Waalwijk | Gemeente Waalwijk | G - Gebouwen & Div KV |  |  | Alberdingk Thijmstraat | 25 | 5144SJ | WAALWIJK | Gewoon |  |  |  |  | Enexis Brabant | '871687940022592079 | '000000000003948827 | 2023-02-01 | 2023-07-17 | MOVEIN | Actief | In bedrijf | Gas | Levering | Kleine aansluiting | G2A | Ja | '8742010205113 |  | Geprofileerd | Jaarlijks | Conventioneel |  |  |  | 15447
725189 | Gemeente Waalwijk | Gemeente Waalwijk | Gas |  |  | Raadhuisplein | 7 | 5141KG | WAALWIJK | Gewoon |  |  |  |  | Enexis Brabant | '871687940022503013 | '000000000011996948 | 2023-02-01 |  |  | Actief | In bedrijf | Gas | Levering | Kleine aansluiting | G2A | Ja | '8742010203119 |  | Geprofileerd | Jaarlijks | Conventioneel |  |  |  | 6363
725189 | Gemeente Waalwijk | Gemeente Waalwijk | G - Gebouwen & Div KV |  |  | Alberdingk Thijmstraat | 25 | 5144SJ | WAALWIJK | Gewoon |  |  |  |  | Enexis Brabant | '871687940022592079 | '000000000042876073 | 2025-09-03 |  |  | Actief | In bedrijf | Gas | Levering | Kleine aansluiting | G2A | Ja | '8742010205113 |  | Geprofileerd | Jaarlijks | Slimme meter | AAN | Op afstand uitleesbaar | Gas: elk uur, Stroom: elk kwartier | 19614
725189 | Gemeente Waalwijk | Gemeente Waalwijk | E - Gebouwen & Div KV |  |  | Julianalaan | 88 90 | 5161BC | SPRANG-CAPELLE | Gewoon |  |  |  | Ja | Enexis Brabant | '871687940030034523 | '000000000007447777 | 2023-01-01 |  |  | Actief | In bedrijf | Stroom | Levering | Kleine aansluiting | E2B | Nee | '8742010106113 |  | Geprofileerd | Jaarlijks | Slimme meter | AAN | Op afstand uitleesbaar | Gas: elk uur, Stroom: elk kwartier | 9934 | 14897
725189 | Gemeente Waalwijk | Gemeente Waalwijk | Gas |  |  | Julianalaan | 88 90 | 5161BC | SPRANG-CAPELLE | Gewoon | brandweerkazerne SC |  |  |  | Enexis Brabant | '871687940030034530 | '000000000043232029 | 2023-02-01 |  |  | Actief | In bedrijf | Gas | Levering | Kleine aansluiting | G2A | Ja | '8742010205113 |  | Geprofileerd | Jaarlijks | Slimme meter | AAN | Op afstand uitleesbaar | Gas: elk uur, Stroom: elk kwartier | 10952
725189 | Gemeente Waalwijk | Gemeente Waalwijk | E - Gebouwen & Div KV |  |  | Dorpsplein | 1 | 5165CJ | WASPIK | Gewoon |  |  |  | Ja | Enexis Brabant | '871687940004736187 | '000000000000065910 | 2025-07-08 |  |  | Actief | In bedrijf | Stroom | Levering | Kleine aansluiting | E1C | Nee | '8742010102115 |  | Geprofileerd | Jaarlijks | Slimme meter | AAN | Op afstand uitleesbaar | Gas: elk uur, Stroom: elk kwartier | 424 | 405
725189 | Gemeente Waalwijk | Gemeente Waalwijk | Gas |  |  | Taxandriaweg | 6 | 5141PA | WAALWIJK | Gewoon | gemeentehuis WW |  |  |  | Enexis Brabant | '871687910000333000 | ' | 2023-02-01 |  |  | Actief | In bedrijf | Gas | Levering | Grote aansluiting | G2C | Ja |  | 65 | Geprofileerd | Maandelijks |  |  |  |  | 4670
725189 | Gemeente Waalwijk | Gemeente Waalwijk | Gas |  |  | De Gaard | 2 | 5146AW | WAALWIJK | Gewoon | sporthal |  |  |  | Enexis Brabant | '871687940031015224 | ' | 2023-02-01 |  |  | Actief | In bedrijf | Gas | Levering | Grote aansluiting | G2C | Ja |  | 100 | Geprofileerd | Maandelijks |  |  |  |  | 37697
725189 | Gemeente Waalwijk | Gemeente Waalwijk | Gas |  |  | Wilhelminastraat | 2 | 5165TJ | WASPIK | Gewoon | sporthal |  |  |  | Enexis Brabant | '871715423001469651 | ' | 2023-02-01 |  |  | Actief | In bedrijf | Gas | Levering | Grote aansluiting | G2C | Ja |  | 100 | Geprofileerd | Maandelijks |  |  |  |  | 42682
725189 | Gemeente Waalwijk | Gemeente Waalwijk | Gas |  |  | Bizetstraat | 1 | 5144VV | WAALWIJK | Gewoon |  |  |  |  | Enexis Brabant | '871687940022599412 | '000000000043303167 | 2023-02-01 |  |  | Actief | In bedrijf | Gas | Levering | Kleine aansluiting | G1A | Ja | '8742010202112 |  | Geprofileerd | Jaarlijks | Slimme meter | AAN | Op afstand uitleesbaar | Gas: elk uur, Stroom: elk kwartier | 1684
725189 | Gemeente Waalwijk | Gemeente Waalwijk | E - Gebouwen & Div KV |  |  | Hollandsestraat | 7 | 5141HG | WAALWIJK | Gewoon |  |  |  | Ja | Enexis Brabant | '871687940004489717 | '000000000007332838 | 2023-01-12 | 2025-11-20 | SWITCHLV | Actief | In bedrijf | Stroom | Levering | Kleine aansluiting | E1C | Nee | '8742010102115 |  | Geprofileerd | Jaarlijks | Slimme meter | AAN | Niet op afstand uitleesbaar |  | 4277 | 4244
725189 | Gemeente Waalwijk | Gemeente Waalwijk | Gas |  |  | Hoefsteeg | 23 | 5142NC | WAALWIJK | Gewoon |  |  |  |  | Enexis Brabant | '871687940022527736 | '000000000039326939 | 2024-11-08 |  |  | Actief | In bedrijf | Gas | Levering | Kleine aansluiting | G1A | Ja | '8742010202112 |  | Geprofileerd | Jaarlijks | Slimme meter | AAN | Op afstand uitleesbaar | Gas: elk uur, Stroom: elk kwartier | 971
725189 | Gemeente Waalwijk | Gemeente Waalwijk | Gas |  |  | Hoefsteeg | 23 | 5142NC | WAALWIJK | Gewoon |  |  |  |  | Enexis Brabant | '871687940022527736 | '000000000039326939 | 2023-09-19 | 2023-11-10 | MOVEIN | Actief | In bedrijf | Gas | Levering | Kleine aansluiting | G1A | Ja | '8742010202112 |  | Geprofileerd | Jaarlijks | Slimme meter | AAN | Op afstand uitleesbaar | Elke dag | 2642
725189 | Gemeente Waalwijk | Gemeente Waalwijk | E - Gebouwen & Div KV |  |  | Alberdingk Thijmstraat | 25 | 5144SJ | WAALWIJK | Gewoon |  |  |  | Ja | Enexis Brabant | '871687940004589523 | '000000000015727669 | 2023-01-01 | 2023-07-17 | MOVEIN | Actief | In bedrijf | Stroom | Levering | Kleine aansluiting | E2B | Nee | '8742010105116 |  | Geprofileerd | Jaarlijks | Slimme meter | AAN | Op afstand uitleesbaar | Elke dag | 15724 | 15469
725189 | Gemeente Waalwijk | Gemeente Waalwijk | E - Gebouwen & Div KV |  |  | Alberdingk Thijmstraat | 25 | 5144SJ | WAALWIJK | Gewoon |  |  |  | Ja | Enexis Brabant | '871687940004589523 | '000000000000143428 | 2025-09-03 |  |  | Actief | In bedrijf | Stroom | Levering | Kleine aansluiting | E2B | Nee | '8742010105116 |  | Geprofileerd | Jaarlijks | Slimme meter | AAN | Op afstand uitleesbaar | Gas: elk uur, Stroom: elk kwartier | 17259 | 7707
725189 | Gemeente Waalwijk | Gemeente Waalwijk | Gas |  |  | Grotestraat | 415 | 5142CB | WAALWIJK | Gewoon |  |  |  |  | Enexis Brabant | '871687940022513043 | '000000000005658668 | 2023-02-01 |  |  | Actief | In bedrijf | Gas | Levering | Kleine aansluiting | G2A | Ja | '8742010204116 |  | Geprofileerd | Jaarlijks | Slimme meter | AAN | Op afstand uitleesbaar | Gas: elk uur, Stroom: elk kwartier | 4584
725189 | Gemeente Waalwijk | Gemeente Waalwijk | Gas |  |  | August Sniedersstraat | 17 | 5144SE | WAALWIJK | Gewoon |  |  |  |  | Enexis Brabant | '871687940022591645 | '000000005612188686 | 2023-03-21 |  |  | Actief | In bedrijf | Gas | Levering | Kleine aansluiting | G1A | Ja | '8742010202112 |  | Geprofileerd | Jaarlijks | Slimme meter | AAN | Op afstand uitleesbaar | Gas: elk uur, Stroom: elk kwartier | 1386
725189 | Gemeente Waalwijk | Gemeente Waalwijk | Gas |  |  | Tilburgseweg | 19 BEG | 5161ME | SPRANG-CAPELLE | Gewoon | Begraafplaats SC |  |  |  | Enexis Brabant | '871687940022707237 | '000000005612235934 | 2023-02-01 |  |  | Actief | In bedrijf | Gas | Levering | Kleine aansluiting | G1A | Ja | '8742010202112 |  | Geprofileerd | Jaarlijks | Slimme meter | AAN | Op afstand uitleesbaar | Gas: elk uur, Stroom: elk kwartier | 1445
725189 | Gemeente Waalwijk | Gemeente Waalwijk | Gas |  |  | Hertog Janstraat | 5 | 5141KJ | WAALWIJK | Gewoon |  |  |  |  | Enexis Brabant | '871687940022503136 | '000000000012338221 | 2023-02-01 |  |  | Actief | In bedrijf | Gas | Levering | Kleine aansluiting | G2A | Ja | '8742010206110 |  | Geprofileerd | Jaarlijks | Slimme meter | AAN | Op afstand uitleesbaar | Gas: elk uur, Stroom: elk kwartier | 8624
725189 | Gemeente Waalwijk | Gemeente Waalwijk | Gas |  |  | Koolmees | 47 | 5161SX | SPRANG-CAPELLE | Gewoon |  |  |  |  | Enexis Brabant | '871687940022712873 | '000000003402361034 | 2023-03-21 |  |  | Actief | In bedrijf | Gas | Levering | Kleine aansluiting | G1A | Ja | '8742010202112 |  | Geprofileerd | Jaarlijks | Slimme meter | AAN | Op afstand uitleesbaar | Gas: elk uur, Stroom: elk kwartier | 1110
725189 | Gemeente Waalwijk | Gemeente Waalwijk | G - Gebouwen & Div KV |  |  | Akkerwinde | 1:00 | 5161XL | SPRANG-CAPELLE | Gewoon |  |  |  |  | Enexis Brabant | '871687940022723787 | '000000000033569197 | 2024-10-01 |  |  | Actief | In bedrijf | Gas | Levering | Kleine aansluiting | G1A | Ja | '8742010202112 |  | Geprofileerd | Jaarlijks | Slimme meter | AAN | Op afstand uitleesbaar | Gas: elk uur, Stroom: elk kwartier | 3929
725189 | Gemeente Waalwijk | Gemeente Waalwijk | Gas |  |  | Mesdaglaan | 4 | 5161VB | SPRANG-CAPELLE | Gewoon |  |  |  |  | Enexis Brabant | '871687940022717076 | '000000000013291505 | 2023-02-01 |  |  | Actief | In bedrijf | Gas | Levering | Kleine aansluiting | G1A | Ja | '8742010202112 |  | Geprofileerd | Jaarlijks | Slimme meter | AAN | Op afstand uitleesbaar | Gas: elk uur, Stroom: elk kwartier | 3990
725189 | Gemeente Waalwijk | Gemeente Waalwijk | Gas |  |  | Olympiaweg | 0:00 | 5143NA | WAALWIJK | Gewoon |  |  |  |  | Enexis Brabant | '871687940032056660 | '000000000012278024 | 2023-02-01 |  |  | Actief | In bedrijf | Gas | Levering | Kleine aansluiting | G2A | Ja | '8742010206110 |  | Geprofileerd | Jaarlijks | Slimme meter | AAN | Niet op afstand uitleesbaar |  | 21049
725189 | Gemeente Waalwijk | Gemeente Waalwijk | Gas |  |  | Raadhuisplein | 2 | 5141KG | WAALWIJK | Gewoon |  |  |  |  | Enexis Brabant | '871687910000369672 | ' | 2023-02-01 |  |  | Actief | In bedrijf | Gas | Levering | Grote aansluiting | G2C | Ja |  | 100 | Geprofileerd | Maandelijks |  |  |  |  | 21349
725189 | Gemeente Waalwijk | Gemeente Waalwijk | Gas |  |  | Grotestraat | 263 | 5141JT | WAALWIJK | Gewoon |  |  |  |  | Enexis Brabant | '871687940022502382 | '000000000012040420 | 2023-02-01 |  |  | Actief | In bedrijf | Gas | Levering | Kleine aansluiting | G2A | Ja | '8742010203119 |  | Geprofileerd | Jaarlijks | Slimme meter | AAN | Op afstand uitleesbaar | Gas: elk uur, Stroom: elk kwartier | 9240
725189 | Gemeente Waalwijk | Gemeente Waalwijk | G - Gebouwen & Div KV |  |  | Hoogeinde | 88 | 5142GD | WAALWIJK | Gewoon |  |  |  |  | Enexis Brabant | '871687940022521390 | '000000005300445449 | 2024-02-15 | 2025-12-25 | SWITCHLV | Actief | In bedrijf | Gas | Levering | Kleine aansluiting | G1A | Ja | '8742010202112 |  | Geprofileerd | Jaarlijks | Slimme meter | AAN | Op afstand uitleesbaar |  | 644
725189 | Gemeente Waalwijk | Gemeente Waalwijk | G - Gebouwen & Div KV |  |  | Dorpsplein | 1 | 5165CJ | WASPIK | Gewoon |  |  |  |  | Enexis Brabant | '871715423001186251 | '000000000041592810 | 2025-07-08 |  |  | Actief | In bedrijf | Gas | Levering | Kleine aansluiting | G1A | Ja | '8742010202112 |  | Geprofileerd | Jaarlijks | Slimme meter | AAN | Op afstand uitleesbaar | Gas: elk uur, Stroom: elk kwartier | 1258
725189 | Gemeente Waalwijk | Gemeente Waalwijk | E - VRI |  |  | De Gaard | 126 | 5146AW | WAALWIJK | Gewoon |  |  |  | Nee | Enexis Brabant | '871687940034560837 | '000000000000027666 | 2025-12-11 |  |  | Actief | In bedrijf | Stroom | Levering | Kleine aansluiting | E1C | Nee | '8742010102115 |  | Geprofileerd | Jaarlijks | Slimme meter | AAN | Op afstand uitleesbaar | Gas: elk uur, Stroom: elk kwartier | 966 | 1200
725189 | Gemeente Waalwijk | Gemeente Waalwijk | E - e-laadpaal |  |  | Eerste Zeine | 142 | 5144AM | WAALWIJK | Laadpaal |  |  |  | Nee | Enexis Brabant | '871687940033284727 | '000000000000467696 | 2023-01-01 |  |  | Actief | In bedrijf | Stroom | Levering | Kleine aansluiting | E1C | Nee | '8742010102115 |  | Geprofileerd | Jaarlijks | Slimme meter | AAN | Niet op afstand uitleesbaar |  | 4057 | 3762 | 266 | 276
725189 | Gemeente Waalwijk | Gemeente Waalwijk | E - Parkeer |  |  | Gragtmansstraat | 5 | 5145RA | WAALWIJK | Gewoon |  |  |  | Nee | Enexis Brabant | '871687940032072172 | '000000000051546284 | 2025-04-18 |  |  | Actief | In bedrijf | Stroom | Levering | Kleine aansluiting | E1C | Nee | '8742010102115 |  | Geprofileerd | Jaarlijks | Slimme meter | AAN | Op afstand uitleesbaar | Gas: elk uur, Stroom: elk kwartier | 209 | 359

## 1_Aansluitingen
| KLANTNAAM | FACTUURGROEP | SEGMENT OMSCHRIJVING | BELASTINGCLUSTER | BC HOOFD AANSLUITING | STRAATNAAM | HUISNUMMER | POSTCODE | PLAATSNAAM | AANSLUITING TYPE | KENMERK 1 | KENMERK 2 | KENMERK 3 | VERBLIJFSFUNCTIE | NETBEHEERDER | EAN CODE | METERNUMMER | START LEVERING | EINDE LEVERING | REDEN EINDE LEVERING | LEVERINGSSTATUS | FYSIEKE STATUS | PRODUCT | LEVERINGSRICHTING | VERBRUIKSSEGMENT | PROFIELCATEGORIE | AFREKEN ENKEL | CAPACITEITSTARIEFCODE | FYSIEKE CAPACITEIT | ALLOCATIEMETHODE | WIJZE VAN BEMETERING | METER TYPE | ADM STATUS SM | UITLEESBAARHEID SLIMME METER | UITLEES FREQ SLM | SJV NORMAAL | SJA LAAG | SJI NORMAAL | SJI LAAG
733058 | Gemeente Loon op Zand | Gemeente Loon op Zand | E Camera's | GemLoonCamera | '871687940031867700 | Gasthuisstraat | 1 | 5171GC | KAATSHEUVEL | Gewoon |  |  |  | Nee | Enexis Brabant | '871687940031867700 | ' | 2023-01-01 |  |  | Actief | In bedrijf | Stroom | Levering | Kleine aansluiting | E1A | Ja | '8742010102016 |  | Geprofileerd | Onbemeterd |  |  |  |  | 3000 | 0
733058 | Gemeente Loon op Zand | Gemeente Loon op Zand | E Evenementen | GemLoonEvenE | '871687940004763916 | Hoofdstraat | 47 | 5171DJ | KAATSHEUVEL | Gewoon | FCL6310000/31000 |  |  | Nee | Enexis Brabant | '871687940004763916 | '000000000000138626 | 2023-01-01 |  |  | Actief | In bedrijf | Stroom | Levering | Kleine aansluiting | E1C | Nee | '8742010102115 |  | Geprofileerd | Jaarlijks | Slimme meter | AAN | Op afstand uitleesbaar | Gas: elk uur, Stroom: elk kwartier | 656 | 1269
733058 | Gemeente Loon op Zand | Gemeente Loon op Zand | E Evenementen | GemLoonEvenE | '871687940004763916 | Prins Mauritsplein | 36 | 5171EM | KAATSHEUVEL | Gewoon | FCL6560031/31000 |  |  | Nee | Enexis Brabant | '871687940004768560 | '000000000057543673 | 2024-04-11 |  |  | Actief | In bedrijf | Stroom | Levering | Kleine aansluiting | E2A | Ja | '8742010106113 |  | Geprofileerd | Jaarlijks | Conventioneel |  |  |  | 3900 | 0
733058 | Gemeente Loon op Zand | Gemeente Loon op Zand | E Ov | GemLoonOvE | '871687940032945209 | Rechtvaart |  | 5171TB | KAATSHEUVEL | Gewoon |  |  |  | Nee | Enexis Brabant | '871687940033500162 | '000000000000441040 | 2023-01-01 |  |  | Actief | In bedrijf | Stroom | Levering | Kleine aansluiting | E1C | Nee | '8742010102115 |  | Geprofileerd | Jaarlijks | Slimme meter | AAN | Op afstand uitleesbaar | Gas: elk uur, Stroom: elk kwartier | 36 | 42
733058 | Gemeente Loon op Zand | Gemeente Loon op Zand | E Riool | GemLoonRioolE | '871687910000267732 | Baan | 38 | 5171NC | KAATSHEUVEL | Gewoon |  |  |  | Nee | Enexis Brabant | '871687940004791254 | '000000000016903222 | 2023-01-01 |  |  | Actief | In bedrijf | Stroom | Levering | Kleine aansluiting | E1C | Nee | '8742010102115 |  | Geprofileerd | Jaarlijks | Slimme meter | AAN | Op afstand uitleesbaar | Gas: elk uur, Stroom: elk kwartier | 301 | 433
733058 | Gemeente Loon op Zand | Gemeente Loon op Zand | E Ov | GemLoonOvE | '871687940032945209 | Akkerstraat |  | 5171VB | KAATSHEUVEL | Gewoon |  |  |  | Nee | Enexis Brabant | '871687940032938461 | '000000000000149723 | 2023-01-01 |  |  | Actief | In bedrijf | Stroom | Levering | Kleine aansluiting | E4A | Nee | '8742010100005 |  | Geprofileerd | Jaarlijks | Slimme meter | AAN | Op afstand uitleesbaar | Gas: elk uur, Stroom: elk kwartier | 947 | 4560
733058 | Gemeente Loon op Zand | Gemeente Loon op Zand | E Ov | GemLoonOvE | '871687940032945209 | Kasteellaan |  | 5175BC | LOON OP ZAND | Gewoon |  |  |  | Nee | Enexis Brabant | '871687940032944431 | '000000000000135448 | 2023-01-01 |  |  | Actief | In bedrijf | Stroom | Levering | Kleine aansluiting | E4A | Nee | '8742010100005 |  | Geprofileerd | Jaarlijks | Slimme meter | AAN | Op afstand uitleesbaar | Gas: elk uur, Stroom: elk kwartier | 1169 | 6762
733058 | Gemeente Loon op Zand | Gemeente Loon op Zand | E Ov | GemLoonOvE | '871687940032945209 | Galgeneind |  | 5176NN | DE MOER | Gewoon |  |  |  | Nee | Enexis Brabant | '871687940032945087 | '000000000000150234 | 2023-01-01 |  |  | Actief | In bedrijf | Stroom | Levering | Kleine aansluiting | E4A | Nee | '8742010100005 |  | Geprofileerd | Jaarlijks | Slimme meter | AAN | Op afstand uitleesbaar | Gas: elk uur, Stroom: elk kwartier | 44 | 260
733058 | Gemeente Loon op Zand | Gemeente Loon op Zand | E Evenementen | GemLoonEvenE | '871687940004763916 | Prins Mauritsplein | 36 | 5171EM | KAATSHEUVEL | Gewoon | FCL6560031/31000 |  |  | Nee | Enexis Brabant | '871687940004768560 | '000000000057543673 | 2023-01-01 | 2024-03-05 | MOVEIN | Actief | In bedrijf | Stroom | Levering | Kleine aansluiting | E2A | Ja | '8742010106113 |  | Geprofileerd | Jaarlijks | Conventioneel |  |  |  | 3900 | 0
733058 | Gemeente Loon op Zand | Gemeente Loon op Zand | E Ov | GemLoonOvE | '871687940032945209 | Dreefseweg |  | 5171VC | KAATSHEUVEL | Gewoon |  |  |  | Nee | Enexis Brabant | '871687940032938331 | ' | 2023-01-01 |  |  | Inactief | In aanleg | Stroom | Levering | Kleine aansluiting | E1C | Nee |  |  | Geprofileerd | Jaarlijks |  |  |  |  | 254 | 324
733058 | Gemeente Loon op Zand | Gemeente Loon op Zand | E Ov | GemLoonOvE | '871687940032945209 | van Haestrechtstraat |  | 5171RC | KAATSHEUVEL | Gewoon |  |  |  | Nee | Enexis Brabant | '871687940032938416 | '000000000000205401 | 2023-01-01 |  |  | Actief | In bedrijf | Stroom | Levering | Kleine aansluiting | E4A | Nee | '8742010100005 |  | Geprofileerd | Jaarlijks | Slimme meter | AAN | Niet op afstand uitleesbaar |  | 628 | 9090
733058 | Gemeente Loon op Zand | Gemeente Loon op Zand | E Ov | GemLoonOvE | '871687940032945209 | Duinlaan |  | 5171RN | KAATSHEUVEL | Gewoon |  |  |  | Nee | Enexis Brabant | '871687940032944417 | '000000000000032596 | 2023-01-01 |  |  | Actief | In bedrijf | Stroom | Levering | Kleine aansluiting | E4A | Nee | '8742010100005 |  | Geprofileerd | Jaarlijks | Slimme meter | AAN | Niet op afstand uitleesbaar |  | 6261 | 3755
733058 | Gemeente Loon op Zand | Gemeente Loon op Zand | E Ov | GemLoonOvE | '871687940032945209 | Horst | 31 | 5171RA | KAATSHEUVEL | Gewoon |  |  |  | Nee | Enexis Brabant | '871687940033199595 | '000000000000314427 | 2023-01-01 |  |  | Actief | In bedrijf | Stroom | Levering | Kleine aansluiting | E1C | Nee | '8742010102115 |  | Geprofileerd | Jaarlijks | Slimme meter | AAN | Niet op afstand uitleesbaar |  | 2333 | 3150
733058 | Gemeente Loon op Zand | Gemeente Loon op Zand | E Evenementen | GemLoonEvenE | '871687940004763916 | Oranjeplein | 21 | 5175BE | LOON OP ZAND | Gewoon |  |  |  | Nee | Enexis Brabant | '871687940004827472 | '000000000057543609 | 2023-01-01 |  |  | Actief | In bedrijf | Stroom | Levering | Kleine aansluiting | E2A | Ja | '8742010106113 |  | Geprofileerd | Jaarlijks | Conventioneel |  |  |  | 2444 | 0
733058 | Gemeente Loon op Zand | Gemeente Loon op Zand | E Evenementen | GemLoonEvenE | '871687940004763916 | Middelstraat | 26 A | 5176NJ | DE MOER | Gewoon | FCL6540003/31000 |  |  | Nee | Enexis Brabant | '871687940031289830 | '000000000000143152 | 2023-01-01 |  |  | Actief | In bedrijf | Stroom | Levering | Kleine aansluiting | E1C | Nee | '8742010102115 |  | Geprofileerd | Jaarlijks | Slimme meter | AAN | Niet op afstand uitleesbaar | Elke maand | 233 | 583
733058 | Gemeente Loon op Zand | Gemeente Loon op Zand | E Evenementen | GemLoonEvenE | '871687940004763916 | Peperstraat | 2 | 5171EC | KAATSHEUVEL | Gewoon | FCL6310000/31000 |  |  | Nee | Enexis Brabant | '871687940031464787 | '000000000000486827 | 2023-01-01 | 2025-03-11 | SLOOP | Actief | In bedrijf | Stroom | Levering | Kleine aansluiting | E2B | Nee | '8742010104119 |  | Geprofileerd | Jaarlijks | Slimme meter | AAN | Op afstand uitleesbaar | Gas: elk uur, Stroom: elk kwartier | 67 | 44
733058 | Gemeente Loon op Zand | Gemeente Loon op Zand | E Ov | GemLoonOvE | '871687940032945209 | Moersedreef |  | 5176NL | DE MOER | Gewoon |  |  |  | Nee | Enexis Brabant | '871687940032938140 | '000000000000151007 | 2023-01-01 |  |  | Actief | In bedrijf | Stroom | Levering | Kleine aansluiting | E4A | Nee | '8742010100005 |  | Geprofileerd | Jaarlijks | Slimme meter | AAN | Op afstand uitleesbaar | Gas: elk uur, Stroom: elk kwartier | 71 | 419
733058 | Gemeente Loon op Zand | Gemeente Loon op Zand | E Ov | GemLoonOvE | '871687940032945209 | Udenhoutseweg |  | 5175NX | LOON OP ZAND | Gewoon |  |  |  | Nee | Enexis Brabant | '871687940032944622 | '000000000000150632 | 2023-01-01 |  |  | Actief | In bedrijf | Stroom | Levering | Kleine aansluiting | E4A | Nee | '8742010100005 |  | Geprofileerd | Jaarlijks | Slimme meter | AAN | Op afstand uitleesbaar | Gas: elk uur, Stroom: elk kwartier | 990 | 5751
733058 | Gemeente Loon op Zand | Gemeente Loon op Zand | E Ov | GemLoonOvE | '871687940032945209 | Galgeneindsestraat |  | 5175NR | LOON OP ZAND | Gewoon |  |  |  | Nee | Enexis Brabant | '871687940032944912 | '000000000000256613 | 2023-01-01 |  |  | Actief | In bedrijf | Stroom | Levering | Kleine aansluiting | E4A | Nee | '8742010100005 |  | Geprofileerd | Jaarlijks | Slimme meter | AAN | Op afstand uitleesbaar | Gas: elk uur, Stroom: elk kwartier | 43 | 140
733058 | Gemeente Loon op Zand | Gemeente Loon op Zand | E Evenementen | GemLoonEvenE | '871687940004763916 | Kasteellaan | 13 | 5175BC | LOON OP ZAND | Gewoon |  |  |  | Nee | Enexis Brabant | '871687940031581774 | '000000000015518640 | 2023-01-01 |  |  | Actief | In bedrijf | Stroom | Levering | Kleine aansluiting | E2B | Nee | '8742010106113 |  | Geprofileerd | Jaarlijks | Slimme meter | AAN | Op afstand uitleesbaar | Gas: elk uur, Stroom: elk kwartier | 681 | 1126
733058 | Gemeente Loon op Zand | Gemeente Loon op Zand | E Evenementen | GemLoonEvenE | '871687940004763916 | Hoofdstraat | 70 | 5171DE | KAATSHEUVEL | Gewoon | FCL6310000/31000 |  |  | Nee | Enexis Brabant | '871687940031464794 | '000000000000102245 | 2023-01-01 |  |  | Actief | In bedrijf | Stroom | Levering | Kleine aansluiting | E2B | Nee | '8742010104119 |  | Geprofileerd | Jaarlijks | Slimme meter | AAN | Op afstand uitleesbaar | Gas: elk uur, Stroom: elk kwartier | 80 | 26
733058 | Gemeente Loon op Zand | Gemeente Loon op Zand | E Ov | GemLoonOvE | '871687940032945209 | Monseigneur Volkerstraat |  | 5171JM | KAATSHEUVEL | Gewoon |  |  |  | Nee | Enexis Brabant | '871687940032938423 | '000000000000157797 | 2023-01-01 |  |  | Actief | In bedrijf | Stroom | Levering | Kleine aansluiting | E4A | Nee | '8742010100005 |  | Geprofileerd | Jaarlijks | Slimme meter | AAN | Op afstand uitleesbaar | Gas: elk uur, Stroom: elk kwartier | 675 | 3966
733058 | Gemeente Loon op Zand | Gemeente Loon op Zand | E Ov | GemLoonOvE | '871687940032945209 | Schotsestraat |  | 5171DT | KAATSHEUVEL | Gewoon |  |  |  | Nee | Enexis Brabant | '871687940032938447 | '000000000000158137 | 2023-01-01 |  |  | Actief | In bedrijf | Stroom | Levering | Kleine aansluiting | E4A | Nee | '8742010100005 |  | Geprofileerd | Jaarlijks | Slimme meter | AAN | Op afstand uitleesbaar | Gas: elk uur, Stroom: elk kwartier | 1104 | 6260
733058 | Gemeente Loon op Zand | Gemeente Loon op Zand | E Ov | GemLoonOvE | '871687940032945209 | Turfvaert |  | 5171MC | KAATSHEUVEL | Gewoon |  |  |  | Nee | Enexis Brabant | '871687940032944707 | '000000000000157860 | 2023-01-01 |  |  | Actief | In bedrijf | Stroom | Levering | Kleine aansluiting | E4A | Nee | '8742010100005 |  | Geprofileerd | Jaarlijks | Slimme meter | AAN | Op afstand uitleesbaar | Gas: elk uur, Stroom: elk kwartier | 821 | 5101
733058 | Gemeente Loon op Zand | Gemeente Loon op Zand | E Evenementen | GemLoonEvenE | '871687940004763916 | Hoofdstraat | 60 | 5171DE | KAATSHEUVEL | Gewoon | FCL6310000/31000 |  |  | Nee | Enexis Brabant | '871687940031464800 | '000000000000138176 | 2023-01-01 |  |  | Actief | In bedrijf | Stroom | Levering | Kleine aansluiting | E2B | Nee | '8742010104119 |  | Geprofileerd | Jaarlijks | Slimme meter | AAN | Op afstand uitleesbaar | Gas: elk uur, Stroom: elk kwartier | 9 | 50
733058 | Gemeente Loon op Zand | Gemeente Loon op Zand | E Riool | GemLoonRioolE | '871687910000267732 | Baan | 28 | 5171NC | KAATSHEUVEL | Gewoon |  |  |  | Nee | Enexis Brabant | '871687940004791186 | '000000000016903204 | 2023-01-01 |  |  | Actief | In bedrijf | Stroom | Levering | Kleine aansluiting | E1C | Nee | '8742010102115 |  | Geprofileerd | Jaarlijks | Slimme meter | AAN | Op afstand uitleesbaar | Gas: elk uur, Stroom: elk kwartier | 264 | 384
733058 | Gemeente Loon op Zand | Gemeente Loon op Zand | E Ov | GemLoonOvE | '871687940032945209 | Julianastraat |  | 5171GK | KAATSHEUVEL | Gewoon |  |  |  | Nee | Enexis Brabant | '871687940032938287 | '000000000000204834 | 2023-01-01 |  |  | Actief | In bedrijf | Stroom | Levering | Kleine aansluiting | E4A | Nee | '8742010100005 |  | Geprofileerd | Jaarlijks | Slimme meter | AAN | Op afstand uitleesbaar | Gas: elk uur, Stroom: elk kwartier | 844 | 4872
733058 | Gemeente Loon op Zand | Gemeente Loon op Zand | E Ov | GemLoonOvE | '871687940032945209 | van Huygenstraat | 38 40 | 5171ER | KAATSHEUVEL | Gewoon |  |  |  | Nee | Enexis Brabant | '871687940032945155 | '000000000000204838 | 2023-01-01 |  |  | Actief | In bedrijf | Stroom | Levering | Kleine aansluiting | E4A | Nee | '8742010100005 |  | Geprofileerd | Jaarlijks | Slimme meter | AAN | Op afstand uitleesbaar | Gas: elk uur, Stroom: elk kwartier | 2042 | 11175
733058 | Gemeente Loon op Zand | Gemeente Loon op Zand | E Ov | GemLoonOvE | '871687940032945209 | Zijstraat | 49 | 5176NC | DE MOER | Gewoon |  |  |  | Nee | Enexis Brabant | '871687940032869666 | '000000000000075085 | 2023-01-01 |  |  | Actief | In bedrijf | Stroom | Combinatie | Kleine aansluiting | E1C | Nee | '8742010102115 |  | Geprofileerd | Jaarlijks | Slimme meter | AAN | Op afstand uitleesbaar | Gas: elk uur, Stroom: elk kwartier | 85 | 508 | 297 | 129
733058 | Gemeente Loon op Zand | Gemeente Loon op Zand | E Ov | GemLoonOvE | '871687940032945209 | De Hoogt |  | 5175AX | LOON OP ZAND | Gewoon |  |  |  | Nee | Enexis Brabant | '871687940032938133 | '000000000000150352 | 2023-01-01 |  |  | Actief | In bedrijf | Stroom | Levering | Kleine aansluiting | E4A | Nee | '8742010100005 |  | Geprofileerd | Jaarlijks | Slimme meter | AAN | Op afstand uitleesbaar | Gas: elk uur, Stroom: elk kwartier | 368 | 2010
733058 | Gemeente Loon op Zand | Gemeente Loon op Zand | E Ov | GemLoonOvE | '871687940032945209 | Eftelingsestraat |  | 5171RP | KAATSHEUVEL | Gewoon |  |  |  | Nee | Enexis Brabant | '871687940032938348 | '000000000000150652 | 2023-01-01 |  |  | Actief | In bedrijf | Stroom | Levering | Kleine aansluiting | E4A | Nee | '8742010100005 |  | Geprofileerd | Jaarlijks | Slimme meter | AAN | Op afstand uitleesbaar | Gas: elk uur, Stroom: elk kwartier | 522 | 3134
733058 | Gemeente Loon op Zand | Gemeente Loon op Zand | E Ov | GemLoonOvE | '871687940032945209 | Hilsestraat |  | 5171AB | KAATSHEUVEL | Gewoon |  |  |  | Nee | Enexis Brabant | '871687940032938379 | '000000000000157882 | 2023-01-01 |  |  | Actief | In bedrijf | Stroom | Levering | Kleine aansluiting | E4A | Nee | '8742010100005 |  | Geprofileerd | Jaarlijks | Slimme meter | AAN | Op afstand uitleesbaar | Gas: elk uur, Stroom: elk kwartier | 1287 | 7039
733058 | Gemeente Loon op Zand | Gemeente Loon op Zand | E Ov | GemLoonOvE | '871687940032945209 | Maas |  | 5172CM | KAATSHEUVEL | Gewoon |  |  |  | Nee | Enexis Brabant | '871687940032944790 | '000000000000150351 | 2023-01-01 |  |  | Actief | In bedrijf | Stroom | Levering | Kleine aansluiting | E4A | Nee | '8742010100005 |  | Geprofileerd | Jaarlijks | Slimme meter | AAN | Op afstand uitleesbaar | Gas: elk uur, Stroom: elk kwartier | 634 | 3163
733058 | Gemeente Loon op Zand | Gemeente Loon op Zand | E Ov | GemLoonOvE | '871687940032945209 | Eftelingsestraat |  | 5171RP | KAATSHEUVEL | Gewoon |  |  |  | Nee | Enexis Brabant | '871687940032938096 | '000000000000150355 | 2023-01-01 |  |  | Actief | In bedrijf | Stroom | Levering | Kleine aansluiting | E4A | Nee | '8742010100005 |  | Geprofileerd | Jaarlijks | Slimme meter | AAN | Op afstand uitleesbaar | Gas: elk uur, Stroom: elk kwartier | 707 | 4787
733058 | Gemeente Loon op Zand | Gemeente Loon op Zand | E Ov | GemLoonOvE | '871687940032945209 | Klokkenlaan |  | 5175NV | LOON OP ZAND | Gewoon |  |  |  | Nee | Enexis Brabant | '871687940032938102 | '000000000000149730 | 2023-01-01 |  |  | Actief | In bedrijf | Stroom | Levering | Kleine aansluiting | E4A | Nee | '8742010100005 |  | Geprofileerd | Jaarlijks | Slimme meter | AAN | Op afstand uitleesbaar | Gas: elk uur, Stroom: elk kwartier | 722 | 4093
733058 | Gemeente Loon op Zand | Gemeente Loon op Zand | E Ov | GemLoonOvE | '871687940032945209 | van Haestrechtstraat |  | 5171RC | KAATSHEUVEL | Gewoon |  |  |  | Nee | Enexis Brabant | '871687940032938218 | '000000000007330031 | 2023-01-01 |  |  | Actief | In bedrijf | Stroom | Levering | Kleine aansluiting | E4A | Nee | '8742010100005 |  | Geprofileerd | Jaarlijks | Slimme meter | AAN | Op afstand uitleesbaar | Gas: elk uur, Stroom: elk kwartier | 1073 | 4772 | 2 | 28
733058 | Gemeente Loon op Zand | Gemeente Loon op Zand | E Riool | GemLoonRioolE | '871687910000267732 | Oudevaert | 2 | 5171MS | KAATSHEUVEL | Gewoon |  |  |  | Nee | Enexis Brabant | '871687940004789756 | '000000000000337677 | 2023-01-01 |  |  | Actief | In bedrijf | Stroom | Levering | Kleine aansluiting | E2B | Nee | '8742010103112 |  | Geprofileerd | Jaarlijks | Slimme meter | AAN | Op afstand uitleesbaar | Gas: elk uur, Stroom: elk kwartier | 5275 | 6868
733058 | Gemeente Loon op Zand | Gemeente Loon op Zand | E Ov | GemLoonOvE | '871687940032945209 | Gildeweg |  | 5175SG | LOON OP ZAND | Gewoon |  |  |  | Nee | Enexis Brabant | '871687940032938119 | '000000000000150362 | 2023-01-01 |  |  | Actief | In bedrijf | Stroom | Levering | Kleine aansluiting | E4A | Nee | '8742010100005 |  | Geprofileerd | Jaarlijks | Slimme meter | AAN | Op afstand uitleesbaar | Gas: elk uur, Stroom: elk kwartier | 1518 | 6537
733058 | Gemeente Loon op Zand | Gemeente Loon op Zand | E Ov | GemLoonOvE | '871687940032945209 | Duiksehoef |  | 5175PG | LOON OP ZAND | Gewoon |  |  |  | Nee | Enexis Brabant | '871687940032938324 | '000000000000256602 | 2023-01-01 |  |  | Actief | In bedrijf | Stroom | Levering | Kleine aansluiting | E4A | Nee | '8742010100005 |  | Geprofileerd | Jaarlijks | Slimme meter | AAN | Op afstand uitleesbaar | Gas: elk uur, Stroom: elk kwartier | 107 | 565
733058 | Gemeente Loon op Zand | Gemeente Loon op Zand | E Ov | GemLoonOvE | '871687940032945209 | Bergstraat |  | 5175NT | LOON OP ZAND | Gewoon |  |  |  | Nee | Enexis Brabant | '871687940032938430 | '000000000000256622 | 2023-01-01 |  |  | Actief | In bedrijf | Stroom | Levering | Kleine aansluiting | E4A | Nee | '8742010100005 |  | Geprofileerd | Jaarlijks | Slimme meter | AAN | Op afstand uitleesbaar | Gas: elk uur, Stroom: elk kwartier | 118 | 657
733058 | Gemeente Loon op Zand | Gemeente Loon op Zand | E Ov | GemLoonOvE | '871687940032945209 | Donge |  | 5172CJ | KAATSHEUVEL | Gewoon |  |  |  | Nee | Enexis Brabant | '871687940032944752 | '000000000000150627 | 2023-01-01 |  |  | Actief | In bedrijf | Stroom | Levering | Kleine aansluiting | E4A | Nee | '8742010100005 |  | Geprofileerd | Jaarlijks | Slimme meter | AAN | Op afstand uitleesbaar | Gas: elk uur, Stroom: elk kwartier | 965 | 4566
733058 | Gemeente Loon op Zand | Gemeente Loon op Zand | E Ov | GemLoonOvE | '871687940032945209 | Antoniusstraat |  | 5171DA | KAATSHEUVEL | Gewoon |  |  |  | Nee | Enexis Brabant | '871687940032938171 | '000000000000158128 | 2023-01-01 |  |  | Actief | In bedrijf | Stroom | Levering | Kleine aansluiting | E4A | Nee | '8742010100005 |  | Geprofileerd | Jaarlijks | Slimme meter | AAN | Op afstand uitleesbaar | Gas: elk uur, Stroom: elk kwartier | 1054 | 5764
733058 | Gemeente Loon op Zand | Gemeente Loon op Zand | E Ov | GemLoonOvE | '871687940032945209 | Waterlaat |  | 5171VW | KAATSHEUVEL | Gewoon |  |  |  | Nee | Enexis Brabant | '871687940032944592 | '000000000000150217 | 2023-01-01 |  |  | Actief | In bedrijf | Stroom | Levering | Kleine aansluiting | E4A | Nee | '8742010100005 |  | Geprofileerd | Jaarlijks | Slimme meter | AAN | Op afstand uitleesbaar | Gas: elk uur, Stroom: elk kwartier | 919 | 5502
733058 | Gemeente Loon op Zand | Gemeente Loon op Zand | E Ov | GemLoonOvE | '871687940032945209 | Klokkenlaan |  | 5175NV | LOON OP ZAND | Gewoon |  |  |  | Nee | Enexis Brabant | '871687940032938126 | '000000000000149767 | 2023-01-01 |  |  | Actief | In bedrijf | Stroom | Levering | Kleine aansluiting | E4A | Nee | '8742010100005 |  | Geprofileerd | Jaarlijks | Slimme meter | AAN | Niet op afstand uitleesbaar |  | 1147 | 3554
733058 | Gemeente Loon op Zand | Gemeente Loon op Zand | E Ov | GemLoonOvE | '871687940032945209 | Klokkenlaan | 27 | 5175NV | LOON OP ZAND | Gewoon |  |  |  | Nee | Enexis Brabant | '871687940032938157 | '000000000000486837 | 2023-01-01 |  |  | Actief | In bedrijf | Stroom | Levering | Kleine aansluiting | E4A | Nee | '8742010100005 |  | Geprofileerd | Jaarlijks | Slimme meter | AAN | Op afstand uitleesbaar | Gas: elk uur, Stroom: elk kwartier | 966 | 5855
733058 | Gemeente Loon op Zand | Gemeente Loon op Zand | E Ov | GemLoonOvE | '871687940032945209 | Jan de Rooijstraat |  | 5171DS | KAATSHEUVEL | Gewoon |  |  |  | Nee | Enexis Brabant | '871687940032944691 | '000000000000158138 | 2023-01-01 |  |  | Actief | In bedrijf | Stroom | Levering | Kleine aansluiting | E4A | Nee | '8742010100005 |  | Geprofileerd | Jaarlijks | Slimme meter | AAN | Op afstand uitleesbaar | Gas: elk uur, Stroom: elk kwartier | 1512 | 8350
733058 | Gemeente Loon op Zand | Gemeente Loon op Zand | E Ov | GemLoonOvE | '871687940032945209 | Modelleur |  | 5171SL | KAATSHEUVEL | Gewoon |  |  |  | Nee | Enexis Brabant | '871687940033296089 | '000000000000024221 | 2023-01-01 |  |  | Actief | In bedrijf | Stroom | Levering | Kleine aansluiting | E4A | Nee | '8742010100005 |  | Geprofileerd | Jaarlijks | Slimme meter | AAN | Op afstand uitleesbaar | Gas: elk uur, Stroom: elk kwartier | 927 | 5502
733058 | Gemeente Loon op Zand | Gemeente Loon op Zand | E Ov | GemLoonOvE | '871687940032945209 | Hoofdstraat |  | 5171DM | KAATSHEUVEL | Gewoon |  |  |  | Nee | Enexis Brabant | '871687940032938164 | '000000000000155936 | 2023-01-01 |  |  | Actief | In bedrijf | Stroom | Levering | Kleine aansluiting | E4A | Nee | '8742010100005 |  | Geprofileerd | Jaarlijks | Slimme meter | AAN | Op afstand uitleesbaar | Gas: elk uur, Stroom: elk kwartier | 585 | 3807
733058 | Gemeente Loon op Zand | Gemeente Loon op Zand | E Ov | GemLoonOvE | '871687940032945209 | Hilsestraat |  | 5171AB | KAATSHEUVEL | Gewoon |  |  |  | Nee | Enexis Brabant | '871687940032938195 | '000000000000157793 | 2023-01-01 |  |  | Actief | In bedrijf | Stroom | Levering | Kleine aansluiting | E4A | Nee | '8742010100005 |  | Geprofileerd | Jaarlijks | Slimme meter | AAN | Op afstand uitleesbaar | Gas: elk uur, Stroom: elk kwartier | 560 | 5581
733058 | Gemeente Loon op Zand | Gemeente Loon op Zand | E Ov | GemLoonOvE | '871687940032945209 | Schildersplein |  | 5172BA | KAATSHEUVEL | Gewoon |  |  |  | Nee | Enexis Brabant | '871687940032944769 | '000000000007330069 | 2023-01-01 |  |  | Actief | In bedrijf | Stroom | Levering | Kleine aansluiting | E4A | Nee | '8742010100005 |  | Geprofileerd | Jaarlijks | Slimme meter | AAN | Op afstand uitleesbaar | Gas: elk uur, Stroom: elk kwartier | 1626 | 12953
733058 | Gemeente Loon op Zand | Gemeente Loon op Zand | E Ov | GemLoonOvE | '871687940032945209 | Bergstraat |  | 5175AC | LOON OP ZAND | Gewoon |  |  |  | Nee | Enexis Brabant | '871687940032938317 | '000000000000150650 | 2023-01-01 |  |  | Actief | In bedrijf | Stroom | Levering | Kleine aansluiting | E4A | Nee | '8742010100005 |  | Geprofileerd | Jaarlijks | Slimme meter | AAN | Op afstand uitleesbaar | Gas: elk uur, Stroom: elk kwartier | 802 | 3807
733058 | Gemeente Loon op Zand | Gemeente Loon op Zand | E Ov | GemLoonOvE | '871687940032945209 | Brandsestraat |  | 5171CK | KAATSHEUVEL | Gewoon |  |  |  | Nee | Enexis Brabant | '871687940032944561 | '000000000000157929 | 2023-01-01 |  |  | Actief | In bedrijf | Stroom | Levering | Kleine aansluiting | E4A | Nee | '8742010100005 |  | Geprofileerd | Jaarlijks | Slimme meter | AAN | Op afstand uitleesbaar | Gas: elk uur, Stroom: elk kwartier | 798 | 3997
733058 | Gemeente Loon op Zand | Gemeente Loon op Zand | E Ov | GemLoonOvE | '871687940032945209 | Rechtvaart |  | 5171TB | KAATSHEUVEL | Gewoon |  |  |  | Nee | Enexis Brabant | '871687940032944677 | '000000000000150182 | 2023-01-01 |  |  | Actief | In bedrijf | Stroom | Levering | Kleine aansluiting | E4A | Nee | '8742010100005 |  | Geprofileerd | Jaarlijks | Slimme meter | AAN | Op afstand uitleesbaar | Gas: elk uur, Stroom: elk kwartier | 440 | 2472
733058 | Gemeente Loon op Zand | Gemeente Loon op Zand | E Ov | GemLoonOvE | '871687940032945209 | Veerweg |  | 5171PW | KAATSHEUVEL | Gewoon |  |  |  | Nee | Enexis Brabant | '871687940032938188 | '000000000000205183 | 2023-01-01 |  |  | Actief | In bedrijf | Stroom | Levering | Kleine aansluiting | E4A | Nee | '8742010100005 |  | Geprofileerd | Jaarlijks | Slimme meter | AAN | Op afstand uitleesbaar | Gas: elk uur, Stroom: elk kwartier | 888 | 4895
733058 | Gemeente Loon op Zand | Gemeente Loon op Zand | E Ov | GemLoonOvE | '871687940032945209 | Galgeneindsestraat |  | 5175NR | LOON OP ZAND | Gewoon |  |  |  | Nee | Enexis Brabant | '871687940032938454 | '000000000000150022 | 2023-01-01 |  |  | Actief | In bedrijf | Stroom | Levering | Kleine aansluiting | E4A | Nee | '8742010100005 |  | Geprofileerd | Jaarlijks | Slimme meter | AAN | Op afstand uitleesbaar | Gas: elk uur, Stroom: elk kwartier | 371 | 1999
733058 | Gemeente Loon op Zand | Gemeente Loon op Zand | E Ov | GemLoonOvE | '871687940032945209 | Parkstraat |  | 5171KR | KAATSHEUVEL | Gewoon |  |  |  | Nee | Enexis Brabant | '871687940032938201 | '000000000000079324 | 2023-01-01 |  |  | Actief | In bedrijf | Stroom | Levering | Kleine aansluiting | E4A | Nee | '8742010100005 |  | Geprofileerd | Jaarlijks | Slimme meter | AAN | Op afstand uitleesbaar | Gas: elk uur, Stroom: elk kwartier | 2274 | 13188
733058 | Gemeente Loon op Zand | Gemeente Loon op Zand | E Ov | GemLoonOvE | '871687940032945209 | Vondelstraat |  | 5171ED | KAATSHEUVEL | Gewoon |  |  |  | Nee | Enexis Brabant | '871687940032938263 | '000000000000205395 | 2023-01-01 |  |  | Actief | In bedrijf | Stroom | Levering | Kleine aansluiting | E4A | Nee | '8742010100005 |  | Geprofileerd | Jaarlijks | Slimme meter | AAN | Op afstand uitleesbaar | Gas: elk uur, Stroom: elk kwartier | 2097 | 11598
733058 | Gemeente Loon op Zand | Gemeente Loon op Zand | E Ov | GemLoonOvE | '871687940032945209 | Gasthuisstraat |  | 5171GJ | KAATSHEUVEL | Gewoon |  |  |  | Nee | Enexis Brabant | '871687940032938362 | '000000000000204862 | 2023-01-01 |  |  | Actief | In bedrijf | Stroom | Levering | Kleine aansluiting | E4A | Nee | '8742010100005 |  | Geprofileerd | Jaarlijks | Slimme meter | AAN | Op afstand uitleesbaar | Gas: elk uur, Stroom: elk kwartier | 1186 | 6468
733058 | Gemeente Loon op Zand | Gemeente Loon op Zand | E Ov | GemLoonOvE | '871687940032945209 | van Deysselstraat |  | 5171EE | KAATSHEUVEL | Gewoon |  |  |  | Nee | Enexis Brabant | '871687940032938386 | '000000000000205447 | 2023-01-01 |  |  | Actief | In bedrijf | Stroom | Levering | Kleine aansluiting | E4A | Nee | '8742010100005 |  | Geprofileerd | Jaarlijks | Slimme meter | AAN | Op afstand uitleesbaar | Gas: elk uur, Stroom: elk kwartier | 370 | 2246
733058 | Gemeente Loon op Zand | Gemeente Loon op Zand | E Ov | GemLoonOvE | '871687940032945209 | Tuinstraat |  | 5175CR | LOON OP ZAND | Gewoon |  |  |  | Nee | Enexis Brabant | '871687940032938294 | '000000000000150551 | 2023-01-01 |  |  | Actief | In bedrijf | Stroom | Levering | Kleine aansluiting | E4A | Nee | '8742010100005 |  | Geprofileerd | Jaarlijks | Slimme meter | AAN | Op afstand uitleesbaar | Gas: elk uur, Stroom: elk kwartier | 1552 | 8403
733058 | Gemeente Loon op Zand | Gemeente Loon op Zand | E Ov | GemLoonOvE | '871687940032945209 | Paalstraat |  | 5176NE | DE MOER | Gewoon |  |  |  | Nee | Enexis Brabant | '871687940032938355 | '000000000000149842 | 2023-01-01 |  |  | Actief | In bedrijf | Stroom | Levering | Kleine aansluiting | E4A | Nee | '8742010100005 |  | Geprofileerd | Jaarlijks | Slimme meter | AAN | Op afstand uitleesbaar | Gas: elk uur, Stroom: elk kwartier | 143 | 861
733058 | Gemeente Loon op Zand | Gemeente Loon op Zand | E Ov | GemLoonOvE | '871687940032945209 | Ecliptica |  | 5175XG | LOON OP ZAND | Gewoon |  |  |  | Nee | Enexis Brabant | '871687940032938539 | '000000000000149861 | 2023-01-01 |  |  | Actief | In bedrijf | Stroom | Levering | Kleine aansluiting | E4A | Nee | '8742010100005 |  | Geprofileerd | Jaarlijks | Slimme meter | AAN | Op afstand uitleesbaar | Gas: elk uur, Stroom: elk kwartier | 2258 | 13229
733058 | Gemeente Loon op Zand | Gemeente Loon op Zand | E Ov | GemLoonOvE | '871687940032945209 | Ecliptica |  | 5175XG | LOON OP ZAND | Gewoon |  |  |  | Nee | Enexis Brabant | '871687940032945209 | '000000000000217208 | 2023-01-01 |  |  | Actief | In bedrijf | Stroom | Levering | Kleine aansluiting | E4A | Nee | '8742010100005 |  | Geprofileerd | Jaarlijks | Slimme meter | AAN | Op afstand uitleesbaar | Gas: elk uur, Stroom: elk kwartier | 2866 | 17731
733058 | Gemeente Loon op Zand | Gemeente Loon op Zand | E Ov | GemLoonOvE | '871687940032945209 | Middelstraat |  | 5176NJ | DE MOER | Gewoon |  |  |  | Nee | Enexis Brabant | '871687940032938225 | '000000000007196768 | 2023-01-01 |  |  | Actief | In bedrijf | Stroom | Levering | Kleine aansluiting | E4A | Nee | '8742010100005 |  | Geprofileerd | Jaarlijks | Slimme meter | AAN | Op afstand uitleesbaar | Gas: elk uur, Stroom: elk kwartier | 1561 | 9469
733058 | Gemeente Loon op Zand | Gemeente Loon op Zand | E Riool | GemLoonRioolE | '871687910000267732 | Schotsestraat | 2 | 5171DT | KAATSHEUVEL | Gewoon |  |  |  | Nee | Enexis Brabant | '871687940004765781 | '000000000000255825 | 2023-01-01 |  |  | Actief | In bedrijf | Stroom | Levering | Kleine aansluiting | E1C | Nee | '8742010102115 |  | Geprofileerd | Jaarlijks | Slimme meter | AAN | Op afstand uitleesbaar | Gas: elk uur, Stroom: elk kwartier | 2705 | 3439
733058 | Gemeente Loon op Zand | Gemeente Loon op Zand | E Ov | GemLoonOvE | '871687940032945209 | Kloosterstraat |  | 5175BG | LOON OP ZAND | Gewoon |  |  |  | Nee | Enexis Brabant | '871687940032938232 | '000000000000150218 | 2023-01-01 |  |  | Actief | In bedrijf | Stroom | Levering | Kleine aansluiting | E4A | Nee | '8742010100005 |  | Geprofileerd | Jaarlijks | Slimme meter | AAN | Niet op afstand uitleesbaar |  | 672 | 4600
733058 | Gemeente Loon op Zand | Gemeente Loon op Zand | E Ov | GemLoonOvE | '871687940032945209 | van Hornestraat |  | 5175CC | LOON OP ZAND | Gewoon |  |  |  | Nee | Enexis Brabant | '871687940032938409 | '000000000000150211 | 2023-01-01 |  |  | Actief | In bedrijf | Stroom | Levering | Kleine aansluiting | E4A | Nee | '8742010100005 |  | Geprofileerd | Jaarlijks | Slimme meter | AAN | Niet op afstand uitleesbaar |  | 1527 | 9746
733058 | Gemeente Loon op Zand | Gemeente Loon op Zand | E Ov | GemLoonOvE | '871687940032945209 | Kraanven |  | 5175PE | LOON OP ZAND | Gewoon |  |  |  | Nee | Enexis Brabant | '871687940032938256 | '000000000000150638 | 2023-01-01 |  |  | Actief | In bedrijf | Stroom | Levering | Kleine aansluiting | E4A | Nee | '8742010100005 |  | Geprofileerd | Jaarlijks | Slimme meter | AAN | Op afstand uitleesbaar | Gas: elk uur, Stroom: elk kwartier | 158 | 938
733058 | Gemeente Loon op Zand | Gemeente Loon op Zand | E Ov | GemLoonOvE | '871687940032945209 | Kraanven |  | 5175PE | LOON OP ZAND | Gewoon |  |  |  | Nee | Enexis Brabant | '871687940032944585 | '000000000000150613 | 2023-01-01 |  |  | Actief | In bedrijf | Stroom | Levering | Kleine aansluiting | E4A | Nee | '8742010100005 |  | Geprofileerd | Jaarlijks | Slimme meter | AAN | Op afstand uitleesbaar | Gas: elk uur, Stroom: elk kwartier | 373 | 2011
733058 | Gemeente Loon op Zand | Gemeente Loon op Zand | E Ov | GemLoonOvE | '871687940032945209 | van Salm-Salmstraat |  | 5175CE | LOON OP ZAND | Gewoon |  |  |  | Nee | Enexis Brabant | '871687940032938270 | '000000000000150975 | 2023-01-01 |  |  | Actief | In bedrijf | Stroom | Levering | Kleine aansluiting | E4A | Nee | '8742010100005 |  | Geprofileerd | Jaarlijks | Slimme meter | AAN | Op afstand uitleesbaar | Gas: elk uur, Stroom: elk kwartier | 1631 | 10435
733058 | Gemeente Loon op Zand | Gemeente Loon op Zand | E Ov | GemLoonOvE | '871687940032945209 | Berndijksestraat |  | 5171BC | KAATSHEUVEL | Gewoon |  |  |  | Nee | Enexis Brabant | '871687940032938300 | '000000000007395080 | 2023-01-01 |  |  | Actief | In bedrijf | Stroom | Levering | Kleine aansluiting | E4A | Nee | '8742010100005 |  | Geprofileerd | Jaarlijks | Slimme meter | AAN | Op afstand uitleesbaar | Gas: elk uur, Stroom: elk kwartier | 2821 | 14842
733058 | Gemeente Loon op Zand | Gemeente Loon op Zand | E Ov | GemLoonOvE | '871687940032945209 | Sweensstraat |  | 5171BP | KAATSHEUVEL | Gewoon |  |  |  | Nee | Enexis Brabant | '871687940032938393 | '000000000000157836 | 2023-01-01 |  |  | Actief | In bedrijf | Stroom | Levering | Kleine aansluiting | E4A | Nee | '8742010100005 |  | Geprofileerd | Jaarlijks | Slimme meter | AAN | Op afstand uitleesbaar | Gas: elk uur, Stroom: elk kwartier | 903 | 5197
733058 | Gemeente Loon op Zand | Gemeente Loon op Zand | E Ov | GemLoonOvE | '871687940032945209 | Middelstraat |  | 5176NJ | DE MOER | Gewoon |  |  |  | Nee | Enexis Brabant | '871687940032938515 | '000000000000149880 | 2023-01-01 |  |  | Actief | In bedrijf | Stroom | Levering | Kleine aansluiting | E4A | Nee | '8742010100005 |  | Geprofileerd | Jaarlijks | Slimme meter | AAN | Op afstand uitleesbaar | Gas: elk uur, Stroom: elk kwartier | 262 | 1586
733058 | Gemeente Loon op Zand | Gemeente Loon op Zand | E Ov | GemLoonOvE | '871687940032945209 | Bilderdijkstraat |  | 5171GP | KAATSHEUVEL | Gewoon |  |  |  | Nee | Enexis Brabant | '871687940032944868 | '000000000000158152 | 2023-01-01 |  |  | Actief | In bedrijf | Stroom | Levering | Kleine aansluiting | E4A | Nee | '8742010100005 |  | Geprofileerd | Jaarlijks | Slimme meter | AAN | Op afstand uitleesbaar | Gas: elk uur, Stroom: elk kwartier | 2231 | 11669
733058 | Gemeente Loon op Zand | Gemeente Loon op Zand | E Ov | GemLoonOvE | '871687940032945209 | Dongenseweg |  | 5171NA | KAATSHEUVEL | Gewoon |  |  |  | Nee | Enexis Brabant | '871687940032938522 | '000000000000205156 | 2023-01-01 |  |  | Actief | In bedrijf | Stroom | Levering | Kleine aansluiting | E4A | Nee | '8742010100005 |  | Geprofileerd | Jaarlijks | Slimme meter | AAN | Niet op afstand uitleesbaar |  | 570 | 3198
733058 | Gemeente Loon op Zand | Gemeente Loon op Zand | E Ov | GemLoonOvE | '871687940032945209 | Pastoor de Klijnlaan |  | 5171JT | KAATSHEUVEL | Gewoon |  |  |  | Nee | Enexis Brabant | '871687940032944424 | '000000000000157779 | 2023-01-01 |  |  | Actief | In bedrijf | Stroom | Levering | Kleine aansluiting | E4A | Nee | '8742010100005 |  | Geprofileerd | Jaarlijks | Slimme meter | AAN | Op afstand uitleesbaar | Gas: elk uur, Stroom: elk kwartier | 2057 | 12679
733058 | Gemeente Loon op Zand | Gemeente Loon op Zand | E Ov | GemLoonOvE | '871687940032945209 | Oosterwijklaan |  | 5171HD | KAATSHEUVEL | Gewoon |  |  |  | Nee | Enexis Brabant | '871687940032944448 | '000000000000157808 | 2023-01-01 |  |  | Actief | In bedrijf | Stroom | Levering | Kleine aansluiting | E4A | Nee | '8742010100005 |  | Geprofileerd | Jaarlijks | Slimme meter | AAN | Op afstand uitleesbaar | Gas: elk uur, Stroom: elk kwartier | 315 | 1564
733058 | Gemeente Loon op Zand | Gemeente Loon op Zand | E Ov | GemLoonOvE | '871687940032945209 | Verzetstraat |  | 5171PT | KAATSHEUVEL | Gewoon |  |  |  | Nee | Enexis Brabant | '871687940032944875 | '000000000000205165 | 2023-01-01 |  |  | Actief | In bedrijf | Stroom | Levering | Kleine aansluiting | E4A | Nee | '8742010100005 |  | Geprofileerd | Jaarlijks | Slimme meter | AAN | Op afstand uitleesbaar | Gas: elk uur, Stroom: elk kwartier | 577 | 3054
733058 | Gemeente Loon op Zand | Gemeente Loon op Zand | E Ov | GemLoonOvE | '871687940032945209 | Eikendijk |  | 5171RG | KAATSHEUVEL | Gewoon |  |  |  | Nee | Enexis Brabant | '871687940032944455 | '000000000000205396 | 2023-01-01 |  |  | Actief | In bedrijf | Stroom | Levering | Kleine aansluiting | E4A | Nee | '8742010100005 |  | Geprofileerd | Jaarlijks | Slimme meter | AAN | Op afstand uitleesbaar | Gas: elk uur, Stroom: elk kwartier | 1664 | 9089
733058 | Gemeente Loon op Zand | Gemeente Loon op Zand | E Ov | GemLoonOvE | '871687940032945209 | Langemeer |  | 5171WL | KAATSHEUVEL | Gewoon |  |  |  | Nee | Enexis Brabant | '871687940032944615 | '000000000000150359 | 2023-01-01 |  |  | Actief | In bedrijf | Stroom | Levering | Kleine aansluiting | E4A | Nee | '8742010100005 |  | Geprofileerd | Jaarlijks | Slimme meter | AAN | Op afstand uitleesbaar | Gas: elk uur, Stroom: elk kwartier | 1034 | 6318
733058 | Gemeente Loon op Zand | Gemeente Loon op Zand | E Ov | GemLoonOvE | '871687940032945209 | Heikant |  | 5171KM | KAATSHEUVEL | Gewoon |  |  |  | Nee | Enexis Brabant | '871687940032944639 | '000000000000157819 | 2023-01-01 |  |  | Actief | In bedrijf | Stroom | Levering | Kleine aansluiting | E4A | Nee | '8742010100005 |  | Geprofileerd | Jaarlijks | Slimme meter | AAN | Niet op afstand uitleesbaar |  | 1424 | 9234
733058 | Gemeente Loon op Zand | Gemeente Loon op Zand | E Ov | GemLoonOvE | '871687940032945209 | Doctor Ariensplein |  | 5171KA | KAATSHEUVEL | Gewoon |  |  |  | Nee | Enexis Brabant | '871687940032944684 | '000000000000157806 | 2023-01-01 |  |  | Actief | In bedrijf | Stroom | Levering | Kleine aansluiting | E4A | Nee | '8742010100005 |  | Geprofileerd | Jaarlijks | Slimme meter | AAN | Op afstand uitleesbaar | Gas: elk uur, Stroom: elk kwartier | 581 | 3545
733058 | Gemeente Loon op Zand | Gemeente Loon op Zand | E Ov | GemLoonOvE | '871687940032945209 | Gasthuisstraat |  | 5171GH | KAATSHEUVEL | Gewoon |  |  |  | Nee | Enexis Brabant | '871687940032944714 | '000000000000205394 | 2023-01-01 |  |  | Actief | In bedrijf | Stroom | Levering | Kleine aansluiting | E4A | Nee | '8742010100005 |  | Geprofileerd | Jaarlijks | Slimme meter | AAN | Op afstand uitleesbaar | Gas: elk uur, Stroom: elk kwartier | 1234 | 6368
733058 | Gemeente Loon op Zand | Gemeente Loon op Zand | E Ov | GemLoonOvE | '871687940032945209 | Ringvaert |  | 5171MT | KAATSHEUVEL | Gewoon |  |  |  | Nee | Enexis Brabant | '871687940032944721 | '000000000000205446 | 2023-01-01 |  |  | Actief | In bedrijf | Stroom | Levering | Kleine aansluiting | E4A | Nee | '8742010100005 |  | Geprofileerd | Jaarlijks | Slimme meter | AAN | Op afstand uitleesbaar | Gas: elk uur, Stroom: elk kwartier | 152 | 964
733058 | Gemeente Loon op Zand | Gemeente Loon op Zand | E Ov | GemLoonOvE | '871687940032945209 | Hoofdmanweg |  | 5175TS | LOON OP ZAND | Gewoon |  |  |  | Nee | Enexis Brabant | '871687940032944943 | '000000000000149879 | 2023-01-01 |  |  | Actief | In bedrijf | Stroom | Levering | Kleine aansluiting | E4A | Nee | '8742010100005 |  | Geprofileerd | Jaarlijks | Slimme meter | AAN | Op afstand uitleesbaar | Gas: elk uur, Stroom: elk kwartier | 751 | 4030
733058 | Gemeente Loon op Zand | Gemeente Loon op Zand | E Ov | GemLoonOvE | '871687940032945209 | IJssel |  | 5172BP | KAATSHEUVEL | Gewoon |  |  |  | Nee | Enexis Brabant | '871687940032944844 | '000000000000150206 | 2023-01-01 |  |  | Actief | In bedrijf | Stroom | Levering | Kleine aansluiting | E4A | Nee | '8742010100005 |  | Geprofileerd | Jaarlijks | Slimme meter | AAN | Op afstand uitleesbaar | Gas: elk uur, Stroom: elk kwartier | 904 | 4433
733058 | Gemeente Loon op Zand | Gemeente Loon op Zand | E Ov | GemLoonOvE | '871687940032945209 | Baan achter de Plakken |  | 5175NP | LOON OP ZAND | Gewoon |  |  |  | Nee | Enexis Brabant | '871687940032944899 | '000000000000150647 | 2023-01-01 |  |  | Actief | In bedrijf | Stroom | Levering | Kleine aansluiting | E4A | Nee | '8742010100005 |  | Geprofileerd | Jaarlijks | Slimme meter | AAN | Op afstand uitleesbaar | Gas: elk uur, Stroom: elk kwartier | 366 | 1745
733058 | Gemeente Loon op Zand | Gemeente Loon op Zand | E Riool | GemLoonRioolE | '871687910000267732 | Dongenseweg | 4 | 5171NA | KAATSHEUVEL | Gewoon |  |  |  | Nee | Enexis Brabant | '871687940004790912 | '000000000016903202 | 2023-01-01 |  |  | Actief | In bedrijf | Stroom | Levering | Kleine aansluiting | E1C | Nee | '8742010102115 |  | Geprofileerd | Jaarlijks | Slimme meter | AAN | Op afstand uitleesbaar | Gas: elk uur, Stroom: elk kwartier | 328 | 347
733058 | Gemeente Loon op Zand | Gemeente Loon op Zand | E Ov | GemLoonOvE | '871687940032945209 | Plantloonseweg |  | 5171RD | KAATSHEUVEL | Gewoon |  |  |  | Nee | Enexis Brabant | '871687940032945179 | '000000000000205470 | 2023-01-01 |  |  | Actief | In bedrijf | Stroom | Levering | Kleine aansluiting | E4A | Nee | '8742010100005 |  | Geprofileerd | Jaarlijks | Slimme meter | AAN | Niet op afstand uitleesbaar |  | 5 | 11
733058 | Gemeente Loon op Zand | Gemeente Loon op Zand | E Ov | GemLoonOvE | '871687940032945209 | Modelleur | 13 | 5171SL | KAATSHEUVEL | Gewoon |  |  |  | Nee | Enexis Brabant | '871687940032945230 | ' | 2023-01-01 |  |  | Actief | In bedrijf | Stroom | Levering | Kleine aansluiting | OPC | Nee | '8742010546117 |  | Geprofileerd | Onbemeterd |  |  |  |  | 0 | 0
733058 | Gemeente Loon op Zand | Gemeente Loon op Zand | E Riool | GemLoonRioolE | '871687910000267732 | Baan | 8 | 5171NC | KAATSHEUVEL | Gewoon |  |  |  | Nee | Enexis Brabant | '871687940004791100 | '000000000016903211 | 2023-01-01 |  |  | Actief | In bedrijf | Stroom | Levering | Kleine aansluiting | E1C | Nee | '8742010102115 |  | Geprofileerd | Jaarlijks | Slimme meter | AAN | Op afstand uitleesbaar | Gas: elk uur, Stroom: elk kwartier | 327 | 432
733058 | Gemeente Loon op Zand | Gemeente Loon op Zand | E Ov | GemLoonOvE | '871687940032945209 | Hugo van der Goesstraat |  | 5171XM | KAATSHEUVEL | Gewoon |  |  |  | Nee | Enexis Brabant | '871687940032938478 | '000000000000150205 | 2023-01-01 |  |  | Actief | In bedrijf | Stroom | Levering | Kleine aansluiting | E4A | Nee | '8742010100005 |  | Geprofileerd | Jaarlijks | Slimme meter | AAN | Op afstand uitleesbaar | Gas: elk uur, Stroom: elk kwartier | 1579 | 6841
733058 | Gemeente Loon op Zand | Gemeente Loon op Zand | E Ov | GemLoonOvE | '871687940032945209 | Eftelingsestraat |  | 5171RP | KAATSHEUVEL | Gewoon |  |  |  | Nee | Enexis Brabant | '871687940032944660 | '000000000000150346 | 2023-01-01 |  |  | Actief | In bedrijf | Stroom | Levering | Kleine aansluiting | E4A | Nee | '8742010100005 |  | Geprofileerd | Jaarlijks | Slimme meter | AAN | Op afstand uitleesbaar | Gas: elk uur, Stroom: elk kwartier | 1135 | 5369
733058 | Gemeente Loon op Zand | Gemeente Loon op Zand | E Ov | GemLoonOvE | '871687940032945209 | Eikendijk |  | 5171RG | KAATSHEUVEL | Gewoon |  |  |  | Nee | Enexis Brabant | '871687940032945162 | '000000000000205435 | 2023-01-01 |  |  | Actief | In bedrijf | Stroom | Levering | Kleine aansluiting | E4A | Nee | '8742010100005 |  | Geprofileerd | Jaarlijks | Slimme meter | AAN | Op afstand uitleesbaar | Gas: elk uur, Stroom: elk kwartier | 663 | 3301
733058 | Gemeente Loon op Zand | Gemeente Loon op Zand | E Ov | GemLoonOvE | '871687940032945209 | Gerard Davidstraat |  | 5171AL | KAATSHEUVEL | Gewoon |  |  |  | Nee | Enexis Brabant | '871687940032938485 | '000000000000094595 | 2023-01-01 |  |  | Actief | In bedrijf | Stroom | Levering | Kleine aansluiting | E4A | Nee | '8742010100005 |  | Geprofileerd | Jaarlijks | Slimme meter | AAN | Op afstand uitleesbaar | Gas: elk uur, Stroom: elk kwartier | 1306 | 6753
733058 | Gemeente Loon op Zand | Gemeente Loon op Zand | E Ov | GemLoonOvE | '871687940032945209 | Doctor van Kesselstraat |  | 5175CS | LOON OP ZAND | Gewoon |  |  |  | Nee | Enexis Brabant | '871687940032944646 | '000000000000150996 | 2023-01-01 |  |  | Actief | In bedrijf | Stroom | Levering | Kleine aansluiting | E4A | Nee | '8742010100005 |  | Geprofileerd | Jaarlijks | Slimme meter | AAN | Op afstand uitleesbaar | Gas: elk uur, Stroom: elk kwartier | 1261 | 6668
733058 | Gemeente Loon op Zand | Gemeente Loon op Zand | E Ov | GemLoonOvE | '871687940032945209 | Baan |  | 5171NC | KAATSHEUVEL | Gewoon |  |  |  | Nee | Enexis Brabant | '871687940032944547 | '000000000000256623 | 2023-01-01 |  |  | Actief | In bedrijf | Stroom | Levering | Kleine aansluiting | E4A | Nee | '8742010100005 |  | Geprofileerd | Jaarlijks | Slimme meter | AAN | Op afstand uitleesbaar | Gas: elk uur, Stroom: elk kwartier | 240 | 1518
733058 | Gemeente Loon op Zand | Gemeente Loon op Zand | E Ov | GemLoonOvE | '871687940032945209 | Krommevaert |  | 5171MD | KAATSHEUVEL | Gewoon |  |  |  | Nee | Enexis Brabant | '871687940032944653 | '000000000000157822 | 2023-01-01 |  |  | Actief | In bedrijf | Stroom | Levering | Kleine aansluiting | E4A | Nee | '8742010100005 |  | Geprofileerd | Jaarlijks | Slimme meter | AAN | Op afstand uitleesbaar | Gas: elk uur, Stroom: elk kwartier | 1363 | 8877
733058 | Gemeente Loon op Zand | Gemeente Loon op Zand | E Ov | GemLoonOvE | '871687940032945209 | Hoofdmanweg |  | 5175TP | LOON OP ZAND | Gewoon |  |  |  | Nee | Enexis Brabant | '871687940032944738 | '000000000000150787 | 2023-01-01 |  |  | Actief | In bedrijf | Stroom | Levering | Kleine aansluiting | E4A | Nee | '8742010100005 |  | Geprofileerd | Jaarlijks | Slimme meter | AAN | Op afstand uitleesbaar | Gas: elk uur, Stroom: elk kwartier | 1766 | 10182
733058 | Gemeente Loon op Zand | Gemeente Loon op Zand | E Riool | GemLoonRioolE | '871687910000267732 | Europalaan | 123 | 5171KW | KAATSHEUVEL | Gewoon |  |  |  | Nee | Enexis Brabant | '871687940004784843 | '000000000016903234 | 2023-01-01 |  |  | Actief | In bedrijf | Stroom | Levering | Kleine aansluiting | E1C | Nee | '8742010102115 |  | Geprofileerd | Jaarlijks | Slimme meter | AAN | Op afstand uitleesbaar | Gas: elk uur, Stroom: elk kwartier | 515 | 721
733058 | Gemeente Loon op Zand | Gemeente Loon op Zand | E Riool | GemLoonRioolE | '871687910000267732 | Luxemburgstraat | 31 | 5171PK | KAATSHEUVEL | Gewoon |  |  |  | Nee | Enexis Brabant | '871687940004791773 | '000000000000489274 | 2023-01-01 |  |  | Actief | In bedrijf | Stroom | Levering | Kleine aansluiting | E2B | Nee | '8742010105116 |  | Geprofileerd | Jaarlijks | Slimme meter | AAN | Niet op afstand uitleesbaar | Elke maand | 4868 | 5623
733058 | Gemeente Loon op Zand | Gemeente Loon op Zand | E Riool | GemLoonRioolE | '871687910000267732 | Horst | 1 | 5171RA | KAATSHEUVEL | Gewoon |  |  |  | Nee | Enexis Brabant | '871687940004792534 | '000000000016903264 | 2023-01-01 |  |  | Actief | In bedrijf | Stroom | Levering | Kleine aansluiting | E1C | Nee | '8742010102115 |  | Geprofileerd | Jaarlijks | Slimme meter | AAN | Op afstand uitleesbaar | Gas: elk uur, Stroom: elk kwartier | 717 | 936
733058 | Gemeente Loon op Zand | Gemeente Loon op Zand | E Riool | GemLoonRioolE | '871687910000267732 | Horst | 45 | 5171RA | KAATSHEUVEL | Gewoon |  |  |  | Nee | Enexis Brabant | '871687940004792701 | '000000000016903259 | 2023-01-01 |  |  | Actief | In bedrijf | Stroom | Levering | Kleine aansluiting | E1C | Nee | '8742010102115 |  | Geprofileerd | Jaarlijks | Slimme meter | AAN | Op afstand uitleesbaar | Gas: elk uur, Stroom: elk kwartier | 34 | 46
733058 | Gemeente Loon op Zand | Gemeente Loon op Zand | E Riool | GemLoonRioolE | '871687910000267732 | Horst | 51 | 5171RA | KAATSHEUVEL | Gewoon |  |  |  | Nee | Enexis Brabant | '871687940004792725 | '000000000016903263 | 2023-01-01 |  |  | Actief | In bedrijf | Stroom | Levering | Kleine aansluiting | E1C | Nee | '8742010102115 |  | Geprofileerd | Jaarlijks | Slimme meter | AAN | Op afstand uitleesbaar | Gas: elk uur, Stroom: elk kwartier | 28 | 39
733058 | Gemeente Loon op Zand | Gemeente Loon op Zand | E Riool | GemLoonRioolE | '871687910000267732 | Heibloemstraat | 2 | 5176NM | DE MOER | Gewoon |  |  |  | Nee | Enexis Brabant | '871687940004792732 | '000000000000097577 | 2023-01-01 |  |  | Actief | In bedrijf | Stroom | Levering | Kleine aansluiting | E1C | Nee | '8742010102115 |  | Geprofileerd | Jaarlijks | Slimme meter | AAN | Op afstand uitleesbaar | Gas: elk uur, Stroom: elk kwartier | 75 | 95
733058 | Gemeente Loon op Zand | Gemeente Loon op Zand | E Riool | GemLoonRioolE | '871687910000267732 | Plantloonseweg | 7 | 5171RD | KAATSHEUVEL | Gewoon |  |  |  | Nee | Enexis Brabant | '871687940004793326 | '000000000016903258 | 2023-01-01 |  |  | Actief | In bedrijf | Stroom | Levering | Kleine aansluiting | E1C | Nee | '8742010102115 |  | Geprofileerd | Jaarlijks | Slimme meter | AAN | Op afstand uitleesbaar | Gas: elk uur, Stroom: elk kwartier | 53 | 71
733058 | Gemeente Loon op Zand | Gemeente Loon op Zand | E Riool | GemLoonRioolE | '871687910000267732 | Plantloonseweg | 8 | 5171RD | KAATSHEUVEL | Gewoon |  |  |  | Nee | Enexis Brabant | '871687940004793357 | '000000000016903268 | 2023-01-01 |  |  | Actief | In bedrijf | Stroom | Levering | Kleine aansluiting | E1C | Nee | '8742010102115 |  | Geprofileerd | Jaarlijks | Slimme meter | AAN | Op afstand uitleesbaar | Gas: elk uur, Stroom: elk kwartier | 49 | 65
733058 | Gemeente Loon op Zand | Gemeente Loon op Zand | E Riool | GemLoonRioolE | '871687910000267732 | Achterste Hoeve | 1 | 5171RK | KAATSHEUVEL | Gewoon |  |  |  | Nee | Enexis Brabant | '871687940004793852 | '000000000000122604 | 2023-01-01 |  |  | Actief | In bedrijf | Stroom | Levering | Kleine aansluiting | E1C | Nee | '8742010102115 |  | Geprofileerd | Jaarlijks | Slimme meter | AAN | Op afstand uitleesbaar | Gas: elk uur, Stroom: elk kwartier | 47 | 58
733058 | Gemeente Loon op Zand | Gemeente Loon op Zand | E Riool | GemLoonRioolE | '871687910000267732 | Achterste Hoeve | 2 | 5171RK | KAATSHEUVEL | Gewoon |  |  |  | Nee | Enexis Brabant | '871687940004793883 | '000000000000122621 | 2023-01-01 |  |  | Actief | In bedrijf | Stroom | Levering | Kleine aansluiting | E1C | Nee | '8742010102115 |  | Geprofileerd | Jaarlijks | Slimme meter | AAN | Op afstand uitleesbaar | Gas: elk uur, Stroom: elk kwartier | 57 | 67
733058 | Gemeente Loon op Zand | Gemeente Loon op Zand | E Riool | GemLoonRioolE | '871687910000267732 | Roestelbergseweg | 1 | 5171RL | KAATSHEUVEL | Gewoon |  |  |  | Nee | Enexis Brabant | '871687940004793913 | '000000000016903205 | 2023-01-01 |  |  | Actief | In bedrijf | Stroom | Levering | Kleine aansluiting | E1C | Nee | '8742010102115 |  | Geprofileerd | Jaarlijks | Slimme meter | AAN | Op afstand uitleesbaar | Gas: elk uur, Stroom: elk kwartier | 183 | 219
733058 | Gemeente Loon op Zand | Gemeente Loon op Zand | E Riool | GemLoonRioolE | '871687910000267732 | Duinlaan | 2 | 5171RN | KAATSHEUVEL | Gewoon |  |  |  | Nee | Enexis Brabant | '871687940004794088 | '000000000000096235 | 2023-01-01 |  |  | Actief | In bedrijf | Stroom | Levering | Kleine aansluiting | E1C | Nee | '8742010102115 |  | Geprofileerd | Jaarlijks | Slimme meter | AAN | Op afstand uitleesbaar | Gas: elk uur, Stroom: elk kwartier | 118 | 116
733058 | Gemeente Loon op Zand | Gemeente Loon op Zand | E Riool | GemLoonRioolE | '871687910000267732 | Duinlaan | 122 | 5171RN | KAATSHEUVEL | Gewoon |  |  |  | Nee | Enexis Brabant | '871687940004794125 | '000000000000008005 | 2023-01-01 |  |  | Actief | In bedrijf | Stroom | Levering | Kleine aansluiting | E2B | Nee | '8742010103112 |  | Geprofileerd | Jaarlijks | Slimme meter | AAN | Op afstand uitleesbaar | Gas: elk uur, Stroom: elk kwartier | 1666 | 2404
733058 | Gemeente Loon op Zand | Gemeente Loon op Zand | E Riool | GemLoonRioolE | '871687910000267732 | Kinkenpolder | 6 | 5171SV | KAATSHEUVEL | Gewoon |  |  |  | Nee | Enexis Brabant | '871687940004795559 | '000000000017461889 | 2023-01-01 |  |  | Actief | In bedrijf | Stroom | Levering | Kleine aansluiting | E1C | Nee | '8742010102115 |  | Geprofileerd | Jaarlijks | Slimme meter | AAN | Op afstand uitleesbaar | Gas: elk uur, Stroom: elk kwartier | 510 | 589
733058 | Gemeente Loon op Zand | Gemeente Loon op Zand | E Riool | GemLoonRioolE | '871687910000267732 | Rechtvaart | 4 | 5171TA | KAATSHEUVEL | Gewoon |  |  |  | Nee | Enexis Brabant | '871687940004795887 | '000000000015209811 | 2023-01-01 |  |  | Actief | In bedrijf | Stroom | Levering | Kleine aansluiting | E1C | Nee | '8742010102115 |  | Geprofileerd | Jaarlijks | Slimme meter | AAN | Op afstand uitleesbaar | Gas: elk uur, Stroom: elk kwartier | 730 | 781
733058 | Gemeente Loon op Zand | Gemeente Loon op Zand | E Riool | GemLoonRioolE | '871687910000267732 | Rechtvaart | 23 | 5171TB | KAATSHEUVEL | Gewoon |  |  |  | Nee | Enexis Brabant | '871687940004796150 | '000000000017461891 | 2023-01-01 |  |  | Actief | In bedrijf | Stroom | Levering | Kleine aansluiting | E1C | Nee | '8742010102115 |  | Geprofileerd | Jaarlijks | Slimme meter | AAN | Op afstand uitleesbaar | Gas: elk uur, Stroom: elk kwartier | 719 | 897
733058 | Gemeente Loon op Zand | Gemeente Loon op Zand | E Riool | GemLoonRioolE | '871687910000267732 | Capelsestraat | 3 | 5171TC | KAATSHEUVEL | Gewoon |  |  |  | Nee | Enexis Brabant | '871687940004796297 | '000000000017461867 | 2023-01-01 |  |  | Actief | In bedrijf | Stroom | Levering | Kleine aansluiting | E1C | Nee | '8742010102115 |  | Geprofileerd | Jaarlijks | Slimme meter | AAN | Op afstand uitleesbaar | Gas: elk uur, Stroom: elk kwartier | 60 | 66
733058 | Gemeente Loon op Zand | Gemeente Loon op Zand | E Riool | GemLoonRioolE | '871687910000267732 | Lage Zandschel | 50 | 5171TG | KAATSHEUVEL | Gewoon |  |  |  | Nee | Enexis Brabant | '871687940004796471 | '000000000000097613 | 2023-01-01 |  |  | Actief | In bedrijf | Stroom | Levering | Kleine aansluiting | E1C | Nee | '8742010102115 |  | Geprofileerd | Jaarlijks | Slimme meter | AAN | Op afstand uitleesbaar | Gas: elk uur, Stroom: elk kwartier | 362 | 439
733058 | Gemeente Loon op Zand | Gemeente Loon op Zand | E Riool | GemLoonRioolE | '871687910000267732 | Hoge Zandschel | 22 | 5171TH | KAATSHEUVEL | Gewoon |  |  |  | Nee | Enexis Brabant | '871687940004797034 | '000000000017461888 | 2023-01-01 |  |  | Actief | In bedrijf | Stroom | Levering | Kleine aansluiting | E1C | Nee | '8742010102115 |  | Geprofileerd | Jaarlijks | Slimme meter | AAN | Op afstand uitleesbaar | Gas: elk uur, Stroom: elk kwartier | 853 | 998
733058 | Gemeente Loon op Zand | Gemeente Loon op Zand | E Riool | GemLoonRioolE | '871687910000267732 | Zuidhollandsedijk | 111 | 5171TL | KAATSHEUVEL | Gewoon |  |  |  | Nee | Enexis Brabant | '871687940004797614 | '000000000000097599 | 2023-01-01 |  |  | Actief | In bedrijf | Stroom | Levering | Kleine aansluiting | E1C | Nee | '8742010102115 |  | Geprofileerd | Jaarlijks | Slimme meter | AAN | Op afstand uitleesbaar | Gas: elk uur, Stroom: elk kwartier | 1829 | 2289
733058 | Gemeente Loon op Zand | Gemeente Loon op Zand | E Riool | GemLoonRioolE | '871687910000267732 | Zuidhollandsedijk | 177 | 5171TM | KAATSHEUVEL | Gewoon |  |  |  | Nee | Enexis Brabant | '871687940004797799 | '000000000000097597 | 2023-01-01 |  |  | Actief | In bedrijf | Stroom | Levering | Kleine aansluiting | E1C | Nee | '8742010102115 |  | Geprofileerd | Jaarlijks | Slimme meter | AAN | Op afstand uitleesbaar | Gas: elk uur, Stroom: elk kwartier | 2078 | 2677
733058 | Gemeente Loon op Zand | Gemeente Loon op Zand | E Riool | GemLoonRioolE | '871687910000267732 | Heuvelstraat | 7 | 5171VE | KAATSHEUVEL | Gewoon |  |  |  | Nee | Enexis Brabant | '871687940004799076 | '000000000000097609 | 2023-01-01 |  |  | Actief | In bedrijf | Stroom | Levering | Kleine aansluiting | E1C | Nee | '8742010102115 |  | Geprofileerd | Jaarlijks | Slimme meter | AAN | Op afstand uitleesbaar | Gas: elk uur, Stroom: elk kwartier | 507 | 641
733058 | Gemeente Loon op Zand | Gemeente Loon op Zand | E Riool | GemLoonRioolE | '871687910000267732 | De Roei | 1 | 5171VJ | KAATSHEUVEL | Gewoon |  |  |  | Nee | Enexis Brabant | '871687940004799922 | '000000000051422997 | 2023-01-01 |  |  | Actief | In bedrijf | Stroom | Levering | Kleine aansluiting | E1C | Nee | '8742010102115 |  | Geprofileerd | Jaarlijks | Slimme meter | AAN | Op afstand uitleesbaar | Gas: elk uur, Stroom: elk kwartier | 193 | 245 | 6 | 9
733058 | Gemeente Loon op Zand | Gemeente Loon op Zand | E Riool | GemLoonRioolE | '871687910000267732 | Dreefseweg | 44 | 5171VM | KAATSHEUVEL | Gewoon |  |  |  | Nee | Enexis Brabant | '871687940004800475 | '000000000000096546 | 2023-01-01 |  |  | Actief | In bedrijf | Stroom | Levering | Kleine aansluiting | E1C | Nee | '8742010102115 |  | Geprofileerd | Jaarlijks | Slimme meter | AAN | Op afstand uitleesbaar | Gas: elk uur, Stroom: elk kwartier | 267 | 318
733058 | Gemeente Loon op Zand | Gemeente Loon op Zand | E Riool | GemLoonRioolE | '871687910000267732 | Leemkuilen | 21 | 5171WV | KAATSHEUVEL | Gewoon |  |  |  | Nee | Enexis Brabant | '871687940004804718 | '000000000000096545 | 2023-01-01 |  |  | Actief | In bedrijf | Stroom | Levering | Kleine aansluiting | E1C | Nee | '8742010102115 |  | Geprofileerd | Jaarlijks | Slimme meter | AAN | Op afstand uitleesbaar | Gas: elk uur, Stroom: elk kwartier | 1861 | 2176
733058 | Gemeente Loon op Zand | Gemeente Loon op Zand | E Riool | GemLoonRioolE | '871687910000267732 | Europalaan | 51 | 5172EB | KAATSHEUVEL | Gewoon |  |  |  | Nee | Enexis Brabant | '871687940004821401 | '000000000000154201 | 2023-01-01 |  |  | Actief | In bedrijf | Stroom | Levering | Kleine aansluiting | E2B | Nee | '8742010105116 |  | Geprofileerd | Jaarlijks | Slimme meter | AAN | Op afstand uitleesbaar | Gas: elk uur, Stroom: elk kwartier | 3049 | 2828
733058 | Gemeente Loon op Zand | Gemeente Loon op Zand | E Riool | GemLoonRioolE | '871687910000267732 | Bergstraat | 62 | 5175AB | LOON OP ZAND | Gewoon |  |  |  | Nee | Enexis Brabant | '871687940004821777 | '000000000017461887 | 2023-01-01 |  |  | Actief | In bedrijf | Stroom | Levering | Kleine aansluiting | E1C | Nee | '8742010102115 |  | Geprofileerd | Jaarlijks | Slimme meter | AAN | Op afstand uitleesbaar | Gas: elk uur, Stroom: elk kwartier | 674 | 617
733058 | Gemeente Loon op Zand | Gemeente Loon op Zand | E Riool | GemLoonRioolE | '871687910000267732 | Hoge Steenweg | 112 | 5175AE | LOON OP ZAND | Gewoon |  |  |  | Nee | Enexis Brabant | '871687940004822644 | '000000000000096514 | 2024-05-17 |  |  | Actief | In bedrijf | Stroom | Levering | Kleine aansluiting | E2B | Nee | '8742010103112 |  | Geprofileerd | Jaarlijks | Slimme meter | AAN | Op afstand uitleesbaar | Gas: elk uur, Stroom: elk kwartier | 5298 | 7621
733058 | Gemeente Loon op Zand | Gemeente Loon op Zand | E Riool | GemLoonRioolE | '871687910000267732 | Hoge Steenweg | 70 | 5175AE | LOON OP ZAND | Gewoon |  |  |  | Nee | Enexis Brabant | '871687940004822668 | '000000000000163821 | 2023-01-01 |  |  | Actief | In bedrijf | Stroom | Levering | Kleine aansluiting | E1C | Nee | '8742010102115 |  | Geprofileerd | Jaarlijks | Slimme meter | AAN | Op afstand uitleesbaar | Gas: elk uur, Stroom: elk kwartier | 621 | 778
733058 | Gemeente Loon op Zand | Gemeente Loon op Zand | E Riool | GemLoonRioolE | '871687910000267732 | Kerkstraat | 46 | 5175BB | LOON OP ZAND | Gewoon |  |  |  | Nee | Enexis Brabant | '871687940004826734 | '000000000000096516 | 2023-01-01 |  |  | Actief | In bedrijf | Stroom | Combinatie | Kleine aansluiting | E1C | Nee | '8742010102115 |  | Geprofileerd | Jaarlijks | Slimme meter | AAN | Op afstand uitleesbaar | Gas: elk uur, Stroom: elk kwartier | 55 | 76
733058 | Gemeente Loon op Zand | Gemeente Loon op Zand | E Riool | GemLoonRioolE | '871687910000267732 | Kasteellaan | 19 | 5175BC | LOON OP ZAND | Gewoon |  |  |  | Nee | Enexis Brabant | '871687940004826949 | '000000000000096508 | 2023-01-01 |  |  | Actief | In bedrijf | Stroom | Levering | Kleine aansluiting | E2B | Nee | '8742010103112 |  | Geprofileerd | Jaarlijks | Slimme meter | AAN | Op afstand uitleesbaar | Gas: elk uur, Stroom: elk kwartier | 652 | 908
733058 | Gemeente Loon op Zand | Gemeente Loon op Zand | E Riool | GemLoonRioolE | '871687910000267732 | Kasteellaan | 29 | 5175BC | LOON OP ZAND | Gewoon |  |  |  | Nee | Enexis Brabant | '871687940004827014 | '000000000015355359 | 2023-01-01 |  |  | Actief | In bedrijf | Stroom | Levering | Kleine aansluiting | E1C | Nee | '8742010102115 |  | Geprofileerd | Jaarlijks | Slimme meter | AAN | Op afstand uitleesbaar | Gas: elk uur, Stroom: elk kwartier | 2181 | 2769
733058 | Gemeente Loon op Zand | Gemeente Loon op Zand | E Riool | GemLoonRioolE | '871687910000267732 | Berkenlaan | 35 | 5175BM | LOON OP ZAND | Gewoon |  |  |  | Nee | Enexis Brabant | '871687940004828837 | '000000000000096493 | 2023-01-01 |  |  | Actief | In bedrijf | Stroom | Levering | Kleine aansluiting | E1C | Nee | '8742010102115 |  | Geprofileerd | Jaarlijks | Slimme meter | AAN | Op afstand uitleesbaar | Gas: elk uur, Stroom: elk kwartier | 541 | 756
733058 | Gemeente Loon op Zand | Gemeente Loon op Zand | E Riool | GemLoonRioolE | '871687910000267732 | Baan achter de Plakken | 1 | 5175NP | LOON OP ZAND | Gewoon |  |  |  | Nee | Enexis Brabant | '871687940004834425 | '000000000000096495 | 2023-01-01 |  |  | Actief | In bedrijf | Stroom | Levering | Kleine aansluiting | E1C | Nee | '8742010102115 |  | Geprofileerd | Jaarlijks | Slimme meter | AAN | Op afstand uitleesbaar | Gas: elk uur, Stroom: elk kwartier | 1240 | 1667
733058 | Gemeente Loon op Zand | Gemeente Loon op Zand | E Riool | GemLoonRioolE | '871687910000267732 | Galgeneindsestraat | 1 | 5175NR | LOON OP ZAND | Gewoon |  |  |  | Nee | Enexis Brabant | '871687940004834449 | '000000000000368106 | 2023-01-01 |  |  | Actief | In bedrijf | Stroom | Levering | Kleine aansluiting | E1C | Nee | '8742010102115 |  | Geprofileerd | Jaarlijks | Slimme meter | AAN | Op afstand uitleesbaar | Gas: elk uur, Stroom: elk kwartier | 92 | 98
733058 | Gemeente Loon op Zand | Gemeente Loon op Zand | E Riool | GemLoonRioolE | '871687910000267732 | Bergstraat | 76 | 5175NT | LOON OP ZAND | Gewoon |  |  |  | Nee | Enexis Brabant | '871687940004834524 | '000000000017461863 | 2023-01-01 |  |  | Actief | In bedrijf | Stroom | Levering | Kleine aansluiting | E1C | Nee | '8742010102115 |  | Geprofileerd | Jaarlijks | Slimme meter | AAN | Op afstand uitleesbaar | Gas: elk uur, Stroom: elk kwartier | 93 | 114
733058 | Gemeente Loon op Zand | Gemeente Loon op Zand | E Riool | GemLoonRioolE | '871687910000267732 | Klokkenlaan | 46 | 5175NV | LOON OP ZAND | Gewoon |  |  |  | Nee | Enexis Brabant | '871687940004834609 | '000000000017461861 | 2023-01-01 |  |  | Actief | In bedrijf | Stroom | Levering | Kleine aansluiting | E1C | Nee | '8742010102115 |  | Geprofileerd | Jaarlijks | Slimme meter | AAN | Op afstand uitleesbaar | Gas: elk uur, Stroom: elk kwartier | 46 | 80
733058 | Gemeente Loon op Zand | Gemeente Loon op Zand | E Riool | GemLoonRioolE | '871687910000267732 | Finantien | 2 | 5175NW | LOON OP ZAND | Gewoon |  |  |  | Nee | Enexis Brabant | '871687940004834852 | '000000000000123335 | 2023-01-01 |  |  | Actief | In bedrijf | Stroom | Levering | Kleine aansluiting | E1C | Nee | '8742010102115 |  | Geprofileerd | Jaarlijks | Slimme meter | AAN | Op afstand uitleesbaar | Gas: elk uur, Stroom: elk kwartier | 297 | 355
733058 | Gemeente Loon op Zand | Gemeente Loon op Zand | E Riool | GemLoonRioolE | '871687910000267732 | Finantien | 4:00 | 5175NW | LOON OP ZAND | Gewoon |  |  |  | Nee | Enexis Brabant | '871687940004834906 | '000000000000011268 | 2023-01-01 |  |  | Actief | In bedrijf | Stroom | Levering | Kleine aansluiting | E1C | Nee | '8742010102115 |  | Geprofileerd | Jaarlijks | Slimme meter | AAN | Op afstand uitleesbaar | Gas: elk uur, Stroom: elk kwartier | 982 | 1117
733058 | Gemeente Loon op Zand | Gemeente Loon op Zand | E Riool | GemLoonRioolE | '871687910000267732 | Moleneind | 11 | 5175NZ | LOON OP ZAND | Gewoon |  |  |  | Nee | Enexis Brabant | '871687940004835040 | '000000000015356920 | 2023-01-01 |  |  | Actief | In bedrijf | Stroom | Combinatie | Kleine aansluiting | E1C | Nee | '8742010102115 |  | Geprofileerd | Jaarlijks | Slimme meter | AAN | Op afstand uitleesbaar | Gas: elk uur, Stroom: elk kwartier | 293 | 370
733058 | Gemeente Loon op Zand | Gemeente Loon op Zand | E Riool | GemLoonRioolE | '871687910000267732 | Kraanven | 2 | 5175PE | LOON OP ZAND | Gewoon |  |  |  | Nee | Enexis Brabant | '871687940004835453 | '000000000000122637 | 2023-01-01 |  |  | Actief | In bedrijf | Stroom | Levering | Kleine aansluiting | E1C | Nee | '8742010102115 |  | Geprofileerd | Jaarlijks | Slimme meter | AAN | Op afstand uitleesbaar | Gas: elk uur, Stroom: elk kwartier | 760 | 1026
733058 | Gemeente Loon op Zand | Gemeente Loon op Zand | E Riool | GemLoonRioolE | '871687910000267732 | Kraanven | 3:00 | 5175PE | LOON OP ZAND | Gewoon |  |  |  | Nee | Enexis Brabant | '871687940004835477 | '000000000015356919 | 2023-01-01 |  |  | Actief | In bedrijf | Stroom | Levering | Kleine aansluiting | E1C | Nee | '8742010102115 |  | Geprofileerd | Jaarlijks | Slimme meter | AAN | Op afstand uitleesbaar | Gas: elk uur, Stroom: elk kwartier | 847 | 910
733058 | Gemeente Loon op Zand | Gemeente Loon op Zand | E Riool | GemLoonRioolE | '871687910000267732 | Kraanven | 18 | 5175PE | LOON OP ZAND | Gewoon |  |  |  | Nee | Enexis Brabant | '871687940004835637 | '000000000000127275 | 2023-01-01 |  |  | Actief | In bedrijf | Stroom | Levering | Kleine aansluiting | E1C | Nee | '8742010102115 |  | Geprofileerd | Jaarlijks | Slimme meter | AAN | Op afstand uitleesbaar | Gas: elk uur, Stroom: elk kwartier | 1416 | 1618
733058 | Gemeente Loon op Zand | Gemeente Loon op Zand | E Riool | GemLoonRioolE | '871687910000267732 | Duiksehoef | 10 | 5175PG | LOON OP ZAND | Gewoon |  |  |  | Nee | Enexis Brabant | '871687940004835910 | '000000000017461862 | 2023-01-01 |  |  | Actief | In bedrijf | Stroom | Levering | Kleine aansluiting | E1C | Nee | '8742010102115 |  | Geprofileerd | Jaarlijks | Slimme meter | AAN | Op afstand uitleesbaar | Gas: elk uur, Stroom: elk kwartier | 208 | 309
733058 | Gemeente Loon op Zand | Gemeente Loon op Zand | E Riool | GemLoonRioolE | '871687910000267732 | Duiksehoef | 1 | 5175PG | LOON OP ZAND | Gewoon |  |  |  | Nee | Enexis Brabant | '871687940004835996 | '000000000015356918 | 2023-01-01 |  |  | Actief | In bedrijf | Stroom | Levering | Kleine aansluiting | E1C | Nee | '8742010102115 |  | Geprofileerd | Jaarlijks | Slimme meter | AAN | Op afstand uitleesbaar | Gas: elk uur, Stroom: elk kwartier | 742 | 775
733058 | Gemeente Loon op Zand | Gemeente Loon op Zand | E Riool | GemLoonRioolE | '871687910000267732 | Blauwloop | 2 | 5175PL | LOON OP ZAND | Gewoon |  |  |  | Nee | Enexis Brabant | '871687940004836061 | '000000000017461886 | 2023-01-01 |  |  | Actief | In bedrijf | Stroom | Levering | Kleine aansluiting | E1C | Nee | '8742010102115 |  | Geprofileerd | Jaarlijks | Slimme meter | AAN | Op afstand uitleesbaar | Gas: elk uur, Stroom: elk kwartier | 1280 | 1834
733058 | Gemeente Loon op Zand | Gemeente Loon op Zand | E Riool | GemLoonRioolE | '871687910000267732 | Loonse Molenstraat | 26 | 5175PT | LOON OP ZAND | Gewoon |  |  |  | Nee | Enexis Brabant | '871687940004836320 | '000000000000127300 | 2023-01-01 |  |  | Actief | In bedrijf | Stroom | Levering | Kleine aansluiting | E1C | Nee | '8742010102115 |  | Geprofileerd | Jaarlijks | Slimme meter | AAN | Op afstand uitleesbaar | Gas: elk uur, Stroom: elk kwartier | 786 | 983
733058 | Gemeente Loon op Zand | Gemeente Loon op Zand | E Riool | GemLoonRioolE | '871687910000267732 | Orion | 32 | 5175WL | LOON OP ZAND | Gewoon |  |  |  | Nee | Enexis Brabant | '871687940004843632 | '000000000000154600 | 2023-01-01 |  |  | Actief | In bedrijf | Stroom | Levering | Kleine aansluiting | E2B | Nee | '8742010105116 |  | Geprofileerd | Jaarlijks | Slimme meter | AAN | Op afstand uitleesbaar | Gas: elk uur, Stroom: elk kwartier | 9038 | 11132
733058 | Gemeente Loon op Zand | Gemeente Loon op Zand | E Riool | GemLoonRioolE | '871687910000267732 | Veldstraat | 6 | 5176NB | DE MOER | Gewoon |  |  |  | Nee | Enexis Brabant | '871687940004846695 | '000000000015356131 | 2023-01-01 |  |  | Actief | In bedrijf | Stroom | Levering | Kleine aansluiting | E1C | Nee | '8742010102115 |  | Geprofileerd | Jaarlijks | Slimme meter | AAN | Op afstand uitleesbaar | Gas: elk uur, Stroom: elk kwartier | 235 | 211
733058 | Gemeente Loon op Zand | Gemeente Loon op Zand | E Riool | GemLoonRioolE | '871687910000267732 | Veldstraat | 8 | 5176NB | DE MOER | Gewoon |  |  |  | Nee | Enexis Brabant | '871687940004846725 | '000000000000127299 | 2023-01-01 |  |  | Actief | In bedrijf | Stroom | Levering | Kleine aansluiting | E1C | Nee | '8742010102115 |  | Geprofileerd | Jaarlijks | Slimme meter | AAN | Op afstand uitleesbaar | Gas: elk uur, Stroom: elk kwartier | 38 | 59
733058 | Gemeente Loon op Zand | Gemeente Loon op Zand | E Riool | GemLoonRioolE | '871687910000267732 | Veldstraat | 13 | 5176NB | DE MOER | Gewoon |  |  |  | Nee | Enexis Brabant | '871687940004846732 | '000000000015357248 | 2023-01-01 |  |  | Actief | In bedrijf | Stroom | Levering | Kleine aansluiting | E1C | Nee | '8742010102115 |  | Geprofileerd | Jaarlijks | Slimme meter | AAN | Op afstand uitleesbaar | Gas: elk uur, Stroom: elk kwartier | 31 | 42
733058 | Gemeente Loon op Zand | Gemeente Loon op Zand | E Riool | GemLoonRioolE | '871687910000267732 | Zijstraat | 4 | 5176NG | DE MOER | Gewoon |  |  |  | Nee | Enexis Brabant | '871687940004847388 | '000000000000117323 | 2023-01-01 |  |  | Actief | In bedrijf | Stroom | Levering | Kleine aansluiting | E1C | Nee | '8742010102115 |  | Geprofileerd | Jaarlijks | Slimme meter | AAN | Op afstand uitleesbaar | Gas: elk uur, Stroom: elk kwartier | 466 | 574
733058 | Gemeente Loon op Zand | Gemeente Loon op Zand | E Riool | GemLoonRioolE | '871687910000267732 | Zijstraat | 14 | 5176NG | DE MOER | Gewoon |  |  |  | Nee | Enexis Brabant | '871687940004847494 | '000000000000127276 | 2023-01-01 |  |  | Actief | In bedrijf | Stroom | Levering | Kleine aansluiting | E1C | Nee | '8742010102115 |  | Geprofileerd | Jaarlijks | Slimme meter | AAN | Op afstand uitleesbaar | Gas: elk uur, Stroom: elk kwartier | 885 | 1120
733058 | Gemeente Loon op Zand | Gemeente Loon op Zand | E Riool | GemLoonRioolE | '871687910000267732 | Zijstraat | 45 | 5176NC | DE MOER | Gewoon |  |  |  | Nee | Enexis Brabant | '871687940004847586 | '000000000015357219 | 2023-01-01 |  |  | Actief | In bedrijf | Stroom | Levering | Kleine aansluiting | E1C | Nee | '8742010102115 |  | Geprofileerd | Jaarlijks | Slimme meter | AAN | Op afstand uitleesbaar | Gas: elk uur, Stroom: elk kwartier | 847 | 1244
733058 | Gemeente Loon op Zand | Gemeente Loon op Zand | E Riool | GemLoonRioolE | '871687910000267732 | Middelstraat | 58 | 5176NK | DE MOER | Gewoon |  |  |  | Nee | Enexis Brabant | '871687940004848361 | '000000000000097579 | 2023-01-01 |  |  | Actief | In bedrijf | Stroom | Levering | Kleine aansluiting | E1C | Nee | '8742010102115 |  | Geprofileerd | Jaarlijks | Slimme meter | AAN | Op afstand uitleesbaar | Gas: elk uur, Stroom: elk kwartier | 297 | 362
733058 | Gemeente Loon op Zand | Gemeente Loon op Zand | E Riool | GemLoonRioolE | '871687910000267732 | Heibloemstraat | 12 | 5176NM | DE MOER | Gewoon |  |  |  | Nee | Enexis Brabant | '871687940004848569 | '000000000000097585 | 2023-01-01 |  |  | Actief | In bedrijf | Stroom | Levering | Kleine aansluiting | E1C | Nee | '8742010102115 |  | Geprofileerd | Jaarlijks | Slimme meter | AAN | Op afstand uitleesbaar | Gas: elk uur, Stroom: elk kwartier | 741 | 750
733058 | Gemeente Loon op Zand | Gemeente Loon op Zand | E Riool | GemLoonRioolE | '871687910000267732 | Galgeneind | 7 | 5176NN | DE MOER | Gewoon |  |  |  | Nee | Enexis Brabant | '871687940004848729 | '000000000000097587 | 2023-01-01 |  |  | Actief | In bedrijf | Stroom | Levering | Kleine aansluiting | E1C | Nee | '8742010102115 |  | Geprofileerd | Jaarlijks | Slimme meter | AAN | Op afstand uitleesbaar | Gas: elk uur, Stroom: elk kwartier | 339 | 308
733058 | Gemeente Loon op Zand | Gemeente Loon op Zand | E Riool | GemLoonRioolE | '871687910000267732 | Galgeneind | 3:00 | 5176NN | DE MOER | Gewoon |  |  |  | Nee | Enexis Brabant | '871687940004848828 | '000000000000097586 | 2023-01-01 |  |  | Actief | In bedrijf | Stroom | Levering | Kleine aansluiting | E1C | Nee | '8742010102115 |  | Geprofileerd | Jaarlijks | Slimme meter | AAN | Op afstand uitleesbaar | Gas: elk uur, Stroom: elk kwartier | 613 | 656
733058 | Gemeente Loon op Zand | Gemeente Loon op Zand | E Riool | GemLoonRioolE | '871687910000267732 | Pastoor Kampstraat | 16 | 5176NP | DE MOER | Gewoon |  |  |  | Nee | Enexis Brabant | '871687940004848996 | '000000000000122602 | 2023-01-01 |  |  | Actief | In bedrijf | Stroom | Levering | Kleine aansluiting | E1C | Nee | '8742010102115 |  | Geprofileerd | Jaarlijks | Slimme meter | AAN | Op afstand uitleesbaar | Gas: elk uur, Stroom: elk kwartier | 244 | 318
733058 | Gemeente Loon op Zand | Gemeente Loon op Zand | E Riool | GemLoonRioolE | '871687910000267732 | Kloosterstraat | 135 | 5175PB | LOON OP ZAND | Gewoon |  |  |  | Nee | Enexis Brabant | '871687940030023282 | '000000000000011269 | 2023-01-01 |  |  | Actief | In bedrijf | Stroom | Levering | Kleine aansluiting | E1C | Nee | '8742010102115 |  | Geprofileerd | Jaarlijks | Slimme meter | AAN | Op afstand uitleesbaar | Gas: elk uur, Stroom: elk kwartier | 1226 | 1601
733058 | Gemeente Loon op Zand | Gemeente Loon op Zand | E Riool | GemLoonRioolE | '871687910000267732 | Klokkenlaan | 42 | 5175NV | LOON OP ZAND | Gewoon |  |  |  | Nee | Enexis Brabant | '871687940030414998 | '000000000000135328 | 2023-01-01 |  |  | Actief | In bedrijf | Stroom | Levering | Kleine aansluiting | E2B | Nee | '8742010106113 |  | Geprofileerd | Jaarlijks | Slimme meter | AAN | Op afstand uitleesbaar | Gas: elk uur, Stroom: elk kwartier | 796 | 893
733058 | Gemeente Loon op Zand | Gemeente Loon op Zand | E Riool | GemLoonRioolE | '871687910000267732 | Ambrosiusstraat | 35 | 5175SV | LOON OP ZAND | Gewoon |  |  |  | Nee | Enexis Brabant | '871687940030710380 | '000000000000154577 | 2023-01-01 |  |  | Actief | In bedrijf | Stroom | Levering | Kleine aansluiting | E1C | Nee | '8742010102115 |  | Geprofileerd | Jaarlijks | Slimme meter | AAN | Op afstand uitleesbaar | Gas: elk uur, Stroom: elk kwartier | 1107 | 1603
733058 | Gemeente Loon op Zand | Gemeente Loon op Zand | E Riool | GemLoonRioolE | '871687910000267732 | Duinlaan | 1 | 5171RN | KAATSHEUVEL | Gewoon |  |  |  | Nee | Enexis Brabant | '871687940030942422 | '000000000000122624 | 2023-01-01 |  |  | Actief | In bedrijf | Stroom | Levering | Kleine aansluiting | E2B | Nee | '8742010106113 |  | Geprofileerd | Jaarlijks | Slimme meter | AAN | Op afstand uitleesbaar | Gas: elk uur, Stroom: elk kwartier | 9573 | 12292
733058 | Gemeente Loon op Zand | Gemeente Loon op Zand | E Riool | GemLoonRioolE | '871687910000267732 | Bernsehoef | 1 | 5171PJ | KAATSHEUVEL | Gewoon |  |  |  | Nee | Enexis Brabant | '871687940030992090 | '000000000017461865 | 2023-01-01 |  |  | Actief | In bedrijf | Stroom | Levering | Kleine aansluiting | E1C | Nee | '8742010102115 |  | Geprofileerd | Jaarlijks | Slimme meter | AAN | Op afstand uitleesbaar | Gas: elk uur, Stroom: elk kwartier | 756 | 905
733058 | Gemeente Loon op Zand | Gemeente Loon op Zand | E Riool | GemLoonRioolE | '871687910000267732 | Belgiestraat | 20 | 5171PN | KAATSHEUVEL | Gewoon |  |  |  | Nee | Enexis Brabant | '871687940031510064 | '000000000016903316 | 2023-01-01 |  |  | Actief | In bedrijf | Stroom | Levering | Kleine aansluiting | E1C | Nee | '8742010102115 |  | Geprofileerd | Jaarlijks | Slimme meter | AAN | Op afstand uitleesbaar | Gas: elk uur, Stroom: elk kwartier | 1412 | 2070
733058 | Gemeente Loon op Zand | Gemeente Loon op Zand | E Riool | GemLoonRioolE | '871687910000267732 | Klokkenlaan | 35 | 5175NV | LOON OP ZAND | Gewoon |  |  |  | Nee | Enexis Brabant | '871687940032105665 | '000000000000008188 | 2023-01-01 |  |  | Actief | In bedrijf | Stroom | Levering | Kleine aansluiting | E1C | Nee | '8742010102115 |  | Geprofileerd | Jaarlijks | Slimme meter | AAN | Op afstand uitleesbaar | Gas: elk uur, Stroom: elk kwartier | 165 | 246
733058 | Gemeente Loon op Zand | Gemeente Loon op Zand | E Riool | GemLoonRioolE | '871687910000267732 | Hydra | 11 | 5175WR | LOON OP ZAND | Gewoon |  |  |  | Nee | Enexis Brabant | '871687940032128404 | '000000000000115822 | 2023-01-01 |  |  | Actief | In bedrijf | Stroom | Levering | Kleine aansluiting | E1C | Nee | '8742010102115 |  | Geprofileerd | Jaarlijks | Slimme meter | AAN | Op afstand uitleesbaar | Gas: elk uur, Stroom: elk kwartier | 360 | 503
733058 | Gemeente Loon op Zand | Gemeente Loon op Zand | E Riool | GemLoonRioolE | '871687910000267732 | Driestapelenstoel | 14 | 5171VK | KAATSHEUVEL | Gewoon |  |  |  | Nee | Enexis Brabant | '871687940032659373 | '000000000032936417 | 2023-01-01 |  |  | Actief | In bedrijf | Stroom | Levering | Kleine aansluiting | E1C | Nee | '8742010102115 |  | Geprofileerd | Jaarlijks | Slimme meter | AAN | Op afstand uitleesbaar | Gas: elk uur, Stroom: elk kwartier | 377 | 455
733058 | Gemeente Loon op Zand | Gemeente Loon op Zand | E Riool | GemLoonRioolE | '871687910000267732 | Horst | 3:00 | 5171RA | KAATSHEUVEL | Gewoon |  |  |  | Nee | Enexis Brabant | '871687940032800645 | '000000000000078981 | 2023-01-01 | 2025-02-22 | GREENCHOICE | Actief | In bedrijf | Stroom | Levering | Kleine aansluiting | E1C | Nee | '8742010102115 |  | Geprofileerd | Jaarlijks | Slimme meter | AAN | Op afstand uitleesbaar | Gas: elk uur, Stroom: elk kwartier | 264 | 273
733058 | Gemeente Loon op Zand | Gemeente Loon op Zand | E Riool | GemLoonRioolE | '871687910000267732 | Horst | 31 | 5171RA | KAATSHEUVEL | Gewoon |  |  |  | Nee | Enexis Brabant | '871687940033110996 | '000000000000305715 | 2023-01-01 |  |  | Actief | In bedrijf | Stroom | Levering | Kleine aansluiting | E1C | Nee | '8742010102115 |  | Geprofileerd | Jaarlijks | Slimme meter | AAN | Niet op afstand uitleesbaar |  | 101 | 144
733058 | Gemeente Loon op Zand | Gemeente Loon op Zand | E Riool | GemLoonRioolE | '871687910000267732 | Verlaet | 8 | 5171SH | KAATSHEUVEL | Gewoon |  |  |  | Nee | Enexis Brabant | '871687940033169307 | '000000000000079199 | 2023-01-01 |  |  | Actief | In bedrijf | Stroom | Levering | Kleine aansluiting | E1C | Nee | '8742010102115 |  | Geprofileerd | Jaarlijks | Slimme meter | AAN | Niet op afstand uitleesbaar |  | 367 | 464
733058 | Gemeente Loon op Zand | Gemeente Loon op Zand | E VRI | GemLoonzandVRi | '871687940032770658 | Heikant | 27 | 5171KM | KAATSHEUVEL | Gewoon |  |  |  | Nee | Enexis Brabant | '871687940004784812 | '000000000000213980 | 2023-01-01 |  |  | Actief | In bedrijf | Stroom | Levering | Kleine aansluiting | E2B | Nee | '8742010103112 |  | Geprofileerd | Jaarlijks | Slimme meter | AAN | Op afstand uitleesbaar | Gas: elk uur, Stroom: elk kwartier | 5304 | 7340
733058 | Gemeente Loon op Zand | Gemeente Loon op Zand | E VRI | GemLoonzandVRi | '871687940032770658 | Horst | 10 | 5171RA | KAATSHEUVEL | Gewoon | Dig. Inf. Syst. |  |  | Nee | Enexis Brabant | '871687940031462585 | '000000000000154095 | 2023-01-01 |  |  | Actief | In bedrijf | Stroom | Levering | Kleine aansluiting | E1C | Nee | '8742010102115 |  | Geprofileerd | Jaarlijks | Slimme meter | AAN | Op afstand uitleesbaar | Gas: elk uur, Stroom: elk kwartier | 537 | 674
733058 | Gemeente Loon op Zand | Gemeente Loon op Zand | E VRI | GemLoonzandVRi | '871687940032770658 | Heikant | 27 | 5171KM | KAATSHEUVEL | Gewoon |  |  |  | Nee | Enexis Brabant | '871687940032042625 | '000000000051539366 | 2023-01-01 |  |  | Actief | In bedrijf | Stroom | Levering | Kleine aansluiting | E1C | Nee | '8742010102115 |  | Geprofileerd | Jaarlijks | Slimme meter | AAN | Op afstand uitleesbaar | Gas: elk uur, Stroom: elk kwartier | 426 | 563
725189 | Gemeente Waalwijk | Gemeente Waalwijk | E - Camera's | GemWaalwijkCAM | '871687940034109234 | Gompenstraat | 9 | 5145RM | WAALWIJK | Gewoon |  |  |  | Nee | Enexis Brabant | '871687940031988337 | ' | 2023-01-01 |  |  | Actief | In bedrijf | Stroom | Levering | Kleine aansluiting | E1C | Nee | '8742010101026 |  | Geprofileerd | Onbemeterd |  |  |  |  | 440 | 440
725189 | Gemeente Waalwijk | Gemeente Waalwijk | E - Camera's | GemWaalwijkCAM | '871687940034109234 | Gompenstraat | 21 | 5145RM | WAALWIJK | Gewoon |  |  |  | Nee | Enexis Brabant | '871687940031988344 | ' | 2023-01-01 |  |  | Actief | In bedrijf | Stroom | Levering | Kleine aansluiting | E1C | Nee | '8742010101026 |  | Geprofileerd | Onbemeterd |  |  |  |  | 440 | 440
725189 | Gemeente Waalwijk | Gemeente Waalwijk | E - Camera's | GemWaalwijkCAM | '871687940034109234 | Gompenstraat | 49 | 5145RM | WAALWIJK | Gewoon |  |  |  | Nee | Enexis Brabant | '871687940031988382 | ' | 2023-01-01 |  |  | Actief | In bedrijf | Stroom | Levering | Kleine aansluiting | E1C | Nee | '8742010101026 |  | Geprofileerd | Onbemeterd |  |  |  |  | 440 | 440
725189 | Gemeente Waalwijk | Gemeente Waalwijk | E - Camera's | GemWaalwijkCAM | '871687940034109234 | Gragtmansstraat | 1 | 5145RA | WAALWIJK | Gewoon |  |  |  | Nee | Enexis Brabant | '871687940031988412 | ' | 2023-01-01 |  |  | Actief | In bedrijf | Stroom | Levering | Kleine aansluiting | E1C | Nee | '8742010101026 |  | Geprofileerd | Onbemeterd |  |  |  |  | 440 | 440
725189 | Gemeente Waalwijk | Gemeente Waalwijk | E - Camera's | GemWaalwijkCAM | '871687940034109234 | Altenaweg | 20 | 5145PC | WAALWIJK | Gewoon |  |  |  | Nee | Enexis Brabant | '871687940032144992 | ' | 2023-01-01 |  |  | Actief | In bedrijf | Stroom | Levering | Kleine aansluiting | E1C | Nee | '8742010101026 |  | Geprofileerd | Onbemeterd |  |  |  |  | 440 | 440
725189 | Gemeente Waalwijk | Gemeente Waalwijk | E - Camera's | GemWaalwijkCAM | '871687940034109234 | Altenaweg | 2:00 | 5145PC | WAALWIJK | Gewoon |  |  |  | Nee | Enexis Brabant | '871687940032145029 | ' | 2023-01-01 |  |  | Actief | In bedrijf | Stroom | Levering | Kleine aansluiting | E1C | Nee | '8742010101026 |  | Geprofileerd | Onbemeterd |  |  |  |  | 440 | 440
725189 | Gemeente Waalwijk | Gemeente Waalwijk | E - Camera's | GemWaalwijkCAM | '871687940034109234 | Keurweg | 22 | 5145NX | WAALWIJK | Gewoon |  |  |  | Nee | Enexis Brabant | '871687940032145166 | ' | 2023-01-01 |  |  | Actief | In bedrijf | Stroom | Levering | Kleine aansluiting | E1C | Nee | '8742010101026 |  | Geprofileerd | Onbemeterd |  |  |  |  | 440 | 440
725189 | Gemeente Waalwijk | Gemeente Waalwijk | E - Camera's | GemWaalwijkCAM | '871687940034109234 | Keurweg | 2 | 5145NX | WAALWIJK | Gewoon |  |  |  | Nee | Enexis Brabant | '871687940032145180 | ' | 2023-01-01 |  |  | Actief | In bedrijf | Stroom | Levering | Kleine aansluiting | E1C | Nee | '8742010101026 |  | Geprofileerd | Onbemeterd |  |  |  |  | 440 | 440
725189 | Gemeente Waalwijk | Gemeente Waalwijk | E - Camera's | GemWaalwijkCAM | '871687940034109234 | Sluisweg | 56 | 5145PE | WAALWIJK | Gewoon |  |  |  | Nee | Enexis Brabant | '871687940032145326 | ' | 2023-01-01 |  |  | Actief | In bedrijf | Stroom | Levering | Kleine aansluiting | E1C | Nee | '8742010101026 |  | Geprofileerd | Onbemeterd |  |  |  |  | 440 | 440
725189 | Gemeente Waalwijk | Gemeente Waalwijk | E - Camera's | GemWaalwijkCAM | '871687940034109234 | Grotestraat | 174 | 5141HD | WAALWIJK | Gewoon |  |  |  | Nee | Enexis Brabant | '871687940032335895 | ' | 2023-01-01 |  |  | Actief | In bedrijf | Stroom | Levering | Kleine aansluiting | E1C | Nee | '8742010101026 |  | Geprofileerd | Onbemeterd |  |  |  |  | 254 | 324
725189 | Gemeente Waalwijk | Gemeente Waalwijk | E - Camera's | GemWaalwijkCAM | '871687940034109234 | Prof. van der Waalsweg | 2 | 5144NG | WAALWIJK | Gewoon |  |  |  | Nee | Enexis Brabant | '871687940032810910 | ' | 2023-01-01 |  |  | Inactief | In aanleg | Stroom | Levering | Kleine aansluiting | E1C | Nee |  |  | Geprofileerd | Onbemeterd |  |  |  |  | 0 | 0
725189 | Gemeente Waalwijk | Gemeente Waalwijk | E - Camera's | GemWaalwijkCAM | '871687940034109234 | ALTENAWEG |  | 5145PC | WAALWIJK | Gewoon |  |  |  | Nee | Enexis Brabant | '871687940033453376 | ' | 2023-01-01 |  |  | Actief | In bedrijf | Stroom | Levering | Kleine aansluiting | E1C | Nee | '8742010101026 |  | Geprofileerd | Onbemeterd |  |  |  |  | 438 | 438
733058 | Gemeente Loon op Zand | Gemeente Loon op Zand | E Ov | GemLoonOvE | '871687940032945209 | Sweensstraat |  | 5171BR | KAATSHEUVEL | Gewoon |  |  |  | Nee | Enexis Brabant | '871687940032945186 | '000000000000157921 | 2023-01-01 |  |  | Actief | In bedrijf | Stroom | Levering | Kleine aansluiting | E4A | Nee | '8742010100005 |  | Geprofileerd | Jaarlijks | Slimme meter | AAN | Op afstand uitleesbaar | Gas: elk uur, Stroom: elk kwartier | 773 | 4026
733058 | Gemeente Loon op Zand | Gemeente Loon op Zand | E Riool | GemLoonRioolE | '871687910000267732 | Midden-Brabantweg | 2 | 5171RS | KAATSHEUVEL | Gewoon |  |  |  | Nee | Enexis Brabant | '871687940004794248 | '000000000000097614 | 2023-01-01 |  |  | Actief | In bedrijf | Stroom | Levering | Kleine aansluiting | E1C | Nee | '8742010102115 |  | Geprofileerd | Jaarlijks | Slimme meter | AAN | Op afstand uitleesbaar | Gas: elk uur, Stroom: elk kwartier | 124 | 125
733058 | Gemeente Loon op Zand | Gemeente Loon op Zand | E Riool | GemLoonRioolE | '871687910000267732 | Moersedreef | 13 | 5176NL | DE MOER | Gewoon |  |  |  | Nee | Enexis Brabant | '871687940004848484 | '000000000000097578 | 2023-01-01 |  |  | Actief | In bedrijf | Stroom | Levering | Kleine aansluiting | E1C | Nee | '8742010102115 |  | Geprofileerd | Jaarlijks | Slimme meter | AAN | Op afstand uitleesbaar | Gas: elk uur, Stroom: elk kwartier | 110 | 153
733058 | Gemeente Loon op Zand | Gemeente Loon op Zand | E Riool | GemLoonRioolE | '871687910000267732 | Tussenbaan | 1 | 5176NS | DE MOER | Gewoon |  |  |  | Nee | Enexis Brabant | '871687940004849122 | '000000000000122601 | 2023-01-01 |  |  | Actief | In bedrijf | Stroom | Levering | Kleine aansluiting | E2B | Nee | '8742010104119 |  | Geprofileerd | Jaarlijks | Slimme meter | AAN | Op afstand uitleesbaar | Gas: elk uur, Stroom: elk kwartier | 97 | 141
733058 | Gemeente Loon op Zand | Gemeente Loon op Zand | E Ov | GemLoonOvE | '871687940032945209 | Roestenbergstraat |  | 5171JB | KAATSHEUVEL | Gewoon |  |  |  | Nee | Enexis Brabant | '871687940032938492 | '000000000000157818 | 2023-01-01 |  |  | Actief | In bedrijf | Stroom | Levering | Kleine aansluiting | E4A | Nee | '8742010100005 |  | Geprofileerd | Jaarlijks | Slimme meter | AAN | Op afstand uitleesbaar | Gas: elk uur, Stroom: elk kwartier | 1975 | 11098
733058 | Gemeente Loon op Zand | Gemeente Loon op Zand | E Ov | GemLoonOvE | '871687940032945209 | Baan |  | 5171NC | KAATSHEUVEL | Gewoon |  |  |  | Nee | Enexis Brabant | '871687940032944523 | '000000000000150106 | 2023-01-01 |  |  | Actief | In bedrijf | Stroom | Levering | Kleine aansluiting | E4A | Nee | '8742010100005 |  | Geprofileerd | Jaarlijks | Slimme meter | AAN | Op afstand uitleesbaar | Gas: elk uur, Stroom: elk kwartier | 329 | 1949
733058 | Gemeente Loon op Zand | Gemeente Loon op Zand | E Riool | GemLoonRioolE | '871687910000267732 | Capelsedreef | 2 | 5171NB | KAATSHEUVEL | Gewoon |  |  |  | Nee | Enexis Brabant | '871687940030228021 | '000000000000137346 | 2023-01-01 |  |  | Actief | In bedrijf | Stroom | Levering | Kleine aansluiting | E1C | Nee | '8742010102115 |  | Geprofileerd | Jaarlijks | Slimme meter | AAN | Op afstand uitleesbaar | Gas: elk uur, Stroom: elk kwartier | 99 | 114
733058 | Gemeente Loon op Zand | Gemeente Loon op Zand | E Riool | GemLoonRioolE | '871687910000267732 | Driestapelenstoel | 16 | 5171VK | KAATSHEUVEL | Gewoon |  |  |  | Nee | Enexis Brabant | '871687940032659380 | '000000000032493245 | 2023-01-01 |  |  | Actief | In bedrijf | Stroom | Levering | Kleine aansluiting | E1C | Nee | '8742010102115 |  | Geprofileerd | Jaarlijks | Slimme meter | AAN | Op afstand uitleesbaar | Gas: elk uur, Stroom: elk kwartier | 8 | 7
733058 | Gemeente Loon op Zand | Gemeente Loon op Zand | E Ov | GemLoonOvE | '871687940032945209 | Berkenlaan |  | 5175BM | LOON OP ZAND | Gewoon |  |  |  | Nee | Enexis Brabant | '871687940032938508 | '000000000000150213 | 2023-01-01 |  |  | Actief | In bedrijf | Stroom | Levering | Kleine aansluiting | E4A | Nee | '8742010100005 |  | Geprofileerd | Jaarlijks | Slimme meter | AAN | Op afstand uitleesbaar | Gas: elk uur, Stroom: elk kwartier | 2019 | 11946
733058 | Gemeente Loon op Zand | Gemeente Loon op Zand | E Ov | GemLoonOvE | '871687940032945209 | Capelsestraat |  | 5171TC | KAATSHEUVEL | Gewoon |  |  |  | Nee | Enexis Brabant | '871687940032945100 | '000000000000150196 | 2023-01-01 |  |  | Actief | In bedrijf | Stroom | Levering | Kleine aansluiting | E4A | Nee | '8742010100005 |  | Geprofileerd | Jaarlijks | Slimme meter | AAN | Op afstand uitleesbaar | Gas: elk uur, Stroom: elk kwartier | 530 | 3295
733058 | Gemeente Loon op Zand | Gemeente Loon op Zand | E Riool | GemLoonRioolE | '871687910000267732 | Veerweg | 115 | 5171PW | KAATSHEUVEL | Gewoon |  |  |  | Nee | Enexis Brabant | '871687940004458164 | '000000000016903283 | 2023-01-01 |  |  | Actief | In bedrijf | Stroom | Levering | Kleine aansluiting | E1C | Nee | '8742010102115 |  | Geprofileerd | Jaarlijks | Slimme meter | AAN | Op afstand uitleesbaar | Gas: elk uur, Stroom: elk kwartier | 1759 | 2231
733058 | Gemeente Loon op Zand | Gemeente Loon op Zand | E Riool | GemLoonRioolE | '871687910000267732 | Wielstraat | 2 | 5171RJ | KAATSHEUVEL | Gewoon |  |  |  | Nee | Enexis Brabant | '871687940004793661 | '000000000016903225 | 2023-01-01 |  |  | Actief | In bedrijf | Stroom | Levering | Kleine aansluiting | E1C | Nee | '8742010102115 |  | Geprofileerd | Jaarlijks | Slimme meter | AAN | Op afstand uitleesbaar | Gas: elk uur, Stroom: elk kwartier | 69 | 91
733058 | Gemeente Loon op Zand | Gemeente Loon op Zand | E Riool | GemLoonRioolE | '871687910000267732 | Kasteellaan | 15 | 5175BC | LOON OP ZAND | Gewoon |  |  |  | Nee | Enexis Brabant | '871687940004826918 | '000000000000096515 | 2023-01-01 |  |  | Actief | In bedrijf | Stroom | Levering | Kleine aansluiting | E1C | Nee | '8742010102115 |  | Geprofileerd | Jaarlijks | Slimme meter | AAN | Op afstand uitleesbaar | Gas: elk uur, Stroom: elk kwartier | 265 | 362
733058 | Gemeente Loon op Zand | Gemeente Loon op Zand | E Ov | GemLoonOvE | '871687940032945209 | Lage Zandschel |  | 5171TD | KAATSHEUVEL | Gewoon |  |  |  | Nee | Enexis Brabant | '871687940032938546 | '000000000000149785 | 2023-01-01 |  |  | Actief | In bedrijf | Stroom | Levering | Kleine aansluiting | E4A | Nee | '8742010100005 |  | Geprofileerd | Jaarlijks | Slimme meter | AAN | Niet op afstand uitleesbaar |  | 950 | 6258
733058 | Gemeente Loon op Zand | Gemeente Loon op Zand | E Ov | GemLoonOvE | '871687940032945209 | Paalstraat |  | 5176NE | DE MOER | Gewoon |  |  |  | Nee | Enexis Brabant | '871687940032938553 | '000000000000149893 | 2023-01-01 |  |  | Actief | In bedrijf | Stroom | Levering | Kleine aansluiting | E4A | Nee | '8742010100005 |  | Geprofileerd | Jaarlijks | Slimme meter | AAN | Op afstand uitleesbaar | Gas: elk uur, Stroom: elk kwartier | 133 | 749
733058 | Gemeente Loon op Zand | Gemeente Loon op Zand | E Ov | GemLoonOvE | '871687940032945209 | Horst |  | 5171RA | KAATSHEUVEL | Gewoon |  |  |  | Nee | Enexis Brabant | '871687940032944813 | '000000000000205383 | 2023-01-01 |  |  | Actief | In bedrijf | Stroom | Levering | Kleine aansluiting | E4A | Nee | '8742010100005 |  | Geprofileerd | Jaarlijks | Slimme meter | AAN | Op afstand uitleesbaar | Gas: elk uur, Stroom: elk kwartier | 582 | 2642
733058 | Gemeente Loon op Zand | Gemeente Loon op Zand | E Ov | GemLoonOvE | '871687940032945209 | Heideweg |  | 5175PP | LOON OP ZAND | Gewoon |  |  |  | Nee | Enexis Brabant | '871687940032945001 | '000000000000150175 | 2023-01-01 |  |  | Actief | In bedrijf | Stroom | Levering | Kleine aansluiting | E4A | Nee | '8742010100005 |  | Geprofileerd | Jaarlijks | Slimme meter | AAN | Op afstand uitleesbaar | Gas: elk uur, Stroom: elk kwartier | 1112 | 5739
733058 | Gemeente Loon op Zand | Gemeente Loon op Zand | E Riool | GemLoonRioolE | '871687910000267732 | Paalstraat | 11 | 5176NE | DE MOER | Gewoon |  |  |  | Nee | Enexis Brabant | '871687940004847166 | '000000000000122603 | 2023-01-01 |  |  | Actief | In bedrijf | Stroom | Levering | Kleine aansluiting | E1C | Nee | '8742010102115 |  | Geprofileerd | Jaarlijks | Slimme meter | AAN | Op afstand uitleesbaar | Gas: elk uur, Stroom: elk kwartier | 912 | 936
733058 | Gemeente Loon op Zand | Gemeente Loon op Zand | E Ov | GemLoonOvE | '871687940032945209 | Merwede |  | 5172DT | KAATSHEUVEL | Gewoon |  |  |  | Nee | Enexis Brabant | '871687940032944974 | '000000000000150025 | 2023-01-01 |  |  | Actief | In bedrijf | Stroom | Levering | Kleine aansluiting | E4A | Nee | '8742010100005 |  | Geprofileerd | Jaarlijks | Slimme meter | AAN | Niet op afstand uitleesbaar |  | 873 | 4515
733058 | Gemeente Loon op Zand | Gemeente Loon op Zand | E Ov | GemLoonOvE | '871687940032945209 | Krammentrekker |  | 5171SG | KAATSHEUVEL | Gewoon |  |  |  | Nee | Enexis Brabant | '871687940032945049 | '000000000000150197 | 2023-01-01 |  |  | Actief | In bedrijf | Stroom | Levering | Kleine aansluiting | E4A | Nee | '8742010100005 |  | Geprofileerd | Jaarlijks | Slimme meter | AAN | Op afstand uitleesbaar | Gas: elk uur, Stroom: elk kwartier | 1763 | 10589
733058 | Gemeente Loon op Zand | Gemeente Loon op Zand | E Riool | GemLoonRioolE | '871687910000267732 | Middelstraat | 1 | 5176NH | DE MOER | Gewoon |  |  |  | Nee | Enexis Brabant | '871687940004847616 | '000000000000096507 | 2023-01-01 |  |  | Actief | In bedrijf | Stroom | Levering | Kleine aansluiting | E1C | Nee | '8742010102115 |  | Geprofileerd | Jaarlijks | Slimme meter | AAN | Op afstand uitleesbaar | Gas: elk uur, Stroom: elk kwartier | 43 | 40
733058 | Gemeente Loon op Zand | Gemeente Loon op Zand | E Ov | GemLoonOvE | '871687940032945209 | Moleneind | 25 | 5175NZ | LOON OP ZAND | Gewoon |  |  |  | Nee | Enexis Brabant | '871687940032945070 | '000000000007456185 | 2023-01-01 |  |  | Actief | In bedrijf | Stroom | Levering | Kleine aansluiting | E4A | Nee | '8742010100005 |  | Geprofileerd | Jaarlijks | Slimme meter | AAN | Op afstand uitleesbaar | Gas: elk uur, Stroom: elk kwartier | 51 | 268
733058 | Gemeente Loon op Zand | Gemeente Loon op Zand | E Riool | GemLoonRioolE | '871687910000267732 | Sweensstraat | 21 | 5171BN | KAATSHEUVEL | Gewoon |  |  |  | Nee | Enexis Brabant | '871687910000267732 | ' | 2023-01-01 |  |  | Actief | In bedrijf | Stroom | Levering | Grote aansluiting | E3A | Nee |  | 110 | Telemetrie | Telemetrisch |  |  |  |  | 2002 | 1659
733058 | Gemeente Loon op Zand | Gemeente Loon op Zand | E Riool | GemLoonRioolE | '871687910000267732 | Bergstraat | 55 | 5175AC | LOON OP ZAND | Gewoon |  |  |  | Nee | Enexis Brabant | '871687940004822156 | '000000000000097592 | 2023-01-01 |  |  | Actief | In bedrijf | Stroom | Levering | Kleine aansluiting | E1C | Nee | '8742010102115 |  | Geprofileerd | Jaarlijks | Slimme meter | AAN | Op afstand uitleesbaar | Gas: elk uur, Stroom: elk kwartier | 78 | 102
733058 | Gemeente Loon op Zand | Gemeente Loon op Zand | E Riool | GemLoonRioolE | '871687910000267732 | Hoge Steenweg | 112 | 5175AE | LOON OP ZAND | Gewoon |  |  |  | Nee | Enexis Brabant | '871687940004822644 | '000000000000096514 | 2023-01-01 | 2024-01-23 | SWITCHLV | Actief | In bedrijf | Stroom | Levering | Kleine aansluiting | E2B | Nee | '8742010103112 |  | Geprofileerd | Jaarlijks | Slimme meter | AAN | Op afstand uitleesbaar | Gas: elk uur, Stroom: elk kwartier | 5245 | 7679
733058 | Gemeente Loon op Zand | Gemeente Loon op Zand | E Riool | GemLoonRioolE | '871687910000267732 | Loonse Molenstraat | 35 | 5175PS | LOON OP ZAND | Gewoon |  |  |  | Nee | Enexis Brabant | '871687940032287934 | '000000000000117386 | 2023-01-01 | 2024-11-24 | SWITCHLV | Actief | In bedrijf | Stroom | Levering | Kleine aansluiting | E1C | Nee | '8742010102115 |  | Geprofileerd | Jaarlijks | Slimme meter | AAN | Op afstand uitleesbaar | Gas: elk uur, Stroom: elk kwartier | 129 | 168
725189 | Gemeente Waalwijk | Gemeente Waalwijk | E - Camera's | GemWaalwijkCAM | '871687940034109234 | Spuiweg | 19 A | 5145NE | WAALWIJK | Gewoon |  |  |  | Nee | Enexis Brabant | '871687940032144985 | ' | 2023-01-01 |  |  | Actief | In bedrijf | Stroom | Levering | Kleine aansluiting | E1C | Nee | '8742010101026 |  | Geprofileerd | Onbemeterd |  |  |  |  | 440 | 440
725189 | Gemeente Waalwijk | Gemeente Waalwijk | E - Camera's | GemWaalwijkCAM | '871687940034109234 | Weteringweg | 29 | 5145NT | WAALWIJK | Gewoon |  |  |  | Nee | Enexis Brabant | '871687940032145012 | ' | 2023-01-01 |  |  | Actief | In bedrijf | Stroom | Levering | Kleine aansluiting | E1C | Nee | '8742010101026 |  | Geprofileerd | Onbemeterd |  |  |  |  | 440 | 440
725189 | Gemeente Waalwijk | Gemeente Waalwijk | E - Camera's | GemWaalwijkCAM | '871687940034109234 | Biesbosweg | 18 | 5145PZ | WAALWIJK | Gewoon |  |  |  | Nee | Enexis Brabant | '871687940032145050 | ' | 2023-01-01 |  |  | Actief | In bedrijf | Stroom | Levering | Kleine aansluiting | E1C | Nee | '8742010101026 |  | Geprofileerd | Onbemeterd |  |  |  |  | 440 | 440
725189 | Gemeente Waalwijk | Gemeente Waalwijk | E - Camera's | GemWaalwijkCAM | '871687940034109234 | Duikerweg | 34 | 5145NV | WAALWIJK | Gewoon |  |  |  | Nee | Enexis Brabant | '871687940032145074 | ' | 2023-01-01 |  |  | Actief | In bedrijf | Stroom | Levering | Kleine aansluiting | E1C | Nee | '8742010101026 |  | Geprofileerd | Onbemeterd |  |  |  |  | 440 | 440
725189 | Gemeente Waalwijk | Gemeente Waalwijk | E - Camera's | GemWaalwijkCAM | '871687940034109234 | Emmikhovensestraat | 113 | 5145PB | WAALWIJK | Gewoon |  |  |  | Nee | Enexis Brabant | '871687940032145227 | ' | 2023-01-01 |  |  | Actief | In bedrijf | Stroom | Levering | Kleine aansluiting | E1C | Nee | '8742010101026 |  | Geprofileerd | Onbemeterd |  |  |  |  | 440 | 440
725189 | Gemeente Waalwijk | Gemeente Waalwijk | E - Camera's | GemWaalwijkCAM | '871687940034109234 | Stationsstraat | 28 | 5141GE | WAALWIJK | Gewoon |  |  |  | Nee | Enexis Brabant | '871687940032335901 | ' | 2023-01-01 |  |  | Actief | In bedrijf | Stroom | Levering | Kleine aansluiting | E1C | Nee | '8742010101026 |  | Geprofileerd | Onbemeterd |  |  |  |  | 254 | 324
725189 | Gemeente Waalwijk | Gemeente Waalwijk | E - Camera's | GemWaalwijkCAM | '871687940034109234 | Stationsstraat | 50 | 5141GG | WAALWIJK | Gewoon |  |  |  | Nee | Enexis Brabant | '871687940032335918 | ' | 2023-01-01 |  |  | Actief | In bedrijf | Stroom | Levering | Kleine aansluiting | E1C | Nee | '8742010101026 |  | Geprofileerd | Onbemeterd |  |  |  |  | 254 | 324
725189 | Gemeente Waalwijk | Gemeente Waalwijk | E - Camera's | GemWaalwijkCAM | '871687940034109234 | Raadhuisplein | 2 | 5141KG | WAALWIJK | Gewoon |  |  |  | Nee | Enexis Brabant | '871687940032335925 | ' | 2023-01-01 |  |  | Actief | In bedrijf | Stroom | Levering | Kleine aansluiting | E1C | Nee | '8742010101026 |  | Geprofileerd | Onbemeterd |  |  |  |  | 254 | 324
733058 | Gemeente Loon op Zand | Gemeente Loon op Zand | E Riool | GemLoonRioolE | '871687910000267732 | Land van Kleef | 6 | 5175BT | LOON OP ZAND | Gewoon |  |  |  | Nee | Enexis Brabant | '871687940004829384 | '000000000000096494 | 2023-01-01 |  |  | Actief | In bedrijf | Stroom | Levering | Kleine aansluiting | E2B | Nee | '8742010103112 |  | Geprofileerd | Jaarlijks | Slimme meter | AAN | Op afstand uitleesbaar | Gas: elk uur, Stroom: elk kwartier | 659 | 776
733058 | Gemeente Loon op Zand | Gemeente Loon op Zand | E Riool | GemLoonRioolE | '871687910000267732 | Spinderspad | 1 | 5175NS | LOON OP ZAND | Gewoon |  |  |  | Nee | Enexis Brabant | '871687940004834487 | '000000000000096505 | 2023-01-01 | 2024-03-01 | MOVEIN | Actief | In bedrijf | Stroom | Levering | Kleine aansluiting | E1C | Nee | '8742010102115 |  | Geprofileerd | Jaarlijks | Slimme meter | AAN | Op afstand uitleesbaar | Gas: elk uur, Stroom: elk kwartier | 203 | 262
733058 | Gemeente Loon op Zand | Gemeente Loon op Zand | E Riool | GemLoonRioolE | '871687910000267732 | Spinderspad | 1 | 5175NS | LOON OP ZAND | Gewoon |  |  |  | Nee | Enexis Brabant | '871687940004834487 | '000000000000096505 | 2024-06-12 |  |  | Actief | In bedrijf | Stroom | Levering | Kleine aansluiting | E1C | Nee | '8742010102115 |  | Geprofileerd | Jaarlijks | Slimme meter | AAN | Op afstand uitleesbaar | Gas: elk uur, Stroom: elk kwartier | 306 | 364
733058 | Gemeente Loon op Zand | Gemeente Loon op Zand | E Riool | GemLoonRioolE | '871687910000267732 | Klokkenlaan | 60 | 5175NV | LOON OP ZAND | Gewoon |  |  |  | Nee | Enexis Brabant | '871687940004834791 | '000000000000123353 | 2023-01-01 |  |  | Actief | In bedrijf | Stroom | Levering | Kleine aansluiting | E1C | Nee | '8742010102115 |  | Geprofileerd | Jaarlijks | Slimme meter | AAN | Op afstand uitleesbaar | Gas: elk uur, Stroom: elk kwartier | 1209 | 1243
733058 | Gemeente Loon op Zand | Gemeente Loon op Zand | E Riool | GemLoonRioolE | '871687910000267732 | Heibloemstraat | 8 | 5176NM | DE MOER | Gewoon |  |  |  | Nee | Enexis Brabant | '871687940004848514 | '000000000015357220 | 2023-01-01 |  |  | Actief | In bedrijf | Stroom | Levering | Kleine aansluiting | E1C | Nee | '8742010102115 |  | Geprofileerd | Jaarlijks | Slimme meter | AAN | Op afstand uitleesbaar | Gas: elk uur, Stroom: elk kwartier | 546 | 382
733058 | Gemeente Loon op Zand | Gemeente Loon op Zand | E Riool | GemLoonRioolE | '871687910000267732 | Galgeneindsestraat | 2 | 5175NR | LOON OP ZAND | Gewoon |  |  |  | Nee | Enexis Brabant | '871687940004848644 | '000000000000096506 | 2023-01-01 |  |  | Actief | In bedrijf | Stroom | Levering | Kleine aansluiting | E1C | Nee | '8742010102115 |  | Geprofileerd | Jaarlijks | Slimme meter | AAN | Op afstand uitleesbaar | Gas: elk uur, Stroom: elk kwartier | 78 | 111
733058 | Gemeente Loon op Zand | Gemeente Loon op Zand | E Riool | GemLoonRioolE | '871687910000267732 | Kloosterstraat | 107 | 5175PB | LOON OP ZAND | Gewoon |  |  |  | Nee | Enexis Brabant | '871687940004835316 | '000000000017461890 | 2023-01-01 |  |  | Actief | In bedrijf | Stroom | Levering | Kleine aansluiting | E1C | Nee | '8742010102115 |  | Geprofileerd | Jaarlijks | Slimme meter | AAN | Op afstand uitleesbaar | Gas: elk uur, Stroom: elk kwartier | 456 | 527
733058 | Gemeente Loon op Zand | Gemeente Loon op Zand | E Riool | GemLoonRioolE | '871687910000267732 | Kraanven | 1 | 5175PE | LOON OP ZAND | Gewoon |  |  |  | Nee | Enexis Brabant | '871687940004835439 | '000000000000122623 | 2023-01-01 |  |  | Actief | In bedrijf | Stroom | Levering | Kleine aansluiting | E1C | Nee | '8742010102115 |  | Geprofileerd | Jaarlijks | Slimme meter | AAN | Op afstand uitleesbaar | Gas: elk uur, Stroom: elk kwartier | 22 | 34
733058 | Gemeente Loon op Zand | Gemeente Loon op Zand | E Riool | GemLoonRioolE | '871687910000267732 | Moersedreef | 5 | 5176NL | DE MOER | Gewoon |  |  |  | Nee | Enexis Brabant | '871687940004848453 | '000000000000097580 | 2023-01-01 |  |  | Actief | In bedrijf | Stroom | Levering | Kleine aansluiting | E1C | Nee | '8742010102115 |  | Geprofileerd | Jaarlijks | Slimme meter | AAN | Op afstand uitleesbaar | Gas: elk uur, Stroom: elk kwartier | 397 | 590
733058 | Gemeente Loon op Zand | Gemeente Loon op Zand | E VRI | GemLoonzandVRi | '871687940032770658 | Bergstraat | 60 D | 5175AB | LOON OP ZAND | Gewoon |  |  |  | Nee | Enexis Brabant | '871687940032770658 | ' | 2023-01-01 |  |  | Actief | In bedrijf | Stroom | Levering | Kleine aansluiting | E1C | Nee | '8742010101026 |  | Geprofileerd | Onbemeterd |  |  |  |  | 1200 | 1800
725189 | Gemeente Waalwijk | Gemeente Waalwijk | E - Camera's | GemWaalwijkCAM | '871687940034109234 | Grotestraat | 271 | 5141JT | WAALWIJK | Gewoon |  |  |  | Nee | Enexis Brabant | '871687940032335871 | ' | 2023-01-01 |  |  | Actief | In bedrijf | Stroom | Levering | Kleine aansluiting | E1C | Nee | '8742010101026 |  | Geprofileerd | Onbemeterd |  |  |  |  | 254 | 324
725189 | Gemeente Waalwijk | Gemeente Waalwijk | E - Camera's | GemWaalwijkCAM | '871687940034109234 | Stationsstraat | 10 | 5141GE | WAALWIJK | Gewoon |  |  |  | Nee | Enexis Brabant | '871687940032335932 | ' | 2023-01-01 |  |  | Actief | In bedrijf | Stroom | Levering | Kleine aansluiting | E1C | Nee | '8742010101026 |  | Geprofileerd | Onbemeterd |  |  |  |  | 254 | 324
725189 | Gemeente Waalwijk | Gemeente Waalwijk | E - Camera's | GemWaalwijkCAM | '871687940034109234 | Zijlweg | 9 | 5145NR | WAALWIJK | Gewoon |  |  |  | Nee | Enexis Brabant | '871687940031507941 | ' | 2023-01-01 |  |  | Actief | In bedrijf | Stroom | Levering | Kleine aansluiting | E1C | Nee | '8742010101026 |  | Geprofileerd | Onbemeterd |  |  |  |  | 440 | 440
725189 | Gemeente Waalwijk | Gemeente Waalwijk | E - Camera's | GemWaalwijkCAM | '871687940034109234 | Tielenstraat | 10 | 5145RD | WAALWIJK | Gewoon |  |  |  | Nee | Enexis Brabant | '871687940031988368 | ' | 2023-01-01 |  |  | Actief | In bedrijf | Stroom | Levering | Kleine aansluiting | E1C | Nee | '8742010102016 |  | Geprofileerd | Onbemeterd |  |  |  |  | 440 | 440
725189 | Gemeente Waalwijk | Gemeente Waalwijk | E - Camera's | GemWaalwijkCAM | '871687940034109234 | Gompenstraat | 45 | 5145RM | WAALWIJK | Gewoon |  |  |  | Nee | Enexis Brabant | '871687940031988375 | ' | 2023-01-01 |  |  | Actief | In bedrijf | Stroom | Levering | Kleine aansluiting | E1C | Nee | '8742010101026 |  | Geprofileerd | Onbemeterd |  |  |  |  | 440 | 440
725189 | Gemeente Waalwijk | Gemeente Waalwijk | E - Camera's | GemWaalwijkCAM | '871687940034109234 | Schutweg | 6:00 | 5145NP | WAALWIJK | Gewoon |  |  |  | Nee | Enexis Brabant | '871687940032145241 | ' | 2023-01-01 |  |  | Actief | In bedrijf | Stroom | Levering | Kleine aansluiting | E1C | Nee | '8742010101026 |  | Geprofileerd | Onbemeterd |  |  |  |  | 440 | 440
725189 | Gemeente Waalwijk | Gemeente Waalwijk | E - Camera's | GemWaalwijkCAM | '871687940034109234 | Industrieweg | 95 X | 5145PD | WAALWIJK | Gewoon |  |  |  | Nee | Enexis Brabant | '871687940032145289 | ' | 2023-01-01 |  |  | Actief | In bedrijf | Stroom | Levering | Kleine aansluiting | E1C | Nee | '8742010101026 |  | Geprofileerd | Onbemeterd |  |  |  |  | 440 | 440
725189 | Gemeente Waalwijk | Gemeente Waalwijk | E - Camera's | GemWaalwijkCAM | '871687940034109234 | St. Jansplein | 42 | 5141GR | WAALWIJK | Gewoon |  |  |  | Nee | Enexis Brabant | '871687940032740507 | ' | 2023-01-01 |  |  | Actief | In bedrijf | Stroom | Levering | Kleine aansluiting | E1C | Nee | '8742010101026 |  | Geprofileerd | Onbemeterd |  |  |  |  | 254 | 324
725189 | Gemeente Waalwijk | Gemeente Waalwijk | E - Camera's | GemWaalwijkCAM | '871687940034109234 | Industrieweg | 92 | 5145PW | WAALWIJK | Gewoon |  |  |  | Nee | Enexis Brabant | '871687940032811207 | ' | 2023-01-01 |  |  | Actief | In bedrijf | Stroom | Levering | Kleine aansluiting | E1C | Nee | '8742010101026 |  | Geprofileerd | Onbemeterd |  |  |  |  | 657 | 657
725189 | Gemeente Waalwijk | Gemeente Waalwijk | E - Camera's | GemWaalwijkCAM | '871687940034109234 | Industrieweg | 40 B | 5145PV | WAALWIJK | Gewoon |  |  |  | Nee | Enexis Brabant | '871687940032145463 | ' | 2023-01-01 |  |  | Actief | In bedrijf | Stroom | Levering | Kleine aansluiting | E1C | Nee | '8742010101026 |  | Geprofileerd | Onbemeterd |  |  |  |  | 440 | 440
733058 | Gemeente Loon op Zand | Gemeente Loon op Zand | E Riool | GemLoonRioolE | '871687910000267732 | van Haestrechtstraat | 13 | 5171RB | KAATSHEUVEL | Gewoon |  |  |  | Nee | Enexis Brabant | '871687940004792855 | '000000000007327117 | 2023-01-01 |  |  | Actief | In bedrijf | Stroom | Levering | Kleine aansluiting | E2B | Nee | '8742010105116 |  | Geprofileerd | Jaarlijks | Slimme meter | AAN | Op afstand uitleesbaar | Gas: elk uur, Stroom: elk kwartier | 4898 | 6773
733058 | Gemeente Loon op Zand | Gemeente Loon op Zand | E Riool | GemLoonRioolE | '871687910000267732 | Rechtvaart | 13 | 5171TA | KAATSHEUVEL | Gewoon |  |  |  | Nee | Enexis Brabant | '871687940009645569 | '000000000000097611 | 2023-01-01 |  |  | Actief | In bedrijf | Stroom | Levering | Kleine aansluiting | E1C | Nee | '8742010102115 |  | Geprofileerd | Jaarlijks | Slimme meter | AAN | Op afstand uitleesbaar | Gas: elk uur, Stroom: elk kwartier | 172 | 236
725189 | Gemeente Waalwijk | Gemeente Waalwijk | E - Camera's | GemWaalwijkCAM | '871687940034109234 | KLEIWEG |  | 5145NA | WAALWIJK | Gewoon |  |  |  | Nee | Enexis Brabant | '871687940033453383 | ' | 2023-01-01 |  |  | Actief | In bedrijf | Stroom | Levering | Kleine aansluiting | E1C | Nee | '8742010101026 |  | Geprofileerd | Onbemeterd |  |  |  |  | 438 | 438
725189 | Gemeente Waalwijk | Gemeente Waalwijk | E - Camera's | GemWaalwijkCAM | '871687940034109234 | Kerkstraat | 10 | 5141EC | WAALWIJK | Gewoon |  |  |  | Nee | Enexis Brabant | '871687940033574057 | ' | 2023-01-01 |  |  | Actief | In bedrijf | Stroom | Levering | Kleine aansluiting | E1C | Nee | '8742010101026 |  | Geprofileerd | Onbemeterd |  |  |  |  | 635 | 789
725189 | Gemeente Waalwijk | Gemeente Waalwijk | E - Camera's | GemWaalwijkCAM | '871687940034109234 | Mr. van Coothstraat | 2 | 5141ES | WAALWIJK | Gewoon |  |  |  | Nee | Enexis Brabant | '871687940033574064 | ' | 2023-01-01 |  |  | Actief | In bedrijf | Stroom | Levering | Kleine aansluiting | E1C | Nee | '8742010101026 |  | Geprofileerd | Onbemeterd |  |  |  |  | 635 | 789
725189 | Gemeente Waalwijk | Gemeente Waalwijk | E - Camera's | GemWaalwijkCAM | '871687940034109234 | Mr. van Coothstraat | 1 | 5141EP | WAALWIJK | Gewoon |  |  |  | Nee | Enexis Brabant | '871687940033816751 | ' | 2023-01-01 |  |  | Actief | In bedrijf | Stroom | Levering | Kleine aansluiting | E1C | Nee | '8742010101026 |  | Geprofileerd | Onbemeterd |  |  |  |  | 595 | 739
725189 | Gemeente Waalwijk | Gemeente Waalwijk | E - Camera's | GemWaalwijkCAM | '871687940034109234 | Elzenweg | 5 | 5144MB | WAALWIJK | Gewoon |  |  |  | Ja | Enexis Brabant | '871687940034109210 | ' | 2023-09-26 |  |  | Actief | In bedrijf | Stroom | Levering | Kleine aansluiting | E1C | Nee | '8742010101026 |  | Geprofileerd | Onbemeterd |  |  |  |  | 500 | 622
725189 | Gemeente Waalwijk | Gemeente Waalwijk | E - Camera's | GemWaalwijkCAM | '871687940034109234 | Prof. Asserweg | 2 | 5144NC | WAALWIJK | Gewoon |  |  |  | Ja | Enexis Brabant | '871687940034109265 | ' | 2023-10-13 |  |  | Actief | In bedrijf | Stroom | Levering | Kleine aansluiting | E1C | Nee | '8742010101026 |  | Geprofileerd | Onbemeterd |  |  |  |  | 500 | 622
725189 | Gemeente Waalwijk | Gemeente Waalwijk | E - Evenementen | GemWaalwijkEVEN | '871687940034003808 | Bernhardstraat | 13 | 5141GK | WAALWIJK | Gewoon |  |  |  | Nee | Enexis Brabant | '871687940004486846 | '000000000051228174 | 2023-01-01 |  |  | Actief | In bedrijf | Stroom | Levering | Kleine aansluiting | E1C | Nee | '8742010102115 |  | Geprofileerd | Jaarlijks | Slimme meter | AAN | Niet op afstand uitleesbaar | Elke dag | 203 | 274
725189 | Gemeente Waalwijk | Gemeente Waalwijk | E - OV | GemWaalwijkOVE | '871687940032284209 | Taxandriaweg | 6 | 5141PA | WAALWIJK | Gewoon |  |  |  | Nee | Enexis Brabant | '871687940032285695 | ' | 2023-01-01 |  |  | Actief | In bedrijf | Stroom | Levering | Kleine aansluiting | OPC | Nee | '8742010501116 |  | Geprofileerd | Onbemeterd |  |  |  |  | 0 | 0
725189 | Gemeente Waalwijk | Gemeente Waalwijk | E - OV | GemWaalwijkOVE | '871687940032284209 | Polanenweg | 2 | 5165PZ | WASPIK | Gewoon |  |  |  | Nee | Enexis Brabant | '871687940032285701 | '000000000000013087 | 2023-01-01 |  |  | Actief | In bedrijf | Stroom | Levering | Kleine aansluiting | E4A | Nee | '8742010100005 |  | Geprofileerd | Jaarlijks | Slimme meter | AAN | Op afstand uitleesbaar | Gas: elk uur, Stroom: elk kwartier | 40 | 171
733058 | Gemeente Loon op Zand | Gemeente Loon op Zand | E Riool | GemLoonRioolE | '871687910000267732 | De Zandberg | 4 | 5171RE | KAATSHEUVEL | Gewoon |  |  |  | Nee | Enexis Brabant | '871687940004793388 | '000000000017461885 | 2023-01-01 |  |  | Actief | In bedrijf | Stroom | Levering | Kleine aansluiting | E1C | Nee | '8742010102115 |  | Geprofileerd | Jaarlijks | Slimme meter | AAN | Op afstand uitleesbaar | Gas: elk uur, Stroom: elk kwartier | 500 | 556
733058 | Gemeente Loon op Zand | Gemeente Loon op Zand | E Riool | GemLoonRioolE | '871687910000267732 | Eikendijk | 129 | 5171RG | KAATSHEUVEL | Gewoon |  |  |  | Nee | Enexis Brabant | '871687940004793500 | '000000000051547561 | 2023-01-01 |  |  | Actief | In bedrijf | Stroom | Levering | Kleine aansluiting | E1C | Nee | '8742010102115 |  | Geprofileerd | Jaarlijks | Slimme meter | AAN | Op afstand uitleesbaar | Gas: elk uur, Stroom: elk kwartier | 302 | 496
733058 | Gemeente Loon op Zand | Gemeente Loon op Zand | E Riool | GemLoonRioolE | '871687910000267732 | Roestelbergseweg | 2 | 5171RL | KAATSHEUVEL | Gewoon |  |  |  | Nee | Enexis Brabant | '871687940004793975 | '000000000016903223 | 2023-01-01 |  |  | Actief | In bedrijf | Stroom | Levering | Kleine aansluiting | E1C | Nee | '8742010102115 |  | Geprofileerd | Jaarlijks | Slimme meter | AAN | Op afstand uitleesbaar | Gas: elk uur, Stroom: elk kwartier | 6195 | 8160
733058 | Gemeente Loon op Zand | Gemeente Loon op Zand | E Riool | GemLoonRioolE | '871687910000267732 | Wielstraat | 31 | 5171RR | KAATSHEUVEL | Gewoon |  |  |  | Nee | Enexis Brabant | '871687940004794217 | '000000000016903239 | 2023-01-01 |  |  | Actief | In bedrijf | Stroom | Levering | Kleine aansluiting | E2B | Nee | '8742010103112 |  | Geprofileerd | Jaarlijks | Slimme meter | AAN | Op afstand uitleesbaar | Gas: elk uur, Stroom: elk kwartier | 991 | 1185
733058 | Gemeente Loon op Zand | Gemeente Loon op Zand | E Riool | GemLoonRioolE | '871687910000267732 | Hoekje | 12 | 5171RH | KAATSHEUVEL | Gewoon |  |  |  | Nee | Enexis Brabant | '871687940004793609 | '000000000015528638 | 2023-01-01 |  |  | Actief | In bedrijf | Stroom | Levering | Kleine aansluiting | E1C | Nee | '8742010102115 |  | Geprofileerd | Jaarlijks | Slimme meter | AAN | Op afstand uitleesbaar | Gas: elk uur, Stroom: elk kwartier | 289 | 354
733058 | Gemeente Loon op Zand | Gemeente Loon op Zand | E Riool | GemLoonRioolE | '871687910000267732 | Zuidhollandsedijk | 121 | 5171TL | KAATSHEUVEL | Gewoon |  |  |  | Nee | Enexis Brabant | '871687940004797645 | '000000000000097598 | 2023-01-01 |  |  | Actief | In bedrijf | Stroom | Levering | Kleine aansluiting | E1C | Nee | '8742010102115 |  | Geprofileerd | Jaarlijks | Slimme meter | AAN | Op afstand uitleesbaar | Gas: elk uur, Stroom: elk kwartier | 205 | 289
733058 | Gemeente Loon op Zand | Gemeente Loon op Zand | E Riool | GemLoonRioolE | '871687910000267732 | Dreefseweg | 12 | 5171VC | KAATSHEUVEL | Gewoon |  |  |  | Nee | Enexis Brabant | '871687940004798888 | '000000000000097610 | 2023-01-01 |  |  | Actief | In bedrijf | Stroom | Levering | Kleine aansluiting | E1C | Nee | '8742010102115 |  | Geprofileerd | Jaarlijks | Slimme meter | AAN | Op afstand uitleesbaar | Gas: elk uur, Stroom: elk kwartier | 828 | 880
733058 | Gemeente Loon op Zand | Gemeente Loon op Zand | E Riool | GemLoonRioolE | '871687910000267732 | Driestapelenstoel | 20 | 5171VK | KAATSHEUVEL | Gewoon |  |  |  | Nee | Enexis Brabant | '871687940030267419 | '000000000000097700 | 2023-01-01 |  |  | Actief | In bedrijf | Stroom | Levering | Kleine aansluiting | E2B | Nee | '8742010106113 |  | Geprofileerd | Jaarlijks | Slimme meter | AAN | Op afstand uitleesbaar | Gas: elk uur, Stroom: elk kwartier | 779 | 1163
733058 | Gemeente Loon op Zand | Gemeente Loon op Zand | E Riool | GemLoonRioolE | '871687910000267732 | Udenhoutseweg | 3 | 5175NX | LOON OP ZAND | Gewoon |  |  |  | Nee | Enexis Brabant | '871687940004835002 | '000000000017461860 | 2023-01-01 |  |  | Actief | In bedrijf | Stroom | Levering | Kleine aansluiting | E1C | Nee | '8742010102115 |  | Geprofileerd | Jaarlijks | Slimme meter | AAN | Op afstand uitleesbaar | Gas: elk uur, Stroom: elk kwartier | 64 | 74
733058 | Gemeente Loon op Zand | Gemeente Loon op Zand | E Riool | GemLoonRioolE | '871687910000267732 | 1e Dwarsbaan | 128 | 5175PH | LOON OP ZAND | Gewoon |  |  |  | Nee | Enexis Brabant | '871687940004836009 | '000000000000154124 | 2023-01-01 |  |  | Actief | In bedrijf | Stroom | Levering | Kleine aansluiting | E1C | Nee | '8742010102115 |  | Geprofileerd | Jaarlijks | Slimme meter | AAN | Op afstand uitleesbaar | Gas: elk uur, Stroom: elk kwartier | 1395 | 1599
733058 | Gemeente Loon op Zand | Gemeente Loon op Zand | E Riool | GemLoonRioolE | '871687910000267732 | Kasteellaan | 22 B | 5175BD | LOON OP ZAND | Gewoon |  |  |  | Nee | Enexis Brabant | '871687940030061529 | '000000000000137127 | 2023-01-01 |  |  | Actief | In bedrijf | Stroom | Levering | Kleine aansluiting | E1C | Nee | '8742010102115 |  | Geprofileerd | Jaarlijks | Slimme meter | AAN | Op afstand uitleesbaar | Gas: elk uur, Stroom: elk kwartier | 91 | 101
733058 | Gemeente Loon op Zand | Gemeente Loon op Zand | E Riool | GemLoonRioolE | '871687910000267732 | Loonse Molenstraat | 35 | 5175PS | LOON OP ZAND | Gewoon |  |  |  | Nee | Enexis Brabant | '871687940032287934 | '000000000000117386 | 2025-07-25 |  |  | Actief | In bedrijf | Stroom | Levering | Kleine aansluiting | E1C | Nee | '8742010102115 |  | Geprofileerd | Jaarlijks | Slimme meter | AAN | Op afstand uitleesbaar | Gas: elk uur, Stroom: elk kwartier | 66 | 81
733058 | Gemeente Loon op Zand | Gemeente Loon op Zand | E Riool | GemLoonRioolE | '871687910000267732 | Horst | 3:00 | 5171RA | KAATSHEUVEL | Gewoon |  |  |  | Nee | Enexis Brabant | '871687940032800645 | '000000000000078981 | 2025-03-04 |  |  | Actief | In bedrijf | Stroom | Levering | Kleine aansluiting | E1C | Nee | '8742010102115 |  | Geprofileerd | Jaarlijks | Slimme meter | AAN | Op afstand uitleesbaar | Gas: elk uur, Stroom: elk kwartier | 251 | 267
733058 | Gemeente Loon op Zand | Gemeente Loon op Zand | E Riool | GemLoonRioolE | '871687910000267732 | Helmbloem | 21 | 5172GK | KAATSHEUVEL | Gewoon |  |  |  | Nee | Enexis Brabant | '871687940032806982 | '000000000000111459 | 2023-01-01 |  |  | Actief | In bedrijf | Stroom | Combinatie | Kleine aansluiting | E1C | Nee | '8742010102115 |  | Geprofileerd | Jaarlijks | Slimme meter | AAN | Niet op afstand uitleesbaar |  | 2869 | 3444
725189 | Gemeente Waalwijk | Gemeente Waalwijk | E - Camera's | GemWaalwijkCAM | '871687940034109234 | van Harenstraat | 3 | 5145RH | WAALWIJK | Gewoon |  |  |  | Nee | Enexis Brabant | '871687940031988399 | ' | 2023-01-01 |  |  | Actief | In bedrijf | Stroom | Levering | Kleine aansluiting | E1C | Nee | '8742010101026 |  | Geprofileerd | Onbemeterd |  |  |  |  | 440 | 440
725189 | Gemeente Waalwijk | Gemeente Waalwijk | E - Camera's | GemWaalwijkCAM | '871687940034109234 | van Hilststraat | 12 | 5145RL | WAALWIJK | Gewoon |  |  |  | Nee | Enexis Brabant | '871687940031988405 | ' | 2023-01-01 |  |  | Actief | In bedrijf | Stroom | Levering | Kleine aansluiting | E1C | Nee | '8742010101026 |  | Geprofileerd | Onbemeterd |  |  |  |  | 440 | 440
725189 | Gemeente Waalwijk | Gemeente Waalwijk | E - Camera's | GemWaalwijkCAM | '871687940034109234 | Sluisweg | 20 | 5145PE | WAALWIJK | Gewoon |  |  |  | Nee | Enexis Brabant | '871687940032145036 | ' | 2023-01-01 |  |  | Actief | In bedrijf | Stroom | Levering | Kleine aansluiting | E1C | Nee | '8742010101026 |  | Geprofileerd | Onbemeterd |  |  |  |  | 440 | 440
725189 | Gemeente Waalwijk | Gemeente Waalwijk | E - Camera's | GemWaalwijkCAM | '871687940034109234 | Industrieweg | 2 | 5145PV | WAALWIJK | Gewoon |  |  |  | Nee | Enexis Brabant | '871687940032145067 | ' | 2023-01-01 | 2023-09-19 | MOVEIN | Actief | In bedrijf | Stroom | Levering | Kleine aansluiting | E1C | Nee | '8742010101026 |  | Geprofileerd | Onbemeterd |  |  |  |  | 440 | 440
725189 | Gemeente Waalwijk | Gemeente Waalwijk | E - Camera's | GemWaalwijkCAM | '871687940034109234 | Industrieweg | 2 | 5145PV | WAALWIJK | Gewoon |  |  |  | Nee | Enexis Brabant | '871687940032145067 | ' | 2023-11-23 |  |  | Actief | In bedrijf | Stroom | Levering | Kleine aansluiting | E1C | Nee | '8742010101026 |  | Geprofileerd | Onbemeterd |  |  |  |  | 440 | 440
725189 | Gemeente Waalwijk | Gemeente Waalwijk | E - Camera's | GemWaalwijkCAM | '871687940034109234 | Grotestraat | 295 | 5141JT | WAALWIJK | Gewoon |  |  |  | Nee | Enexis Brabant | '871687940032335888 | ' | 2024-05-17 |  |  | Actief | In bedrijf | Stroom | Levering | Kleine aansluiting | E1C | Nee | '8742010101026 |  | Geprofileerd | Onbemeterd |  |  |  |  | 254 | 324
725189 | Gemeente Waalwijk | Gemeente Waalwijk | E - Camera's | GemWaalwijkCAM | '871687940034109234 | KLOOSTERHEULWEG |  | 5145NZ | WAALWIJK | Gewoon |  |  |  | Nee | Enexis Brabant | '871687940033453369 | ' | 2024-05-17 |  |  | Actief | In bedrijf | Stroom | Levering | Kleine aansluiting | E1C | Nee | '8742010101026 |  | Geprofileerd | Onbemeterd |  |  |  |  | 438 | 438
725189 | Gemeente Waalwijk | Gemeente Waalwijk | E - Camera's | GemWaalwijkCAM | '871687940034109234 | Pakketweg | 2 | 5145NG | WAALWIJK | Gewoon |  |  |  | Nee | Enexis Brabant | '871687940032811160 | ' | 2023-12-22 |  |  | Actief | In bedrijf | Stroom | Levering | Kleine aansluiting | E1C | Nee | '8742010101026 |  | Geprofileerd | Onbemeterd |  |  |  |  | 657 | 657
725189 | Gemeente Waalwijk | Gemeente Waalwijk | E - Camera's | GemWaalwijkCAM | '871687940034109234 | Cartografenweg | 2:00 | 5141MT | WAALWIJK | Gewoon |  |  |  | Ja | Enexis Brabant | '871687940034109173 | ' | 2023-09-28 |  |  | Actief | In bedrijf | Stroom | Levering | Kleine aansluiting | E1C | Nee | '8742010101026 |  | Geprofileerd | Onbemeterd |  |  |  |  | 500 | 622
725189 | Gemeente Waalwijk | Gemeente Waalwijk | E - Camera's | GemWaalwijkCAM | '871687940034109234 | Prof. Asserweg | 1 | 5144NC | WAALWIJK | Gewoon |  |  |  | Ja | Enexis Brabant | '871687940034109258 | ' | 2023-10-16 |  |  | Actief | In bedrijf | Stroom | Levering | Kleine aansluiting | E1C | Nee | '8742010101026 |  | Geprofileerd | Onbemeterd |  |  |  |  | 500 | 622
725189 | Gemeente Waalwijk | Gemeente Waalwijk | E - Evenementen | GemWaalwijkEVEN | '871687940034003808 | Vijverlaan | 10 | 5143NH | WAALWIJK | Gewoon |  |  |  | Nee | Enexis Brabant | '871687940004564711 | '000000000051228160 | 2023-01-01 | 2025-01-08 | SLOOP | Actief | In bedrijf | Stroom | Levering | Kleine aansluiting | E1C | Nee | '8742010102115 |  | Geprofileerd | Jaarlijks | Slimme meter | AAN | Op afstand uitleesbaar | Elke dag | 0 | 0
725189 | Gemeente Waalwijk | Gemeente Waalwijk | E - Evenementen | GemWaalwijkEVEN | '871687940034003808 | St. Antoniusplein | 13 | 5144AH | WAALWIJK | Gewoon |  |  |  | Nee | Enexis Brabant | '871687940004568177 | '000000000000221317 | 2023-01-01 |  |  | Actief | In bedrijf | Stroom | Levering | Kleine aansluiting | E2B | Nee | '8742010103112 |  | Geprofileerd | Jaarlijks | Slimme meter | AAN | Niet op afstand uitleesbaar |  | 1139 | 1
725189 | Gemeente Waalwijk | Gemeente Waalwijk | E - OV | GemWaalwijkOVE | '871687940032284209 | Vredesplein | 12 | 5142RA | WAALWIJK | Gewoon |  |  |  | Nee | Enexis Brabant | '871687940032037270 | '000000000000209577 | 2023-01-01 |  |  | Actief | In bedrijf | Stroom | Levering | Kleine aansluiting | E2B | Nee | '8742010105116 |  | Geprofileerd | Jaarlijks | Slimme meter | AAN | Op afstand uitleesbaar | Gas: elk uur, Stroom: elk kwartier | 434 | 1534
725189 | Gemeente Waalwijk | Gemeente Waalwijk | E - OV | GemWaalwijkOVE | '871687940032284209 | Groen van Prinstererlaan | 59 A | 5142VB | WAALWIJK | Gewoon |  |  |  | Nee | Enexis Brabant | '871687940032287149 | '000000000000116490 | 2023-01-01 |  |  | Actief | In bedrijf | Stroom | Levering | Kleine aansluiting | E4A | Nee | '8742010100005 |  | Geprofileerd | Jaarlijks | Slimme meter | AAN | Op afstand uitleesbaar | Gas: elk uur, Stroom: elk kwartier | 1187 | 5809
725189 | Gemeente Waalwijk | Gemeente Waalwijk | E - OV | GemWaalwijkOVE | '871687940032284209 | Mr. van Maanenstraat | 11 K | 5142AV | WAALWIJK | Gewoon |  |  |  | Nee | Enexis Brabant | '871687940032285947 | '000000000007277128 | 2023-01-01 |  |  | Actief | In bedrijf | Stroom | Levering | Kleine aansluiting | E4A | Nee | '8742010100005 |  | Geprofileerd | Jaarlijks | Slimme meter | AAN | Op afstand uitleesbaar | Gas: elk uur, Stroom: elk kwartier | 4703 | 24054
725189 | Gemeente Waalwijk | Gemeente Waalwijk | E - Camera's | GemWaalwijkCAM | '871687940034109234 | KEURWEG |  | 5145NX | WAALWIJK | Gewoon |  |  |  | Nee | Enexis Brabant | '871687940033453390 | ' | 2023-01-01 |  |  | Actief | In bedrijf | Stroom | Levering | Kleine aansluiting | E1C | Nee | '8742010101026 |  | Geprofileerd | Onbemeterd |  |  |  |  | 438 | 438
725189 | Gemeente Waalwijk | Gemeente Waalwijk | E - Camera's | GemWaalwijkCAM | '871687940034109234 | Akkerlaan | 1 | 5143ND | WAALWIJK | Gewoon |  |  |  | Nee | Enexis Brabant | '871687940033786702 | ' | 2023-01-01 |  |  | Actief | In bedrijf | Stroom | Levering | Kleine aansluiting | E1C | Nee | '8742010101026 |  | Geprofileerd | Onbemeterd |  |  |  |  | 601 | 746
725189 | Gemeente Waalwijk | Gemeente Waalwijk | E - Camera's | GemWaalwijkCAM | '871687940034109234 | Jan de Rooystraat | 14 | 5141EN | WAALWIJK | Gewoon |  |  |  | Nee | Enexis Brabant | '871687940033894988 | ' | 2023-01-01 |  |  | Actief | In bedrijf | Stroom | Levering | Kleine aansluiting | E1C | Nee | '8742010101026 |  | Geprofileerd | Onbemeterd |  |  |  |  | 565 | 702
725189 | Gemeente Waalwijk | Gemeente Waalwijk | E - Camera's | GemWaalwijkCAM | '871687940034109234 | Beethovenlaan | 2 | 5144GA | WAALWIJK | Gewoon |  |  |  | Ja | Enexis Brabant | '871687940034109166 | ' | 2023-09-26 | 2023-10-31 | MOVEIN | Actief | In bedrijf | Stroom | Levering | Kleine aansluiting | E1C | Nee | '8742010101026 |  | Geprofileerd | Onbemeterd |  |  |  |  | 500 | 622
725189 | Gemeente Waalwijk | Gemeente Waalwijk | E - Camera's | GemWaalwijkCAM | '871687940034109234 | Beethovenlaan | 2 | 5144GA | WAALWIJK | Gewoon |  |  |  | Ja | Enexis Brabant | '871687940034109166 | ' | 2023-12-13 |  |  | Actief | In bedrijf | Stroom | Levering | Kleine aansluiting | E1C | Nee | '8742010101026 |  | Geprofileerd | Onbemeterd |  |  |  |  | 500 | 622
725189 | Gemeente Waalwijk | Gemeente Waalwijk | E - Camera's | GemWaalwijkCAM | '871687940034109234 | Cartografenweg | 24 | 5141MT | WAALWIJK | Gewoon |  |  |  | Ja | Enexis Brabant | '871687940034109180 | ' | 2023-10-16 |  |  | Actief | In bedrijf | Stroom | Levering | Kleine aansluiting | E1C | Nee | '8742010101026 |  | Geprofileerd | Onbemeterd |  |  |  |  | 500 | 622
725189 | Gemeente Waalwijk | Gemeente Waalwijk | E - Camera's | GemWaalwijkCAM | '871687940034109234 | Cartografenweg | 34 | 5141MT | WAALWIJK | Gewoon |  |  |  | Ja | Enexis Brabant | '871687940034109197 | ' | 2024-05-28 |  |  | Actief | In bedrijf | Stroom | Levering | Kleine aansluiting | E1C | Nee | '8742010101026 |  | Geprofileerd | Onbemeterd |  |  |  |  | 350 | 526
725189 | Gemeente Waalwijk | Gemeente Waalwijk | E - Camera's | GemWaalwijkCAM | '871687940034109234 | Elzenweg | 1 | 5144MB | WAALWIJK | Gewoon |  |  |  | Ja | Enexis Brabant | '871687940034109203 | ' | 2024-08-29 |  |  | Actief | In bedrijf | Stroom | Levering | Kleine aansluiting | E1C | Nee | '8742010101026 |  | Geprofileerd | Onbemeterd |  |  |  |  | 438 | 438
725189 | Gemeente Waalwijk | Gemeente Waalwijk | E - Camera's | GemWaalwijkCAM | '871687940034109234 | Prof. Zeemanweg | 1 | 5144NN | WAALWIJK | Gewoon |  |  |  | Ja | Enexis Brabant | '871687940034109296 | ' | 2024-08-29 |  |  | Actief | In bedrijf | Stroom | Levering | Kleine aansluiting | E1C | Nee | '8742010101026 |  | Geprofileerd | Onbemeterd |  |  |  |  | 438 | 438
725189 | Gemeente Waalwijk | Gemeente Waalwijk | E - Camera's | GemWaalwijkCAM | '871687940034109234 | Prof Kamerlingh Onnesweg | 6 | 5144NR | WAALWIJK | Gewoon |  |  |  | Nee | Enexis Brabant | '871687940034109319 | ' | 2024-08-29 |  |  | Actief | In bedrijf | Stroom | Levering | Kleine aansluiting | E1C | Nee | '8742010101026 |  | Geprofileerd | Onbemeterd |  |  |  |  | 438 | 438
725189 | Gemeente Waalwijk | Gemeente Waalwijk | E - Camera's | GemWaalwijkCAM | '871687940034109234 | Elzenweg | 25 | 5144MB | WAALWIJK | Gewoon |  |  |  | Ja | Enexis Brabant | '871687940034109227 | ' | 2024-08-13 |  |  | Actief | In bedrijf | Stroom | Levering | Kleine aansluiting | E1C | Nee | '8742010101026 |  | Geprofileerd | Onbemeterd |  |  |  |  | 500 | 622
725189 | Gemeente Waalwijk | Gemeente Waalwijk | E - Camera's | GemWaalwijkCAM | '871687940034109234 | Elzenweg | 35 | 5144MB | WAALWIJK | Gewoon |  |  |  | Ja | Enexis Brabant | '871687940034109234 | ' | 2024-08-21 |  |  | Actief | In bedrijf | Stroom | Levering | Kleine aansluiting | E1C | Nee | '8742010101026 |  | Geprofileerd | Onbemeterd |  |  |  |  | 438 | 438
725189 | Gemeente Waalwijk | Gemeente Waalwijk | E - Camera's | GemWaalwijkCAM | '871687940034109234 | Prof. Lorentzweg | 8 | 5144NP | WAALWIJK | Gewoon |  |  |  | Ja | Enexis Brabant | '871687940034109241 | ' | 2024-08-21 |  |  | Actief | In bedrijf | Stroom | Levering | Kleine aansluiting | E1C | Nee | '8742010101026 |  | Geprofileerd | Onbemeterd |  |  |  |  | 438 | 438
725189 | Gemeente Waalwijk | Gemeente Waalwijk | E - Camera's | GemWaalwijkCAM | '871687940034109234 | Prof. Asserweg | 24 | 5144NC | WAALWIJK | Gewoon |  |  |  | Ja | Enexis Brabant | '871687940034109272 | ' | 2024-08-21 |  |  | Actief | In bedrijf | Stroom | Levering | Kleine aansluiting | E1C | Nee | '8742010101026 |  | Geprofileerd | Onbemeterd |  |  |  |  | 438 | 438
725189 | Gemeente Waalwijk | Gemeente Waalwijk | E - Camera's | GemWaalwijkCAM | '871687940034109234 | Prof. van 't Hoffweg | 7 | 5144NS | WAALWIJK | Gewoon |  |  |  | Ja | Enexis Brabant | '871687940034109302 | ' | 2024-08-21 |  |  | Actief | In bedrijf | Stroom | Levering | Kleine aansluiting | E1C | Nee | '8742010101026 |  | Geprofileerd | Onbemeterd |  |  |  |  | 438 | 438
725189 | Gemeente Waalwijk | Gemeente Waalwijk | E - Camera's | GemWaalwijkCAM | '871687940034109234 | Prof. van der Waalsweg | 2 | 5144NG | WAALWIJK | Gewoon |  |  |  | Ja | Enexis Brabant | '871687940034109289 | ' | 2024-08-26 |  |  | Actief | In bedrijf | Stroom | Levering | Kleine aansluiting | E1C | Nee | '8742010101026 |  | Geprofileerd | Onbemeterd |  |  |  |  | 438 | 438
725189 | Gemeente Waalwijk | Gemeente Waalwijk | E - Camera's | GemWaalwijkCAM | '871687940034109234 | Westeinde | 66 | 5141AD | WAALWIJK | Gewoon |  |  |  | Nee | Enexis Brabant | '871687940034109388 | ' | 2024-08-28 |  |  | Actief | In bedrijf | Stroom | Levering | Kleine aansluiting | E1C | Nee | '8742010101026 |  | Geprofileerd | Onbemeterd |  |  |  |  | 438 | 438
725189 | Gemeente Waalwijk | Gemeente Waalwijk | E - Camera's | GemWaalwijkCAM | '871687940034109234 | Oosteind | 28 | 5161MJ | SPRANG-CAPELLE | Gewoon |  |  |  | Nee | Enexis Brabant | '871687940034109340 | ' | 2024-08-22 |  |  | Actief | In bedrijf | Stroom | Levering | Kleine aansluiting | E1C | Nee | '8742010101026 |  | Geprofileerd | Onbemeterd |  |  |  |  | 500 | 622
725189 | Gemeente Waalwijk | Gemeente Waalwijk | E - Camera's | GemWaalwijkCAM | '871687940034109234 | Van Andelstraat | 1 | 5141PB | WAALWIJK | Gewoon |  |  |  | Nee | Enexis Brabant | '871687940034288939 | ' | 2024-09-24 |  |  | Actief | In bedrijf | Stroom | Levering | Kleine aansluiting | E1C | Nee | '8742010101026 |  | Geprofileerd | Onbemeterd |  |  |  |  | 438 | 438
725189 | Gemeente Waalwijk | Gemeente Waalwijk | E - Camera's | GemWaalwijkCAM | '871687940034109234 | Olympiaweg | 0:00 | 5143NA | WAALWIJK | Gewoon |  |  |  | Nee | Enexis Brabant | '871687940034323333 | ' | 2024-11-29 |  |  | Actief | In bedrijf | Stroom | Levering | Kleine aansluiting | E1C | Nee | '8742010101026 |  | Geprofileerd | Onbemeterd |  |  |  |  | 438 | 438
725189 | Gemeente Waalwijk | Gemeente Waalwijk | E - Camera's | GemWaalwijkCAM | '871687940034109234 | Akkerlaan | 17 | 5143ND | WAALWIJK | Gewoon |  |  |  | Nee | Enexis Brabant | '871687940034323340 | ' | 2024-11-04 |  |  | Actief | In bedrijf | Stroom | Levering | Kleine aansluiting | E1C | Nee | '8742010101026 |  | Geprofileerd | Onbemeterd |  |  |  |  | 486 | 604
725189 | Gemeente Waalwijk | Gemeente Waalwijk | E - Camera's | GemWaalwijkCAM | '871687940034109234 | Stationsstraat | 58 | 5141GG | WAALWIJK | Gewoon |  |  |  | Nee | Enexis Brabant | '871687940034384136 | ' | 2025-04-03 |  |  | Actief | In bedrijf | Stroom | Levering | Kleine aansluiting | E1C | Nee | '8742010101026 |  | Geprofileerd | Onbemeterd |  |  |  |  | 438 | 438
725189 | Gemeente Waalwijk | Gemeente Waalwijk | E - Evenementen | GemWaalwijkEVEN | '871687940034003808 | Grotestraat | 247 EVE | 5141JT | WAALWIJK | Gewoon |  |  |  | Nee | Enexis Brabant | '871687910000406742 | ' | 2023-01-01 |  |  | Actief | In bedrijf | Stroom | Levering | Grote aansluiting | E3A | Nee |  | 110 | Telemetrie | Telemetrisch |  |  |  |  | 3535 | 661
725189 | Gemeente Waalwijk | Gemeente Waalwijk | E - Evenementen | GemWaalwijkEVEN | '871687940034003808 | Vredesplein | 12 | 5142RA | WAALWIJK | Gewoon |  |  |  | Nee | Enexis Brabant | '871687940004529543 | '000000000051417750 | 2023-01-01 | 2025-05-19 | SLOOP | Actief | In bedrijf | Stroom | Levering | Kleine aansluiting | E2B | Nee | '8742010105116 |  | Geprofileerd | Jaarlijks | Slimme meter | AAN | Op afstand uitleesbaar | Elke dag | 879 | 1131
725189 | Gemeente Waalwijk | Gemeente Waalwijk | E - OV | GemWaalwijkOVE | '871687940032284209 | Caleche | 39 | 5146BD | WAALWIJK | Gewoon |  |  |  | Nee | Enexis Brabant | '871687940031175386 | '000000000000008773 | 2023-01-01 |  |  | Actief | In bedrijf | Stroom | Levering | Kleine aansluiting | E4A | Nee | '8742010100005 |  | Geprofileerd | Jaarlijks | Slimme meter | AAN | Op afstand uitleesbaar | Gas: elk uur, Stroom: elk kwartier | 2308 | 14791
725189 | Gemeente Waalwijk | Gemeente Waalwijk | E - Evenementen | GemWaalwijkEVEN | '871687940034003808 | Burgemeester Moonenlaan | 2 | 5141EJ | WAALWIJK | Gewoon |  |  |  | Nee | Enexis Brabant | '871687940031970646 | '000000000051086191 | 2023-01-01 |  |  | Actief | In bedrijf | Stroom | Levering | Kleine aansluiting | E1C | Nee | '8742010102115 |  | Geprofileerd | Jaarlijks | Slimme meter | AAN | Op afstand uitleesbaar | Gas: elk uur, Stroom: elk kwartier | 522 | 213
725189 | Gemeente Waalwijk | Gemeente Waalwijk | E - OV | GemWaalwijkOVE | '871687940032284209 | De Uitkijk | 1 | 5146CD | WAALWIJK | Gewoon |  |  |  | Nee | Enexis Brabant | '871687940031175393 | '000000000000008769 | 2023-01-01 |  |  | Actief | In bedrijf | Stroom | Levering | Kleine aansluiting | E4A | Nee | '8742010100005 |  | Geprofileerd | Jaarlijks | Slimme meter | AAN | Op afstand uitleesbaar | Gas: elk uur, Stroom: elk kwartier | 1903 | 10711
725189 | Gemeente Waalwijk | Gemeente Waalwijk | E - OV | GemWaalwijkOVE | '871687940032284209 | Overdiepsekade | 15 | 5165PV | WASPIK | Gewoon |  |  |  | Nee | Enexis Brabant | '871687940032286852 | '000000000000116781 | 2023-01-01 |  |  | Actief | In bedrijf | Stroom | Levering | Kleine aansluiting | E4A | Nee | '8742010100005 |  | Geprofileerd | Jaarlijks | Slimme meter | AAN | Op afstand uitleesbaar | Gas: elk uur, Stroom: elk kwartier | 253 | 1636
725189 | Gemeente Waalwijk | Gemeente Waalwijk | E - OV | GemWaalwijkOVE | '871687940032284209 | Kruisvaart | 2 | 5161ZL | SPRANG-CAPELLE | Gewoon |  |  |  | Nee | Enexis Brabant | '871687940032285473 | '000000000000218885 | 2023-01-01 |  |  | Actief | In bedrijf | Stroom | Levering | Kleine aansluiting | E4A | Nee | '8742010100005 |  | Geprofileerd | Jaarlijks | Slimme meter | AAN | Op afstand uitleesbaar | Gas: elk uur, Stroom: elk kwartier | 16 | 93
725189 | Gemeente Waalwijk | Gemeente Waalwijk | E - OV | GemWaalwijkOVE | '871687940032284209 | Tinus van der Sijdestr | 16 A | 5161CD | SPRANG-CAPELLE | Gewoon |  |  |  | Nee | Enexis Brabant | '871687940032285732 | '000000000000116809 | 2023-01-01 |  |  | Actief | In bedrijf | Stroom | Levering | Kleine aansluiting | E4A | Nee | '8742010100005 |  | Geprofileerd | Jaarlijks | Slimme meter | AAN | Op afstand uitleesbaar | Gas: elk uur, Stroom: elk kwartier | 720 | 2998
725189 | Gemeente Waalwijk | Gemeente Waalwijk | E - OV | GemWaalwijkOVE | '871687940032284209 | Veerweg | 11 | 5161PC | SPRANG-CAPELLE | Gewoon |  |  |  | Nee | Enexis Brabant | '871687940032285480 | '000000000000114480 | 2023-01-01 |  |  | Actief | In bedrijf | Stroom | Levering | Kleine aansluiting | E4A | Nee | '8742010100005 |  | Geprofileerd | Jaarlijks | Slimme meter | AAN | Op afstand uitleesbaar | Gas: elk uur, Stroom: elk kwartier | 40 | 238
725189 | Gemeente Waalwijk | Gemeente Waalwijk | E - OV | GemWaalwijkOVE | '871687940032284209 | Burg Couwenbergstraat | 2 | 5165TK | WASPIK | Gewoon |  |  |  | Nee | Enexis Brabant | '871687940032286715 | '000000000000116783 | 2023-01-01 |  |  | Actief | In bedrijf | Stroom | Levering | Kleine aansluiting | E4A | Nee | '8742010100005 |  | Geprofileerd | Jaarlijks | Slimme meter | AAN | Op afstand uitleesbaar | Gas: elk uur, Stroom: elk kwartier | 2285 | 12233
725189 | Gemeente Waalwijk | Gemeente Waalwijk | E - Evenementen | GemWaalwijkEVEN | '871687940034003808 | Hoefsvenlaan | 1 | 5143NJ | WAALWIJK | Gewoon |  |  |  | Nee | Enexis Brabant | '871687940004564698 | '000000000000135468 | 2023-01-01 |  |  | Actief | In bedrijf | Stroom | Levering | Kleine aansluiting | E2B | Nee | '8742010105116 |  | Geprofileerd | Jaarlijks | Slimme meter | AAN | Op afstand uitleesbaar | Gas: elk uur, Stroom: elk kwartier | 498 | 1546
725189 | Gemeente Waalwijk | Gemeente Waalwijk | E - Evenementen | GemWaalwijkEVEN | '871687940034003808 | Jeroen Boschstraat | 1 | 5161VA | SPRANG-CAPELLE | Gewoon |  |  |  | Nee | Enexis Brabant | '871687940033501350 | '000000000000454370 | 2023-01-01 |  |  | Actief | In bedrijf | Stroom | Levering | Kleine aansluiting | E2B | Nee | '8742010105116 |  | Geprofileerd | Jaarlijks | Slimme meter | AAN | Op afstand uitleesbaar | Gas: elk uur, Stroom: elk kwartier | 200 | 0
725189 | Gemeente Waalwijk | Gemeente Waalwijk | E - Evenementen | GemWaalwijkEVEN | '871687940034003808 | Bloemenoordplein | 1 | 5143TB | WAALWIJK | Gewoon |  |  |  | Nee | Enexis Brabant | '871687940004565145 | '000000000051086827 | 2023-01-01 |  |  | Actief | In bedrijf | Stroom | Levering | Kleine aansluiting | E1C | Nee | '8742010102115 |  | Geprofileerd | Jaarlijks | Slimme meter | AAN | Op afstand uitleesbaar | Gas: elk uur, Stroom: elk kwartier | 1389 | 1270
725189 | Gemeente Waalwijk | Gemeente Waalwijk | E - OV | GemWaalwijkOVE | '871687940032284209 | Burg van Casterenstraat | 41 | 5146GA | WAALWIJK | Gewoon |  |  |  | Nee | Enexis Brabant | '871687940031175195 | '000000000000017771 | 2023-01-01 |  |  | Actief | In bedrijf | Stroom | Levering | Kleine aansluiting | E4A | Nee | '8742010100005 |  | Geprofileerd | Jaarlijks | Slimme meter | AAN | Op afstand uitleesbaar | Gas: elk uur, Stroom: elk kwartier | 2412 | 14052
725189 | Gemeente Waalwijk | Gemeente Waalwijk | E - OV | GemWaalwijkOVE | '871687940032284209 | De Els | 46 B | 5141HH | WAALWIJK | Gewoon |  |  |  | Nee | Enexis Brabant | '871687940032287040 | '000000000000116472 | 2023-01-01 |  |  | Actief | In bedrijf | Stroom | Levering | Kleine aansluiting | E4A | Nee | '8742010100005 |  | Geprofileerd | Jaarlijks | Slimme meter | AAN | Op afstand uitleesbaar | Gas: elk uur, Stroom: elk kwartier | 5 | 22
725189 | Gemeente Waalwijk | Gemeente Waalwijk | E - Evenementen | GemWaalwijkEVEN | '871687940034003808 | Mr. van Coothstraat | 31 | 5141EP | WAALWIJK | Gewoon |  |  |  | Nee | Enexis Brabant | '871687940030860535 | '000000000051086187 | 2023-01-01 |  |  | Actief | In bedrijf | Stroom | Levering | Kleine aansluiting | E2B | Nee | '8742010105116 |  | Geprofileerd | Jaarlijks | Slimme meter | AAN | Op afstand uitleesbaar | Gas: elk uur, Stroom: elk kwartier | 0 | 0
725189 | Gemeente Waalwijk | Gemeente Waalwijk | E - OV | GemWaalwijkOVE | '871687940032284209 | Vrouwkensvaartsestraat | 2 | 5165NP | WASPIK | Gewoon |  |  |  | Nee | Enexis Brabant | '871687940032285640 | '000000000000116780 | 2023-01-01 |  |  | Actief | In bedrijf | Stroom | Levering | Kleine aansluiting | E4A | Nee | '8742010100005 |  | Geprofileerd | Jaarlijks | Slimme meter | AAN | Op afstand uitleesbaar | Gas: elk uur, Stroom: elk kwartier | 460 | 1953
725189 | Gemeente Waalwijk | Gemeente Waalwijk | E - OV | GemWaalwijkOVE | '871687940032284209 | Elzenweg | 9 | 5144MB | WAALWIJK | Gewoon |  |  |  | Nee | Enexis Brabant | '871687940032285794 | '000000000000116465 | 2023-01-01 |  |  | Actief | In bedrijf | Stroom | Levering | Kleine aansluiting | E4A | Nee | '8742010100005 |  | Geprofileerd | Jaarlijks | Slimme meter | AAN | Op afstand uitleesbaar | Gas: elk uur, Stroom: elk kwartier | 305 | 1287
725189 | Gemeente Waalwijk | Gemeente Waalwijk | E - OV | GemWaalwijkOVE | '871687940032284209 | Bolderik | 25 | 5161XK | SPRANG-CAPELLE | Gewoon |  |  |  | Nee | Enexis Brabant | '871687940032286098 | '000000000000119116 | 2023-01-01 |  |  | Actief | In bedrijf | Stroom | Levering | Kleine aansluiting | E4A | Nee | '8742010100005 |  | Geprofileerd | Jaarlijks | Slimme meter | AAN | Op afstand uitleesbaar | Gas: elk uur, Stroom: elk kwartier | 1186 | 5840
725189 | Gemeente Waalwijk | Gemeente Waalwijk | E - OV | GemWaalwijkOVE | '871687940032284209 | Tilburgseweg | 21 A | 5161ME | SPRANG-CAPELLE | Gewoon |  |  |  | Nee | Enexis Brabant | '871687940032286173 | '000000000000123310 | 2023-01-01 |  |  | Actief | In bedrijf | Stroom | Levering | Kleine aansluiting | E4A | Nee | '8742010100005 |  | Geprofileerd | Jaarlijks | Slimme meter | AAN | Op afstand uitleesbaar | Gas: elk uur, Stroom: elk kwartier | 1263 | 6087
725189 | Gemeente Waalwijk | Gemeente Waalwijk | E - OV | GemWaalwijkOVE | '871687940032284209 | Carmelietenstraat | 80 A | 5165AL | WASPIK | Gewoon |  |  |  | Nee | Enexis Brabant | '871687940032286548 | '000000000000116499 | 2023-01-01 |  |  | Actief | In bedrijf | Stroom | Levering | Kleine aansluiting | E4A | Nee | '8742010100005 |  | Geprofileerd | Jaarlijks | Slimme meter | AAN | Op afstand uitleesbaar | Gas: elk uur, Stroom: elk kwartier | 1200 | 7073
725189 | Gemeente Waalwijk | Gemeente Waalwijk | E - OV | GemWaalwijkOVE | '871687940032284209 | Sint Jozefhof | 1 C | 5165TW | WASPIK | Gewoon |  |  |  | Nee | Enexis Brabant | '871687940032286609 | '000000000000119111 | 2023-01-01 |  |  | Actief | In bedrijf | Stroom | Levering | Kleine aansluiting | E4A | Nee | '8742010100005 |  | Geprofileerd | Jaarlijks | Slimme meter | AAN | Op afstand uitleesbaar | Gas: elk uur, Stroom: elk kwartier | 1272 | 4953
725189 | Gemeente Waalwijk | Gemeente Waalwijk | E - OV | GemWaalwijkOVE | '871687940032284209 | Lindenheuvel | 12 | 5165AZ | WASPIK | Gewoon |  |  |  | Nee | Enexis Brabant | '871687940032286906 | '000000000000116498 | 2023-01-01 |  |  | Actief | In bedrijf | Stroom | Levering | Kleine aansluiting | E4A | Nee | '8742010100005 |  | Geprofileerd | Jaarlijks | Slimme meter | AAN | Op afstand uitleesbaar | Gas: elk uur, Stroom: elk kwartier | 803 | 4133
725189 | Gemeente Waalwijk | Gemeente Waalwijk | E - Evenementen | GemWaalwijkEVEN | '871687940034003808 | Zomerdijk | 5 | 5145PJ | WAALWIJK | Gewoon |  |  |  | Nee | Enexis Brabant | '871687940004610326 | '000000000007112699 | 2023-01-01 |  |  | Actief | In bedrijf | Stroom | Levering | Kleine aansluiting | E1C | Nee | '8742010102115 |  | Geprofileerd | Jaarlijks | Slimme meter | AAN | Op afstand uitleesbaar | Gas: elk uur, Stroom: elk kwartier | 1669 | 3705
725189 | Gemeente Waalwijk | Gemeente Waalwijk | E - Evenementen | GemWaalwijkEVEN | '871687940034003808 | Walstro | 6 | 5161WK | SPRANG-CAPELLE | Gewoon |  |  |  | Nee | Enexis Brabant | '871687940004716530 | '000000000051263917 | 2023-01-01 |  |  | Actief | In bedrijf | Stroom | Levering | Kleine aansluiting | E2B | Nee | '8742010103112 |  | Geprofileerd | Jaarlijks | Slimme meter | AAN | Op afstand uitleesbaar | Gas: elk uur, Stroom: elk kwartier | 362 | 677
725189 | Gemeente Waalwijk | Gemeente Waalwijk | E - OV | GemWaalwijkOVE | '871687940032284209 | Taxandriaweg | 4 | 5141PA | WAALWIJK | Gewoon |  |  |  | Nee | Enexis Brabant | '871687940030583885 | '000000000000008208 | 2023-01-01 |  |  | Actief | In bedrijf | Stroom | Levering | Kleine aansluiting | E1C | Nee | '8742010102115 |  | Geprofileerd | Jaarlijks | Slimme meter | AAN | Op afstand uitleesbaar | Gas: elk uur, Stroom: elk kwartier | 788 | 3456
725189 | Gemeente Waalwijk | Gemeente Waalwijk | E - OV | GemWaalwijkOVE | '871687940032284209 | Kievit | 67 A | 5161WV | SPRANG-CAPELLE | Gewoon |  |  |  | Nee | Enexis Brabant | '871687940032285565 | '000000000000116337 | 2023-01-01 |  |  | Actief | In bedrijf | Stroom | Levering | Kleine aansluiting | E4A | Nee | '8742010100005 |  | Geprofileerd | Jaarlijks | Slimme meter | AAN | Op afstand uitleesbaar | Gas: elk uur, Stroom: elk kwartier | 1050 | 5429
725189 | Gemeente Waalwijk | Gemeente Waalwijk | E - OV | GemWaalwijkOVE | '871687940032284209 | Veerweg | 2 C | 5165NK | WASPIK | Gewoon |  |  |  | Nee | Enexis Brabant | '871687940032285657 | '000000000000119132 | 2023-01-01 |  |  | Actief | In bedrijf | Stroom | Levering | Kleine aansluiting | E4A | Nee | '8742010100005 |  | Geprofileerd | Jaarlijks | Slimme meter | AAN | Op afstand uitleesbaar | Gas: elk uur, Stroom: elk kwartier | 2325 | 9762
725189 | Gemeente Waalwijk | Gemeente Waalwijk | E - OV | GemWaalwijkOVE | '871687940032284209 | Emmastraat | 1 J | 5161HM | SPRANG-CAPELLE | Gewoon |  |  |  | Nee | Enexis Brabant | '871687940032285954 | '000000000000116340 | 2023-01-01 |  |  | Actief | In bedrijf | Stroom | Levering | Kleine aansluiting | E4A | Nee | '8742010100005 |  | Geprofileerd | Jaarlijks | Slimme meter | AAN | Op afstand uitleesbaar | Gas: elk uur, Stroom: elk kwartier | 2048 | 11714
725189 | Gemeente Waalwijk | Gemeente Waalwijk | E - OV | GemWaalwijkOVE | '871687940032284209 | Azaleahof | 13 A | 5143AP | WAALWIJK | Gewoon |  |  |  | Nee | Enexis Brabant | '871687940032286890 | '000000000000116487 | 2023-01-01 |  |  | Actief | In bedrijf | Stroom | Levering | Kleine aansluiting | E4A | Nee | '8742010100005 |  | Geprofileerd | Jaarlijks | Slimme meter | AAN | Op afstand uitleesbaar | Gas: elk uur, Stroom: elk kwartier | 1255 | 5742
725189 | Gemeente Waalwijk | Gemeente Waalwijk | E - Evenementen | GemWaalwijkEVEN | '871687940034003808 | Dorpsplein | 1 | 5165CJ | WASPIK | Gewoon |  |  |  | Nee | Enexis Brabant | '871687940004736316 | '000000000000073066 | 2023-01-01 |  |  | Actief | In bedrijf | Stroom | Levering | Kleine aansluiting | E2B | Nee | '8742010105116 |  | Geprofileerd | Jaarlijks | Slimme meter | AAN | Op afstand uitleesbaar | Gas: elk uur, Stroom: elk kwartier | 15136 | 11313
725189 | Gemeente Waalwijk | Gemeente Waalwijk | E - Evenementen | GemWaalwijkEVEN | '871687940034003808 | Grotestraat | 154 A | 5141HC | WAALWIJK | Gewoon |  |  |  | Ja | Enexis Brabant | '871687940034003808 | '000000000000050860 | 2023-03-14 |  |  | Actief | In bedrijf | Stroom | Levering | Kleine aansluiting | E1C | Nee | '8742010102115 |  | Geprofileerd | Jaarlijks | Slimme meter | AAN | Op afstand uitleesbaar | Gas: elk uur, Stroom: elk kwartier | 95 | 22
725189 | Gemeente Waalwijk | Gemeente Waalwijk | E - OV | GemWaalwijkOVE | '871687940032284209 | Klaproosstraat | 102 A | 5143CA | WAALWIJK | Gewoon |  |  |  | Nee | Enexis Brabant | '871687940032285961 | '000000000000063802 | 2023-01-01 |  |  | Actief | In bedrijf | Stroom | Levering | Kleine aansluiting | E4A | Nee | '8742010100005 |  | Geprofileerd | Jaarlijks | Slimme meter | AAN | Op afstand uitleesbaar | Gas: elk uur, Stroom: elk kwartier | 1723 | 7254
725189 | Gemeente Waalwijk | Gemeente Waalwijk | E - OV | GemWaalwijkOVE | '871687940032284209 | Loonsestraat | 1 | 5161HA | SPRANG-CAPELLE | Gewoon |  |  |  | Nee | Enexis Brabant | '871687940032285442 | '000000000007277164 | 2023-01-01 |  |  | Actief | In bedrijf | Stroom | Levering | Kleine aansluiting | E4A | Nee | '8742010100005 |  | Geprofileerd | Jaarlijks | Slimme meter | AAN | Op afstand uitleesbaar | Gas: elk uur, Stroom: elk kwartier | 2473 | 10894
725189 | Gemeente Waalwijk | Gemeente Waalwijk | E - Evenementen | GemWaalwijkEVEN | '871687940034003808 | Gradenboog | 18 | 5141MC | WAALWIJK | Gewoon |  |  |  | Nee | Enexis Brabant | '871687940009679762 | '000000000000432309 | 2023-01-01 |  |  | Actief | In bedrijf | Stroom | Levering | Kleine aansluiting | E1C | Nee | '8742010102115 |  | Geprofileerd | Jaarlijks | Slimme meter | AAN | Op afstand uitleesbaar | Gas: elk uur, Stroom: elk kwartier | 21 | 83
725189 | Gemeente Waalwijk | Gemeente Waalwijk | E - Evenementen | GemWaalwijkEVEN | '871687940034003808 | Raadhuisstraat | 64 | 5161BJ | SPRANG-CAPELLE | Gewoon |  |  |  | Nee | Enexis Brabant | '871687940032326879 | '000000000000072704 | 2023-01-01 |  |  | Actief | In bedrijf | Stroom | Levering | Kleine aansluiting | E2B | Nee | '8742010105116 |  | Geprofileerd | Jaarlijks | Slimme meter | AAN | Op afstand uitleesbaar | Gas: elk uur, Stroom: elk kwartier | 8408 | 8985
725189 | Gemeente Waalwijk | Gemeente Waalwijk | E - Evenementen | GemWaalwijkEVEN | '871687940034003808 | Suze Groenewegstraat | 2 | 5142TN | WAALWIJK | Gewoon |  |  |  | Nee | Enexis Brabant | '871687940033667711 | '000000000007161580 | 2023-01-01 |  |  | Actief | In bedrijf | Stroom | Levering | Kleine aansluiting | E2B | Nee | '8742010105116 |  | Geprofileerd | Jaarlijks | Slimme meter | AAN | Op afstand uitleesbaar | Gas: elk uur, Stroom: elk kwartier | 11814 | 3999
725189 | Gemeente Waalwijk | Gemeente Waalwijk | E - Evenementen | GemWaalwijkEVEN | '871687940034003808 | Markt | 3 | 5141GP | WAALWIJK | Gewoon |  |  |  | Nee | Enexis Brabant | '871687940030222548 | '000000000000009536 | 2023-01-01 |  |  | Actief | In bedrijf | Stroom | Levering | Kleine aansluiting | E2B | Nee | '8742010105116 |  | Geprofileerd | Jaarlijks | Slimme meter | AAN | Op afstand uitleesbaar | Gas: elk uur, Stroom: elk kwartier | 941 | 485
725189 | Gemeente Waalwijk | Gemeente Waalwijk | E - Evenementen | GemWaalwijkEVEN | '871687940034003808 | Julianastraat | 7 | 5141GL | WAALWIJK | Gewoon |  |  |  | Nee | Enexis Brabant | '871687940030860542 | '000000000051086167 | 2023-01-01 |  |  | Actief | In bedrijf | Stroom | Levering | Kleine aansluiting | E2B | Nee | '8742010105116 |  | Geprofileerd | Jaarlijks | Slimme meter | AAN | Op afstand uitleesbaar | Gas: elk uur, Stroom: elk kwartier | 7120 | 8357
725189 | Gemeente Waalwijk | Gemeente Waalwijk | E - OV | GemWaalwijkOVE | '871687940032284209 | Burgemeester Moonenlaan | 2 B | 5141EJ | WAALWIJK | Gewoon |  |  |  | Nee | Enexis Brabant | '871687940032286012 | '000000000000116475 | 2023-01-01 |  |  | Actief | In bedrijf | Stroom | Levering | Kleine aansluiting | E4A | Nee | '8742010100005 |  | Geprofileerd | Jaarlijks | Slimme meter | AAN | Op afstand uitleesbaar | Gas: elk uur, Stroom: elk kwartier | 934 | 4569
725189 | Gemeente Waalwijk | Gemeente Waalwijk | E - OV | GemWaalwijkOVE | '871687940032284209 | Winterdijk | 10 | 5161PH | SPRANG-CAPELLE | Gewoon |  |  |  | Nee | Enexis Brabant | '871687940032286227 | '000000000000116339 | 2023-01-01 |  |  | Actief | In bedrijf | Stroom | Levering | Kleine aansluiting | E4A | Nee | '8742010100005 |  | Geprofileerd | Jaarlijks | Slimme meter | AAN | Op afstand uitleesbaar | Gas: elk uur, Stroom: elk kwartier | 141 | 596
725189 | Gemeente Waalwijk | Gemeente Waalwijk | E - OV | GemWaalwijkOVE | '871687940032284209 | Drunenseweg | 2 | 5143NE | WAALWIJK | Gewoon |  |  |  | Nee | Enexis Brabant | '871687940032287002 | '000000000000116512 | 2023-01-01 |  |  | Actief | In bedrijf | Stroom | Levering | Kleine aansluiting | E4A | Nee | '8742010100005 |  | Geprofileerd | Jaarlijks | Slimme meter | AAN | Op afstand uitleesbaar | Gas: elk uur, Stroom: elk kwartier | 1439 | 8292
725189 | Gemeente Waalwijk | Gemeente Waalwijk | E - OV | GemWaalwijkOVE | '871687940032284209 | Eerste Zeine | 61 | 5144AJ | WAALWIJK | Gewoon |  |  |  | Nee | Enexis Brabant | '871687940032287101 | '000000000000116461 | 2023-01-01 |  |  | Actief | In bedrijf | Stroom | Levering | Kleine aansluiting | E4A | Nee | '8742010100005 |  | Geprofileerd | Jaarlijks | Slimme meter | AAN | Op afstand uitleesbaar | Gas: elk uur, Stroom: elk kwartier | 1706 | 7620
725189 | Gemeente Waalwijk | Gemeente Waalwijk | E - OV | GemWaalwijkOVE | '871687940032284209 | De Els | 46 A | 5141HH | WAALWIJK | Gewoon |  |  |  | Nee | Enexis Brabant | '871687940031915722 | '000000000015238807 | 2023-01-01 |  |  | Actief | In bedrijf | Stroom | Levering | Kleine aansluiting | E1C | Nee | '8742010102115 |  | Geprofileerd | Jaarlijks | Slimme meter | AAN | Op afstand uitleesbaar | Gas: elk uur, Stroom: elk kwartier | 1322 | 6129
725189 | Gemeente Waalwijk | Gemeente Waalwijk | E - OV | GemWaalwijkOVE | '871687940032284209 | Sasweg | 6 | 5161PK | SPRANG-CAPELLE | Gewoon |  |  |  | Nee | Enexis Brabant | '871687940032285534 | '000000000000236353 | 2023-01-01 |  |  | Actief | In bedrijf | Stroom | Levering | Kleine aansluiting | E4A | Nee | '8742010100005 |  | Geprofileerd | Jaarlijks | Slimme meter | AAN | Op afstand uitleesbaar | Gas: elk uur, Stroom: elk kwartier | 24 | 145
725189 | Gemeente Waalwijk | Gemeente Waalwijk | E - OV | GemWaalwijkOVE | '871687940032284209 | Waspiksedijk | 28 | 5161NS | SPRANG-CAPELLE | Gewoon |  |  |  | Nee | Enexis Brabant | '871687940032286258 | '000000000000116782 | 2023-01-01 |  |  | Actief | In bedrijf | Stroom | Levering | Kleine aansluiting | E4A | Nee | '8742010100005 |  | Geprofileerd | Jaarlijks | Slimme meter | AAN | Op afstand uitleesbaar | Gas: elk uur, Stroom: elk kwartier | 259 | 1100
725189 | Gemeente Waalwijk | Gemeente Waalwijk | E - OV | GemWaalwijkOVE | '871687940032284209 | Hoekeinde | 9 | 5142ED | WAALWIJK | Gewoon |  |  |  | Nee | Enexis Brabant | '871687940032285763 | '000000000000116464 | 2023-01-01 |  |  | Actief | In bedrijf | Stroom | Levering | Kleine aansluiting | E4A | Nee | '8742010100005 |  | Geprofileerd | Jaarlijks | Slimme meter | AAN | Op afstand uitleesbaar | Gas: elk uur, Stroom: elk kwartier | 619 | 3176
725189 | Gemeente Waalwijk | Gemeente Waalwijk | E - OV | GemWaalwijkOVE | '871687940032284209 | Sprangseweg | 16 | 5144NV | WAALWIJK | Gewoon |  |  |  | Nee | Enexis Brabant | '871687940032285817 | '000000000000116466 | 2023-01-01 |  |  | Actief | In bedrijf | Stroom | Levering | Kleine aansluiting | E4A | Nee | '8742010100005 |  | Geprofileerd | Jaarlijks | Slimme meter | AAN | Op afstand uitleesbaar | Gas: elk uur, Stroom: elk kwartier | 2063 | 9807
725189 | Gemeente Waalwijk | Gemeente Waalwijk | E - OV | GemWaalwijkOVE | '871687940032284209 | Poolsestraat | 1:00 | 5161AL | SPRANG-CAPELLE | Gewoon |  |  |  | Nee | Enexis Brabant | '871687940032285930 | '000000000000116370 | 2023-01-01 |  |  | Actief | In bedrijf | Stroom | Levering | Kleine aansluiting | E4A | Nee | '8742010100005 |  | Geprofileerd | Jaarlijks | Slimme meter | AAN | Op afstand uitleesbaar | Gas: elk uur, Stroom: elk kwartier | 1291 | 6277
725189 | Gemeente Waalwijk | Gemeente Waalwijk | E - OV | GemWaalwijkOVE | '871687940032284209 | Lijster | 42 A | 5161ST | SPRANG-CAPELLE | Gewoon |  |  |  | Nee | Enexis Brabant | '871687940032285619 | '000000000000119096 | 2023-01-01 |  |  | Actief | In bedrijf | Stroom | Levering | Kleine aansluiting | E4A | Nee | '8742010100005 |  | Geprofileerd | Jaarlijks | Slimme meter | AAN | Op afstand uitleesbaar | Gas: elk uur, Stroom: elk kwartier | 1077 | 5130
725189 | Gemeente Waalwijk | Gemeente Waalwijk | E - OV | GemWaalwijkOVE | '871687940032284209 | Tilburgseweg | 4:00 | 5161DA | SPRANG-CAPELLE | Gewoon |  |  |  | Nee | Enexis Brabant | '871687940032285831 | '000000000000119114 | 2023-01-01 |  |  | Actief | In bedrijf | Stroom | Levering | Kleine aansluiting | E4A | Nee | '8742010100005 |  | Geprofileerd | Jaarlijks | Slimme meter | AAN | Op afstand uitleesbaar | Gas: elk uur, Stroom: elk kwartier | 2095 | 10286
725189 | Gemeente Waalwijk | Gemeente Waalwijk | E - OV | GemWaalwijkOVE | '871687940032284209 | Overdiepsekade | 1 | 5165PV | WASPIK | Gewoon |  |  |  | Nee | Enexis Brabant | '871687940032286364 | '000000000000116787 | 2023-01-01 |  |  | Actief | In bedrijf | Stroom | Levering | Kleine aansluiting | E4A | Nee | '8742010100005 |  | Geprofileerd | Jaarlijks | Slimme meter | AAN | Op afstand uitleesbaar | Gas: elk uur, Stroom: elk kwartier | 96 | 545
725189 | Gemeente Waalwijk | Gemeente Waalwijk | E - OV | GemWaalwijkOVE | '871687940032284209 | Grotestraat | 16 A | 5141HA | WAALWIJK | Gewoon |  |  |  | Nee | Enexis Brabant | '871687940032285725 | '000000000000119115 | 2023-01-01 |  |  | Actief | In bedrijf | Stroom | Levering | Kleine aansluiting | E4A | Nee | '8742010100005 |  | Geprofileerd | Jaarlijks | Slimme meter | AAN | Op afstand uitleesbaar | Gas: elk uur, Stroom: elk kwartier | 1515 | 5906
725189 | Gemeente Waalwijk | Gemeente Waalwijk | E - OV | GemWaalwijkOVE | '871687940032284209 | Rembrandtlaan | 38 M | 5161ES | SPRANG-CAPELLE | Gewoon |  |  |  | Nee | Enexis Brabant | '871687940032285497 | '000000000000116797 | 2023-01-01 |  |  | Actief | In bedrijf | Stroom | Levering | Kleine aansluiting | E4A | Nee | '8742010100005 |  | Geprofileerd | Jaarlijks | Slimme meter | AAN | Op afstand uitleesbaar | Gas: elk uur, Stroom: elk kwartier | 2466 | 13356
725189 | Gemeente Waalwijk | Gemeente Waalwijk | E - OV | GemWaalwijkOVE | '871687940032284209 | Eikenlaan | 32 | 5143CW | WAALWIJK | Gewoon |  |  |  | Nee | Enexis Brabant | '871687940032286418 | '000000000000116513 | 2023-01-01 |  |  | Actief | In bedrijf | Stroom | Levering | Kleine aansluiting | E4A | Nee | '8742010100005 |  | Geprofileerd | Jaarlijks | Slimme meter | AAN | Op afstand uitleesbaar | Gas: elk uur, Stroom: elk kwartier | 1970 | 9570
725189 | Gemeente Waalwijk | Gemeente Waalwijk | E - OV | GemWaalwijkOVE | '871687940032284209 | Mercatorlaan | 1:00 | 5141AM | WAALWIJK | Gewoon |  |  |  | Nee | Enexis Brabant | '871687940032285855 | '000000000000116469 | 2023-01-01 |  |  | Actief | In bedrijf | Stroom | Levering | Kleine aansluiting | E4A | Nee | '8742010100005 |  | Geprofileerd | Jaarlijks | Slimme meter | AAN | Op afstand uitleesbaar | Gas: elk uur, Stroom: elk kwartier | 1791 | 8791
725189 | Gemeente Waalwijk | Gemeente Waalwijk | E - OV | GemWaalwijkOVE | '871687940032284209 | Nieuwevaart | 120 A | 5161RK | SPRANG-CAPELLE | Gewoon |  |  |  | Nee | Enexis Brabant | '871687940032285879 | '000000000000116371 | 2023-01-01 |  |  | Actief | In bedrijf | Stroom | Levering | Kleine aansluiting | E4A | Nee | '8742010100005 |  | Geprofileerd | Jaarlijks | Slimme meter | AAN | Op afstand uitleesbaar | Gas: elk uur, Stroom: elk kwartier | 1332 | 5905
725189 | Gemeente Waalwijk | Gemeente Waalwijk | E - Evenementen | GemWaalwijkEVEN | '871687940034003808 | Raadhuisplein | 2:00 | 5141KG | WAALWIJK | Gewoon |  |  |  | Nee | Enexis Brabant | '871687940033203940 | '000000000000222815 | 2023-01-01 |  |  | Actief | In bedrijf | Stroom | Levering | Kleine aansluiting | E2B | Nee | '8742010106113 |  | Geprofileerd | Jaarlijks | Slimme meter | AAN | Op afstand uitleesbaar | Gas: elk uur, Stroom: elk kwartier | 4061 | 383
725189 | Gemeente Waalwijk | Gemeente Waalwijk | E - Evenementen | GemWaalwijkEVEN | '871687940034003808 | Stationsstraat | 43 | 5141GC | WAALWIJK | Gewoon |  |  |  | Nee | Enexis Brabant | '871687940033726098 | '000000000000493102 | 2023-01-01 |  |  | Actief | In bedrijf | Stroom | Levering | Kleine aansluiting | E2B | Nee | '8742010105116 |  | Geprofileerd | Jaarlijks | Slimme meter | AAN | Op afstand uitleesbaar | Gas: elk uur, Stroom: elk kwartier | 172 | 243
725189 | Gemeente Waalwijk | Gemeente Waalwijk | E - Evenementen | GemWaalwijkEVEN | '871687940034003808 | Wilhelminastraat | 81 | 5141HJ | WAALWIJK | Gewoon |  |  |  | Nee | Enexis Brabant | '871687940033592334 | '000000000000491576 | 2023-01-01 | 2025-05-19 | SLOOP | Actief | In bedrijf | Stroom | Levering | Kleine aansluiting | E2B | Nee | '8742010103112 |  | Geprofileerd | Jaarlijks | Slimme meter | AAN | Op afstand uitleesbaar | Elke dag | 0 | 0
725189 | Gemeente Waalwijk | Gemeente Waalwijk | E - OV | GemWaalwijkOVE | '871687940032284209 | Nederveenweg | 2:00 | 5161PA | SPRANG-CAPELLE | Gewoon |  |  |  | Nee | Enexis Brabant | '871687940032285503 | '000000000000454381 | 2023-01-01 |  |  | Actief | In bedrijf | Stroom | Levering | Kleine aansluiting | E4A | Nee | '8742010100005 |  | Geprofileerd | Jaarlijks | Slimme meter | AAN | Op afstand uitleesbaar | Gas: elk uur, Stroom: elk kwartier | 3184 | 18694
725189 | Gemeente Waalwijk | Gemeente Waalwijk | E - OV | GemWaalwijkOVE | '871687940032284209 | Bloemendaalweg | 28 | 5143NB | WAALWIJK | Gewoon |  |  |  | Nee | Enexis Brabant | '871687940032287118 | '000000000000211270 | 2023-01-01 |  |  | Actief | In bedrijf | Stroom | Levering | Kleine aansluiting | E4A | Nee | '8742010100005 |  | Geprofileerd | Jaarlijks | Slimme meter | AAN | Op afstand uitleesbaar | Gas: elk uur, Stroom: elk kwartier | 2400 | 11935
725189 | Gemeente Waalwijk | Gemeente Waalwijk | E - OV | GemWaalwijkOVE | '871687940032284209 | van Hilststraat | 5 | 5145RK | WAALWIJK | Gewoon |  |  |  | Nee | Enexis Brabant | '871687940030551921 | '000000000000099029 | 2023-01-01 |  |  | Actief | In bedrijf | Stroom | Levering | Kleine aansluiting | E2B | Nee | '8742010103112 |  | Geprofileerd | Jaarlijks | Slimme meter | AAN | Op afstand uitleesbaar | Gas: elk uur, Stroom: elk kwartier | 2274 | 10511
725189 | Gemeente Waalwijk | Gemeente Waalwijk | E - OV | GemWaalwijkOVE | '871687940032284209 | Leeuwerik | 57 | 5165KW | WASPIK | Gewoon |  |  |  | Nee | Enexis Brabant | '871687940032285688 | '000000000000119131 | 2023-01-01 |  |  | Actief | In bedrijf | Stroom | Levering | Kleine aansluiting | E4A | Nee | '8742010100005 |  | Geprofileerd | Jaarlijks | Slimme meter | AAN | Op afstand uitleesbaar | Gas: elk uur, Stroom: elk kwartier | 1504 | 7548
725189 | Gemeente Waalwijk | Gemeente Waalwijk | E - OV | GemWaalwijkOVE | '871687940032284209 | Spoorbaanweg | 3 | 5161PZ | SPRANG-CAPELLE | Gewoon |  |  |  | Nee | Enexis Brabant | '871687940032286326 | '000000000000116817 | 2023-01-01 |  |  | Actief | In bedrijf | Stroom | Levering | Kleine aansluiting | E4A | Nee | '8742010100005 |  | Geprofileerd | Jaarlijks | Slimme meter | AAN | Op afstand uitleesbaar | Gas: elk uur, Stroom: elk kwartier | 1140 | 6757
725189 | Gemeente Waalwijk | Gemeente Waalwijk | E - OV | GemWaalwijkOVE | '871687940032284209 | Akkerwinde | 78 A | 5161XN | SPRANG-CAPELLE | Gewoon |  |  |  | Nee | Enexis Brabant | '871687940032285527 | '000000000000116812 | 2023-01-01 |  |  | Actief | In bedrijf | Stroom | Levering | Kleine aansluiting | E4A | Nee | '8742010100005 |  | Geprofileerd | Jaarlijks | Slimme meter | AAN | Op afstand uitleesbaar | Gas: elk uur, Stroom: elk kwartier | 1532 | 7529
725189 | Gemeente Waalwijk | Gemeente Waalwijk | E - OV | GemWaalwijkOVE | '871687940032284209 | Tweede Zeine | 72 | 5144BB | WAALWIJK | Gewoon |  |  |  | Nee | Enexis Brabant | '871687940032285800 | '000000000000116796 | 2023-01-01 |  |  | Actief | In bedrijf | Stroom | Levering | Kleine aansluiting | E4A | Nee | '8742010100005 |  | Geprofileerd | Jaarlijks | Slimme meter | AAN | Op afstand uitleesbaar | Gas: elk uur, Stroom: elk kwartier | 2621 | 12948
725189 | Gemeente Waalwijk | Gemeente Waalwijk | E - OV | GemWaalwijkOVE | '871687940032284209 | Emmikhovensestraat | 2 | 5145PB | WAALWIJK | Gewoon |  |  |  | Nee | Enexis Brabant | '871687940032285824 | '000000000000116468 | 2023-01-01 |  |  | Actief | In bedrijf | Stroom | Levering | Kleine aansluiting | E4A | Nee | '8742010100005 |  | Geprofileerd | Jaarlijks | Slimme meter | AAN | Op afstand uitleesbaar | Gas: elk uur, Stroom: elk kwartier | 601 | 3309
725189 | Gemeente Waalwijk | Gemeente Waalwijk | E - OV | GemWaalwijkOVE | '871687940032284209 | Berkendreef | 1:00 | 5165AT | WASPIK | Gewoon |  |  |  | Nee | Enexis Brabant | '871687940032286579 | '000000000000119109 | 2023-01-01 |  |  | Actief | In bedrijf | Stroom | Levering | Kleine aansluiting | E4A | Nee | '8742010100005 |  | Geprofileerd | Jaarlijks | Slimme meter | AAN | Op afstand uitleesbaar | Gas: elk uur, Stroom: elk kwartier | 542 | 2984
725189 | Gemeente Waalwijk | Gemeente Waalwijk | E - OV | GemWaalwijkOVE | '871687940032284209 | Grotestraat | 243 | 5141JS | WAALWIJK | Gewoon |  |  |  | Nee | Enexis Brabant | '871687940032285718 | '000000000000116518 | 2023-01-01 |  |  | Actief | In bedrijf | Stroom | Levering | Kleine aansluiting | E4A | Nee | '8742010100005 |  | Geprofileerd | Jaarlijks | Slimme meter | AAN | Op afstand uitleesbaar | Gas: elk uur, Stroom: elk kwartier | 180 | 901
725189 | Gemeente Waalwijk | Gemeente Waalwijk | E - OV | GemWaalwijkOVE | '871687940032284209 | Gragtmansstraat | 1 | 5145RA | WAALWIJK | Gewoon |  |  |  | Nee | Enexis Brabant | '871687940031044255 | '000000000000008227 | 2023-01-01 |  |  | Actief | In bedrijf | Stroom | Levering | Kleine aansluiting | E2B | Nee | '8742010103112 |  | Geprofileerd | Jaarlijks | Slimme meter | AAN | Op afstand uitleesbaar | Gas: elk uur, Stroom: elk kwartier | 2162 | 9677
725189 | Gemeente Waalwijk | Gemeente Waalwijk | E - OV | GemWaalwijkOVE | '871687940032284209 | Zomerdijk | 8:00 | 5145PJ | WAALWIJK | Gewoon |  |  |  | Nee | Enexis Brabant | '871687940032287125 | '000000000000062759 | 2023-01-01 |  |  | Actief | In bedrijf | Stroom | Levering | Kleine aansluiting | E4A | Nee | '8742010100005 |  | Geprofileerd | Jaarlijks | Slimme meter | AAN | Op afstand uitleesbaar | Gas: elk uur, Stroom: elk kwartier | 20 | 92
725189 | Gemeente Waalwijk | Gemeente Waalwijk | E - OV | GemWaalwijkOVE | '871687940032284209 | Meidoornlaan | 1 | 5161TS | SPRANG-CAPELLE | Gewoon |  |  |  | Nee | Enexis Brabant | '871687940032285626 | '000000000000116800 | 2023-01-01 |  |  | Actief | In bedrijf | Stroom | Levering | Kleine aansluiting | E4A | Nee | '8742010100005 |  | Geprofileerd | Jaarlijks | Slimme meter | AAN | Op afstand uitleesbaar | Gas: elk uur, Stroom: elk kwartier | 774 | 4489
725189 | Gemeente Waalwijk | Gemeente Waalwijk | E - OV | GemWaalwijkOVE | '871687940032284209 | Taxandriaweg | 9 | 5142PA | WAALWIJK | Gewoon |  |  |  | Nee | Enexis Brabant | '871687940032285848 | '000000000000116509 | 2023-01-01 |  |  | Actief | In bedrijf | Stroom | Levering | Kleine aansluiting | E4A | Nee | '8742010100005 |  | Geprofileerd | Jaarlijks | Slimme meter | AAN | Op afstand uitleesbaar | Gas: elk uur, Stroom: elk kwartier | 1157 | 5096
725189 | Gemeente Waalwijk | Gemeente Waalwijk | E - OV | GemWaalwijkOVE | '871687940032284209 | Willem Einthovenstraat | 1 | 5165EL | WASPIK | Gewoon |  |  |  | Nee | Enexis Brabant | '871687940032286753 | '000000000000116785 | 2023-01-01 |  |  | Actief | In bedrijf | Stroom | Levering | Kleine aansluiting | E4A | Nee | '8742010100005 |  | Geprofileerd | Jaarlijks | Slimme meter | AAN | Op afstand uitleesbaar | Gas: elk uur, Stroom: elk kwartier | 304 | 1771
725189 | Gemeente Waalwijk | Gemeente Waalwijk | E - OV | GemWaalwijkOVE | '871687940032284209 | Van der Duinstraat | 42 | 5161BP | SPRANG-CAPELLE | Gewoon |  |  |  | Nee | Enexis Brabant | '871687940032285749 | '000000000000116818 | 2023-01-01 |  |  | Actief | In bedrijf | Stroom | Levering | Kleine aansluiting | E4A | Nee | '8742010100005 |  | Geprofileerd | Jaarlijks | Slimme meter | AAN | Op afstand uitleesbaar | Gas: elk uur, Stroom: elk kwartier | 774 | 3447
725189 | Gemeente Waalwijk | Gemeente Waalwijk | E - OV | GemWaalwijkOVE | '871687940032284209 | Torenstraat | 13 | 5142ET | WAALWIJK | Gewoon |  |  |  | Nee | Enexis Brabant | '871687940032285756 | '000000000000116510 | 2023-01-01 |  |  | Actief | In bedrijf | Stroom | Levering | Kleine aansluiting | E4A | Nee | '8742010100005 |  | Geprofileerd | Jaarlijks | Slimme meter | AAN | Op afstand uitleesbaar | Gas: elk uur, Stroom: elk kwartier | 1762 | 8155
725189 | Gemeente Waalwijk | Gemeente Waalwijk | E - OV | GemWaalwijkOVE | '871687940032284209 | Winterdijk | 19 | 5161PH | SPRANG-CAPELLE | Gewoon |  |  |  | Nee | Enexis Brabant | '871687940032285770 | '000000000000116803 | 2023-01-01 |  |  | Actief | In bedrijf | Stroom | Levering | Kleine aansluiting | E4A | Nee | '8742010100005 |  | Geprofileerd | Jaarlijks | Slimme meter | AAN | Op afstand uitleesbaar | Gas: elk uur, Stroom: elk kwartier | 664 | 3015
725189 | Gemeente Waalwijk | Gemeente Waalwijk | E - OV | GemWaalwijkOVE | '871687940032284209 | Villa Spaanse Ruiter | 2 | 5146AH | WAALWIJK | Gewoon |  |  |  | Nee | Enexis Brabant | '871687940031175201 | '000000000000008071 | 2023-01-01 |  |  | Actief | In bedrijf | Stroom | Levering | Kleine aansluiting | E4A | Nee | '8742010100005 |  | Geprofileerd | Jaarlijks | Slimme meter | AAN | Op afstand uitleesbaar | Gas: elk uur, Stroom: elk kwartier | 471 | 2337
725189 | Gemeente Waalwijk | Gemeente Waalwijk | E - OV | GemWaalwijkOVE | '871687940032284209 | Villa Waterranonkel | 47 | 5146AP | WAALWIJK | Gewoon |  |  |  | Nee | Enexis Brabant | '871687940031274720 | '000000000000008098 | 2023-01-01 |  |  | Actief | In bedrijf | Stroom | Levering | Kleine aansluiting | E4A | Nee | '8742010100005 |  | Geprofileerd | Jaarlijks | Slimme meter | AAN | Op afstand uitleesbaar | Gas: elk uur, Stroom: elk kwartier | 5372 | 33796
725189 | Gemeente Waalwijk | Gemeente Waalwijk | E - OV | GemWaalwijkOVE | '871687940032284209 | Mgr. Bekkersstraat | 69 | 5146DT | WAALWIJK | Gewoon |  |  |  | Nee | Enexis Brabant | '871687940031537566 | '000000000015727187 | 2023-01-01 |  |  | Actief | In bedrijf | Stroom | Levering | Kleine aansluiting | E4A | Nee | '8742010100005 |  | Geprofileerd | Jaarlijks | Slimme meter | AAN | Op afstand uitleesbaar | Gas: elk uur, Stroom: elk kwartier | 5354 | 33789
725189 | Gemeente Waalwijk | Gemeente Waalwijk | E - OV | GemWaalwijkOVE | '871687940032284209 | Wendelnesseweg-Oost | 48 | 5161ZA | SPRANG-CAPELLE | Gewoon |  |  |  | Nee | Enexis Brabant | '871687940032285978 | '000000000000116830 | 2023-01-01 |  |  | Actief | In bedrijf | Stroom | Levering | Kleine aansluiting | E4A | Nee | '8742010100005 |  | Geprofileerd | Jaarlijks | Slimme meter | AAN | Op afstand uitleesbaar | Gas: elk uur, Stroom: elk kwartier | 2448 | 13845
725189 | Gemeente Waalwijk | Gemeente Waalwijk | E - OV | GemWaalwijkOVE | '871687940032284209 | Esdoornstraat | 53 | 5143AT | WAALWIJK | Gewoon |  |  |  | Nee | Enexis Brabant | '871687940032286494 | '000000000000116496 | 2023-01-01 |  |  | Actief | In bedrijf | Stroom | Levering | Kleine aansluiting | E4A | Nee | '8742010100005 |  | Geprofileerd | Jaarlijks | Slimme meter | AAN | Op afstand uitleesbaar | Gas: elk uur, Stroom: elk kwartier | 1570 | 5893
725189 | Gemeente Waalwijk | Gemeente Waalwijk | E - OV | GemWaalwijkOVE | '871687940032284209 | Schrevelstraat | 2:00 | 5161AD | SPRANG-CAPELLE | Gewoon |  |  |  | Nee | Enexis Brabant | '871687940032285459 | '000000000000116831 | 2023-01-01 |  |  | Actief | In bedrijf | Stroom | Levering | Kleine aansluiting | E4A | Nee | '8742010100005 |  | Geprofileerd | Jaarlijks | Slimme meter | AAN | Op afstand uitleesbaar | Gas: elk uur, Stroom: elk kwartier | 2100 | 11462
725189 | Gemeente Waalwijk | Gemeente Waalwijk | E - OV | GemWaalwijkOVE | '871687940032284209 | Stadhoudersdijk | 14 | 5165RH | WASPIK | Gewoon |  |  |  | Nee | Enexis Brabant | '871687940032285671 | '000000000000116786 | 2023-01-01 |  |  | Actief | In bedrijf | Stroom | Levering | Kleine aansluiting | E4A | Nee | '8742010100005 |  | Geprofileerd | Jaarlijks | Slimme meter | AAN | Op afstand uitleesbaar | Gas: elk uur, Stroom: elk kwartier | 746 | 3617
725189 | Gemeente Waalwijk | Gemeente Waalwijk | E - OV | GemWaalwijkOVE | '871687940032284209 | Halvezolenpad | 1 | 5161QQ | SPRANG-CAPELLE | Gewoon |  |  |  | Nee | Enexis Brabant | '871687940032286036 | '000000000000116799 | 2023-01-01 |  |  | Actief | In bedrijf | Stroom | Levering | Kleine aansluiting | E4A | Nee | '8742010100005 |  | Geprofileerd | Jaarlijks | Slimme meter | AAN | Op afstand uitleesbaar | Gas: elk uur, Stroom: elk kwartier | 321 | 2564
725189 | Gemeente Waalwijk | Gemeente Waalwijk | E - OV | GemWaalwijkOVE | '871687940032284209 | Gompenstraat | 23 | 5145RM | WAALWIJK | Gewoon |  |  |  | Nee | Enexis Brabant | '871687940031584263 | '000000000015727129 | 2023-01-01 |  |  | Actief | In bedrijf | Stroom | Levering | Kleine aansluiting | E2B | Nee | '8742010103112 |  | Geprofileerd | Jaarlijks | Slimme meter | AAN | Op afstand uitleesbaar | Gas: elk uur, Stroom: elk kwartier | 677 | 3738
725189 | Gemeente Waalwijk | Gemeente Waalwijk | E - OV | GemWaalwijkOVE | '871687940032284209 | Marga Klompestraat | 32 | 5142MG | WAALWIJK | Gewoon |  |  |  | Nee | Enexis Brabant | '871687940032284193 | '000000000000116520 | 2023-01-01 |  |  | Actief | In bedrijf | Stroom | Levering | Kleine aansluiting | E1C | Nee | '8742010101125 |  | Geprofileerd | Jaarlijks | Slimme meter | AAN | Op afstand uitleesbaar | Gas: elk uur, Stroom: elk kwartier | 101 | 460
725189 | Gemeente Waalwijk | Gemeente Waalwijk | E - OV | GemWaalwijkOVE | '871687940032284209 | Trampad | 1 G | 5161HK | SPRANG-CAPELLE | Gewoon |  |  |  | Nee | Enexis Brabant | '871687940032285985 | '000000000000116804 | 2023-01-01 |  |  | Actief | In bedrijf | Stroom | Levering | Kleine aansluiting | E4A | Nee | '8742010100005 |  | Geprofileerd | Jaarlijks | Slimme meter | AAN | Op afstand uitleesbaar | Gas: elk uur, Stroom: elk kwartier | 1823 | 9211
725189 | Gemeente Waalwijk | Gemeente Waalwijk | E - OV | GemWaalwijkOVE | '871687940032284209 | Eikendijk | 1 | 5161ML | SPRANG-CAPELLE | Gewoon |  |  |  | Nee | Enexis Brabant | '871687940032285992 | '000000000000119113 | 2023-01-01 |  |  | Actief | In bedrijf | Stroom | Levering | Kleine aansluiting | E4A | Nee | '8742010100005 |  | Geprofileerd | Jaarlijks | Slimme meter | AAN | Op afstand uitleesbaar | Gas: elk uur, Stroom: elk kwartier | 493 | 2129
725189 | Gemeente Waalwijk | Gemeente Waalwijk | E - OV | GemWaalwijkOVE | '871687940032284209 | Blokenweg | 5 | 5165NR | WASPIK | Gewoon |  |  |  | Nee | Enexis Brabant | '871687940032286654 | '000000000000116777 | 2023-01-01 |  |  | Actief | In bedrijf | Stroom | Levering | Kleine aansluiting | E4A | Nee | '8742010100005 |  | Geprofileerd | Jaarlijks | Slimme meter | AAN | Op afstand uitleesbaar | Gas: elk uur, Stroom: elk kwartier | 1847 | 8130
725189 | Gemeente Waalwijk | Gemeente Waalwijk | E - OV | GemWaalwijkOVE | '871687940032284209 | Sasweg | 4 | 5161PK | SPRANG-CAPELLE | Gewoon |  |  |  | Nee | Enexis Brabant | '871687940032285510 | '000000000000236352 | 2023-01-01 |  |  | Actief | In bedrijf | Stroom | Levering | Kleine aansluiting | E4A | Nee | '8742010100005 |  | Geprofileerd | Jaarlijks | Slimme meter | AAN | Op afstand uitleesbaar | Gas: elk uur, Stroom: elk kwartier | 30 | 174
725189 | Gemeente Waalwijk | Gemeente Waalwijk | E - OV | GemWaalwijkOVE | '871687940032284209 | Prof. Nolenslaan | 2 C | 5142AH | WAALWIJK | Gewoon |  |  |  | Nee | Enexis Brabant | '871687940032285862 | '000000000000116491 | 2023-01-01 |  |  | Actief | In bedrijf | Stroom | Levering | Kleine aansluiting | E4A | Nee | '8742010100005 |  | Geprofileerd | Jaarlijks | Slimme meter | AAN | Op afstand uitleesbaar | Gas: elk uur, Stroom: elk kwartier | 2196 | 11500
725189 | Gemeente Waalwijk | Gemeente Waalwijk | E - OV | GemWaalwijkOVE | '871687940032284209 | Julianalaan | 65 | 5161BA | SPRANG-CAPELLE | Gewoon |  |  |  | Nee | Enexis Brabant | '871687940032286029 | '000000000000116802 | 2023-01-01 |  |  | Actief | In bedrijf | Stroom | Levering | Kleine aansluiting | E4A | Nee | '8742010100005 |  | Geprofileerd | Jaarlijks | Slimme meter | AAN | Op afstand uitleesbaar | Gas: elk uur, Stroom: elk kwartier | 1736 | 8549
725189 | Gemeente Waalwijk | Gemeente Waalwijk | E - OV | GemWaalwijkOVE | '871687940032284209 | Dellenweg | 1 | 5161PV | SPRANG-CAPELLE | Gewoon |  |  |  | Nee | Enexis Brabant | '871687940032286142 | '000000000000361346 | 2023-01-01 |  |  | Actief | In bedrijf | Stroom | Levering | Kleine aansluiting | E4A | Nee | '8742010100005 |  | Geprofileerd | Jaarlijks | Slimme meter | AAN | Op afstand uitleesbaar | Gas: elk uur, Stroom: elk kwartier | 964 | 4879
725189 | Gemeente Waalwijk | Gemeente Waalwijk | E - OV | GemWaalwijkOVE | '871687940032284209 | Havendijk | 2:00 | 5165VJ | WASPIK | Gewoon |  |  |  | Nee | Enexis Brabant | '871687940032286463 | '000000000000119110 | 2023-01-01 |  |  | Actief | In bedrijf | Stroom | Levering | Kleine aansluiting | E4A | Nee | '8742010100005 |  | Geprofileerd | Jaarlijks | Slimme meter | AAN | Op afstand uitleesbaar | Gas: elk uur, Stroom: elk kwartier | 2039 | 11588
725189 | Gemeente Waalwijk | Gemeente Waalwijk | E - OV | GemWaalwijkOVE | '871687940032284209 | Teisterbantlaan | 42 B | 5142WV | WAALWIJK | Gewoon |  |  |  | Nee | Enexis Brabant | '871687940032286562 | '000000000000116470 | 2023-01-01 |  |  | Actief | In bedrijf | Stroom | Levering | Kleine aansluiting | E4A | Nee | '8742010100005 |  | Geprofileerd | Jaarlijks | Slimme meter | AAN | Op afstand uitleesbaar | Gas: elk uur, Stroom: elk kwartier | 2946 | 14328
725189 | Gemeente Waalwijk | Gemeente Waalwijk | E - OV | GemWaalwijkOVE | '871687940032284209 | Grotestraat |  | 5141JS | WAALWIJK | Gewoon |  |  |  | Nee | Enexis Brabant | '871687940032284209 | '000000000000116517 | 2023-01-01 |  |  | Actief | In bedrijf | Stroom | Combinatie | Kleine aansluiting | E4A | Nee | '8742010100005 |  | Geprofileerd | Jaarlijks | Slimme meter | AAN | Op afstand uitleesbaar | Gas: elk uur, Stroom: elk kwartier | 11279 | 46187 | 14 | 0
725189 | Gemeente Waalwijk | Gemeente Waalwijk | E - OV | GemWaalwijkOVE | '871687940032284209 | Heistraat | 174 | 5161GK | SPRANG-CAPELLE | Gewoon |  |  |  | Nee | Enexis Brabant | '871687940032285466 | '000000000000116349 | 2023-01-01 |  |  | Actief | In bedrijf | Stroom | Levering | Kleine aansluiting | E4A | Nee | '8742010100005 |  | Geprofileerd | Jaarlijks | Slimme meter | AAN | Op afstand uitleesbaar | Gas: elk uur, Stroom: elk kwartier | 1577 | 7048
725189 | Gemeente Waalwijk | Gemeente Waalwijk | E - OV | GemWaalwijkOVE | '871687940032284209 | Engelsestraat | 34 | 5142RB | WAALWIJK | Gewoon |  |  |  | Nee | Enexis Brabant | '871687940032285787 | '000000000000116504 | 2023-01-01 |  |  | Actief | In bedrijf | Stroom | Levering | Kleine aansluiting | E4A | Nee | '8742010100005 |  | Geprofileerd | Jaarlijks | Slimme meter | AAN | Op afstand uitleesbaar | Gas: elk uur, Stroom: elk kwartier | 3078 | 16788
725189 | Gemeente Waalwijk | Gemeente Waalwijk | E - OV | GemWaalwijkOVE | '871687940032284209 | Valkenvoortweg | 19 | 5145PM | WAALWIJK | Gewoon |  |  |  | Nee | Enexis Brabant | '871687940032285916 | '000000000000062760 | 2023-01-01 |  |  | Actief | In bedrijf | Stroom | Levering | Kleine aansluiting | E4A | Nee | '8742010100005 |  | Geprofileerd | Jaarlijks | Slimme meter | AAN | Op afstand uitleesbaar | Gas: elk uur, Stroom: elk kwartier | 300 | 1383
725189 | Gemeente Waalwijk | Gemeente Waalwijk | E - OV | GemWaalwijkOVE | '871687940032284209 | Tolweg | 14 | 5161NT | SPRANG-CAPELLE | Gewoon |  |  |  | Nee | Enexis Brabant | '871687940032286043 | '000000000000116372 | 2023-01-01 |  |  | Actief | In bedrijf | Stroom | Levering | Kleine aansluiting | E4A | Nee | '8742010100005 |  | Geprofileerd | Jaarlijks | Slimme meter | AAN | Op afstand uitleesbaar | Gas: elk uur, Stroom: elk kwartier | 288 | 1333
725189 | Gemeente Waalwijk | Gemeente Waalwijk | E - OV | GemWaalwijkOVE | '871687940032284209 | Goudplevier | 13 A | 5165KG | WASPIK | Gewoon |  |  |  | Nee | Enexis Brabant | '871687940032286647 | '000000000000119129 | 2023-01-01 |  |  | Actief | In bedrijf | Stroom | Levering | Kleine aansluiting | E4A | Nee | '8742010100005 |  | Geprofileerd | Jaarlijks | Slimme meter | AAN | Op afstand uitleesbaar | Gas: elk uur, Stroom: elk kwartier | 2319 | 12067
725189 | Gemeente Waalwijk | Gemeente Waalwijk | E - OV | GemWaalwijkOVE | '871687940032284209 | Sasweg | 7 | 5161PK | SPRANG-CAPELLE | Gewoon |  |  |  | Nee | Enexis Brabant | '871687940032285541 | '000000000000218883 | 2023-01-01 |  |  | Actief | In bedrijf | Stroom | Levering | Kleine aansluiting | E4A | Nee | '8742010100005 |  | Geprofileerd | Jaarlijks | Slimme meter | AAN | Op afstand uitleesbaar | Gas: elk uur, Stroom: elk kwartier | 12 | 66
725189 | Gemeente Waalwijk | Gemeente Waalwijk | E - OV | GemWaalwijkOVE | '871687940032284209 | Grotestraat | 236 | 5141HE | WAALWIJK | Gewoon |  |  |  | Nee | Enexis Brabant | '871687940032286968 | '000000000000116483 | 2023-01-01 |  |  | Actief | In bedrijf | Stroom | Levering | Kleine aansluiting | E4A | Nee | '8742010100005 |  | Geprofileerd | Jaarlijks | Slimme meter | AAN | Op afstand uitleesbaar | Gas: elk uur, Stroom: elk kwartier | 47 | 269
725189 | Gemeente Waalwijk | Gemeente Waalwijk | E - OV | GemWaalwijkOVE | '871687940032284209 | Dijkstraat | 1 | 5141JL | WAALWIJK | Gewoon |  |  |  | Nee | Enexis Brabant | '871687940032287088 | '000000000000116836 | 2023-01-01 |  |  | Actief | In bedrijf | Stroom | Levering | Kleine aansluiting | E4A | Nee | '8742010100005 |  | Geprofileerd | Jaarlijks | Slimme meter | AAN | Op afstand uitleesbaar | Gas: elk uur, Stroom: elk kwartier | 1727 | 8067
725189 | Gemeente Waalwijk | Gemeente Waalwijk | E - OV | GemWaalwijkOVE | '871687940032284209 | St. Jansplein | 11 | 5141GR | WAALWIJK | Gewoon |  |  |  | Nee | Enexis Brabant | '871687940032285923 | '000000000000116484 | 2023-01-01 |  |  | Actief | In bedrijf | Stroom | Levering | Kleine aansluiting | E4A | Nee | '8742010100005 |  | Geprofileerd | Jaarlijks | Slimme meter | AAN | Op afstand uitleesbaar | Gas: elk uur, Stroom: elk kwartier | 323 | 2790
725189 | Gemeente Waalwijk | Gemeente Waalwijk | E - OV | GemWaalwijkOVE | '871687940032284209 | Hogevaart | 77 | 5161PL | SPRANG-CAPELLE | Gewoon |  |  |  | Nee | Enexis Brabant | '871687940032286296 | '000000000000116829 | 2023-01-01 |  |  | Actief | In bedrijf | Stroom | Levering | Kleine aansluiting | E4A | Nee | '8742010100005 |  | Geprofileerd | Jaarlijks | Slimme meter | AAN | Op afstand uitleesbaar | Gas: elk uur, Stroom: elk kwartier | 594 | 2651
725189 | Gemeente Waalwijk | Gemeente Waalwijk | E - OV | GemWaalwijkOVE | '871687940032284209 | Kaardebol | 15 A | 5161WH | SPRANG-CAPELLE | Gewoon |  |  |  | Nee | Enexis Brabant | '871687940032285558 | '000000000000116338 | 2023-01-01 |  |  | Actief | In bedrijf | Stroom | Levering | Kleine aansluiting | E4A | Nee | '8742010100005 |  | Geprofileerd | Jaarlijks | Slimme meter | AAN | Op afstand uitleesbaar | Gas: elk uur, Stroom: elk kwartier | 967 | 5185
725189 | Gemeente Waalwijk | Gemeente Waalwijk | E - OV | GemWaalwijkOVE | '871687940032284209 | Noordstraat | 63 A | 5141JA | WAALWIJK | Gewoon |  |  |  | Nee | Enexis Brabant | '871687940032285886 | '000000000000116834 | 2023-01-01 |  |  | Actief | In bedrijf | Stroom | Levering | Kleine aansluiting | E4A | Nee | '8742010100005 |  | Geprofileerd | Jaarlijks | Slimme meter | AAN | Op afstand uitleesbaar | Gas: elk uur, Stroom: elk kwartier | 1709 | 7373
725189 | Gemeente Waalwijk | Gemeente Waalwijk | E - OV | GemWaalwijkOVE | '871687940032284209 | Winterdijk | 4 | 5161PH | SPRANG-CAPELLE | Gewoon |  |  |  | Nee | Enexis Brabant | '871687940032285596 | '000000000000116811 | 2023-01-01 |  |  | Actief | In bedrijf | Stroom | Levering | Kleine aansluiting | E4A | Nee | '8742010100005 |  | Geprofileerd | Jaarlijks | Slimme meter | AAN | Op afstand uitleesbaar | Gas: elk uur, Stroom: elk kwartier | 196 | 825
725189 | Gemeente Waalwijk | Gemeente Waalwijk | E - OV | GemWaalwijkOVE | '871687940032284209 | Havendries | 144 | 5165VP | WASPIK | Gewoon |  |  |  | Nee | Enexis Brabant | '871687940032285664 | '000000000000125516 | 2023-01-01 |  |  | Actief | In bedrijf | Stroom | Levering | Kleine aansluiting | E4A | Nee | '8742010100005 |  | Geprofileerd | Jaarlijks | Slimme meter | AAN | Op afstand uitleesbaar | Gas: elk uur, Stroom: elk kwartier | 1525 | 8685
725189 | Gemeente Waalwijk | Gemeente Waalwijk | E - OV | GemWaalwijkOVE | '871687940032284209 | Kerkstraat | 1 | 5165CE | WASPIK | Gewoon |  |  |  | Nee | Enexis Brabant | '871687940032286814 | '000000000000116784 | 2023-01-01 |  |  | Actief | In bedrijf | Stroom | Levering | Kleine aansluiting | E4A | Nee | '8742010100005 |  | Geprofileerd | Jaarlijks | Slimme meter | AAN | Op afstand uitleesbaar | Gas: elk uur, Stroom: elk kwartier | 1101 | 4879
725189 | Gemeente Waalwijk | Gemeente Waalwijk | E - OV | GemWaalwijkOVE | '871687940032284209 | Dick Flemmingstraat | 2 B | 5161CB | SPRANG-CAPELLE | Gewoon |  |  |  | Nee | Enexis Brabant | '871687940032285893 | '000000000007418275 | 2023-01-01 |  |  | Actief | In bedrijf | Stroom | Levering | Kleine aansluiting | E4A | Nee | '8742010100005 |  | Geprofileerd | Jaarlijks | Slimme meter | AAN | Op afstand uitleesbaar | Gas: elk uur, Stroom: elk kwartier | 1704 | 6921
725189 | Gemeente Waalwijk | Gemeente Waalwijk | E - OV | GemWaalwijkOVE | '871687940032284209 | Molenstraat | 64 | 5161TM | SPRANG-CAPELLE | Gewoon |  |  |  | Nee | Enexis Brabant | '871687940032285909 | '000000000007376149 | 2023-01-01 |  |  | Actief | In bedrijf | Stroom | Levering | Kleine aansluiting | E4A | Nee | '8742010100005 |  | Geprofileerd | Jaarlijks | Slimme meter | AAN | Op afstand uitleesbaar | Gas: elk uur, Stroom: elk kwartier | 2197 | 10751
725189 | Gemeente Waalwijk | Gemeente Waalwijk | E - OV | GemWaalwijkOVE | '871687940032284209 | Carmelietenstraat | 3 | 5165AJ | WASPIK | Gewoon |  |  |  | Nee | Enexis Brabant | '871687940032286395 | '000000000000119130 | 2023-01-01 |  |  | Actief | In bedrijf | Stroom | Levering | Kleine aansluiting | E4A | Nee | '8742010100005 |  | Geprofileerd | Jaarlijks | Slimme meter | AAN | Op afstand uitleesbaar | Gas: elk uur, Stroom: elk kwartier | 1796 | 9445
725189 | Gemeente Waalwijk | Gemeente Waalwijk | E - OV | GemWaalwijkOVE | '871687940032284209 | Benedenkerkstraat | 2 C | 5165CC | WASPIK | Gewoon |  |  |  | Nee | Enexis Brabant | '871687940032286500 | '000000000000116788 | 2023-01-01 |  |  | Actief | In bedrijf | Stroom | Levering | Kleine aansluiting | E4A | Nee | '8742010100005 |  | Geprofileerd | Jaarlijks | Slimme meter | AAN | Op afstand uitleesbaar | Gas: elk uur, Stroom: elk kwartier | 2023 | 10426
725189 | Gemeente Waalwijk | Gemeente Waalwijk | E - OV | GemWaalwijkOVE | '871687940032284209 | Spangenstraat | 2 | 5165CZ | WASPIK | Gewoon |  |  |  | Nee | Enexis Brabant | '871687940032286685 | '000000000000116778 | 2023-01-01 |  |  | Actief | In bedrijf | Stroom | Levering | Kleine aansluiting | E4A | Nee | '8742010100005 |  | Geprofileerd | Jaarlijks | Slimme meter | AAN | Op afstand uitleesbaar | Gas: elk uur, Stroom: elk kwartier | 1132 | 6721
725189 | Gemeente Waalwijk | Gemeente Waalwijk | E - OV | GemWaalwijkOVE | '871687940032284209 | Overdiepsekade | 5 C | 5165PV | WASPIK | Gewoon |  |  |  | Nee | Enexis Brabant | '871687940032286784 | '000000000000116779 | 2023-01-01 |  |  | Actief | In bedrijf | Stroom | Levering | Kleine aansluiting | E4A | Nee | '8742010100005 |  | Geprofileerd | Jaarlijks | Slimme meter | AAN | Op afstand uitleesbaar | Gas: elk uur, Stroom: elk kwartier | 267 | 1412
725189 | Gemeente Waalwijk | Gemeente Waalwijk | E - OV | GemWaalwijkOVE | '871687940032284209 | Zomerdijk | 3:00 | 5145PJ | WAALWIJK | Gewoon |  |  |  | Nee | Enexis Brabant | '871687940032286951 | '000000000000116813 | 2023-01-01 |  |  | Actief | In bedrijf | Stroom | Levering | Kleine aansluiting | E4A | Nee | '8742010100005 |  | Geprofileerd | Jaarlijks | Slimme meter | AAN | Op afstand uitleesbaar | Gas: elk uur, Stroom: elk kwartier | 9 | 38
725189 | Gemeente Waalwijk | Gemeente Waalwijk | E - OV | GemWaalwijkOVE | '871687940032284209 | Willem van Gentsvaart | 26 A | 5161AV | SPRANG-CAPELLE | Gewoon |  |  |  | Nee | Enexis Brabant | '871687940032286005 | '000000000007196684 | 2023-01-01 |  |  | Actief | In bedrijf | Stroom | Levering | Kleine aansluiting | E4A | Nee | '8742010100005 |  | Geprofileerd | Jaarlijks | Slimme meter | AAN | Op afstand uitleesbaar | Gas: elk uur, Stroom: elk kwartier | 938 | 4646
725189 | Gemeente Waalwijk | Gemeente Waalwijk | E - OV | GemWaalwijkOVE | '871687940032284209 | Kempenlandlaan | 10 | 5144EB | WAALWIJK | Gewoon |  |  |  | Nee | Enexis Brabant | '871687940032287156 | '000000000000116807 | 2023-01-01 |  |  | Actief | In bedrijf | Stroom | Levering | Kleine aansluiting | E4A | Nee | '8742010100005 |  | Geprofileerd | Jaarlijks | Slimme meter | AAN | Op afstand uitleesbaar | Gas: elk uur, Stroom: elk kwartier | 1366 | 6925
725189 | Gemeente Waalwijk | Gemeente Waalwijk | E - OV | GemWaalwijkOVE | '871687940032284209 | Mendelssohnstraat | 1:00 | 5144GD | WAALWIJK | Gewoon |  |  |  | Nee | Enexis Brabant | '871687940032287163 | '000000000000116821 | 2023-01-01 |  |  | Actief | In bedrijf | Stroom | Levering | Kleine aansluiting | E4A | Nee | '8742010100005 |  | Geprofileerd | Jaarlijks | Slimme meter | AAN | Op afstand uitleesbaar | Gas: elk uur, Stroom: elk kwartier | 2655 | 15538
725189 | Gemeente Waalwijk | Gemeente Waalwijk | E - OV | GemWaalwijkOVE | '871687940032284209 | Valkenvoortweg | 31 | 5145PM | WAALWIJK | Gewoon |  |  |  | Nee | Enexis Brabant | '871687940032287170 | '000000000007135194 | 2023-01-01 |  |  | Actief | In bedrijf | Stroom | Levering | Kleine aansluiting | E4A | Nee | '8742010100005 |  | Geprofileerd | Jaarlijks | Slimme meter | AAN | Op afstand uitleesbaar | Gas: elk uur, Stroom: elk kwartier | 218 | 1063
725189 | Gemeente Waalwijk | Gemeente Waalwijk | E - OV | GemWaalwijkOVE | '871687940032284209 | Prof. Keesomweg | 12 | 5144NM | WAALWIJK | Gewoon |  |  |  | Nee | Enexis Brabant | '871687940032287187 | '000000000000116820 | 2023-01-01 |  |  | Actief | In bedrijf | Stroom | Levering | Kleine aansluiting | E4A | Nee | '8742010100005 |  | Geprofileerd | Jaarlijks | Slimme meter | AAN | Op afstand uitleesbaar | Gas: elk uur, Stroom: elk kwartier | 988 | 5219
725189 | Gemeente Waalwijk | Gemeente Waalwijk | E - OV | GemWaalwijkOVE | '871687940032284209 | Karl Millockerstraat | 2 | 5144TG | WAALWIJK | Gewoon |  |  |  | Nee | Enexis Brabant | '871687940032287194 | '000000000000116790 | 2023-01-01 |  |  | Actief | In bedrijf | Stroom | Levering | Kleine aansluiting | E4A | Nee | '8742010100005 |  | Geprofileerd | Jaarlijks | Slimme meter | AAN | Op afstand uitleesbaar | Gas: elk uur, Stroom: elk kwartier | 2689 | 15760
725189 | Gemeente Waalwijk | Gemeente Waalwijk | E - OV | GemWaalwijkOVE | '871687940032284209 | Hoofdkorfweg | 2 | 5145PN | WAALWIJK | Gewoon |  |  |  | Nee | Enexis Brabant | '871687940032287217 | '000000000007269998 | 2023-01-01 |  |  | Actief | In bedrijf | Stroom | Levering | Kleine aansluiting | E4A | Nee | '8742010100005 |  | Geprofileerd | Jaarlijks | Slimme meter | AAN | Op afstand uitleesbaar | Gas: elk uur, Stroom: elk kwartier | 27 | 158
725189 | Gemeente Waalwijk | Gemeente Waalwijk | E - OV | GemWaalwijkOVE | '871687940032284209 | Emmikhovensestraat | 7 | 5141KA | WAALWIJK | Gewoon |  |  |  | Nee | Enexis Brabant | '871687940032287224 | '000000000000116480 | 2023-01-01 |  |  | Actief | In bedrijf | Stroom | Levering | Kleine aansluiting | E4A | Nee | '8742010100005 |  | Geprofileerd | Jaarlijks | Slimme meter | AAN | Op afstand uitleesbaar | Gas: elk uur, Stroom: elk kwartier | 2638 | 11560
725189 | Gemeente Waalwijk | Gemeente Waalwijk | E - OV | GemWaalwijkOVE | '871687940032284209 | Alexander Voormolenstr | 2 | 5144VG | WAALWIJK | Gewoon |  |  |  | Nee | Enexis Brabant | '871687940032287248 | '000000000000116789 | 2023-01-01 |  |  | Actief | In bedrijf | Stroom | Levering | Kleine aansluiting | E4A | Nee | '8742010100005 |  | Geprofileerd | Jaarlijks | Slimme meter | AAN | Op afstand uitleesbaar | Gas: elk uur, Stroom: elk kwartier | 1320 | 6591
725189 | Gemeente Waalwijk | Gemeente Waalwijk | E - OV | GemWaalwijkOVE | '871687940032284209 | Richard Wagnerstraat | 2:00 | 5144GM | WAALWIJK | Gewoon |  |  |  | Nee | Enexis Brabant | '871687940032287255 | '000000000000116418 | 2023-01-01 |  |  | Actief | In bedrijf | Stroom | Levering | Kleine aansluiting | E4A | Nee | '8742010100005 |  | Geprofileerd | Jaarlijks | Slimme meter | AAN | Op afstand uitleesbaar | Gas: elk uur, Stroom: elk kwartier | 1774 | 9971
725189 | Gemeente Waalwijk | Gemeente Waalwijk | E - OV | GemWaalwijkOVE | '871687940032284209 | Johannes Vermeerlaan | 2:00 | 5143GK | WAALWIJK | Gewoon |  |  |  | Nee | Enexis Brabant | '871687940032287279 | '000000000000116795 | 2023-01-01 |  |  | Actief | In bedrijf | Stroom | Levering | Kleine aansluiting | E4A | Nee | '8742010100005 |  | Geprofileerd | Jaarlijks | Slimme meter | AAN | Op afstand uitleesbaar | Gas: elk uur, Stroom: elk kwartier | 791 | 3488
725189 | Gemeente Waalwijk | Gemeente Waalwijk | E - OV | GemWaalwijkOVE | '871687940032284209 | Verdistraat | 1 K | 5144XP | WAALWIJK | Gewoon |  |  |  | Nee | Enexis Brabant | '871687940032287309 | '000000000000116840 | 2023-01-01 |  |  | Actief | In bedrijf | Stroom | Levering | Kleine aansluiting | E4A | Nee | '8742010100005 |  | Geprofileerd | Jaarlijks | Slimme meter | AAN | Op afstand uitleesbaar | Gas: elk uur, Stroom: elk kwartier | 1357 | 6990
725189 | Gemeente Waalwijk | Gemeente Waalwijk | E - OV | GemWaalwijkOVE | '871687940032284209 | Verdistraat | 74 | 5144XS | WAALWIJK | Gewoon |  |  |  | Nee | Enexis Brabant | '871687940032287323 | '000000000000116839 | 2023-01-01 |  |  | Actief | In bedrijf | Stroom | Levering | Kleine aansluiting | E4A | Nee | '8742010100005 |  | Geprofileerd | Jaarlijks | Slimme meter | AAN | Op afstand uitleesbaar | Gas: elk uur, Stroom: elk kwartier | 1270 | 6756
725189 | Gemeente Waalwijk | Gemeente Waalwijk | E - OV | GemWaalwijkOVE | '871687940032284209 | Meerdijk | 14 | 5144NL | WAALWIJK | Gewoon |  |  |  | Nee | Enexis Brabant | '871687940032287361 | '000000000000116822 | 2023-01-01 |  |  | Actief | In bedrijf | Stroom | Levering | Kleine aansluiting | E4A | Nee | '8742010100005 |  | Geprofileerd | Jaarlijks | Slimme meter | AAN | Op afstand uitleesbaar | Gas: elk uur, Stroom: elk kwartier | 1735 | 8275
725189 | Gemeente Waalwijk | Gemeente Waalwijk | E - OV | GemWaalwijkOVE | '871687940032284209 | Europaplein | 21 A | 5142CH | WAALWIJK | Gewoon |  |  |  | Nee | Enexis Brabant | '871687940032287378 | '000000000000116492 | 2023-01-01 |  |  | Actief | In bedrijf | Stroom | Levering | Kleine aansluiting | E4A | Nee | '8742010100005 |  | Geprofileerd | Jaarlijks | Slimme meter | AAN | Op afstand uitleesbaar | Gas: elk uur, Stroom: elk kwartier | 1915 | 9655
725189 | Gemeente Waalwijk | Gemeente Waalwijk | E - OV | GemWaalwijkOVE | '871687940032284209 | Distelplein | 18 A | 5143CD | WAALWIJK | Gewoon |  |  |  | Nee | Enexis Brabant | '871687940032287392 | '000000000000116486 | 2023-01-01 |  |  | Actief | In bedrijf | Stroom | Levering | Kleine aansluiting | E4A | Nee | '8742010100005 |  | Geprofileerd | Jaarlijks | Slimme meter | AAN | Op afstand uitleesbaar | Gas: elk uur, Stroom: elk kwartier | 1190 | 5537
725189 | Gemeente Waalwijk | Gemeente Waalwijk | E - OV | GemWaalwijkOVE | '871687940032284209 | Valkenvoortweg | 20 | 5145PM | WAALWIJK | Gewoon |  |  |  | Nee | Enexis Brabant | '871687940032287415 | '000000000000062761 | 2023-01-01 |  |  | Actief | In bedrijf | Stroom | Levering | Kleine aansluiting | E4A | Nee | '8742010100005 |  | Geprofileerd | Jaarlijks | Slimme meter | AAN | Op afstand uitleesbaar | Gas: elk uur, Stroom: elk kwartier | 466 | 2026
725189 | Gemeente Waalwijk | Gemeente Waalwijk | E - OV | GemWaalwijkOVE | '871687940032284209 | Willem Marisstraat | 7 | 5143HH | WAALWIJK | Gewoon |  |  |  | Nee | Enexis Brabant | '871687940032287439 | '000000000000116482 | 2023-01-01 |  |  | Actief | In bedrijf | Stroom | Levering | Kleine aansluiting | E4A | Nee | '8742010100005 |  | Geprofileerd | Jaarlijks | Slimme meter | AAN | Op afstand uitleesbaar | Gas: elk uur, Stroom: elk kwartier | 1137 | 6288
725189 | Gemeente Waalwijk | Gemeente Waalwijk | E - OV | GemWaalwijkOVE | '871687940032284209 | Industrieweg | 97 | 5145PD | WAALWIJK | Gewoon |  |  |  | Nee | Enexis Brabant | '871687940032287453 | '000000000000116791 | 2023-01-01 |  |  | Actief | In bedrijf | Stroom | Levering | Kleine aansluiting | E4A | Nee | '8742010100005 |  | Geprofileerd | Jaarlijks | Slimme meter | AAN | Op afstand uitleesbaar | Gas: elk uur, Stroom: elk kwartier | 248 | 1055
725189 | Gemeente Waalwijk | Gemeente Waalwijk | E - OV | GemWaalwijkOVE | '871687940032284209 | Margrietstraat | 8 | 5141GM | WAALWIJK | Gewoon |  |  |  | Nee | Enexis Brabant | '871687940032287460 | '000000000000116417 | 2023-01-01 |  |  | Actief | In bedrijf | Stroom | Levering | Kleine aansluiting | E4A | Nee | '8742010100005 |  | Geprofileerd | Jaarlijks | Slimme meter | AAN | Op afstand uitleesbaar | Gas: elk uur, Stroom: elk kwartier | 696 | 3728
725189 | Gemeente Waalwijk | Gemeente Waalwijk | E - OV | GemWaalwijkOVE | '871687940032284209 | Sluisweg | 23 A | 5145PE | WAALWIJK | Gewoon |  |  |  | Nee | Enexis Brabant | '871687940032287484 | '000000000000116815 | 2023-01-01 |  |  | Actief | In bedrijf | Stroom | Levering | Kleine aansluiting | E4A | Nee | '8742010100005 |  | Geprofileerd | Jaarlijks | Slimme meter | AAN | Op afstand uitleesbaar | Gas: elk uur, Stroom: elk kwartier | 1565 | 7907
725189 | Gemeente Waalwijk | Gemeente Waalwijk | E - OV | GemWaalwijkOVE | '871687940032284209 | Marga Klompestraat | 1 | 5142MC | WAALWIJK | Gewoon |  |  |  | Nee | Enexis Brabant | '871687940032287491 | '000000000000116459 | 2023-01-01 |  |  | Actief | In bedrijf | Stroom | Levering | Kleine aansluiting | E4A | Nee | '8742010100005 |  | Geprofileerd | Jaarlijks | Slimme meter | AAN | Op afstand uitleesbaar | Gas: elk uur, Stroom: elk kwartier | 1809 | 9948
725189 | Gemeente Waalwijk | Gemeente Waalwijk | E - OV | GemWaalwijkOVE | '871687940032284209 | Jeroen Boschstraat | 8:00 | 5143JH | WAALWIJK | Gewoon |  |  |  | Nee | Enexis Brabant | '871687940032287507 | '000000000000116794 | 2023-01-01 |  |  | Actief | In bedrijf | Stroom | Levering | Kleine aansluiting | E4A | Nee | '8742010100005 |  | Geprofileerd | Jaarlijks | Slimme meter | AAN | Op afstand uitleesbaar | Gas: elk uur, Stroom: elk kwartier | 1278 | 6876
725189 | Gemeente Waalwijk | Gemeente Waalwijk | E - OV | GemWaalwijkOVE | '871687940032284209 | Industrieweg | 40 B | 5145PV | WAALWIJK | Gewoon |  |  |  | Nee | Enexis Brabant | '871687940032287514 | '000000000000116489 | 2023-01-01 |  |  | Actief | In bedrijf | Stroom | Levering | Kleine aansluiting | E4A | Nee | '8742010100005 |  | Geprofileerd | Jaarlijks | Slimme meter | AAN | Op afstand uitleesbaar | Gas: elk uur, Stroom: elk kwartier | 1591 | 7121
725189 | Gemeente Waalwijk | Gemeente Waalwijk | E - OV | GemWaalwijkOVE | '871687940032284209 | Duikerweg | 7 B | 5145NV | WAALWIJK | Gewoon |  |  |  | Nee | Enexis Brabant | '871687940032287521 | '000000000000116814 | 2023-01-01 |  |  | Actief | In bedrijf | Stroom | Levering | Kleine aansluiting | E4A | Nee | '8742010100005 |  | Geprofileerd | Jaarlijks | Slimme meter | AAN | Op afstand uitleesbaar | Gas: elk uur, Stroom: elk kwartier | 2059 | 10323
725189 | Gemeente Waalwijk | Gemeente Waalwijk | E - OV | GemWaalwijkOVE | '871687940032284209 | Havenweg | 11:00 | 5145NJ | WAALWIJK | Gewoon |  |  |  | Nee | Enexis Brabant | '871687940032287538 | '000000000000116837 | 2023-01-01 |  |  | Actief | In bedrijf | Stroom | Levering | Kleine aansluiting | E4A | Nee | '8742010100005 |  | Geprofileerd | Jaarlijks | Slimme meter | AAN | Op afstand uitleesbaar | Gas: elk uur, Stroom: elk kwartier | 964 | 4276
725189 | Gemeente Waalwijk | Gemeente Waalwijk | E - OV | GemWaalwijkOVE | '871687940032284209 | Zanddonkweg | 10 | 5144NX | WAALWIJK | Gewoon |  |  |  | Nee | Enexis Brabant | '871687940032287552 | '000000000000116838 | 2023-01-01 |  |  | Actief | In bedrijf | Stroom | Levering | Kleine aansluiting | E4A | Nee | '8742010100005 |  | Geprofileerd | Jaarlijks | Slimme meter | AAN | Op afstand uitleesbaar | Gas: elk uur, Stroom: elk kwartier | 1631 | 7263
725189 | Gemeente Waalwijk | Gemeente Waalwijk | E - OV | GemWaalwijkOVE | '871687940032284209 | Anna van Burenstraat | 79 | 5141DM | WAALWIJK | Gewoon |  |  |  | Nee | Enexis Brabant | '871687940032287569 | '000000000000116474 | 2023-01-01 |  |  | Actief | In bedrijf | Stroom | Levering | Kleine aansluiting | E4A | Nee | '8742010100005 |  | Geprofileerd | Jaarlijks | Slimme meter | AAN | Op afstand uitleesbaar | Gas: elk uur, Stroom: elk kwartier | 1066 | 5327
725189 | Gemeente Waalwijk | Gemeente Waalwijk | E - OV | GemWaalwijkOVE | '871687940032284209 | Joan Blaeulaan | 9 | 5141ME | WAALWIJK | Gewoon |  |  |  | Nee | Enexis Brabant | '871687940032287576 | '000000000000116481 | 2023-01-01 |  |  | Actief | In bedrijf | Stroom | Levering | Kleine aansluiting | E4A | Nee | '8742010100005 |  | Geprofileerd | Jaarlijks | Slimme meter | AAN | Op afstand uitleesbaar | Gas: elk uur, Stroom: elk kwartier | 2578 | 12262
725189 | Gemeente Waalwijk | Gemeente Waalwijk | E - OV | GemWaalwijkOVE | '871687940032284209 | WILHELMINASTRAAT | 4 Z | 5141HK | WAALWIJK | Gewoon |  |  |  | Nee | Enexis Brabant | '871687940032287583 | '000000000000116793 | 2023-01-01 |  |  | Actief | In bedrijf | Stroom | Levering | Kleine aansluiting | E4A | Nee | '8742010100005 |  | Geprofileerd | Jaarlijks | Slimme meter | AAN | Op afstand uitleesbaar | Gas: elk uur, Stroom: elk kwartier | 950 | 4130
725189 | Gemeente Waalwijk | Gemeente Waalwijk | E - OV | GemWaalwijkOVE | '871687940032284209 | Bernhardstraat | 2:00 | 5141GK | WAALWIJK | Gewoon |  |  |  | Nee | Enexis Brabant | '871687940032287590 | '000000000000116501 | 2023-01-01 |  |  | Actief | In bedrijf | Stroom | Levering | Kleine aansluiting | E4A | Nee | '8742010100005 |  | Geprofileerd | Jaarlijks | Slimme meter | AAN | Op afstand uitleesbaar | Gas: elk uur, Stroom: elk kwartier | 908 | 4520
725189 | Gemeente Waalwijk | Gemeente Waalwijk | E - OV | GemWaalwijkOVE | '871687940032284209 | Willem Alexanderhof | 47 A | 5141DJ | WAALWIJK | Gewoon |  |  |  | Nee | Enexis Brabant | '871687940032287606 | '000000000000116819 | 2023-01-01 |  |  | Actief | In bedrijf | Stroom | Levering | Kleine aansluiting | E4A | Nee | '8742010100005 |  | Geprofileerd | Jaarlijks | Slimme meter | AAN | Op afstand uitleesbaar | Gas: elk uur, Stroom: elk kwartier | 277 | 1462
725189 | Gemeente Waalwijk | Gemeente Waalwijk | E - OV | GemWaalwijkOVE | '871687940032284209 | Wim Sonneveldstraat | 29 A | 5144ZM | WAALWIJK | Gewoon |  |  |  | Nee | Enexis Brabant | '871687940032287613 | '000000000000116824 | 2023-01-01 |  |  | Actief | In bedrijf | Stroom | Levering | Kleine aansluiting | E4A | Nee | '8742010100005 |  | Geprofileerd | Jaarlijks | Slimme meter | AAN | Op afstand uitleesbaar | Gas: elk uur, Stroom: elk kwartier | 985 | 4464
725189 | Gemeente Waalwijk | Gemeente Waalwijk | E - OV | GemWaalwijkOVE | '871687940032284209 | Spuiweg | 30 | 5145NE | WAALWIJK | Gewoon |  |  |  | Nee | Enexis Brabant | '871687940032287620 | '000000000000116420 | 2023-01-01 |  |  | Actief | In bedrijf | Stroom | Levering | Kleine aansluiting | E4A | Nee | '8742010100005 |  | Geprofileerd | Jaarlijks | Slimme meter | AAN | Op afstand uitleesbaar | Gas: elk uur, Stroom: elk kwartier | 1841 | 7817
725189 | Gemeente Waalwijk | Gemeente Waalwijk | E - OV | GemWaalwijkOVE | '871687940032284209 | Plantlust | 55 | 5141SL | WAALWIJK | Gewoon |  |  |  | Nee | Enexis Brabant | '871687940032287644 | '000000000000116479 | 2023-01-01 |  |  | Actief | In bedrijf | Stroom | Levering | Kleine aansluiting | E4A | Nee | '8742010100005 |  | Geprofileerd | Jaarlijks | Slimme meter | AAN | Op afstand uitleesbaar | Gas: elk uur, Stroom: elk kwartier | 919 | 3864
725189 | Gemeente Waalwijk | Gemeente Waalwijk | E - OV | GemWaalwijkOVE | '871687940032284209 | Energieweg | 12 | 5145NW | WAALWIJK | Gewoon |  |  |  | Nee | Enexis Brabant | '871687940032287668 | '000000000000116805 | 2023-01-01 |  |  | Actief | In bedrijf | Stroom | Levering | Kleine aansluiting | E4A | Nee | '8742010100005 |  | Geprofileerd | Jaarlijks | Slimme meter | AAN | Op afstand uitleesbaar | Gas: elk uur, Stroom: elk kwartier | 365 | 1563
725189 | Gemeente Waalwijk | Gemeente Waalwijk | E - OV | GemWaalwijkOVE | '871687940032284209 | Mr. Van Coothstraat | 27 | 5141EP | WAALWIJK | Gewoon |  |  |  | Nee | Enexis Brabant | '871687940032287675 | '000000000000116471 | 2023-01-01 |  |  | Actief | In bedrijf | Stroom | Levering | Kleine aansluiting | E4A | Nee | '8742010100005 |  | Geprofileerd | Jaarlijks | Slimme meter | AAN | Op afstand uitleesbaar | Gas: elk uur, Stroom: elk kwartier | 588 | 2690
725189 | Gemeente Waalwijk | Gemeente Waalwijk | E - OV | GemWaalwijkOVE | '871687940032284209 | Cartografenweg | 34 | 5141MT | WAALWIJK | Gewoon |  |  |  | Nee | Enexis Brabant | '871687940032287699 | '000000000000116833 | 2023-01-01 |  |  | Actief | In bedrijf | Stroom | Levering | Kleine aansluiting | E4A | Nee | '8742010100005 |  | Geprofileerd | Jaarlijks | Slimme meter | AAN | Op afstand uitleesbaar | Gas: elk uur, Stroom: elk kwartier | 228 | 967
725189 | Gemeente Waalwijk | Gemeente Waalwijk | E - OV | GemWaalwijkOVE | '871687940032284209 | Altenaweg | 2 C | 5145PC | WAALWIJK | Gewoon |  |  |  | Nee | Enexis Brabant | '871687940032287705 | '000000000000149039 | 2023-01-01 |  |  | Actief | In bedrijf | Stroom | Levering | Kleine aansluiting | E4A | Nee | '8742010100005 |  | Geprofileerd | Jaarlijks | Slimme meter | AAN | Op afstand uitleesbaar | Gas: elk uur, Stroom: elk kwartier | 364 | 2213
725189 | Gemeente Waalwijk | Gemeente Waalwijk | E - OV | GemWaalwijkOVE | '871687940032284209 | De Jonghestraat | 2 | 5142WS | WAALWIJK | Gewoon |  |  |  | Nee | Enexis Brabant | '871687940032287712 | '000000000000116519 | 2023-01-01 |  |  | Actief | In bedrijf | Stroom | Levering | Kleine aansluiting | E4A | Nee | '8742010100005 |  | Geprofileerd | Jaarlijks | Slimme meter | AAN | Op afstand uitleesbaar | Gas: elk uur, Stroom: elk kwartier | 1548 | 8040
725189 | Gemeente Waalwijk | Gemeente Waalwijk | E - OV | GemWaalwijkOVE | '871687940032284209 | Kloosterweg | 3 | 5144CA | WAALWIJK | Gewoon |  |  |  | Nee | Enexis Brabant | '871687940032287736 | '000000000000116835 | 2023-01-01 |  |  | Actief | In bedrijf | Stroom | Levering | Kleine aansluiting | E4A | Nee | '8742010100005 |  | Geprofileerd | Jaarlijks | Slimme meter | AAN | Op afstand uitleesbaar | Gas: elk uur, Stroom: elk kwartier | 467 | 2657
725189 | Gemeente Waalwijk | Gemeente Waalwijk | E - OV | GemWaalwijkOVE | '871687940032284209 | Burg van der Klokkenlaan | 23 | 5141EE | WAALWIJK | Gewoon |  |  |  | Nee | Enexis Brabant | '871687940032287743 | '000000000015634804 | 2023-01-01 |  |  | Actief | In bedrijf | Stroom | Levering | Kleine aansluiting | E4A | Nee | '8742010100005 |  | Geprofileerd | Jaarlijks | Slimme meter | AAN | Op afstand uitleesbaar | Gas: elk uur, Stroom: elk kwartier | 2572 | 12584
725189 | Gemeente Waalwijk | Gemeente Waalwijk | E - OV | GemWaalwijkOVE | '871687940032284209 | Drunenseweg | 11 | 5143NE | WAALWIJK | Gewoon |  |  |  | Nee | Enexis Brabant | '871687940032287750 | '000000000000116516 | 2023-01-01 |  |  | Actief | In bedrijf | Stroom | Levering | Kleine aansluiting | E4A | Nee | '8742010100005 |  | Geprofileerd | Jaarlijks | Slimme meter | AAN | Op afstand uitleesbaar | Gas: elk uur, Stroom: elk kwartier | 1193 | 6689
725189 | Gemeente Waalwijk | Gemeente Waalwijk | E - OV | GemWaalwijkOVE | '871687940032284209 | Laageinde | 50 | 5142EH | WAALWIJK | Gewoon |  |  |  | Nee | Enexis Brabant | '871687940032287767 | '000000000000116495 | 2023-01-01 |  |  | Actief | In bedrijf | Stroom | Levering | Kleine aansluiting | E4A | Nee | '8742010100005 |  | Geprofileerd | Jaarlijks | Slimme meter | AAN | Op afstand uitleesbaar | Gas: elk uur, Stroom: elk kwartier | 445 | 2389
725189 | Gemeente Waalwijk | Gemeente Waalwijk | E - OV | GemWaalwijkOVE | '871687940032284209 | Putstraat | 8 | 5142RL | WAALWIJK | Gewoon |  |  |  | Nee | Enexis Brabant | '871687940032287774 | '000000000000116463 | 2023-01-01 |  |  | Actief | In bedrijf | Stroom | Levering | Kleine aansluiting | E4A | Nee | '8742010100005 |  | Geprofileerd | Jaarlijks | Slimme meter | AAN | Op afstand uitleesbaar | Gas: elk uur, Stroom: elk kwartier | 1374 | 6925
725189 | Gemeente Waalwijk | Gemeente Waalwijk | E - OV | GemWaalwijkOVE | '871687940032284209 | Floris V-laan | 11 H | 5141BA | WAALWIJK | Gewoon |  |  |  | Nee | Enexis Brabant | '871687940032287781 | '000000000000116467 | 2023-01-01 |  |  | Actief | In bedrijf | Stroom | Levering | Kleine aansluiting | E4A | Nee | '8742010100005 |  | Geprofileerd | Jaarlijks | Slimme meter | AAN | Op afstand uitleesbaar | Gas: elk uur, Stroom: elk kwartier | 1240 | 5685
725189 | Gemeente Waalwijk | Gemeente Waalwijk | E - OV | GemWaalwijkOVE | '871687940032284209 | Vijverlaan | 10 | 5143NH | WAALWIJK | Gewoon |  |  |  | Nee | Enexis Brabant | '871687940032287798 | '000000000000116493 | 2023-01-01 |  |  | Actief | In bedrijf | Stroom | Levering | Kleine aansluiting | E4A | Nee | '8742010100005 |  | Geprofileerd | Jaarlijks | Slimme meter | AAN | Op afstand uitleesbaar | Gas: elk uur, Stroom: elk kwartier | 165 | 702
725189 | Gemeente Waalwijk | Gemeente Waalwijk | E - OV | GemWaalwijkOVE | '871687940032284209 | Gelrelaan | 1 | 5144CP | WAALWIJK | Gewoon |  |  |  | Nee | Enexis Brabant | '871687940032287804 | '000000000000116808 | 2023-01-01 |  |  | Actief | In bedrijf | Stroom | Levering | Kleine aansluiting | E4A | Nee | '8742010100005 |  | Geprofileerd | Jaarlijks | Slimme meter | AAN | Op afstand uitleesbaar | Gas: elk uur, Stroom: elk kwartier | 1032 | 4739
725189 | Gemeente Waalwijk | Gemeente Waalwijk | E - OV | GemWaalwijkOVE | '871687940032284209 | Kloosterweg | 33 | 5144CA | WAALWIJK | Gewoon |  |  |  | Nee | Enexis Brabant | '871687940032287811 | '000000000000116503 | 2023-01-01 |  |  | Actief | In bedrijf | Stroom | Levering | Kleine aansluiting | E4A | Nee | '8742010100005 |  | Geprofileerd | Jaarlijks | Slimme meter | AAN | Op afstand uitleesbaar | Gas: elk uur, Stroom: elk kwartier | 1719 | 9403
725189 | Gemeente Waalwijk | Gemeente Waalwijk | E - OV | GemWaalwijkOVE | '871687940032284209 | Veerweg | 7 | 5145NS | WAALWIJK | Gewoon |  |  |  | Nee | Enexis Brabant | '871687940032287828 | '000000000000119094 | 2023-01-01 |  |  | Actief | In bedrijf | Stroom | Levering | Kleine aansluiting | E4A | Nee | '8742010100005 |  | Geprofileerd | Jaarlijks | Slimme meter | AAN | Op afstand uitleesbaar | Gas: elk uur, Stroom: elk kwartier | 1575 | 6655
725189 | Gemeente Waalwijk | Gemeente Waalwijk | E - OV | GemWaalwijkOVE | '871687940032284209 | Burgemeester Moonenlaan | 19 | 5141EJ | WAALWIJK | Gewoon |  |  |  | Nee | Enexis Brabant | '871687940032287835 | '000000000000116478 | 2023-01-01 |  |  | Actief | In bedrijf | Stroom | Levering | Kleine aansluiting | E4A | Nee | '8742010100005 |  | Geprofileerd | Jaarlijks | Slimme meter | AAN | Op afstand uitleesbaar | Gas: elk uur, Stroom: elk kwartier | 2197 | 9760
725189 | Gemeente Waalwijk | Gemeente Waalwijk | E - OV | GemWaalwijkOVE | '871687940032284209 | Van Lovenlaan | 1:00 | 5142VG | WAALWIJK | Gewoon |  |  |  | Nee | Enexis Brabant | '871687940032287842 | '000000000000116460 | 2023-01-01 |  |  | Actief | In bedrijf | Stroom | Levering | Kleine aansluiting | E4A | Nee | '8742010100005 |  | Geprofileerd | Jaarlijks | Slimme meter | AAN | Op afstand uitleesbaar | Gas: elk uur, Stroom: elk kwartier | 602 | 3010
725189 | Gemeente Waalwijk | Gemeente Waalwijk | E - OV | GemWaalwijkOVE | '871687940032284209 | Pompweg | 1 | 5145NC | WAALWIJK | Gewoon |  |  |  | Nee | Enexis Brabant | '871687940032287859 | '000000000000116419 | 2023-01-01 |  |  | Actief | In bedrijf | Stroom | Levering | Kleine aansluiting | E4A | Nee | '8742010100005 |  | Geprofileerd | Jaarlijks | Slimme meter | AAN | Op afstand uitleesbaar | Gas: elk uur, Stroom: elk kwartier | 6604 | 34469
725189 | Gemeente Waalwijk | Gemeente Waalwijk | E - OV | GemWaalwijkOVE | '871687940032284209 | Van Andelstraat | 2 | 5141PB | WAALWIJK | Gewoon |  |  |  | Nee | Enexis Brabant | '871687940032287866 | '000000000000119093 | 2023-01-01 |  |  | Actief | In bedrijf | Stroom | Levering | Kleine aansluiting | E4A | Nee | '8742010100005 |  | Geprofileerd | Jaarlijks | Slimme meter | AAN | Op afstand uitleesbaar | Gas: elk uur, Stroom: elk kwartier | 1874 | 8791
725189 | Gemeente Waalwijk | Gemeente Waalwijk | E - OV | GemWaalwijkOVE | '871687940032284209 | Loondonk | 7 | 5141BN | WAALWIJK | Gewoon |  |  |  | Nee | Enexis Brabant | '871687940032287873 | '000000000000116477 | 2023-01-01 |  |  | Actief | In bedrijf | Stroom | Levering | Kleine aansluiting | E4A | Nee | '8742010100005 |  | Geprofileerd | Jaarlijks | Slimme meter | AAN | Op afstand uitleesbaar | Gas: elk uur, Stroom: elk kwartier | 466 | 1841
725189 | Gemeente Waalwijk | Gemeente Waalwijk | E - OV | GemWaalwijkOVE | '871687940032284209 | Industrieweg | 74 | 5145PW | WAALWIJK | Gewoon |  |  |  | Nee | Enexis Brabant | '871687940032287880 | '000000000000199995 | 2023-01-01 |  |  | Actief | In bedrijf | Stroom | Levering | Kleine aansluiting | E4A | Nee | '8742010100005 |  | Geprofileerd | Jaarlijks | Slimme meter | AAN | Op afstand uitleesbaar | Gas: elk uur, Stroom: elk kwartier | 490 | 1929
725189 | Gemeente Waalwijk | Gemeente Waalwijk | E - OV | GemWaalwijkOVE | '871687940032284209 | Sint Antoniusstraat |  | 5144AD | WAALWIJK | Gewoon |  |  |  | Nee | Enexis Brabant | '871687940032293430 | '000000000000119095 | 2023-01-01 |  |  | Actief | In bedrijf | Stroom | Levering | Kleine aansluiting | E4A | Nee | '8742010100005 |  | Geprofileerd | Jaarlijks | Slimme meter | AAN | Op afstand uitleesbaar | Gas: elk uur, Stroom: elk kwartier | 2224 | 13212
725189 | Gemeente Waalwijk | Gemeente Waalwijk | E - OV | GemWaalwijkOVE | '871687940032284209 | Zomerdijk | 2 | 5145PJ | WAALWIJK | Gewoon |  |  |  | Nee | Enexis Brabant | '871687940032950371 | '000000000000049668 | 2023-01-01 |  |  | Actief | In bedrijf | Stroom | Levering | Kleine aansluiting | E4A | Nee | '8742010100005 |  | Geprofileerd | Jaarlijks | Slimme meter | AAN | Op afstand uitleesbaar | Gas: elk uur, Stroom: elk kwartier | 893 | 5167
725189 | Gemeente Waalwijk | Gemeente Waalwijk | E - OV | GemWaalwijkOVE | '871687940032284209 | Mechie Trommelenweg |  | 5145ND | WAALWIJK | Gewoon |  |  |  | Nee | Enexis Brabant | '871687940032984369 | '000000000000432331 | 2023-01-01 |  |  | Actief | In bedrijf | Stroom | Levering | Kleine aansluiting | E4A | Nee | '8742010100005 |  | Geprofileerd | Jaarlijks | Slimme meter | AAN | Op afstand uitleesbaar | Gas: elk uur, Stroom: elk kwartier | 2126 | 9822
725189 | Gemeente Waalwijk | Gemeente Waalwijk | E - OV | GemWaalwijkOVE | '871687940032284209 | Mechie Trommelenweg |  | 5145ND | WAALWIJK | Gewoon |  |  |  | Nee | Enexis Brabant | '871687940032984390 | '000000000000079071 | 2023-01-01 |  |  | Actief | In bedrijf | Stroom | Levering | Kleine aansluiting | E4A | Nee | '8742010100005 |  | Geprofileerd | Jaarlijks | Slimme meter | AAN | Op afstand uitleesbaar | Gas: elk uur, Stroom: elk kwartier | 789 | 3399
725189 | Gemeente Waalwijk | Gemeente Waalwijk | E - OV | GemWaalwijkOVE | '871687940032284209 | Gansoyensesteeg |  | 5145PX | WAALWIJK | Gewoon |  |  |  | Nee | Enexis Brabant | '871687940033390442 | '000000000000274418 | 2023-01-01 |  |  | Actief | In bedrijf | Stroom | Levering | Kleine aansluiting | E4A | Nee | '8742010100005 |  | Geprofileerd | Jaarlijks | Slimme meter | AAN | Op afstand uitleesbaar | Gas: elk uur, Stroom: elk kwartier | 1091 | 4427
725189 | Gemeente Waalwijk | Gemeente Waalwijk | E - OV | GemWaalwijkOVE | '871687940032284209 | Eerste Zeine |  | 5144AM | WAALWIJK | Gewoon |  |  |  | Nee | Enexis Brabant | '871687940033426462 | '000000000032765316 | 2023-01-01 |  |  | Actief | In bedrijf | Stroom | Levering | Kleine aansluiting | E4A | Nee | '8742010100005 |  | Geprofileerd | Jaarlijks | Slimme meter | AAN | Op afstand uitleesbaar | Gas: elk uur, Stroom: elk kwartier | 288 | 1673
725189 | Gemeente Waalwijk | Gemeente Waalwijk | E - OV | GemWaalwijkOVE | '871687940032284209 | Burg de Geusstraat |  | 5146EB | WAALWIJK | Gewoon |  |  |  | Nee | Enexis Brabant | '871687940033426493 | '000000000000314476 | 2023-01-01 |  |  | Actief | In bedrijf | Stroom | Levering | Kleine aansluiting | E4A | Nee | '8742010100005 |  | Geprofileerd | Jaarlijks | Slimme meter | AAN | Op afstand uitleesbaar | Gas: elk uur, Stroom: elk kwartier | 436 | 2586
725189 | Gemeente Waalwijk | Gemeente Waalwijk | E - OV | GemWaalwijkOVE | '871687940032284209 | Akkerlaan |  | 5143ND | WAALWIJK | Gewoon |  |  |  | Nee | Enexis Brabant | '871687940033841005 | '000000000007135163 | 2024-04-20 |  |  | Actief | In bedrijf | Stroom | Levering | Kleine aansluiting | E4A | Nee | '8742010100005 |  | Geprofileerd | Jaarlijks | Slimme meter | AAN | Op afstand uitleesbaar | Gas: elk uur, Stroom: elk kwartier | 524 | 2906
725189 | Gemeente Waalwijk | Gemeente Waalwijk | E - OV | GemWaalwijkOVE | '871687940032284209 | Akkerlaan |  | 5143ND | WAALWIJK | Gewoon |  |  |  | Ja | Enexis Brabant | '871687940033841616 | '000000000007135162 | 2023-01-01 |  |  | Actief | In bedrijf | Stroom | Levering | Kleine aansluiting | E4A | Nee | '8742010100005 |  | Geprofileerd | Jaarlijks | Slimme meter | AAN | Op afstand uitleesbaar | Gas: elk uur, Stroom: elk kwartier | 705 | 4178
725189 | Gemeente Waalwijk | Gemeente Waalwijk | E - OV | GemWaalwijkOVE | '871687940032284209 | Vijzelweg | 18 | 5145NK | WAALWIJK | Gewoon |  |  |  | Nee | Enexis Brabant | '871687940033953210 | '000000000007269991 | 2023-01-01 |  |  | Actief | In bedrijf | Stroom | Levering | Kleine aansluiting | E4A | Nee | '8742010100005 |  | Geprofileerd | Jaarlijks | Slimme meter | AAN | Op afstand uitleesbaar | Gas: elk uur, Stroom: elk kwartier | 2928 | 13566
725189 | Gemeente Waalwijk | Gemeente Waalwijk | E - OV | GemWaalwijkOVE | '871687940032284209 | 't Vaartje | 94 | 5165NC | WASPIK | Gewoon |  |  |  | Nee | Enexis Brabant | '871687940034001033 | '000000000000064855 | 2023-06-16 |  |  | Actief | In bedrijf | Stroom | Levering | Kleine aansluiting | E4A | Nee | '8742010100005 |  | Geprofileerd | Jaarlijks | Slimme meter | AAN | Op afstand uitleesbaar | Gas: elk uur, Stroom: elk kwartier | 1233 | 3843
725189 | Gemeente Waalwijk | Gemeente Waalwijk | E - OV | GemWaalwijkOVE | '871687940032284209 | Industrieweg | 95 | 5145PD | WAALWIJK | Gewoon |  |  |  | Nee | Enexis Brabant | '871687940034037094 | '000000000000062928 | 2023-06-30 |  |  | Actief | In bedrijf | Stroom | Levering | Kleine aansluiting | E4A | Nee | '8742010100005 |  | Geprofileerd | Jaarlijks | Slimme meter | AAN | Op afstand uitleesbaar | Gas: elk uur, Stroom: elk kwartier | 0 | 1
725189 | Gemeente Waalwijk | Gemeente Waalwijk | E - OV | GemWaalwijkOVE | '871687940032284209 | Eerste Zeine | 68 | 5144AL | WAALWIJK | Gewoon |  |  |  | Nee | Enexis Brabant | '871687940034102143 | '000000000007334315 | 2024-04-20 |  |  | Actief | In bedrijf | Stroom | Levering | Kleine aansluiting | E4A | Nee | '8742010100005 |  | Geprofileerd | Jaarlijks | Slimme meter | AAN | Op afstand uitleesbaar | Gas: elk uur, Stroom: elk kwartier | 524 | 2866
725189 | Gemeente Waalwijk | Gemeente Waalwijk | E - OV | GemWaalwijkOVE | '871687940032284209 | Van Der Duinstraat | 121 | 5161BN | SPRANG-CAPELLE | Gewoon |  |  |  | Nee | Enexis Brabant | '871687940034194834 | '000000000007175198 | 2024-04-20 |  |  | Actief | In bedrijf | Stroom | Levering | Kleine aansluiting | E4A | Nee | '8742010100005 |  | Geprofileerd | Jaarlijks | Slimme meter | AAN | Op afstand uitleesbaar | Gas: elk uur, Stroom: elk kwartier | 149 | 685
725189 | Gemeente Waalwijk | Gemeente Waalwijk | E - OV | GemWaalwijkOVE | '871687940032284209 | De Gaard | 6 | 5146AW | WAALWIJK | Gewoon |  |  |  | Nee | Enexis Brabant | '871715423500000027 | '000000000000009083 | 2023-01-01 |  |  | Actief | In bedrijf | Stroom | Levering | Kleine aansluiting | E4A | Nee | '8742010100005 |  | Geprofileerd | Jaarlijks | Slimme meter | AAN | Op afstand uitleesbaar | Gas: elk uur, Stroom: elk kwartier | 4953 | 26829
725189 | Gemeente Waalwijk | Gemeente Waalwijk | E - Parkeer | GemWaalwijkPark | '871687940030544954 | Stationsstraat | 85 | 5141GD | WAALWIJK | Gewoon |  |  |  | Nee | Enexis Brabant | '871687940004485061 | ' | 2023-01-01 | 2025-11-20 | SLOOP | Actief | In bedrijf | Stroom | Levering | Kleine aansluiting | E1C | Nee | '8742010101019 |  | Geprofileerd | Onbemeterd |  |  |  |  | 351 | 175
725189 | Gemeente Waalwijk | Gemeente Waalwijk | E - Parkeer | GemWaalwijkPark | '871687940030544954 | Grotestraat | 156 | 5141HC | WAALWIJK | Gewoon |  |  |  | Nee | Enexis Brabant | '871687940004488970 | ' | 2023-01-01 | 2025-11-19 | SLOOP | Actief | In bedrijf | Stroom | Levering | Kleine aansluiting | E1C | Nee | '8742010101019 |  | Geprofileerd | Onbemeterd |  |  |  |  | 351 | 175
725189 | Gemeente Waalwijk | Gemeente Waalwijk | E - Parkeer | GemWaalwijkPark | '871687940030544954 | De Els | 24 | 5141HH | WAALWIJK | Gewoon |  |  |  | Nee | Enexis Brabant | '871687940004489953 | ' | 2023-01-01 | 2025-11-21 | SLOOP | Actief | In bedrijf | Stroom | Levering | Kleine aansluiting | E1C | Nee | '8742010101019 |  | Geprofileerd | Onbemeterd |  |  |  |  | 351 | 175
725189 | Gemeente Waalwijk | Gemeente Waalwijk | E - Parkeer | GemWaalwijkPark | '871687940030544954 | Taxandriaweg | 4 | 5141PA | WAALWIJK | Gewoon |  |  |  | Nee | Enexis Brabant | '871687940030544954 | '000000000015533326 | 2023-01-01 |  |  | Actief | In bedrijf | Stroom | Levering | Kleine aansluiting | E1C | Nee | '8742010102115 |  | Geprofileerd | Jaarlijks | Slimme meter | AAN | Op afstand uitleesbaar | Gas: elk uur, Stroom: elk kwartier | 5541 | 9041
725189 | Gemeente Waalwijk | Gemeente Waalwijk | E - Parkeer | GemWaalwijkPark | '871687940030544954 | Mr. van Coothstraat | 55 | 5141ER | WAALWIJK | Gewoon |  |  |  | Nee | Enexis Brabant | '871687940030608618 | ' | 2023-01-01 | 2025-11-21 | SLOOP | Actief | In bedrijf | Stroom | Levering | Kleine aansluiting | E1A | Ja | '8742010101019 |  | Geprofileerd | Onbemeterd |  |  |  |  | 550 | 0
725189 | Gemeente Waalwijk | Gemeente Waalwijk | E - Parkeer | GemWaalwijkPark | '871687940030544954 | Grotestraat | 341 A | 5142CA | WAALWIJK | Gewoon |  |  |  | Nee | Enexis Brabant | '871687940030646207 | ' | 2023-09-21 | 2025-11-19 | SLOOP | Actief | In bedrijf | Stroom | Levering | Kleine aansluiting | E1A | Ja | '8742010101019 |  | Geprofileerd | Onbemeterd |  |  |  |  | 550 | 0
725189 | Gemeente Waalwijk | Gemeente Waalwijk | E - Parkeer | GemWaalwijkPark | '871687940030544954 | Grotestraat | 357 A | 5142CA | WAALWIJK | Gewoon |  |  |  | Nee | Enexis Brabant | '871687940030646214 | ' | 2023-01-01 | 2025-11-19 | SLOOP | Actief | In bedrijf | Stroom | Levering | Kleine aansluiting | E1A | Ja | '8742010101019 |  | Geprofileerd | Onbemeterd |  |  |  |  | 550 | 0
725189 | Gemeente Waalwijk | Gemeente Waalwijk | E - Parkeer | GemWaalwijkPark | '871687940030544954 | Marijkestraat | 1 | 5142HX | WAALWIJK | Gewoon |  |  |  | Nee | Enexis Brabant | '871687940030646238 | ' | 2023-01-01 | 2025-11-18 | SLOOP | Actief | In bedrijf | Stroom | Levering | Kleine aansluiting | E1A | Ja | '8742010101019 |  | Geprofileerd | Onbemeterd |  |  |  |  | 482 | 0
725189 | Gemeente Waalwijk | Gemeente Waalwijk | E - Parkeer | GemWaalwijkPark | '871687940030544954 | Irenestraat | 5 | 5141GJ | WAALWIJK | Gewoon |  |  |  | Nee | Enexis Brabant | '871687940030655148 | ' | 2023-01-01 | 2025-11-19 | SLOOP | Actief | In bedrijf | Stroom | Levering | Kleine aansluiting | E1A | Ja | '8742010101019 |  | Geprofileerd | Onbemeterd |  |  |  |  | 550 | 0
725189 | Gemeente Waalwijk | Gemeente Waalwijk | E - Parkeer | GemWaalwijkPark | '871687940030544954 | Margrietstraat | 93 | 5141GW | WAALWIJK | Gewoon |  |  |  | Nee | Enexis Brabant | '871687940030655186 | ' | 2023-01-01 | 2025-11-20 | SLOOP | Actief | In bedrijf | Stroom | Levering | Kleine aansluiting | E1A | Ja | '8742010101019 |  | Geprofileerd | Onbemeterd |  |  |  |  | 550 | 0
725189 | Gemeente Waalwijk | Gemeente Waalwijk | E - Parkeer | GemWaalwijkPark | '871687940030544954 | Wilhelminastraat | 55 | 5141HJ | WAALWIJK | Gewoon |  |  |  | Nee | Enexis Brabant | '871687940030764529 | ' | 2023-01-01 | 2025-11-18 | SLOOP | Actief | In bedrijf | Stroom | Levering | Kleine aansluiting | E1A | Ja | '8742010101019 |  | Geprofileerd | Onbemeterd |  |  |  |  | 550 | 0
725189 | Gemeente Waalwijk | Gemeente Waalwijk | E - Parkeer | GemWaalwijkPark | '871687940030544954 | van Schijndelstraat | 2 | 5145RG | WAALWIJK | Gewoon |  |  |  | Nee | Enexis Brabant | '871687940031236100 | '000000000000121392 | 2023-01-01 |  |  | Actief | In bedrijf | Stroom | Levering | Kleine aansluiting | E1C | Nee | '8742010102115 |  | Geprofileerd | Jaarlijks | Slimme meter | AAN | Op afstand uitleesbaar | Gas: elk uur, Stroom: elk kwartier | 194 | 346
725189 | Gemeente Waalwijk | Gemeente Waalwijk | E - Parkeer | GemWaalwijkPark | '871687940030544954 | Gragtmansstraat | 3 | 5145RA | WAALWIJK | Gewoon |  |  |  | Nee | Enexis Brabant | '871687940031295893 | '000000000051173102 | 2023-01-01 |  |  | Actief | In bedrijf | Stroom | Levering | Kleine aansluiting | E1C | Nee | '8742010102115 |  | Geprofileerd | Jaarlijks | Slimme meter | AAN | Op afstand uitleesbaar | Gas: elk uur, Stroom: elk kwartier | 168 | 243
725189 | Gemeente Waalwijk | Gemeente Waalwijk | E - Parkeer | GemWaalwijkPark | '871687940030544954 | Mr. van Coothstraat | 9 | 5141EP | WAALWIJK | Gewoon |  |  |  | Nee | Enexis Brabant | '871687940032295878 | ' | 2023-01-01 | 2025-11-21 | SLOOP | Actief | In bedrijf | Stroom | Levering | Kleine aansluiting | E1C | Nee | '8742010101026 |  | Geprofileerd | Onbemeterd |  |  |  |  | 241 | 241
725189 | Gemeente Waalwijk | Gemeente Waalwijk | E - Parkeer | GemWaalwijkPark | '871687940030544954 | St. Jansplein | 112 | 5141GT | WAALWIJK | Gewoon |  |  |  | Nee | Enexis Brabant | '871687940032295892 | ' | 2023-01-01 | 2025-11-19 | SLOOP | Actief | In bedrijf | Stroom | Levering | Kleine aansluiting | E1C | Nee | '8742010101026 |  | Geprofileerd | Onbemeterd |  |  |  |  | 254 | 324
725189 | Gemeente Waalwijk | Gemeente Waalwijk | E - Parkeer | GemWaalwijkPark | '871687940030544954 | Vredesplein | 28 | 5142RA | WAALWIJK | Gewoon |  |  |  | Nee | Enexis Brabant | '871687940032295908 | ' | 2023-01-01 | 2025-11-18 | SLOOP | Actief | In bedrijf | Stroom | Levering | Kleine aansluiting | E1C | Nee | '8742010101026 |  | Geprofileerd | Onbemeterd |  |  |  |  | 254 | 324
725189 | Gemeente Waalwijk | Gemeente Waalwijk | E - Parkeer | GemWaalwijkPark | '871687940030544954 | Julianastraat | 19 | 5141GL | WAALWIJK | Gewoon |  |  |  | Nee | Enexis Brabant | '871687940032295960 | ' | 2023-01-01 | 2025-11-20 | SLOOP | Actief | In bedrijf | Stroom | Levering | Kleine aansluiting | E1C | Nee | '8742010101019 |  | Geprofileerd | Onbemeterd |  |  |  |  | 254 | 324
725189 | Gemeente Waalwijk | Gemeente Waalwijk | E - Parkeer | GemWaalwijkPark | '871687940030544954 | Hertog Janstraat | 1 B | 5141KJ | WAALWIJK | Gewoon |  |  |  | Nee | Enexis Brabant | '871687940032295984 | ' | 2023-01-01 | 2025-11-18 | SLOOP | Actief | In bedrijf | Stroom | Levering | Kleine aansluiting | E1C | Nee | '8742010101026 |  | Geprofileerd | Onbemeterd |  |  |  |  | 254 | 324
725189 | Gemeente Waalwijk | Gemeente Waalwijk | E - Parkeer | GemWaalwijkPark | '871687940030544954 | Grotestraat | 177 | 5141JR | WAALWIJK | Gewoon |  |  |  | Nee | Enexis Brabant | '871687940032335482 | ' | 2023-01-01 | 2025-11-19 | SLOOP | Actief | In bedrijf | Stroom | Levering | Kleine aansluiting | E1C | Nee | '8742010101026 |  | Geprofileerd | Onbemeterd |  |  |  |  | 254 | 324
725189 | Gemeente Waalwijk | Gemeente Waalwijk | E - Riool | GemWaalwijkRio | '871687940034016426 | Jacob van Deventerstraat | 1 | 5141MV | WAALWIJK | Gewoon |  |  |  | Nee | Enexis Brabant | '871687940004458362 | '000000000015239364 | 2023-01-01 |  |  | Actief | In bedrijf | Stroom | Levering | Kleine aansluiting | E1C | Nee | '8742010102115 |  | Geprofileerd | Jaarlijks | Slimme meter | AAN | Op afstand uitleesbaar | Gas: elk uur, Stroom: elk kwartier | 784 | 952
725189 | Gemeente Waalwijk | Gemeente Waalwijk | E - Riool | GemWaalwijkRio | '871687940034016426 | Prof. Lorentzweg | 4 | 5144NP | WAALWIJK | Gewoon |  |  |  | Nee | Enexis Brabant | '871687940004459529 | '000000000000284751 | 2023-01-01 |  |  | Actief | In bedrijf | Stroom | Levering | Kleine aansluiting | E1C | Nee | '8742010102115 |  | Geprofileerd | Jaarlijks | Slimme meter | AAN | Op afstand uitleesbaar | Gas: elk uur, Stroom: elk kwartier | 126 | 168
725189 | Gemeente Waalwijk | Gemeente Waalwijk | E - Riool | GemWaalwijkRio | '871687940034016426 | H.N. Freericksstraat | 11 | 5165ES | WASPIK | Gewoon |  |  |  | Nee | Enexis Brabant | '871687940004459765 | '000000000051263151 | 2023-01-01 |  |  | Actief | In bedrijf | Stroom | Levering | Kleine aansluiting | E1C | Nee | '8742010102115 |  | Geprofileerd | Jaarlijks | Slimme meter | AAN | Op afstand uitleesbaar | Gas: elk uur, Stroom: elk kwartier | 1201 | 1470
725189 | Gemeente Waalwijk | Gemeente Waalwijk | E - Riool | GemWaalwijkRio | '871687940034016426 | Altenaweg | 30 | 5145PC | WAALWIJK | Gewoon |  |  |  | Nee | Enexis Brabant | '871687940004470579 | '000000000051228954 | 2023-01-01 |  |  | Actief | In bedrijf | Stroom | Levering | Kleine aansluiting | E1C | Nee | '8742010102115 |  | Geprofileerd | Jaarlijks | Slimme meter | AAN | Op afstand uitleesbaar | Gas: elk uur, Stroom: elk kwartier | 66 | 89
725189 | Gemeente Waalwijk | Gemeente Waalwijk | E - Riool | GemWaalwijkRio | '871687940034016426 | Cartografenweg | 14 | 5141MT | WAALWIJK | Gewoon |  |  |  | Nee | Enexis Brabant | '871687940004470593 | '000000000051228334 | 2023-01-01 |  |  | Actief | In bedrijf | Stroom | Levering | Kleine aansluiting | E2B | Nee | '8742010103112 |  | Geprofileerd | Jaarlijks | Slimme meter | AAN | Op afstand uitleesbaar | Gas: elk uur, Stroom: elk kwartier | 2536 | 3442
725189 | Gemeente Waalwijk | Gemeente Waalwijk | E - Riool | GemWaalwijkRio | '871687940034016426 | Burg Brokkenstraat | 1 | 5141BJ | WAALWIJK | Gewoon |  |  |  | Nee | Enexis Brabant | '871687940004476366 | '000000000051228344 | 2023-01-01 |  |  | Actief | In bedrijf | Stroom | Levering | Kleine aansluiting | E1C | Nee | '8742010102115 |  | Geprofileerd | Jaarlijks | Slimme meter | AAN | Op afstand uitleesbaar | Gas: elk uur, Stroom: elk kwartier | 5214 | 7401
725189 | Gemeente Waalwijk | Gemeente Waalwijk | E - Riool | GemWaalwijkRio | '871687940034016426 | Van Andelstraat | 1 | 5141PB | WAALWIJK | Gewoon |  |  |  | Nee | Enexis Brabant | '871687940004499662 | '000000000016695922 | 2023-01-01 |  |  | Actief | In bedrijf | Stroom | Levering | Kleine aansluiting | E1C | Nee | '8742010102115 |  | Geprofileerd | Jaarlijks | Slimme meter | AAN | Op afstand uitleesbaar | Gas: elk uur, Stroom: elk kwartier | 714 | 887
725189 | Gemeente Waalwijk | Gemeente Waalwijk | E - Riool | GemWaalwijkRio | '871687940034016426 | Torenstraat | 2 | 5142ET | WAALWIJK | Gewoon |  |  |  | Nee | Enexis Brabant | '871687940004514914 | '000000000051263338 | 2023-01-01 |  |  | Actief | In bedrijf | Stroom | Levering | Kleine aansluiting | E1C | Nee | '8742010102115 |  | Geprofileerd | Jaarlijks | Slimme meter | AAN | Op afstand uitleesbaar | Gas: elk uur, Stroom: elk kwartier | 55 | 71
725189 | Gemeente Waalwijk | Gemeente Waalwijk | E - Riool | GemWaalwijkRio | '871687940034016426 | Bloemendaalweg | 2 | 5143NB | WAALWIJK | Gewoon |  |  |  | Nee | Enexis Brabant | '871687940004564056 | '000000000051228156 | 2023-01-01 |  |  | Actief | In bedrijf | Stroom | Levering | Kleine aansluiting | E1C | Nee | '8742010102115 |  | Geprofileerd | Jaarlijks | Slimme meter | AAN | Op afstand uitleesbaar | Gas: elk uur, Stroom: elk kwartier | 225 | 298
725189 | Gemeente Waalwijk | Gemeente Waalwijk | E - Riool | GemWaalwijkRio | '871687940034016426 | Wim Sonneveldstraat | 24 | 5144ZR | WAALWIJK | Gewoon |  |  |  | Nee | Enexis Brabant | '871687940004575939 | '000000000051228132 | 2023-01-01 | 2024-03-08 | MOVEIN | Actief | In bedrijf | Stroom | Levering | Kleine aansluiting | E1C | Nee | '8742010102115 |  | Geprofileerd | Jaarlijks | Slimme meter | AAN | Op afstand uitleesbaar | Gas: elk uur, Stroom: elk kwartier | 1033 | 1242
725189 | Gemeente Waalwijk | Gemeente Waalwijk | E - Riool | GemWaalwijkRio | '871687940034016426 | Wim Sonneveldstraat | 24 | 5144ZR | WAALWIJK | Gewoon |  |  |  | Nee | Enexis Brabant | '871687940004575939 | '000000000051228132 | 2024-04-02 |  |  | Actief | In bedrijf | Stroom | Levering | Kleine aansluiting | E1C | Nee | '8742010102115 |  | Geprofileerd | Jaarlijks | Slimme meter | AAN | Op afstand uitleesbaar | Gas: elk uur, Stroom: elk kwartier | 935 | 1101
725189 | Gemeente Waalwijk | Gemeente Waalwijk | E - Riool | GemWaalwijkRio | '871687940034016426 | Beethovenlaan | 112 | 5144GC | WAALWIJK | Gewoon |  |  |  | Nee | Enexis Brabant | '871687940004578268 | '000000000051228319 | 2023-01-01 |  |  | Actief | In bedrijf | Stroom | Levering | Kleine aansluiting | E1C | Nee | '8742010102115 |  | Geprofileerd | Jaarlijks | Slimme meter | AAN | Op afstand uitleesbaar | Gas: elk uur, Stroom: elk kwartier | 110 | 242
725189 | Gemeente Waalwijk | Gemeente Waalwijk | E - Riool | GemWaalwijkRio | '871687940034016426 | Johannes van Breestraat | 28 | 5144VL | WAALWIJK | Gewoon |  |  |  | Nee | Enexis Brabant | '871687940004578275 | '000000000051086708 | 2023-01-01 |  |  | Actief | In bedrijf | Stroom | Levering | Kleine aansluiting | E1C | Nee | '8742010102115 |  | Geprofileerd | Jaarlijks | Slimme meter | AAN | Op afstand uitleesbaar | Gas: elk uur, Stroom: elk kwartier | 132 | 246
725189 | Gemeente Waalwijk | Gemeente Waalwijk | E - Riool | GemWaalwijkRio | '871687940034016426 | Anton Brucknersingel | 6 | 5144HC | WAALWIJK | Gewoon |  |  |  | Nee | Enexis Brabant | '871687940004582128 | '000000000051263347 | 2023-01-01 |  |  | Actief | In bedrijf | Stroom | Levering | Kleine aansluiting | E2B | Nee | '8742010105116 |  | Geprofileerd | Jaarlijks | Slimme meter | AAN | Op afstand uitleesbaar | Gas: elk uur, Stroom: elk kwartier | 1989 | 3516
725189 | Gemeente Waalwijk | Gemeente Waalwijk | E - Riool | GemWaalwijkRio | '871687940034016426 | Prof. Asserweg | 18 | 5144NC | WAALWIJK | Gewoon |  |  |  | Nee | Enexis Brabant | '871687940004582753 | '000000000051263348 | 2023-01-01 |  |  | Actief | In bedrijf | Stroom | Levering | Kleine aansluiting | E1C | Nee | '8742010102115 |  | Geprofileerd | Jaarlijks | Slimme meter | AAN | Op afstand uitleesbaar | Gas: elk uur, Stroom: elk kwartier | 1295 | 1612
725189 | Gemeente Waalwijk | Gemeente Waalwijk | E - Riool | GemWaalwijkRio | '871687940034016426 | Vijzelweg | 9 | 5145NK | WAALWIJK | Gewoon |  |  |  | Nee | Enexis Brabant | '871687940004607364 | '000000000015237529 | 2023-01-01 |  |  | Actief | In bedrijf | Stroom | Levering | Kleine aansluiting | E2B | Nee | '8742010103112 |  | Geprofileerd | Jaarlijks | Slimme meter | AAN | Op afstand uitleesbaar | Gas: elk uur, Stroom: elk kwartier | 3856 | 3467
725189 | Gemeente Waalwijk | Gemeente Waalwijk | E - Riool | GemWaalwijkRio | '871687940034016426 | Industrieweg | 92 | 5145PW | WAALWIJK | Gewoon |  |  |  | Nee | Enexis Brabant | '871687940004611194 | '000000000051228346 | 2023-01-01 |  |  | Actief | In bedrijf | Stroom | Levering | Kleine aansluiting | E2B | Nee | '8742010105116 |  | Geprofileerd | Jaarlijks | Slimme meter | AAN | Op afstand uitleesbaar | Gas: elk uur, Stroom: elk kwartier | 8366 | 9274
725189 | Gemeente Waalwijk | Gemeente Waalwijk | E - Riool | GemWaalwijkRio | '871687940034016426 | Gansoyensesteeg | 20 | 5145PX | WAALWIJK | Gewoon |  |  |  | Nee | Enexis Brabant | '871687940004611231 | '000000000051263337 | 2023-01-01 |  |  | Actief | In bedrijf | Stroom | Levering | Kleine aansluiting | E1C | Nee | '8742010102115 |  | Geprofileerd | Jaarlijks | Slimme meter | AAN | Op afstand uitleesbaar | Gas: elk uur, Stroom: elk kwartier | 267 | 390
725189 | Gemeente Waalwijk | Gemeente Waalwijk | E - Riool | GemWaalwijkRio | '871687940034016426 | Energieweg | 1 | 5145NW | WAALWIJK | Gewoon |  |  |  | Nee | Enexis Brabant | '871687940004611286 | '000000000051263328 | 2023-01-01 |  |  | Actief | In bedrijf | Stroom | Levering | Kleine aansluiting | E1C | Nee | '8742010102115 |  | Geprofileerd | Jaarlijks | Slimme meter | AAN | Op afstand uitleesbaar | Gas: elk uur, Stroom: elk kwartier | 1494 | 1774
725189 | Gemeente Waalwijk | Gemeente Waalwijk | E - Riool | GemWaalwijkRio | '871687940034016426 | Willem van Gentsvaart | 33 | 5161AT | SPRANG-CAPELLE | Gewoon |  |  |  | Nee | Enexis Brabant | '871687940004692803 | '000000000000309912 | 2023-01-01 |  |  | Actief | In bedrijf | Stroom | Levering | Kleine aansluiting | E1C | Nee | '8742010102115 |  | Geprofileerd | Jaarlijks | Slimme meter | AAN | Op afstand uitleesbaar | Gas: elk uur, Stroom: elk kwartier | 20 | 23
725189 | Gemeente Waalwijk | Gemeente Waalwijk | E - Riool | GemWaalwijkRio | '871687940034016426 | Beukenlaan | 1 | 5161TR | SPRANG-CAPELLE | Gewoon |  |  |  | Nee | Enexis Brabant | '871687940004696559 | '000000000000432299 | 2023-01-01 |  |  | Actief | In bedrijf | Stroom | Levering | Kleine aansluiting | E2B | Nee | '8742010103112 |  | Geprofileerd | Jaarlijks | Slimme meter | AAN | Op afstand uitleesbaar | Gas: elk uur, Stroom: elk kwartier | 2620 | 3443
725189 | Gemeente Waalwijk | Gemeente Waalwijk | E - Riool | GemWaalwijkRio | '871687940034016426 | Tinus van der Sijdestr | 24 | 5161CD | SPRANG-CAPELLE | Gewoon |  |  |  | Nee | Enexis Brabant | '871687940004697310 | '000000000000231681 | 2023-01-01 |  |  | Actief | In bedrijf | Stroom | Levering | Kleine aansluiting | E1C | Nee | '8742010102115 |  | Geprofileerd | Jaarlijks | Slimme meter | AAN | Op afstand uitleesbaar | Gas: elk uur, Stroom: elk kwartier | 1321 | 1682
725189 | Gemeente Waalwijk | Gemeente Waalwijk | E - Riool | GemWaalwijkRio | '871687940034016426 | Burg Meijerstraat | 59 | 5161EN | SPRANG-CAPELLE | Gewoon |  |  |  | Nee | Enexis Brabant | '871687940004700867 | '000000000000309374 | 2023-01-01 |  |  | Actief | In bedrijf | Stroom | Levering | Kleine aansluiting | E1C | Nee | '8742010102115 |  | Geprofileerd | Jaarlijks | Slimme meter | AAN | Op afstand uitleesbaar | Gas: elk uur, Stroom: elk kwartier | 10490 | 13427
725189 | Gemeente Waalwijk | Gemeente Waalwijk | E - Riool | GemWaalwijkRio | '871687940034016426 | Heistraat | 169 | 5161GD | SPRANG-CAPELLE | Gewoon |  |  |  | Nee | Enexis Brabant | '871687940004702847 | '000000000000309406 | 2023-01-01 |  |  | Actief | In bedrijf | Stroom | Levering | Kleine aansluiting | E1C | Nee | '8742010102115 |  | Geprofileerd | Jaarlijks | Slimme meter | AAN | Op afstand uitleesbaar | Gas: elk uur, Stroom: elk kwartier | 101 | 140
725189 | Gemeente Waalwijk | Gemeente Waalwijk | E - Riool | GemWaalwijkRio | '871687940034016426 | Heistraat | 229 | 5161GE | SPRANG-CAPELLE | Gewoon |  |  |  | Nee | Enexis Brabant | '871687940004703158 | '000000000000309391 | 2023-01-01 |  |  | Actief | In bedrijf | Stroom | Levering | Kleine aansluiting | E2B | Nee | '8742010103112 |  | Geprofileerd | Jaarlijks | Slimme meter | AAN | Op afstand uitleesbaar | Gas: elk uur, Stroom: elk kwartier | 5307 | 6500
725189 | Gemeente Waalwijk | Gemeente Waalwijk | E - Riool | GemWaalwijkRio | '871687940034016426 | Sprangsevaart | 24 | 5161JW | SPRANG-CAPELLE | Gewoon |  |  |  | Nee | Enexis Brabant | '871687940004709068 | '000000000051354685 | 2023-01-01 |  |  | Actief | In bedrijf | Stroom | Levering | Kleine aansluiting | E1C | Nee | '8742010102115 |  | Geprofileerd | Jaarlijks | Slimme meter | AAN | Op afstand uitleesbaar | Gas: elk uur, Stroom: elk kwartier | 84 | 94 | 10 | 15
725189 | Gemeente Waalwijk | Gemeente Waalwijk | E - Riool | GemWaalwijkRio | '871687940034016426 | Waspiksedijk | 19 | 5161NS | SPRANG-CAPELLE | Gewoon |  |  |  | Nee | Enexis Brabant | '871687940004709891 | '000000000000123308 | 2023-01-01 |  |  | Actief | In bedrijf | Stroom | Levering | Kleine aansluiting | E1C | Nee | '8742010102115 |  | Geprofileerd | Jaarlijks | Slimme meter | AAN | Op afstand uitleesbaar | Gas: elk uur, Stroom: elk kwartier | 683 | 858
725189 | Gemeente Waalwijk | Gemeente Waalwijk | E - Riool | GemWaalwijkRio | '871687940034016426 | Waspiksedijk | 24 | 5161NS | SPRANG-CAPELLE | Gewoon |  |  |  | Nee | Enexis Brabant | '871687940004709952 | '000000000000212895 | 2023-01-01 |  |  | Actief | In bedrijf | Stroom | Levering | Kleine aansluiting | E1C | Nee | '8742010102115 |  | Geprofileerd | Jaarlijks | Slimme meter | AAN | Op afstand uitleesbaar | Gas: elk uur, Stroom: elk kwartier | 114 | 157
725189 | Gemeente Waalwijk | Gemeente Waalwijk | E - Riool | GemWaalwijkRio | '871687940034016426 | Waspiksedijk | 31 | 5161NS | SPRANG-CAPELLE | Gewoon |  |  |  | Nee | Enexis Brabant | '871687940004710019 | '000000000000292370 | 2023-01-01 |  |  | Actief | In bedrijf | Stroom | Levering | Kleine aansluiting | E1C | Nee | '8742010102115 |  | Geprofileerd | Jaarlijks | Slimme meter | AAN | Op afstand uitleesbaar | Gas: elk uur, Stroom: elk kwartier | 36 | 51
725189 | Gemeente Waalwijk | Gemeente Waalwijk | E - Riool | GemWaalwijkRio | '871687940034016426 | Waspiksedijk | 33 | 5161NS | SPRANG-CAPELLE | Gewoon |  |  |  | Nee | Enexis Brabant | '871687940004710033 | '000000000000309375 | 2023-01-01 |  |  | Actief | In bedrijf | Stroom | Levering | Kleine aansluiting | E1C | Nee | '8742010102115 |  | Geprofileerd | Jaarlijks | Slimme meter | AAN | Op afstand uitleesbaar | Gas: elk uur, Stroom: elk kwartier | 3799 | 5508
725189 | Gemeente Waalwijk | Gemeente Waalwijk | E - Riool | GemWaalwijkRio | '871687940034016426 | Tolweg | 9 | 5161NT | SPRANG-CAPELLE | Gewoon |  |  |  | Nee | Enexis Brabant | '871687940004710101 | '000000000000309377 | 2023-01-01 |  |  | Actief | In bedrijf | Stroom | Levering | Kleine aansluiting | E1C | Nee | '8742010102115 |  | Geprofileerd | Jaarlijks | Slimme meter | AAN | Op afstand uitleesbaar | Gas: elk uur, Stroom: elk kwartier | 222 | 281
725189 | Gemeente Waalwijk | Gemeente Waalwijk | E - Riool | GemWaalwijkRio | '871687940034016426 | Vrouwkensvaartsestraat | 5:00 | 5161NV | SPRANG-CAPELLE | Gewoon |  |  |  | Nee | Enexis Brabant | '871687940004710200 | '000000000051263093 | 2023-01-01 |  |  | Actief | In bedrijf | Stroom | Levering | Kleine aansluiting | E1C | Nee | '8742010102115 |  | Geprofileerd | Jaarlijks | Slimme meter | AAN | Op afstand uitleesbaar | Gas: elk uur, Stroom: elk kwartier | 38 | 54
725189 | Gemeente Waalwijk | Gemeente Waalwijk | E - Riool | GemWaalwijkRio | '871687940034016426 | Nederveenweg | 2 | 5161PA | SPRANG-CAPELLE | Gewoon |  |  |  | Nee | Enexis Brabant | '871687940004710224 | '000000000000120218 | 2023-01-01 |  |  | Actief | In bedrijf | Stroom | Levering | Kleine aansluiting | E1C | Nee | '8742010102115 |  | Geprofileerd | Jaarlijks | Slimme meter | AAN | Op afstand uitleesbaar | Gas: elk uur, Stroom: elk kwartier | 461 | 586
725189 | Gemeente Waalwijk | Gemeente Waalwijk | E - Riool | GemWaalwijkRio | '871687940034016426 | Nederveenweg | 20 | 5161PA | SPRANG-CAPELLE | Gewoon |  |  |  | Nee | Enexis Brabant | '871687940004710385 | '000000000000087148 | 2023-01-01 |  |  | Actief | In bedrijf | Stroom | Levering | Kleine aansluiting | E1C | Nee | '8742010102115 |  | Geprofileerd | Jaarlijks | Slimme meter | AAN | Op afstand uitleesbaar | Gas: elk uur, Stroom: elk kwartier | 56 | 81
725189 | Gemeente Waalwijk | Gemeente Waalwijk | E - Riool | GemWaalwijkRio | '871687940034016426 | Haven | 2 | 5161PB | SPRANG-CAPELLE | Gewoon |  |  |  | Nee | Enexis Brabant | '871687940004710415 | '000000000000309409 | 2023-01-01 |  |  | Actief | In bedrijf | Stroom | Levering | Kleine aansluiting | E2B | Nee | '8742010103112 |  | Geprofileerd | Jaarlijks | Slimme meter | AAN | Op afstand uitleesbaar | Gas: elk uur, Stroom: elk kwartier | 2901 | 4317
725189 | Gemeente Waalwijk | Gemeente Waalwijk | E - Riool | GemWaalwijkRio | '871687940034016426 | Veerweg | 11 | 5161PC | SPRANG-CAPELLE | Gewoon |  |  |  | Nee | Enexis Brabant | '871687940004710675 | '000000000031143505 | 2023-01-01 |  |  | Actief | In bedrijf | Stroom | Levering | Kleine aansluiting | E1C | Nee | '8742010102115 |  | Geprofileerd | Jaarlijks | Slimme meter | AAN | Op afstand uitleesbaar | Gas: elk uur, Stroom: elk kwartier | 83 | 110
725189 | Gemeente Waalwijk | Gemeente Waalwijk | E - Riool | GemWaalwijkRio | '871687940034016426 | Hoofdstraat | 23 | 5161PD | SPRANG-CAPELLE | Gewoon |  |  |  | Nee | Enexis Brabant | '871687940004710804 | '000000000000309257 | 2023-01-01 | 2025-01-23 | SWITCHLV | Actief | In bedrijf | Stroom | Levering | Kleine aansluiting | E1C | Nee | '8742010102115 |  | Geprofileerd | Jaarlijks | Slimme meter | AAN | Op afstand uitleesbaar | Elke dag | 101 | 127
725189 | Gemeente Waalwijk | Gemeente Waalwijk | E - Riool | GemWaalwijkRio | '871687940034016426 | Winterdijk | 2 | 5161PH | SPRANG-CAPELLE | Gewoon |  |  |  | Nee | Enexis Brabant | '871687940004711283 | '000000000000309256 | 2023-01-01 | 2024-02-01 | SWITCHLV | Actief | In bedrijf | Stroom | Levering | Kleine aansluiting | E1C | Nee | '8742010102115 |  | Geprofileerd | Jaarlijks | Slimme meter | AAN | Op afstand uitleesbaar | Gas: elk uur, Stroom: elk kwartier | 284 | 422
725189 | Gemeente Waalwijk | Gemeente Waalwijk | E - Riool | GemWaalwijkRio | '871687940034016426 | Winterdijk | 2 | 5161PH | SPRANG-CAPELLE | Gewoon |  |  |  | Nee | Enexis Brabant | '871687940004711283 | '000000000000309256 | 2024-06-06 |  |  | Actief | In bedrijf | Stroom | Levering | Kleine aansluiting | E1C | Nee | '8742010102115 |  | Geprofileerd | Jaarlijks | Slimme meter | AAN | Op afstand uitleesbaar | Gas: elk uur, Stroom: elk kwartier | 264 | 387
725189 | Gemeente Waalwijk | Gemeente Waalwijk | E - Riool | GemWaalwijkRio | '871687940034016426 | Winterdijk | 4 | 5161PH | SPRANG-CAPELLE | Gewoon |  |  |  | Nee | Enexis Brabant | '871687940004711320 | '000000000015529136 | 2023-01-01 |  |  | Actief | In bedrijf | Stroom | Levering | Kleine aansluiting | E1C | Nee | '8742010102115 |  | Geprofileerd | Jaarlijks | Slimme meter | AAN | Op afstand uitleesbaar | Gas: elk uur, Stroom: elk kwartier | 35 | 52
725189 | Gemeente Waalwijk | Gemeente Waalwijk | E - Riool | GemWaalwijkRio | '871687940034016426 | Winterdijk | 16 | 5161PH | SPRANG-CAPELLE | Gewoon |  |  |  | Nee | Enexis Brabant | '871687940004711450 | '000000000000254405 | 2023-01-01 |  |  | Actief | In bedrijf | Stroom | Levering | Kleine aansluiting | E1C | Nee | '8742010102115 |  | Geprofileerd | Jaarlijks | Slimme meter | AAN | Op afstand uitleesbaar | Gas: elk uur, Stroom: elk kwartier | 53 | 65
725189 | Gemeente Waalwijk | Gemeente Waalwijk | E - Riool | GemWaalwijkRio | '871687940034016426 | Winterdijk | 23 | 5161PH | SPRANG-CAPELLE | Gewoon |  |  |  | Nee | Enexis Brabant | '871687940004711528 | '000000000015057956 | 2023-01-01 |  |  | Actief | In bedrijf | Stroom | Levering | Kleine aansluiting | E1C | Nee | '8742010102115 |  | Geprofileerd | Jaarlijks | Slimme meter | AAN | Op afstand uitleesbaar | Gas: elk uur, Stroom: elk kwartier | 339 | 403
725189 | Gemeente Waalwijk | Gemeente Waalwijk | E - Riool | GemWaalwijkRio | '871687940034016426 | Winterdijk | 30 | 5161PJ | SPRANG-CAPELLE | Gewoon |  |  |  | Nee | Enexis Brabant | '871687940004711597 | '000000000015209876 | 2023-01-01 |  |  | Actief | In bedrijf | Stroom | Levering | Kleine aansluiting | E1C | Nee | '8742010102115 |  | Geprofileerd | Jaarlijks | Slimme meter | AAN | Op afstand uitleesbaar | Gas: elk uur, Stroom: elk kwartier | 178 | 215
725189 | Gemeente Waalwijk | Gemeente Waalwijk | E - Riool | GemWaalwijkRio | '871687940034016426 | Winterdijk | 39 | 5161PJ | SPRANG-CAPELLE | Gewoon |  |  |  | Nee | Enexis Brabant | '871687940004711696 | '000000000000368108 | 2023-01-01 |  |  | Actief | In bedrijf | Stroom | Levering | Kleine aansluiting | E1C | Nee | '8742010102115 |  | Geprofileerd | Jaarlijks | Slimme meter | AAN | Op afstand uitleesbaar | Gas: elk uur, Stroom: elk kwartier | 801 | 1099
725189 | Gemeente Waalwijk | Gemeente Waalwijk | E - Riool | GemWaalwijkRio | '871687940034016426 | Sasweg | 5 | 5161PK | SPRANG-CAPELLE | Gewoon |  |  |  | Nee | Enexis Brabant | '871687940004711801 | '000000000000231697 | 2023-01-01 |  |  | Actief | In bedrijf | Stroom | Levering | Kleine aansluiting | E1C | Nee | '8742010102115 |  | Geprofileerd | Jaarlijks | Slimme meter | AAN | Op afstand uitleesbaar | Gas: elk uur, Stroom: elk kwartier | 1089 | 1524
725189 | Gemeente Waalwijk | Gemeente Waalwijk | E - Riool | GemWaalwijkRio | '871687940034016426 | Hogevaart | 9 | 5161PL | SPRANG-CAPELLE | Gewoon |  |  |  | Nee | Enexis Brabant | '871687940004711887 | '000000000000231695 | 2023-01-01 |  |  | Actief | In bedrijf | Stroom | Levering | Kleine aansluiting | E1C | Nee | '8742010102115 |  | Geprofileerd | Jaarlijks | Slimme meter | AAN | Op afstand uitleesbaar | Gas: elk uur, Stroom: elk kwartier | 463 | 597
725189 | Gemeente Waalwijk | Gemeente Waalwijk | E - Riool | GemWaalwijkRio | '871687940034016426 | Hogevaart | 67 | 5161PL | SPRANG-CAPELLE | Gewoon |  |  |  | Nee | Enexis Brabant | '871687940004711993 | '000000000000231696 | 2023-01-01 |  |  | Actief | In bedrijf | Stroom | Levering | Kleine aansluiting | E1C | Nee | '8742010102115 |  | Geprofileerd | Jaarlijks | Slimme meter | AAN | Op afstand uitleesbaar | Gas: elk uur, Stroom: elk kwartier | 1263 | 1584
725189 | Gemeente Waalwijk | Gemeente Waalwijk | E - Riool | GemWaalwijkRio | '871687940034016426 | Hogevaart | 90 | 5161PN | SPRANG-CAPELLE | Gewoon |  |  |  | Nee | Enexis Brabant | '871687940004712358 | '000000000051351285 | 2023-01-01 |  |  | Actief | In bedrijf | Stroom | Levering | Kleine aansluiting | E1C | Nee | '8742010102115 |  | Geprofileerd | Jaarlijks | Slimme meter | AAN | Op afstand uitleesbaar | Gas: elk uur, Stroom: elk kwartier | 1115 | 1179 | 5 | 9
725189 | Gemeente Waalwijk | Gemeente Waalwijk | E - Riool | GemWaalwijkRio | '871687940034016426 | Dellenweg | 1 | 5161PV | SPRANG-CAPELLE | Gewoon |  |  |  | Nee | Enexis Brabant | '871687940004712471 | '000000000000309408 | 2023-01-01 |  |  | Actief | In bedrijf | Stroom | Levering | Kleine aansluiting | E1C | Nee | '8742010102115 |  | Geprofileerd | Jaarlijks | Slimme meter | AAN | Op afstand uitleesbaar | Gas: elk uur, Stroom: elk kwartier | 23 | 19
725189 | Gemeente Waalwijk | Gemeente Waalwijk | E - Riool | GemWaalwijkRio | '871687940034016426 | Sprangsevaart | 8 | 5161RE | SPRANG-CAPELLE | Gewoon |  |  |  | Nee | Enexis Brabant | '871687940004712556 | '000000000000255847 | 2023-01-01 |  |  | Actief | In bedrijf | Stroom | Levering | Kleine aansluiting | E1C | Nee | '8742010102115 |  | Geprofileerd | Jaarlijks | Slimme meter | AAN | Op afstand uitleesbaar | Gas: elk uur, Stroom: elk kwartier | 167 | 195
725189 | Gemeente Waalwijk | Gemeente Waalwijk | E - Riool | GemWaalwijkRio | '871687940034016426 | Nieuwevaart | 104 | 5161RK | SPRANG-CAPELLE | Gewoon |  |  |  | Nee | Enexis Brabant | '871687940004712631 | '000000000051905243 | 2023-01-01 |  |  | Actief | In bedrijf | Stroom | Levering | Kleine aansluiting | E1C | Nee | '8742010102115 |  | Geprofileerd | Jaarlijks | Slimme meter | AAN | Op afstand uitleesbaar | Gas: elk uur, Stroom: elk kwartier | 349 | 502
725189 | Gemeente Waalwijk | Gemeente Waalwijk | E - Riool | GemWaalwijkRio | '871687940034016426 | Nieuwevaart | 120 | 5161RK | SPRANG-CAPELLE | Gewoon |  |  |  | Nee | Enexis Brabant | '871687940004712686 | '000000000000231694 | 2023-01-01 |  |  | Actief | In bedrijf | Stroom | Levering | Kleine aansluiting | E1C | Nee | '8742010102115 |  | Geprofileerd | Jaarlijks | Slimme meter | AAN | Op afstand uitleesbaar | Gas: elk uur, Stroom: elk kwartier | 603 | 756
725189 | Gemeente Waalwijk | Gemeente Waalwijk | E - Riool | GemWaalwijkRio | '871687940034016426 | Hoge Zandschel | 21 | 5161RL | SPRANG-CAPELLE | Gewoon |  |  |  | Nee | Enexis Brabant | '871687940004712860 | '000000000000292373 | 2023-01-01 |  |  | Actief | In bedrijf | Stroom | Levering | Kleine aansluiting | E1C | Nee | '8742010102115 |  | Geprofileerd | Jaarlijks | Slimme meter | AAN | Op afstand uitleesbaar | Gas: elk uur, Stroom: elk kwartier | 504 | 624
725189 | Gemeente Waalwijk | Gemeente Waalwijk | E - Riool | GemWaalwijkRio | '871687940034016426 | 1e Wittedijk | 2 | 5161RP | SPRANG-CAPELLE | Gewoon |  |  |  | Nee | Enexis Brabant | '871687940004713065 | '000000000000231678 | 2023-01-01 |  |  | Actief | In bedrijf | Stroom | Levering | Kleine aansluiting | E1C | Nee | '8742010102115 |  | Geprofileerd | Jaarlijks | Slimme meter | AAN | Op afstand uitleesbaar | Gas: elk uur, Stroom: elk kwartier | 249 | 327
725189 | Gemeente Waalwijk | Gemeente Waalwijk | E - Riool | GemWaalwijkRio | '871687940034016426 | Capelsedreef | 20 | 5161RS | SPRANG-CAPELLE | Gewoon |  |  |  | Nee | Enexis Brabant | '871687940004713201 | '000000000000292598 | 2023-01-01 |  |  | Actief | In bedrijf | Stroom | Levering | Kleine aansluiting | E1C | Nee | '8742010102115 |  | Geprofileerd | Jaarlijks | Slimme meter | AAN | Op afstand uitleesbaar | Gas: elk uur, Stroom: elk kwartier | 465 | 602
725189 | Gemeente Waalwijk | Gemeente Waalwijk | E - Riool | GemWaalwijkRio | '871687940034016426 | Esdoornlaan | 32 | 5161TV | SPRANG-CAPELLE | Gewoon |  |  |  | Nee | Enexis Brabant | '871687940004716547 | '000000000000335443 | 2023-01-01 |  |  | Actief | In bedrijf | Stroom | Levering | Kleine aansluiting | E1C | Nee | '8742010102115 |  | Geprofileerd | Jaarlijks | Slimme meter | AAN | Op afstand uitleesbaar | Gas: elk uur, Stroom: elk kwartier | 480 | 705
725189 | Gemeente Waalwijk | Gemeente Waalwijk | E - Riool | GemWaalwijkRio | '871687940034016426 | Oudestraat | 48 | 5161TB | SPRANG-CAPELLE | Gewoon |  |  |  | Nee | Enexis Brabant | '871687940004716783 | '000000000015355980 | 2023-01-01 |  |  | Actief | In bedrijf | Stroom | Levering | Kleine aansluiting | E2B | Nee | '8742010104119 |  | Geprofileerd | Jaarlijks | Slimme meter | AAN | Op afstand uitleesbaar | Gas: elk uur, Stroom: elk kwartier | 1556 | 2066
725189 | Gemeente Waalwijk | Gemeente Waalwijk | E - Riool | GemWaalwijkRio | '871687940034016426 | Luzerne | 27 | 5161WD | SPRANG-CAPELLE | Gewoon |  |  |  | Nee | Enexis Brabant | '871687940004723002 | '000000000000400837 | 2023-01-01 |  |  | Actief | In bedrijf | Stroom | Levering | Kleine aansluiting | E1C | Nee | '8742010102115 |  | Geprofileerd | Jaarlijks | Slimme meter | AAN | Niet op afstand uitleesbaar | Elke maand | 1622 | 2013
725189 | Gemeente Waalwijk | Gemeente Waalwijk | E - Riool | GemWaalwijkRio | '871687940034016426 | Schoolstraat | 1 | 5161ZD | SPRANG-CAPELLE | Gewoon |  |  |  | Nee | Enexis Brabant | '871687940004729608 | '000000000000309894 | 2023-01-01 |  |  | Actief | In bedrijf | Stroom | Levering | Kleine aansluiting | E1C | Nee | '8742010102115 |  | Geprofileerd | Jaarlijks | Slimme meter | AAN | Op afstand uitleesbaar | Gas: elk uur, Stroom: elk kwartier | 816 | 1081
725189 | Gemeente Waalwijk | Gemeente Waalwijk | E - Riool | GemWaalwijkRio | '871687940034016426 | Kruisvaart | 2 | 5161ZL | SPRANG-CAPELLE | Gewoon |  |  |  | Nee | Enexis Brabant | '871687940004730642 | '000000000015358889 | 2023-01-01 |  |  | Actief | In bedrijf | Stroom | Levering | Kleine aansluiting | E1C | Nee | '8742010102115 |  | Geprofileerd | Jaarlijks | Slimme meter | AAN | Op afstand uitleesbaar | Gas: elk uur, Stroom: elk kwartier | 73 | 78
725189 | Gemeente Waalwijk | Gemeente Waalwijk | E - Riool | GemWaalwijkRio | '871687940034016426 | Schotse Hooglandersstr | 123 | 5165AE | WASPIK | Gewoon |  |  |  | Nee | Enexis Brabant | '871687940004731458 | '000000000000305675 | 2023-01-01 |  |  | Actief | In bedrijf | Stroom | Levering | Kleine aansluiting | E1C | Nee | '8742010102115 |  | Geprofileerd | Jaarlijks | Slimme meter | AAN | Op afstand uitleesbaar | Gas: elk uur, Stroom: elk kwartier | 73 | 97
725189 | Gemeente Waalwijk | Gemeente Waalwijk | E - Riool | GemWaalwijkRio | '871687940034016426 | Carmelietenstraat | 22 | 5165AK | WASPIK | Gewoon |  |  |  | Nee | Enexis Brabant | '871687940004732356 | '000000000051263138 | 2023-01-01 |  |  | Actief | In bedrijf | Stroom | Levering | Kleine aansluiting | E2B | Nee | '8742010103112 |  | Geprofileerd | Jaarlijks | Slimme meter | AAN | Op afstand uitleesbaar | Gas: elk uur, Stroom: elk kwartier | 3830 | 4887
725189 | Gemeente Waalwijk | Gemeente Waalwijk | E - Riool | GemWaalwijkRio | '871687940034016426 | Scharlo | 10 | 5165NG | WASPIK | Gewoon |  |  |  | Nee | Enexis Brabant | '871687940004743871 | '000000000051263077 | 2023-01-01 |  |  | Actief | In bedrijf | Stroom | Levering | Kleine aansluiting | E1C | Nee | '8742010102115 |  | Geprofileerd | Jaarlijks | Slimme meter | AAN | Op afstand uitleesbaar | Gas: elk uur, Stroom: elk kwartier | 502 | 611
725189 | Gemeente Waalwijk | Gemeente Waalwijk | E - Riool | GemWaalwijkRio | '871687940034016426 | Hooiweg | 14 | 5165NL | WASPIK | Gewoon |  |  |  | Nee | Enexis Brabant | '871687940004744359 | '000000000000119015 | 2023-01-01 |  |  | Actief | In bedrijf | Stroom | Levering | Kleine aansluiting | E2B | Nee | '8742010105116 |  | Geprofileerd | Jaarlijks | Slimme meter | AAN | Op afstand uitleesbaar | Gas: elk uur, Stroom: elk kwartier | 7857 | 9346
725189 | Gemeente Waalwijk | Gemeente Waalwijk | E - Riool | GemWaalwijkRio | '871687940034016426 | Vrouwkensvaartsestraat | 10 | 5165NP | WASPIK | Gewoon |  |  |  | Nee | Enexis Brabant | '871687940004744823 | '000000000051288460 | 2023-01-01 |  |  | Actief | In bedrijf | Stroom | Levering | Kleine aansluiting | E1C | Nee | '8742010102115 |  | Geprofileerd | Jaarlijks | Slimme meter | AAN | Op afstand uitleesbaar | Gas: elk uur, Stroom: elk kwartier | 46 | 58
725189 | Gemeente Waalwijk | Gemeente Waalwijk | E - Riool | GemWaalwijkRio | '871687940034016426 | Vrouwkensvaartsestraat | 12 | 5165NP | WASPIK | Gewoon |  |  |  | Nee | Enexis Brabant | '871687940004744861 | '000000000015358958 | 2023-01-01 |  |  | Actief | In bedrijf | Stroom | Levering | Kleine aansluiting | E1C | Nee | '8742010102115 |  | Geprofileerd | Jaarlijks | Slimme meter | AAN | Op afstand uitleesbaar | Gas: elk uur, Stroom: elk kwartier | 89 | 121
725189 | Gemeente Waalwijk | Gemeente Waalwijk | E - Riool | GemWaalwijkRio | '871687940034016426 | Vrouwkensvaartsestraat | 28 | 5165NP | WASPIK | Gewoon |  |  |  | Nee | Enexis Brabant | '871687940004744991 | '000000000015357207 | 2023-01-01 |  |  | Actief | In bedrijf | Stroom | Levering | Kleine aansluiting | E1C | Nee | '8742010102115 |  | Geprofileerd | Jaarlijks | Slimme meter | AAN | Op afstand uitleesbaar | Gas: elk uur, Stroom: elk kwartier | 120 | 162
725189 | Gemeente Waalwijk | Gemeente Waalwijk | E - Riool | GemWaalwijkRio | '871687940034016426 | Stadhoudersdijk | 23 | 5165RG | WASPIK | Gewoon |  |  |  | Nee | Enexis Brabant | '871687940004745769 | '000000000051263092 | 2023-01-01 |  |  | Actief | In bedrijf | Stroom | Levering | Kleine aansluiting | E1C | Nee | '8742010102115 |  | Geprofileerd | Jaarlijks | Slimme meter | AAN | Op afstand uitleesbaar | Gas: elk uur, Stroom: elk kwartier | 85 | 109
725189 | Gemeente Waalwijk | Gemeente Waalwijk | E - Riool | GemWaalwijkRio | '871687940034016426 | Kerkvaartsestraat | 2 | 5165VL | WASPIK | Gewoon |  |  |  | Nee | Enexis Brabant | '871687940004749804 | '000000000051263107 | 2023-01-01 |  |  | Actief | In bedrijf | Stroom | Levering | Kleine aansluiting | E1C | Nee | '8742010102115 |  | Geprofileerd | Jaarlijks | Slimme meter | AAN | Op afstand uitleesbaar | Gas: elk uur, Stroom: elk kwartier | 502 | 629
725189 | Gemeente Waalwijk | Gemeente Waalwijk | E - Riool | GemWaalwijkRio | '871687940034016426 | Havendries | 70 | 5165VN | WASPIK | Gewoon |  |  |  | Nee | Enexis Brabant | '871687940004750169 | '000000000051288424 | 2023-01-01 |  |  | Actief | In bedrijf | Stroom | Levering | Kleine aansluiting | E2B | Nee | '8742010103112 |  | Geprofileerd | Jaarlijks | Slimme meter | AAN | Op afstand uitleesbaar | Gas: elk uur, Stroom: elk kwartier | 2347 | 1163
725189 | Gemeente Waalwijk | Gemeente Waalwijk | E - Riool | GemWaalwijkRio | '871687940034016426 | Rietzanger | 18 | 5165KP | WASPIK | Gewoon |  |  |  | Nee | Enexis Brabant | '871687940004751371 | '000000000051263120 | 2023-01-01 |  |  | Actief | In bedrijf | Stroom | Levering | Kleine aansluiting | E1C | Nee | '8742010102115 |  | Geprofileerd | Jaarlijks | Slimme meter | AAN | Op afstand uitleesbaar | Gas: elk uur, Stroom: elk kwartier | 1913 | 2128
725189 | Gemeente Waalwijk | Gemeente Waalwijk | E - Riool | GemWaalwijkRio | '871687940034016426 | Oudestraat | 45 | 5161TA | SPRANG-CAPELLE | Gewoon |  |  |  | Nee | Enexis Brabant | '871687940009614343 | '000000000000309897 | 2023-01-01 |  |  | Actief | In bedrijf | Stroom | Levering | Kleine aansluiting | E1C | Nee | '8742010102115 |  | Geprofileerd | Jaarlijks | Slimme meter | AAN | Op afstand uitleesbaar | Gas: elk uur, Stroom: elk kwartier | 3107 | 2684
725189 | Gemeente Waalwijk | Gemeente Waalwijk | E - Riool | GemWaalwijkRio | '871687940034016426 | Plantlust | 1 | 5141SJ | WAALWIJK | Gewoon |  |  |  | Nee | Enexis Brabant | '871687940009627848 | '000000000051228161 | 2023-01-01 |  |  | Actief | In bedrijf | Stroom | Levering | Kleine aansluiting | E1C | Nee | '8742010102115 |  | Geprofileerd | Jaarlijks | Slimme meter | AAN | Op afstand uitleesbaar | Gas: elk uur, Stroom: elk kwartier | 228 | 265
725189 | Gemeente Waalwijk | Gemeente Waalwijk | E - Riool | GemWaalwijkRio | '871687940034016426 | Grotestraat | 152 | 5141HC | WAALWIJK | Gewoon |  |  |  | Nee | Enexis Brabant | '871687940009645576 | '000000000051228158 | 2023-01-01 |  |  | Actief | In bedrijf | Stroom | Levering | Kleine aansluiting | E1C | Nee | '8742010102115 |  | Geprofileerd | Jaarlijks | Slimme meter | AAN | Op afstand uitleesbaar | Gas: elk uur, Stroom: elk kwartier | 7780 | 4671
725189 | Gemeente Waalwijk | Gemeente Waalwijk | E - Riool | GemWaalwijkRio | '871687940034016426 | Julianalaan | 86 | 5161BC | SPRANG-CAPELLE | Gewoon |  |  |  | Nee | Enexis Brabant | '871687940030048032 | '000000000015357233 | 2023-01-01 |  |  | Actief | In bedrijf | Stroom | Levering | Kleine aansluiting | E1C | Nee | '8742010102115 |  | Geprofileerd | Jaarlijks | Slimme meter | AAN | Op afstand uitleesbaar | Gas: elk uur, Stroom: elk kwartier | 2448 | 3536
725189 | Gemeente Waalwijk | Gemeente Waalwijk | E - Riool | GemWaalwijkRio | '871687940034016426 | Westeinde | 48 | 5141AD | WAALWIJK | Gewoon |  |  |  | Nee | Enexis Brabant | '871687940030105261 | '000000000051228144 | 2023-01-01 |  |  | Actief | In bedrijf | Stroom | Levering | Kleine aansluiting | E2B | Nee | '8742010103112 |  | Geprofileerd | Jaarlijks | Slimme meter | AAN | Op afstand uitleesbaar | Gas: elk uur, Stroom: elk kwartier | 439 | 779
725189 | Gemeente Waalwijk | Gemeente Waalwijk | E - Riool | GemWaalwijkRio | '871687940034016426 | Stadhoudersdijk | 33 | 5165RG | WASPIK | Gewoon |  |  |  | Nee | Enexis Brabant | '871687940030122688 | '000000000051288439 | 2023-01-01 |  |  | Actief | In bedrijf | Stroom | Levering | Kleine aansluiting | E1C | Nee | '8742010102115 |  | Geprofileerd | Jaarlijks | Slimme meter | AAN | Op afstand uitleesbaar | Gas: elk uur, Stroom: elk kwartier | 614 | 927
725189 | Gemeente Waalwijk | Gemeente Waalwijk | E - Riool | GemWaalwijkRio | '871687940034016426 | Halvezolenpad | 1 | 5161QQ | SPRANG-CAPELLE | Gewoon |  |  |  | Nee | Enexis Brabant | '871687940030216998 | '000000000051263282 | 2023-01-01 |  |  | Actief | In bedrijf | Stroom | Levering | Kleine aansluiting | E1C | Nee | '8742010102115 |  | Geprofileerd | Jaarlijks | Slimme meter | AAN | Op afstand uitleesbaar | Gas: elk uur, Stroom: elk kwartier | 285 | 294
725189 | Gemeente Waalwijk | Gemeente Waalwijk | E - Riool | GemWaalwijkRio | '871687940034016426 | Valkenvoortweg | 31 | 5145PM | WAALWIJK | Gewoon |  |  |  | Nee | Enexis Brabant | '871687940030233933 | '000000000051228157 | 2023-01-01 |  |  | Actief | In bedrijf | Stroom | Levering | Kleine aansluiting | E1C | Nee | '8742010102115 |  | Geprofileerd | Jaarlijks | Slimme meter | AAN | Op afstand uitleesbaar | Gas: elk uur, Stroom: elk kwartier | 1359 | 1620
725189 | Gemeente Waalwijk | Gemeente Waalwijk | E - Riool | GemWaalwijkRio | '871687940034016426 | Valkenvoortweg | 11 | 5145PM | WAALWIJK | Gewoon |  |  |  | Nee | Enexis Brabant | '871687940030294248 | '000000000051228187 | 2023-01-01 |  |  | Actief | In bedrijf | Stroom | Levering | Kleine aansluiting | E1C | Nee | '8742010102115 |  | Geprofileerd | Jaarlijks | Slimme meter | AAN | Op afstand uitleesbaar | Gas: elk uur, Stroom: elk kwartier | 887 | 760
725189 | Gemeente Waalwijk | Gemeente Waalwijk | E - Riool | GemWaalwijkRio | '871687940034016426 | Mannenbeemdweg | 11 | 5145PL | WAALWIJK | Gewoon |  |  |  | Nee | Enexis Brabant | '871687940030294255 | '000000000051228147 | 2023-01-01 |  |  | Actief | In bedrijf | Stroom | Levering | Kleine aansluiting | E1C | Nee | '8742010102115 |  | Geprofileerd | Jaarlijks | Slimme meter | AAN | Op afstand uitleesbaar | Gas: elk uur, Stroom: elk kwartier | 1818 | 2067
725189 | Gemeente Waalwijk | Gemeente Waalwijk | E - Riool | GemWaalwijkRio | '871687940034016426 | Hoofdkorfweg | 12 | 5145PN | WAALWIJK | Gewoon |  |  |  | Nee | Enexis Brabant | '871687940030294262 | '000000000051228191 | 2023-01-01 |  |  | Actief | In bedrijf | Stroom | Levering | Kleine aansluiting | E1C | Nee | '8742010102115 |  | Geprofileerd | Jaarlijks | Slimme meter | AAN | Op afstand uitleesbaar | Gas: elk uur, Stroom: elk kwartier | 393 | 484
725189 | Gemeente Waalwijk | Gemeente Waalwijk | E - Riool | GemWaalwijkRio | '871687940034016426 | Sluisweg | 81 | 5145PE | WAALWIJK | Gewoon |  |  |  | Nee | Enexis Brabant | '871687940030294279 | '000000000000079141 | 2023-01-01 |  |  | Actief | In bedrijf | Stroom | Levering | Kleine aansluiting | E1C | Nee | '8742010102115 |  | Geprofileerd | Jaarlijks | Slimme meter | AAN | Op afstand uitleesbaar | Gas: elk uur, Stroom: elk kwartier | 163 | 224
725189 | Gemeente Waalwijk | Gemeente Waalwijk | E - Riool | GemWaalwijkRio | '871687940034016426 | Drunenseweg | 21 | 5143NE | WAALWIJK | Gewoon |  |  |  | Nee | Enexis Brabant | '871687940030294293 | '000000000051263330 | 2023-01-01 |  |  | Actief | In bedrijf | Stroom | Levering | Kleine aansluiting | E1C | Nee | '8742010102115 |  | Geprofileerd | Jaarlijks | Slimme meter | AAN | Op afstand uitleesbaar | Gas: elk uur, Stroom: elk kwartier | 57 | 86
725189 | Gemeente Waalwijk | Gemeente Waalwijk | E - Riool | GemWaalwijkRio | '871687940034016426 | Hogevaart | 119 | 5161PM | SPRANG-CAPELLE | Gewoon |  |  |  | Nee | Enexis Brabant | '871687940030294316 | '000000000051354681 | 2023-01-01 |  |  | Actief | In bedrijf | Stroom | Levering | Kleine aansluiting | E1C | Nee | '8742010102115 |  | Geprofileerd | Jaarlijks | Slimme meter | AAN | Op afstand uitleesbaar | Gas: elk uur, Stroom: elk kwartier | 48 | 69
725189 | Gemeente Waalwijk | Gemeente Waalwijk | E - Riool | GemWaalwijkRio | '871687940034016426 | Laageinde | 32 | 5142EH | WAALWIJK | Gewoon |  |  |  | Nee | Enexis Brabant | '871687940030376029 | '000000000051228111 | 2023-01-01 |  |  | Actief | In bedrijf | Stroom | Levering | Kleine aansluiting | E1C | Nee | '8742010102115 |  | Geprofileerd | Jaarlijks | Slimme meter | AAN | Op afstand uitleesbaar | Gas: elk uur, Stroom: elk kwartier | 42 | 56
725189 | Gemeente Waalwijk | Gemeente Waalwijk | E - Riool | GemWaalwijkRio | '871687940034016426 | Winterdijk | 2:00 | 5161PH | SPRANG-CAPELLE | Gewoon |  |  |  | Nee | Enexis Brabant | '871687940030384918 | '000000000051228107 | 2023-01-01 |  |  | Actief | In bedrijf | Stroom | Levering | Kleine aansluiting | E1C | Nee | '8742010102115 |  | Geprofileerd | Jaarlijks | Slimme meter | AAN | Op afstand uitleesbaar | Gas: elk uur, Stroom: elk kwartier | 160 | 224
725189 | Gemeente Waalwijk | Gemeente Waalwijk | E - Riool | GemWaalwijkRio | '871687940034016426 | Carmelietenstraat | 33 | 5165AJ | WASPIK | Gewoon |  |  |  | Nee | Enexis Brabant | '871687940030438154 | '000000000051263152 | 2023-01-01 |  |  | Actief | In bedrijf | Stroom | Levering | Kleine aansluiting | E1C | Nee | '8742010102115 |  | Geprofileerd | Jaarlijks | Slimme meter | AAN | Op afstand uitleesbaar | Gas: elk uur, Stroom: elk kwartier | 64 | 107
725189 | Gemeente Waalwijk | Gemeente Waalwijk | E - Riool | GemWaalwijkRio | '871687940034016426 | Schotse Hooglandersstr | 78 | 5165AH | WASPIK | Gewoon |  |  |  | Nee | Enexis Brabant | '871687940030574449 | '000000000051263149 | 2023-01-01 |  |  | Actief | In bedrijf | Stroom | Levering | Kleine aansluiting | E2B | Nee | '8742010104119 |  | Geprofileerd | Jaarlijks | Slimme meter | AAN | Op afstand uitleesbaar | Gas: elk uur, Stroom: elk kwartier | 69 | 101
725189 | Gemeente Waalwijk | Gemeente Waalwijk | E - Riool | GemWaalwijkRio | '871687940034016426 | Burg van der Klokkenlaan | 53 | 5141EG | WAALWIJK | Gewoon |  |  |  | Nee | Enexis Brabant | '871687940030675320 | '000000000051228173 | 2023-01-01 |  |  | Actief | In bedrijf | Stroom | Levering | Kleine aansluiting | E2B | Nee | '8742010104119 |  | Geprofileerd | Jaarlijks | Slimme meter | AAN | Op afstand uitleesbaar | Gas: elk uur, Stroom: elk kwartier | 155 | 242
725189 | Gemeente Waalwijk | Gemeente Waalwijk | E - Riool | GemWaalwijkRio | '871687940034016426 | Kloosterwerf | 23 | 5141GN | WAALWIJK | Gewoon |  |  |  | Nee | Enexis Brabant | '871687940030704419 | '000000000051228333 | 2023-01-01 |  |  | Actief | In bedrijf | Stroom | Levering | Kleine aansluiting | E2B | Nee | '8742010103112 |  | Geprofileerd | Jaarlijks | Slimme meter | AAN | Op afstand uitleesbaar | Gas: elk uur, Stroom: elk kwartier | 1060 | 1458
725189 | Gemeente Waalwijk | Gemeente Waalwijk | E - Riool | GemWaalwijkRio | '871687940034016426 | Bernhardstraat | 17 | 5161XJ | SPRANG-CAPELLE | Gewoon |  |  |  | Nee | Enexis Brabant | '871687940030722086 | '000000000000231736 | 2023-01-01 |  |  | Actief | In bedrijf | Stroom | Levering | Kleine aansluiting | E2B | Nee | '8742010105116 |  | Geprofileerd | Jaarlijks | Slimme meter | AAN | Op afstand uitleesbaar | Gas: elk uur, Stroom: elk kwartier | 879 | 932
725189 | Gemeente Waalwijk | Gemeente Waalwijk | E - Riool | GemWaalwijkRio | '871687940034016426 | Eikendonklaan | 5 | 5143NG | WAALWIJK | Gewoon |  |  |  | Nee | Enexis Brabant | '871687940030774917 | '000000000040392884 | 2023-01-01 |  |  | Actief | In bedrijf | Stroom | Levering | Kleine aansluiting | E2A | Ja | '8742010104119 |  | Geprofileerd | Jaarlijks | Conventioneel |  |  |  | 52 | 0
725189 | Gemeente Waalwijk | Gemeente Waalwijk | E - Riool | GemWaalwijkRio | '871687940034016426 | Max Bruchstraat | 45 | 5144GJ | WAALWIJK | Gewoon |  |  |  | Nee | Enexis Brabant | '871687940030955460 | '000000000051228126 | 2023-01-01 |  |  | Actief | In bedrijf | Stroom | Levering | Kleine aansluiting | E1C | Nee | '8742010102115 |  | Geprofileerd | Jaarlijks | Slimme meter | AAN | Op afstand uitleesbaar | Gas: elk uur, Stroom: elk kwartier | 337 | 523
725189 | Gemeente Waalwijk | Gemeente Waalwijk | E - Riool | GemWaalwijkRio | '871687940034016426 | 't Vaartje | 76 | 5165NC | WASPIK | Gewoon |  |  |  | Nee | Enexis Brabant | '871687940031091815 | '000000000051263078 | 2023-01-01 |  |  | Actief | In bedrijf | Stroom | Levering | Kleine aansluiting | E1C | Nee | '8742010102115 |  | Geprofileerd | Jaarlijks | Slimme meter | AAN | Op afstand uitleesbaar | Gas: elk uur, Stroom: elk kwartier | 3695 | 4722
725189 | Gemeente Waalwijk | Gemeente Waalwijk | E - Riool | GemWaalwijkRio | '871687940034016426 | Spoorbaanweg | 3 | 5161PZ | SPRANG-CAPELLE | Gewoon |  |  |  | Nee | Enexis Brabant | '871687940031092904 | '000000000051228115 | 2023-01-01 |  |  | Actief | In bedrijf | Stroom | Levering | Kleine aansluiting | E2B | Nee | '8742010104119 |  | Geprofileerd | Jaarlijks | Slimme meter | AAN | Op afstand uitleesbaar | Gas: elk uur, Stroom: elk kwartier | 7657 | 8236
725189 | Gemeente Waalwijk | Gemeente Waalwijk | E - Riool | GemWaalwijkRio | '871687940034016426 | Oosteind | 28 | 5161MJ | SPRANG-CAPELLE | Gewoon |  |  |  | Nee | Enexis Brabant | '871687940031140506 | '000000000051228392 | 2023-01-01 |  |  | Actief | In bedrijf | Stroom | Levering | Kleine aansluiting | E1C | Nee | '8742010102115 |  | Geprofileerd | Jaarlijks | Slimme meter | AAN | Op afstand uitleesbaar | Gas: elk uur, Stroom: elk kwartier | 99 | 143
725189 | Gemeente Waalwijk | Gemeente Waalwijk | E - Riool | GemWaalwijkRio | '871687940034016426 | Villa Spaanse Ruiter | 2 | 5146AH | WAALWIJK | Gewoon |  |  |  | Nee | Enexis Brabant | '871687940031167640 | '000000000051228345 | 2023-01-01 |  |  | Actief | In bedrijf | Stroom | Levering | Kleine aansluiting | E2B | Nee | '8742010103112 |  | Geprofileerd | Jaarlijks | Slimme meter | AAN | Op afstand uitleesbaar | Gas: elk uur, Stroom: elk kwartier | 139 | 203
725189 | Gemeente Waalwijk | Gemeente Waalwijk | E - Riool | GemWaalwijkRio | '871687940034016426 | Stationslaan | 2 | 5165TT | WASPIK | Gewoon |  |  |  | Nee | Enexis Brabant | '871687940031243276 | '000000000051288467 | 2023-01-01 |  |  | Actief | In bedrijf | Stroom | Levering | Kleine aansluiting | E1C | Nee | '8742010102115 |  | Geprofileerd | Jaarlijks | Slimme meter | AAN | Op afstand uitleesbaar | Gas: elk uur, Stroom: elk kwartier | 190 | 289
725189 | Gemeente Waalwijk | Gemeente Waalwijk | E - Riool | GemWaalwijkRio | '871687940034016426 | Veerweg | 4 | 5165NK | WASPIK | Gewoon |  |  |  | Nee | Enexis Brabant | '871687940031377636 | '000000000051263106 | 2023-01-01 |  |  | Actief | In bedrijf | Stroom | Levering | Kleine aansluiting | E1C | Nee | '8742010102115 |  | Geprofileerd | Jaarlijks | Slimme meter | AAN | Op afstand uitleesbaar | Gas: elk uur, Stroom: elk kwartier | 180 | 197
725189 | Gemeente Waalwijk | Gemeente Waalwijk | E - Riool | GemWaalwijkRio | '871687940034016426 | Nederveenweg | 11:00 | 5161PA | SPRANG-CAPELLE | Gewoon |  |  |  | Nee | Enexis Brabant | '871687940031400198 | '000000000051263915 | 2023-01-01 |  |  | Actief | In bedrijf | Stroom | Levering | Kleine aansluiting | E1C | Nee | '8742010102115 |  | Geprofileerd | Jaarlijks | Slimme meter | AAN | Op afstand uitleesbaar | Gas: elk uur, Stroom: elk kwartier | 2123 | 3068
725189 | Gemeente Waalwijk | Gemeente Waalwijk | E - Riool | GemWaalwijkRio | '871687940034016426 | Noorder Parallelweg | 29 | 5141GA | WAALWIJK | Gewoon |  |  |  | Nee | Enexis Brabant | '871687940031403960 | '000000000051228318 | 2023-01-01 |  |  | Actief | In bedrijf | Stroom | Levering | Kleine aansluiting | E1C | Nee | '8742010102115 |  | Geprofileerd | Jaarlijks | Slimme meter | AAN | Op afstand uitleesbaar | Gas: elk uur, Stroom: elk kwartier | 6211 | 8765
725189 | Gemeente Waalwijk | Gemeente Waalwijk | E - Riool | GemWaalwijkRio | '871687940034016426 | Andre Brokxstraat | 4 | 5165BJ | WASPIK | Gewoon |  |  |  | Nee | Enexis Brabant | '871687940031433929 | '000000000051263919 | 2023-01-01 |  |  | Actief | In bedrijf | Stroom | Levering | Kleine aansluiting | E1C | Nee | '8742010102115 |  | Geprofileerd | Jaarlijks | Slimme meter | AAN | Op afstand uitleesbaar | Gas: elk uur, Stroom: elk kwartier | 541 | 729
725189 | Gemeente Waalwijk | Gemeente Waalwijk | E - Riool | GemWaalwijkRio | '871687940034016426 | Koetshuislaan | 801 | 5146BS | WAALWIJK | Gewoon |  |  |  | Nee | Enexis Brabant | '871687940031518411 | '000000000051264449 | 2023-01-01 |  |  | Actief | In bedrijf | Stroom | Levering | Kleine aansluiting | E1C | Nee | '8742010102115 |  | Geprofileerd | Jaarlijks | Slimme meter | AAN | Op afstand uitleesbaar | Gas: elk uur, Stroom: elk kwartier | 786 | 610
725189 | Gemeente Waalwijk | Gemeente Waalwijk | E - Riool | GemWaalwijkRio | '871687940034016426 | Villa Waterranonkel | 42 | 5146AR | WAALWIJK | Gewoon |  |  |  | Nee | Enexis Brabant | '871687940031571089 | '000000000051228118 | 2023-01-01 |  |  | Actief | In bedrijf | Stroom | Levering | Kleine aansluiting | E1C | Nee | '8742010102115 |  | Geprofileerd | Jaarlijks | Slimme meter | AAN | Op afstand uitleesbaar | Gas: elk uur, Stroom: elk kwartier | 480 | 254
725189 | Gemeente Waalwijk | Gemeente Waalwijk | E - Riool | GemWaalwijkRio | '871687940034016426 | Cesar Francklaan | 85 | 5144WE | WAALWIJK | Gewoon |  |  |  | Nee | Enexis Brabant | '871687940031619101 | '000000000051086425 | 2023-01-01 |  |  | Actief | In bedrijf | Stroom | Levering | Kleine aansluiting | E1C | Nee | '8742010102115 |  | Geprofileerd | Jaarlijks | Slimme meter | AAN | Op afstand uitleesbaar | Gas: elk uur, Stroom: elk kwartier | 2334 | 3361
725189 | Gemeente Waalwijk | Gemeente Waalwijk | E - Riool | GemWaalwijkRio | '871687940034016426 | Het Fort | 88 | 5146CK | WAALWIJK | Gewoon |  |  |  | Nee | Enexis Brabant | '871687940031732992 | '000000000015842845 | 2023-01-01 |  |  | Actief | In bedrijf | Stroom | Levering | Kleine aansluiting | E1C | Nee | '8742010102115 |  | Geprofileerd | Jaarlijks | Slimme meter | AAN | Op afstand uitleesbaar | Gas: elk uur, Stroom: elk kwartier | 30 | 42
725189 | Gemeente Waalwijk | Gemeente Waalwijk | E - Riool | GemWaalwijkRio | '871687940034016426 | Sprangsevaart | 20 A | 5161JW | SPRANG-CAPELLE | Gewoon |  |  |  | Nee | Enexis Brabant | '871687940031945606 | '000000000051086172 | 2023-01-01 |  |  | Actief | In bedrijf | Stroom | Levering | Kleine aansluiting | E1C | Nee | '8742010102115 |  | Geprofileerd | Jaarlijks | Slimme meter | AAN | Op afstand uitleesbaar | Gas: elk uur, Stroom: elk kwartier | 135 | 163 | 5 | 9
725189 | Gemeente Waalwijk | Gemeente Waalwijk | E - Riool | GemWaalwijkRio | '871687940034016426 | Kleiweg | 5 | 5145NA | WAALWIJK | Gewoon |  |  |  | Nee | Enexis Brabant | '871687940031959573 | '000000000015625361 | 2023-01-01 |  |  | Actief | In bedrijf | Stroom | Levering | Kleine aansluiting | E1C | Nee | '8742010102115 |  | Geprofileerd | Jaarlijks | Slimme meter | AAN | Op afstand uitleesbaar | Gas: elk uur, Stroom: elk kwartier | 279 | 410
725189 | Gemeente Waalwijk | Gemeente Waalwijk | E - Riool | GemWaalwijkRio | '871687940034016426 | Burg van Prooijenstraat | 1 | 5146DB | WAALWIJK | Gewoon |  |  |  | Nee | Enexis Brabant | '871687940031972336 | '000000000051403003 | 2023-01-01 |  |  | Actief | In bedrijf | Stroom | Levering | Kleine aansluiting | E1C | Nee | '8742010102115 |  | Geprofileerd | Jaarlijks | Slimme meter | AAN | Op afstand uitleesbaar | Gas: elk uur, Stroom: elk kwartier | 30 | 43
725189 | Gemeente Waalwijk | Gemeente Waalwijk | E - Riool | GemWaalwijkRio | '871687940034016426 | Hertog Janpark | 6 | 5141BG | WAALWIJK | Gewoon |  |  |  | Nee | Enexis Brabant | '871687940031992501 | '000000000000355495 | 2023-01-01 |  |  | Actief | In bedrijf | Stroom | Levering | Kleine aansluiting | E1C | Nee | '8742010102115 |  | Geprofileerd | Jaarlijks | Slimme meter | AAN | Op afstand uitleesbaar | Gas: elk uur, Stroom: elk kwartier | 11759 | 5214
725189 | Gemeente Waalwijk | Gemeente Waalwijk | E - Riool | GemWaalwijkRio | '871687940034016426 | Elzenweg | 39 | 5144MB | WAALWIJK | Gewoon |  |  |  | Nee | Enexis Brabant | '871687940032060421 | '000000000015358865 | 2023-01-01 |  |  | Actief | In bedrijf | Stroom | Levering | Kleine aansluiting | E1C | Nee | '8742010102115 |  | Geprofileerd | Jaarlijks | Slimme meter | AAN | Op afstand uitleesbaar | Gas: elk uur, Stroom: elk kwartier | 299 | 422
725189 | Gemeente Waalwijk | Gemeente Waalwijk | E - Riool | GemWaalwijkRio | '871687940034016426 | Mechie Trommelenweg | 4 | 5145ND | WAALWIJK | Gewoon |  |  |  | Nee | Enexis Brabant | '871687940032342558 | '000000000031143012 | 2023-01-01 |  |  | Actief | In bedrijf | Stroom | Levering | Kleine aansluiting | E1C | Nee | '8742010102115 |  | Geprofileerd | Jaarlijks | Slimme meter | AAN | Op afstand uitleesbaar | Gas: elk uur, Stroom: elk kwartier | 5575 | 5031
725189 | Gemeente Waalwijk | Gemeente Waalwijk | E - Riool | GemWaalwijkRio | '871687940034016426 | Vooreinde | 40 | 5142EW | WAALWIJK | Gewoon |  |  |  | Nee | Enexis Brabant | '871687940032826805 | '000000000000013858 | 2023-01-01 |  |  | Actief | In bedrijf | Stroom | Levering | Kleine aansluiting | E1C | Nee | '8742010102115 |  | Geprofileerd | Jaarlijks | Slimme meter | AAN | Niet op afstand uitleesbaar |  | 35 | 18
725189 | Gemeente Waalwijk | Gemeente Waalwijk | E - Riool | GemWaalwijkRio | '871687940034016426 | De Kroonweg | 2 | 5145NH | WAALWIJK | Gewoon |  |  |  | Nee | Enexis Brabant | '871687940033069829 | '000000000000368097 | 2023-01-01 |  |  | Actief | In bedrijf | Stroom | Levering | Kleine aansluiting | E1C | Nee | '8742010102115 |  | Geprofileerd | Jaarlijks | Slimme meter | AAN | Op afstand uitleesbaar | Gas: elk uur, Stroom: elk kwartier | 563 | 568
725189 | Gemeente Waalwijk | Gemeente Waalwijk | E - Riool | GemWaalwijkRio | '871687940034016426 | Schouwslootweg | 20 | 5145PG | WAALWIJK | Gewoon |  |  |  | Nee | Enexis Brabant | '871687940033578192 | '000000000000491783 | 2023-01-01 |  |  | Actief | In bedrijf | Stroom | Levering | Kleine aansluiting | E1C | Nee | '8742010102115 |  | Geprofileerd | Jaarlijks | Slimme meter | AAN | Niet op afstand uitleesbaar |  | 365 | 474
725189 | Gemeente Waalwijk | Gemeente Waalwijk | E - Riool | GemWaalwijkRio | '871687940034016426 | Van Iersel en Witloxweg | 2 | 5145MB | WAALWIJK | Gewoon |  |  |  | Nee | Enexis Brabant | '871687940033579700 | '000000000007166097 | 2023-05-03 |  |  | Actief | In bedrijf | Stroom | Levering | Kleine aansluiting | E1C | Nee | '8742010102115 |  | Geprofileerd | Jaarlijks | Slimme meter | AAN | Op afstand uitleesbaar | Gas: elk uur, Stroom: elk kwartier | 898 | 638
725189 | Gemeente Waalwijk | Gemeente Waalwijk | E - Riool | GemWaalwijkRio | '871687940034016426 | Raadhuisplein | 1 | 5141KG | WAALWIJK | Gewoon |  |  |  | Nee | Enexis Brabant | '871687940033726708 | '000000000007161479 | 2023-01-01 |  |  | Actief | In bedrijf | Stroom | Levering | Kleine aansluiting | E2B | Nee | '8742010103112 |  | Geprofileerd | Jaarlijks | Slimme meter | AAN | Op afstand uitleesbaar | Gas: elk uur, Stroom: elk kwartier | 5264 | 3940
725189 | Gemeente Waalwijk | Gemeente Waalwijk | E - Riool | GemWaalwijkRio | '871687940034016426 | Krayenhofflaan | 29 | 5141AP | WAALWIJK | Gewoon |  |  |  | Nee | Enexis Brabant | '871687940034016426 | '000000000000123328 | 2023-08-04 |  |  | Actief | In bedrijf | Stroom | Levering | Kleine aansluiting | E1C | Nee | '8742010102115 |  | Geprofileerd | Jaarlijks | Slimme meter | AAN | Op afstand uitleesbaar | Gas: elk uur, Stroom: elk kwartier | 56 | 81
725189 | Gemeente Waalwijk | Gemeente Waalwijk | E - Riool | GemWaalwijkRio | '871687940034016426 | Akkerlaan | 17 | 5143ND | WAALWIJK | Gewoon |  |  |  | Nee | Enexis Brabant | '871687940034164318 | '000000000007287211 | 2024-02-08 |  |  | Actief | In bedrijf | Stroom | Levering | Kleine aansluiting | E1C | Nee | '8742010102115 |  | Geprofileerd | Jaarlijks | Slimme meter | AAN | Op afstand uitleesbaar | Gas: elk uur, Stroom: elk kwartier | 1528 | 1485
725189 | Gemeente Waalwijk | Gemeente Waalwijk | E - Riool | GemWaalwijkRio | '871687940034016426 | Taxandriaweg | 3 | 5141PA | WAALWIJK | Gewoon |  |  |  | Nee | Enexis Limburg | '871688540031260380 | '000000000000151520 | 2023-01-01 |  |  | Actief | In bedrijf | Stroom | Levering | Kleine aansluiting | E1C | Nee | '8742010102115 |  | Geprofileerd | Jaarlijks | Slimme meter | AAN | Op afstand uitleesbaar | Gas: elk uur, Stroom: elk kwartier | 122 | 164
725189 | Gemeente Waalwijk | Gemeente Waalwijk | E - Riool | GemWaalwijkRio | '871687940034016426 | De Gaard | 1 | 5146AW | WAALWIJK | Gewoon |  |  |  | Nee | Enexis Brabant | '871715423500000447 | '000000000051228986 | 2023-01-01 |  |  | Actief | In bedrijf | Stroom | Levering | Kleine aansluiting | E1C | Nee | '8742010102115 |  | Geprofileerd | Jaarlijks | Slimme meter | AAN | Op afstand uitleesbaar | Gas: elk uur, Stroom: elk kwartier | 2456 | 3514
725189 | Gemeente Waalwijk | Gemeente Waalwijk | E - VRI | GemWaalwijkVRI | '871687940032451915 | NIEUWE VAART | 2 | 5161DG | SPRANG-CAPELLE | Gewoon |  |  |  | Nee | Enexis Brabant | '871687940004455774 | ' | 2023-01-01 |  |  | Actief | In bedrijf | Stroom | Levering | Kleine aansluiting | E1C | Nee | '8742010102016 |  | Geprofileerd | Onbemeterd |  |  |  |  | 876 | 438
725189 | Gemeente Waalwijk | Gemeente Waalwijk | E - VRI | GemWaalwijkVRI | '871687940032451915 | Julianalaan | 65 | 5161BA | SPRANG-CAPELLE | Gewoon |  |  |  | Nee | Enexis Brabant | '871687940004455781 | ' | 2023-01-01 |  |  | Actief | In bedrijf | Stroom | Levering | Kleine aansluiting | E1C | Nee | '8742010102016 |  | Geprofileerd | Onbemeterd |  |  |  |  | 876 | 438
725189 | Gemeente Waalwijk | Gemeente Waalwijk | E - VRI | GemWaalwijkVRI | '871687940032451915 | Spoorbaanweg | 3 | 5161PZ | SPRANG-CAPELLE | Gewoon |  |  |  | Nee | Enexis Brabant | '871687940004455798 | ' | 2023-01-01 |  |  | Actief | In bedrijf | Stroom | Levering | Kleine aansluiting | E1C | Nee | '8742010102016 |  | Geprofileerd | Onbemeterd |  |  |  |  | 149 | 75
725189 | Gemeente Waalwijk | Gemeente Waalwijk | E - VRI | GemWaalwijkVRI | '871687940032451915 | Wilhelminastraat | 18 | 5141HK | WAALWIJK | Gewoon |  |  |  | Nee | Enexis Brabant | '871687940004459628 | '000000000015154556 | 2023-01-01 |  |  | Actief | In bedrijf | Stroom | Levering | Kleine aansluiting | E1C | Nee | '8742010102115 |  | Geprofileerd | Jaarlijks | Slimme meter | AAN | Op afstand uitleesbaar | Gas: elk uur, Stroom: elk kwartier | 1387 | 1595
725189 | Gemeente Waalwijk | Gemeente Waalwijk | E - VRI | GemWaalwijkVRI | '871687940032451915 | Mr. van Coothstraat |  | 5141EP | WAALWIJK | Gewoon |  |  |  | Nee | Enexis Brabant | '871687940004483616 | ' | 2023-01-01 |  |  | Actief | In bedrijf | Stroom | Levering | Kleine aansluiting | E1C | Nee | '8742010102016 |  | Geprofileerd | Onbemeterd |  |  |  |  | 2336 | 1168
725189 | Gemeente Waalwijk | Gemeente Waalwijk | E - VRI | GemWaalwijkVRI | '871687940032451915 | St. Antoniusstraat | 5 | 5144AA | WAALWIJK | Gewoon |  |  |  | Nee | Enexis Brabant | '871687940004485290 | '000000000051200935 | 2023-01-01 |  |  | Actief | In bedrijf | Stroom | Levering | Kleine aansluiting | E1C | Nee | '8742010102115 |  | Geprofileerd | Jaarlijks | Slimme meter | AAN | Op afstand uitleesbaar | Gas: elk uur, Stroom: elk kwartier | 2392 | 2561
725189 | Gemeente Waalwijk | Gemeente Waalwijk | E - VRI | GemWaalwijkVRI | '871687940032451915 | Margrietstraat | 1 | 5141GM | WAALWIJK | Gewoon |  |  |  | Nee | Enexis Brabant | '871687940004487133 | '000000000051173565 | 2023-01-01 | 2025-01-08 | SLOOP | Actief | In bedrijf | Stroom | Levering | Kleine aansluiting | E1C | Nee | '8742010102115 |  | Geprofileerd | Jaarlijks | Slimme meter | AAN | Op afstand uitleesbaar | Elke dag | 2976 | 4373
725189 | Gemeente Waalwijk | Gemeente Waalwijk | E - VRI | GemWaalwijkVRI | '871687940032451915 | Burgemeester Smeelelaan | 2 | 5144AS | WAALWIJK | Gewoon |  |  |  | Nee | Enexis Brabant | '871687940004531485 | '000000000051260154 | 2023-01-01 |  |  | Actief | In bedrijf | Stroom | Levering | Kleine aansluiting | E1C | Nee | '8742010102115 |  | Geprofileerd | Jaarlijks | Slimme meter | AAN | Op afstand uitleesbaar | Gas: elk uur, Stroom: elk kwartier | 2815 | 4102
725189 | Gemeente Waalwijk | Gemeente Waalwijk | E - VRI | GemWaalwijkVRI | '871687940032451915 | Putstraat | 96 | 5142RN | WAALWIJK | Gewoon |  |  |  | Nee | Enexis Brabant | '871687940004531973 | '000000000000062699 | 2023-01-01 |  |  | Actief | In bedrijf | Stroom | Levering | Kleine aansluiting | E1C | Nee | '8742010102115 |  | Geprofileerd | Jaarlijks | Slimme meter | AAN | Op afstand uitleesbaar | Gas: elk uur, Stroom: elk kwartier | 1623 | 2430
725189 | Gemeente Waalwijk | Gemeente Waalwijk | E - VRI | GemWaalwijkVRI | '871687940032451915 | Kloosterweg | 2 | 5144CB | WAALWIJK | Gewoon |  |  |  | Nee | Enexis Brabant | '871687940004571986 | '000000000000520383 | 2023-01-01 |  |  | Actief | In bedrijf | Stroom | Levering | Kleine aansluiting | E1C | Nee | '8742010102115 |  | Geprofileerd | Jaarlijks | Slimme meter | AAN | Op afstand uitleesbaar | Gas: elk uur, Stroom: elk kwartier | 1528 | 2209
725189 | Gemeente Waalwijk | Gemeente Waalwijk | E - VRI | GemWaalwijkVRI | '871687940032451915 | Burg van de Klokkenlaan |  | 5141EE | WAALWIJK | Gewoon |  |  |  | Nee | Enexis Brabant | '871687940004582104 | '000000000051260110 | 2023-01-01 |  |  | Actief | In bedrijf | Stroom | Levering | Kleine aansluiting | E1C | Nee | '8742010102115 |  | Geprofileerd | Jaarlijks | Slimme meter | AAN | Op afstand uitleesbaar | Gas: elk uur, Stroom: elk kwartier | 1540 | 2142
725189 | Gemeente Waalwijk | Gemeente Waalwijk | E - VRI | GemWaalwijkVRI | '871687940032451915 | Lotharingenstraat | 2 | 5144EW | WAALWIJK | Gewoon |  |  |  | Nee | Enexis Brabant | '871687940004583040 | '000000000051202695 | 2023-01-01 |  |  | Actief | In bedrijf | Stroom | Levering | Kleine aansluiting | E1C | Nee | '8742010102115 |  | Geprofileerd | Jaarlijks | Slimme meter | AAN | Op afstand uitleesbaar | Gas: elk uur, Stroom: elk kwartier | 0 | 0
725189 | Gemeente Waalwijk | Gemeente Waalwijk | E - VRI | GemWaalwijkVRI | '871687940032451915 | Prof Kamerlingh Onnesweg | 11 | 5144NR | WAALWIJK | Gewoon |  |  |  | Nee | Enexis Brabant | '871687940004583798 | '000000000015990211 | 2023-01-01 |  |  | Actief | In bedrijf | Stroom | Levering | Kleine aansluiting | E1C | Nee | '8742010102115 |  | Geprofileerd | Jaarlijks | Slimme meter | AAN | Op afstand uitleesbaar | Gas: elk uur, Stroom: elk kwartier | 1782 | 2707
725189 | Gemeente Waalwijk | Gemeente Waalwijk | E - VRI | GemWaalwijkVRI | '871687940032451915 | Prof. van der Waalsweg | 2 | 5144NG | WAALWIJK | Gewoon |  |  |  | Nee | Enexis Brabant | '871687940004583835 | '000000000017700963 | 2023-01-01 |  |  | Actief | In bedrijf | Stroom | Levering | Kleine aansluiting | E2B | Nee | '8742010103112 |  | Geprofileerd | Jaarlijks | Slimme meter | AAN | Op afstand uitleesbaar | Gas: elk uur, Stroom: elk kwartier | 6095 | 5288
725189 | Gemeente Waalwijk | Gemeente Waalwijk | E - VRI | GemWaalwijkVRI | '871687940032451915 | Mozartlaan | 35 | 5144XW | WAALWIJK | Gewoon |  |  |  | Nee | Enexis Brabant | '871687940004603748 | '000000000015860742 | 2023-01-01 |  |  | Actief | In bedrijf | Stroom | Levering | Kleine aansluiting | E1C | Nee | '8742010102115 |  | Geprofileerd | Jaarlijks | Slimme meter | AAN | Op afstand uitleesbaar | Gas: elk uur, Stroom: elk kwartier | 1818 | 2548
725189 | Gemeente Waalwijk | Gemeente Waalwijk | E - VRI | GemWaalwijkVRI | '871687940032451915 | Nieuwevaart | 94 | 5161RK | SPRANG-CAPELLE | Gewoon |  |  |  | Nee | Enexis Brabant | '871687940004712587 | ' | 2023-01-01 |  |  | Actief | In bedrijf | Stroom | Levering | Kleine aansluiting | E1A | Ja | '8742010101019 |  | Geprofileerd | Onbemeterd |  |  |  |  | 80 | 0
725189 | Gemeente Waalwijk | Gemeente Waalwijk | E - VRI | GemWaalwijkVRI | '871687940032451915 | Spoorstraat | 2 | 5165AB | WASPIK | Gewoon |  |  |  | Nee | Enexis Brabant | '871687940009741346 | '000000000051260163 | 2023-01-01 |  |  | Actief | In bedrijf | Stroom | Levering | Kleine aansluiting | E1C | Nee | '8742010102115 |  | Geprofileerd | Jaarlijks | Slimme meter | AAN | Op afstand uitleesbaar | Gas: elk uur, Stroom: elk kwartier | 224 | 319 | 0 | 1
725189 | Gemeente Waalwijk | Gemeente Waalwijk | E - VRI | GemWaalwijkVRI | '871687940032451915 | Bernhardstraat | 10 | 5141GK | WAALWIJK | Gewoon |  |  |  | Nee | Enexis Brabant | '871687940031366487 | '000000000051200469 | 2023-01-01 |  |  | Actief | In bedrijf | Stroom | Levering | Kleine aansluiting | E1C | Nee | '8742010102115 |  | Geprofileerd | Jaarlijks | Slimme meter | AAN | Op afstand uitleesbaar | Gas: elk uur, Stroom: elk kwartier | 656 | 875
725189 | Gemeente Waalwijk | Gemeente Waalwijk | E - VRI | GemWaalwijkVRI | '871687940032451915 | Noorder Parallelweg | 29 | 5141GA | WAALWIJK | Gewoon |  |  |  | Nee | Enexis Brabant | '871687940031366494 | '000000000051173541 | 2023-01-01 |  |  | Actief | In bedrijf | Stroom | Levering | Kleine aansluiting | E1C | Nee | '8742010102115 |  | Geprofileerd | Jaarlijks | Slimme meter | AAN | Op afstand uitleesbaar | Gas: elk uur, Stroom: elk kwartier | 1395 | 1615
725189 | Gemeente Waalwijk | Gemeente Waalwijk | E - VRI | GemWaalwijkVRI | '871687940032451915 | Burgemeester Smeelelaan | 100 | 5144AT | WAALWIJK | Gewoon |  |  |  | Nee | Enexis Brabant | '871687940031554495 | '000000000051173101 | 2023-01-01 | 2025-09-16 | MOVEOUT | Actief | In bedrijf | Stroom | Levering | Kleine aansluiting | E1C | Nee | '8742010102115 |  | Geprofileerd | Jaarlijks | Slimme meter | AAN | Op afstand uitleesbaar | Elke dag | 216 | 288
725189 | Gemeente Waalwijk | Gemeente Waalwijk | E - VRI | GemWaalwijkVRI | '871687940032451915 | Vredesplein | 11 | 5142RA | WAALWIJK | Gewoon |  |  |  | Nee | Enexis Brabant | '871687940031569604 | '000000000000462934 | 2023-01-01 |  |  | Actief | In bedrijf | Stroom | Levering | Kleine aansluiting | E1C | Nee | '8742010102115 |  | Geprofileerd | Jaarlijks | Slimme meter | AAN | Op afstand uitleesbaar | Gas: elk uur, Stroom: elk kwartier | 246 | 341
725189 | Gemeente Waalwijk | Gemeente Waalwijk | E - VRI | GemWaalwijkVRI | '871687940032451915 | van der Merwedelaan | 30 | 5142WJ | WAALWIJK | Gewoon |  |  |  | Nee | Enexis Brabant | '871687940031732961 | '000000000015238784 | 2023-01-01 |  |  | Actief | In bedrijf | Stroom | Levering | Kleine aansluiting | E1C | Nee | '8742010102115 |  | Geprofileerd | Jaarlijks | Slimme meter | AAN | Op afstand uitleesbaar | Gas: elk uur, Stroom: elk kwartier | 121 | 179
725189 | Gemeente Waalwijk | Gemeente Waalwijk | E - VRI | GemWaalwijkVRI | '871687940032451915 | Havenweg | 30 | 5145NJ | WAALWIJK | Gewoon |  |  |  | Nee | Enexis Brabant | '871687940031809557 | '000000000015863217 | 2023-01-01 |  |  | Actief | In bedrijf | Stroom | Levering | Kleine aansluiting | E1C | Nee | '8742010102115 |  | Geprofileerd | Jaarlijks | Slimme meter | AAN | Op afstand uitleesbaar | Gas: elk uur, Stroom: elk kwartier | 6166 | 4744
725189 | Gemeente Waalwijk | Gemeente Waalwijk | E - VRI | GemWaalwijkVRI | '871687940032451915 | Diepenbrocksingel | 3 | 5144XA | WAALWIJK | Gewoon |  |  |  | Nee | Enexis Brabant | '871687940031853536 | '000000000000629441 | 2023-01-01 |  |  | Actief | In bedrijf | Stroom | Levering | Kleine aansluiting | E1C | Nee | '8742010102115 |  | Geprofileerd | Jaarlijks | Slimme meter | AAN | Op afstand uitleesbaar | Gas: elk uur, Stroom: elk kwartier | 218 | 286
725189 | Gemeente Waalwijk | Gemeente Waalwijk | E - VRI | GemWaalwijkVRI | '871687940032451915 | Tilburgseweg | 25 | 5161ME | SPRANG-CAPELLE | Gewoon |  |  |  | Nee | Enexis Brabant | '871687940031944975 | '000000000051083704 | 2023-01-01 |  |  | Actief | In bedrijf | Stroom | Levering | Kleine aansluiting | E1C | Nee | '8742010102115 |  | Geprofileerd | Jaarlijks | Slimme meter | AAN | Op afstand uitleesbaar | Gas: elk uur, Stroom: elk kwartier | 278 | 362
725189 | Gemeente Waalwijk | Gemeente Waalwijk | E - VRI | GemWaalwijkVRI | '871687940032451915 | Hoge Zandschel | 6 | 5161RL | SPRANG-CAPELLE | Gewoon |  |  |  | Nee | Enexis Brabant | '871687940032442968 | ' | 2023-01-01 |  |  | Actief | In bedrijf | Stroom | Levering | Kleine aansluiting | E1C | Nee | '8742010101019 |  | Geprofileerd | Onbemeterd |  |  |  |  | 254 | 324
725189 | Gemeente Waalwijk | Gemeente Waalwijk | E - VRI | GemWaalwijkVRI | '871687940032451915 | Altenaweg | 30 | 5145PC | WAALWIJK | Gewoon |  |  |  | Nee | Enexis Brabant | '871687940032451915 | '000000000032243644 | 2023-01-01 |  |  | Actief | In bedrijf | Stroom | Levering | Kleine aansluiting | E1C | Nee | '8742010102115 |  | Geprofileerd | Jaarlijks | Slimme meter | AAN | Op afstand uitleesbaar | Gas: elk uur, Stroom: elk kwartier | 661 | 714
725189 | Gemeente Waalwijk | Gemeente Waalwijk | E - Gebouwen & Div KV |  |  | Hoogeinde | 88 | 5142GD | WAALWIJK | Gewoon |  |  |  | Ja | Enexis Brabant | '871687940004516123 | '000000000010100290 | 2024-02-15 | 2025-12-25 | SWITCHLV | Actief | In bedrijf | Stroom | Levering | Kleine aansluiting | E1C | Nee | '8742010102115 |  | Geprofileerd | Jaarlijks | Slimme meter | AAN | Op afstand uitleesbaar |  | 2843 | 3688
725189 | Gemeente Waalwijk | Gemeente Waalwijk | E - Gebouwen & Div KV |  |  | Talmastraat | 61 | 5142VD | WAALWIJK | Gewoon |  |  |  | Ja | Enexis Brabant | '871687940004539474 | '000000000000723946 | 2023-01-01 |  |  | Actief | In bedrijf | Stroom | Levering | Kleine aansluiting | E1C | Nee | '8742010102115 |  | Geprofileerd | Jaarlijks | Slimme meter | AAN | Op afstand uitleesbaar | Gas: elk uur, Stroom: elk kwartier | 1049 | 1042
725189 | Gemeente Waalwijk | Gemeente Waalwijk | E - Camera's |  |  | Van Iersel en Witloxweg | 2 | 5145MB | WAALWIJK | Gewoon |  |  |  | Nee | Enexis Brabant | '871687940034109371 | ' | 2023-10-23 |  |  | Actief | In bedrijf | Stroom | Levering | Kleine aansluiting | E1C | Nee | '8742010101026 |  | Geprofileerd | Onbemeterd |  |  |  |  | 500 | 622
725189 | Gemeente Waalwijk | Gemeente Waalwijk | E - Gebouwen & Div KV |  |  | Grotestraat | 263 | 5141JT | WAALWIJK | Gewoon |  |  |  | Ja | Enexis Brabant | '871687940004495992 | '000000000051264437 | 2023-01-01 |  |  | Actief | In bedrijf | Stroom | Levering | Kleine aansluiting | E1C | Nee | '8742010102115 |  | Geprofileerd | Jaarlijks | Slimme meter | AAN | Op afstand uitleesbaar | Gas: elk uur, Stroom: elk kwartier | 2666 | 3192
725189 | Gemeente Waalwijk | Gemeente Waalwijk | E - Gebouwen & Div KV |  |  | De Els | 44 E | 5141HH | WAALWIJK | Gewoon |  |  |  | Ja | Enexis Brabant | '871687940004489762 | '000000000015991444 | 2023-01-01 |  |  | Actief | In bedrijf | Stroom | Levering | Kleine aansluiting | E1C | Nee | '8742010102115 |  | Geprofileerd | Jaarlijks | Slimme meter | AAN | Op afstand uitleesbaar | Gas: elk uur, Stroom: elk kwartier | 2611 | 2300
725189 | Gemeente Waalwijk | Gemeente Waalwijk | E - Gebouwen & Div KV |  |  | Akkerwinde | 1:00 | 5161XL | SPRANG-CAPELLE | Gewoon |  |  |  | Ja | Enexis Brabant | '871687940004727161 | '000000000032508266 | 2024-10-01 |  |  | Actief | In bedrijf | Stroom | Levering | Kleine aansluiting | E1C | Nee | '8742010102115 |  | Geprofileerd | Jaarlijks | Slimme meter | AAN | Op afstand uitleesbaar | Gas: elk uur, Stroom: elk kwartier | 2769 | 1493
725189 | Gemeente Waalwijk | Gemeente Waalwijk | E - e-laadpaal |  |  | Burgemeester Moonenlaan | 11 | 5141EJ | WAALWIJK | Laadpaal |  |  |  | Nee | Enexis Brabant | '871687940032495520 | '000000000000171327 | 2024-05-28 | 2025-11-18 | MOVEIN | Actief | In bedrijf | Stroom | Levering | Kleine aansluiting | E1A | Ja | '8742010102115 |  | Geprofileerd | Jaarlijks | Conventioneel |  |  |  | 22860 | 0
725189 | Gemeente Waalwijk | Gemeente Waalwijk | E - Gebouwen & Div KV |  |  | Hoefsteeg | 23 | 5142NC | WAALWIJK | Gewoon |  |  |  | Ja | Enexis Brabant | '871687940004522599 | '000000000000359973 | 2024-11-08 |  |  | Actief | In bedrijf | Stroom | Levering | Kleine aansluiting | E1C | Nee | '8742010102115 |  | Geprofileerd | Jaarlijks | Slimme meter | AAN | Op afstand uitleesbaar | Gas: elk uur, Stroom: elk kwartier | 0 | 0
725189 | Gemeente Waalwijk | Gemeente Waalwijk | E - Gebouwen & Div KV |  |  | De Roonlaan | 35 | 5165VA | WASPIK | Gewoon |  |  |  | Nee | Enexis Brabant | '871687940032121221 | '000000000015728202 | 2023-01-01 |  |  | Actief | In bedrijf | Stroom | Levering | Kleine aansluiting | E1C | Nee | '8742010102115 |  | Geprofileerd | Jaarlijks | Slimme meter | AAN | Op afstand uitleesbaar | Gas: elk uur, Stroom: elk kwartier | 248 | 187
725189 | Gemeente Waalwijk | Gemeente Waalwijk | E - Gebouwen & Div KV |  |  | August Sniedersstraat | 17 | 5144SE | WAALWIJK | Gewoon |  |  |  | Ja | Enexis Brabant | '871687940004589080 | '000000000015504379 | 2023-03-21 |  |  | Actief | In bedrijf | Stroom | Levering | Kleine aansluiting | E1C | Nee | '8742010102115 |  | Geprofileerd | Jaarlijks | Slimme meter | AAN | Op afstand uitleesbaar | Gas: elk uur, Stroom: elk kwartier | 2044 | 2158
725189 | Gemeente Waalwijk | Gemeente Waalwijk | E - Riool |  |  | Hoge Akkerweg | 21 | 5161RN | SPRANG-CAPELLE | Gewoon |  |  |  | Nee | Enexis Brabant | '871687940004713010 | '000000000000292372 | 2023-01-01 | 2024-05-01 | SWITCHLV | Actief | In bedrijf | Stroom | Levering | Kleine aansluiting | E1C | Nee | '8742010102115 |  | Geprofileerd | Jaarlijks | Slimme meter | AAN | Op afstand uitleesbaar | Gas: elk uur, Stroom: elk kwartier | 1077 | 833
725189 | Gemeente Waalwijk | Gemeente Waalwijk | E - Riool |  |  | Hoge Akkerweg | 21 | 5161RN | SPRANG-CAPELLE | Gewoon |  |  |  | Nee | Enexis Brabant | '871687940004713010 | '000000000000292372 | 2024-09-06 |  |  | Actief | In bedrijf | Stroom | Levering | Kleine aansluiting | E1C | Nee | '8742010102115 |  | Geprofileerd | Jaarlijks | Slimme meter | AAN | Op afstand uitleesbaar | Gas: elk uur, Stroom: elk kwartier | 962 | 738
725189 | Gemeente Waalwijk | Gemeente Waalwijk | E - Gebouwen & Div KV |  |  | Mechie Trommelenweg | 2 | 5145ND | WAALWIJK | Gewoon |  |  |  | Ja | Enexis Brabant | '871687940032940242 | '000000000000107865 | 2023-01-01 |  |  | Actief | In bedrijf | Stroom | Levering | Kleine aansluiting | E1C | Nee | '8742010102115 |  | Geprofileerd | Jaarlijks | Slimme meter | AAN | Op afstand uitleesbaar | Gas: elk uur, Stroom: elk kwartier | 5544 | 5044
725189 | Gemeente Waalwijk | Gemeente Waalwijk | E - Camera's |  |  | Reigerbosweg | 20 | 5144MA | WAALWIJK | Gewoon |  |  |  | Nee | Enexis Brabant | '871687940034109326 | ' | 2023-10-18 |  |  | Actief | In bedrijf | Stroom | Levering | Kleine aansluiting | E1C | Nee | '8742010101026 |  | Geprofileerd | Onbemeterd |  |  |  |  | 500 | 622
725189 | Gemeente Waalwijk | Gemeente Waalwijk | E - Gebouwen & Div GV |  |  | Drunenseweg | 11 | 5143NE | WAALWIJK | Gewoon |  |  |  | Ja | Enexis Brabant | '871687910000293243 | ' | 2023-01-01 |  |  | Actief | In bedrijf | Stroom | Combinatie | Grote aansluiting | E3B | Nee |  | 630 | Telemetrie | Telemetrisch |  |  |  |  | 433529 | 418933 | 2940 | 1784
725189 | Gemeente Waalwijk | Gemeente Waalwijk | E - Gebouwen & Div KV |  |  | Mesdaglaan | 4 | 5161VB | SPRANG-CAPELLE | Gewoon |  |  |  | Ja | Enexis Brabant | '871687940004720384 | '000000000051900152 | 2023-01-01 |  |  | Actief | In bedrijf | Stroom | Levering | Kleine aansluiting | E1C | Nee | '8742010102115 |  | Geprofileerd | Jaarlijks | Slimme meter | AAN | Op afstand uitleesbaar | Gas: elk uur, Stroom: elk kwartier | 2920 | 909
725189 | Gemeente Waalwijk | Gemeente Waalwijk | E - Gebouwen & Div GV |  |  | Prof. van 't Hoffweg | 13 | 5144NS | WAALWIJK | Gewoon |  |  |  | Ja | Enexis Brabant | '871687910000370333 | ' | 2023-01-01 |  |  | Actief | In bedrijf | Stroom | Combinatie | Grote aansluiting | E3A | Nee |  | 173 | Telemetrie | Telemetrisch |  |  |  |  | 16171 | 18623 | 93722 | 46673
725189 | Gemeente Waalwijk | Gemeente Waalwijk | E - Gebouwen & Div KV |  |  | Wilhelminastraat | 2 | 5165TJ | WASPIK | Gewoon |  |  |  | Ja | Enexis Brabant | '871687940004747176 | '000000000051355645 | 2023-01-01 |  |  | Actief | In bedrijf | Stroom | Levering | Kleine aansluiting | E2B | Nee | '8742010106113 |  | Geprofileerd | Jaarlijks | Slimme meter | AAN | Op afstand uitleesbaar | Gas: elk uur, Stroom: elk kwartier | 49436 | 47497
725189 | Gemeente Waalwijk | Gemeente Waalwijk | E - Gebouwen & Div GV |  |  | Zomerdijk | 4 | 5145PJ | WAALWIJK | Gewoon |  |  |  | Ja | Enexis Brabant | '871687910000408500 | ' | 2023-01-01 |  |  | Actief | In bedrijf | Stroom | Levering | Grote aansluiting | E3A | Nee |  | 173 | Telemetrie | Telemetrisch |  |  |  |  | 31845 | 24136
725189 | Gemeente Waalwijk | Gemeente Waalwijk | E - Gebouwen & Div KV |  |  | Hertog Janstraat | 5 | 5141KJ | WAALWIJK | Gewoon |  |  |  | Ja | Enexis Brabant | '871687940004496821 | '000000000051906271 | 2023-01-01 |  |  | Actief | In bedrijf | Stroom | Levering | Kleine aansluiting | E2B | Nee | '8742010103112 |  | Geprofileerd | Jaarlijks | Slimme meter | AAN | Op afstand uitleesbaar | Gas: elk uur, Stroom: elk kwartier | 15261 | 6060
725189 | Gemeente Waalwijk | Gemeente Waalwijk | E - Gebouwen & Div KV |  |  | Bizetstraat | 1 | 5144VV | WAALWIJK | Gewoon |  |  |  | Ja | Enexis Brabant | '871687940004596941 | '000000000000650216 | 2023-01-01 |  |  | Actief | In bedrijf | Stroom | Levering | Kleine aansluiting | E1C | Nee | '8742010102115 |  | Geprofileerd | Jaarlijks | Slimme meter | AAN | Op afstand uitleesbaar | Gas: elk uur, Stroom: elk kwartier | 1408 | 1582
725189 | Gemeente Waalwijk | Gemeente Waalwijk | E - Gebouwen & Div KV |  |  | Tilburgseweg | 19 BEG | 5161ME | SPRANG-CAPELLE | Gewoon |  |  |  | Nee | Enexis Brabant | '871687940004709167 | '000000000015357201 | 2023-01-01 |  |  | Actief | In bedrijf | Stroom | Levering | Kleine aansluiting | E1C | Nee | '8742010102115 |  | Geprofileerd | Jaarlijks | Slimme meter | AAN | Op afstand uitleesbaar | Gas: elk uur, Stroom: elk kwartier | 768 | 1684
725189 | Gemeente Waalwijk | Gemeente Waalwijk | E - e-laadpaal |  |  | Koetshuislaan |  | 5146BC | WAALWIJK | Laadpaal |  |  |  | Nee | Enexis Brabant | '871687940033388968 | '000000000000432755 | 2023-01-01 | 2025-11-20 | MOVEIN | Actief | In bedrijf | Stroom | Levering | Kleine aansluiting | E1C | Nee | '8742010102115 |  | Geprofileerd | Jaarlijks | Slimme meter | AAN | Niet op afstand uitleesbaar | Elke maand | 4772 | 5271
725189 | Gemeente Waalwijk | Gemeente Waalwijk | E - Gebouwen & Div KV |  |  | Grotestraat | 415 | 5142CB | WAALWIJK | Gewoon |  |  |  | Ja | Enexis Brabant | '871687940004506971 | '000000000015356952 | 2023-01-01 |  |  | Actief | In bedrijf | Stroom | Levering | Kleine aansluiting | E1C | Nee | '8742010102115 |  | Geprofileerd | Jaarlijks | Slimme meter | AAN | Op afstand uitleesbaar | Gas: elk uur, Stroom: elk kwartier | 5629 | 6159
725189 | Gemeente Waalwijk | Gemeente Waalwijk | E - OV |  |  | Grotestraat | 401 | 5142CB | WAALWIJK | Gewoon |  |  |  | Nee | Enexis Brabant | '871687940033857112 | ' | 2023-01-01 | 2025-01-01 | CONTRACT | Inactief | In aanleg | Stroom | Levering | Kleine aansluiting | E4A | Ja |  |  | Geprofileerd | Jaarlijks |  |  |  |  | 1237 | 3854
725189 | Gemeente Waalwijk | Gemeente Waalwijk | E - Gebouwen & Div GV |  |  | Julianalaan | 3:00 | 5161BA | SPRANG-CAPELLE | Gewoon |  |  |  | Ja | Enexis Brabant | '871687910000265141 | ' | 2023-01-01 |  |  | Actief | In bedrijf | Stroom | Levering | Grote aansluiting | E3A | Nee |  | 110 | Telemetrie | Telemetrisch |  |  |  |  | 83326 | 92899
725189 | Gemeente Waalwijk | Gemeente Waalwijk | E - Gebouwen & Div GV |  |  | Julianalaan | 3 | 5161BA | SPRANG-CAPELLE | Gewoon |  |  |  | Ja | Enexis Brabant | '871687910000260528 | ' | 2023-01-01 |  |  | Actief | In bedrijf | Stroom | Levering | Grote aansluiting | E3A | Nee |  | 110 | Telemetrie | Telemetrisch |  |  |  |  | 23899 | 13046
725189 | Gemeente Waalwijk | Gemeente Waalwijk | E - e-laadpaal |  |  | Joep Nanninckstraat |  | 5146DT | WAALWIJK | Laadpaal |  |  |  | Nee | Enexis Brabant | '871687940033392019 | '000000000000432740 | 2023-01-01 | 2025-11-18 | MOVEIN | Actief | In bedrijf | Stroom | Levering | Kleine aansluiting | E1C | Nee | '8742010102115 |  | Geprofileerd | Jaarlijks | Slimme meter | AAN | Op afstand uitleesbaar |  | 6586 | 9861
725189 | Gemeente Waalwijk | Gemeente Waalwijk | E - Gebouwen & Div KV |  |  | Prof. Nolenslaan | 73 | 5142AG | WAALWIJK | Gewoon |  |  |  | Ja | Enexis Brabant | '871687940004502126 | '000000000000771977 | 2023-01-01 |  |  | Actief | In bedrijf | Stroom | Levering | Kleine aansluiting | E1C | Nee | '8742010102115 |  | Geprofileerd | Jaarlijks | Slimme meter | AAN | Op afstand uitleesbaar | Gas: elk uur, Stroom: elk kwartier | 1362 | 2015
725189 | Gemeente Waalwijk | Gemeente Waalwijk | E - e-laadpaal |  |  | Elsa Rubbensstraat | 1 | 5146DG | WAALWIJK | Laadpaal |  |  |  | Nee | Enexis Brabant | '871687940032420904 | '000000000000313680 | 2023-01-01 | 2025-11-18 | MOVEIN | Actief | In bedrijf | Stroom | Levering | Kleine aansluiting | E1A | Ja | '8742010102115 |  | Geprofileerd | Jaarlijks | Conventioneel |  |  |  | 20647 | 0
725189 | Gemeente Waalwijk | Gemeente Waalwijk | E - e-laadpaal |  |  | Esdoornstraat | 47 | 5143AT | WAALWIJK | Laadpaal |  |  |  | Nee | Enexis Brabant | '871687940034241842 | '000000000007327365 | 2024-08-23 |  |  | Actief | In bedrijf | Stroom | Levering | Kleine aansluiting | E2B | Nee | '8742010105116 |  | Geprofileerd | Jaarlijks | Slimme meter | AAN | Op afstand uitleesbaar | Gas: elk uur, Stroom: elk kwartier | 1876 | 2775
725189 | Gemeente Waalwijk | Gemeente Waalwijk | E - e-laadpaal |  |  | Talmastraat | 20 | 5142VE | WAALWIJK | Laadpaal |  |  |  | Nee | Enexis Brabant | '871687940032449646 | '000000000000171287 | 2023-01-01 | 2025-11-18 | MOVEIN | Actief | In bedrijf | Stroom | Levering | Kleine aansluiting | E1A | Ja | '8742010102115 |  | Geprofileerd | Jaarlijks | Conventioneel |  |  |  | 8368 | 0
725189 | Gemeente Waalwijk | Gemeente Waalwijk | E - Gebouwen & Div KV |  |  | Van Wielesteinstraat | 9 | 5142WP | WAALWIJK | Gewoon |  |  |  | Ja | Enexis Brabant | '871687940004544645 | '000000000044577417 | 2023-04-01 |  |  | Actief | In bedrijf | Stroom | Levering | Kleine aansluiting | E1A | Ja | '8742010102115 |  | Geprofileerd | Jaarlijks | Conventioneel |  |  |  | 2243 | 0
725189 | Gemeente Waalwijk | Gemeente Waalwijk | E - Gebouwen & Div KV |  |  | Koolmees | 47 | 5161SX | SPRANG-CAPELLE | Gewoon |  |  |  | Ja | Enexis Brabant | '871687940004716073 | '000000000000616806 | 2023-03-21 |  |  | Actief | In bedrijf | Stroom | Levering | Kleine aansluiting | E1C | Nee | '8742010102115 |  | Geprofileerd | Jaarlijks | Slimme meter | AAN | Op afstand uitleesbaar | Gas: elk uur, Stroom: elk kwartier | 1090 | 1206
725189 | Gemeente Waalwijk | Gemeente Waalwijk | E - e-laadpaal |  |  | Pastoor Huijbersstraat |  | 5165TG | WASPIK | Laadpaal |  |  |  | Nee | Enexis Brabant | '871687940033367185 | '000000000000322749 | 2023-01-01 |  |  | Actief | In bedrijf | Stroom | Levering | Kleine aansluiting | E1A | Ja | '8742010102115 |  | Geprofileerd | Jaarlijks | Conventioneel |  |  |  | 3059 | 0
725189 | Gemeente Waalwijk | Gemeente Waalwijk | E - Gebouwen & Div KV |  |  | Bloemendaalweg | 38 BEG | 5143NB | WAALWIJK | Gewoon |  |  |  | Nee | Enexis Brabant | '871687940004564292 | '000000000051200449 | 2023-01-01 |  |  | Actief | In bedrijf | Stroom | Levering | Kleine aansluiting | E1C | Nee | '8742010102115 |  | Geprofileerd | Jaarlijks | Slimme meter | AAN | Op afstand uitleesbaar | Gas: elk uur, Stroom: elk kwartier | 2707 | 3104
725189 | Gemeente Waalwijk | Gemeente Waalwijk | E - Gebouwen & Div GV |  |  | Taxandriaweg | 6 | 5141PA | WAALWIJK | Gewoon |  |  |  | Ja | Enexis Brabant | '871687910000333598 | ' | 2023-01-01 |  |  | Actief | In bedrijf | Stroom | Combinatie | Grote aansluiting | E3A | Nee |  | 630 | Telemetrie | Telemetrisch |  |  |  |  | 305590 | 155266 | 342 | 10834
725189 | Gemeente Waalwijk | Gemeente Waalwijk | E - Gebouwen & Div KV |  |  | Prof. Nolenslaan | 12 | 5142AH | WAALWIJK | Gewoon |  |  |  | Ja | Enexis Brabant | '871687940004502355 | '000000000000762561 | 2023-01-01 |  |  | Actief | In bedrijf | Stroom | Levering | Kleine aansluiting | E1C | Nee | '8742010102115 |  | Geprofileerd | Jaarlijks | Slimme meter | AAN | Op afstand uitleesbaar | Gas: elk uur, Stroom: elk kwartier | 1631 | 2044
725189 | Gemeente Waalwijk | Gemeente Waalwijk | E - e-laadpaal |  |  | Reigerbosweg | 2 | 5144MA | WAALWIJK | Laadpaal |  |  |  | Nee | Enexis Brabant | '871687940032389867 | '000000000000313675 | 2023-01-01 |  |  | Actief | In bedrijf | Stroom | Levering | Kleine aansluiting | E1A | Ja | '8742010102115 |  | Geprofileerd | Jaarlijks | Conventioneel |  |  |  | 2985 | 0
725189 | Gemeente Waalwijk | Gemeente Waalwijk | E - Gebouwen & Div KV |  |  | Lindenheuvel | 3 | 5165AZ | WASPIK | Gewoon |  |  |  | Ja | Enexis Brabant | '871687940004733995 | '000000000000414358 | 2023-01-01 |  |  | Actief | In bedrijf | Stroom | Levering | Kleine aansluiting | E1A | Ja | '8742010102115 |  | Geprofileerd | Jaarlijks | Conventioneel |  |  |  | 404 | 0
725189 | Gemeente Waalwijk | Gemeente Waalwijk | E - Gebouwen & Div GV |  |  | Raadhuisplein | 2 | 5141KG | WAALWIJK | Gewoon |  |  |  | Ja | Enexis Brabant | '871687910000369665 | ' | 2023-01-01 |  |  | Actief | In bedrijf | Stroom | Levering | Grote aansluiting | E3A | Nee |  | 110 | Telemetrie | Telemetrisch |  |  |  |  | 22945 | 10898
725189 | Gemeente Waalwijk | Gemeente Waalwijk | E - Gebouwen & Div KV |  |  | Wijnruitstraat | 196 A | 5143AJ | WAALWIJK | Gewoon |  |  |  | Ja | Enexis Brabant | '871687940004547806 | '000000000000024216 | 2023-01-01 |  |  | Actief | In bedrijf | Stroom | Levering | Kleine aansluiting | E1C | Nee | '8742010102115 |  | Geprofileerd | Jaarlijks | Slimme meter | AAN | Op afstand uitleesbaar | Gas: elk uur, Stroom: elk kwartier | 3192 | 2509
725189 | Gemeente Waalwijk | Gemeente Waalwijk | E - Camera's |  |  | Tuinstraat | 2 | 5144NT | WAALWIJK | Gewoon |  |  |  | Nee | Enexis Brabant | '871687940034109333 | ' | 2023-10-18 |  |  | Actief | In bedrijf | Stroom | Levering | Kleine aansluiting | E1C | Nee | '8742010101026 |  | Geprofileerd | Onbemeterd |  |  |  |  | 438 | 438
725189 | Gemeente Waalwijk | Gemeente Waalwijk | E - Gebouwen & Div KV |  |  | Oudestraat | 86 | 5161TB | SPRANG-CAPELLE | Gewoon |  |  |  | Ja | Enexis Brabant | '871687940004716899 | '000000000016695957 | 2023-01-01 |  |  | Actief | In bedrijf | Stroom | Levering | Kleine aansluiting | E1C | Nee | '8742010102115 |  | Geprofileerd | Jaarlijks | Slimme meter | AAN | Op afstand uitleesbaar | Gas: elk uur, Stroom: elk kwartier | 45 | 61
725189 | Gemeente Waalwijk | Gemeente Waalwijk | E - Gebouwen & Div KV |  |  | Vijverlaan | 2 HK | 5143NH | WAALWIJK | Gewoon |  |  |  | Nee | Enexis Brabant | '871687940004564650 | '000000000000148818 | 2023-01-01 |  |  | Actief | In bedrijf | Stroom | Levering | Kleine aansluiting | E1C | Nee | '8742010102115 |  | Geprofileerd | Jaarlijks | Slimme meter | AAN | Op afstand uitleesbaar | Gas: elk uur, Stroom: elk kwartier | 2670 | 3266
725189 | Gemeente Waalwijk | Gemeente Waalwijk | E - OV | GemWaalwijkOVE | '871687940032284209 | Overdiepsekade | 7:00 | 5165PV | WASPIK | Gewoon |  |  |  | Nee | Enexis Brabant | '871687940032286821 | '000000000000119112 | 2023-01-01 |  |  | Actief | In bedrijf | Stroom | Levering | Kleine aansluiting | E4A | Nee | '8742010100005 |  | Geprofileerd | Jaarlijks | Slimme meter | AAN | Op afstand uitleesbaar | Gas: elk uur, Stroom: elk kwartier | 88 | 521
725189 | Gemeente Waalwijk | Gemeente Waalwijk | E - Riool | GemWaalwijkRio | '871687940034016426 | Parallelweg | 5 | 5165RE | WASPIK | Gewoon |  |  |  | Nee | Enexis Brabant | '871687940004745639 | '000000000015355153 | 2023-01-01 |  |  | Actief | In bedrijf | Stroom | Levering | Kleine aansluiting | E1C | Nee | '8742010102115 |  | Geprofileerd | Jaarlijks | Slimme meter | AAN | Op afstand uitleesbaar | Gas: elk uur, Stroom: elk kwartier | 151 | 149
725189 | Gemeente Waalwijk | Gemeente Waalwijk | E - Riool | GemWaalwijkRio | '871687940034016426 | Julianalaan | 65 | 5161BA | SPRANG-CAPELLE | Gewoon |  |  |  | Nee | Enexis Brabant | '871687940030384932 | '000000000051352014 | 2023-01-01 |  |  | Actief | In bedrijf | Stroom | Levering | Kleine aansluiting | E1C | Nee | '8742010102115 |  | Geprofileerd | Jaarlijks | Slimme meter | AAN | Op afstand uitleesbaar | Gas: elk uur, Stroom: elk kwartier | 42 | 61
725189 | Gemeente Waalwijk | Gemeente Waalwijk | E - Riool | GemWaalwijkRio | '871687940034016426 | Vrouwkensvaartsestraat | 5 | 5165NN | WASPIK | Gewoon |  |  |  | Nee | Enexis Brabant | '871687940030656169 | '000000000015358957 | 2023-01-01 |  |  | Actief | In bedrijf | Stroom | Levering | Kleine aansluiting | E1C | Nee | '8742010102115 |  | Geprofileerd | Jaarlijks | Slimme meter | AAN | Op afstand uitleesbaar | Gas: elk uur, Stroom: elk kwartier | 52 | 65
725189 | Gemeente Waalwijk | Gemeente Waalwijk | E - Riool | GemWaalwijkRio | '871687940034016426 | Roek | 2 | 5161SM | SPRANG-CAPELLE | Gewoon |  |  |  | Nee | Enexis Brabant | '871687940030694666 | '000000000000309280 | 2023-01-01 |  |  | Actief | In bedrijf | Stroom | Levering | Kleine aansluiting | E2B | Nee | '8742010105116 |  | Geprofileerd | Jaarlijks | Slimme meter | AAN | Op afstand uitleesbaar | Gas: elk uur, Stroom: elk kwartier | 498 | 636
725189 | Gemeente Waalwijk | Gemeente Waalwijk | E - OV | GemWaalwijkOVE | '871687940032284209 | Akkerlaan | 37 | 5143ND | WAALWIJK | Gewoon |  |  |  | Nee | Enexis Brabant | '871687940032286944 | '000000000007348275 | 2023-01-01 |  |  | Actief | In bedrijf | Stroom | Levering | Kleine aansluiting | E4A | Nee | '8742010100005 |  | Geprofileerd | Jaarlijks | Slimme meter | AAN | Op afstand uitleesbaar | Gas: elk uur, Stroom: elk kwartier | 1937 | 14129
725189 | Gemeente Waalwijk | Gemeente Waalwijk | E - Gebouwen & Div KV |  |  | Weteringweg | 29 | 5145NT | WAALWIJK | Gewoon |  |  |  | Ja | Enexis Brabant | '871687940004608248 | '000000000000209334 | 2023-01-01 |  |  | Actief | In bedrijf | Stroom | Levering | Kleine aansluiting | E2B | Nee | '8742010105116 |  | Geprofileerd | Jaarlijks | Slimme meter | AAN | Op afstand uitleesbaar | Gas: elk uur, Stroom: elk kwartier | 9841 | 15445
725189 | Gemeente Waalwijk | Gemeente Waalwijk | E - OV | GemWaalwijkOVE | '871687940032284209 | DS Louwe Kooymanslaan | 1:00 | 5142GH | WAALWIJK | Gewoon |  |  |  | Nee | Enexis Brabant | '871687940032287132 | '000000000000212051 | 2023-01-01 |  |  | Actief | In bedrijf | Stroom | Levering | Kleine aansluiting | E4A | Nee | '8742010100005 |  | Geprofileerd | Jaarlijks | Slimme meter | AAN | Op afstand uitleesbaar | Gas: elk uur, Stroom: elk kwartier | 1256 | 6111
725189 | Gemeente Waalwijk | Gemeente Waalwijk | E - OV | GemWaalwijkOVE | '871687940032284209 | Burg van Casterenstraat |  | 5146GA | WAALWIJK | Gewoon |  |  |  | Nee | Enexis Brabant | '871687940033426479 | '000000000000449048 | 2023-01-01 |  |  | Actief | In bedrijf | Stroom | Levering | Kleine aansluiting | E4A | Nee | '8742010100005 |  | Geprofileerd | Jaarlijks | Slimme meter | AAN | Op afstand uitleesbaar | Gas: elk uur, Stroom: elk kwartier | 526 | 3164
725189 | Gemeente Waalwijk | Gemeente Waalwijk | E - OV | GemWaalwijkOVE | '871687940032284209 | Esdoornstraat | 51 | 5143AT | WAALWIJK | Gewoon |  |  |  | Nee | Enexis Brabant | '871687940034105175 | '000000000007306875 | 2024-04-20 |  |  | Actief | In bedrijf | Stroom | Levering | Kleine aansluiting | E4A | Nee | '8742010100005 |  | Geprofileerd | Jaarlijks | Slimme meter | AAN | Op afstand uitleesbaar | Gas: elk uur, Stroom: elk kwartier | 308 | 1313
725189 | Gemeente Waalwijk | Gemeente Waalwijk | E - Riool | GemWaalwijkRio | '871687940034016426 | Wulp | 21 | 5165KC | WASPIK | Gewoon |  |  |  | Nee | Enexis Brabant | '871687940030445626 | '000000000000333626 | 2023-01-01 |  |  | Actief | In bedrijf | Stroom | Levering | Kleine aansluiting | E1C | Nee | '8742010102115 |  | Geprofileerd | Jaarlijks | Slimme meter | AAN | Op afstand uitleesbaar | Gas: elk uur, Stroom: elk kwartier | 159 | 173
725189 | Gemeente Waalwijk | Gemeente Waalwijk | E - Riool | GemWaalwijkRio | '871687940034016426 | Berkhaag | 26 | 5161CC | SPRANG-CAPELLE | Gewoon |  |  |  | Nee | Enexis Brabant | '871687940033043201 | '000000000000213639 | 2023-01-01 |  |  | Actief | In bedrijf | Stroom | Levering | Kleine aansluiting | E1C | Nee | '8742010102115 |  | Geprofileerd | Jaarlijks | Slimme meter | AAN | Op afstand uitleesbaar | Gas: elk uur, Stroom: elk kwartier | 224 | 304
725189 | Gemeente Waalwijk | Gemeente Waalwijk | E - OV | GemWaalwijkOVE | '871687940032284209 | Prof. Van 't Hoffweg | 1 | 5144NS | WAALWIJK | Gewoon |  |  |  | Nee | Enexis Brabant | '871687940032287422 | '000000000000116476 | 2023-01-01 |  |  | Actief | In bedrijf | Stroom | Levering | Kleine aansluiting | E4A | Nee | '8742010100005 |  | Geprofileerd | Jaarlijks | Slimme meter | AAN | Op afstand uitleesbaar | Gas: elk uur, Stroom: elk kwartier | 4800 | 22776
725189 | Gemeente Waalwijk | Gemeente Waalwijk | E - OV | GemWaalwijkOVE | '871687940032284209 | Energieweg | 1 | 5145NW | WAALWIJK | Gewoon |  |  |  | Nee | Enexis Brabant | '871687940032287682 | '000000000000116806 | 2023-01-01 |  |  | Actief | In bedrijf | Stroom | Levering | Kleine aansluiting | E4A | Nee | '8742010100005 |  | Geprofileerd | Jaarlijks | Slimme meter | AAN | Op afstand uitleesbaar | Gas: elk uur, Stroom: elk kwartier | 1768 | 8513
725189 | Gemeente Waalwijk | Gemeente Waalwijk | E - OV | GemWaalwijkOVE | '871687940032284209 | Burg de Geusstraat |  | 5146EB | WAALWIJK | Gewoon |  |  |  | Nee | Enexis Brabant | '871687940033426509 | '000000000032493895 | 2023-01-01 |  |  | Actief | In bedrijf | Stroom | Levering | Kleine aansluiting | E4A | Nee | '8742010100005 |  | Geprofileerd | Jaarlijks | Slimme meter | AAN | Op afstand uitleesbaar | Gas: elk uur, Stroom: elk kwartier | 305 | 1904
725189 | Gemeente Waalwijk | Gemeente Waalwijk | E - Riool | GemWaalwijkRio | '871687940034016426 | Hoefsteeg | 33 | 5142NC | WAALWIJK | Gewoon |  |  |  | Nee | Enexis Brabant | '871687940004522674 | '000000000051228348 | 2023-01-01 |  |  | Actief | In bedrijf | Stroom | Levering | Kleine aansluiting | E2B | Nee | '8742010105116 |  | Geprofileerd | Jaarlijks | Slimme meter | AAN | Op afstand uitleesbaar | Gas: elk uur, Stroom: elk kwartier | 513 | 1295
725189 | Gemeente Waalwijk | Gemeente Waalwijk | E - Riool | GemWaalwijkRio | '871687940034016426 | Julianalaan | 88 | 5161BC | SPRANG-CAPELLE | Gewoon |  |  |  | Nee | Enexis Brabant | '871687940004693879 | '000000000000292371 | 2023-01-01 |  |  | Actief | In bedrijf | Stroom | Levering | Kleine aansluiting | E1C | Nee | '8742010102115 |  | Geprofileerd | Jaarlijks | Slimme meter | AAN | Op afstand uitleesbaar | Gas: elk uur, Stroom: elk kwartier | 47 | 58
725189 | Gemeente Waalwijk | Gemeente Waalwijk | E - Riool | GemWaalwijkRio | '871687940034016426 | Olympiaweg | 18 | 5143NA | WAALWIJK | Gewoon |  |  |  | Nee | Enexis Brabant | '871687940030294309 | '000000000051228320 | 2023-01-01 |  |  | Actief | In bedrijf | Stroom | Levering | Kleine aansluiting | E1C | Nee | '8742010102115 |  | Geprofileerd | Jaarlijks | Slimme meter | AAN | Op afstand uitleesbaar | Gas: elk uur, Stroom: elk kwartier | 56 | 81 | 7 | 11
725189 | Gemeente Waalwijk | Gemeente Waalwijk | E - VRI | GemWaalwijkVRI | '871687940032451915 | Bloemendaalweg | 2 | 5143NB | WAALWIJK | Gewoon |  |  |  | Nee | Enexis Brabant | '871687940030494778 | '000000000051202630 | 2023-01-01 |  |  | Actief | In bedrijf | Stroom | Levering | Kleine aansluiting | E1C | Nee | '8742010102115 |  | Geprofileerd | Jaarlijks | Slimme meter | AAN | Op afstand uitleesbaar | Gas: elk uur, Stroom: elk kwartier | 1422 | 1516
725189 | Gemeente Waalwijk | Gemeente Waalwijk | E - VRI | GemWaalwijkVRI | '871687940032451915 | Sprangsevaart | 20 | 5161JW | SPRANG-CAPELLE | Gewoon |  |  |  | Nee | Enexis Brabant | '871687940031944944 | '000000000051403058 | 2023-01-01 |  |  | Actief | In bedrijf | Stroom | Levering | Kleine aansluiting | E1C | Nee | '8742010102115 |  | Geprofileerd | Jaarlijks | Slimme meter | AAN | Op afstand uitleesbaar | Gas: elk uur, Stroom: elk kwartier | 219 | 318
725189 | Gemeente Waalwijk | Gemeente Waalwijk | E - OV | GemWaalwijkOVE | '871687940032284209 | Hoefsteeg | 33 | 5142NC | WAALWIJK | Gewoon |  |  |  | Nee | Enexis Brabant | '871687940032287545 | '000000000000116458 | 2023-01-01 |  |  | Actief | In bedrijf | Stroom | Levering | Kleine aansluiting | E4A | Nee | '8742010100005 |  | Geprofileerd | Jaarlijks | Slimme meter | AAN | Op afstand uitleesbaar | Gas: elk uur, Stroom: elk kwartier | 4742 | 25898
725189 | Gemeente Waalwijk | Gemeente Waalwijk | E - Gebouwen & Div KV |  |  | van Hilststraat | 11 | 5145RK | WAALWIJK | Gewoon |  |  |  | Ja | Enexis Brabant | '871687940032265420 | '000000000000125505 | 2023-01-01 |  |  | Actief | In bedrijf | Stroom | Levering | Kleine aansluiting | E1C | Nee | '8742010102115 |  | Geprofileerd | Jaarlijks | Slimme meter | AAN | Op afstand uitleesbaar | Gas: elk uur, Stroom: elk kwartier | 1470 | 2582
725189 | Gemeente Waalwijk | Gemeente Waalwijk | E - OV | GemWaalwijkOVE | '871687940032284209 | Groenewoudlaan | 3 | 5143CR | WAALWIJK | Gewoon |  |  |  | Nee | Enexis Brabant | '871687940032287637 | '000000000000116488 | 2023-01-01 |  |  | Actief | In bedrijf | Stroom | Levering | Kleine aansluiting | E4A | Nee | '8742010100005 |  | Geprofileerd | Jaarlijks | Slimme meter | AAN | Op afstand uitleesbaar | Gas: elk uur, Stroom: elk kwartier | 2564 | 12754
725189 | Gemeente Waalwijk | Gemeente Waalwijk | E - OV | GemWaalwijkOVE | '871687940032284209 | Prof. Asserweg |  | 5144AM | WAALWIJK | Gewoon |  |  |  | Nee | Enexis Brabant | '871687940033426516 | '000000000000367752 | 2023-01-01 |  |  | Actief | In bedrijf | Stroom | Levering | Kleine aansluiting | E4A | Nee | '8742010100005 |  | Geprofileerd | Jaarlijks | Slimme meter | AAN | Op afstand uitleesbaar | Gas: elk uur, Stroom: elk kwartier | 570 | 3050
725189 | Gemeente Waalwijk | Gemeente Waalwijk | E - Parkeer | GemWaalwijkPark | '871687940030544954 | Bernhardstraat | 2 | 5141GK | WAALWIJK | Gewoon |  |  |  | Nee | Enexis Brabant | '871687940031090481 | '000000000000492676 | 2023-01-01 |  |  | Actief | In bedrijf | Stroom | Levering | Kleine aansluiting | E2B | Nee | '8742010105116 |  | Geprofileerd | Jaarlijks | Slimme meter | AAN | Op afstand uitleesbaar | Gas: elk uur, Stroom: elk kwartier | 2928 | 4557
725189 | Gemeente Waalwijk | Gemeente Waalwijk | E - Riool | GemWaalwijkRio | '871687940034016426 | Waspiksedijk | 11 | 5161NR | SPRANG-CAPELLE | Gewoon |  |  |  | Nee | Enexis Brabant | '871687940004709822 | '000000000000368119 | 2023-01-01 |  |  | Actief | In bedrijf | Stroom | Levering | Kleine aansluiting | E1C | Nee | '8742010102115 |  | Geprofileerd | Jaarlijks | Slimme meter | AAN | Op afstand uitleesbaar | Gas: elk uur, Stroom: elk kwartier | 464 | 574
725189 | Gemeente Waalwijk | Gemeente Waalwijk | G - Gebouwen & Div KV |  |  | Loeffstraat | 115 | 5142EP | WAALWIJK | Gewoon |  |  |  | Ja | Enexis Brabant | '871687940004514396 | '000000000000482644 | 2024-11-01 |  |  | Actief | In bedrijf | Stroom | Levering | Kleine aansluiting | E1C | Nee | '8742010102115 |  | Geprofileerd | Jaarlijks | Slimme meter | AAN | Op afstand uitleesbaar | Gas: elk uur, Stroom: elk kwartier | 677 | 851
725189 | Gemeente Waalwijk | Gemeente Waalwijk | E - OV | GemWaalwijkOVE | '871687940032284209 | Carmelietenstraat | 60 | 5165AL | WASPIK | Gewoon |  |  |  | Nee | Enexis Brabant | '871687940034042555 | '000000000007304766 | 2023-07-21 | 2025-01-23 | MOVEIN | Actief | In bedrijf | Stroom | Levering | Kleine aansluiting | E4A | Nee | '8742010100005 |  | Geprofileerd | Jaarlijks | Slimme meter | AAN | Op afstand uitleesbaar | Elke dag | 28 | 59
725189 | Gemeente Waalwijk | Gemeente Waalwijk | E - Parkeer | GemWaalwijkPark | '871687940030544954 | De Gaard | 126 | 5146AW | WAALWIJK | Gewoon |  |  |  | Nee | Enexis Brabant | '871687940030945386 | '000000000000449744 | 2023-01-01 |  |  | Actief | In bedrijf | Stroom | Levering | Kleine aansluiting | E2B | Nee | '8742010103112 |  | Geprofileerd | Jaarlijks | Slimme meter | AAN | Op afstand uitleesbaar | Gas: elk uur, Stroom: elk kwartier | 1024 | 822
725189 | Gemeente Waalwijk | Gemeente Waalwijk | E - Riool | GemWaalwijkRio | '871687940034016426 | Veerweg | 7 | 5161PC | SPRANG-CAPELLE | Gewoon |  |  |  | Nee | Enexis Brabant | '871687940004710651 | '000000000000031105 | 2023-01-01 |  |  | Actief | In bedrijf | Stroom | Levering | Kleine aansluiting | E1C | Nee | '8742010102115 |  | Geprofileerd | Jaarlijks | Slimme meter | AAN | Op afstand uitleesbaar | Gas: elk uur, Stroom: elk kwartier | 37 | 53
725189 | Gemeente Waalwijk | Gemeente Waalwijk | E - Riool | GemWaalwijkRio | '871687940034016426 | Kievit | 22 | 5161WX | SPRANG-CAPELLE | Gewoon |  |  |  | Nee | Enexis Brabant | '871687940004725549 | '000000000000309896 | 2023-01-01 |  |  | Actief | In bedrijf | Stroom | Levering | Kleine aansluiting | E1C | Nee | '8742010102115 |  | Geprofileerd | Jaarlijks | Slimme meter | AAN | Op afstand uitleesbaar | Gas: elk uur, Stroom: elk kwartier | 3025 | 3544
725189 | Gemeente Waalwijk | Gemeente Waalwijk | E - Riool | GemWaalwijkRio | '871687940034016426 | Gantelstraat | 11 | 5145PH | WAALWIJK | Gewoon |  |  |  | Nee | Enexis Brabant | '871687940033189794 | '000000000000181389 | 2023-01-01 |  |  | Actief | In bedrijf | Stroom | Levering | Kleine aansluiting | E1C | Nee | '8742010102115 |  | Geprofileerd | Jaarlijks | Slimme meter | AAN | Op afstand uitleesbaar | Gas: elk uur, Stroom: elk kwartier | 159 | 245
725189 | Gemeente Waalwijk | Gemeente Waalwijk | E - Gebouwen & Div KV |  |  | Mgr. Bekkersstraat | 37 | 5146DT | WAALWIJK | Gewoon |  |  |  | Ja | Enexis Brabant | '871687940031445038 | '000000000010124781 | 2023-01-01 |  |  | Actief | In bedrijf | Stroom | Levering | Kleine aansluiting | E1C | Nee | '8742010102115 |  | Geprofileerd | Jaarlijks | Slimme meter | AAN | Op afstand uitleesbaar | Gas: elk uur, Stroom: elk kwartier | 1106 | 1007
725189 | Gemeente Waalwijk | Gemeente Waalwijk | E - Riool | GemWaalwijkRio | '871687940034016426 | Valeriaanstraat | 21 | 5143CB | WAALWIJK | Gewoon |  |  |  | Nee | Enexis Brabant | '871687940033675433 | '000000000000039805 | 2023-01-01 |  |  | Actief | In bedrijf | Stroom | Levering | Kleine aansluiting | E2B | Nee | '8742010105116 |  | Geprofileerd | Jaarlijks | Slimme meter | AAN | Op afstand uitleesbaar | Gas: elk uur, Stroom: elk kwartier | 5870 | 9664
725189 | Gemeente Waalwijk | Gemeente Waalwijk | E - Gebouwen & Div KV |  |  | Irenestraat | 11 | 5165TE | WASPIK | Gewoon |  |  |  | Nee | Enexis Brabant | '871687940004746964 | '000000000000064037 | 2023-09-14 |  |  | Actief | In bedrijf | Stroom | Levering | Kleine aansluiting | E1C | Nee | '8742010102115 |  | Geprofileerd | Jaarlijks | Slimme meter | AAN | Op afstand uitleesbaar | Gas: elk uur, Stroom: elk kwartier | 758 | 924
725189 | Gemeente Waalwijk | Gemeente Waalwijk | E - VRI | GemWaalwijkVRI | '871687940032451915 | Sluisweg | 17 | 5145PE | WAALWIJK | Gewoon |  |  |  | Nee | Enexis Brabant | '871687940004610142 | '000000000000346937 | 2023-01-01 |  |  | Actief | In bedrijf | Stroom | Levering | Kleine aansluiting | E1C | Nee | '8742010102115 |  | Geprofileerd | Jaarlijks | Slimme meter | AAN | Op afstand uitleesbaar | Gas: elk uur, Stroom: elk kwartier | 328 | 73
725189 | Gemeente Waalwijk | Gemeente Waalwijk | E - VRI | GemWaalwijkVRI | '871687940032451915 | Karl Millockerstraat | 9 | 5144TG | WAALWIJK | Gewoon |  |  |  | Nee | Enexis Brabant | '871687940031854045 | '000000000015509629 | 2023-01-01 |  |  | Actief | In bedrijf | Stroom | Levering | Kleine aansluiting | E1C | Nee | '8742010102115 |  | Geprofileerd | Jaarlijks | Slimme meter | AAN | Op afstand uitleesbaar | Gas: elk uur, Stroom: elk kwartier | 249 | 510
725189 | Gemeente Waalwijk | Gemeente Waalwijk | E - VRI | GemWaalwijkVRI | '871687940032451915 | Akkerlaan | 17 | 5143ND | WAALWIJK | Gewoon |  |  |  | Nee | Enexis Brabant | '871687940034164332 | '000000000000155493 | 2024-08-23 |  |  | Actief | In bedrijf | Stroom | Levering | Kleine aansluiting | E2B | Nee | '8742010103112 |  | Geprofileerd | Jaarlijks | Slimme meter | AAN | Op afstand uitleesbaar | Gas: elk uur, Stroom: elk kwartier | 3119 | 4901
733058 | Gemeente Loon op Zand | Gemeente Loon op Zand | E Gebouwen |  |  | Pastoor Kampstraat | 16 | 5176NP | DE MOER | Gewoon |  |  |  | Ja | Enexis Brabant | '871687940033972815 | '000000000007277127 | 2023-04-01 |  |  | Actief | In bedrijf | Stroom | Levering | Kleine aansluiting | E4A | Nee | '8742010100005 |  | Geprofileerd | Jaarlijks | Slimme meter | AAN | Op afstand uitleesbaar | Gas: elk uur, Stroom: elk kwartier | 140 | 567
725189 | Gemeente Waalwijk | Gemeente Waalwijk | E - Camera's |  |  | Van Andelstraat | 11 | 5141PB | WAALWIJK | Gewoon |  |  |  | Nee | Enexis Brabant | '871687940034109357 | ' | 2023-10-23 |  |  | Actief | In bedrijf | Stroom | Levering | Kleine aansluiting | E1C | Nee | '8742010101026 |  | Geprofileerd | Onbemeterd |  |  |  |  | 500 | 622
725189 | Gemeente Waalwijk | Gemeente Waalwijk | E - Camera's |  |  | Van Andelstraat | 19 | 5141PB | WAALWIJK | Gewoon |  |  |  | Nee | Enexis Brabant | '871687940034109364 | ' | 2023-10-18 |  |  | Actief | In bedrijf | Stroom | Levering | Kleine aansluiting | E1C | Nee | '8742010101026 |  | Geprofileerd | Onbemeterd |  |  |  |  | 500 | 622
725189 | Gemeente Waalwijk | Gemeente Waalwijk | E - e-laadpaal |  |  | Staalmijn | 22 | 5144HP | WAALWIJK | Laadpaal |  |  |  | Nee | Enexis Brabant | '871687940033284741 | '000000000000468352 | 2023-01-01 |  |  | Actief | In bedrijf | Stroom | Levering | Kleine aansluiting | E1C | Nee | '8742010102115 |  | Geprofileerd | Jaarlijks | Slimme meter | AAN | Niet op afstand uitleesbaar | Elke maand | 2739 | 4366
733058 | Gemeente Loon op Zand | Gemeente Loon op Zand | E Gebouwen |  |  | Anton Pieckplein | 2026-04-01 | 5171CV | KAATSHEUVEL | Gewoon |  |  |  | Ja | Enexis Brabant | '871687910000385504 | ' | 2023-01-01 |  |  | Actief | In bedrijf | Stroom | Levering | Grote aansluiting | E3A | Nee |  | 1750 | Telemetrie | Telemetrisch |  |  |  |  | 310067 | 197079
733058 | Gemeente Loon op Zand | Gemeente Loon op Zand | E Gebouwen |  |  | Huygenstraat | 73 | 5171EP | KAATSHEUVEL | Gewoon |  |  |  | Ja | Enexis Brabant | '871687910000434363 | ' | 2023-01-01 |  |  | Actief | In bedrijf | Stroom | Combinatie | Grote aansluiting | E3A | Nee |  | 173 | Telemetrie | Telemetrisch |  |  |  |  | 59991 | 69447 | 35832 | 13589
733058 | Gemeente Loon op Zand | Gemeente Loon op Zand | E Gebouwen |  |  | Poolsestraat | 4 | 5171DP | KAATSHEUVEL | Gewoon |  |  |  | Nee | Enexis Brabant | '871687940033691921 | '000000000000492609 | 2023-01-01 |  |  | Actief | In bedrijf | Stroom | Levering | Kleine aansluiting | E1C | Nee | '8742010102115 |  | Geprofileerd | Jaarlijks | Slimme meter | AAN | Op afstand uitleesbaar | Gas: elk uur, Stroom: elk kwartier | 1225 | 3151
725189 | Gemeente Waalwijk | Gemeente Waalwijk | E - Gebouwen & Div KV |  |  | Stadstuin | 2 | 5141KN | WAALWIJK | Gewoon |  |  |  | Ja | Enexis Brabant | '871687940033849926 | '000000000000017196 | 2023-01-01 |  |  | Actief | In bedrijf | Stroom | Levering | Kleine aansluiting | E1C | Nee | '8742010102115 |  | Geprofileerd | Jaarlijks | Slimme meter | AAN | Op afstand uitleesbaar | Gas: elk uur, Stroom: elk kwartier | 40 | 60
725189 | Gemeente Waalwijk | Gemeente Waalwijk | E - Gebouwen & Div GV |  |  | De Gaard | 2 | 5146AW | WAALWIJK | Gewoon |  |  |  | Ja | Enexis Brabant | '871687910000270619 | ' | 2023-01-01 |  |  | Actief | In bedrijf | Stroom | Combinatie | Grote aansluiting | E3A | Nee |  | 245 | Telemetrie | Telemetrisch |  |  |  |  | 53383 | 51750 | 133313 | 57089
733058 | Gemeente Loon op Zand | Gemeente Loon op Zand | E Ov |  |  | Kasteellaan | 19 | 5175BC | LOON OP ZAND | Gewoon | Kasteellaan 19 Infra OV |  |  | Nee | Enexis Brabant | '871687940033973737 | '000000000000636955 | 2023-10-31 |  |  | Actief | In bedrijf | Stroom | Levering | Kleine aansluiting | E1C | Nee | '8742010101125 |  | Geprofileerd | Jaarlijks | Slimme meter | AAN | Op afstand uitleesbaar | Gas: elk uur, Stroom: elk kwartier | 207 | 1079
733058 | Gemeente Loon op Zand | Gemeente Loon op Zand | E Gebouwen |  |  | Weteringplein | 1 | 5175BZ | LOON OP ZAND | Gewoon |  |  |  | Nee | Enexis Brabant | '871687940034145300 | '000000000000158234 | 2024-09-25 |  |  | Actief | In bedrijf | Stroom | Levering | Kleine aansluiting | E2B | Nee | '8742010106113 |  | Geprofileerd | Jaarlijks | Slimme meter | AAN | Op afstand uitleesbaar | Gas: elk uur, Stroom: elk kwartier | 9906 | 9216
733058 | Gemeente Loon op Zand | Gemeente Loon op Zand | E Gebouwen |  |  | Vossenbergselaan | 72 | 5171CD | KAATSHEUVEL | Gewoon | Westkant |  |  | Ja | Enexis Brabant | '871687940004759889 | '000000000000154599 | 2023-01-01 |  |  | Actief | In bedrijf | Stroom | Levering | Kleine aansluiting | E2B | Nee | '8742010103112 |  | Geprofileerd | Jaarlijks | Slimme meter | AAN | Op afstand uitleesbaar | Gas: elk uur, Stroom: elk kwartier | 10802 | 18684
725189 | Gemeente Waalwijk | Gemeente Waalwijk | E - OV | GemWaalwijkOVE | '871687940032284209 | Burg van Heystlaan | 1 C | 5142VT | WAALWIJK | Gewoon |  |  |  | Nee | Enexis Brabant | '871687940032287200 | '000000000007418551 | 2023-01-01 |  |  | Actief | In bedrijf | Stroom | Levering | Kleine aansluiting | E4A | Nee | '8742010100005 |  | Geprofileerd | Jaarlijks | Slimme meter | AAN | Op afstand uitleesbaar | Gas: elk uur, Stroom: elk kwartier | 2759 | 15382
725189 | Gemeente Waalwijk | Gemeente Waalwijk | E - Evenementen |  |  | Hoefsvenlaan | 2 | 5143NJ | WAALWIJK | Gewoon |  |  |  | Ja | Enexis Brabant | '871687940034155927 | '000000000000199525 | 2025-05-17 |  |  | Actief | In bedrijf | Stroom | Levering | Kleine aansluiting | E2B | Nee | '8742010106113 |  | Geprofileerd | Jaarlijks | Slimme meter | AAN | Op afstand uitleesbaar | Gas: elk uur, Stroom: elk kwartier | 23497 | 16668
725189 | Gemeente Waalwijk | Gemeente Waalwijk | E - OV | GemWaalwijkOVE | '871687940032284209 | Andoornstraat | 2 | 5143TA | WAALWIJK | Gewoon |  |  |  | Nee | Enexis Brabant | '871687940032287231 | '000000000007418154 | 2023-01-01 |  |  | Actief | In bedrijf | Stroom | Levering | Kleine aansluiting | E4A | Nee | '8742010100005 |  | Geprofileerd | Jaarlijks | Slimme meter | AAN | Op afstand uitleesbaar | Gas: elk uur, Stroom: elk kwartier | 2947 | 13069
725189 | Gemeente Waalwijk | Gemeente Waalwijk | Gas |  |  | Julianalaan | 3:00 | 5161BA | SPRANG-CAPELLE | Gewoon | zwembad |  |  |  | Enexis Brabant | '871687940022692366 | ' | 2023-02-01 | 2025-09-25 | SLOOP | Actief | In bedrijf | Gas | Levering | Grote aansluiting | G2C | Ja |  | 100 | Geprofileerd | Maandelijks |  |  |  |  | 13267
725189 | Gemeente Waalwijk | Gemeente Waalwijk | E - OV | GemWaalwijkOVE | '871687940032284209 | Mr. van Houtenstraat | 3 | 5142TK | WAALWIJK | Gewoon |  |  |  | Nee | Enexis Brabant | '871687940032287354 | '000000000007263632 | 2023-01-01 |  |  | Actief | In bedrijf | Stroom | Levering | Kleine aansluiting | E4A | Nee | '8742010100005 |  | Geprofileerd | Jaarlijks | Slimme meter | AAN | Op afstand uitleesbaar | Gas: elk uur, Stroom: elk kwartier | 1066 | 3546
725189 | Gemeente Waalwijk | Gemeente Waalwijk | E - OV | GemWaalwijkOVE | '871687940032284209 | Zinkerweg |  | 5145NL | WAALWIJK | Gewoon |  |  |  | Nee | Enexis Brabant | '871687940032851708 | '000000000007014922 | 2024-03-06 |  |  | Actief | In bedrijf | Stroom | Levering | Kleine aansluiting | E4A | Nee | '8742010100005 |  | Geprofileerd | Jaarlijks | Slimme meter | AAN | Op afstand uitleesbaar | Gas: elk uur, Stroom: elk kwartier | 1999 | 9509
725189 | Gemeente Waalwijk | Gemeente Waalwijk | E - OV | GemWaalwijkOVE | '871687940032284209 | Hoofdkorfweg | 12 | 5145PN | WAALWIJK | Gewoon |  |  |  | Ja | Enexis Brabant | '871687940033941378 | '000000000007135177 | 2023-01-01 |  |  | Actief | In bedrijf | Stroom | Levering | Kleine aansluiting | E4A | Nee | '8742010100005 |  | Geprofileerd | Jaarlijks | Slimme meter | AAN | Niet op afstand uitleesbaar |  | 20 | 117
725189 | Gemeente Waalwijk | Gemeente Waalwijk | E - Parkeer | GemWaalwijkPark | '871687940030544954 | Mr. van Coothstraat | 7 | 5141EP | WAALWIJK | Gewoon |  |  |  | Nee | Enexis Brabant | '871687940004489809 | ' | 2023-01-01 | 2025-11-21 | SLOOP | Actief | In bedrijf | Stroom | Levering | Kleine aansluiting | E1C | Nee | '8742010101019 |  | Geprofileerd | Onbemeterd |  |  |  |  | 351 | 175
725189 | Gemeente Waalwijk | Gemeente Waalwijk | E - Parkeer | GemWaalwijkPark | '871687940030544954 | Grotestraat | 341 A | 5142CA | WAALWIJK | Gewoon |  |  |  | Nee | Enexis Brabant | '871687940030646207 | ' | 2023-01-01 | 2023-08-01 | SWITCHLV | Actief | In bedrijf | Stroom | Levering | Kleine aansluiting | E1A | Ja | '8742010101019 |  | Geprofileerd | Onbemeterd |  |  |  |  | 550 | 0
725189 | Gemeente Waalwijk | Gemeente Waalwijk | E - Parkeer | GemWaalwijkPark | '871687940030544954 | Mr. van Coothstraat | 2 | 5141ES | WAALWIJK | Gewoon |  |  |  | Nee | Enexis Brabant | '871687940030646283 | ' | 2023-01-01 | 2025-11-21 | SLOOP | Actief | In bedrijf | Stroom | Levering | Kleine aansluiting | E1A | Ja | '8742010101019 |  | Geprofileerd | Onbemeterd |  |  |  |  | 550 | 0
725189 | Gemeente Waalwijk | Gemeente Waalwijk | E - Parkeer | GemWaalwijkPark | '871687940030544954 | Stationsstraat | 130 | 5141GH | WAALWIJK | Gewoon |  |  |  | Nee | Enexis Brabant | '871687940030646245 | ' | 2023-01-01 | 2025-11-20 | SLOOP | Actief | In bedrijf | Stroom | Levering | Kleine aansluiting | E1A | Ja | '8742010101019 |  | Geprofileerd | Onbemeterd |  |  |  |  | 550 | 0
725189 | Gemeente Waalwijk | Gemeente Waalwijk | E - Parkeer | GemWaalwijkPark | '871687940030544954 | Julianastraat | 1 | 5141GL | WAALWIJK | Gewoon |  |  |  | Nee | Enexis Brabant | '871687940032295977 | ' | 2023-01-01 | 2025-11-20 | SLOOP | Actief | In bedrijf | Stroom | Levering | Kleine aansluiting | E1C | Nee | '8742010101026 |  | Geprofileerd | Onbemeterd |  |  |  |  | 254 | 324
725189 | Gemeente Waalwijk | Gemeente Waalwijk | E - Riool | GemWaalwijkRio | '871687940034016426 | Keurweg | 20 | 5145NX | WAALWIJK | Gewoon |  |  |  | Nee | Enexis Brabant | '871687910000430426 | ' | 2023-01-01 |  |  | Actief | In bedrijf | Stroom | Levering | Grote aansluiting | E3A | Nee |  | 173 | Telemetrie | Telemetrisch |  |  |  |  | 15716 | 14418
725189 | Gemeente Waalwijk | Gemeente Waalwijk | E - Riool | GemWaalwijkRio | '871687940034016426 | Hoofdstraat | 23 | 5161PD | SPRANG-CAPELLE | Gewoon |  |  |  | Nee | Enexis Brabant | '871687940004710804 | '000000000000309257 | 2025-02-04 |  |  | Actief | In bedrijf | Stroom | Levering | Kleine aansluiting | E1C | Nee | '8742010102115 |  | Geprofileerd | Jaarlijks | Slimme meter | AAN | Op afstand uitleesbaar | Gas: elk uur, Stroom: elk kwartier | 93 | 118
725189 | Gemeente Waalwijk | Gemeente Waalwijk | E - Gebouwen & Div KV |  |  | Loeffstraat | 115 A | 5142EP | WAALWIJK | Gewoon |  |  |  | Ja | Enexis Brabant | '871687940004514402 | '000000000000234134 | 2025-02-04 |  |  | Actief | In bedrijf | Stroom | Levering | Kleine aansluiting | E1C | Nee | '8742010102115 |  | Geprofileerd | Jaarlijks | Slimme meter | AAN | Op afstand uitleesbaar | Gas: elk uur, Stroom: elk kwartier | 295 | 382
725189 | Gemeente Waalwijk | Gemeente Waalwijk | G - Gebouwen & Div KV |  |  | Loeffstraat | 115 A | 5142EP | WAALWIJK | Gewoon |  |  |  |  | Enexis Brabant | '871687940022519793 | '000000003402356665 | 2025-02-04 |  |  | Actief | In bedrijf | Gas | Levering | Kleine aansluiting | G1A | Ja | '8742010202112 |  | Geprofileerd | Jaarlijks | Slimme meter | AAN | Op afstand uitleesbaar | Gas: elk uur, Stroom: elk kwartier | 1015
725189 | Gemeente Waalwijk | Gemeente Waalwijk | E - Riool | GemWaalwijkRio | '871687940034016426 | Winterdijk | 11:00 | 5161PH | SPRANG-CAPELLE | Gewoon |  |  |  | Nee | Enexis Brabant | '871687940004711405 | '000000000066702294 | 2023-01-01 |  |  | Actief | In bedrijf | Stroom | Levering | Kleine aansluiting | E1A | Ja | '8742010102115 |  | Geprofileerd | Jaarlijks | Conventioneel |  |  |  | 836 | 0
725189 | Gemeente Waalwijk | Gemeente Waalwijk | E - Riool | GemWaalwijkRio | '871687940034016426 | Hogevaart | 79 B | 5161PM | SPRANG-CAPELLE | Gewoon |  |  |  | Nee | Enexis Brabant | '871687940004712051 | '000000000067089422 | 2023-01-01 |  |  | Actief | In bedrijf | Stroom | Levering | Kleine aansluiting | E1A | Ja | '8742010102115 |  | Geprofileerd | Jaarlijks | Conventioneel |  |  |  | 129 | 0
725189 | Gemeente Waalwijk | Gemeente Waalwijk | E - Riool | GemWaalwijkRio | '871687940034016426 | Sasweg | 4 | 5161PK | SPRANG-CAPELLE | Gewoon |  |  |  | Nee | Enexis Brabant | '871687940004711788 | '000000000000309255 | 2023-01-01 |  |  | Actief | In bedrijf | Stroom | Levering | Kleine aansluiting | E1C | Nee | '8742010102115 |  | Geprofileerd | Jaarlijks | Slimme meter | AAN | Op afstand uitleesbaar | Gas: elk uur, Stroom: elk kwartier | 742 | 1017
725189 | Gemeente Waalwijk | Gemeente Waalwijk | E - Riool | GemWaalwijkRio | '871687940034016426 | Achterste Dijk | 2 | 5165NJ | WASPIK | Gewoon |  |  |  | Nee | Enexis Brabant | '871687940004744205 | '000000000000201505 | 2023-01-01 |  |  | Actief | In bedrijf | Stroom | Levering | Kleine aansluiting | E1C | Nee | '8742010102115 |  | Geprofileerd | Jaarlijks | Slimme meter | AAN | Niet op afstand uitleesbaar | Elke dag | 29 | 31
725189 | Gemeente Waalwijk | Gemeente Waalwijk | E - Riool | GemWaalwijkRio | '871687940034016426 | Arnoldus Verschurenstr | 3 | 5165AR | WASPIK | Gewoon |  |  |  | Nee | Enexis Brabant | '871687940030574456 | '000000000000157874 | 2023-01-01 |  |  | Actief | In bedrijf | Stroom | Levering | Kleine aansluiting | E1C | Nee | '8742010102115 |  | Geprofileerd | Jaarlijks | Slimme meter | AAN | Niet op afstand uitleesbaar |  | 160 | 206
725189 | Gemeente Waalwijk | Gemeente Waalwijk | E - Riool | GemWaalwijkRio | '871687940034016426 | Schouwslootweg | 3 | 5145PG | WAALWIJK | Gewoon |  |  |  | Nee | Enexis Brabant | '871687940031730486 | '000000000015840306 | 2023-01-01 |  |  | Actief | In bedrijf | Stroom | Levering | Kleine aansluiting | E2B | Nee | '8742010105116 |  | Geprofileerd | Jaarlijks | Slimme meter | AAN | Niet op afstand uitleesbaar |  | 11695 | 10536
725189 | Gemeente Waalwijk | Gemeente Waalwijk | E - Riool | GemWaalwijkRio | '871687940034016426 | Gragtmansstraat | 1 | 5145RA | WAALWIJK | Gewoon |  |  |  | Nee | Enexis Brabant | '871687940034360932 | '000000000000189162 | 2024-11-22 |  |  | Actief | In bedrijf | Stroom | Levering | Kleine aansluiting | E2B | Nee | '8742010103112 |  | Geprofileerd | Jaarlijks | Slimme meter | AAN | Op afstand uitleesbaar | Gas: elk uur, Stroom: elk kwartier | 6566 | 4658
725189 | Gemeente Waalwijk | Gemeente Waalwijk | E - VRI | GemWaalwijkVRI | '871687940032451915 | Drunenseweg | 21 | 5143NE | WAALWIJK | Gewoon |  |  |  | Nee | Enexis Brabant | '871687940004564575 | '000000000007318538 | 2023-01-01 |  |  | Actief | In bedrijf | Stroom | Levering | Kleine aansluiting | E1C | Nee | '8742010102115 |  | Geprofileerd | Jaarlijks | Slimme meter | AAN | Niet op afstand uitleesbaar |  | 1331 | 1636
725189 | Gemeente Waalwijk | Gemeente Waalwijk | E - VRI | GemWaalwijkVRI | '871687940032451915 | Cortembergstraat | 140 | 5144CC | WAALWIJK | Gewoon |  |  |  | Nee | Enexis Brabant | '871687940031549392 | '000000000010241514 | 2023-01-01 |  |  | Actief | In bedrijf | Stroom | Levering | Kleine aansluiting | E1C | Nee | '8742010102115 |  | Geprofileerd | Jaarlijks | Slimme meter | AAN | Op afstand uitleesbaar | Gas: elk uur, Stroom: elk kwartier | 209 | 281
725189 | Gemeente Waalwijk | Gemeente Waalwijk | E - VRI | GemWaalwijkVRI | '871687940032451915 | Tilburgseweg | 4 | 5161DA | SPRANG-CAPELLE | Gewoon |  |  |  | Nee | Enexis Brabant | '871687940031558196 | '000000000010241513 | 2023-01-01 |  |  | Actief | In bedrijf | Stroom | Levering | Kleine aansluiting | E1C | Nee | '8742010102115 |  | Geprofileerd | Jaarlijks | Slimme meter | AAN | Op afstand uitleesbaar | Gas: elk uur, Stroom: elk kwartier | 299 | 369
725189 | Gemeente Waalwijk | Gemeente Waalwijk | E - VRI | GemWaalwijkVRI | '871687940032451915 | Tilburgseweg | 2 | 5161DA | SPRANG-CAPELLE | Gewoon |  |  |  | Nee | Enexis Brabant | '871687940031657295 | '000000000010241520 | 2023-01-01 |  |  | Actief | In bedrijf | Stroom | Levering | Kleine aansluiting | E1C | Nee | '8742010102115 |  | Geprofileerd | Jaarlijks | Slimme meter | AAN | Op afstand uitleesbaar | Gas: elk uur, Stroom: elk kwartier | 288 | 364
725189 | Gemeente Waalwijk | Gemeente Waalwijk | E - Gebouwen & Div KV |  |  | Hooisteeg | 8 | 5141KH | WAALWIJK | Gewoon |  |  |  | Ja | Enexis Brabant | '871687940009682366 | '000000000015861616 | 2025-04-03 | 2025-09-17 | DGS | Actief | In bedrijf | Stroom | Levering | Kleine aansluiting | E1C | Nee | '8742010102115 |  | Geprofileerd | Jaarlijks | Slimme meter | AAN | Op afstand uitleesbaar | Gas: elk uur, Stroom: elk kwartier | 197 | 277
725189 | Gemeente Waalwijk | Gemeente Waalwijk | E - VRI | GemWaalwijkVRI | '871687940032451915 | De Gaard | 126 | 5146AW | WAALWIJK | Gewoon |  |  |  | Nee | Enexis Brabant | '871687940033052913 | '000000000000297153 | 2023-01-01 | 2025-12-11 | MOVEOUT | Inactief | Uit bedrijf | Stroom | Levering | Kleine aansluiting | E1C | Nee | '8742010102115 |  | Geprofileerd | Jaarlijks | Slimme meter | AAN | Op afstand uitleesbaar |  | 867 | 901
725189 | Gemeente Waalwijk | Gemeente Waalwijk | E - Gebouwen & Div GV |  |  | Olympiaweg | 0:00 | 5143NA | WAALWIJK | Gewoon |  |  |  | Ja | Enexis Brabant | '871687910000420564 | ' | 2023-01-01 |  |  | Actief | In bedrijf | Stroom | Combinatie | Grote aansluiting | E3B | Nee |  | 630 | Telemetrie | Telemetrisch |  |  |  |  | 33920 | 32297 | 96892 | 37214
725189 | Gemeente Waalwijk | Gemeente Waalwijk | Gas |  |  | Van Wielesteinstraat | 9 | 5142WP | WAALWIJK | Gewoon |  |  |  |  | Enexis Brabant | '871687940022548281 | '000000000020547376 | 2023-04-01 |  |  | Actief | In bedrijf | Gas | Levering | Kleine aansluiting | G1A | Ja | '8742010202112 |  | Geprofileerd | Jaarlijks | Conventioneel |  |  |  | 622
725189 | Gemeente Waalwijk | Gemeente Waalwijk | Gas |  |  | Talmastraat | 61 | 5142VD | WAALWIJK | Gewoon |  |  |  |  | Enexis Brabant | '871687940022543255 | '000000005300474755 | 2023-02-01 |  |  | Actief | In bedrijf | Gas | Levering | Kleine aansluiting | G1A | Ja | '8742010202112 |  | Geprofileerd | Jaarlijks | Slimme meter | AAN | Op afstand uitleesbaar | Gas: elk uur, Stroom: elk kwartier | 2456
725189 | Gemeente Waalwijk | Gemeente Waalwijk | Gas |  |  | Prof. van 't Hoffweg | 13 | 5144NS | WAALWIJK | Gewoon |  |  |  |  | Enexis Brabant | '871687940031953830 | '000000000038685779 | 2023-02-01 |  |  | Actief | In bedrijf | Gas | Levering | Kleine aansluiting | G2A | Ja | '8742010206110 |  | Geprofileerd | Jaarlijks | Slimme meter | AAN | Op afstand uitleesbaar | Gas: elk uur, Stroom: elk kwartier | 17236
725189 | Gemeente Waalwijk | Gemeente Waalwijk | Gas |  |  | Wijnruitstraat | 196 A | 5143AJ | WAALWIJK | Gewoon | sporthal |  |  |  | Enexis Brabant | '871687940022551373 | '000000000035910853 | 2023-02-01 |  |  | Actief | In bedrijf | Gas | Levering | Kleine aansluiting | G2A | Ja | '8742010206110 |  | Geprofileerd | Jaarlijks | Slimme meter | AAN | Op afstand uitleesbaar | Gas: elk uur, Stroom: elk kwartier | 8153
725189 | Gemeente Waalwijk | Gemeente Waalwijk | Gas |  |  | Irenestraat | 11 | 5165TE | WASPIK | Gewoon |  |  |  |  | Enexis Brabant | '871715423001190906 | '000000005300429885 | 2023-09-14 |  |  | Actief | In bedrijf | Gas | Levering | Kleine aansluiting | G1A | Ja | '8742010202112 |  | Geprofileerd | Jaarlijks | Slimme meter | AAN | Op afstand uitleesbaar | Gas: elk uur, Stroom: elk kwartier | 2545
725189 | Gemeente Waalwijk | Gemeente Waalwijk | Gas |  |  | Mgr. Bekkersstraat | 37 | 5146DT | WAALWIJK | Gewoon |  |  |  |  | Enexis Brabant | '871687940031445045 | '000000000040160987 | 2023-02-01 |  |  | Actief | In bedrijf | Gas | Levering | Kleine aansluiting | G1A | Ja | '8742010202112 |  | Geprofileerd | Jaarlijks | Slimme meter | AAN | Op afstand uitleesbaar | Gas: elk uur, Stroom: elk kwartier | 1083
725189 | Gemeente Waalwijk | Gemeente Waalwijk | E - Gebouwen & Div KV |  |  | Hertog Janstraat | 3 | 5141KJ | WAALWIJK | Gewoon |  |  |  | Ja | Enexis Brabant | '871687940004496807 | '000000000007458880 | 2023-01-01 |  |  | Actief | In bedrijf | Stroom | Levering | Kleine aansluiting | E1C | Nee | '8742010102115 |  | Geprofileerd | Jaarlijks | Slimme meter | AAN | Op afstand uitleesbaar | Gas: elk uur, Stroom: elk kwartier | 3084 | 1051
725189 | Gemeente Waalwijk | Gemeente Waalwijk | G - Gebouwen & Div KV |  |  | Olympiaweg | 16 | 5143NA | WAALWIJK | Gewoon |  |  |  |  | Enexis Brabant | '871687940022567381 | '000000000039495685 | 2024-12-13 |  |  | Actief | In bedrijf | Gas | Levering | Kleine aansluiting | G1A | Ja | '8742010202112 |  | Geprofileerd | Jaarlijks | Slimme meter | AAN | Op afstand uitleesbaar | Gas: elk uur, Stroom: elk kwartier | 1108
725189 | Gemeente Waalwijk | Gemeente Waalwijk | E - Gebouwen & Div KV |  |  | Olympiaweg | 16 | 5143NA | WAALWIJK | Gewoon |  |  |  | Ja | Enexis Brabant | '871687940004564001 | '000000000000421663 | 2024-12-13 |  |  | Actief | In bedrijf | Stroom | Levering | Kleine aansluiting | E1C | Nee | '8742010102115 |  | Geprofileerd | Jaarlijks | Slimme meter | AAN | Op afstand uitleesbaar | Gas: elk uur, Stroom: elk kwartier | 2539 | 3803
725189 | Gemeente Waalwijk | Gemeente Waalwijk | Gas |  |  | Lindenheuvel | 3 | 5165AZ | WASPIK | Gewoon |  |  |  |  | Enexis Brabant | '871715423001194348 | '000000000009774351 | 2023-02-01 |  |  | Actief | In bedrijf | Gas | Levering | Kleine aansluiting | G1A | Ja | '8742010202112 |  | Geprofileerd | Jaarlijks | Conventioneel |  |  |  | 635
725189 | Gemeente Waalwijk | Gemeente Waalwijk | Gas |  |  | Julianalaan | 3 | 5161BA | SPRANG-CAPELLE | Gewoon | sporthal |  |  |  | Enexis Brabant | '871687940022692359 | '000000000200067435 | 2023-02-01 |  |  | Actief | In bedrijf | Gas | Levering | Kleine aansluiting | G2A | Ja | '8742010206110 |  | Geprofileerd | Jaarlijks | Conventioneel |  |  |  | 12120
733058 | Gemeente Loon op Zand | Gemeente Loon op Zand | E Gebouwen |  |  | Galgeneind | 6 | 5176NN | DE MOER | Gewoon | FCL/ECL 6120080 / 34340 |  |  | Ja | Enexis Brabant | '871687940004848705 | '000000000000196525 | 2023-10-25 |  |  | Actief | In bedrijf | Stroom | Levering | Kleine aansluiting | E2B | Nee | '8742010106113 |  | Geprofileerd | Jaarlijks | Slimme meter | AAN | Op afstand uitleesbaar | Gas: elk uur, Stroom: elk kwartier | 32153 | 36893
725189 | Gemeente Waalwijk | Gemeente Waalwijk | E - e-laadpaal |  |  | Jacques Bertinstraat | 12 | 5141MZ | WAALWIJK | Laadpaal |  |  |  | Nee | Enexis Brabant | '871687940033284819 | '000000000000401264 | 2023-01-01 |  |  | Actief | In bedrijf | Stroom | Levering | Kleine aansluiting | E1C | Nee | '8742010102115 |  | Geprofileerd | Jaarlijks | Slimme meter | AAN | Op afstand uitleesbaar | Gas: elk uur, Stroom: elk kwartier | 2282 | 6147
725189 | Gemeente Waalwijk | Gemeente Waalwijk | E - e-laadpaal |  |  | Burgemeester Moonenlaan | 11 | 5141EJ | WAALWIJK | Laadpaal |  |  |  | Nee | Enexis Brabant | '871687940032495520 | '000000000000171327 | 2023-01-01 | 2023-01-12 | SWITCHLV | Actief | In bedrijf | Stroom | Levering | Kleine aansluiting | E1A | Ja | '8742010102115 |  | Geprofileerd | Jaarlijks | Conventioneel |  |  |  | 10970 | 0
733058 | Gemeente Loon op Zand | Gemeente Loon op Zand | E Gebouwen |  |  | Liechtensteinstraat | 4 | 5171PH | KAATSHEUVEL | Gewoon | 59.560/31.000 |  |  | Ja | Enexis Brabant | '871687910000266322 | ' | 2023-01-01 |  |  | Actief | In bedrijf | Stroom | Levering | Grote aansluiting | E3B | Nee |  | 173 | Telemetrie | Telemetrisch |  |  |  |  | 34291 | 30517
725189 | Gemeente Waalwijk | Gemeente Waalwijk | E - Gebouwen & Div KV |  |  | Hoefsteeg | 23 | 5142NC | WAALWIJK | Gewoon |  |  |  | Ja | Enexis Brabant | '871687940004522599 | '000000000000359973 | 2023-09-14 | 2023-11-10 | MOVEIN | Actief | In bedrijf | Stroom | Levering | Kleine aansluiting | E1C | Nee | '8742010102115 |  | Geprofileerd | Jaarlijks | Slimme meter | AAN | Op afstand uitleesbaar | Gas: elk uur, Stroom: elk kwartier | 1180 | 1716
725189 | Gemeente Waalwijk | Gemeente Waalwijk | Gas |  |  | Hertog Janstraat | 3 | 5141KJ | WAALWIJK | Gewoon |  |  |  |  | Enexis Brabant | '871687940022503112 | '000000000024109647 | 2023-02-01 |  |  | Actief | In bedrijf | Gas | Levering | Kleine aansluiting | G1A | Ja | '8742010202112 |  | Geprofileerd | Jaarlijks | Slimme meter | AAN | Op afstand uitleesbaar | Gas: elk uur, Stroom: elk kwartier | 2708
725189 | Gemeente Waalwijk | Gemeente Waalwijk | Gas |  |  | Prof. Nolenslaan | 12 | 5142AH | WAALWIJK | Gewoon |  |  |  |  | Enexis Brabant | '871687940022508537 | '000000000040336210 | 2023-02-01 |  |  | Actief | In bedrijf | Gas | Levering | Kleine aansluiting | G1A | Ja | '8742010202112 |  | Geprofileerd | Jaarlijks | Slimme meter | AAN | Op afstand uitleesbaar | Gas: elk uur, Stroom: elk kwartier | 1708
725189 | Gemeente Waalwijk | Gemeente Waalwijk | Gas |  |  | Loeffstraat | 115 | 5142EP | WAALWIJK | Gewoon |  |  |  |  | Enexis Brabant | '871687940022519786 | '000000000040062154 | 2024-11-01 |  |  | Actief | In bedrijf | Gas | Levering | Kleine aansluiting | G1A | Ja | '8742010202112 |  | Geprofileerd | Jaarlijks | Slimme meter | AAN | Op afstand uitleesbaar | Gas: elk uur, Stroom: elk kwartier | 845
725189 | Gemeente Waalwijk | Gemeente Waalwijk | G - Gebouwen & Div KV |  |  | Hollandsestraat | 7 | 5141HG | WAALWIJK | Gewoon |  |  |  |  | Enexis Brabant | '871687940022496766 | '000000000042443989 | 2023-01-12 | 2025-12-09 | SLOOP | Actief | In bedrijf | Gas | Levering | Kleine aansluiting | G2A | Ja | '8742010203119 |  | Geprofileerd | Jaarlijks | Slimme meter | AAN | Op afstand uitleesbaar | Gas: elk uur, Stroom: elk kwartier | 6167
725189 | Gemeente Waalwijk | Gemeente Waalwijk | E - Gebouwen & Div KV |  |  | Stationsstraat | 47 | 5141GC | WAALWIJK | Gewoon |  |  |  | Ja | Enexis Brabant | '871687940032296141 | '000000000000039942 | 2023-01-01 |  |  | Actief | In bedrijf | Stroom | Levering | Kleine aansluiting | E2B | Nee | '8742010105116 |  | Geprofileerd | Jaarlijks | Slimme meter | AAN | Niet op afstand uitleesbaar | Elke maand | 3599 | 809
733058 | Gemeente Loon op Zand | Gemeente Loon op Zand | E Gebouwen |  |  | Dodenauweg | 6 | 5171NG | KAATSHEUVEL | Gewoon | 6120090/34340 |  |  | Ja | Enexis Brabant | '871687940034199266 | '000000000000153711 | 2024-03-15 |  |  | Actief | In bedrijf | Stroom | Levering | Kleine aansluiting | E2B | Nee | '8742010106113 |  | Geprofileerd | Jaarlijks | Slimme meter | AAN | Niet op afstand uitleesbaar | Elke maand | 23417 | 16612
725189 | Gemeente Waalwijk | Gemeente Waalwijk | Gas |  |  | Hooisteeg | 8 | 5141KH | WAALWIJK | Gewoon |  |  |  |  | Enexis Brabant | '871687940024437729 | '000000005612223585 | 2025-04-03 | 2025-09-17 | DGS | Actief | In bedrijf | Gas | Levering | Kleine aansluiting | G1A | Ja | '8742010202112 |  | Geprofileerd | Jaarlijks | Slimme meter | AAN | Op afstand uitleesbaar | Gas: elk uur, Stroom: elk kwartier | 601
725189 | Gemeente Waalwijk | Gemeente Waalwijk | E - Gebouwen & Div KV |  |  | Raadhuisplein | 3 | 5141KG | WAALWIJK | Gewoon |  |  |  | Ja | Enexis Brabant | '871687940004496654 | '000000000010209639 | 2023-01-01 | 2025-11-12 | MOVEIN | Actief | In bedrijf | Stroom | Levering | Kleine aansluiting | E1C | Nee | '8742010102115 |  | Geprofileerd | Jaarlijks | Slimme meter | AAN | Op afstand uitleesbaar | Elke dag | 621 | 826
725189 | Gemeente Waalwijk | Gemeente Waalwijk | E - Gebouwen & Div KV |  |  | Raadhuisplein | 5 | 5141KG | WAALWIJK | Gewoon |  |  |  | Ja | Enexis Brabant | '871687940004496661 | '000000000007424858 | 2023-01-01 |  |  | Actief | In bedrijf | Stroom | Levering | Kleine aansluiting | E2B | Nee | '8742010105116 |  | Geprofileerd | Jaarlijks | Slimme meter | AAN | Op afstand uitleesbaar | Gas: elk uur, Stroom: elk kwartier | 7650 | 9621
725189 | Gemeente Waalwijk | Gemeente Waalwijk | E - Gebouwen & Div KV |  |  | Raadhuisplein | 6 | 5141KG | WAALWIJK | Gewoon |  |  |  | Ja | Enexis Brabant | '871687940004496678 | '000000000007424857 | 2023-01-01 |  |  | Actief | In bedrijf | Stroom | Levering | Kleine aansluiting | E1C | Nee | '8742010102115 |  | Geprofileerd | Jaarlijks | Slimme meter | AAN | Op afstand uitleesbaar | Gas: elk uur, Stroom: elk kwartier | 4457 | 5077
725189 | Gemeente Waalwijk | Gemeente Waalwijk | Gas |  |  | Raadhuisplein | 5 | 5141KG | WAALWIJK | Gewoon | Archief & Automatisering |  |  |  | Enexis Brabant | '871687940022503006 | '000000000042875819 | 2023-02-01 |  |  | Actief | In bedrijf | Gas | Levering | Kleine aansluiting | G2A | Ja | '8742010205113 |  | Geprofileerd | Jaarlijks | Slimme meter | AAN | Op afstand uitleesbaar | Gas: elk uur, Stroom: elk kwartier | 7490
725189 | Gemeente Waalwijk | Gemeente Waalwijk | Gas |  |  | Heistraat | 217 BEG | 5161GE | SPRANG-CAPELLE | Gewoon | Begraafplaats SC |  |  |  | Enexis Brabant | '871687940022701297 | '000000000043528610 | 2023-02-01 |  |  | Actief | In bedrijf | Gas | Levering | Kleine aansluiting | G1A | Ja | '8742010202112 |  | Geprofileerd | Jaarlijks | Slimme meter | AAN | Op afstand uitleesbaar | Gas: elk uur, Stroom: elk kwartier | 2046
725189 | Gemeente Waalwijk | Gemeente Waalwijk | E - Gebouwen & Div KV |  |  | Heistraat | 217 BEG | 5161GE | SPRANG-CAPELLE | Gewoon |  |  |  | Nee | Enexis Brabant | '871687940004703103 | '000000000000202275 | 2023-01-01 |  |  | Actief | In bedrijf | Stroom | Levering | Kleine aansluiting | E1C | Nee | '8742010102115 |  | Geprofileerd | Jaarlijks | Slimme meter | AAN | Op afstand uitleesbaar | Gas: elk uur, Stroom: elk kwartier | 633 | 714
725189 | Gemeente Waalwijk | Gemeente Waalwijk | E - Gebouwen & Div KV |  |  | Hooisteeg | 12 | 5141KH | WAALWIJK | Gewoon |  |  |  | Ja | Enexis Brabant | '871687940009682380 | '000000000051906210 | 2025-10-17 |  |  | Actief | In bedrijf | Stroom | Levering | Kleine aansluiting | E1C | Nee | '8742010102115 |  | Geprofileerd | Jaarlijks | Slimme meter | AAN | Op afstand uitleesbaar | Gas: elk uur, Stroom: elk kwartier | 459 | 394
733058 | Gemeente Loon op Zand | Gemeente Loon op Zand (geen incasso) | Gas |  |  | Gasthuisstraat | 9 | 5171GC | KAATSHEUVEL | Gewoon | Theresia School |  |  |  | Enexis Brabant | '871687940022746625 | '000000000025058127 | 2023-02-01 |  |  | Actief | In bedrijf | Gas | Levering | Kleine aansluiting | G2A | Ja | '8742010206110 |  | Geprofileerd | Jaarlijks | Slimme meter | AAN | Op afstand uitleesbaar | Gas: elk uur, Stroom: elk kwartier | 26082
733058 | Gemeente Loon op Zand | Gemeente Loon op Zand | E Gebouwen |  |  | Gasthuisstraat | 9 | 5171GC | KAATSHEUVEL | Gewoon | Theresia school |  |  | Ja | Enexis Brabant | '871687940004771461 | '000000000007479914 | 2023-01-01 |  |  | Actief | In bedrijf | Stroom | Levering | Kleine aansluiting | E2B | Nee | '8742010106113 |  | Geprofileerd | Jaarlijks | Slimme meter | AAN | Op afstand uitleesbaar | Gas: elk uur, Stroom: elk kwartier | 27190 | 31924
725189 | Gemeente Waalwijk | Gemeente Waalwijk | E - Gebouwen & Div KV |  |  | Grotestraat | 268 | 5142CC | WAALWIJK | Gewoon |  |  |  |  | Enexis Brabant | '871687940022513111 | '000000000200102912 | 2025-02-14 |  |  | Actief | In bedrijf | Gas | Levering | Kleine aansluiting | G2A | Ja | '8742010204116 |  | Geprofileerd | Jaarlijks | Conventioneel |  |  |  | 2239
725189 | Gemeente Waalwijk | Gemeente Waalwijk | Gas |  |  | Hooisteeg | 12 | 5141KH | WAALWIJK | Gewoon |  |  |  |  | Enexis Brabant | '871687940024437743 | '000000000013214154 | 2025-10-17 |  |  | Actief | In bedrijf | Gas | Levering | Kleine aansluiting | G1A | Ja | '8742010201115 |  | Geprofileerd | Jaarlijks | Slimme meter | AAN | Op afstand uitleesbaar | Gas: elk uur, Stroom: elk kwartier | 366
733058 | Gemeente Loon op Zand | Gemeente Loon op Zand | E Ov |  |  | van Haestrechtstraat | 42 | 5171RC | KAATSHEUVEL | Gewoon |  |  |  | Nee | Enexis Brabant | '871687940034135103 | '000000000007334263 | 2025-06-25 |  |  | Actief | In bedrijf | Stroom | Levering | Kleine aansluiting | E4A | Nee | '8742010100005 |  | Geprofileerd | Jaarlijks | Slimme meter | AAN | Op afstand uitleesbaar | Gas: elk uur, Stroom: elk kwartier | 1194 | 3720
733058 | Gemeente Loon op Zand | Gemeente Loon op Zand | E Ov |  |  | Helmbloem | 23 | 5172GK | KAATSHEUVEL | Gewoon |  |  |  | Nee | Enexis Brabant | '871687940034158041 | '000000000007196762 | 2025-06-25 |  |  | Actief | In bedrijf | Stroom | Levering | Kleine aansluiting | E4A | Nee | '8742010100005 |  | Geprofileerd | Jaarlijks | Slimme meter | AAN | Op afstand uitleesbaar | Gas: elk uur, Stroom: elk kwartier | 1221 | 3803
725189 | Gemeente Waalwijk | Gemeente Waalwijk | Gas |  |  | Prof. Nolenslaan | 73 | 5142AG | WAALWIJK | Gewoon |  |  |  |  | Enexis Brabant | '871687940022508308 | '000000000040390237 | 2023-02-01 |  |  | Actief | In bedrijf | Gas | Levering | Kleine aansluiting | G1A | Ja | '8742010202112 |  | Geprofileerd | Jaarlijks | Slimme meter | AAN | Op afstand uitleesbaar | Gas: elk uur, Stroom: elk kwartier | 2146
733058 | Gemeente Loon op Zand | Gemeente Loon op Zand (geen incasso) | Gas |  |  | Anton Pieckplein | 1 | 5171CV | KAATSHEUVEL | Gewoon |  |  |  |  | Enexis Brabant | '871687940032195574 | '000000000005725947 | 2023-02-01 |  |  | Actief | In bedrijf | Gas | Levering | Kleine aansluiting | G2A | Ja | '8742010206110 |  | Geprofileerd | Jaarlijks | Conventioneel |  |  |  | 10950
725189 | Gemeente Waalwijk | Gemeente Waalwijk | E - Gebouwen & Div KV |  |  | Grotestraat | 268 | 5142CC | WAALWIJK | Gewoon |  |  |  | Ja | Enexis Brabant | '871687940004507060 | '000000000015213641 | 2025-02-14 |  |  | Actief | In bedrijf | Stroom | Levering | Kleine aansluiting | E1C | Nee | '8742010102115 |  | Geprofileerd | Jaarlijks | Slimme meter | AAN | Op afstand uitleesbaar | Gas: elk uur, Stroom: elk kwartier | 1636 | 1840
725189 | Gemeente Waalwijk | Gemeente Waalwijk | E - OV |  |  | Grotestraat | 401 | 5142CB | WAALWIJK | Gewoon |  |  |  | Nee | Enexis Brabant | '871687940033857112 | '000000000007189845 | 2025-09-10 |  |  | Actief | In bedrijf | Stroom | Levering | Kleine aansluiting | E4A | Nee | '8742010100005 |  | Geprofileerd | Jaarlijks | Slimme meter | AAN | Op afstand uitleesbaar | Gas: elk uur, Stroom: elk kwartier | 1237 | 3854
725189 | Gemeente Waalwijk | Gemeente Waalwijk | E - Gebouwen & Div KV |  |  | Grotestraat | 268 | 5142CC | WAALWIJK | Gewoon |  |  |  | Ja | Enexis Brabant | '871687940030819144 | '000000000000186900 | 2025-03-05 |  |  | Actief | In bedrijf | Stroom | Levering | Kleine aansluiting | E1C | Nee | '8742010102115 |  | Geprofileerd | Jaarlijks | Slimme meter | AAN | Op afstand uitleesbaar | Gas: elk uur, Stroom: elk kwartier | 0 | 0
733058 | Gemeente Loon op Zand | Gemeente Loon op Zand (geen incasso) | Gas |  |  | Liechtensteinstraat | 4 | 5171PH | KAATSHEUVEL | Gewoon |  |  |  |  | Enexis Brabant | '871687940030364705 | '000000000010878948 | 2023-02-01 | 2025-01-07 | SLOOP | Actief | In bedrijf | Gas | Levering | Kleine aansluiting | G1A | Ja | '8742010202112 |  | Geprofileerd | Jaarlijks | Conventioneel |  |  |  | 3513
725189 | Gemeente Waalwijk | Gemeente Waalwijk | G - Gebouwen & Div KV |  |  | Alberdingk Thijmstraat | 25 | 5144SJ | WAALWIJK | Gewoon |  |  |  |  | Enexis Brabant | '871687940022592079 | '000000000003948827 | 2023-02-01 | 2023-07-17 | MOVEIN | Actief | In bedrijf | Gas | Levering | Kleine aansluiting | G2A | Ja | '8742010205113 |  | Geprofileerd | Jaarlijks | Conventioneel |  |  |  | 15447
725189 | Gemeente Waalwijk | Gemeente Waalwijk | Gas |  |  | Raadhuisplein | 7 | 5141KG | WAALWIJK | Gewoon |  |  |  |  | Enexis Brabant | '871687940022503013 | '000000000011996948 | 2023-02-01 |  |  | Actief | In bedrijf | Gas | Levering | Kleine aansluiting | G2A | Ja | '8742010203119 |  | Geprofileerd | Jaarlijks | Conventioneel |  |  |  | 6363
725189 | Gemeente Waalwijk | Gemeente Waalwijk | G - Gebouwen & Div KV |  |  | Alberdingk Thijmstraat | 25 | 5144SJ | WAALWIJK | Gewoon |  |  |  |  | Enexis Brabant | '871687940022592079 | '000000000042876073 | 2025-09-03 |  |  | Actief | In bedrijf | Gas | Levering | Kleine aansluiting | G2A | Ja | '8742010205113 |  | Geprofileerd | Jaarlijks | Slimme meter | AAN | Op afstand uitleesbaar | Gas: elk uur, Stroom: elk kwartier | 19614
725189 | Gemeente Waalwijk | Gemeente Waalwijk | E - Gebouwen & Div KV |  |  | Julianalaan | 88 90 | 5161BC | SPRANG-CAPELLE | Gewoon |  |  |  | Ja | Enexis Brabant | '871687940030034523 | '000000000007447777 | 2023-01-01 |  |  | Actief | In bedrijf | Stroom | Levering | Kleine aansluiting | E2B | Nee | '8742010106113 |  | Geprofileerd | Jaarlijks | Slimme meter | AAN | Op afstand uitleesbaar | Gas: elk uur, Stroom: elk kwartier | 9934 | 14897
725189 | Gemeente Waalwijk | Gemeente Waalwijk | Gas |  |  | Julianalaan | 88 90 | 5161BC | SPRANG-CAPELLE | Gewoon | brandweerkazerne SC |  |  |  | Enexis Brabant | '871687940030034530 | '000000000043232029 | 2023-02-01 |  |  | Actief | In bedrijf | Gas | Levering | Kleine aansluiting | G2A | Ja | '8742010205113 |  | Geprofileerd | Jaarlijks | Slimme meter | AAN | Op afstand uitleesbaar | Gas: elk uur, Stroom: elk kwartier | 10952
725189 | Gemeente Waalwijk | Gemeente Waalwijk | G - Gebouwen & Div KV |  |  | Dorpsplein | 1 | 5165CJ | WASPIK | Gewoon |  |  |  | Ja | Enexis Brabant | '871687940004736187 | '000000000000065910 | 2025-07-08 |  |  | Actief | In bedrijf | Stroom | Levering | Kleine aansluiting | E1C | Nee | '8742010102115 |  | Geprofileerd | Jaarlijks | Slimme meter | AAN | Op afstand uitleesbaar | Gas: elk uur, Stroom: elk kwartier | 424 | 405
725189 | Gemeente Waalwijk | Gemeente Waalwijk | Gas |  |  | Taxandriaweg | 6 | 5141PA | WAALWIJK | Gewoon | gemeentehuis WW |  |  |  | Enexis Brabant | '871687910000333000 | ' | 2023-02-01 |  |  | Actief | In bedrijf | Gas | Levering | Grote aansluiting | G2C | Ja |  | 65 | Geprofileerd | Maandelijks |  |  |  |  | 4670
725189 | Gemeente Waalwijk | Gemeente Waalwijk | G Theater Waalwijk |  |  | Vredesplein | 12 | 5142RA | WAALWIJK | Gewoon |  |  |  |  | Enexis Brabant | '871687940022534406 | ' | 2023-02-01 |  |  | Actief | In bedrijf | Gas | Levering | Grote aansluiting | G2C | Ja |  | 100 | Geprofileerd | Maandelijks |  |  |  |  | 36746
725189 | Gemeente Waalwijk | Gemeente Waalwijk | Gas |  |  | De Gaard | 2 | 5146AW | WAALWIJK | Gewoon | sporthal |  |  |  | Enexis Brabant | '871687940031015224 | ' | 2023-02-01 |  |  | Actief | In bedrijf | Gas | Levering | Grote aansluiting | G2C | Ja |  | 100 | Geprofileerd | Maandelijks |  |  |  |  | 37697
725189 | Gemeente Waalwijk | Gemeente Waalwijk | Gas |  |  | Wilhelminastraat | 2 | 5165TJ | WASPIK | Gewoon | sporthal |  |  |  | Enexis Brabant | '871715423001469651 | ' | 2023-02-01 |  |  | Actief | In bedrijf | Gas | Levering | Grote aansluiting | G2C | Ja |  | 100 | Geprofileerd | Maandelijks |  |  |  |  | 42682
725189 | Gemeente Waalwijk | Gemeente Waalwijk | Gas |  |  | Bizetstraat | 1 | 5144VV | WAALWIJK | Gewoon |  |  |  |  | Enexis Brabant | '871687940022599412 | '000000000043303167 | 2023-02-01 |  |  | Actief | In bedrijf | Gas | Levering | Kleine aansluiting | G1A | Ja | '8742010202112 |  | Geprofileerd | Jaarlijks | Slimme meter | AAN | Op afstand uitleesbaar | Gas: elk uur, Stroom: elk kwartier | 1684
725189 | Gemeente Waalwijk | Gemeente Waalwijk | Gas |  |  | Raadhuisplein | 3 | 5141KG | WAALWIJK | Gewoon | Leeskamers gem.raad |  |  |  | Enexis Brabant | '871687940022502993 | '000000000043412791 | 2023-02-01 | 2025-11-12 | MOVEIN | Actief | In bedrijf | Gas | Levering | Kleine aansluiting | G1A | Ja | '8742010202112 |  | Geprofileerd | Jaarlijks | Slimme meter | AAN | Op afstand uitleesbaar | Elke dag | 1326
725189 | Gemeente Waalwijk | Gemeente Waalwijk | E - Gebouwen & Div KV |  |  | Hollandsestraat | 7 | 5141HG | WAALWIJK | Gewoon |  |  |  | Ja | Enexis Brabant | '871687940004489717 | '000000000007332838 | 2023-01-12 | 2025-11-20 | SWITCHLV | Actief | In bedrijf | Stroom | Levering | Kleine aansluiting | E1C | Nee | '8742010102115 |  | Geprofileerd | Jaarlijks | Slimme meter | AAN | Niet op afstand uitleesbaar |  | 4277 | 4244
725189 | Gemeente Waalwijk | Gemeente Waalwijk | Gas |  |  | Hoefsteeg | 23 | 5142NC | WAALWIJK | Gewoon |  |  |  |  | Enexis Brabant | '871687940022527736 | '000000000039326939 | 2024-11-08 |  |  | Actief | In bedrijf | Gas | Levering | Kleine aansluiting | G1A | Ja | '8742010202112 |  | Geprofileerd | Jaarlijks | Slimme meter | AAN | Op afstand uitleesbaar | Gas: elk uur, Stroom: elk kwartier | 971
725189 | Gemeente Waalwijk | Gemeente Waalwijk | Gas |  |  | Hoefsteeg | 23 | 5142NC | WAALWIJK | Gewoon |  |  |  |  | Enexis Brabant | '871687940022527736 | '000000000039326939 | 2023-09-19 | 2023-11-10 | MOVEIN | Actief | In bedrijf | Gas | Levering | Kleine aansluiting | G1A | Ja | '8742010202112 |  | Geprofileerd | Jaarlijks | Slimme meter | AAN | Op afstand uitleesbaar | Elke dag | 2642
725189 | Gemeente Waalwijk | Gemeente Waalwijk | E - Gebouwen & Div KV |  |  | Alberdingk Thijmstraat | 25 | 5144SJ | WAALWIJK | Gewoon |  |  |  | Ja | Enexis Brabant | '871687940004589523 | '000000000015727669 | 2023-01-01 | 2023-07-17 | MOVEIN | Actief | In bedrijf | Stroom | Levering | Kleine aansluiting | E2B | Nee | '8742010105116 |  | Geprofileerd | Jaarlijks | Slimme meter | AAN | Op afstand uitleesbaar | Elke dag | 15724 | 15469
725189 | Gemeente Waalwijk | Gemeente Waalwijk | E - Gebouwen & Div KV |  |  | Alberdingk Thijmstraat | 25 | 5144SJ | WAALWIJK | Gewoon |  |  |  | Ja | Enexis Brabant | '871687940004589523 | '000000000000143428 | 2025-09-03 |  |  | Actief | In bedrijf | Stroom | Levering | Kleine aansluiting | E2B | Nee | '8742010105116 |  | Geprofileerd | Jaarlijks | Slimme meter | AAN | Op afstand uitleesbaar | Gas: elk uur, Stroom: elk kwartier | 17259 | 7707
725189 | Gemeente Waalwijk | Gemeente Waalwijk | Gas |  |  | Grotestraat | 415 | 5142CB | WAALWIJK | Gewoon |  |  |  |  | Enexis Brabant | '871687940022513043 | '000000000005658668 | 2023-02-01 |  |  | Actief | In bedrijf | Gas | Levering | Kleine aansluiting | G2A | Ja | '8742010204116 |  | Geprofileerd | Jaarlijks | Slimme meter | AAN | Op afstand uitleesbaar | Gas: elk uur, Stroom: elk kwartier | 4584
725189 | Gemeente Waalwijk | Gemeente Waalwijk | Gas |  |  | August Sniedersstraat | 17 | 5144SE | WAALWIJK | Gewoon |  |  |  |  | Enexis Brabant | '871687940022591645 | '000000005612188686 | 2023-03-21 |  |  | Actief | In bedrijf | Gas | Levering | Kleine aansluiting | G1A | Ja | '8742010202112 |  | Geprofileerd | Jaarlijks | Slimme meter | AAN | Op afstand uitleesbaar | Gas: elk uur, Stroom: elk kwartier | 1386
725189 | Gemeente Waalwijk | Gemeente Waalwijk | Gas |  |  | Tilburgseweg | 19 BEG | 5161ME | SPRANG-CAPELLE | Gewoon | Begraafplaats SC |  |  |  | Enexis Brabant | '871687940022707237 | '000000005612235934 | 2023-02-01 |  |  | Actief | In bedrijf | Gas | Levering | Kleine aansluiting | G1A | Ja | '8742010202112 |  | Geprofileerd | Jaarlijks | Slimme meter | AAN | Op afstand uitleesbaar | Gas: elk uur, Stroom: elk kwartier | 1445
725189 | Gemeente Waalwijk | Gemeente Waalwijk | Gas |  |  | Hertog Janstraat | 5 | 5141KJ | WAALWIJK | Gewoon |  |  |  |  | Enexis Brabant | '871687940022503136 | '000000000012338221 | 2023-02-01 |  |  | Actief | In bedrijf | Gas | Levering | Kleine aansluiting | G2A | Ja | '8742010206110 |  | Geprofileerd | Jaarlijks | Slimme meter | AAN | Op afstand uitleesbaar | Gas: elk uur, Stroom: elk kwartier | 8624
725189 | Gemeente Waalwijk | Gemeente Waalwijk | Gas |  |  | Koolmees | 47 | 5161SX | SPRANG-CAPELLE | Gewoon |  |  |  |  | Enexis Brabant | '871687940022712873 | '000000003402361034 | 2023-03-21 |  |  | Actief | In bedrijf | Gas | Levering | Kleine aansluiting | G1A | Ja | '8742010202112 |  | Geprofileerd | Jaarlijks | Slimme meter | AAN | Op afstand uitleesbaar | Gas: elk uur, Stroom: elk kwartier | 1110
725189 | Gemeente Waalwijk | Gemeente Waalwijk | G - Gebouwen & Div KV |  |  | Akkerwinde | 1:00 | 5161XL | SPRANG-CAPELLE | Gewoon |  |  |  |  | Enexis Brabant | '871687940022723787 | '000000000033569197 | 2024-10-01 |  |  | Actief | In bedrijf | Gas | Levering | Kleine aansluiting | G1A | Ja | '8742010202112 |  | Geprofileerd | Jaarlijks | Slimme meter | AAN | Op afstand uitleesbaar | Gas: elk uur, Stroom: elk kwartier | 3929
725189 | Gemeente Waalwijk | Gemeente Waalwijk | Gas |  |  | Mesdaglaan | 4 | 5161VB | SPRANG-CAPELLE | Gewoon |  |  |  |  | Enexis Brabant | '871687940022717076 | '000000000013291505 | 2023-02-01 |  |  | Actief | In bedrijf | Gas | Levering | Kleine aansluiting | G1A | Ja | '8742010202112 |  | Geprofileerd | Jaarlijks | Slimme meter | AAN | Op afstand uitleesbaar | Gas: elk uur, Stroom: elk kwartier | 3990
733058 | Gemeente Loon op Zand | Gemeente Loon op Zand | E Gebouwen |  |  | President Kennedyplein | 2 | 5171BW | KAATSHEUVEL | Gewoon | FCL. 6059251 ECL. 31000 |  |  | Nee | Enexis Brabant | '871687940004758523 | '000000000000411089 | 2025-05-31 |  |  | Actief | In bedrijf | Stroom | Levering | Kleine aansluiting | E2B | Nee | '8742010103112 | 3 x 35 Ampere | Geprofileerd | Jaarlijks | Slimme meter | AAN | Op afstand uitleesbaar | Gas: elk uur, Stroom: elk kwartier | 8844 | 3358
725189 | Gemeente Waalwijk | Gemeente Waalwijk | Gas |  |  | Olympiaweg | 0:00 | 5143NA | WAALWIJK | Gewoon |  |  |  |  | Enexis Brabant | '871687940032056660 | '000000000012278024 | 2023-02-01 |  |  | Actief | In bedrijf | Gas | Levering | Kleine aansluiting | G2A | Ja | '8742010206110 |  | Geprofileerd | Jaarlijks | Slimme meter | AAN | Niet op afstand uitleesbaar |  | 21049
733058 | Gemeente Loon op Zand | Gemeente Loon op Zand (geen incasso) | Gas |  |  | President Kennedyplein | 2 | 5171BW | KAATSHEUVEL | Gewoon | FCL. 6059251 ECL. 31000 |  |  |  | Enexis Brabant | '871687940022734165 | '000000000039559186 | 2025-05-08 |  |  | Actief | In bedrijf | Gas | Levering | Kleine aansluiting | G2A | Ja | '8742010203119 | > 6 NmÂ³/uur, <= 10 NmÂ³/uur | Geprofileerd | Jaarlijks | Slimme meter | AAN | Op afstand uitleesbaar | Gas: elk uur, Stroom: elk kwartier | 7426
725189 | Gemeente Waalwijk | Gemeente Waalwijk | Gas |  |  | Raadhuisplein | 2 | 5141KG | WAALWIJK | Gewoon |  |  |  |  | Enexis Brabant | '871687910000369672 | ' | 2023-02-01 |  |  | Actief | In bedrijf | Gas | Levering | Grote aansluiting | G2C | Ja |  | 100 | Geprofileerd | Maandelijks |  |  |  |  | 21349
725189 | Gemeente Waalwijk | Gemeente Waalwijk | Gas |  |  | Grotestraat | 263 | 5141JT | WAALWIJK | Gewoon |  |  |  |  | Enexis Brabant | '871687940022502382 | '000000000012040420 | 2023-02-01 |  |  | Actief | In bedrijf | Gas | Levering | Kleine aansluiting | G2A | Ja | '8742010203119 |  | Geprofileerd | Jaarlijks | Slimme meter | AAN | Op afstand uitleesbaar | Gas: elk uur, Stroom: elk kwartier | 9240
725189 | Gemeente Waalwijk | Gemeente Waalwijk | G - Gebouwen & Div KV |  |  | Hoogeinde | 88 | 5142GD | WAALWIJK | Gewoon |  |  |  |  | Enexis Brabant | '871687940022521390 | '000000005300445449 | 2024-02-15 | 2025-12-25 | SWITCHLV | Actief | In bedrijf | Gas | Levering | Kleine aansluiting | G1A | Ja | '8742010202112 |  | Geprofileerd | Jaarlijks | Slimme meter | AAN | Op afstand uitleesbaar |  | 644
725189 | Gemeente Waalwijk | Gemeente Waalwijk | G - Gebouwen & Div KV |  |  | Dorpsplein | 1 | 5165CJ | WASPIK | Gewoon |  |  |  |  | Enexis Brabant | '871715423001186251 | '000000000041592810 | 2025-07-08 |  |  | Actief | In bedrijf | Gas | Levering | Kleine aansluiting | G1A | Ja | '8742010202112 |  | Geprofileerd | Jaarlijks | Slimme meter | AAN | Op afstand uitleesbaar | Gas: elk uur, Stroom: elk kwartier | 1258
725189 | Gemeente Waalwijk | Gemeente Waalwijk | E - VRI |  |  | De Gaard | 126 | 5146AW | WAALWIJK | Gewoon |  |  |  | Nee | Enexis Brabant | '871687940034560837 | '000000000000027666 | 2025-12-11 |  |  | Actief | In bedrijf | Stroom | Levering | Kleine aansluiting | E1C | Nee | '8742010102115 |  | Geprofileerd | Jaarlijks | Slimme meter | AAN | Op afstand uitleesbaar | Gas: elk uur, Stroom: elk kwartier | 966 | 1200
725189 | Gemeente Waalwijk | Gemeente Waalwijk | E - e-laadpaal |  |  | Eerste Zeine | 142 | 5144AM | WAALWIJK | Laadpaal |  |  |  | Nee | Enexis Brabant | '871687940033284727 | '000000000000467696 | 2023-01-01 |  |  | Actief | In bedrijf | Stroom | Levering | Kleine aansluiting | E1C | Nee | '8742010102115 |  | Geprofileerd | Jaarlijks | Slimme meter | AAN | Niet op afstand uitleesbaar |  | 4057 | 3762 | 266 | 276
725189 | Gemeente Waalwijk | Gemeente Waalwijk | E - Parkeer |  |  | Gragtmansstraat | 5 | 5145RA | WAALWIJK | Gewoon |  |  |  | Nee | Enexis Brabant | '871687940032072172 | '000000000051546284 | 2025-04-18 |  |  | Actief | In bedrijf | Stroom | Levering | Kleine aansluiting | E1C | Nee | '8742010102115 |  | Geprofileerd | Jaarlijks | Slimme meter | AAN | Op afstand uitleesbaar | Gas: elk uur, Stroom: elk kwartier | 209 | 359
733058 | Gemeente Loon op Zand | Gemeente Loon op Zand (geen incasso) | Gas |  |  | Galgeneind | 6 | 5176NN | DE MOER | Gewoon | FCL/ECL 6120080 / 34340 |  |  |  | Enexis Brabant | '871687940022818049 | '000000000037761427 | 2023-10-25 |  |  | Actief | In bedrijf | Gas | Levering | Kleine aansluiting | G2A | Ja | '8742010206110 |  | Geprofileerd | Jaarlijks | Slimme meter | AAN | Op afstand uitleesbaar | Gas: elk uur, Stroom: elk kwartier | 43752
725189 | Gemeente Waalwijk | Gemeente Waalwijk | E - e-laadpaal |  |  | Cornelis Koemanstraat | 1 | 5141MX | WAALWIJK | Laadpaal |  |  |  | Nee | Enexis Brabant | '871687940033284789 | '000000000000400770 | 2023-01-01 | 2025-11-18 | MOVEIN | Actief | In bedrijf | Stroom | Levering | Kleine aansluiting | E1C | Nee | '8742010102115 |  | Geprofileerd | Jaarlijks | Slimme meter | AAN | Niet op afstand uitleesbaar |  | 5168 | 12163