## TJEK LISTE (hidden)
TJEK LISTE
Driftsdata
At investeringen ændrer på NPV
At serviceaftale ændrer på NPV.
At kompressorarbejdet ændrer på NPV.
Varmepumpeberegning
Tabel til hældning
Dellastpunkter
Tabel til graf og beregninger
tjek hældningen passer med temperaturerne
Systemberegning
Afskrivningsperiode
At spidslast dækker varmebehov i reference
krydstjek af beregning med EnergyPRO
Produktionsomkostninger

## Tilbudsliste (benyttes ikke) (hidden)
Haderslev Fjernvarme a.m.b.a.
Tilbudsliste - Luftvarmepumpe, Totalentreprise
Side 1 |  | dato: | 24.02.2023
Undertegnede entreprenør tilbyder hermed opførelse af en komplet varmepumpeinstallation for Haderslev Fjernvarme i totalentreprise og bekræfter hermed, at der ikke er øvrige forbehold som ikke er beskrevet i denne tilbudsliste.
Entreprenørens navn og CVR-nummer:
Adresse:
Telefon:
Dato:
Underskrift ______________________________________
Evt. forbehold:
Gule celler skal udfyldes manuelt
Samlet tilbudssum 10-13 MW ekskl. moms kr. (overføres automatisk): |  |  | 102565
Samlet tilbudssum 5-6.5 MW stipuleret ydelse ekskl. moms kr. (overføres automatisk): |  |  | 57750000
Samlet tilbudssum 10-13 MW + 5-6.5 MW |  |  | 57852565
COP-værdi i driftspunkt 9 jf. arket Driftsdataluft 10-13 MW (celle M41)
Nutidsværdi jf. arket Driftsdataluft 10-13 MW (celle D:E50)
COP-værdi i driftspunkt 9 jf. arket Driftsdataluft 5-6,5 MW (celle M41)
Nutidsværdi jf. arket Driftsdataluft 5-6.5 MW (celle D:E50)
Samlet vægtet nutidsværdi for 10-13 MW (70%) og 5-6.5 MW (30%) |  |  | 0
Ved tilbuddets afgivelse kvitteres samtidig for modtagelse af rettelsesblade nr.
Vælg én af to følgende muligheder jf. afsnit 1.6 i entreprisebeskrivelsen:
Specifikationer i nærværende tilbudsliste skal være fuldstændig og korrekt udfyldte for at kunne betragtes som konditionsmæssige.
De anførte del- og enhedspriser skal indeholde alle ydelser til fuldstændig færdiggørelse.
Hvis der i tilbuddet er indregnet materialer eller leverancer, der afviger fra det i udbudsmaterialet beskrevne, skal oplysninger om, hvilke materialer eller fabrikater, der er indregnet, anføres på nærværende tilbudsliste eller med henvisning til bilag.
Delpriser, enhedspriser og øvrige priser er bindende ved eventuelle ændringer af entreprisens omfang og skal efter bygherrens ønske kunne trækkes ud af tilbuddet uden forbehold. Delpriser og enhedspriser benyttes ved afregning af mer/mindre ydelser, herunder også for arbejder der ikke indgår i entreprisekontrakten.
Haderslev Fjernvarme a.m.b.a.
Tilbudsliste - Luftvarmepumpe, Totalentreprise
Side 2
Pos. | Ref. | A. Hovedtilbud | Sum (kr.) ekskl. moms
| 1+2+3 | Generelle ydelser
1 | 2.5 | Myndighedsforhold, byggetilladelse, dokumentation vedr. støj mv.
Projektledelse
2 | 2.7 | Opstart, indregulering, garantiprøvning og aflevering
3 | 2.7.2 | Driftsoptimering og instruktion af driftspersonale
4 | 2.7.8 | CE-mærkning, dokumentation og kvalitetssikring
5 | 3.0 | Byggepladsforhold og sikkerhedskoordinering
6 |  | Øvrige generelle ydelser (specificeres i tilbudsbeskrivelse)
| 4 | Varmepumpeanlæg
7 | 4.1 | Varmepumpeanlæg, maskinleverance
8 | 4.4 | Styring og regulering af varmepumpen
9 | 4.5 | Kompressor- og varmepumpestyringens sammenbygning med SRO-anlæg
10 | 4.6 | Kølemiddel, olie
11 | 4.7 | Pumper inkl. el-motorer
12 | 4.8 | Rørinstallation
13 | 4.8.2 | Ventiler og filtre
14 | 4.9.1 | Rumventilation
15 | 4.9.3 | Vibrationsdæmpende foranstaltninger
16 | 4.11 | Stålkonstruktioner og gallerier for kølegård
17 | 4.12 | Energioptagere til udeluft
18 | 4.13 | Varmevekslere på varmepumpe
19 |  | Øvrige maskininstallationer for varmepumpe (specificeres i tilbudsbeskrivelse)
20 | 4.14.2a | Elforsyning (transformator, beskyttelse m.m. vedr. nettilslutning)
21 | 4.14.2b | koblingsanlæg?
22 | 4.14.3 | Hovedfordelingstavle
23 |  | Maskinel i øvrigt (specificeres i tilbudsbeskrivelse)
24 | 4.15 | Instrumentering inkl. energimålere
25 | 4.15 | Vejrstation inkl. opsætning
26 | 4.16 | Detektionsudstyr for kølemiddellækage og nødventilation
27 | 4.17 | Overfladebehandling
28 | 4.18 | Isolering og beklædning af varmepumpe og rørinstallation
29 |  | Øvrige ydelser for varmepumpe (specificeres i tilbudsbeskrivelse)
| 5 | Teknikbygning
30 | 5.3 | Kølegård, levering, indbygning og tilslutning af varmekreds omkring afløbsrende
31 | 5.3 | Kølegård, øvrige arbejder som ikke er prissat under pkt. 4.11+4.12
32 | 5.5 | Maskinrum, levering og indbygning af væg- og loftbeklædning + vægmaling
33 | 5.5 | Maskinrum, epoxy-gulvmaling
34 | 5.5 | Maskinrum, levering og tilslutning af belysningsarmaturer
35 | 5.6 | Trafo-rum, ventilering og koordinering med A2 samt øvrige arbejder, der ikke er prissat under 4.14
36 | 5.7 | Tavlerum, stativer for tavler, edb-gulv og øvrige arbejder der ikke er prissat under 4.14
| xx | Vindue i kontrolrum
37 | 5.10+11 | Øvrige bygningsarbejer, beskriv arten
38 |  | Øvrige arbejder til entreprisens fulde færdiggørelse, anfør arten:
SUM |  | A. Hovedtilbud ekskl. Moms | 0
Haderslev Fjernvarme a.m.b.a.
Tilbudsliste - Luftvarmepumpe, Totalentreprise
Side 3
Pos. |  | B. Stipulerede ydelser: Nedenstående ydelser og enhedspriser indgår i den samlede tilbudssum, men vil ikke indgå i entreprisekontrakt. Enhedspriser vil blive benyttet til afregning af mer- mindre arbejder. | Sum (kr.) ekskl. moms
S1 |  | 50 montørtimer, efter aflevering | 41667
S2 |  | 25 programmørtimer, efter aflevering | 22436
S3 |  | 3 stk. tryk- og temperaturfølere indbyggede og integreret med SRO (PT og TT). DN 15, PN 10. | 38462
S4 |  | Serviceaftale. Omfanget af servicekontrakten er beskrevet i nærværende totalentreprise under pkt. 6 i udbudsbeskrivelsen Serviceaftale omfattende samtlige lovpligtige og driftsmæssige eftersyn i en periode på 10 år med 60.000 driftstimer efter aflevering. Omkostninger til serviceaftale skal være udspecificeret med hensyn til anvendte reservedele, kølemiddel, olie og anvendt arbejdstid på de forskellige jobs.
S4a |  | Samlet kostpris på 10 serviceudkald, med varighed af hver 2 timer
S5 |  | Levering, indbygningog tilkobling af ekstra varemeslanger i betonplade som supplement til varmeslanger omkring afløb jf. beskrivelse pkt. 5.3.
S6 |  | Opkobling til hjemmesiden varmepumpedata.dk. Nødvendig ekstra hardware, software og opkoblingsgebyr til varmepumpedata.dk (4000 kr ex. moms) skal være indeholdt i prisen.
SUM |  | Samlet tilbudssum, B. stipulerede ydelser | 102565
Pos. |  | Samlet Tilbudssum | Sum (kr.) ekskl. moms
A. |  | Delpriser, hovedtilbud | 0
B. |  | Stipulerede ydelser | 102565
SUM |  | Samlet tilbudssum, overføres til side 1 | 102565
Haderslev Fjernvarme a.m.b.a.
Tilbudsliste - Luftvarmepumpe, Totalentreprise
Side 4
Pos. | Ref. | C. Optionspriser. Nedenstående priser indgår ikke i den samlede tilbudssum og vil ikke indgå i vurderingen af det totaløkonomiske mest fordelsagtige tilbud. Optionspriser kan til- eller fravælges af bygherre ved eventuel kontrahering. | Sum (kr.) ekskl. moms
O1 |  | Såfremt der kan tilbydes en serviceaftale, der dækker driftstimer ud over det estimerede årlige antal på 6.000 driftstimer, bedes dette angivet som en optionspris i kr. pr. driftstime. Omkostninger til serviceaftale skal være udspecificeret med hensyn til anvendte reservedele, kølemiddel, olie og anvendt arbejdstid på de forskellige jobs.
O2 | 1.6 | Såfremt der tilbydes en alternativ rammetidsplan end den angivne i afsnit 1.6 i udbudsbeskrivelsen, bedes dette angivet som en reduktionspris ved forlængelse og merpris ved afkortning.
O3 | 2.6 | Såfremt der kan tilbydes en anden betalingsplan end den angivne i afsnit 2.6 i udbudsbeskrivelsen, bedes dette angivet som en prisreduktion.
O6 |  | Mer/mindre pris hvis bygherre ønsker Danfoss frekvensomforemer i stedet for fabrikatet i tilbuddet. Anføresmed +/- pris
O7 |  | Mer/mindre pris hvis bygherre ønsker PLC skal være Siemens S7 i stedet for fabrikatet i tilbuddet. Anføres med +/- pris
O8 |  | Mer/mindre pris hvis bygherre ønsker pumper skal være Gundfoss pumper i stedet for fabrikatet i tilbuddet. Anføres med +/- pris
O9 |  | Vindskærm
O10 |  | Øvrige valgfri optioner, anfør arten:
O11 |  | Øvrige valgfri optioner, anfør arten:
Haderslev Fjernvarme a.m.b.a.
Tilbudsliste - Luftvarmepumpe, Totalentreprise
Side 6
Anlægsdata
Nominel varmeydelse, kW
Nominel virkningsgrad COP-varm
Varmtvandsside (min. og maks.) afgangstemperatur °C
Varmtvandsside (min. og maks.) tilgangstemperatur °C
Luftside (min. og maks.) tilgangstemperatur °C
Luftside (min. og maks.) afgangstemperatur °C
Datablad for anvendt kølemiddel skal vedlægges tilbud
Kølemiddelmængde for total fyldning
Kompressor / El-motor fabrikat
Kompressortype, cylinder/skrue antal
Oliemængde for totalfyldning, kompressorer
Antal kompressorer
Antal køletrin
Min. kompressorhastighed
Max. Kompressorhastighed
Pladevekslerfabrikat / plademateriale
Fordamperfabrikat, type og antal
Pladskrav for det samlede anlæg
Vægt pr. unit og største enkelte hovedkomponenter
Haderslev Fjernvarme a.m.b.a.
Tilbudsliste - Luftvarmepumpe, Totalentreprise
Side 7
Pos. | Ref. | D. Stipuleret ydelse 5-6.5 MW | Sum (kr.) ekskl. moms
| 1+2+3 | Generelle ydelser
1 | 2.5 | Myndighedsforhold, byggetilladelse, dokumentation vedr. støj mv.
2 | 2.7 | Opstart, indregulering, garantiprøvning og aflevering
3 | 2.7.2 | Driftsoptimering og instruktion af driftspersonale
4 | 2.7.8 | CE-mærkning, dokumentation og kvalitetssikring
5 | 3.0 | Byggepladsforhold og sikkerhedskoordinering
6 |  | Øvrige generelle ydelser (specificeres i tilbudsbeskrivelse)
| 4 | Varmepumpeanlæg
7 | 4.1 | Varmepumpeanlæg, maskinleverance
8 | 4.4 | Styring og regulering af varmepumpen
9 | 4.5 | Kompressor- og varmepumpestyringens sammenbygning med SRO-anlæg
10 | 4.6 | Kølemiddel, olie
11 | 4.7 | Pumper inkl. el-motorer
12 | 4.8 | Rørinstallation
13 | 4.8.2 | Ventiler og filtre
14 | 4.9.1 | Rumventilation
15 | 4.9.3 | Vibrationsdæmpende foranstaltninger
16 | 4.11 | Stålkonstruktioner og gallerier for kølegård
17 | 4.12 | Energioptagere til udeluft
18 | 4.13 | Varmevekslere på varmepumpe
19 |  | Øvrige maskininstallationer for varmepumpe (specificeres i tilbudsbeskrivelse)
20 | 4.14.2a | Elforsyning (transformator, beskyttelse m.m. vedr. nettilslutning)
21 | 4.14.2b | Koblingsanlæg
22 | 4.14.3 | Hovedfordelingstavle
23 |  | Maskinel i øvrigt (specificeres i tilbudsbeskrivelse)
24 | 4.15 | Instrumentering inkl. energimålere
25 | 4.15 | Vejrstation inkl. opsætning
26 | 4.16 | Detektionsudstyr for kølemiddellækage og nødventilation
27 | 4.17 | Overfladebehandling
28 | 4.18 | Isolering og beklædning af varmepumpe og rørinstallation
29 |  | Øvrige ydelser for varmepumpe (specificeres i tilbudsbeskrivelse) | 46000000
| 5 | Teknikbygning
30 | 5.3 | Kølegård, levering, indbygning og tilslutning af varmekreds omkring afløbsrende
31 | 5.3 | Kølegård, øvrige arbejder som ikke er prissat under pkt. 4.11+4.12
32 | 5.5 | Maskinrum, levering og indbygning af væg- og loftbeklædning + vægmaling
33 | 5.5 | Maskinrum, epoxy-gulvmaling
34 | 5.5 | Maskinrum, levering og tilslutning af belysningsarmaturer
35 | 5.6 | Trafo-rum, ventilering og koordinering med A2 samt øvrige arbejder, der ikke er prissat under 4.14
36 | 5.7 | Tavlerum, stativer for tavler, edb-gulv og øvrige arbejder der ikke er prissat under 4.14
37 | 5.10+11 | Øvrige bygningsarbejer, beskriv arten
38 |  | Øvrige arbejder til entreprisens fulde færdiggørelse, anfør arten: | 6000000
SUM |  | D. Hovedtilbud ekskl. Moms | 52000000
Haderslev Fjernvarme a.m.b.a.
Tilbudsliste - Luftvarmepumpe, Totalentreprise
Side 8
Pos. |  | E. Stipulerede ydelser: Nedenstående ydelser og enhedspriser indgår i den samlede tilbudssum, men vil ikke indgå i entreprisekontrakt. Enhedspriser vil blive benyttet til afregning af mer- mindre arbejder. | Sum (kr.) ekskl. moms
S1.1 |  | Serviceaftale. Omfanget af servicekontrakten er beskrevet i nærværende totalentreprise under pkt. 6 i udbudsbeskrivelsen Serviceaftale omfattende samtlige lovpligtige og driftsmæssige eftersyn i en periode på 10 år med 40.000 driftstimer efter aflevering. Omkostninger til serviceaftale skal være udspecificeret med hensyn til anvendte reservedele, kølemiddel, olie og anvendt arbejdstid på de forskellige jobs. | 5750000
Vindskærm
SUM |  | Samlet tilbudssum, B. stipulerede ydelser | 5750000
Pos. |  | Samlet Tilbudssum | Sum (kr.) ekskl. moms
D. |  | Delpriser, hovedtilbud | 52000000
E. |  | Stipulerede ydelser | 5750000
SUM |  | Samlet tilbudssum, overføres til side 1 | 57750000
Hovedtilbuddet er baseret på rammetidsplan (alternativ tidsplan mulig som optionpris)
Hovedtilbuddet er baseret på alternativ tidsplan beskrevet i tilbudsteksten
Note on F86: [Threaded comment] Your version of Excel allows you to read this threaded comment; however, any edits to it will get removed if the file is opened in a newer version of Excel. Learn more: https://go.microsoft.com/fwlink/?linkid=870924 Comment: 8 mill pr MW ved -1
Note on F97: [Threaded comment] Your version of Excel allows you to read this threaded comment; however, any edits to it will get removed if the file is opened in a newer version of Excel. Learn more: https://go.microsoft.com/fwlink/?linkid=870924 Comment: 15000 pr. m^2
Note on F108: [Threaded comment] Your version of Excel allows you to read this threaded comment; however, any edits to it will get removed if the file is opened in a newer version of Excel. Learn more: https://go.microsoft.com/fwlink/?linkid=870924 Comment: 1 mill pr MW ved -1 C

## Driftsdata LUFT VP
The tenderer is required to complete ALL the green cells |  |  |  | Project name
All orange cells are pre defined. |  |  |  | HP data - air/water heat pump
All white cells are calculated values |  |  |  | Rev. date: 31/10-2024
See section 5.2.1 in document 0.3 and section 4.1 in document 4.1 for definitions.
For demonstration purposes
Tenderer |  | Company name |  | Final Version for Dutch market yet to be finalized
In the tender documents, a how-to guide will be provided
Date for filling out |  | date
Total tender amount |  | 14194547.8789 | EUR
Price for service agreement 1) 3) |  | 915436.6953 | EUR
Total tender amount without service argreement 2) |  | 13279111.1836 | EUR
Nominal operation point
| Operation point |  | 1 | 2 | 3 | 4 | 5 | 6 | 7 | 8 | 9 | 10
| Load |  | 100% | 100% | 100% | 100% | 100% | 100% | 100% | 100% | 100% | 100%
Cold side
| Outdoor temperature | °C | 15 | 15 | 7 | 7 | 4 | 4 | -1 | -1 | -4 | -10
| Relative humidity | RH | 60% | 60% | 75% | 75% | 85% | 85% | 90% | 90% | 90% | 95%
| Air volume flow | m3/h | 3724848 | 3724848 | 3724848 | 3724848 | 3724848 | 3724848 | 3724848 | 3724848 | 3724848 | 3724848
| cooling load | kW | 6928.8943 | 7551.0949 | 6063.0734 | 6612.9411 | 5780.32 | 6306.3311 | 5217.8857 | 5695.8193 | 5114.8423 | 4274.7877
| Fan speed | rpm | 450 | 450 | 450 | 450 | 450 | 450 | 450 | 450 | 450 | 450
| Evaporation temperature | °C | 5.3695 | 4.8428 | -0.61329 | -1.156 | -2.7346 | -3.2798 | -7.2412 | -7.7863 | -10.3671 | -15.5224
Warm side
| Return temperature | °C | 43 | 33 | 43 | 33 | 43 | 33 | 43 | 33 | 38 | 38
| Supply temperature | °C | 70 | 70 | 70 | 70 | 70 | 70 | 70 | 70 | 70 | 70
| Temperature increase | K | 27 | 37 | 27 | 37 | 27 | 37 | 27 | 37 | 32 | 32
| Heat load 1) | kW | 9622.3666 | 10250.068 | 8817.6864 | 9376.0082 | 8562.8869 | 9098.7308 | 8071.7844 | 8563.1056 | 8028.7315 | 7074.9025
| Flow | m3/h | 312.45 | 242.8776 | 286.3211 | 222.1665 | 278.0474 | 215.5964 | 262.1007 | 202.9046 | 219.9679 | 193.8353
| Pressure loss 1) | kPa | 64.855 | 39.1884 | 54.4615 | 32.7899 | 51.3595 | 30.8792 | 45.6372 | 27.3506 | 32.1441 | 24.9602
Electricity consumption
| Compressors 1) | kW | 2828.1459 | 2833.9217 | 2892.3437 | 2901.2204 | 2921.6952 | 2932.0197 | 2996.5936 | 3010.6506 | 3059.5836 | 2940.1205
| Electrical power for fans, cold side 1) | kW | 133.2 | 133.2 | 133.2 | 133.2 | 133.2 | 133.2 | 133.2 | 133.2 | 133.2 | 133.2
| Electrical power for pump, warm side | kW | 5.6289 | 2.6439 | 4.3315 | 2.0236 | 3.9668 | 1.8493 | 3.3227 | 1.5415 | 1.9641 | 1.3439
| All other electricity consumption 1) | kW | 9 | 9 | 9 | 9 | 9 | 9 | 9 | 9 | 9 | 9
| In total 4) | kW | 2975.9748 | 2978.7656 | 3038.8752 | 3045.444 | 3067.862 | 3076.069 | 3142.1162 | 3154.3921 | 3203.7477 | 3083.6645
Effeciency
| COP-warm | - | 3.2333 | 3.441 | 2.9016 | 3.0787 | 2.7912 | 2.9579 | 2.5689 | 2.7147 | 2.506 | 2.2943
| Lorenz-COP | - | 7.3492 | 8.1764 | 6.2363 | 6.804 | 5.9012 | 6.4011 | 5.4161 | 5.8261 | 5.3366 | 4.8605
| LMTD cold | K | 284.6357 | 284.6357 | 276.6352 | 276.6352 | 273.6351 | 273.6351 | 268.6348 | 268.6348 | 265.6346 | 259.6343
| LMTD warm | K | 329.4656 | 324.2983 | 329.4656 | 324.2983 | 329.4656 | 324.2983 | 329.4656 | 324.2983 | 326.889 | 326.889
| Lorenz-efficiency 5) | % | 44% | 42.09% | 46.53% | 45.25% | 47.3% | 46.21% | 47.43% | 46.6% | 46.96% | 47.2%
Other calculations
| Heat output 5) | kW | 6646.3918 | 7271.3024 | 5778.8112 | 6330.5642 | 5495.0249 | 6022.6618 | 4929.6681 | 5408.7135 | 4824.9838 | 3991.2381
| Heat loss | kW | 282.5025 | 279.7925 | 284.2622 | 282.3769 | 285.2951 | 283.6693 | 288.2176 | 287.1059 | 289.8585 | 283.5497
Net Present Value
|  |  | 19291131.581 | EUR | <--- This net present value is used in the evaluation of the offer’s overall economic value (the higher, the better)
1) These lines affect the net present value
2) This price is included as an investment in the net present value calculation. |  | The heat pump’s full‑load hours | 2: 4567.7553; 3: FLH
3) This price is used for the calculation of O&M
4) Total electricity consumption, however with theoretically calculated electricity consumption for district heating pumps.
5) These are used for calculating penalties/bonuses in the guarantee tests
| Only for demonstation purpose: | Scale | 1: 3
|  | EUR | 1: 7.45

## Ark1 (hidden)
Teknikbygning,SRO | 40 | 6000000 | 6000000
Akkumuleringstank | 30 | 3975000 | 3975000
Varmepumpe | 25 | 29886895 | 29886895
Naturgaskedel | 25 | 3481920 | 3481920
|  | 43343815 | 43343815 | 86687630

## Systemberegning VP1 (hidden)
Forudsætninger | [14 empty] | Reference case | [8 empty] | VP case
Prioritet | Produktionsenhed navn | Kapacitet [MW] | Tilgængelighed | D&V [kr./MWh] | Afgifter+tarif | Brændsel pris [kr./MWh] | Prod. pris [kr./MWh] | [7 empty] | Produktion [MWh] |  |  |  | Total |  |  |  |  | Produktion [MWh] |  |  |  |  | Total
1 | Ingen sol | Tidsserie | 0 | 0 |  | 0 | 0 |  |  |  | BENYTTES IKKE | Skaleringsfaktor | 1 |  | Ingen sol | Gas boiler | Ikke i brug | Ikke i brug | [5 empty] | Ingen sol | Heat pump | Gas boiler | Ikke i brug | Ikke i brug
2 | Heat pump | Tidsserie | - | 1.7444 | 61.6 | 77.3 | Tidsserie |  |  |  |  | Årligt varmebehov | 47656.3133 | SUM | 0 | 47656.3133 | 0 | 0 | 47656.3133 |  |  |  | SUM | 0 | 43272.2564 | 4384.0569 | 0 | 0 | 47656.3133
3 | Gas boiler | 50 | 100% | 0 | 0 | 0 | 113 | 750 |  |  |  | OK |  | Andel | 0% | 100% | 0% | 0% | 100% |  |  |  | Andel | 0% | 90.8% | 9.199% | 0% | 0% | 100%
4 | Ikke i brug | 0 | 0% | 0 | 0 | 0 | 0 | 1011.89 |  |  |  | OK |  |  | Økonomi [DKK/år] | [8 empty] | Økonomi [DKK/år] | [7 empty] | Besparelse
5 | Ikke i brug | 0 | 0% | 0 | 0 | 0 | 0 | [6 empty] | SUM | 0 | 5385163.4024 | 0 | 0 | 5385163.4024 | 5385163.4024 |  |  | SUM | 0 | 2061851.3811 | 495398.434 | 0 | 0 | 2557249.8151 | 2557249.8151 |  | 2827913.5873
6 | - | 0 |  | 0 | 0 | 0 | 0 | [6 empty] | Andel | 0% | 100% | 0% | 0% | 100% |  |  |  | Andel | 0% | 80.63% | 19.37% | 0% | 0% | 100%
7 | - | 0 | - | 0 | 0 | 0 | 0
8 | - | 0 | - | 0 | 0 | 0 | 0
Max varmebehov [MW] | 17.7543 | OK
BENYTTES IKKE
Øvrige input | [9 empty] | Måned | Dag | Varmebehov til skalering | Varmebehov |  | Ingen sol | Gas boiler | Ikke i brug | Ikke i brug | Produktions omkostninger |  |  |  |  | Ingen sol | Heat pump | Gas boiler | Ikke i brug | Ikke i brug | Produktions omkostninger |  | VP prod. Omk | VP elforbrug | Pris pr. MWh | Uudnyttet varmeeffekt VP
Afskrivningsperiode [år] | 15 | OK | [6 empty] | Enhed |  |  | gns MW/dag | gns MW/dag |  | Gns MW/dag | MW | MW | MW | DDK/dag |  | COP | max varmeeffekt | VP prod pris | gns MW/dag | MW | MW | MW | MW | DDK/dag |  | DDK/dag | Mwh/dag | DKK/MWh | MW
Rente [%] | 3.5% | p.a. |  | Liste over antagelser | Gns elpris |  |  |  |  | 1 | 1 | 0.64519 | 8.5435 |  | 0 | 8.5435 | 0 | 0 | 23170.0583 |  | 2.9903 | 9.0968 | 48.1952 | 0 | 8.5435 | 0 | 0 | 0 | 9882.1685 |  | 9882.1685 | 68.5709 | 48.1952 | 0.55332
Løbetid serviceaftale [år] | 10 | år |  |  | Gns gaspris |  |  |  |  | 1 | 2 | 0.8138 | 7.0592 |  | 0 | 7.0592 | 0 | 0 | 19144.4487 |  | 3.0756 | 9.3067 | 46.9061 | 0 | 7.0592 | 0 | 0 | 0 | 7946.8243 |  | 7946.8243 | 55.0849 | 46.9061 | 2.2475
Bygherres øvrige omkostninger [DKK] | 0 | kr. |  |  | Rente |  |  |  |  | 1 | 3 | 0.96781 | 7.3093 |  | 0 | 7.3093 | 0 | 0 | 19822.7538 |  | 3.0756 | 9.3067 | 46.9061 | 0 | 7.3093 | 0 | 0 | 0 | 8228.3875 |  | 8228.3875 | 57.0366 | 46.9061 | 1.9974
Ekstra udgifter i reference scenariet |  | kr/år |  |  | Økonomisk levetid |  |  |  |  | 1 | 4 | 0.74046 | 10.434 |  | 0 | 10.434 | 0 | 0 | 28296.9515 |  | 2.9129 | 8.9195 | 49.4283 | 0 | 8.9195 | 1.5145 | 0 | 0 | 14688.2944 |  | 10580.9954 | 73.4887 | 49.4283 | 0
[5 empty] | Øvrige omkostninger |  |  |  |  | 1 | 5 | 0.79484 | 10.6735 |  | 0 | 10.6735 | 0 | 0 | 28946.6224 |  | 2.9129 | 8.9195 | 49.4283 | 0 | 8.9195 | 1.754 | 0 | 0 | 15337.9653 |  | 10580.9954 | 73.4887 | 49.4283 | 0
[5 empty] | Ekstra udgifter i reference |  |  |  |  | 1 | 6 | 0.69524 | 13.3086 |  | 0 | 13.3086 | 0 | 0 | 36092.7989 |  | 2.7802 | 8.6255 | 51.7051 | 0 | 8.6255 | 4.6831 | 0 | 0 | 23404.0752 |  | 10703.5328 | 74.4595 | 51.7051 | 0
|  |  |  | EUR | 7.45 |  |  |  |  | 1 | 7 | 0.58708 | 14.9713 |  | 0 | 14.9713 | 0 | 0 | 40602.2108 |  | 2.6876 | 8.4201 | 53.4269 | 0 | 8.4201 | 6.5512 | 0 | 0 | 28563.5139 |  | 10796.6624 | 75.1919 | 53.4269 | 0
Resultater | [9 empty] | 1 | 8 | 0.64519 | 15.8238 |  | 0 | 15.8238 | 0 | 0 | 42914.2021 |  | 2.6419 | 8.3174 | 54.3197 | 0 | 8.3174 | 7.5064 | 0 | 0 | 31200.5186 |  | 10843.2273 | 75.5581 | 54.3197 | 0
VP fuldlasttimer | 4567.7553 | FLH | [7 empty] | 1 | 9 | 0.62299 | 17.6063 |  | 0 | 17.6063 | 0 | 0 | 47748.4099 |  | 2.506 | 8.0287 | 57.1704 | 0 | 8.0287 | 9.5776 | 0 | 0 | 36990.6237 |  | 11016.1336 | 76.8899 | 57.1704 | 0
VP gns. varmepris | 47.6483 | kr./MWh | [7 empty] | 1 | 10 | 0.58182 | 17.7543 |  | 0 | 17.7543 | 0 | 0 | 48149.6616 |  | 2.506 | 8.0287 | 57.1704 | 0 | 8.0287 | 9.7256 | 0 | 0 | 37391.8754 |  | 11016.1336 | 76.8899 | 57.1704 | 0
VP elforbrug | 14300.7122 | MWh/år | [7 empty] | 1 | 11 | 0.56722 | 15.6653 |  | 0 | 15.6653 | 0 | 0 | 42484.2823 |  | 2.6419 | 8.3174 | 54.3197 | 0 | 8.3174 | 7.3479 | 0 | 0 | 30770.5988 |  | 10843.2273 | 75.5581 | 54.3197 | 0
Gns varmepris | 53.6603 | kr./MWh | [7 empty] | 1 | 12 | 0.60875 | 12.0474 |  | 0 | 12.0474 | 0 | 0 | 32672.5827 |  | 2.8272 | 8.7281 | 50.8746 | 0 | 8.7281 | 3.3193 | 0 | 0 | 19658.8456 |  | 10656.968 | 74.0934 | 50.8746 | 0
[10 empty] | 1 | 13 | 0.70835 | 11.2196 |  | 0 | 11.2196 | 0 | 0 | 30427.4535 |  | 2.8746 | 8.8308 | 50.0634 | 0 | 8.8308 | 2.3888 | 0 | 0 | 17088.703 |  | 10610.4031 | 73.7272 | 50.0634 | 0
[10 empty] | 1 | 14 | 0.71708 | 11.6317 |  | 0 | 11.6317 | 0 | 0 | 31545.2382 |  | 2.8746 | 8.8308 | 50.0634 | 0 | 8.8308 | 2.8009 | 0 | 0 | 18206.4877 |  | 10610.4031 | 73.7272 | 50.0634 | 0
Brutto investering | 13279111.1836 | kr. | [7 empty] | 1 | 15 | 0.72335 | 12.7837 |  | 0 | 12.7837 | 0 | 0 | 34669.2927 |  | 2.7802 | 8.6255 | 51.7051 | 0 | 8.6255 | 4.1582 | 0 | 0 | 21980.569 |  | 10703.5328 | 74.4595 | 51.7051 | 0
1. års kapitalomkostninger | 1152959.7496 | kr. | [7 empty] | 1 | 16 | 0.63795 | 13.8863 |  | 0 | 13.8863 | 0 | 0 | 37659.623 |  | 2.7336 | 8.5228 | 52.5556 | 0 | 8.5228 | 5.3635 | 0 | 0 | 25295.9127 |  | 10750.0976 | 74.8257 | 52.5556 | 0
Driftsomkostninger uden VP | 5385163.4024 | kr./år | [7 empty] | 1 | 17 | 0.66025 | 15.1756 |  | 0 | 15.1756 | 0 | 0 | 41156.3289 |  | 2.6419 | 8.3174 | 54.3197 | 0 | 8.3174 | 6.8582 | 0 | 0 | 29442.6454 |  | 10843.2273 | 75.5581 | 54.3197 | 0
Driftsomkostninger med VP | 2557249.8151 | kr./år | [7 empty] | 1 | 18 | 0.63779 | 15.1404 |  | 0 | 15.1404 | 0 | 0 | 41060.7535 |  | 2.6419 | 8.3174 | 54.3197 | 0 | 8.3174 | 6.823 | 0 | 0 | 29347.07 |  | 10843.2273 | 75.5581 | 54.3197 | 0
Driftsbesparelse | 2827913.5873 | kr./år | OK | [6 empty] | 1 | 19 | 0.6545 | 13.1219 |  | 0 | 13.1219 | 0 | 0 | 35586.4685 |  | 2.7802 | 8.6255 | 51.7051 | 0 | 8.6255 | 4.4964 | 0 | 0 | 22897.7448 |  | 10703.5328 | 74.4595 | 51.7051 | 0
Simpel tilbagebetalingstid | 4.6957 | år | [7 empty] | 1 | 20 | 0.68301 | 13.4706 |  | 0 | 13.4706 | 0 | 0 | 36532.2898 |  | 2.7336 | 8.5228 | 52.5556 | 0 | 8.5228 | 4.9478 | 0 | 0 | 24168.5795 |  | 10750.0976 | 74.8257 | 52.5556 | 0
1. års nettobesparelse | 1674953.8377 | kr./1. år | [7 empty] | 1 | 21 | 0.6845 | 12.1883 |  | 0 | 12.1883 | 0 | 0 | 33054.7261 |  | 2.8272 | 8.7281 | 50.8746 | 0 | 8.7281 | 3.4602 | 0 | 0 | 20040.989 |  | 10656.968 | 74.0934 | 50.8746 | 0
Intern rente | 15.84% | p.a. | [7 empty] | 1 | 22 | 0.68219 | 7.5911 |  | 0 | 7.5911 | 0 | 0 | 20587.0971 |  | 3.0328 | 9.2018 | 47.5433 | 0 | 7.5911 | 0 | 0 | 0 | 8661.7536 |  | 8661.7536 | 60.0717 | 47.5433 | 1.6107
Nutidsværdi | 19291131.581 | kr. | OK | [6 empty] | 1 | 23 | 0.70376 | 8.4859 |  | 0 | 8.4859 | 0 | 0 | 23013.7156 |  | 2.9903 | 9.0968 | 48.1952 | 0 | 8.4859 | 0 | 0 | 0 | 9815.4874 |  | 9815.4874 | 68.1082 | 48.1952 | 0.61096
[10 empty] | 1 | 24 | 0.70234 | 6.6435 |  | 0 | 6.6435 | 0 | 0 | 18017.0703 |  | 3.0756 | 9.3067 | 46.9061 | 0 | 6.6435 | 0 | 0 | 0 | 7478.8517 |  | 7478.8517 | 51.8411 | 46.9061 | 2.6632
År | [9 empty] | 1 | 25 | 0.74714 | 9.1482 |  | 0 | 9.1482 | 0 | 0 | 24809.8506 |  | 2.9515 | 9.0082 | 48.8056 | 0 | 9.0082 | 0.14001 | 0 | 0 | 10931.287 |  | 10551.5876 | 73.2503 | 48.8056 | 0
0 | -13279111.1836 | -13279111.1836 | [7 empty] | 1 | 26 | 0.76091 | 7.9328 |  | 0 | 7.9328 | 0 | 0 | 21513.7649 |  | 3.0328 | 9.2018 | 47.5433 | 0 | 7.9328 | 0 | 0 | 0 | 9051.637 |  | 9051.637 | 62.7756 | 47.5433 | 1.269
1 | 2827913.5873 | 2732283.6592 | [7 empty] | 1 | 27 | 0.80089 | 10.7158 |  | 0 | 10.7158 | 0 | 0 | 29061.2496 |  | 2.9129 | 8.9195 | 49.4283 | 0 | 8.9195 | 1.7963 | 0 | 0 | 15452.5925 |  | 10580.9954 | 73.4887 | 49.4283 | 0
2 | 2827913.5873 | 2639887.5935 | [7 empty] | 1 | 28 | 0.78959 | 11.1315 |  | 0 | 11.1315 | 0 | 0 | 30188.6054 |  | 2.8746 | 8.8308 | 50.0634 | 0 | 8.8308 | 2.3007 | 0 | 0 | 16849.8549 |  | 10610.4031 | 73.7272 | 50.0634 | 0
3 | 2827913.5873 | 2550616.0323 | [7 empty] | 1 | 29 | 0.72741 | 9.3842 |  | 0 | 9.3842 | 0 | 0 | 25449.9391 |  | 2.9515 | 9.0082 | 48.8056 | 0 | 9.0082 | 0.37603 | 0 | 0 | 11571.3755 |  | 10551.5876 | 73.2503 | 48.8056 | 0
4 | 2827913.5873 | 2464363.3163 | [7 empty] | 1 | 30 | 0.77356 | 8.4225 |  | 0 | 8.4225 | 0 | 0 | 22841.7296 |  | 2.9903 | 9.0968 | 48.1952 | 0 | 8.4225 | 0 | 0 | 0 | 9742.1343 |  | 9742.1343 | 67.5992 | 48.1952 | 0.67438
5 | 2827913.5873 | 2381027.3587 | [7 empty] | 1 | 31 | 0.74674 | 9.7541 |  | 0 | 9.7541 | 0 | 0 | 26453.074 |  | 2.9515 | 9.0082 | 48.8056 | 0 | 9.0082 | 0.74592 | 0 | 0 | 12574.5104 |  | 10551.5876 | 73.2503 | 48.8056 | 0
6 | 2827913.5873 | 2300509.5253 | [7 empty] | 2 | 32 | 0.70577 | 9.5075 |  | 0 | 9.5075 | 0 | 0 | 25784.3174 |  | 2.9515 | 9.0082 | 48.8056 | 0 | 9.0082 | 0.49932 | 0 | 0 | 11905.7538 |  | 10551.5876 | 73.2503 | 48.8056 | 0
7 | 2827913.5873 | 2222714.5172 | [7 empty] | 2 | 33 | 0.71641 | 8.3344 |  | 0 | 8.3344 | 0 | 0 | 22602.8928 |  | 2.9903 | 9.0968 | 48.1952 | 0 | 8.3344 | 0 | 0 | 0 | 9640.269 |  | 9640.269 | 66.8924 | 48.1952 | 0.76245
8 | 2827913.5873 | 2147550.2582 | [7 empty] | 2 | 34 | 0.74806 | 6.9535 |  | 0 | 6.9535 | 0 | 0 | 18857.8355 |  | 3.0756 | 9.3067 | 46.9061 | 0 | 6.9535 | 0 | 0 | 0 | 7827.8517 |  | 7827.8517 | 54.2602 | 46.9061 | 2.3532
9 | 2827913.5873 | 2074927.7857 | [7 empty] | 2 | 35 | 0.66266 | 7.4079 |  | 0 | 7.4079 | 0 | 0 | 20090.27 |  | 3.0756 | 9.3067 | 46.9061 | 0 | 7.4079 | 0 | 0 | 0 | 8339.4329 |  | 8339.4329 | 57.8064 | 46.9061 | 1.8988
10 | 2827913.5873 | 2004761.1456 | [7 empty] | 2 | 36 | 0.66451 | 6.9394 |  | 0 | 6.9394 | 0 | 0 | 18819.6302 |  | 3.0756 | 9.3067 | 46.9061 | 0 | 6.9394 | 0 | 0 | 0 | 7811.9928 |  | 7811.9928 | 54.1503 | 46.9061 | 2.3673
11 | 2827913.5873 | 1936967.2904 | [7 empty] | 2 | 37 | 0.73009 | 6.7034 |  | 0 | 6.7034 | 0 | 0 | 18179.5078 |  | 3.0756 | 9.3067 | 46.9061 | 0 | 6.7034 | 0 | 0 | 0 | 7546.2792 |  | 7546.2792 | 52.3085 | 46.9061 | 2.6033
12 | 2827913.5873 | 1871465.9811 | [7 empty] | 2 | 38 | 0.74416 | 10.6982 |  | 0 | 10.6982 | 0 | 0 | 29013.4619 |  | 2.9129 | 8.9195 | 49.4283 | 0 | 8.9195 | 1.7787 | 0 | 0 | 15404.8048 |  | 10580.9954 | 73.4887 | 49.4283 | 0
13 | 2827913.5873 | 1808179.6919 | [7 empty] | 2 | 39 | 0.71235 | 13.1465 |  | 0 | 13.1465 | 0 | 0 | 35653.3306 |  | 2.7802 | 8.6255 | 51.7051 | 0 | 8.6255 | 4.521 | 0 | 0 | 22964.6069 |  | 10703.5328 | 74.4595 | 51.7051 | 0
14 | 2827913.5873 | 1747033.5187 | [7 empty] | 2 | 40 | 0.77079 | 8.5317 |  | 0 | 8.5317 | 0 | 0 | 23137.9026 |  | 2.9903 | 9.0968 | 48.1952 | 0 | 8.5317 | 0 | 0 | 0 | 9868.4539 |  | 9868.4539 | 68.4757 | 48.1952 | 0.56517
15 | 2827913.5873 | 1687955.0905 | [7 empty] | 2 | 41 | 0.8585 | 6.5977 |  | 0 | 6.5977 | 0 | 0 | 17892.8946 |  | 3.0756 | 9.3067 | 46.9061 | 0 | 6.5977 | 0 | 0 | 0 | 7427.3066 |  | 7427.3066 | 51.4838 | 46.9061 | 2.709
|  | 32570242.7646 | [7 empty] | 2 | 42 | 0.83518 | 7.6298 |  | 0 | 7.6298 | 0 | 0 | 20692.1419 |  | 3.0328 | 9.2018 | 47.5433 | 0 | 7.6298 | 0 | 0 | 0 | 8705.9498 |  | 8705.9498 | 60.3782 | 47.5433 | 1.5719
|  | 19291131.581 | [7 empty] | 2 | 43 | 0.82048 | 8.7642 |  | 0 | 8.7642 | 0 | 0 | 23768.4991 |  | 2.9903 | 9.0968 | 48.1952 | 0 | 8.7642 | 0 | 0 | 0 | 10137.4071 |  | 10137.4071 | 70.342 | 48.1952 | 0.33265
[10 empty] | 2 | 44 | 0.73425 | 8.9896 |  | 0 | 8.9896 | 0 | 0 | 24379.9195 |  | 2.9903 | 9.0968 | 48.1952 | 0 | 8.9896 | 0 | 0 | 0 | 10398.1815 |  | 10398.1815 | 72.1514 | 48.1952 | 0.1072
[10 empty] | 2 | 45 | 0.72282 | 6.4885 |  | 0 | 6.4885 | 0 | 0 | 17596.7442 |  | 3.1186 | 9.4116 | 46.2831 | 0 | 6.4885 | 0 | 0 | 0 | 7207.3611 |  | 7207.3611 | 49.9332 | 46.2831 | 2.9231
[10 empty] | 2 | 46 | 0.80429 | 4.7447 |  | 0 | 4.7447 | 0 | 0 | 12867.6377 |  | 3.2054 | 9.6215 | 45.0779 | 0 | 4.7447 | 0 | 0 | 0 | 5133.149 |  | 5133.149 | 35.5257 | 45.0779 | 4.8767
[10 empty] | 2 | 47 | 0.76411 | 6.0446 |  | 0 | 6.0446 | 0 | 0 | 16392.9552 |  | 3.1186 | 9.4116 | 46.2831 | 0 | 6.0446 | 0 | 0 | 0 | 6714.3073 |  | 6714.3073 | 46.5173 | 46.2831 | 3.367
[10 empty] | 2 | 48 | 0.65711 | 7.3727 |  | 0 | 7.3727 | 0 | 0 | 19994.7172 |  | 3.0756 | 9.3067 | 46.9061 | 0 | 7.3727 | 0 | 0 | 0 | 8299.7691 |  | 8299.7691 | 57.5314 | 46.9061 | 1.934
[10 empty] | 2 | 49 | 0.75162 | 6.95 |  | 0 | 6.95 | 0 | 0 | 18848.2757 |  | 3.0756 | 9.3067 | 46.9061 | 0 | 6.95 | 0 | 0 | 0 | 7823.8835 |  | 7823.8835 | 54.2327 | 46.9061 | 2.3567
[10 empty] | 2 | 50 | 0.72916 | 7.6158 |  | 0 | 7.6158 | 0 | 0 | 20653.9253 |  | 3.0328 | 9.2018 | 47.5433 | 0 | 7.6158 | 0 | 0 | 0 | 8689.8707 |  | 8689.8707 | 60.2667 | 47.5433 | 1.586
[10 empty] | 2 | 51 | 0.55973 | 8.0033 |  | 0 | 8.0033 | 0 | 0 | 21704.8592 |  | 3.0328 | 9.2018 | 47.5433 | 0 | 8.0033 | 0 | 0 | 0 | 9132.0374 |  | 9132.0374 | 63.3332 | 47.5433 | 1.1985
[10 empty] | 2 | 52 | 0.69448 | 7.2001 |  | 0 | 7.2001 | 0 | 0 | 19526.626 |  | 3.0756 | 9.3067 | 46.9061 | 0 | 7.2001 | 0 | 0 | 0 | 8105.4654 |  | 8105.4654 | 56.1846 | 46.9061 | 2.1066
[10 empty] | 2 | 53 | 0.67802 | 6.418 |  | 0 | 6.418 | 0 | 0 | 17405.6838 |  | 3.1186 | 9.4116 | 46.2831 | 0 | 6.418 | 0 | 0 | 0 | 7129.1057 |  | 7129.1057 | 49.3911 | 46.2831 | 2.9936
[10 empty] | 2 | 54 | 0.57026 | 9.5779 |  | 0 | 9.5779 | 0 | 0 | 25975.3891 |  | 2.9515 | 9.0082 | 48.8056 | 0 | 9.0082 | 0.56978 | 0 | 0 | 12096.8255 |  | 10551.5876 | 73.2503 | 48.8056 | 0
[10 empty] | 2 | 55 | 0.56917 | 10.4481 |  | 0 | 10.4481 | 0 | 0 | 28335.1568 |  | 2.9129 | 8.9195 | 49.4283 | 0 | 8.9195 | 1.5286 | 0 | 0 | 14726.4997 |  | 10580.9954 | 73.4887 | 49.4283 | 0
[10 empty] | 2 | 56 | 0.60208 | 10.043 |  | 0 | 10.043 | 0 | 0 | 27236.5143 |  | 2.9129 | 8.9195 | 49.4283 | 0 | 8.9195 | 1.1235 | 0 | 0 | 13627.8572 |  | 10580.9954 | 73.4887 | 49.4283 | 0
[10 empty] | 2 | 57 | 0.66266 | 10.906 |  | 0 | 10.906 | 0 | 0 | 29577.1511 |  | 2.8746 | 8.8308 | 50.0634 | 0 | 8.8308 | 2.0752 | 0 | 0 | 16238.4006 |  | 10610.4031 | 73.7272 | 50.0634 | 0
[10 empty] | 2 | 58 | 0.79025 | 11.438 |  | 0 | 11.438 | 0 | 0 | 31019.7656 |  | 2.8746 | 8.8308 | 50.0634 | 0 | 8.8308 | 2.6072 | 0 | 0 | 17681.0151 |  | 10610.4031 | 73.7272 | 50.0634 | 0
[10 empty] | 2 | 59 | 0.79659 | 9.7682 |  | 0 | 9.7682 | 0 | 0 | 26491.3132 |  | 2.9515 | 9.0082 | 48.8056 | 0 | 9.0082 | 0.76002 | 0 | 0 | 12612.7496 |  | 10551.5876 | 73.2503 | 48.8056 | 0
[10 empty] | 3 | 60 | 0.86108 | 7.5101 |  | 0 | 7.5101 | 0 | 0 | 20367.3347 |  | 3.0328 | 9.2018 | 47.5433 | 0 | 7.5101 | 0 | 0 | 0 | 8569.2914 |  | 8569.2914 | 59.4304 | 47.5433 | 1.6917
[10 empty] | 3 | 61 | 0.91297 | 6.5202 |  | 0 | 6.5202 | 0 | 0 | 17682.7033 |  | 3.0328 | 9.2018 | 47.5433 | 0 | 6.5202 | 0 | 0 | 0 | 7439.7676 |  | 7439.7676 | 51.5969 | 47.5433 | 2.6816
[10 empty] | 3 | 62 | 0.98585 | 6.2454 |  | 0 | 6.2454 | 0 | 0 | 16937.5135 |  | 3.1186 | 9.4116 | 46.2831 | 0 | 6.2454 | 0 | 0 | 0 | 6937.3502 |  | 6937.3502 | 48.0626 | 46.2831 | 3.1662
[10 empty] | 3 | 63 | 0.79837 | 9.1024 |  | 0 | 9.1024 | 0 | 0 | 24685.6523 |  | 3.1186 | 9.4116 | 46.2831 | 0 | 9.1024 | 0 | 0 | 0 | 10110.871 |  | 10110.871 | 70.049 | 46.2831 | 0.30923
[10 empty] | 3 | 64 | 0.89252 | 8.7571 |  | 0 | 8.7571 | 0 | 0 | 23749.3569 |  | 2.9903 | 9.0968 | 48.1952 | 0 | 8.7571 | 0 | 0 | 0 | 10129.2428 |  | 10129.2428 | 70.2853 | 48.1952 | 0.33971
[10 empty] | 3 | 65 | 0.79771 | 9.2327 |  | 0 | 9.2327 | 0 | 0 | 25039.1389 |  | 2.9903 | 9.0968 | 48.1952 | 0 | 9.0968 | 0.13587 | 0 | 0 | 10890.6688 |  | 10522.1798 | 73.0118 | 48.1952 | 0
[10 empty] | 3 | 66 | 0.76411 | 11.1526 |  | 0 | 11.1526 | 0 | 0 | 30245.919 |  | 2.9515 | 9.0082 | 48.8056 | 0 | 9.0082 | 2.1445 | 0 | 0 | 16367.3554 |  | 10551.5876 | 73.2503 | 48.8056 | 0
[10 empty] | 3 | 67 | 0.84899 | 11.0434 |  | 0 | 11.0434 | 0 | 0 | 29949.746 |  | 2.8746 | 8.8308 | 50.0634 | 0 | 8.8308 | 2.2126 | 0 | 0 | 16610.9955 |  | 10610.4031 | 73.7272 | 50.0634 | 0
[10 empty] | 3 | 68 | 0.9364 | 9.6519 |  | 0 | 9.6519 | 0 | 0 | 26176.0093 |  | 2.8746 | 8.8308 | 50.0634 | 0 | 8.8308 | 0.82111 | 0 | 0 | 12837.2588 |  | 10610.4031 | 73.7272 | 50.0634 | 0
[10 empty] | 3 | 69 | 0.85942 | 8.5423 |  | 0 | 8.5423 | 0 | 0 | 23166.5933 |  | 2.9515 | 9.0082 | 48.8056 | 0 | 8.5423 | 0 | 0 | 0 | 10005.8463 |  | 10005.8463 | 69.4617 | 48.8056 | 0.46591
[10 empty] | 3 | 70 | 0.79458 | 8.5669 |  | 0 | 8.5669 | 0 | 0 | 23233.4667 |  | 2.9903 | 9.0968 | 48.1952 | 0 | 8.5669 | 0 | 0 | 0 | 9909.2126 |  | 9909.2126 | 68.7585 | 48.1952 | 0.52993
[10 empty] | 3 | 71 | 0.84099 | 8.8628 |  | 0 | 8.8628 | 0 | 0 | 24035.9701 |  | 2.9903 | 9.0968 | 48.1952 | 0 | 8.8628 | 0 | 0 | 0 | 10251.4851 |  | 10251.4851 | 71.1335 | 48.1952 | 0.23403
[10 empty] | 3 | 72 | 0.79679 | 6.7069 |  | 0 | 6.7069 | 0 | 0 | 18189.0676 |  | 2.9903 | 9.0968 | 48.1952 | 0 | 6.7069 | 0 | 0 | 0 | 7757.7462 |  | 7757.7462 | 53.8298 | 48.1952 | 2.39
[10 empty] | 3 | 73 | 0.7732 | 4.5932 |  | 0 | 4.5932 | 0 | 0 | 12456.8149 |  | 3.0756 | 9.3067 | 46.9061 | 0 | 4.5932 | 0 | 0 | 0 | 5170.8002 |  | 5170.8002 | 35.8424 | 46.9061 | 4.7135
[10 empty] | 3 | 74 | 0.83471 | 4.3713 |  | 0 | 4.3713 | 0 | 0 | 11854.8865 |  | 3.2054 | 9.6215 | 45.0779 | 0 | 4.3713 | 0 | 0 | 0 | 4729.143 |  | 4729.143 | 32.7296 | 45.0779 | 5.2502
[10 empty] | 3 | 75 | 0.7545 | 8.0843 |  | 0 | 8.0843 | 0 | 0 | 21924.5764 |  | 3.2054 | 9.6215 | 45.0779 | 0 | 8.0843 | 0 | 0 | 0 | 8746.1366 |  | 8746.1366 | 60.5305 | 45.0779 | 1.5372
[10 empty] | 3 | 76 | 0.64519 | 7.9504 |  | 0 | 7.9504 | 0 | 0 | 21561.53 |  | 3.0328 | 9.2018 | 47.5433 | 0 | 7.9504 | 0 | 0 | 0 | 9071.7335 |  | 9071.7335 | 62.915 | 47.5433 | 1.2514
[10 empty] | 3 | 77 | 0.71338 | 6.3934 |  | 0 | 6.3934 | 0 | 0 | 17338.7878 |  | 3.0328 | 9.2018 | 47.5433 | 0 | 6.3934 | 0 | 0 | 0 | 7295.0696 |  | 7295.0696 | 50.5933 | 47.5433 | 2.8084
[10 empty] | 3 | 78 | 0.75176 | 5.4633 |  | 0 | 5.4633 | 0 | 0 | 14816.5939 |  | 3.1186 | 9.4116 | 46.2831 | 0 | 5.4633 | 0 | 0 | 0 | 6068.6535 |  | 6068.6535 | 42.0441 | 46.2831 | 3.9483
[10 empty] | 3 | 79 | 0.76898 | 5.1921 |  | 0 | 5.1921 | 0 | 0 | 14080.9413 |  | 3.1619 | 9.5165 | 45.6738 | 0 | 5.1921 | 0 | 0 | 0 | 5691.4223 |  | 5691.4223 | 39.4101 | 45.6738 | 4.3244
[10 empty] | 3 | 80 | 0.73009 | 7.3058 |  | 0 | 7.3058 | 0 | 0 | 19813.2505 |  | 3.1619 | 9.5165 | 45.6738 | 0 | 7.3058 | 0 | 0 | 0 | 8008.3834 |  | 8008.3834 | 55.4538 | 45.6738 | 2.2108
[10 empty] | 3 | 81 | 0.71625 | 6.6399 |  | 0 | 6.6399 | 0 | 0 | 18007.5444 |  | 3.0756 | 9.3067 | 46.9061 | 0 | 6.6399 | 0 | 0 | 0 | 7474.8975 |  | 7474.8975 | 51.8137 | 46.9061 | 2.6667
[10 empty] | 3 | 82 | 0.69652 | 9.1975 |  | 0 | 9.1975 | 0 | 0 | 24943.5861 |  | 3.0756 | 9.3067 | 46.9061 | 0 | 9.1975 | 0 | 0 | 0 | 10354.0352 |  | 10354.0352 | 71.771 | 46.9061 | 0.1092
[10 empty] | 3 | 83 | 0.63518 | 9.0143 |  | 0 | 9.0143 | 0 | 0 | 24446.7816 |  | 2.9515 | 9.0082 | 48.8056 | 0 | 9.0082 | 0.0061322 | 0 | 0 | 10568.218 |  | 10551.5876 | 73.2503 | 48.8056 | 0
[10 empty] | 3 | 84 | 0.47482 | 8.7924 |  | 0 | 8.7924 | 0 | 0 | 23844.9097 |  | 2.9903 | 9.0968 | 48.1952 | 0 | 8.7924 | 0 | 0 | 0 | 10169.9966 |  | 10169.9966 | 70.5681 | 48.1952 | 0.30448
[10 empty] | 3 | 85 | 0.52844 | 8.2569 |  | 0 | 8.2569 | 0 | 0 | 22392.7467 |  | 2.9903 | 9.0968 | 48.1952 | 0 | 8.2569 | 0 | 0 | 0 | 9550.6404 |  | 9550.6404 | 66.2705 | 48.1952 | 0.83993
[10 empty] | 3 | 86 | 0.57366 | 6.8126 |  | 0 | 6.8126 | 0 | 0 | 18475.6695 |  | 3.0328 | 9.2018 | 47.5433 | 0 | 6.8126 | 0 | 0 | 0 | 7773.3978 |  | 7773.3978 | 53.9107 | 47.5433 | 2.3892
[10 empty] | 3 | 87 | 0.60849 | 7.8553 |  | 0 | 7.8553 | 0 | 0 | 21303.5849 |  | 3.0756 | 9.3067 | 46.9061 | 0 | 7.8553 | 0 | 0 | 0 | 8843.0776 |  | 8843.0776 | 61.2975 | 46.9061 | 1.4514
[10 empty] | 3 | 88 | 0.57165 | 5.8896 |  | 0 | 5.8896 | 0 | 0 | 15972.6178 |  | 3.0328 | 9.2018 | 47.5433 | 0 | 5.8896 | 0 | 0 | 0 | 6720.2714 |  | 6720.2714 | 46.6069 | 47.5433 | 3.3122
[10 empty] | 3 | 89 | 0.59848 | 6.5836 |  | 0 | 6.5836 | 0 | 0 | 17854.6667 |  | 3.1186 | 9.4116 | 46.2831 | 0 | 6.5836 | 0 | 0 | 0 | 7313.0023 |  | 7313.0023 | 50.6651 | 46.2831 | 2.828
[10 empty] | 3 | 90 | 0.59128 | 6.7738 |  | 0 | 6.7738 | 0 | 0 | 18370.6021 |  | 3.0756 | 9.3067 | 46.9061 | 0 | 6.7738 | 0 | 0 | 0 | 7625.6021 |  | 7625.6021 | 52.8583 | 46.9061 | 2.5329
[10 empty] | 4 | 91 | 0.51939 | 6.2137 |  | 0 | 6.2137 | 0 | 0 | 16851.5431 |  | 3.0756 | 9.3067 | 46.9061 | 0 | 6.2137 | 0 | 0 | 0 | 6995.0435 |  | 6995.0435 | 48.4875 | 46.9061 | 3.093
[10 empty] | 4 | 92 | 0.57459 | 6.6294 |  | 0 | 6.6294 | 0 | 0 | 17978.865 |  | 3.1186 | 9.4116 | 46.2831 | 0 | 6.6294 | 0 | 0 | 0 | 7363.8721 |  | 7363.8721 | 51.0175 | 46.2831 | 2.7822
[10 empty] | 4 | 93 | 0.56075 | 5.872 |  | 0 | 5.872 | 0 | 0 | 15924.8188 |  | 3.0756 | 9.3067 | 46.9061 | 0 | 5.872 | 0 | 0 | 0 | 6610.3621 |  | 6610.3621 | 45.821 | 46.9061 | 3.4347
[10 empty] | 4 | 94 | 0.47998 | 5.5479 |  | 0 | 5.5479 | 0 | 0 | 15045.8822 |  | 3.1186 | 9.4116 | 46.2831 | 0 | 5.5479 | 0 | 0 | 0 | 6162.5665 |  | 6162.5665 | 42.6948 | 46.2831 | 3.8637
[10 empty] | 4 | 95 | 0.41764 | 4.0859 |  | 0 | 4.0859 | 0 | 0 | 11081.0512 |  | 3.1619 | 9.5165 | 45.6738 | 0 | 4.0859 | 0 | 0 | 0 | 4478.8868 |  | 4478.8868 | 31.0139 | 45.6738 | 5.4306
[10 empty] | 4 | 96 | 0.48942 | 2.6874 |  | 0 | 2.6874 | 0 | 0 | 7288.2627 |  | 3.2054 | 9.6215 | 45.0779 | 0 | 2.6874 | 0 | 0 | 0 | 2907.4286 |  | 2907.4286 | 20.1218 | 45.0779 | 6.934
[10 empty] | 4 | 97 | 0.50911 | 1.8807 |  | 0 | 1.8807 | 0 | 0 | 5100.4471 |  | 3.3372 | 9.9362 | 43.3655 | 0 | 1.8807 | 0 | 0 | 0 | 1957.3758 |  | 1957.3758 | 13.5251 | 43.3655 | 8.0555
[10 empty] | 4 | 98 | 0.54446 | 3.008 |  | 0 | 3.008 | 0 | 0 | 8157.6508 |  | 3.3372 | 9.9362 | 43.3655 | 0 | 3.008 | 0 | 0 | 0 | 3130.6252 |  | 3130.6252 | 21.6321 | 43.3655 | 6.9282
[10 empty] | 4 | 99 | 0.50809 | 4.5122 |  | 0 | 4.5122 | 0 | 0 | 12237.0638 |  | 3.293 | 9.8313 | 43.9241 | 0 | 4.5122 | 0 | 0 | 0 | 4756.6564 |  | 4756.6564 | 32.8852 | 43.9241 | 5.3191
[10 empty] | 4 | 100 | 0.51014 | 5.6465 |  | 0 | 5.6465 | 0 | 0 | 15313.3645 |  | 3.2054 | 9.6215 | 45.0779 | 0 | 5.6465 | 0 | 0 | 0 | 6108.7966 |  | 6108.7966 | 42.2779 | 45.0779 | 3.9749
[10 empty] | 4 | 101 | 0.52098 | 4.1212 |  | 0 | 4.1212 | 0 | 0 | 11176.6153 |  | 3.1619 | 9.5165 | 45.6738 | 0 | 4.1212 | 0 | 0 | 0 | 4517.5132 |  | 4517.5132 | 31.2814 | 45.6738 | 5.3954
[10 empty] | 4 | 102 | 0.48321 | 3.0925 |  | 0 | 3.0925 | 0 | 0 | 8386.8939 |  | 3.2054 | 9.6215 | 45.0779 | 0 | 3.0925 | 0 | 0 | 0 | 3345.6938 |  | 3345.6938 | 23.155 | 45.0779 | 6.5289
[10 empty] | 4 | 103 | 0.55804 | 2.6592 |  | 0 | 2.6592 | 0 | 0 | 7211.8295 |  | 3.293 | 9.8313 | 43.9241 | 0 | 2.6592 | 0 | 0 | 0 | 2803.3028 |  | 2803.3028 | 19.3807 | 43.9241 | 7.1721
[10 empty] | 4 | 104 | 0.52262 | 5.5479 |  | 0 | 5.5479 | 0 | 0 | 15045.8596 |  | 3.3372 | 9.9362 | 43.3655 | 0 | 5.5479 | 0 | 0 | 0 | 5774.0822 |  | 5774.0822 | 39.8979 | 43.3655 | 4.3883
[10 empty] | 4 | 105 | 0.50849 | 8.1371 |  | 0 | 8.1371 | 0 | 0 | 22067.8943 |  | 3.1619 | 9.5165 | 45.6738 | 0 | 8.1371 | 0 | 0 | 0 | 8919.6953 |  | 8919.6953 | 61.7641 | 45.6738 | 1.3794
[10 empty] | 4 | 106 | 0.54278 | 8.2111 |  | 0 | 8.2111 | 0 | 0 | 22268.5258 |  | 3.0328 | 9.2018 | 47.5433 | 0 | 8.2111 | 0 | 0 | 0 | 9369.1928 |  | 9369.1928 | 64.978 | 47.5433 | 0.99066
[10 empty] | 4 | 107 | 0.63409 | 9.4899 |  | 0 | 9.4899 | 0 | 0 | 25736.5523 |  | 3.0328 | 9.2018 | 47.5433 | 0 | 9.2018 | 0.28811 | 0 | 0 | 11280.9305 |  | 10499.5746 | 72.8175 | 47.5433 | 0
[10 empty] | 4 | 108 | 0.68235 | 8.9791 |  | 0 | 8.9791 | 0 | 0 | 24351.2175 |  | 2.9515 | 9.0082 | 48.8056 | 0 | 8.9791 | 0 | 0 | 0 | 10517.4955 |  | 10517.4955 | 73.0136 | 48.8056 | 0.029105
[10 empty] | 4 | 109 | 0.66266 | 7.7708 |  | 0 | 7.7708 | 0 | 0 | 21074.3305 |  | 2.9903 | 9.0968 | 48.1952 | 0 | 7.7708 | 0 | 0 | 0 | 8988.328 |  | 8988.328 | 62.3687 | 48.1952 | 1.3261
[10 empty] | 4 | 110 | 0.5957 | 8.8346 |  | 0 | 8.8346 | 0 | 0 | 23959.5256 |  | 3.0328 | 9.2018 | 47.5433 | 0 | 8.8346 | 0 | 0 | 0 | 10080.659 |  | 10080.659 | 69.9122 | 47.5433 | 0.36714
[10 empty] | 4 | 111 | 0.58824 | 9.4053 |  | 0 | 9.4053 | 0 | 0 | 25507.2527 |  | 2.9903 | 9.0968 | 48.1952 | 0 | 9.0968 | 0.30848 | 0 | 0 | 11358.7826 |  | 10522.1798 | 73.0118 | 48.1952 | 0
[10 empty] | 4 | 112 | 0.56646 | 9.9373 |  | 0 | 9.9373 | 0 | 0 | 26949.8446 |  | 2.9515 | 9.0082 | 48.8056 | 0 | 9.0082 | 0.92909 | 0 | 0 | 13071.281 |  | 10551.5876 | 73.2503 | 48.8056 | 0
[10 empty] | 4 | 113 | 0.42751 | 10.5291 |  | 0 | 10.5291 | 0 | 0 | 28554.9079 |  | 2.9515 | 9.0082 | 48.8056 | 0 | 9.0082 | 1.5209 | 0 | 0 | 14676.3443 |  | 10551.5876 | 73.2503 | 48.8056 | 0
[10 empty] | 4 | 114 | 0.43551 | 9.3877 |  | 0 | 9.3877 | 0 | 0 | 25459.4876 |  | 2.9129 | 8.9195 | 49.4283 | 0 | 8.9195 | 0.46823 | 0 | 0 | 11850.8305 |  | 10580.9954 | 73.4887 | 49.4283 | 0
[10 empty] | 4 | 115 | 0.46312 | 9.5462 |  | 0 | 9.5462 | 0 | 0 | 25889.4074 |  | 2.9515 | 9.0082 | 48.8056 | 0 | 9.0082 | 0.53807 | 0 | 0 | 12010.8438 |  | 10551.5876 | 73.2503 | 48.8056 | 0
[10 empty] | 4 | 116 | 0.4032 | 8.5317 |  | 0 | 8.5317 | 0 | 0 | 23137.9478 |  | 2.9515 | 9.0082 | 48.8056 | 0 | 8.5317 | 0 | 0 | 0 | 9993.4741 |  | 9993.4741 | 69.3758 | 48.8056 | 0.47648
[10 empty] | 4 | 117 | 0.30634 | 6.108 |  | 0 | 6.108 | 0 | 0 | 16564.9073 |  | 2.9903 | 9.0968 | 48.1952 | 0 | 6.108 | 0 | 0 | 0 | 7065.0321 |  | 7065.0321 | 49.0232 | 48.1952 | 2.9888
[10 empty] | 4 | 118 | 0.42765 | 3.3567 |  | 0 | 3.3567 | 0 | 0 | 9103.4834 |  | 3.1186 | 9.4116 | 46.2831 | 0 | 3.3567 | 0 | 0 | 0 | 3728.6496 |  | 3728.6496 | 25.8324 | 46.2831 | 6.0549
[10 empty] | 4 | 119 | 0.45325 | 4.4875 |  | 0 | 4.4875 | 0 | 0 | 12170.2356 |  | 3.2491 | 9.7264 | 44.4948 | 0 | 4.4875 | 0 | 0 | 0 | 4792.1405 |  | 4792.1405 | 33.1481 | 44.4948 | 5.2388
[10 empty] | 4 | 120 | 0.41939 | 2.3175 |  | 0 | 2.3175 | 0 | 0 | 6285.1278 |  | 3.2054 | 9.6215 | 45.0779 | 0 | 2.3175 | 0 | 0 | 0 | 2507.2588 |  | 2507.2588 | 17.3523 | 45.0779 | 7.3039
[10 empty] | 5 | 121 | 0.2962 | 1.7046 |  | 0 | 1.7046 | 0 | 0 | 4622.7848 |  | 3.3372 | 9.9362 | 43.3655 | 0 | 1.7046 | 0 | 0 | 0 | 1774.0654 |  | 1774.0654 | 12.2585 | 43.3655 | 8.2317
[10 empty] | 5 | 122 | 0.28229 | 1.2431 |  | 0 | 1.2431 | 0 | 0 | 3371.2759 |  | 3.3372 | 9.9362 | 43.3655 | 0 | 1.2431 | 0 | 0 | 0 | 1293.7795 |  | 1293.7795 | 8.9398 | 43.3655 | 8.6931
[10 empty] | 5 | 123 | 0.27925 | 3.7548 |  | 0 | 3.7548 | 0 | 0 | 10183.0063 |  | 3.3372 | 9.9362 | 43.3655 | 0 | 3.7548 | 0 | 0 | 0 | 3907.8868 |  | 3907.8868 | 27.0028 | 43.3655 | 6.1814
[10 empty] | 5 | 124 | 0.28371 | 4.5333 |  | 0 | 4.5333 | 0 | 0 | 12294.4113 |  | 3.2491 | 9.7264 | 44.4948 | 0 | 4.5333 | 0 | 0 | 0 | 4841.0358 |  | 4841.0358 | 33.4863 | 44.4948 | 5.193
[10 empty] | 5 | 125 | 0.27687 | 4.6003 |  | 0 | 4.6003 | 0 | 0 | 12475.9232 |  | 3.2054 | 9.6215 | 45.0779 | 0 | 4.6003 | 0 | 0 | 0 | 4976.8865 |  | 4976.8865 | 34.4442 | 45.0779 | 5.0212
[10 empty] | 5 | 126 | 0.2698 | 4.5791 |  | 0 | 4.5791 | 0 | 0 | 12418.6209 |  | 3.2054 | 9.6215 | 45.0779 | 0 | 4.5791 | 0 | 0 | 0 | 4954.0275 |  | 4954.0275 | 34.286 | 45.0779 | 5.0423
[10 empty] | 5 | 127 | 0.28556 | 3.9204 |  | 0 | 3.9204 | 0 | 0 | 10632.0683 |  | 3.2054 | 9.6215 | 45.0779 | 0 | 3.9204 | 0 | 0 | 0 | 4241.3372 |  | 4241.3372 | 29.3536 | 45.0779 | 5.7011
[10 empty] | 5 | 128 | 0.31645 | 4.3149 |  | 0 | 4.3149 | 0 | 0 | 11702.0653 |  | 3.2491 | 9.7264 | 44.4948 | 0 | 4.3149 | 0 | 0 | 0 | 4607.7942 |  | 4607.7942 | 31.8729 | 44.4948 | 5.4115
[10 empty] | 5 | 129 | 0.3296 | 4.6672 |  | 0 | 4.6672 | 0 | 0 | 12657.4464 |  | 3.2054 | 9.6215 | 45.0779 | 0 | 4.6672 | 0 | 0 | 0 | 5049.2996 |  | 5049.2996 | 34.9453 | 45.0779 | 4.9543
[10 empty] | 5 | 130 | 0.35926 | 3.554 |  | 0 | 3.554 | 0 | 0 | 9638.4932 |  | 3.2054 | 9.6215 | 45.0779 | 0 | 3.554 | 0 | 0 | 0 | 3844.9809 |  | 3844.9809 | 26.6105 | 45.0779 | 6.0674
[10 empty] | 5 | 131 | 0.43382 | 3.0045 |  | 0 | 3.0045 | 0 | 0 | 8148.091 |  | 3.293 | 9.8313 | 43.9241 | 0 | 3.0045 | 0 | 0 | 0 | 3167.236 |  | 3167.236 | 21.8967 | 43.9241 | 6.8268
[10 empty] | 5 | 132 | 0.48536 | 2.1379 |  | 0 | 2.1379 | 0 | 0 | 5797.8944 |  | 3.3372 | 9.9362 | 43.3655 | 0 | 2.1379 | 0 | 0 | 0 | 2225.032 |  | 2225.032 | 15.3746 | 43.3655 | 7.7984
[10 empty] | 5 | 133 | 0.52946 | 1.2889 |  | 0 | 1.2889 | 0 | 0 | 3495.4629 |  | 3.3372 | 9.9362 | 43.3655 | 0 | 1.2889 | 0 | 0 | 0 | 1341.4382 |  | 1341.4382 | 9.2691 | 43.3655 | 8.6473
[10 empty] | 5 | 134 | 0.47406 | 1.1233 |  | 0 | 1.1233 | 0 | 0 | 3046.4461 |  | 3.3372 | 9.9362 | 43.3655 | 0 | 1.1233 | 0 | 0 | 0 | 1169.121 |  | 1169.121 | 8.0784 | 43.3655 | 8.8129
[10 empty] | 5 | 135 | 0.38331 | 1.1339 |  | 0 | 1.1339 | 0 | 0 | 3075.1142 |  | 3.3372 | 9.9362 | 43.3655 | 0 | 1.1339 | 0 | 0 | 0 | 1180.1228 |  | 1180.1228 | 8.1544 | 43.3655 | 8.8023
[10 empty] | 5 | 136 | 0.36851 | 1.6552 |  | 0 | 1.6552 | 0 | 0 | 4489.038 |  | 3.3372 | 9.9362 | 43.3655 | 0 | 1.6552 | 0 | 0 | 0 | 1722.738 |  | 1722.738 | 11.9038 | 43.3655 | 8.281
[10 empty] | 5 | 137 | 0.36733 | 1.5214 |  | 0 | 1.5214 | 0 | 0 | 4126.0029 |  | 3.3372 | 9.9362 | 43.3655 | 0 | 1.5214 | 0 | 0 | 0 | 1583.4177 |  | 1583.4177 | 10.9411 | 43.3655 | 8.4148
[10 empty] | 5 | 138 | 0.37863 | 1.5566 |  | 0 | 1.5566 | 0 | 0 | 4221.5218 |  | 3.3372 | 9.9362 | 43.3655 | 0 | 1.5566 | 0 | 0 | 0 | 1620.0745 |  | 1620.0745 | 11.1944 | 43.3655 | 8.3796
[10 empty] | 5 | 139 | 0.39755 | 1.9476 |  | 0 | 1.9476 | 0 | 0 | 5282.0042 |  | 3.3372 | 9.9362 | 43.3655 | 0 | 1.9476 | 0 | 0 | 0 | 2027.0511 |  | 2027.0511 | 14.0066 | 43.3655 | 7.9886
[10 empty] | 5 | 140 | 0.30997 | 2.0075 |  | 0 | 2.0075 | 0 | 0 | 5444.4191 |  | 3.3372 | 9.9362 | 43.3655 | 0 | 2.0075 | 0 | 0 | 0 | 2089.3804 |  | 2089.3804 | 14.4373 | 43.3655 | 7.9287
[10 empty] | 5 | 141 | 0.41579 | 1.9512 |  | 0 | 1.9512 | 0 | 0 | 5291.5414 |  | 3.3372 | 9.9362 | 43.3655 | 0 | 1.9512 | 0 | 0 | 0 | 2030.7112 |  | 2030.7112 | 14.0319 | 43.3655 | 7.9851
[10 empty] | 5 | 142 | 0.4736 | 1.1938 |  | 0 | 1.1938 | 0 | 0 | 3237.5178 |  | 3.3372 | 9.9362 | 43.3655 | 0 | 1.1938 | 0 | 0 | 0 | 1242.4477 |  | 1242.4477 | 8.5851 | 43.3655 | 8.7424
[10 empty] | 5 | 143 | 0.46158 | 2.0075 |  | 0 | 2.0075 | 0 | 0 | 5444.3852 |  | 3.3372 | 9.9362 | 43.3655 | 0 | 2.0075 | 0 | 0 | 0 | 2089.3674 |  | 2089.3674 | 14.4372 | 43.3655 | 7.9287
[10 empty] | 5 | 144 | 0.45001 | 2.6205 |  | 0 | 2.6205 | 0 | 0 | 7106.7621 |  | 3.3372 | 9.9362 | 43.3655 | 0 | 2.6205 | 0 | 0 | 0 | 2727.3303 |  | 2727.3303 | 18.8454 | 43.3655 | 7.3157
[10 empty] | 5 | 145 | 0.45289 | 1.6588 |  | 0 | 1.6588 | 0 | 0 | 4498.5865 |  | 3.3372 | 9.9362 | 43.3655 | 0 | 1.6588 | 0 | 0 | 0 | 1726.4024 |  | 1726.4024 | 11.9291 | 43.3655 | 8.2774
[10 empty] | 5 | 146 | 0.42098 | 2.233 |  | 0 | 2.233 | 0 | 0 | 6055.8508 |  | 3.3372 | 9.9362 | 43.3655 | 0 | 2.233 | 0 | 0 | 0 | 2324.0268 |  | 2324.0268 | 16.0586 | 43.3655 | 7.7032
[10 empty] | 5 | 147 | 0.42643 | 2.1167 |  | 0 | 2.1167 | 0 | 0 | 5740.5582 |  | 3.3372 | 9.9362 | 43.3655 | 0 | 2.1167 | 0 | 0 | 0 | 2203.0283 |  | 2203.0283 | 15.2226 | 43.3655 | 7.8195
[10 empty] | 5 | 148 | 0.39333 | 2.6874 |  | 0 | 2.6874 | 0 | 0 | 7288.2401 |  | 3.3372 | 9.9362 | 43.3655 | 0 | 2.6874 | 0 | 0 | 0 | 2796.9753 |  | 2796.9753 | 19.3266 | 43.3655 | 7.2488
[10 empty] | 5 | 149 | 0.3739 | 2.0427 |  | 0 | 2.0427 | 0 | 0 | 5539.9154 |  | 3.293 | 9.8313 | 43.9241 | 0 | 2.0427 | 0 | 0 | 0 | 2153.4148 |  | 2153.4148 | 14.8877 | 43.9241 | 7.7886
[10 empty] | 5 | 150 | 0.43891 | 2.4514 |  | 0 | 2.4514 | 0 | 0 | 6648.129 |  | 3.3372 | 9.9362 | 43.3655 | 0 | 2.4514 | 0 | 0 | 0 | 2551.3227 |  | 2551.3227 | 17.6292 | 43.3655 | 7.4848
[10 empty] | 5 | 151 | 0.43855 | 2.3069 |  | 0 | 2.3069 | 0 | 0 | 6256.4371 |  | 3.293 | 9.8313 | 43.9241 | 0 | 2.3069 | 0 | 0 | 0 | 2431.9332 |  | 2431.9332 | 16.8132 | 43.9241 | 7.5244
[10 empty] | 6 | 152 | 0.19369 | 1.0881 |  | 0 | 1.0881 | 0 | 0 | 2950.9272 |  | 3.3372 | 9.9362 | 43.3655 | 0 | 1.0881 | 0 | 0 | 0 | 1132.4641 |  | 1132.4641 | 7.8251 | 43.3655 | 8.8481
[10 empty] | 6 | 153 | 0.19369 | 1.0881 |  | 0 | 1.0881 | 0 | 0 | 2950.9272 |  | 3.3372 | 9.9362 | 43.3655 | 0 | 1.0881 | 0 | 0 | 0 | 1132.4641 |  | 1132.4641 | 7.8251 | 43.3655 | 8.8481
[10 empty] | 6 | 154 | 0.19369 | 1.0881 |  | 0 | 1.0881 | 0 | 0 | 2950.9272 |  | 3.293 | 9.8313 | 43.9241 | 0 | 1.0881 | 0 | 0 | 0 | 1147.0519 |  | 1147.0519 | 7.9302 | 43.9241 | 8.7432
[10 empty] | 6 | 155 | 0.19369 | 1.0881 |  | 0 | 1.0881 | 0 | 0 | 2950.9272 |  | 3.293 | 9.8313 | 43.9241 | 0 | 1.0881 | 0 | 0 | 0 | 1147.0519 |  | 1147.0519 | 7.9302 | 43.9241 | 8.7432
[10 empty] | 6 | 156 | 0.19369 | 1.0881 |  | 0 | 1.0881 | 0 | 0 | 2950.9272 |  | 3.3372 | 9.9362 | 43.3655 | 0 | 1.0881 | 0 | 0 | 0 | 1132.4641 |  | 1132.4641 | 7.8251 | 43.3655 | 8.8481
[10 empty] | 6 | 157 | 0.19369 | 1.0881 |  | 0 | 1.0881 | 0 | 0 | 2950.9272 |  | 3.2491 | 9.7264 | 44.4948 | 0 | 1.0881 | 0 | 0 | 0 | 1161.9543 |  | 1161.9543 | 8.0374 | 44.4948 | 8.6383
[10 empty] | 6 | 158 | 0.19369 | 1.0881 |  | 0 | 1.0881 | 0 | 0 | 2950.9272 |  | 3.2491 | 9.7264 | 44.4948 | 0 | 1.0881 | 0 | 0 | 0 | 1161.9543 |  | 1161.9543 | 8.0374 | 44.4948 | 8.6383
[10 empty] | 6 | 159 | 0.19369 | 1.0881 |  | 0 | 1.0881 | 0 | 0 | 2950.9272 |  | 3.2491 | 9.7264 | 44.4948 | 0 | 1.0881 | 0 | 0 | 0 | 1161.9543 |  | 1161.9543 | 8.0374 | 44.4948 | 8.6383
[10 empty] | 6 | 160 | 0.19369 | 1.0881 |  | 0 | 1.0881 | 0 | 0 | 2950.9272 |  | 3.2491 | 9.7264 | 44.4948 | 0 | 1.0881 | 0 | 0 | 0 | 1161.9543 |  | 1161.9543 | 8.0374 | 44.4948 | 8.6383
[10 empty] | 6 | 161 | 0.19369 | 1.0881 |  | 0 | 1.0881 | 0 | 0 | 2950.9272 |  | 3.2054 | 9.6215 | 45.0779 | 0 | 1.0881 | 0 | 0 | 0 | 1177.1818 |  | 1177.1818 | 8.1471 | 45.0779 | 8.5334
[10 empty] | 6 | 162 | 0.19369 | 1.0881 |  | 0 | 1.0881 | 0 | 0 | 2950.9272 |  | 3.1619 | 9.5165 | 45.6738 | 0 | 1.0881 | 0 | 0 | 0 | 1192.745 |  | 1192.745 | 8.2591 | 45.6738 | 8.4284
[10 empty] | 6 | 163 | 0.19369 | 1.0881 |  | 0 | 1.0881 | 0 | 0 | 2950.9272 |  | 3.2054 | 9.6215 | 45.0779 | 0 | 1.0881 | 0 | 0 | 0 | 1177.1818 |  | 1177.1818 | 8.1471 | 45.0779 | 8.5334
[10 empty] | 6 | 164 | 0.19369 | 1.0881 |  | 0 | 1.0881 | 0 | 0 | 2950.9272 |  | 3.1619 | 9.5165 | 45.6738 | 0 | 1.0881 | 0 | 0 | 0 | 1192.745 |  | 1192.745 | 8.2591 | 45.6738 | 8.4284
[10 empty] | 6 | 165 | 0.19369 | 1.0881 |  | 0 | 1.0881 | 0 | 0 | 2950.9272 |  | 3.2491 | 9.7264 | 44.4948 | 0 | 1.0881 | 0 | 0 | 0 | 1161.9543 |  | 1161.9543 | 8.0374 | 44.4948 | 8.6383
[10 empty] | 6 | 166 | 0.19369 | 1.0881 |  | 0 | 1.0881 | 0 | 0 | 2950.9272 |  | 3.3372 | 9.9362 | 43.3655 | 0 | 1.0881 | 0 | 0 | 0 | 1132.4641 |  | 1132.4641 | 7.8251 | 43.3655 | 8.8481
[10 empty] | 6 | 167 | 0.19369 | 1.0881 |  | 0 | 1.0881 | 0 | 0 | 2950.9272 |  | 3.293 | 9.8313 | 43.9241 | 0 | 1.0881 | 0 | 0 | 0 | 1147.0519 |  | 1147.0519 | 7.9302 | 43.9241 | 8.7432
[10 empty] | 6 | 168 | 0.19369 | 1.0881 |  | 0 | 1.0881 | 0 | 0 | 2950.9272 |  | 3.293 | 9.8313 | 43.9241 | 0 | 1.0881 | 0 | 0 | 0 | 1147.0519 |  | 1147.0519 | 7.9302 | 43.9241 | 8.7432
[10 empty] | 6 | 169 | 0.19369 | 1.0881 |  | 0 | 1.0881 | 0 | 0 | 2950.9272 |  | 3.3372 | 9.9362 | 43.3655 | 0 | 1.0881 | 0 | 0 | 0 | 1132.4641 |  | 1132.4641 | 7.8251 | 43.3655 | 8.8481
[10 empty] | 6 | 170 | 0.19369 | 1.0881 |  | 0 | 1.0881 | 0 | 0 | 2950.9272 |  | 3.3372 | 9.9362 | 43.3655 | 0 | 1.0881 | 0 | 0 | 0 | 1132.4641 |  | 1132.4641 | 7.8251 | 43.3655 | 8.8481
[10 empty] | 6 | 171 | 0.19369 | 1.0881 |  | 0 | 1.0881 | 0 | 0 | 2950.9272 |  | 3.3372 | 9.9362 | 43.3655 | 0 | 1.0881 | 0 | 0 | 0 | 1132.4641 |  | 1132.4641 | 7.8251 | 43.3655 | 8.8481
[10 empty] | 6 | 172 | 0.19369 | 1.0881 |  | 0 | 1.0881 | 0 | 0 | 2950.9272 |  | 3.293 | 9.8313 | 43.9241 | 0 | 1.0881 | 0 | 0 | 0 | 1147.0519 |  | 1147.0519 | 7.9302 | 43.9241 | 8.7432
[10 empty] | 6 | 173 | 0.19369 | 1.0881 |  | 0 | 1.0881 | 0 | 0 | 2950.9272 |  | 3.3372 | 9.9362 | 43.3655 | 0 | 1.0881 | 0 | 0 | 0 | 1132.4641 |  | 1132.4641 | 7.8251 | 43.3655 | 8.8481
[10 empty] | 6 | 174 | 0.19369 | 1.0881 |  | 0 | 1.0881 | 0 | 0 | 2950.9272 |  | 3.3372 | 9.9362 | 43.3655 | 0 | 1.0881 | 0 | 0 | 0 | 1132.4641 |  | 1132.4641 | 7.8251 | 43.3655 | 8.8481
[10 empty] | 6 | 175 | 0.19369 | 1.0881 |  | 0 | 1.0881 | 0 | 0 | 2950.9272 |  | 3.3372 | 9.9362 | 43.3655 | 0 | 1.0881 | 0 | 0 | 0 | 1132.4641 |  | 1132.4641 | 7.8251 | 43.3655 | 8.8481
[10 empty] | 6 | 176 | 0.19369 | 1.0881 |  | 0 | 1.0881 | 0 | 0 | 2950.9272 |  | 3.3372 | 9.9362 | 43.3655 | 0 | 1.0881 | 0 | 0 | 0 | 1132.4641 |  | 1132.4641 | 7.8251 | 43.3655 | 8.8481
[10 empty] | 6 | 177 | 0.19369 | 1.0881 |  | 0 | 1.0881 | 0 | 0 | 2950.9272 |  | 3.3372 | 9.9362 | 43.3655 | 0 | 1.0881 | 0 | 0 | 0 | 1132.4641 |  | 1132.4641 | 7.8251 | 43.3655 | 8.8481
[10 empty] | 6 | 178 | 0.19369 | 1.0881 |  | 0 | 1.0881 | 0 | 0 | 2950.9272 |  | 3.3372 | 9.9362 | 43.3655 | 0 | 1.0881 | 0 | 0 | 0 | 1132.4641 |  | 1132.4641 | 7.8251 | 43.3655 | 8.8481
[10 empty] | 6 | 179 | 0.19369 | 1.0881 |  | 0 | 1.0881 | 0 | 0 | 2950.9272 |  | 3.3372 | 9.9362 | 43.3655 | 0 | 1.0881 | 0 | 0 | 0 | 1132.4641 |  | 1132.4641 | 7.8251 | 43.3655 | 8.8481
[10 empty] | 6 | 180 | 0.19369 | 1.0881 |  | 0 | 1.0881 | 0 | 0 | 2950.9272 |  | 3.3372 | 9.9362 | 43.3655 | 0 | 1.0881 | 0 | 0 | 0 | 1132.4641 |  | 1132.4641 | 7.8251 | 43.3655 | 8.8481
[10 empty] | 6 | 181 | 0.19369 | 1.0881 |  | 0 | 1.0881 | 0 | 0 | 2950.9272 |  | 3.3372 | 9.9362 | 43.3655 | 0 | 1.0881 | 0 | 0 | 0 | 1132.4641 |  | 1132.4641 | 7.8251 | 43.3655 | 8.8481
[10 empty] | 7 | 182 | 0.19369 | 1.0881 |  | 0 | 1.0881 | 0 | 0 | 2950.9272 |  | 3.3372 | 9.9362 | 43.3655 | 0 | 1.0881 | 0 | 0 | 0 | 1132.4641 |  | 1132.4641 | 7.8251 | 43.3655 | 8.8481
[10 empty] | 7 | 183 | 0.19369 | 1.0881 |  | 0 | 1.0881 | 0 | 0 | 2950.9272 |  | 3.3372 | 9.9362 | 43.3655 | 0 | 1.0881 | 0 | 0 | 0 | 1132.4641 |  | 1132.4641 | 7.8251 | 43.3655 | 8.8481
[10 empty] | 7 | 184 | 0.19369 | 1.0881 |  | 0 | 1.0881 | 0 | 0 | 2950.9272 |  | 3.3372 | 9.9362 | 43.3655 | 0 | 1.0881 | 0 | 0 | 0 | 1132.4641 |  | 1132.4641 | 7.8251 | 43.3655 | 8.8481
[10 empty] | 7 | 185 | 0.19369 | 1.0881 |  | 0 | 1.0881 | 0 | 0 | 2950.9272 |  | 3.2491 | 9.7264 | 44.4948 | 0 | 1.0881 | 0 | 0 | 0 | 1161.9543 |  | 1161.9543 | 8.0374 | 44.4948 | 8.6383
[10 empty] | 7 | 186 | 0.19369 | 1.0881 |  | 0 | 1.0881 | 0 | 0 | 2950.9272 |  | 3.3372 | 9.9362 | 43.3655 | 0 | 1.0881 | 0 | 0 | 0 | 1132.4641 |  | 1132.4641 | 7.8251 | 43.3655 | 8.8481
[10 empty] | 7 | 187 | 0.19369 | 1.0881 |  | 0 | 1.0881 | 0 | 0 | 2950.9272 |  | 3.3372 | 9.9362 | 43.3655 | 0 | 1.0881 | 0 | 0 | 0 | 1132.4641 |  | 1132.4641 | 7.8251 | 43.3655 | 8.8481
[10 empty] | 7 | 188 | 0.19369 | 1.0881 |  | 0 | 1.0881 | 0 | 0 | 2950.9272 |  | 3.3372 | 9.9362 | 43.3655 | 0 | 1.0881 | 0 | 0 | 0 | 1132.4641 |  | 1132.4641 | 7.8251 | 43.3655 | 8.8481
[10 empty] | 7 | 189 | 0.19369 | 1.0881 |  | 0 | 1.0881 | 0 | 0 | 2950.9272 |  | 3.293 | 9.8313 | 43.9241 | 0 | 1.0881 | 0 | 0 | 0 | 1147.0519 |  | 1147.0519 | 7.9302 | 43.9241 | 8.7432
[10 empty] | 7 | 190 | 0.19369 | 1.0881 |  | 0 | 1.0881 | 0 | 0 | 2950.9272 |  | 3.3372 | 9.9362 | 43.3655 | 0 | 1.0881 | 0 | 0 | 0 | 1132.4641 |  | 1132.4641 | 7.8251 | 43.3655 | 8.8481
[10 empty] | 7 | 191 | 0.19369 | 1.0881 |  | 0 | 1.0881 | 0 | 0 | 2950.9272 |  | 3.3372 | 9.9362 | 43.3655 | 0 | 1.0881 | 0 | 0 | 0 | 1132.4641 |  | 1132.4641 | 7.8251 | 43.3655 | 8.8481
[10 empty] | 7 | 192 | 0.19369 | 1.0881 |  | 0 | 1.0881 | 0 | 0 | 2950.9272 |  | 3.3372 | 9.9362 | 43.3655 | 0 | 1.0881 | 0 | 0 | 0 | 1132.4641 |  | 1132.4641 | 7.8251 | 43.3655 | 8.8481
[10 empty] | 7 | 193 | 0.19369 | 1.0881 |  | 0 | 1.0881 | 0 | 0 | 2950.9272 |  | 3.3372 | 9.9362 | 43.3655 | 0 | 1.0881 | 0 | 0 | 0 | 1132.4641 |  | 1132.4641 | 7.8251 | 43.3655 | 8.8481
[10 empty] | 7 | 194 | 0.19369 | 1.0881 |  | 0 | 1.0881 | 0 | 0 | 2950.9272 |  | 3.293 | 9.8313 | 43.9241 | 0 | 1.0881 | 0 | 0 | 0 | 1147.0519 |  | 1147.0519 | 7.9302 | 43.9241 | 8.7432
[10 empty] | 7 | 195 | 0.19369 | 1.0881 |  | 0 | 1.0881 | 0 | 0 | 2950.9272 |  | 3.3372 | 9.9362 | 43.3655 | 0 | 1.0881 | 0 | 0 | 0 | 1132.4641 |  | 1132.4641 | 7.8251 | 43.3655 | 8.8481
[10 empty] | 7 | 196 | 0.19369 | 1.0881 |  | 0 | 1.0881 | 0 | 0 | 2950.9272 |  | 3.3372 | 9.9362 | 43.3655 | 0 | 1.0881 | 0 | 0 | 0 | 1132.4641 |  | 1132.4641 | 7.8251 | 43.3655 | 8.8481
[10 empty] | 7 | 197 | 0.19369 | 1.0881 |  | 0 | 1.0881 | 0 | 0 | 2950.9272 |  | 3.3372 | 9.9362 | 43.3655 | 0 | 1.0881 | 0 | 0 | 0 | 1132.4641 |  | 1132.4641 | 7.8251 | 43.3655 | 8.8481
[10 empty] | 7 | 198 | 0.19369 | 1.0881 |  | 0 | 1.0881 | 0 | 0 | 2950.9272 |  | 3.3372 | 9.9362 | 43.3655 | 0 | 1.0881 | 0 | 0 | 0 | 1132.4641 |  | 1132.4641 | 7.8251 | 43.3655 | 8.8481
[10 empty] | 7 | 199 | 0.19369 | 1.0881 |  | 0 | 1.0881 | 0 | 0 | 2950.9272 |  | 3.3372 | 9.9362 | 43.3655 | 0 | 1.0881 | 0 | 0 | 0 | 1132.4641 |  | 1132.4641 | 7.8251 | 43.3655 | 8.8481
[10 empty] | 7 | 200 | 0.19369 | 1.0881 |  | 0 | 1.0881 | 0 | 0 | 2950.9272 |  | 3.3372 | 9.9362 | 43.3655 | 0 | 1.0881 | 0 | 0 | 0 | 1132.4641 |  | 1132.4641 | 7.8251 | 43.3655 | 8.8481
[10 empty] | 7 | 201 | 0.19369 | 1.0881 |  | 0 | 1.0881 | 0 | 0 | 2950.9272 |  | 3.3372 | 9.9362 | 43.3655 | 0 | 1.0881 | 0 | 0 | 0 | 1132.4641 |  | 1132.4641 | 7.8251 | 43.3655 | 8.8481
[10 empty] | 7 | 202 | 0.19369 | 1.0881 |  | 0 | 1.0881 | 0 | 0 | 2950.9272 |  | 3.3372 | 9.9362 | 43.3655 | 0 | 1.0881 | 0 | 0 | 0 | 1132.4641 |  | 1132.4641 | 7.8251 | 43.3655 | 8.8481
[10 empty] | 7 | 203 | 0.19369 | 1.0881 |  | 0 | 1.0881 | 0 | 0 | 2950.9272 |  | 3.3372 | 9.9362 | 43.3655 | 0 | 1.0881 | 0 | 0 | 0 | 1132.4641 |  | 1132.4641 | 7.8251 | 43.3655 | 8.8481
[10 empty] | 7 | 204 | 0.19369 | 1.0881 |  | 0 | 1.0881 | 0 | 0 | 2950.9272 |  | 3.3372 | 9.9362 | 43.3655 | 0 | 1.0881 | 0 | 0 | 0 | 1132.4641 |  | 1132.4641 | 7.8251 | 43.3655 | 8.8481
[10 empty] | 7 | 205 | 0.19369 | 1.0881 |  | 0 | 1.0881 | 0 | 0 | 2950.9272 |  | 3.3372 | 9.9362 | 43.3655 | 0 | 1.0881 | 0 | 0 | 0 | 1132.4641 |  | 1132.4641 | 7.8251 | 43.3655 | 8.8481
[10 empty] | 7 | 206 | 0.19369 | 1.0881 |  | 0 | 1.0881 | 0 | 0 | 2950.9272 |  | 3.3372 | 9.9362 | 43.3655 | 0 | 1.0881 | 0 | 0 | 0 | 1132.4641 |  | 1132.4641 | 7.8251 | 43.3655 | 8.8481
[10 empty] | 7 | 207 | 0.19369 | 1.0881 |  | 0 | 1.0881 | 0 | 0 | 2950.9272 |  | 3.3372 | 9.9362 | 43.3655 | 0 | 1.0881 | 0 | 0 | 0 | 1132.4641 |  | 1132.4641 | 7.8251 | 43.3655 | 8.8481
[10 empty] | 7 | 208 | 0.19369 | 1.0881 |  | 0 | 1.0881 | 0 | 0 | 2950.9272 |  | 3.3372 | 9.9362 | 43.3655 | 0 | 1.0881 | 0 | 0 | 0 | 1132.4641 |  | 1132.4641 | 7.8251 | 43.3655 | 8.8481
[10 empty] | 7 | 209 | 0.19369 | 1.0881 |  | 0 | 1.0881 | 0 | 0 | 2950.9272 |  | 3.3372 | 9.9362 | 43.3655 | 0 | 1.0881 | 0 | 0 | 0 | 1132.4641 |  | 1132.4641 | 7.8251 | 43.3655 | 8.8481
[10 empty] | 7 | 210 | 0.19369 | 1.0881 |  | 0 | 1.0881 | 0 | 0 | 2950.9272 |  | 3.3372 | 9.9362 | 43.3655 | 0 | 1.0881 | 0 | 0 | 0 | 1132.4641 |  | 1132.4641 | 7.8251 | 43.3655 | 8.8481
[10 empty] | 7 | 211 | 0.19369 | 1.0881 |  | 0 | 1.0881 | 0 | 0 | 2950.9272 |  | 3.3372 | 9.9362 | 43.3655 | 0 | 1.0881 | 0 | 0 | 0 | 1132.4641 |  | 1132.4641 | 7.8251 | 43.3655 | 8.8481
[10 empty] | 7 | 212 | 0.19369 | 1.0881 |  | 0 | 1.0881 | 0 | 0 | 2950.9272 |  | 3.3372 | 9.9362 | 43.3655 | 0 | 1.0881 | 0 | 0 | 0 | 1132.4641 |  | 1132.4641 | 7.8251 | 43.3655 | 8.8481
[10 empty] | 8 | 213 | 0.19369 | 1.0881 |  | 0 | 1.0881 | 0 | 0 | 2950.9272 |  | 3.3372 | 9.9362 | 43.3655 | 0 | 1.0881 | 0 | 0 | 0 | 1132.4641 |  | 1132.4641 | 7.8251 | 43.3655 | 8.8481
[10 empty] | 8 | 214 | 0.19369 | 1.0881 |  | 0 | 1.0881 | 0 | 0 | 2950.9272 |  | 3.3372 | 9.9362 | 43.3655 | 0 | 1.0881 | 0 | 0 | 0 | 1132.4641 |  | 1132.4641 | 7.8251 | 43.3655 | 8.8481
[10 empty] | 8 | 215 | 0.19369 | 1.0881 |  | 0 | 1.0881 | 0 | 0 | 2950.9272 |  | 3.3372 | 9.9362 | 43.3655 | 0 | 1.0881 | 0 | 0 | 0 | 1132.4641 |  | 1132.4641 | 7.8251 | 43.3655 | 8.8481
[10 empty] | 8 | 216 | 0.19369 | 1.0881 |  | 0 | 1.0881 | 0 | 0 | 2950.9272 |  | 3.3372 | 9.9362 | 43.3655 | 0 | 1.0881 | 0 | 0 | 0 | 1132.4641 |  | 1132.4641 | 7.8251 | 43.3655 | 8.8481
[10 empty] | 8 | 217 | 0.19369 | 1.0881 |  | 0 | 1.0881 | 0 | 0 | 2950.9272 |  | 3.3372 | 9.9362 | 43.3655 | 0 | 1.0881 | 0 | 0 | 0 | 1132.4641 |  | 1132.4641 | 7.8251 | 43.3655 | 8.8481
[10 empty] | 8 | 218 | 0.19369 | 1.0881 |  | 0 | 1.0881 | 0 | 0 | 2950.9272 |  | 3.3372 | 9.9362 | 43.3655 | 0 | 1.0881 | 0 | 0 | 0 | 1132.4641 |  | 1132.4641 | 7.8251 | 43.3655 | 8.8481
[10 empty] | 8 | 219 | 0.19369 | 1.0881 |  | 0 | 1.0881 | 0 | 0 | 2950.9272 |  | 3.3372 | 9.9362 | 43.3655 | 0 | 1.0881 | 0 | 0 | 0 | 1132.4641 |  | 1132.4641 | 7.8251 | 43.3655 | 8.8481
[10 empty] | 8 | 220 | 0.19369 | 1.0881 |  | 0 | 1.0881 | 0 | 0 | 2950.9272 |  | 3.3372 | 9.9362 | 43.3655 | 0 | 1.0881 | 0 | 0 | 0 | 1132.4641 |  | 1132.4641 | 7.8251 | 43.3655 | 8.8481
[10 empty] | 8 | 221 | 0.19369 | 1.0881 |  | 0 | 1.0881 | 0 | 0 | 2950.9272 |  | 3.3372 | 9.9362 | 43.3655 | 0 | 1.0881 | 0 | 0 | 0 | 1132.4641 |  | 1132.4641 | 7.8251 | 43.3655 | 8.8481
[10 empty] | 8 | 222 | 0.19369 | 1.0881 |  | 0 | 1.0881 | 0 | 0 | 2950.9272 |  | 3.3372 | 9.9362 | 43.3655 | 0 | 1.0881 | 0 | 0 | 0 | 1132.4641 |  | 1132.4641 | 7.8251 | 43.3655 | 8.8481
[10 empty] | 8 | 223 | 0.19369 | 1.0881 |  | 0 | 1.0881 | 0 | 0 | 2950.9272 |  | 3.3372 | 9.9362 | 43.3655 | 0 | 1.0881 | 0 | 0 | 0 | 1132.4641 |  | 1132.4641 | 7.8251 | 43.3655 | 8.8481
[10 empty] | 8 | 224 | 0.19369 | 1.0881 |  | 0 | 1.0881 | 0 | 0 | 2950.9272 |  | 3.3372 | 9.9362 | 43.3655 | 0 | 1.0881 | 0 | 0 | 0 | 1132.4641 |  | 1132.4641 | 7.8251 | 43.3655 | 8.8481
[10 empty] | 8 | 225 | 0.19369 | 1.0881 |  | 0 | 1.0881 | 0 | 0 | 2950.9272 |  | 3.3372 | 9.9362 | 43.3655 | 0 | 1.0881 | 0 | 0 | 0 | 1132.4641 |  | 1132.4641 | 7.8251 | 43.3655 | 8.8481
[10 empty] | 8 | 226 | 0.19369 | 1.0881 |  | 0 | 1.0881 | 0 | 0 | 2950.9272 |  | 3.3372 | 9.9362 | 43.3655 | 0 | 1.0881 | 0 | 0 | 0 | 1132.4641 |  | 1132.4641 | 7.8251 | 43.3655 | 8.8481
[10 empty] | 8 | 227 | 0.19369 | 1.0881 |  | 0 | 1.0881 | 0 | 0 | 2950.9272 |  | 3.3372 | 9.9362 | 43.3655 | 0 | 1.0881 | 0 | 0 | 0 | 1132.4641 |  | 1132.4641 | 7.8251 | 43.3655 | 8.8481
[10 empty] | 8 | 228 | 0.19369 | 1.0881 |  | 0 | 1.0881 | 0 | 0 | 2950.9272 |  | 3.3372 | 9.9362 | 43.3655 | 0 | 1.0881 | 0 | 0 | 0 | 1132.4641 |  | 1132.4641 | 7.8251 | 43.3655 | 8.8481
[10 empty] | 8 | 229 | 0.19369 | 1.0881 |  | 0 | 1.0881 | 0 | 0 | 2950.9272 |  | 3.3372 | 9.9362 | 43.3655 | 0 | 1.0881 | 0 | 0 | 0 | 1132.4641 |  | 1132.4641 | 7.8251 | 43.3655 | 8.8481
[10 empty] | 8 | 230 | 0.19369 | 1.0881 |  | 0 | 1.0881 | 0 | 0 | 2950.9272 |  | 3.3372 | 9.9362 | 43.3655 | 0 | 1.0881 | 0 | 0 | 0 | 1132.4641 |  | 1132.4641 | 7.8251 | 43.3655 | 8.8481
[10 empty] | 8 | 231 | 0.19369 | 1.0881 |  | 0 | 1.0881 | 0 | 0 | 2950.9272 |  | 3.3372 | 9.9362 | 43.3655 | 0 | 1.0881 | 0 | 0 | 0 | 1132.4641 |  | 1132.4641 | 7.8251 | 43.3655 | 8.8481
[10 empty] | 8 | 232 | 0.19369 | 1.0881 |  | 0 | 1.0881 | 0 | 0 | 2950.9272 |  | 3.3372 | 9.9362 | 43.3655 | 0 | 1.0881 | 0 | 0 | 0 | 1132.4641 |  | 1132.4641 | 7.8251 | 43.3655 | 8.8481
[10 empty] | 8 | 233 | 0.19369 | 1.0881 |  | 0 | 1.0881 | 0 | 0 | 2950.9272 |  | 3.3372 | 9.9362 | 43.3655 | 0 | 1.0881 | 0 | 0 | 0 | 1132.4641 |  | 1132.4641 | 7.8251 | 43.3655 | 8.8481
[10 empty] | 8 | 234 | 0.19369 | 1.0881 |  | 0 | 1.0881 | 0 | 0 | 2950.9272 |  | 3.3372 | 9.9362 | 43.3655 | 0 | 1.0881 | 0 | 0 | 0 | 1132.4641 |  | 1132.4641 | 7.8251 | 43.3655 | 8.8481
[10 empty] | 8 | 235 | 0.19369 | 1.0881 |  | 0 | 1.0881 | 0 | 0 | 2950.9272 |  | 3.3372 | 9.9362 | 43.3655 | 0 | 1.0881 | 0 | 0 | 0 | 1132.4641 |  | 1132.4641 | 7.8251 | 43.3655 | 8.8481
[10 empty] | 8 | 236 | 0.19369 | 1.0881 |  | 0 | 1.0881 | 0 | 0 | 2950.9272 |  | 3.3372 | 9.9362 | 43.3655 | 0 | 1.0881 | 0 | 0 | 0 | 1132.4641 |  | 1132.4641 | 7.8251 | 43.3655 | 8.8481
[10 empty] | 8 | 237 | 0.19369 | 1.0881 |  | 0 | 1.0881 | 0 | 0 | 2950.9272 |  | 3.3372 | 9.9362 | 43.3655 | 0 | 1.0881 | 0 | 0 | 0 | 1132.4641 |  | 1132.4641 | 7.8251 | 43.3655 | 8.8481
[10 empty] | 8 | 238 | 0.19369 | 1.0881 |  | 0 | 1.0881 | 0 | 0 | 2950.9272 |  | 3.3372 | 9.9362 | 43.3655 | 0 | 1.0881 | 0 | 0 | 0 | 1132.4641 |  | 1132.4641 | 7.8251 | 43.3655 | 8.8481
[10 empty] | 8 | 239 | 0.19369 | 1.0881 |  | 0 | 1.0881 | 0 | 0 | 2950.9272 |  | 3.3372 | 9.9362 | 43.3655 | 0 | 1.0881 | 0 | 0 | 0 | 1132.4641 |  | 1132.4641 | 7.8251 | 43.3655 | 8.8481
[10 empty] | 8 | 240 | 0.19369 | 1.0881 |  | 0 | 1.0881 | 0 | 0 | 2950.9272 |  | 3.3372 | 9.9362 | 43.3655 | 0 | 1.0881 | 0 | 0 | 0 | 1132.4641 |  | 1132.4641 | 7.8251 | 43.3655 | 8.8481
[10 empty] | 8 | 241 | 0.19369 | 1.0881 |  | 0 | 1.0881 | 0 | 0 | 2950.9272 |  | 3.3372 | 9.9362 | 43.3655 | 0 | 1.0881 | 0 | 0 | 0 | 1132.4641 |  | 1132.4641 | 7.8251 | 43.3655 | 8.8481
[10 empty] | 8 | 242 | 0.19369 | 1.0881 |  | 0 | 1.0881 | 0 | 0 | 2950.9272 |  | 3.3372 | 9.9362 | 43.3655 | 0 | 1.0881 | 0 | 0 | 0 | 1132.4641 |  | 1132.4641 | 7.8251 | 43.3655 | 8.8481
[10 empty] | 8 | 243 | 0.19369 | 1.0881 |  | 0 | 1.0881 | 0 | 0 | 2950.9272 |  | 3.3372 | 9.9362 | 43.3655 | 0 | 1.0881 | 0 | 0 | 0 | 1132.4641 |  | 1132.4641 | 7.8251 | 43.3655 | 8.8481
[10 empty] | 9 | 244 | 0.26614 | 1.4862 |  | 0 | 1.4862 | 0 | 0 | 4030.4501 |  | 3.3372 | 9.9362 | 43.3655 | 0 | 1.4862 | 0 | 0 | 0 | 1546.7478 |  | 1546.7478 | 10.6878 | 43.3655 | 8.4501
[10 empty] | 9 | 245 | 0.3107 | 1.0881 |  | 0 | 1.0881 | 0 | 0 | 2950.9272 |  | 3.3372 | 9.9362 | 43.3655 | 0 | 1.0881 | 0 | 0 | 0 | 1132.4641 |  | 1132.4641 | 7.8251 | 43.3655 | 8.8481
[10 empty] | 9 | 246 | 0.30756 | 1.0881 |  | 0 | 1.0881 | 0 | 0 | 2950.9272 |  | 3.3372 | 9.9362 | 43.3655 | 0 | 1.0881 | 0 | 0 | 0 | 1132.4641 |  | 1132.4641 | 7.8251 | 43.3655 | 8.8481
[10 empty] | 9 | 247 | 0.27899 | 1.0881 |  | 0 | 1.0881 | 0 | 0 | 2950.9272 |  | 3.3372 | 9.9362 | 43.3655 | 0 | 1.0881 | 0 | 0 | 0 | 1132.4641 |  | 1132.4641 | 7.8251 | 43.3655 | 8.8481
[10 empty] | 9 | 248 | 0.26306 | 1.1198 |  | 0 | 1.1198 | 0 | 0 | 3036.8976 |  | 3.3372 | 9.9362 | 43.3655 | 0 | 1.1198 | 0 | 0 | 0 | 1165.4566 |  | 1165.4566 | 8.0531 | 43.3655 | 8.8164
[10 empty] | 9 | 249 | 0.22329 | 1.0881 |  | 0 | 1.0881 | 0 | 0 | 2950.9272 |  | 3.3372 | 9.9362 | 43.3655 | 0 | 1.0881 | 0 | 0 | 0 | 1132.4641 |  | 1132.4641 | 7.8251 | 43.3655 | 8.8481
[10 empty] | 9 | 250 | 0.23274 | 1.0916 |  | 0 | 1.0916 | 0 | 0 | 2960.4757 |  | 3.3372 | 9.9362 | 43.3655 | 0 | 1.0916 | 0 | 0 | 0 | 1136.1285 |  | 1136.1285 | 7.8505 | 43.3655 | 8.8446
[10 empty] | 9 | 251 | 0.31856 | 1.1621 |  | 0 | 1.1621 | 0 | 0 | 3151.5474 |  | 3.3372 | 9.9362 | 43.3655 | 0 | 1.1621 | 0 | 0 | 0 | 1209.4552 |  | 1209.4552 | 8.3571 | 43.3655 | 8.7741
[10 empty] | 9 | 252 | 0.33495 | 2.0956 |  | 0 | 2.0956 | 0 | 0 | 5683.2446 |  | 3.3372 | 9.9362 | 43.3655 | 0 | 2.0956 | 0 | 0 | 0 | 2181.0334 |  | 2181.0334 | 15.0706 | 43.3655 | 7.8406
[10 empty] | 9 | 253 | 0.3182 | 2.3245 |  | 0 | 2.3245 | 0 | 0 | 6304.1683 |  | 3.3372 | 9.9362 | 43.3655 | 0 | 2.3245 | 0 | 0 | 0 | 2419.3225 |  | 2419.3225 | 16.7171 | 43.3655 | 7.6117
[10 empty] | 9 | 254 | 0.30109 | 5.3154 |  | 0 | 5.3154 | 0 | 0 | 14415.3196 |  | 3.3372 | 9.9362 | 43.3655 | 0 | 5.3154 | 0 | 0 | 0 | 5532.1027 |  | 5532.1027 | 38.2259 | 43.3655 | 4.6208
[10 empty] | 9 | 255 | 0.33079 | 5.8649 |  | 0 | 5.8649 | 0 | 0 | 15905.7105 |  | 3.1619 | 9.5165 | 45.6738 | 0 | 5.8649 | 0 | 0 | 0 | 6428.9818 |  | 6428.9818 | 44.5173 | 45.6738 | 3.6516
[10 empty] | 9 | 256 | 0.33706 | 5.2203 |  | 0 | 5.2203 | 0 | 0 | 14157.3745 |  | 3.1186 | 9.4116 | 46.2831 | 0 | 5.2203 | 0 | 0 | 0 | 5798.6472 |  | 5798.6472 | 40.1735 | 46.2831 | 4.1913
[10 empty] | 9 | 257 | 0.40608 | 5.0019 |  | 0 | 5.0019 | 0 | 0 | 13565.0737 |  | 3.1619 | 9.5165 | 45.6738 | 0 | 5.0019 | 0 | 0 | 0 | 5482.9121 |  | 5482.9121 | 37.9662 | 45.6738 | 4.5147
[10 empty] | 9 | 258 | 0.38295 | 4.1705 |  | 0 | 4.1705 | 0 | 0 | 11310.3847 |  | 3.1619 | 9.5165 | 45.6738 | 0 | 4.1705 | 0 | 0 | 0 | 4571.5819 |  | 4571.5819 | 31.6558 | 45.6738 | 5.346
[10 empty] | 9 | 259 | 0.37221 | 2.3598 |  | 0 | 2.3598 | 0 | 0 | 6399.755 |  | 3.2491 | 9.7264 | 44.4948 | 0 | 2.3598 | 0 | 0 | 0 | 2519.9615 |  | 2519.9615 | 17.431 | 44.4948 | 7.3666
[10 empty] | 9 | 260 | 0.32986 | 1.7926 |  | 0 | 1.7926 | 0 | 0 | 4861.6103 |  | 3.3372 | 9.9362 | 43.3655 | 0 | 1.7926 | 0 | 0 | 0 | 1865.7184 |  | 1865.7184 | 12.8918 | 43.3655 | 8.1436
[10 empty] | 9 | 261 | 0.36537 | 2.0921 |  | 0 | 2.0921 | 0 | 0 | 5673.6848 |  | 3.3372 | 9.9362 | 43.3655 | 0 | 2.0921 | 0 | 0 | 0 | 2177.3646 |  | 2177.3646 | 15.0452 | 43.3655 | 7.8442
[10 empty] | 9 | 262 | 0.35745 | 1.8983 |  | 0 | 1.8983 | 0 | 0 | 5148.2009 |  | 3.3372 | 9.9362 | 43.3655 | 0 | 1.8983 | 0 | 0 | 0 | 1975.702 |  | 1975.702 | 13.6518 | 43.3655 | 8.0379
[10 empty] | 9 | 263 | 0.24605 | 1.5848 |  | 0 | 1.5848 | 0 | 0 | 4297.955 |  | 3.3372 | 9.9362 | 43.3655 | 0 | 1.5848 | 0 | 0 | 0 | 1649.407 |  | 1649.407 | 11.3971 | 43.3655 | 8.3514
[10 empty] | 9 | 264 | 0.31044 | 2.6874 |  | 0 | 2.6874 | 0 | 0 | 7288.274 |  | 3.3372 | 9.9362 | 43.3655 | 0 | 2.6874 | 0 | 0 | 0 | 2796.9883 |  | 2796.9883 | 19.3267 | 43.3655 | 7.2488
[10 empty] | 9 | 265 | 0.31866 | 2.8636 |  | 0 | 2.8636 | 0 | 0 | 7765.9589 |  | 3.3372 | 9.9362 | 43.3655 | 0 | 2.8636 | 0 | 0 | 0 | 2980.3073 |  | 2980.3073 | 20.5934 | 43.3655 | 7.0727
[10 empty] | 9 | 266 | 0.322 | 2.0005 |  | 0 | 2.0005 | 0 | 0 | 5425.2995 |  | 3.3372 | 9.9362 | 43.3655 | 0 | 2.0005 | 0 | 0 | 0 | 2082.0429 |  | 2082.0429 | 14.3866 | 43.3655 | 7.9357
[10 empty] | 9 | 267 | 0.28592 | 2.5747 |  | 0 | 2.5747 | 0 | 0 | 6982.5299 |  | 3.3372 | 9.9362 | 43.3655 | 0 | 2.5747 | 0 | 0 | 0 | 2679.6543 |  | 2679.6543 | 18.516 | 43.3655 | 7.3615
[10 empty] | 9 | 268 | 0.27575 | 2.5359 |  | 0 | 2.5359 | 0 | 0 | 6877.4173 |  | 3.3372 | 9.9362 | 43.3655 | 0 | 2.5359 | 0 | 0 | 0 | 2639.3157 |  | 2639.3157 | 18.2372 | 43.3655 | 7.4003
[10 empty] | 9 | 269 | 0.31199 | 2.1696 |  | 0 | 2.1696 | 0 | 0 | 5883.8648 |  | 3.293 | 9.8313 | 43.9241 | 0 | 2.1696 | 0 | 0 | 0 | 2287.111 |  | 2287.111 | 15.812 | 43.9241 | 7.6617
[10 empty] | 9 | 270 | 0.43855 | 3.7583 |  | 0 | 3.7583 | 0 | 0 | 10192.5435 |  | 3.3372 | 9.9362 | 43.3655 | 0 | 3.7583 | 0 | 0 | 0 | 3911.5468 |  | 3911.5468 | 27.0281 | 43.3655 | 6.1779
[10 empty] | 9 | 271 | 0.45982 | 5.7733 |  | 0 | 5.7733 | 0 | 0 | 15657.3139 |  | 3.2491 | 9.7264 | 44.4948 | 0 | 5.7733 | 0 | 0 | 0 | 6165.2092 |  | 6165.2092 | 42.6459 | 44.4948 | 3.953
[10 empty] | 9 | 272 | 0.47195 | 5.953 |  | 0 | 5.953 | 0 | 0 | 16144.536 |  | 3.1186 | 9.4116 | 46.2831 | 0 | 5.953 | 0 | 0 | 0 | 6612.5586 |  | 6612.5586 | 45.8124 | 46.2831 | 3.4586
[10 empty] | 9 | 273 | 0.43779 | 5.4316 |  | 0 | 5.4316 | 0 | 0 | 14730.6009 |  | 3.1186 | 9.4116 | 46.2831 | 0 | 5.4316 | 0 | 0 | 0 | 6033.4321 |  | 6033.4321 | 41.8001 | 46.2831 | 3.98
[10 empty] | 10 | 274 | 0.41532 | 3.7125 |  | 0 | 3.7125 | 0 | 0 | 10068.3565 |  | 3.1619 | 9.5165 | 45.6738 | 0 | 3.7125 | 0 | 0 | 0 | 4069.5624 |  | 4069.5624 | 28.1795 | 45.6738 | 5.804
[10 empty] | 10 | 275 | 0.46445 | 4.949 |  | 0 | 4.949 | 0 | 0 | 13421.7445 |  | 3.2491 | 9.7264 | 44.4948 | 0 | 4.949 | 0 | 0 | 0 | 5284.9335 |  | 5284.9335 | 36.5568 | 44.4948 | 4.7774
[10 empty] | 10 | 276 | 0.45028 | 6.6646 |  | 0 | 6.6646 | 0 | 0 | 18074.4178 |  | 3.1619 | 9.5165 | 45.6738 | 0 | 6.6646 | 0 | 0 | 0 | 7305.5588 |  | 7305.5588 | 50.5871 | 45.6738 | 2.8519
[10 empty] | 10 | 277 | 0.46878 | 7.6933 |  | 0 | 7.6933 | 0 | 0 | 20864.1279 |  | 3.0756 | 9.3067 | 46.9061 | 0 | 7.6933 | 0 | 0 | 0 | 8660.6599 |  | 8660.6599 | 60.033 | 46.9061 | 1.6134
[10 empty] | 10 | 278 | 0.46194 | 7.0909 |  | 0 | 7.0909 | 0 | 0 | 19230.4191 |  | 3.0328 | 9.2018 | 47.5433 | 0 | 7.0909 | 0 | 0 | 0 | 8090.9489 |  | 8090.9489 | 56.113 | 47.5433 | 2.1109
[10 empty] | 10 | 279 | 0.33855 | 6.5061 |  | 0 | 6.5061 | 0 | 0 | 17644.5093 |  | 3.0756 | 9.3067 | 46.9061 | 0 | 6.5061 | 0 | 0 | 0 | 7324.2023 |  | 7324.2023 | 50.7691 | 46.9061 | 2.8006
[10 empty] | 10 | 280 | 0.38136 | 3.1278 |  | 0 | 3.1278 | 0 | 0 | 8482.4693 |  | 3.1186 | 9.4116 | 46.2831 | 0 | 3.1278 | 0 | 0 | 0 | 3474.2915 |  | 3474.2915 | 24.0702 | 46.2831 | 6.2839
[10 empty] | 10 | 281 | 0.33115 | 2.1202 |  | 0 | 2.1202 | 0 | 0 | 5750.118 |  | 3.293 | 9.8313 | 43.9241 | 0 | 2.1202 | 0 | 0 | 0 | 2235.1224 |  | 2235.1224 | 15.4525 | 43.9241 | 7.711
[10 empty] | 10 | 282 | 0.28675 | 2.8354 |  | 0 | 2.8354 | 0 | 0 | 7689.5257 |  | 3.3372 | 9.9362 | 43.3655 | 0 | 2.8354 | 0 | 0 | 0 | 2950.9749 |  | 2950.9749 | 20.3907 | 43.3655 | 7.1008
[10 empty] | 10 | 283 | 0.38731 | 4.8081 |  | 0 | 4.8081 | 0 | 0 | 13039.5672 |  | 3.293 | 9.8313 | 43.9241 | 0 | 4.8081 | 0 | 0 | 0 | 5068.5967 |  | 5068.5967 | 35.0418 | 43.9241 | 5.0232
[10 empty] | 10 | 284 | 0.31394 | 7.2987 |  | 0 | 7.2987 | 0 | 0 | 19794.0857 |  | 3.2054 | 9.6215 | 45.0779 | 0 | 7.2987 | 0 | 0 | 0 | 7896.2427 |  | 7896.2427 | 54.6486 | 45.0779 | 2.3227
[10 empty] | 10 | 285 | 0.40439 | 7.7179 |  | 0 | 7.7179 | 0 | 0 | 20931.0013 |  | 3.0756 | 9.3067 | 46.9061 | 0 | 7.7179 | 0 | 0 | 0 | 8688.4189 |  | 8688.4189 | 60.2254 | 46.9061 | 1.5888
[10 empty] | 10 | 286 | 0.39874 | 5.9248 |  | 0 | 5.9248 | 0 | 0 | 16068.1254 |  | 3.0328 | 9.2018 | 47.5433 | 0 | 5.9248 | 0 | 0 | 0 | 6760.4549 |  | 6760.4549 | 46.8856 | 47.5433 | 3.2769
[10 empty] | 10 | 287 | 0.47628 | 7.8201 |  | 0 | 7.8201 | 0 | 0 | 21208.0434 |  | 3.1186 | 9.4116 | 46.2831 | 0 | 7.8201 | 0 | 0 | 0 | 8686.4949 |  | 8686.4949 | 60.1808 | 46.2831 | 1.5915
[10 empty] | 10 | 288 | 0.48321 | 8.2041 |  | 0 | 8.2041 | 0 | 0 | 22249.4288 |  | 3.0328 | 9.2018 | 47.5433 | 0 | 8.2041 | 0 | 0 | 0 | 9361.158 |  | 9361.158 | 64.9222 | 47.5433 | 0.9977
[10 empty] | 10 | 289 | 0.47129 | 4.1247 |  | 0 | 4.1247 | 0 | 0 | 11186.1864 |  | 3.0328 | 9.2018 | 47.5433 | 0 | 4.1247 | 0 | 0 | 0 | 4706.4426 |  | 4706.4426 | 32.6405 | 47.5433 | 5.0771
[10 empty] | 10 | 290 | 0.42447 | 1.9441 |  | 0 | 1.9441 | 0 | 0 | 5272.4105 |  | 3.2491 | 9.7264 | 44.4948 | 0 | 1.9441 | 0 | 0 | 0 | 2076.0594 |  | 2076.0594 | 14.3605 | 44.4948 | 7.7823
[10 empty] | 10 | 291 | 0.34985 | 2.0322 |  | 0 | 2.0322 | 0 | 0 | 5511.2925 |  | 3.3372 | 9.9362 | 43.3655 | 0 | 2.0322 | 0 | 0 | 0 | 2115.0441 |  | 2115.0441 | 14.6146 | 43.3655 | 7.904
[10 empty] | 10 | 292 | 0.43974 | 3.5681 |  | 0 | 3.5681 | 0 | 0 | 9676.6646 |  | 3.3372 | 9.9362 | 43.3655 | 0 | 3.5681 | 0 | 0 | 0 | 3713.5703 |  | 3713.5703 | 25.6601 | 43.3655 | 6.3681
[10 empty] | 10 | 293 | 0.50782 | 2.3387 |  | 0 | 2.3387 | 0 | 0 | 6342.4414 |  | 3.2491 | 9.7264 | 44.4948 | 0 | 2.3387 | 0 | 0 | 0 | 2497.3938 |  | 2497.3938 | 17.2749 | 44.4948 | 7.3877
[10 empty] | 10 | 294 | 0.4738 | 2.7896 |  | 0 | 2.7896 | 0 | 0 | 7565.2935 |  | 3.3372 | 9.9362 | 43.3655 | 0 | 2.7896 | 0 | 0 | 0 | 2903.2988 |  | 2903.2988 | 20.0613 | 43.3655 | 7.1467
[10 empty] | 10 | 295 | 0.41172 | 4.6637 |  | 0 | 4.6637 | 0 | 0 | 12647.9092 |  | 3.293 | 9.8313 | 43.9241 | 0 | 4.6637 | 0 | 0 | 0 | 4916.3557 |  | 4916.3557 | 33.9893 | 43.9241 | 5.1676
[10 empty] | 10 | 296 | 0.4659 | 5.8156 |  | 0 | 5.8156 | 0 | 0 | 15771.9298 |  | 3.2054 | 9.6215 | 45.0779 | 0 | 5.8156 | 0 | 0 | 0 | 6291.7271 |  | 6291.7271 | 43.544 | 45.0779 | 3.8058
[10 empty] | 10 | 297 | 0.4033 | 6.4145 |  | 0 | 6.4145 | 0 | 0 | 17396.124 |  | 3.1186 | 9.4116 | 46.2831 | 0 | 6.4145 | 0 | 0 | 0 | 7125.1901 |  | 7125.1901 | 49.3639 | 46.2831 | 2.9971
[10 empty] | 10 | 298 | 0.52292 | 4.1881 |  | 0 | 4.1881 | 0 | 0 | 11358.1272 |  | 3.1186 | 9.4116 | 46.2831 | 0 | 4.1881 | 0 | 0 | 0 | 4652.1177 |  | 4652.1177 | 32.2303 | 46.2831 | 5.2235
[10 empty] | 10 | 299 | 0.57469 | 3.8041 |  | 0 | 3.8041 | 0 | 0 | 10316.787 |  | 3.2054 | 9.6215 | 45.0779 | 0 | 3.8041 | 0 | 0 | 0 | 4115.5654 |  | 4115.5654 | 28.4831 | 45.0779 | 5.8173
[10 empty] | 10 | 300 | 0.61704 | 4.4312 |  | 0 | 4.4312 | 0 | 0 | 12017.3353 |  | 3.2491 | 9.7264 | 44.4948 | 0 | 4.4312 | 0 | 0 | 0 | 4731.9347 |  | 4731.9347 | 32.7316 | 44.4948 | 5.2952
[10 empty] | 10 | 301 | 0.6512 | 4.6778 |  | 0 | 4.6778 | 0 | 0 | 12686.0806 |  | 3.2054 | 9.6215 | 45.0779 | 0 | 4.6778 | 0 | 0 | 0 | 5060.7223 |  | 5060.7223 | 35.0244 | 45.0779 | 4.9437
[10 empty] | 10 | 302 | 0.69956 | 3.0044 |  | 0 | 3.0044 | 0 | 0 | 8148.0571 |  | 3.2054 | 9.6215 | 45.0779 | 0 | 3.0044 | 0 | 0 | 0 | 3250.4172 |  | 3250.4172 | 22.4956 | 45.0779 | 6.617
[10 empty] | 10 | 303 | 0.52464 | 3.9204 |  | 0 | 3.9204 | 0 | 0 | 10632.0344 |  | 3.293 | 9.8313 | 43.9241 | 0 | 3.9204 | 0 | 0 | 0 | 4132.7671 |  | 4132.7671 | 28.5719 | 43.9241 | 5.9109
[10 empty] | 10 | 304 | 0.45933 | 4.0789 |  | 0 | 4.0789 | 0 | 0 | 11061.9994 |  | 3.2491 | 9.7264 | 44.4948 | 0 | 4.0789 | 0 | 0 | 0 | 4355.7625 |  | 4355.7625 | 30.1296 | 44.4948 | 5.6475
[10 empty] | 11 | 305 | 0.45186 | 4.4629 |  | 0 | 4.4629 | 0 | 0 | 12103.317 |  | 3.2054 | 9.6215 | 45.0779 | 0 | 4.4629 | 0 | 0 | 0 | 4828.2467 |  | 4828.2467 | 33.4155 | 45.0779 | 5.1586
[10 empty] | 11 | 306 | 0.47231 | 6.9605 |  | 0 | 6.9605 | 0 | 0 | 18876.9438 |  | 3.2054 | 9.6215 | 45.0779 | 0 | 6.9605 | 0 | 0 | 0 | 7530.3771 |  | 7530.3771 | 52.1165 | 45.0779 | 2.6609
[10 empty] | 11 | 307 | 0.45629 | 11.1949 |  | 0 | 11.1949 | 0 | 0 | 30360.5575 |  | 3.0756 | 9.3067 | 46.9061 | 0 | 9.3067 | 1.8882 | 0 | 0 | 15597.784 |  | 10476.9693 | 72.6231 | 46.9061 | 0
[10 empty] | 11 | 308 | 0.59468 | 9.349 |  | 0 | 9.349 | 0 | 0 | 25354.3863 |  | 2.8746 | 8.8308 | 50.0634 | 0 | 8.8308 | 0.51815 | 0 | 0 | 12015.6358 |  | 10610.4031 | 73.7272 | 50.0634 | 0
[10 empty] | 11 | 309 | 0.71889 | 10.0747 |  | 0 | 10.0747 | 0 | 0 | 27322.4734 |  | 2.9515 | 9.0082 | 48.8056 | 0 | 9.0082 | 1.0665 | 0 | 0 | 13443.9098 |  | 10551.5876 | 73.2503 | 48.8056 | 0
[10 empty] | 11 | 310 | 0.71585 | 8.6127 |  | 0 | 8.6127 | 0 | 0 | 23357.6763 |  | 2.9129 | 8.9195 | 49.4283 | 0 | 8.6127 | 0 | 0 | 0 | 10217.0738 |  | 10217.0738 | 70.9612 | 49.4283 | 0.30678
[10 empty] | 11 | 311 | 0.67746 | 9.969 |  | 0 | 9.969 | 0 | 0 | 27035.8715 |  | 2.9903 | 9.0968 | 48.1952 | 0 | 9.0968 | 0.87213 | 0 | 0 | 12887.4014 |  | 10522.1798 | 73.0118 | 48.1952 | 0
[10 empty] | 11 | 312 | 0.69626 | 11.1103 |  | 0 | 11.1103 | 0 | 0 | 30131.2579 |  | 2.9129 | 8.9195 | 49.4283 | 0 | 8.9195 | 2.1909 | 0 | 0 | 16522.6008 |  | 10580.9954 | 73.4887 | 49.4283 | 0
[10 empty] | 11 | 313 | 0.64503 | 9.6907 |  | 0 | 9.6907 | 0 | 0 | 26281.0767 |  | 2.8746 | 8.8308 | 50.0634 | 0 | 8.8308 | 0.85985 | 0 | 0 | 12942.3262 |  | 10610.4031 | 73.7272 | 50.0634 | 0
[10 empty] | 11 | 314 | 0.49785 | 7.9575 |  | 0 | 7.9575 | 0 | 0 | 21580.6722 |  | 2.9515 | 9.0082 | 48.8056 | 0 | 7.9575 | 0 | 0 | 0 | 9320.8737 |  | 9320.8737 | 64.7065 | 48.8056 | 1.0507
[10 empty] | 11 | 315 | 0.49415 | 6.2066 |  | 0 | 6.2066 | 0 | 0 | 16832.4235 |  | 3.0328 | 9.2018 | 47.5433 | 0 | 6.2066 | 0 | 0 | 0 | 7082.0234 |  | 7082.0234 | 49.1158 | 47.5433 | 2.9951
[10 empty] | 11 | 316 | 0.55906 | 7.8764 |  | 0 | 7.8764 | 0 | 0 | 21360.9211 |  | 3.1186 | 9.4116 | 46.2831 | 0 | 7.8764 | 0 | 0 | 0 | 8749.1113 |  | 8749.1113 | 60.6146 | 46.2831 | 1.5352
[10 empty] | 11 | 317 | 0.58615 | 6.8795 |  | 0 | 6.8795 | 0 | 0 | 18657.204 |  | 3.0328 | 9.2018 | 47.5433 | 0 | 6.8795 | 0 | 0 | 0 | 7849.7761 |  | 7849.7761 | 54.4404 | 47.5433 | 2.3223
[10 empty] | 11 | 318 | 0.71354 | 6.2736 |  | 0 | 6.2736 | 0 | 0 | 17013.9467 |  | 3.0756 | 9.3067 | 46.9061 | 0 | 6.2736 | 0 | 0 | 0 | 7062.457 |  | 7062.457 | 48.9548 | 46.9061 | 3.0331
[10 empty] | 11 | 319 | 0.66775 | 6.8724 |  | 0 | 6.8724 | 0 | 0 | 18638.0731 |  | 3.1186 | 9.4116 | 46.2831 | 0 | 6.8724 | 0 | 0 | 0 | 7633.8738 |  | 7633.8738 | 52.8881 | 46.2831 | 2.5392
[10 empty] | 11 | 320 | 0.64082 | 6.8055 |  | 0 | 6.8055 | 0 | 0 | 18456.5725 |  | 3.0756 | 9.3067 | 46.9061 | 0 | 6.8055 | 0 | 0 | 0 | 7661.2882 |  | 7661.2882 | 53.1057 | 46.9061 | 2.5012
[10 empty] | 11 | 321 | 0.68708 | 8.7289 |  | 0 | 8.7289 | 0 | 0 | 23672.9011 |  | 3.0756 | 9.3067 | 46.9061 | 0 | 8.7289 | 0 | 0 | 0 | 9826.5763 |  | 9826.5763 | 68.1148 | 46.9061 | 0.57774
[10 empty] | 11 | 322 | 0.71328 | 10.3882 |  | 0 | 10.3882 | 0 | 0 | 28172.7532 |  | 2.9903 | 9.0968 | 48.1952 | 0 | 9.0968 | 1.2913 | 0 | 0 | 14024.2831 |  | 10522.1798 | 73.0118 | 48.1952 | 0
[10 empty] | 11 | 323 | 0.63501 | 11.9417 |  | 0 | 11.9417 | 0 | 0 | 32385.9356 |  | 2.9129 | 8.9195 | 49.4283 | 0 | 8.9195 | 3.0222 | 0 | 0 | 18777.2785 |  | 10580.9954 | 73.4887 | 49.4283 | 0
[10 empty] | 11 | 324 | 0.67274 | 12.1073 |  | 0 | 12.1073 | 0 | 0 | 32834.9637 |  | 2.8272 | 8.7281 | 50.8746 | 0 | 8.7281 | 3.3792 | 0 | 0 | 19821.2266 |  | 10656.968 | 74.0934 | 50.8746 | 0
[10 empty] | 11 | 325 | 0.74083 | 12.9986 |  | 0 | 12.9986 | 0 | 0 | 35252.1015 |  | 2.8272 | 8.7281 | 50.8746 | 0 | 8.7281 | 4.2704 | 0 | 0 | 22238.3644 |  | 10656.968 | 74.0934 | 50.8746 | 0
[10 empty] | 11 | 326 | 0.81903 | 12.0615 |  | 0 | 12.0615 | 0 | 0 | 32710.7993 |  | 2.7802 | 8.6255 | 51.7051 | 0 | 8.6255 | 3.436 | 0 | 0 | 20022.0756 |  | 10703.5328 | 74.4595 | 51.7051 | 0
[10 empty] | 11 | 327 | 0.83389 | 11.1879 |  | 0 | 11.1879 | 0 | 0 | 30341.4718 |  | 2.8272 | 8.7281 | 50.8746 | 0 | 8.7281 | 2.4597 | 0 | 0 | 17327.7347 |  | 10656.968 | 74.0934 | 50.8746 | 0
[10 empty] | 11 | 328 | 0.90234 | 3.7618 |  | 0 | 3.7618 | 0 | 0 | 10202.092 |  | 2.8746 | 8.8308 | 50.0634 | 0 | 3.7618 | 0 | 0 | 0 | 4519.9221 |  | 4519.9221 | 31.407 | 50.0634 | 5.069
[10 empty] | 11 | 329 | 0.83878 | 4.477 |  | 0 | 4.477 | 0 | 0 | 12141.5562 |  | 3.2491 | 9.7264 | 44.4948 | 0 | 4.477 | 0 | 0 | 0 | 4780.8478 |  | 4780.8478 | 33.07 | 44.4948 | 5.2494
[10 empty] | 11 | 330 | 0.85146 | 8.6162 |  | 0 | 8.6162 | 0 | 0 | 23367.2135 |  | 3.2054 | 9.6215 | 45.0779 | 0 | 8.6162 | 0 | 0 | 0 | 9321.6323 |  | 9321.6323 | 64.5134 | 45.0779 | 1.0052
[10 empty] | 11 | 331 | 0.83101 | 9.275 |  | 0 | 9.275 | 0 | 0 | 25153.7887 |  | 2.9903 | 9.0968 | 48.1952 | 0 | 9.0968 | 0.17815 | 0 | 0 | 11005.3186 |  | 10522.1798 | 73.0118 | 48.1952 | 0
[10 empty] | 11 | 332 | 0.97449 | 8.6973 |  | 0 | 8.6973 | 0 | 0 | 23586.942 |  | 2.9515 | 9.0082 | 48.8056 | 0 | 8.6973 | 0 | 0 | 0 | 10187.3984 |  | 10187.3984 | 70.722 | 48.8056 | 0.31092
[10 empty] | 11 | 333 | 0.78589 | 10.3318 |  | 0 | 10.3318 | 0 | 0 | 28019.8868 |  | 2.9903 | 9.0968 | 48.1952 | 0 | 9.0968 | 1.235 | 0 | 0 | 13871.4167 |  | 10522.1798 | 73.0118 | 48.1952 | 0
[10 empty] | 11 | 334 | 0.80316 | 11.5895 |  | 0 | 11.5895 | 0 | 0 | 31430.5884 |  | 2.9129 | 8.9195 | 49.4283 | 0 | 8.9195 | 2.67 | 0 | 0 | 17821.9313 |  | 10580.9954 | 73.4887 | 49.4283 | 0
[10 empty] | 12 | 335 | 0.63795 | 9.6414 |  | 0 | 9.6414 | 0 | 0 | 26147.3638 |  | 2.8746 | 8.8308 | 50.0634 | 0 | 8.8308 | 0.81055 | 0 | 0 | 12808.6133 |  | 10610.4031 | 73.7272 | 50.0634 | 0
[10 empty] | 12 | 336 | 0.55536 | 7.2776 |  | 0 | 7.2776 | 0 | 0 | 19736.7947 |  | 2.9515 | 9.0082 | 48.8056 | 0 | 7.2776 | 0 | 0 | 0 | 8524.4875 |  | 8524.4875 | 59.1779 | 48.8056 | 1.7306
[10 empty] | 12 | 337 | 0.61902 | 9.3877 |  | 0 | 9.3877 | 0 | 0 | 25459.465 |  | 3.0756 | 9.3067 | 46.9061 | 0 | 9.3067 | 0.081019 | 0 | 0 | 10696.6915 |  | 10476.9693 | 72.6231 | 46.9061 | 0
[10 empty] | 12 | 338 | 0.54 | 11.0645 |  | 0 | 11.0645 | 0 | 0 | 30007.0483 |  | 2.9515 | 9.0082 | 48.8056 | 0 | 9.0082 | 2.0564 | 0 | 0 | 16128.4847 |  | 10551.5876 | 73.2503 | 48.8056 | 0
[10 empty] | 12 | 339 | 0.53439 | 9.8104 |  | 0 | 9.8104 | 0 | 0 | 26605.9178 |  | 2.8746 | 8.8308 | 50.0634 | 0 | 8.8308 | 0.97963 | 0 | 0 | 13267.1673 |  | 10610.4031 | 73.7272 | 50.0634 | 0
[10 empty] | 12 | 340 | 0.54462 | 7.6123 |  | 0 | 7.6123 | 0 | 0 | 20644.422 |  | 2.9515 | 9.0082 | 48.8056 | 0 | 7.6123 | 0 | 0 | 0 | 8916.4993 |  | 8916.4993 | 61.8993 | 48.8056 | 1.3959
[10 empty] | 12 | 341 | 0.55738 | 8.4753 |  | 0 | 8.4753 | 0 | 0 | 22985.0701 |  | 3.0328 | 9.2018 | 47.5433 | 0 | 8.4753 | 0 | 0 | 0 | 9670.6695 |  | 9670.6695 | 67.0688 | 47.5433 | 0.72645
[10 empty] | 12 | 342 | 0.55212 | 9.194 |  | 0 | 9.194 | 0 | 0 | 24934.0037 |  | 2.9903 | 9.0968 | 48.1952 | 0 | 9.0968 | 0.097107 | 0 | 0 | 10785.5336 |  | 10522.1798 | 73.0118 | 48.1952 | 0
[10 empty] | 12 | 343 | 0.61995 | 9.5956 |  | 0 | 9.5956 | 0 | 0 | 26023.1655 |  | 2.9515 | 9.0082 | 48.8056 | 0 | 9.0082 | 0.58739 | 0 | 0 | 12144.6019 |  | 10551.5876 | 73.2503 | 48.8056 | 0
[10 empty] | 12 | 344 | 0.68014 | 10.589 |  | 0 | 10.589 | 0 | 0 | 28717.3115 |  | 2.9515 | 9.0082 | 48.8056 | 0 | 9.0082 | 1.5808 | 0 | 0 | 14838.7479 |  | 10551.5876 | 73.2503 | 48.8056 | 0
[10 empty] | 12 | 345 | 0.73323 | 11.3745 |  | 0 | 11.3745 | 0 | 0 | 30847.7796 |  | 2.9129 | 8.9195 | 49.4283 | 0 | 8.9195 | 2.4551 | 0 | 0 | 17239.1225 |  | 10580.9954 | 73.4887 | 49.4283 | 0
[10 empty] | 12 | 346 | 0.78434 | 10.7933 |  | 0 | 10.7933 | 0 | 0 | 29271.4296 |  | 2.8746 | 8.8308 | 50.0634 | 0 | 8.8308 | 1.9625 | 0 | 0 | 15932.6791 |  | 10610.4031 | 73.7272 | 50.0634 | 0
[10 empty] | 12 | 347 | 0.68265 | 12.6216 |  | 0 | 12.6216 | 0 | 0 | 34229.8357 |  | 2.9129 | 8.9195 | 49.4283 | 0 | 8.9195 | 3.7021 | 0 | 0 | 20621.1786 |  | 10580.9954 | 73.4887 | 49.4283 | 0
[10 empty] | 12 | 348 | 0.77515 | 11.2759 |  | 0 | 11.2759 | 0 | 0 | 30580.3086 |  | 2.7802 | 8.6255 | 51.7051 | 0 | 8.6255 | 2.6505 | 0 | 0 | 17891.5849 |  | 10703.5328 | 74.4595 | 51.7051 | 0
[10 empty] | 12 | 349 | 0.85255 | 8.0949 |  | 0 | 8.0949 | 0 | 0 | 21953.2558 |  | 2.8746 | 8.8308 | 50.0634 | 0 | 8.0949 | 0 | 0 | 0 | 9726.143 |  | 9726.143 | 67.5828 | 50.0634 | 0.73595
[10 empty] | 12 | 350 | 0.87541 | 6.3511 |  | 0 | 6.3511 | 0 | 0 | 17224.1154 |  | 3.0328 | 9.2018 | 47.5433 | 0 | 6.3511 | 0 | 0 | 0 | 7246.8227 |  | 7246.8227 | 50.2587 | 47.5433 | 2.8507
[10 empty] | 12 | 351 | 1.0365 | 7.6299 |  | 0 | 7.6299 | 0 | 0 | 20692.1758 |  | 3.1186 | 9.4116 | 46.2831 | 0 | 7.6299 | 0 | 0 | 0 | 8475.2033 |  | 8475.2033 | 58.7169 | 46.2831 | 1.7818
[10 empty] | 12 | 352 | 0.87043 | 6.5061 |  | 0 | 6.5061 | 0 | 0 | 17644.4867 |  | 3.0328 | 9.2018 | 47.5433 | 0 | 6.5061 | 0 | 0 | 0 | 7423.6885 |  | 7423.6885 | 51.4853 | 47.5433 | 2.6957
[10 empty] | 12 | 353 | 0.88645 | 7.6475 |  | 0 | 7.6475 | 0 | 0 | 20739.907 |  | 3.1186 | 9.4116 | 46.2831 | 0 | 7.6475 | 0 | 0 | 0 | 8494.7532 |  | 8494.7532 | 58.8524 | 46.2831 | 1.7642
[10 empty] | 12 | 354 | 0.76266 | 9.5603 |  | 0 | 9.5603 | 0 | 0 | 25927.6014 |  | 3.0328 | 9.2018 | 47.5433 | 0 | 9.2018 | 0.35856 | 0 | 0 | 11471.9796 |  | 10499.5746 | 72.8175 | 47.5433 | 0
[10 empty] | 12 | 355 | 0.72586 | 8.0455 |  | 0 | 8.0455 | 0 | 0 | 21819.4977 |  | 2.9515 | 9.0082 | 48.8056 | 0 | 8.0455 | 0 | 0 | 0 | 9424.0244 |  | 9424.0244 | 65.4226 | 48.8056 | 0.96263
[10 empty] | 12 | 356 | 0.73296 | 9.7928 |  | 0 | 9.7928 | 0 | 0 | 26558.1414 |  | 3.0328 | 9.2018 | 47.5433 | 0 | 9.2018 | 0.59106 | 0 | 0 | 12102.5196 |  | 10499.5746 | 72.8175 | 47.5433 | 0
[10 empty] | 12 | 357 | 0.70984 | 9.6308 |  | 0 | 9.6308 | 0 | 0 | 26118.707 |  | 2.9515 | 9.0082 | 48.8056 | 0 | 9.0082 | 0.62262 | 0 | 0 | 12240.1434 |  | 10551.5876 | 73.2503 | 48.8056 | 0
[10 empty] | 12 | 358 | 0.68933 | 10.198 |  | 0 | 10.198 | 0 | 0 | 27656.863 |  | 2.9515 | 9.0082 | 48.8056 | 0 | 9.0082 | 1.1898 | 0 | 0 | 13778.2994 |  | 10551.5876 | 73.2503 | 48.8056 | 0
[10 empty] | 12 | 359 | 0.662 | 7.4819 |  | 0 | 7.4819 | 0 | 0 | 20290.8789 |  | 2.9129 | 8.9195 | 49.4283 | 0 | 7.4819 | 0 | 0 | 0 | 8875.6007 |  | 8875.6007 | 61.6442 | 49.4283 | 1.4376
[10 empty] | 12 | 360 | 0.73508 | 8.8769 |  | 0 | 8.8769 | 0 | 0 | 24074.2206 |  | 3.0328 | 9.2018 | 47.5433 | 0 | 8.8769 | 0 | 0 | 0 | 10128.9155 |  | 10128.9155 | 70.2468 | 47.5433 | 0.32484
[10 empty] | 12 | 361 | 0.75387 | 11.6141 |  | 0 | 11.6141 | 0 | 0 | 31497.4731 |  | 2.9903 | 9.0968 | 48.1952 | 0 | 9.0968 | 2.5173 | 0 | 0 | 17349.003 |  | 10522.1798 | 73.0118 | 48.1952 | 0
[10 empty] | 12 | 362 | 0.81955 | 13.8299 |  | 0 | 13.8299 | 0 | 0 | 37506.7566 |  | 2.8746 | 8.8308 | 50.0634 | 0 | 8.8308 | 4.9991 | 0 | 0 | 24168.0061 |  | 10610.4031 | 73.7272 | 50.0634 | 0
[10 empty] | 12 | 363 | 1.0246 | 10.5361 |  | 0 | 10.5361 | 0 | 0 | 28574.0162 |  | 2.7336 | 8.5228 | 52.5556 | 0 | 8.5228 | 2.0134 | 0 | 0 | 16210.3059 |  | 10750.0976 | 74.8257 | 52.5556 | 0
[10 empty] | 12 | 364 | 0.58708 | 8.5916 |  | 0 | 8.5916 | 0 | 0 | 23300.3401 |  | 2.9129 | 8.9195 | 49.4283 | 0 | 8.5916 | 0 | 0 | 0 | 10191.9939 |  | 10191.9939 | 70.787 | 49.4283 | 0.32792
[10 empty] | 12 | 365 | 0.64519 | 9.7017 |  | 0 | 9.7017 | 0 | 0 | 26310.9236 |  | 2.9903 | 9.0968 | 48.1952 | 0 | 9.0968 | 0.60482 | 0 | 0 | 12162.4535 |  | 10522.1798 | 73.0118 | 48.1952 | 0
| -700000 | Indledende omkostninger for en forretning |  |  | -712000
| 12000 | Nettoindtægt for det første år
| 12000 | Nettoindtægt for det andet år
| 12000 | Nettoindtægt for det tredje år
| 12000 | Nettoindtægt for det fjerde år
| 12000 | Nettoindtægt for det femte år
-49.26%
Note on D3: [Threaded comment] Your version of Excel allows you to read this threaded comment; however, any edits to it will get removed if the file is opened in a newer version of Excel. Learn more: https://go.microsoft.com/fwlink/?linkid=870924 Comment: Solkorrektionsfaktor
Note on N3: Pernille Hartmund Jørgensen: Brug målsøgning under "what if" analyse til at opskalere varmebehovet. Forudsætninger for kurven der bliver skaleret kan ses under fanen "varmebehov".
Note on E4: [Threaded comment] Your version of Excel allows you to read this threaded comment; however, any edits to it will get removed if the file is opened in a newer version of Excel. Learn more: https://go.microsoft.com/fwlink/?linkid=870924 Comment: Ændret for at undgå cirkulært problem
Note on F4: [Threaded comment] Your version of Excel allows you to read this threaded comment; however, any edits to it will get removed if the file is opened in a newer version of Excel. Learn more: https://go.microsoft.com/fwlink/?linkid=870924 Comment: kr/MWh-el
Note on M14: Pernille Hartmund Jørgensen: Dette varmebehov er genereret i energyPRO ud fra et årligt varmebehov på 4242 MWh. Se fanen "varmebehov".
Note on AF14: Pernille Hartmund Jørgensen: marginal pris pr. MWh varme * last i MW * 24
Note on AG14: Pernille Hartmund Jørgensen: (aktuel Varmeeffekt/COP) * 24
Note on N15: Pernille Hartmund Jørgensen: Varmebehov der tilpasser sig ved ændring af skaleringsfaktor. Dette varmebehov indgår i beregningerne.

## Varmebehov (benyttes ik) (hidden)
Varmebehov er generet i energyPRO ud fra disse forudsætninger. | Skalering af varmebehov
Temperatur er valgt som DRY zone 2 (central jylland). | Behovsprofilen, som er generet i energyPRO, kan skaleres her i VP01.
Dette gøres ved at lave målsøgning på det årlige varmebehov (pink markering) ved ændring af skaleringsfaktoren (grøn markering)
Varmebehovet i række N vil da ændre sig.

## Varmepumpeberegning VP1 (hidden)
Udetemp | C | 15 | 15 |  | 7 | 7 |  | 4 | 4 | -1 | -1 | -4 | -10
Last | % | 100% | 100% |  | 100% | 100% |  | 100% | 100% | 100% | 100% | 100% | 100% | Måned | Dag | Udetemp | COP | Varmeeffekt [MW] | Eleffekt [MW] | Marginal Pris pr MWh varme
Leverandør varmeeffekt | MW | 9.6224 | 10.2501 |  | 8.8177 | 9.376 |  | 8.5629 | 9.0987 | 8.0718 | 8.5631 | 8.0287 | 7.0749 | 1 | 1 | 7.2292 | 2.9903 | 9.0968 | 3.0422 | 48.1952
Leverandør samlet eleffekt | MW | 2.976 | 2.9788 |  | 3.0389 | 3.0454 |  | 3.0679 | 3.0761 | 3.1421 | 3.1544 | 3.2037 | 3.0837 | 1 | 2 | 8.9375 | 3.0756 | 9.3067 | 3.026 | 46.9061
Leverandør COP | - | 3.2333 | 3.441 |  | 2.9016 | 3.0787 |  | 2.7912 | 2.9579 | 2.5689 | 2.7147 | 2.506 | 2.2943 | 1 | 3 | 8.6417 | 3.0756 | 9.3067 | 3.026 | 46.9061
[14 empty] | 1 | 4 | 4.9458 | 2.9129 | 8.9195 | 3.062 | 49.4283
Temperature |  | Varmeeffekt |  | Hældning | Eleffekt |  | Hældning | COP | [5 empty] | 1 | 5 | 4.6625 | 2.9129 | 8.9195 | 3.062 | 49.4283
Fra | til | Fra | til | kW/K | fra | til | kW/K | - | [5 empty] | 1 | 6 | 1.5458 | 2.7802 | 8.6255 | 3.1025 | 51.7051
-12 | -10 | 7.0749 | 7.0749 | 0 | 3.0837 | 3.0837 | 0 | 2.2943 | [5 empty] | 1 | 7 | -0.42083 | 2.6876 | 8.4201 | 3.133 | 53.4269
-10 | -4 | 7.0749 | 8.0287 | 0.15897 | 3.0837 | 3.2037 | 0.020014 | 2.506 | [5 empty] | 1 | 8 | -1.4292 | 2.6419 | 8.3174 | 3.1483 | 54.3197
-4 | -1 | 8.0287 | 8.3174 | 0.096238 | 3.2037 | 3.1483 | -0.018498 | 2.6419 | [5 empty] | 1 | 9 | -3.5375 | 2.506 | 8.0287 | 3.2037 | 57.1704
-1 | 4 | 8.3174 | 8.8308 | 0.10267 | 3.1483 | 3.072 | -0.015258 | 2.8746 | [5 empty] | 1 | 10 | -3.7125 | 2.506 | 8.0287 | 3.2037 | 57.1704
4 | 7 | 8.8308 | 9.0968 | 0.088679 | 3.072 | 3.0422 | -0.0099353 | 2.9903 | [5 empty] | 1 | 11 | -1.2417 | 2.6419 | 8.3174 | 3.1483 | 54.3197
7 | 15 | 9.0968 | 9.9362 | 0.10492 | 3.0422 | 2.9774 | -0.0080987 | 3.3372 | [5 empty] | 1 | 12 | 3.0375 | 2.8272 | 8.7281 | 3.0872 | 50.8746
15 | 20 | 9.9362 | 9.9362 | 0 | 2.9774 | 2.9774 | 0 | 3.3372 | [5 empty] | 1 | 13 | 4.0167 | 2.8746 | 8.8308 | 3.072 | 50.0634
[14 empty] | 1 | 14 | 3.5292 | 2.8746 | 8.8308 | 3.072 | 50.0634
Fra: Temperatur; til: COP; Fra: Varmeeffekt; til: Eleffekt; kW/K: Hældning | [5 empty] | 1 | 15 | 2.1667 | 2.7802 | 8.6255 | 3.1025 | 51.7051
-12 | 2.2943 | 7.0749 | 3.0837 | 0 |  | 0 | [7 empty] | 1 | 16 | 0.8625 | 2.7336 | 8.5228 | 3.1177 | 52.5556
-11 | 2.2943 | 7.0749 | 3.0837 | 0 |  | 0 | [7 empty] | 1 | 17 | -0.6625 | 2.6419 | 8.3174 | 3.1483 | 54.3197
-10 | 2.2943 | 7.0749 | 3.0837 | 0 | OK | 0.020014 | [7 empty] | 1 | 18 | -0.62083 | 2.6419 | 8.3174 | 3.1483 | 54.3197
-9 | 2.3307 | 7.2339 | 3.1037 | 1 |  | 0.020014 | [7 empty] | 1 | 19 | 1.7667 | 2.7802 | 8.6255 | 3.1025 | 51.7051
-8 | 2.3667 | 7.3928 | 3.1237 | 2 |  | 0.020014 | [7 empty] | 1 | 20 | 1.3542 | 2.7336 | 8.5228 | 3.1177 | 52.5556
-7 | 2.4022 | 7.5518 | 3.1437 | 3 |  | 0.020014 | [7 empty] | 1 | 21 | 2.8708 | 2.8272 | 8.7281 | 3.0872 | 50.8746
-6 | 2.4373 | 7.7108 | 3.1637 | 4 |  | 0.020014 | [7 empty] | 1 | 22 | 8.3083 | 3.0328 | 9.2018 | 3.0341 | 47.5433
-5 | 2.4719 | 7.8698 | 3.1837 | 5 |  | 0.020014 | [7 empty] | 1 | 23 | 7.25 | 2.9903 | 9.0968 | 3.0422 | 48.1952
-4 | 2.506 | 8.0287 | 3.2037 | 0 | OK | -0.018498 | [7 empty] | 1 | 24 | 9.4292 | 3.0756 | 9.3067 | 3.026 | 46.9061
-3 | 2.5508 | 8.125 | 3.1852 | 1 |  | -0.018498 | [7 empty] | 1 | 25 | 6.4667 | 2.9515 | 9.0082 | 3.0521 | 48.8056
-2 | 2.5961 | 8.2212 | 3.1668 | 2 |  | -0.018498 | [7 empty] | 1 | 26 | 7.9042 | 3.0328 | 9.2018 | 3.0341 | 47.5433
-1 | 2.6419 | 8.3174 | 3.1483 | 0 | OK | -0.015258 | [7 empty] | 1 | 27 | 4.6125 | 2.9129 | 8.9195 | 3.062 | 49.4283
0 | 2.6876 | 8.4201 | 3.133 | 1 |  | -0.015258 | [7 empty] | 1 | 28 | 4.1208 | 2.8746 | 8.8308 | 3.072 | 50.0634
1 | 2.7336 | 8.5228 | 3.1177 | 2 |  | -0.015258 | [7 empty] | 1 | 29 | 6.1875 | 2.9515 | 9.0082 | 3.0521 | 48.8056
2 | 2.7802 | 8.6255 | 3.1025 | 3 |  | -0.015258 | [7 empty] | 1 | 30 | 7.325 | 2.9903 | 9.0968 | 3.0422 | 48.1952
3 | 2.8272 | 8.7281 | 3.0872 | 4 |  | -0.015258 | [7 empty] | 1 | 31 | 5.75 | 2.9515 | 9.0082 | 3.0521 | 48.8056
4 | 2.8746 | 8.8308 | 3.072 | 0 | OK | -0.0099353 | [7 empty] | 2 | 32 | 6.0417 | 2.9515 | 9.0082 | 3.0521 | 48.8056
5 | 2.9129 | 8.9195 | 3.062 | 1 |  | -0.0099353 | [7 empty] | 2 | 33 | 7.4292 | 2.9903 | 9.0968 | 3.0422 | 48.1952
6 | 2.9515 | 9.0082 | 3.0521 | 2 |  | -0.0099353 | [7 empty] | 2 | 34 | 9.0625 | 3.0756 | 9.3067 | 3.026 | 46.9061
7 | 2.9903 | 9.0968 | 3.0422 | 0 | OK | -0.0080987 | [7 empty] | 2 | 35 | 8.525 | 3.0756 | 9.3067 | 3.026 | 46.9061
8 | 3.0328 | 9.2018 | 3.0341 | 1 |  | -0.0080987 | [7 empty] | 2 | 36 | 9.0792 | 3.0756 | 9.3067 | 3.026 | 46.9061
9 | 3.0756 | 9.3067 | 3.026 | 2 |  | -0.0080987 | [7 empty] | 2 | 37 | 9.3583 | 3.0756 | 9.3067 | 3.026 | 46.9061
10 | 3.1186 | 9.4116 | 3.0179 | 3 |  | -0.0080987 | [7 empty] | 2 | 38 | 4.6333 | 2.9129 | 8.9195 | 3.062 | 49.4283
11 | 3.1619 | 9.5165 | 3.0098 | 4 |  | -0.0080987 | [7 empty] | 2 | 39 | 1.7375 | 2.7802 | 8.6255 | 3.1025 | 51.7051
12 | 3.2054 | 9.6215 | 3.0017 | 5 |  | -0.0080987 | [7 empty] | 2 | 40 | 7.1958 | 2.9903 | 9.0968 | 3.0422 | 48.1952
13 | 3.2491 | 9.7264 | 2.9936 | 6 |  | -0.0080987 | [7 empty] | 2 | 41 | 9.4833 | 3.0756 | 9.3067 | 3.026 | 46.9061
14 | 3.293 | 9.8313 | 2.9855 | 7 |  | -0.0080987 | [7 empty] | 2 | 42 | 8.2625 | 3.0328 | 9.2018 | 3.0341 | 47.5433
15 | 3.3372 | 9.9362 | 2.9774 | 0 | OK | 0 | [7 empty] | 2 | 43 | 6.9208 | 2.9903 | 9.0968 | 3.0422 | 48.1952
16 | 3.3372 | 9.9362 | 2.9774 | 1 |  | 0 | [7 empty] | 2 | 44 | 6.6542 | 2.9903 | 9.0968 | 3.0422 | 48.1952
17 | 3.3372 | 9.9362 | 2.9774 | 2 |  | 0 | [7 empty] | 2 | 45 | 9.6125 | 3.1186 | 9.4116 | 3.0179 | 46.2831
18 | 3.3372 | 9.9362 | 2.9774 | 3 |  | 0 | [7 empty] | 2 | 46 | 11.675 | 3.2054 | 9.6215 | 3.0017 | 45.0779
19 | 3.3372 | 9.9362 | 2.9774 | 4 |  | 0 | [7 empty] | 2 | 47 | 10.1375 | 3.1186 | 9.4116 | 3.0179 | 46.2831
20 | 3.3372 | 9.9362 | 2.9774 | 0 |  | 0 | [7 empty] | 2 | 48 | 8.5667 | 3.0756 | 9.3067 | 3.026 | 46.9061
21 | 3.3372 | 9.9362 | 2.9774 | 0 |  | 0 | [7 empty] | 2 | 49 | 9.0667 | 3.0756 | 9.3067 | 3.026 | 46.9061
22 | 3.3372 | 9.9362 | 2.9774 | 0 |  | 0 | [7 empty] | 2 | 50 | 8.2792 | 3.0328 | 9.2018 | 3.0341 | 47.5433
23 | 3.3372 | 9.9362 | 2.9774 | 0 |  | 0 | [7 empty] | 2 | 51 | 7.8208 | 3.0328 | 9.2018 | 3.0341 | 47.5433
24 | 3.3372 | 9.9362 | 2.9774 | 0 |  | 0 | [7 empty] | 2 | 52 | 8.7708 | 3.0756 | 9.3067 | 3.026 | 46.9061
25 | 3.3372 | 9.9362 | 2.9774 | 0 |  | 0 | [7 empty] | 2 | 53 | 9.6958 | 3.1186 | 9.4116 | 3.0179 | 46.2831
[14 empty] | 2 | 54 | 5.9583 | 2.9515 | 9.0082 | 3.0521 | 48.8056
[14 empty] | 2 | 55 | 4.9292 | 2.9129 | 8.9195 | 3.062 | 49.4283
[14 empty] | 2 | 56 | 5.4083 | 2.9129 | 8.9195 | 3.062 | 49.4283
[14 empty] | 2 | 57 | 4.3875 | 2.8746 | 8.8308 | 3.072 | 50.0634
[14 empty] | 2 | 58 | 3.7583 | 2.8746 | 8.8308 | 3.072 | 50.0634
[14 empty] | 2 | 59 | 5.7333 | 2.9515 | 9.0082 | 3.0521 | 48.8056
[14 empty] | 3 | 60 | 7.9917 | 3.0328 | 9.2018 | 3.0341 | 47.5433
[14 empty] | 3 | 61 | 8.4042 | 3.0328 | 9.2018 | 3.0341 | 47.5433
[14 empty] | 3 | 62 | 9.575 | 3.1186 | 9.4116 | 3.0179 | 46.2831
[14 empty] | 3 | 63 | 9.9 | 3.1186 | 9.4116 | 3.0179 | 46.2831
[14 empty] | 3 | 64 | 6.5208 | 2.9903 | 9.0968 | 3.0422 | 48.1952
[14 empty] | 3 | 65 | 6.9292 | 2.9903 | 9.0968 | 3.0422 | 48.1952
[14 empty] | 3 | 66 | 6.3667 | 2.9515 | 9.0082 | 3.0521 | 48.8056
[14 empty] | 3 | 67 | 4.0958 | 2.8746 | 8.8308 | 3.072 | 50.0634
[14 empty] | 3 | 68 | 4.225 | 2.8746 | 8.8308 | 3.072 | 50.0634
[14 empty] | 3 | 69 | 5.8708 | 2.9515 | 9.0082 | 3.0521 | 48.8056
[14 empty] | 3 | 70 | 7.1833 | 2.9903 | 9.0968 | 3.0422 | 48.1952
[14 empty] | 3 | 71 | 7.1542 | 2.9903 | 9.0968 | 3.0422 | 48.1952
[14 empty] | 3 | 72 | 6.8042 | 2.9903 | 9.0968 | 3.0422 | 48.1952
[14 empty] | 3 | 73 | 9.3542 | 3.0756 | 9.3067 | 3.026 | 46.9061
[14 empty] | 3 | 74 | 11.8542 | 3.2054 | 9.6215 | 3.0017 | 45.0779
[14 empty] | 3 | 75 | 12.1167 | 3.2054 | 9.6215 | 3.0017 | 45.0779
[14 empty] | 3 | 76 | 7.725 | 3.0328 | 9.2018 | 3.0341 | 47.5433
[14 empty] | 3 | 77 | 7.8833 | 3.0328 | 9.2018 | 3.0341 | 47.5433
[14 empty] | 3 | 78 | 9.725 | 3.1186 | 9.4116 | 3.0179 | 46.2831
[14 empty] | 3 | 79 | 10.825 | 3.1619 | 9.5165 | 3.0098 | 45.6738
[14 empty] | 3 | 80 | 11.1458 | 3.1619 | 9.5165 | 3.0098 | 45.6738
[14 empty] | 3 | 81 | 8.6458 | 3.0756 | 9.3067 | 3.026 | 46.9061
[14 empty] | 3 | 82 | 9.4333 | 3.0756 | 9.3067 | 3.026 | 46.9061
[14 empty] | 3 | 83 | 6.4083 | 2.9515 | 9.0082 | 3.0521 | 48.8056
[14 empty] | 3 | 84 | 6.625 | 2.9903 | 9.0968 | 3.0422 | 48.1952
[14 empty] | 3 | 85 | 6.8875 | 2.9903 | 9.0968 | 3.0422 | 48.1952
[14 empty] | 3 | 86 | 7.5208 | 3.0328 | 9.2018 | 3.0341 | 47.5433
[14 empty] | 3 | 87 | 9.2292 | 3.0756 | 9.3067 | 3.026 | 46.9061
[14 empty] | 3 | 88 | 7.9958 | 3.0328 | 9.2018 | 3.0341 | 47.5433
[14 empty] | 3 | 89 | 10.3208 | 3.1186 | 9.4116 | 3.0179 | 46.2831
[14 empty] | 3 | 90 | 9.375 | 3.0756 | 9.3067 | 3.026 | 46.9061
[14 empty] | 4 | 91 | 9.3652 | 3.0756 | 9.3067 | 3.026 | 46.9061
[14 empty] | 4 | 92 | 9.9375 | 3.1186 | 9.4116 | 3.0179 | 46.2831
[14 empty] | 4 | 93 | 9.4458 | 3.0756 | 9.3067 | 3.026 | 46.9061
[14 empty] | 4 | 94 | 10.3417 | 3.1186 | 9.4116 | 3.0179 | 46.2831
[14 empty] | 4 | 95 | 10.725 | 3.1619 | 9.5165 | 3.0098 | 45.6738
[14 empty] | 4 | 96 | 12.4542 | 3.2054 | 9.6215 | 3.0017 | 45.0779
[14 empty] | 4 | 97 | 16.1417 | 3.3372 | 9.9362 | 2.9774 | 43.3655
[14 empty] | 4 | 98 | 15.425 | 3.3372 | 9.9362 | 2.9774 | 43.3655
[14 empty] | 4 | 99 | 13.8333 | 3.293 | 9.8313 | 2.9855 | 43.9241
[14 empty] | 4 | 100 | 11.95 | 3.2054 | 9.6215 | 3.0017 | 45.0779
[14 empty] | 4 | 101 | 10.6083 | 3.1619 | 9.5165 | 3.0098 | 45.6738
[14 empty] | 4 | 102 | 12.4125 | 3.2054 | 9.6215 | 3.0017 | 45.0779
[14 empty] | 4 | 103 | 13.6292 | 3.293 | 9.8313 | 2.9855 | 43.9241
[14 empty] | 4 | 104 | 14.85 | 3.3372 | 9.9362 | 2.9774 | 43.3655
[14 empty] | 4 | 105 | 10.725 | 3.1619 | 9.5165 | 3.0098 | 45.6738
[14 empty] | 4 | 106 | 7.6625 | 3.0328 | 9.2018 | 3.0341 | 47.5433
[14 empty] | 4 | 107 | 7.575 | 3.0328 | 9.2018 | 3.0341 | 47.5433
[14 empty] | 4 | 108 | 6.0625 | 2.9515 | 9.0082 | 3.0521 | 48.8056
[14 empty] | 4 | 109 | 6.6667 | 2.9903 | 9.0968 | 3.0422 | 48.1952
[14 empty] | 4 | 110 | 8.0958 | 3.0328 | 9.2018 | 3.0341 | 47.5433
[14 empty] | 4 | 111 | 6.8375 | 2.9903 | 9.0968 | 3.0422 | 48.1952
[14 empty] | 4 | 112 | 6.1625 | 2.9515 | 9.0082 | 3.0521 | 48.8056
[14 empty] | 4 | 113 | 5.5333 | 2.9515 | 9.0082 | 3.0521 | 48.8056
[14 empty] | 4 | 114 | 4.8333 | 2.9129 | 8.9195 | 3.062 | 49.4283
[14 empty] | 4 | 115 | 6.1833 | 2.9515 | 9.0082 | 3.0521 | 48.8056
[14 empty] | 4 | 116 | 5.9958 | 2.9515 | 9.0082 | 3.0521 | 48.8056
[14 empty] | 4 | 117 | 7.1958 | 2.9903 | 9.0968 | 3.0422 | 48.1952
[14 empty] | 4 | 118 | 10.0625 | 3.1186 | 9.4116 | 3.0179 | 46.2831
[14 empty] | 4 | 119 | 13.4292 | 3.2491 | 9.7264 | 2.9936 | 44.4948
[14 empty] | 4 | 120 | 12.3917 | 3.2054 | 9.6215 | 3.0017 | 45.0779
[14 empty] | 5 | 121 | 16.0458 | 3.3372 | 9.9362 | 2.9774 | 43.3655
[14 empty] | 5 | 122 | 18.7125 | 3.3372 | 9.9362 | 2.9774 | 43.3655
[14 empty] | 5 | 123 | 19.1 | 3.3372 | 9.9362 | 2.9774 | 43.3655
[14 empty] | 5 | 124 | 12.8458 | 3.2491 | 9.7264 | 2.9936 | 44.4948
[14 empty] | 5 | 125 | 12.0125 | 3.2054 | 9.6215 | 3.0017 | 45.0779
[14 empty] | 5 | 126 | 11.8458 | 3.2054 | 9.6215 | 3.0017 | 45.0779
[14 empty] | 5 | 127 | 12.1792 | 3.2054 | 9.6215 | 3.0017 | 45.0779
[14 empty] | 5 | 128 | 12.7083 | 3.2491 | 9.7264 | 2.9936 | 44.4948
[14 empty] | 5 | 129 | 12.1833 | 3.2054 | 9.6215 | 3.0017 | 45.0779
[14 empty] | 5 | 130 | 11.7792 | 3.2054 | 9.6215 | 3.0017 | 45.0779
[14 empty] | 5 | 131 | 13.6 | 3.293 | 9.8313 | 2.9855 | 43.9241
[14 empty] | 5 | 132 | 15.0417 | 3.3372 | 9.9362 | 2.9774 | 43.3655
[14 empty] | 5 | 133 | 17.6 | 3.3372 | 9.9362 | 2.9774 | 43.3655
[14 empty] | 5 | 134 | 19.6375 | 3.3372 | 9.9362 | 2.9774 | 43.3655
[14 empty] | 5 | 135 | 20.8167 | 3.3372 | 9.9362 | 2.9774 | 43.3655
[14 empty] | 5 | 136 | 19.45 | 3.3372 | 9.9362 | 2.9774 | 43.3655
[14 empty] | 5 | 137 | 17.3125 | 3.3372 | 9.9362 | 2.9774 | 43.3655
[14 empty] | 5 | 138 | 17.6667 | 3.3372 | 9.9362 | 2.9774 | 43.3655
[14 empty] | 5 | 139 | 17.8458 | 3.3372 | 9.9362 | 2.9774 | 43.3655
[14 empty] | 5 | 140 | 16.7958 | 3.3372 | 9.9362 | 2.9774 | 43.3655
[14 empty] | 5 | 141 | 15.9 | 3.3372 | 9.9362 | 2.9774 | 43.3655
[14 empty] | 5 | 142 | 18.0792 | 3.3372 | 9.9362 | 2.9774 | 43.3655
[14 empty] | 5 | 143 | 16.525 | 3.3372 | 9.9362 | 2.9774 | 43.3655
[14 empty] | 5 | 144 | 15.3 | 3.3372 | 9.9362 | 2.9774 | 43.3655
[14 empty] | 5 | 145 | 15.1708 | 3.3372 | 9.9362 | 2.9774 | 43.3655
[14 empty] | 5 | 146 | 16.0667 | 3.3372 | 9.9362 | 2.9774 | 43.3655
[14 empty] | 5 | 147 | 16.2542 | 3.3372 | 9.9362 | 2.9774 | 43.3655
[14 empty] | 5 | 148 | 15.1708 | 3.3372 | 9.9362 | 2.9774 | 43.3655
[14 empty] | 5 | 149 | 14.3417 | 3.293 | 9.8313 | 2.9855 | 43.9241
[14 empty] | 5 | 150 | 14.8708 | 3.3372 | 9.9362 | 2.9774 | 43.3655
[14 empty] | 5 | 151 | 14.4625 | 3.293 | 9.8313 | 2.9855 | 43.9241
[14 empty] | 6 | 152 | 15.025 | 3.3372 | 9.9362 | 2.9774 | 43.3655
[14 empty] | 6 | 153 | 16.0375 | 3.3372 | 9.9362 | 2.9774 | 43.3655
[14 empty] | 6 | 154 | 13.7708 | 3.293 | 9.8313 | 2.9855 | 43.9241
[14 empty] | 6 | 155 | 13.8083 | 3.293 | 9.8313 | 2.9855 | 43.9241
[14 empty] | 6 | 156 | 16.0667 | 3.3372 | 9.9362 | 2.9774 | 43.3655
[14 empty] | 6 | 157 | 13.2542 | 3.2491 | 9.7264 | 2.9936 | 44.4948
[14 empty] | 6 | 158 | 12.6583 | 3.2491 | 9.7264 | 2.9936 | 44.4948
[14 empty] | 6 | 159 | 13.2375 | 3.2491 | 9.7264 | 2.9936 | 44.4948
[14 empty] | 6 | 160 | 13.3833 | 3.2491 | 9.7264 | 2.9936 | 44.4948
[14 empty] | 6 | 161 | 12.1125 | 3.2054 | 9.6215 | 3.0017 | 45.0779
[14 empty] | 6 | 162 | 11.1 | 3.1619 | 9.5165 | 3.0098 | 45.6738
[14 empty] | 6 | 163 | 11.5333 | 3.2054 | 9.6215 | 3.0017 | 45.0779
[14 empty] | 6 | 164 | 11.2417 | 3.1619 | 9.5165 | 3.0098 | 45.6738
[14 empty] | 6 | 165 | 13.2833 | 3.2491 | 9.7264 | 2.9936 | 44.4948
[14 empty] | 6 | 166 | 14.7042 | 3.3372 | 9.9362 | 2.9774 | 43.3655
[14 empty] | 6 | 167 | 14.1375 | 3.293 | 9.8313 | 2.9855 | 43.9241
[14 empty] | 6 | 168 | 14.4917 | 3.293 | 9.8313 | 2.9855 | 43.9241
[14 empty] | 6 | 169 | 15.4875 | 3.3372 | 9.9362 | 2.9774 | 43.3655
[14 empty] | 6 | 170 | 15.1833 | 3.3372 | 9.9362 | 2.9774 | 43.3655
[14 empty] | 6 | 171 | 14.775 | 3.3372 | 9.9362 | 2.9774 | 43.3655
[14 empty] | 6 | 172 | 14.3708 | 3.293 | 9.8313 | 2.9855 | 43.9241
[14 empty] | 6 | 173 | 15.0625 | 3.3372 | 9.9362 | 2.9774 | 43.3655
[14 empty] | 6 | 174 | 16.3708 | 3.3372 | 9.9362 | 2.9774 | 43.3655
[14 empty] | 6 | 175 | 17.6917 | 3.3372 | 9.9362 | 2.9774 | 43.3655
[14 empty] | 6 | 176 | 18.3167 | 3.3372 | 9.9362 | 2.9774 | 43.3655
[14 empty] | 6 | 177 | 20.7833 | 3.3372 | 9.9362 | 2.9774 | 43.3655
[14 empty] | 6 | 178 | 23.0125 | 3.3372 | 9.9362 | 2.9774 | 43.3655
[14 empty] | 6 | 179 | 22.1833 | 3.3372 | 9.9362 | 2.9774 | 43.3655
[14 empty] | 6 | 180 | 17.825 | 3.3372 | 9.9362 | 2.9774 | 43.3655
[14 empty] | 6 | 181 | 17.6333 | 3.3372 | 9.9362 | 2.9774 | 43.3655
[14 empty] | 7 | 182 | 17.5042 | 3.3372 | 9.9362 | 2.9774 | 43.3655
[14 empty] | 7 | 183 | 15.3292 | 3.3372 | 9.9362 | 2.9774 | 43.3655
[14 empty] | 7 | 184 | 14.725 | 3.3372 | 9.9362 | 2.9774 | 43.3655
[14 empty] | 7 | 185 | 13.4625 | 3.2491 | 9.7264 | 2.9936 | 44.4948
[14 empty] | 7 | 186 | 15.3792 | 3.3372 | 9.9362 | 2.9774 | 43.3655
[14 empty] | 7 | 187 | 15.475 | 3.3372 | 9.9362 | 2.9774 | 43.3655
[14 empty] | 7 | 188 | 16.5208 | 3.3372 | 9.9362 | 2.9774 | 43.3655
[14 empty] | 7 | 189 | 14.2167 | 3.293 | 9.8313 | 2.9855 | 43.9241
[14 empty] | 7 | 190 | 16.2292 | 3.3372 | 9.9362 | 2.9774 | 43.3655
[14 empty] | 7 | 191 | 20.3917 | 3.3372 | 9.9362 | 2.9774 | 43.3655
[14 empty] | 7 | 192 | 18.8125 | 3.3372 | 9.9362 | 2.9774 | 43.3655
[14 empty] | 7 | 193 | 16.8708 | 3.3372 | 9.9362 | 2.9774 | 43.3655
[14 empty] | 7 | 194 | 14.3875 | 3.293 | 9.8313 | 2.9855 | 43.9241
[14 empty] | 7 | 195 | 15.1208 | 3.3372 | 9.9362 | 2.9774 | 43.3655
[14 empty] | 7 | 196 | 16.1667 | 3.3372 | 9.9362 | 2.9774 | 43.3655
[14 empty] | 7 | 197 | 18.1583 | 3.3372 | 9.9362 | 2.9774 | 43.3655
[14 empty] | 7 | 198 | 18.0792 | 3.3372 | 9.9362 | 2.9774 | 43.3655
[14 empty] | 7 | 199 | 17.4208 | 3.3372 | 9.9362 | 2.9774 | 43.3655
[14 empty] | 7 | 200 | 18.4875 | 3.3372 | 9.9362 | 2.9774 | 43.3655
[14 empty] | 7 | 201 | 21.6833 | 3.3372 | 9.9362 | 2.9774 | 43.3655
[14 empty] | 7 | 202 | 22.95 | 3.3372 | 9.9362 | 2.9774 | 43.3655
[14 empty] | 7 | 203 | 20.4875 | 3.3372 | 9.9362 | 2.9774 | 43.3655
[14 empty] | 7 | 204 | 18.6833 | 3.3372 | 9.9362 | 2.9774 | 43.3655
[14 empty] | 7 | 205 | 19.0875 | 3.3372 | 9.9362 | 2.9774 | 43.3655
[14 empty] | 7 | 206 | 17.1375 | 3.3372 | 9.9362 | 2.9774 | 43.3655
[14 empty] | 7 | 207 | 17.4833 | 3.3372 | 9.9362 | 2.9774 | 43.3655
[14 empty] | 7 | 208 | 18.6667 | 3.3372 | 9.9362 | 2.9774 | 43.3655
[14 empty] | 7 | 209 | 17.6375 | 3.3372 | 9.9362 | 2.9774 | 43.3655
[14 empty] | 7 | 210 | 17.7667 | 3.3372 | 9.9362 | 2.9774 | 43.3655
[14 empty] | 7 | 211 | 17.7042 | 3.3372 | 9.9362 | 2.9774 | 43.3655
[14 empty] | 7 | 212 | 20.7167 | 3.3372 | 9.9362 | 2.9774 | 43.3655
[14 empty] | 8 | 213 | 19.4792 | 3.3372 | 9.9362 | 2.9774 | 43.3655
[14 empty] | 8 | 214 | 17.525 | 3.3372 | 9.9362 | 2.9774 | 43.3655
[14 empty] | 8 | 215 | 18.4958 | 3.3372 | 9.9362 | 2.9774 | 43.3655
[14 empty] | 8 | 216 | 19.2542 | 3.3372 | 9.9362 | 2.9774 | 43.3655
[14 empty] | 8 | 217 | 17.6458 | 3.3372 | 9.9362 | 2.9774 | 43.3655
[14 empty] | 8 | 218 | 18.8458 | 3.3372 | 9.9362 | 2.9774 | 43.3655
[14 empty] | 8 | 219 | 20.6917 | 3.3372 | 9.9362 | 2.9774 | 43.3655
[14 empty] | 8 | 220 | 19.0792 | 3.3372 | 9.9362 | 2.9774 | 43.3655
[14 empty] | 8 | 221 | 19.1333 | 3.3372 | 9.9362 | 2.9774 | 43.3655
[14 empty] | 8 | 222 | 19.6 | 3.3372 | 9.9362 | 2.9774 | 43.3655
[14 empty] | 8 | 223 | 18.85 | 3.3372 | 9.9362 | 2.9774 | 43.3655
[14 empty] | 8 | 224 | 19.7625 | 3.3372 | 9.9362 | 2.9774 | 43.3655
[14 empty] | 8 | 225 | 20.8125 | 3.3372 | 9.9362 | 2.9774 | 43.3655
[14 empty] | 8 | 226 | 23.6042 | 3.3372 | 9.9362 | 2.9774 | 43.3655
[14 empty] | 8 | 227 | 20.1 | 3.3372 | 9.9362 | 2.9774 | 43.3655
[14 empty] | 8 | 228 | 20.0917 | 3.3372 | 9.9362 | 2.9774 | 43.3655
[14 empty] | 8 | 229 | 19.1333 | 3.3372 | 9.9362 | 2.9774 | 43.3655
[14 empty] | 8 | 230 | 17.3125 | 3.3372 | 9.9362 | 2.9774 | 43.3655
[14 empty] | 8 | 231 | 17.0292 | 3.3372 | 9.9362 | 2.9774 | 43.3655
[14 empty] | 8 | 232 | 17.6542 | 3.3372 | 9.9362 | 2.9774 | 43.3655
[14 empty] | 8 | 233 | 17.9458 | 3.3372 | 9.9362 | 2.9774 | 43.3655
[14 empty] | 8 | 234 | 16.0333 | 3.3372 | 9.9362 | 2.9774 | 43.3655
[14 empty] | 8 | 235 | 17.4958 | 3.3372 | 9.9362 | 2.9774 | 43.3655
[14 empty] | 8 | 236 | 18.7458 | 3.3372 | 9.9362 | 2.9774 | 43.3655
[14 empty] | 8 | 237 | 17.7333 | 3.3372 | 9.9362 | 2.9774 | 43.3655
[14 empty] | 8 | 238 | 16.3958 | 3.3372 | 9.9362 | 2.9774 | 43.3655
[14 empty] | 8 | 239 | 16.4167 | 3.3372 | 9.9362 | 2.9774 | 43.3655
[14 empty] | 8 | 240 | 17.7208 | 3.3372 | 9.9362 | 2.9774 | 43.3655
[14 empty] | 8 | 241 | 19.6708 | 3.3372 | 9.9362 | 2.9774 | 43.3655
[14 empty] | 8 | 242 | 19.4208 | 3.3372 | 9.9362 | 2.9774 | 43.3655
[14 empty] | 8 | 243 | 16.3708 | 3.3372 | 9.9362 | 2.9774 | 43.3655
[14 empty] | 9 | 244 | 16.05 | 3.3372 | 9.9362 | 2.9774 | 43.3655
[14 empty] | 9 | 245 | 19.4458 | 3.3372 | 9.9362 | 2.9774 | 43.3655
[14 empty] | 9 | 246 | 20.9208 | 3.3372 | 9.9362 | 2.9774 | 43.3655
[14 empty] | 9 | 247 | 19.6958 | 3.3372 | 9.9362 | 2.9774 | 43.3655
[14 empty] | 9 | 248 | 18.3083 | 3.3372 | 9.9362 | 2.9774 | 43.3655
[14 empty] | 9 | 249 | 21.3792 | 3.3372 | 9.9362 | 2.9774 | 43.3655
[14 empty] | 9 | 250 | 21.1042 | 3.3372 | 9.9362 | 2.9774 | 43.3655
[14 empty] | 9 | 251 | 19.8292 | 3.3372 | 9.9362 | 2.9774 | 43.3655
[14 empty] | 9 | 252 | 19.4375 | 3.3372 | 9.9362 | 2.9774 | 43.3655
[14 empty] | 9 | 253 | 15.9583 | 3.3372 | 9.9362 | 2.9774 | 43.3655
[14 empty] | 9 | 254 | 14.5708 | 3.3372 | 9.9362 | 2.9774 | 43.3655
[14 empty] | 9 | 255 | 11 | 3.1619 | 9.5165 | 3.0098 | 45.6738
[14 empty] | 9 | 256 | 10.35 | 3.1186 | 9.4116 | 3.0179 | 46.2831
[14 empty] | 9 | 257 | 11.1125 | 3.1619 | 9.5165 | 3.0098 | 45.6738
[14 empty] | 9 | 258 | 11.45 | 3.1619 | 9.5165 | 3.0098 | 45.6738
[14 empty] | 9 | 259 | 12.875 | 3.2491 | 9.7264 | 2.9936 | 44.4948
[14 empty] | 9 | 260 | 15.0833 | 3.3372 | 9.9362 | 2.9774 | 43.3655
[14 empty] | 9 | 261 | 15.9375 | 3.3372 | 9.9362 | 2.9774 | 43.3655
[14 empty] | 9 | 262 | 15.9542 | 3.3372 | 9.9362 | 2.9774 | 43.3655
[14 empty] | 9 | 263 | 15.775 | 3.3372 | 9.9362 | 2.9774 | 43.3655
[14 empty] | 9 | 264 | 17.3042 | 3.3372 | 9.9362 | 2.9774 | 43.3655
[14 empty] | 9 | 265 | 15.9625 | 3.3372 | 9.9362 | 2.9774 | 43.3655
[14 empty] | 9 | 266 | 16.0917 | 3.3372 | 9.9362 | 2.9774 | 43.3655
[14 empty] | 9 | 267 | 16.1292 | 3.3372 | 9.9362 | 2.9774 | 43.3655
[14 empty] | 9 | 268 | 14.5375 | 3.3372 | 9.9362 | 2.9774 | 43.3655
[14 empty] | 9 | 269 | 14.2875 | 3.293 | 9.8313 | 2.9855 | 43.9241
[14 empty] | 9 | 270 | 15.0042 | 3.3372 | 9.9362 | 2.9774 | 43.3655
[14 empty] | 9 | 271 | 12.8417 | 3.2491 | 9.7264 | 2.9936 | 44.4948
[14 empty] | 9 | 272 | 10.4583 | 3.1186 | 9.4116 | 3.0179 | 46.2831
[14 empty] | 9 | 273 | 10.2458 | 3.1186 | 9.4116 | 3.0179 | 46.2831
[14 empty] | 10 | 274 | 10.8625 | 3.1619 | 9.5165 | 3.0098 | 45.6738
[14 empty] | 10 | 275 | 12.8958 | 3.2491 | 9.7264 | 2.9936 | 44.4948
[14 empty] | 10 | 276 | 11.4333 | 3.1619 | 9.5165 | 3.0098 | 45.6738
[14 empty] | 10 | 277 | 9.4042 | 3.0756 | 9.3067 | 3.026 | 46.9061
[14 empty] | 10 | 278 | 8.1875 | 3.0328 | 9.2018 | 3.0341 | 47.5433
[14 empty] | 10 | 279 | 8.9 | 3.0756 | 9.3067 | 3.026 | 46.9061
[14 empty] | 10 | 280 | 9.5917 | 3.1186 | 9.4116 | 3.0179 | 46.2831
[14 empty] | 10 | 281 | 13.8625 | 3.293 | 9.8313 | 2.9855 | 43.9241
[14 empty] | 10 | 282 | 14.9375 | 3.3372 | 9.9362 | 2.9774 | 43.3655
[14 empty] | 10 | 283 | 13.975 | 3.293 | 9.8313 | 2.9855 | 43.9241
[14 empty] | 10 | 284 | 11.6 | 3.2054 | 9.6215 | 3.0017 | 45.0779
[14 empty] | 10 | 285 | 8.6542 | 3.0756 | 9.3067 | 3.026 | 46.9061
[14 empty] | 10 | 286 | 8.1583 | 3.0328 | 9.2018 | 3.0341 | 47.5433
[14 empty] | 10 | 287 | 10.2792 | 3.1186 | 9.4116 | 3.0179 | 46.2831
[14 empty] | 10 | 288 | 8.0375 | 3.0328 | 9.2018 | 3.0341 | 47.5433
[14 empty] | 10 | 289 | 7.5833 | 3.0328 | 9.2018 | 3.0341 | 47.5433
[14 empty] | 10 | 290 | 12.6208 | 3.2491 | 9.7264 | 2.9936 | 44.4948
[14 empty] | 10 | 291 | 15.2292 | 3.3372 | 9.9362 | 2.9774 | 43.3655
[14 empty] | 10 | 292 | 15.3 | 3.3372 | 9.9362 | 2.9774 | 43.3655
[14 empty] | 10 | 293 | 13.0667 | 3.2491 | 9.7264 | 2.9936 | 44.4948
[14 empty] | 10 | 294 | 14.5833 | 3.3372 | 9.9362 | 2.9774 | 43.3655
[14 empty] | 10 | 295 | 13.9917 | 3.293 | 9.8313 | 2.9855 | 43.9241
[14 empty] | 10 | 296 | 11.7708 | 3.2054 | 9.6215 | 3.0017 | 45.0779
[14 empty] | 10 | 297 | 10.4083 | 3.1186 | 9.4116 | 3.0179 | 46.2831
[14 empty] | 10 | 298 | 9.7 | 3.1186 | 9.4116 | 3.0179 | 46.2831
[14 empty] | 10 | 299 | 12.4167 | 3.2054 | 9.6215 | 3.0017 | 45.0779
[14 empty] | 10 | 300 | 13.1 | 3.2491 | 9.7264 | 2.9936 | 44.4948
[14 empty] | 10 | 301 | 12.152 | 3.2054 | 9.6215 | 3.0017 | 45.0779
[14 empty] | 10 | 302 | 11.7542 | 3.2054 | 9.6215 | 3.0017 | 45.0779
[14 empty] | 10 | 303 | 13.7333 | 3.293 | 9.8313 | 2.9855 | 43.9241
[14 empty] | 10 | 304 | 12.65 | 3.2491 | 9.7264 | 2.9936 | 44.4948
[14 empty] | 11 | 305 | 12.4625 | 3.2054 | 9.6215 | 3.0017 | 45.0779
[14 empty] | 11 | 306 | 12.0083 | 3.2054 | 9.6215 | 3.0017 | 45.0779
[14 empty] | 11 | 307 | 9.0542 | 3.0756 | 9.3067 | 3.026 | 46.9061
[14 empty] | 11 | 308 | 4.0458 | 2.8746 | 8.8308 | 3.072 | 50.0634
[14 empty] | 11 | 309 | 6.2292 | 2.9515 | 9.0082 | 3.0521 | 48.8056
[14 empty] | 11 | 310 | 5.3708 | 2.9129 | 8.9195 | 3.062 | 49.4283
[14 empty] | 11 | 311 | 7.1 | 2.9903 | 9.0968 | 3.0422 | 48.1952
[14 empty] | 11 | 312 | 5.4958 | 2.9129 | 8.9195 | 3.062 | 49.4283
[14 empty] | 11 | 313 | 4.1458 | 2.8746 | 8.8308 | 3.072 | 50.0634
[14 empty] | 11 | 314 | 5.825 | 2.9515 | 9.0082 | 3.0521 | 48.8056
[14 empty] | 11 | 315 | 7.875 | 3.0328 | 9.2018 | 3.0341 | 47.5433
[14 empty] | 11 | 316 | 9.9458 | 3.1186 | 9.4116 | 3.0179 | 46.2831
[14 empty] | 11 | 317 | 7.9708 | 3.0328 | 9.2018 | 3.0341 | 47.5433
[14 empty] | 11 | 318 | 9.15 | 3.0756 | 9.3067 | 3.026 | 46.9061
[14 empty] | 11 | 319 | 9.8667 | 3.1186 | 9.4116 | 3.0179 | 46.2831
[14 empty] | 11 | 320 | 9.1583 | 3.0756 | 9.3067 | 3.026 | 46.9061
[14 empty] | 11 | 321 | 9.2375 | 3.0756 | 9.3067 | 3.026 | 46.9061
[14 empty] | 11 | 322 | 6.9625 | 2.9903 | 9.0968 | 3.0422 | 48.1952
[14 empty] | 11 | 323 | 5 | 2.9129 | 8.9195 | 3.062 | 49.4283
[14 empty] | 11 | 324 | 3.1625 | 2.8272 | 8.7281 | 3.0872 | 50.8746
[14 empty] | 11 | 325 | 2.9667 | 2.8272 | 8.7281 | 3.0872 | 50.8746
[14 empty] | 11 | 326 | 1.9125 | 2.7802 | 8.6255 | 3.1025 | 51.7051
[14 empty] | 11 | 327 | 3.0208 | 2.8272 | 8.7281 | 3.0872 | 50.8746
[14 empty] | 11 | 328 | 4.0542 | 2.8746 | 8.8308 | 3.072 | 50.0634
[14 empty] | 11 | 329 | 12.8375 | 3.2491 | 9.7264 | 2.9936 | 44.4948
[14 empty] | 11 | 330 | 11.9917 | 3.2054 | 9.6215 | 3.0017 | 45.0779
[14 empty] | 11 | 331 | 7.0958 | 2.9903 | 9.0968 | 3.0422 | 48.1952
[14 empty] | 11 | 332 | 6.3167 | 2.9515 | 9.0082 | 3.0521 | 48.8056
[14 empty] | 11 | 333 | 7 | 2.9903 | 9.0968 | 3.0422 | 48.1952
[14 empty] | 11 | 334 | 5.0667 | 2.9129 | 8.9195 | 3.062 | 49.4283
[14 empty] | 12 | 335 | 3.5792 | 2.8746 | 8.8308 | 3.072 | 50.0634
[14 empty] | 12 | 336 | 5.8833 | 2.9515 | 9.0082 | 3.0521 | 48.8056
[14 empty] | 12 | 337 | 8.6792 | 3.0756 | 9.3067 | 3.026 | 46.9061
[14 empty] | 12 | 338 | 6.1833 | 2.9515 | 9.0082 | 3.0521 | 48.8056
[14 empty] | 12 | 339 | 4.2 | 2.8746 | 8.8308 | 3.072 | 50.0634
[14 empty] | 12 | 340 | 5.6833 | 2.9515 | 9.0082 | 3.0521 | 48.8056
[14 empty] | 12 | 341 | 8.2833 | 3.0328 | 9.2018 | 3.0341 | 47.5433
[14 empty] | 12 | 342 | 7.2625 | 2.9903 | 9.0968 | 3.0422 | 48.1952
[14 empty] | 12 | 343 | 6.4125 | 2.9515 | 9.0082 | 3.0521 | 48.8056
[14 empty] | 12 | 344 | 5.9375 | 2.9515 | 9.0082 | 3.0521 | 48.8056
[14 empty] | 12 | 345 | 4.7625 | 2.9129 | 8.9195 | 3.062 | 49.4283
[14 empty] | 12 | 346 | 3.8333 | 2.8746 | 8.8308 | 3.072 | 50.0634
[14 empty] | 12 | 347 | 4.5208 | 2.9129 | 8.9195 | 3.062 | 49.4283
[14 empty] | 12 | 348 | 2.3583 | 2.7802 | 8.6255 | 3.1025 | 51.7051
[14 empty] | 12 | 349 | 3.95 | 2.8746 | 8.8308 | 3.072 | 50.0634
[14 empty] | 12 | 350 | 7.7125 | 3.0328 | 9.2018 | 3.0341 | 47.5433
[14 empty] | 12 | 351 | 9.775 | 3.1186 | 9.4116 | 3.0179 | 46.2831
[14 empty] | 12 | 352 | 8.2625 | 3.0328 | 9.2018 | 3.0341 | 47.5433
[14 empty] | 12 | 353 | 9.5917 | 3.1186 | 9.4116 | 3.0179 | 46.2831
[14 empty] | 12 | 354 | 8.2417 | 3.0328 | 9.2018 | 3.0341 | 47.5433
[14 empty] | 12 | 355 | 5.9792 | 2.9515 | 9.0082 | 3.0521 | 48.8056
[14 empty] | 12 | 356 | 7.7708 | 3.0328 | 9.2018 | 3.0341 | 47.5433
[14 empty] | 12 | 357 | 5.7042 | 2.9515 | 9.0082 | 3.0521 | 48.8056
[14 empty] | 12 | 358 | 5.8958 | 2.9515 | 9.0082 | 3.0521 | 48.8056
[14 empty] | 12 | 359 | 5.225 | 2.9129 | 8.9195 | 3.062 | 49.4283
[14 empty] | 12 | 360 | 8.4375 | 3.0328 | 9.2018 | 3.0341 | 47.5433
[14 empty] | 12 | 361 | 6.7875 | 2.9903 | 9.0968 | 3.0422 | 48.1952
[14 empty] | 12 | 362 | 3.55 | 2.8746 | 8.8308 | 3.072 | 50.0634
[14 empty] | 12 | 363 | 0.92917 | 2.7336 | 8.5228 | 3.1177 | 52.5556
[14 empty] | 12 | 364 | 4.825 | 2.9129 | 8.9195 | 3.062 | 49.4283
[14 empty] | 12 | 365 | 7.125 | 2.9903 | 9.0968 | 3.0422 | 48.1952
Note on V2: [Threaded comment] Your version of Excel allows you to read this threaded comment; however, any edits to it will get removed if the file is opened in a newer version of Excel. Learn more: https://go.microsoft.com/fwlink/?linkid=870924 Comment: DRY Zone 2
Note on Z3: Pernille Hartmund Jørgensen: (Afgift+elpris)/COP+D&V

## Potentiel produktion (hidden)
Tilgængelig produktions kapacitet | [6 empty] | Denne fane er kun aktuel i projekter med solvarme. Fanen skal ikke slettes. Bruges i systemberegning under solvarme
Måned | Dag | Ingen sol | Heat pump | Gas boiler | - | Naturgasmotor
1 | 1 | 0 | 9.0968 | 1 | 2 | 1.8
1 | 2 | 0 | 9.3067 | 1 | 2 | 1.8
1 | 3 | 0 | 9.3067 | 1 | 2 | 1.8
1 | 4 | 0 | 8.9195 | 1 | 2 | 1.8
1 | 5 | 0 | 8.9195 | 1 | 2 | 1.8
1 | 6 | 0 | 8.6255 | 1 | 2 | 1.8
1 | 7 | 0 | 8.4201 | 1 | 2 | 1.8
1 | 8 | 0 | 8.3174 | 1 | 2 | 1.8
1 | 9 | 0 | 8.0287 | 1 | 2 | 1.8
1 | 10 | 0 | 8.0287 | 1 | 2 | 1.8
1 | 11 | 0 | 8.3174 | 1 | 2 | 1.8
1 | 12 | 0 | 8.7281 | 1 | 2 | 1.8
1 | 13 | 0 | 8.8308 | 1 | 2 | 1.8
1 | 14 | 0 | 8.8308 | 1 | 2 | 1.8
1 | 15 | 0 | 8.6255 | 1 | 2 | 1.8
1 | 16 | 0 | 8.5228 | 1 | 2 | 1.8
1 | 17 | 0 | 8.3174 | 1 | 2 | 1.8
1 | 18 | 0 | 8.3174 | 1 | 2 | 1.8
1 | 19 | 0 | 8.6255 | 1 | 2 | 1.8
1 | 20 | 0 | 8.5228 | 1 | 2 | 1.8
1 | 21 | 0 | 8.7281 | 1 | 2 | 1.8
1 | 22 | 0 | 9.2018 | 1 | 2 | 1.8
1 | 23 | 0 | 9.0968 | 1 | 2 | 1.8
1 | 24 | 0 | 9.3067 | 1 | 2 | 1.8
1 | 25 | 0 | 9.0082 | 1 | 2 | 1.8
1 | 26 | 0 | 9.2018 | 1 | 2 | 1.8
1 | 27 | 0 | 8.9195 | 1 | 2 | 1.8
1 | 28 | 0 | 8.8308 | 1 | 2 | 1.8
1 | 29 | 0 | 9.0082 | 1 | 2 | 1.8
1 | 30 | 0 | 9.0968 | 1 | 2 | 1.8
1 | 31 | 0 | 9.0082 | 1 | 2 | 1.8
2 | 32 | 0 | 9.0082 | 1 | 2 | 1.8
2 | 33 | 0 | 9.0968 | 1 | 2 | 1.8
2 | 34 | 0 | 9.3067 | 1 | 2 | 1.8
2 | 35 | 0 | 9.3067 | 1 | 2 | 1.8
2 | 36 | 0 | 9.3067 | 1 | 2 | 1.8
2 | 37 | 0 | 9.3067 | 1 | 2 | 1.8
2 | 38 | 0 | 8.9195 | 1 | 2 | 1.8
2 | 39 | 0 | 8.6255 | 1 | 2 | 1.8
2 | 40 | 0 | 9.0968 | 1 | 2 | 1.8
2 | 41 | 0 | 9.3067 | 1 | 2 | 1.8
2 | 42 | 0 | 9.2018 | 1 | 2 | 1.8
2 | 43 | 0 | 9.0968 | 1 | 2 | 1.8
2 | 44 | 0 | 9.0968 | 1 | 2 | 1.8
2 | 45 | 0 | 9.4116 | 1 | 2 | 1.8
2 | 46 | 0 | 9.6215 | 1 | 2 | 1.8
2 | 47 | 0 | 9.4116 | 1 | 2 | 1.8
2 | 48 | 0 | 9.3067 | 1 | 2 | 1.8
2 | 49 | 0 | 9.3067 | 1 | 2 | 1.8
2 | 50 | 0 | 9.2018 | 1 | 2 | 1.8
2 | 51 | 0 | 9.2018 | 1 | 2 | 1.8
2 | 52 | 0 | 9.3067 | 1 | 2 | 1.8
2 | 53 | 0 | 9.4116 | 1 | 2 | 1.8
2 | 54 | 0 | 9.0082 | 1 | 2 | 1.8
2 | 55 | 0 | 8.9195 | 1 | 2 | 1.8
2 | 56 | 0 | 8.9195 | 1 | 2 | 1.8
2 | 57 | 0 | 8.8308 | 1 | 2 | 1.8
2 | 58 | 0 | 8.8308 | 1 | 2 | 1.8
2 | 59 | 0 | 9.0082 | 1 | 2 | 1.8
3 | 60 | 0 | 9.2018 | 1 | 2 | 1.8
3 | 61 | 0 | 9.2018 | 1 | 2 | 1.8
3 | 62 | 0 | 9.4116 | 1 | 2 | 1.8
3 | 63 | 0 | 9.4116 | 1 | 2 | 1.8
3 | 64 | 0 | 9.0968 | 1 | 2 | 1.8
3 | 65 | 0 | 9.0968 | 1 | 2 | 1.8
3 | 66 | 0 | 9.0082 | 1 | 2 | 1.8
3 | 67 | 0 | 8.8308 | 1 | 2 | 1.8
3 | 68 | 0 | 8.8308 | 1 | 2 | 1.8
3 | 69 | 0 | 9.0082 | 1 | 2 | 1.8
3 | 70 | 0 | 9.0968 | 1 | 2 | 1.8
3 | 71 | 0 | 9.0968 | 1 | 2 | 1.8
3 | 72 | 0 | 9.0968 | 1 | 2 | 1.8
3 | 73 | 0 | 9.3067 | 1 | 2 | 1.8
3 | 74 | 0 | 9.6215 | 1 | 2 | 1.8
3 | 75 | 0 | 9.6215 | 1 | 2 | 1.8
3 | 76 | 0 | 9.2018 | 1 | 2 | 1.8
3 | 77 | 0 | 9.2018 | 1 | 2 | 1.8
3 | 78 | 0 | 9.4116 | 1 | 2 | 1.8
3 | 79 | 0 | 9.5165 | 1 | 2 | 1.8
3 | 80 | 0 | 9.5165 | 1 | 2 | 1.8
3 | 81 | 0 | 9.3067 | 1 | 2 | 1.8
3 | 82 | 0 | 9.3067 | 1 | 2 | 1.8
3 | 83 | 0 | 9.0082 | 1 | 2 | 1.8
3 | 84 | 0 | 9.0968 | 1 | 2 | 1.8
3 | 85 | 0 | 9.0968 | 1 | 2 | 1.8
3 | 86 | 0 | 9.2018 | 1 | 2 | 1.8
3 | 87 | 0 | 9.3067 | 1 | 2 | 1.8
3 | 88 | 0 | 9.2018 | 1 | 2 | 1.8
3 | 89 | 0 | 9.4116 | 1 | 2 | 1.8
3 | 90 | 0 | 9.3067 | 1 | 2 | 1.8
4 | 91 | 0 | 9.3067 | 1 | 2 | 1.8
4 | 92 | 0 | 9.4116 | 1 | 2 | 1.8
4 | 93 | 0 | 9.3067 | 1 | 2 | 1.8
4 | 94 | 0 | 9.4116 | 1 | 2 | 1.8
4 | 95 | 0 | 9.5165 | 1 | 2 | 1.8
4 | 96 | 0 | 9.6215 | 1 | 2 | 1.8
4 | 97 | 0 | 9.9362 | 1 | 2 | 1.8
4 | 98 | 0 | 9.9362 | 1 | 2 | 1.8
4 | 99 | 0 | 9.8313 | 1 | 2 | 1.8
4 | 100 | 0 | 9.6215 | 1 | 2 | 1.8
4 | 101 | 0 | 9.5165 | 1 | 2 | 1.8
4 | 102 | 0 | 9.6215 | 1 | 2 | 1.8
4 | 103 | 0 | 9.8313 | 1 | 2 | 1.8
4 | 104 | 0 | 9.9362 | 1 | 2 | 1.8
4 | 105 | 0 | 9.5165 | 1 | 2 | 1.8
4 | 106 | 0 | 9.2018 | 1 | 2 | 1.8
4 | 107 | 0 | 9.2018 | 1 | 2 | 1.8
4 | 108 | 0 | 9.0082 | 1 | 2 | 1.8
4 | 109 | 0 | 9.0968 | 1 | 2 | 1.8
4 | 110 | 0 | 9.2018 | 1 | 2 | 1.8
4 | 111 | 0 | 9.0968 | 1 | 2 | 1.8
4 | 112 | 0 | 9.0082 | 1 | 2 | 1.8
4 | 113 | 0 | 9.0082 | 1 | 2 | 1.8
4 | 114 | 0 | 8.9195 | 1 | 2 | 1.8
4 | 115 | 0 | 9.0082 | 1 | 2 | 1.8
4 | 116 | 0 | 9.0082 | 1 | 2 | 1.8
4 | 117 | 0 | 9.0968 | 1 | 2 | 1.8
4 | 118 | 0 | 9.4116 | 1 | 2 | 1.8
4 | 119 | 0 | 9.7264 | 1 | 2 | 1.8
4 | 120 | 0 | 9.6215 | 1 | 2 | 1.8
5 | 121 | 0 | 9.9362 | 1 | 2 | 1.8
5 | 122 | 0 | 9.9362 | 1 | 2 | 1.8
5 | 123 | 0 | 9.9362 | 1 | 2 | 1.8
5 | 124 | 0 | 9.7264 | 1 | 2 | 1.8
5 | 125 | 0 | 9.6215 | 1 | 2 | 1.8
5 | 126 | 0 | 9.6215 | 1 | 2 | 1.8
5 | 127 | 0 | 9.6215 | 1 | 2 | 1.8
5 | 128 | 0 | 9.7264 | 1 | 2 | 1.8
5 | 129 | 0 | 9.6215 | 1 | 2 | 1.8
5 | 130 | 0 | 9.6215 | 1 | 2 | 1.8
5 | 131 | 0 | 9.8313 | 1 | 2 | 1.8
5 | 132 | 0 | 9.9362 | 1 | 2 | 1.8
5 | 133 | 0 | 9.9362 | 1 | 2 | 1.8
5 | 134 | 0 | 9.9362 | 1 | 2 | 1.8
5 | 135 | 0 | 9.9362 | 1 | 2 | 1.8
5 | 136 | 0 | 9.9362 | 1 | 2 | 1.8
5 | 137 | 0 | 9.9362 | 1 | 2 | 1.8
5 | 138 | 0 | 9.9362 | 1 | 2 | 1.8
5 | 139 | 0 | 9.9362 | 1 | 2 | 1.8
5 | 140 | 0 | 9.9362 | 1 | 2 | 1.8
5 | 141 | 0 | 9.9362 | 1 | 2 | 1.8
5 | 142 | 0 | 9.9362 | 1 | 2 | 1.8
5 | 143 | 0 | 9.9362 | 1 | 2 | 1.8
5 | 144 | 0 | 9.9362 | 1 | 2 | 1.8
5 | 145 | 0 | 9.9362 | 1 | 2 | 1.8
5 | 146 | 0 | 9.9362 | 1 | 2 | 1.8
5 | 147 | 0 | 9.9362 | 1 | 2 | 1.8
5 | 148 | 0 | 9.9362 | 1 | 2 | 1.8
5 | 149 | 0 | 9.8313 | 1 | 2 | 1.8
5 | 150 | 0 | 9.9362 | 1 | 2 | 1.8
5 | 151 | 0 | 9.8313 | 1 | 2 | 1.8
6 | 152 | 0 | 9.9362 | 1 | 2 | 1.8
6 | 153 | 0 | 9.9362 | 1 | 2 | 1.8
6 | 154 | 0 | 9.8313 | 1 | 2 | 1.8
6 | 155 | 0 | 9.8313 | 1 | 2 | 1.8
6 | 156 | 0 | 9.9362 | 1 | 2 | 1.8
6 | 157 | 0 | 9.7264 | 1 | 2 | 1.8
6 | 158 | 0 | 9.7264 | 1 | 2 | 1.8
6 | 159 | 0 | 9.7264 | 1 | 2 | 1.8
6 | 160 | 0 | 9.7264 | 1 | 2 | 1.8
6 | 161 | 0 | 9.6215 | 1 | 2 | 1.8
6 | 162 | 0 | 9.5165 | 1 | 2 | 1.8
6 | 163 | 0 | 9.6215 | 1 | 2 | 1.8
6 | 164 | 0 | 9.5165 | 1 | 2 | 1.8
6 | 165 | 0 | 9.7264 | 1 | 2 | 1.8
6 | 166 | 0 | 9.9362 | 1 | 2 | 1.8
6 | 167 | 0 | 9.8313 | 1 | 2 | 1.8
6 | 168 | 0 | 9.8313 | 1 | 2 | 1.8
6 | 169 | 0 | 9.9362 | 1 | 2 | 1.8
6 | 170 | 0 | 9.9362 | 1 | 2 | 1.8
6 | 171 | 0 | 9.9362 | 1 | 2 | 1.8
6 | 172 | 0 | 9.8313 | 1 | 2 | 1.8
6 | 173 | 0 | 9.9362 | 1 | 2 | 1.8
6 | 174 | 0 | 9.9362 | 1 | 2 | 1.8
6 | 175 | 0 | 9.9362 | 1 | 2 | 1.8
6 | 176 | 0 | 9.9362 | 1 | 2 | 1.8
6 | 177 | 0 | 9.9362 | 1 | 2 | 1.8
6 | 178 | 0 | 9.9362 | 1 | 2 | 1.8
6 | 179 | 0 | 9.9362 | 1 | 2 | 1.8
6 | 180 | 0 | 9.9362 | 1 | 2 | 1.8
6 | 181 | 0 | 9.9362 | 1 | 2 | 1.8
7 | 182 | 0 | 9.9362 | 1 | 2 | 1.8
7 | 183 | 0 | 9.9362 | 1 | 2 | 1.8
7 | 184 | 0 | 9.9362 | 1 | 2 | 1.8
7 | 185 | 0 | 9.7264 | 1 | 2 | 1.8
7 | 186 | 0 | 9.9362 | 1 | 2 | 1.8
7 | 187 | 0 | 9.9362 | 1 | 2 | 1.8
7 | 188 | 0 | 9.9362 | 1 | 2 | 1.8
7 | 189 | 0 | 9.8313 | 1 | 2 | 1.8
7 | 190 | 0 | 9.9362 | 1 | 2 | 1.8
7 | 191 | 0 | 9.9362 | 1 | 2 | 1.8
7 | 192 | 0 | 9.9362 | 1 | 2 | 1.8
7 | 193 | 0 | 9.9362 | 1 | 2 | 1.8
7 | 194 | 0 | 9.8313 | 1 | 2 | 1.8
7 | 195 | 0 | 9.9362 | 1 | 2 | 1.8
7 | 196 | 0 | 9.9362 | 1 | 2 | 1.8
7 | 197 | 0 | 9.9362 | 1 | 2 | 1.8
7 | 198 | 0 | 9.9362 | 1 | 2 | 1.8
7 | 199 | 0 | 9.9362 | 1 | 2 | 1.8
7 | 200 | 0 | 9.9362 | 1 | 2 | 1.8
7 | 201 | 0 | 9.9362 | 1 | 2 | 1.8
7 | 202 | 0 | 9.9362 | 1 | 2 | 1.8
7 | 203 | 0 | 9.9362 | 1 | 2 | 1.8
7 | 204 | 0 | 9.9362 | 1 | 2 | 1.8
7 | 205 | 0 | 9.9362 | 1 | 2 | 1.8
7 | 206 | 0 | 9.9362 | 1 | 2 | 1.8
7 | 207 | 0 | 9.9362 | 1 | 2 | 1.8
7 | 208 | 0 | 9.9362 | 1 | 2 | 1.8
7 | 209 | 0 | 9.9362 | 1 | 2 | 1.8
7 | 210 | 0 | 9.9362 | 1 | 2 | 1.8
7 | 211 | 0 | 9.9362 | 1 | 2 | 1.8
7 | 212 | 0 | 9.9362 | 1 | 2 | 1.8
8 | 213 | 0 | 9.9362 | 1 | 2 | 1.8
8 | 214 | 0 | 9.9362 | 1 | 2 | 1.8
8 | 215 | 0 | 9.9362 | 1 | 2 | 1.8
8 | 216 | 0 | 9.9362 | 1 | 2 | 1.8
8 | 217 | 0 | 9.9362 | 1 | 2 | 1.8
8 | 218 | 0 | 9.9362 | 1 | 2 | 1.8
8 | 219 | 0 | 9.9362 | 1 | 2 | 1.8
8 | 220 | 0 | 9.9362 | 1 | 2 | 1.8
8 | 221 | 0 | 9.9362 | 1 | 2 | 1.8
8 | 222 | 0 | 9.9362 | 1 | 2 | 1.8
8 | 223 | 0 | 9.9362 | 1 | 2 | 1.8
8 | 224 | 0 | 9.9362 | 1 | 2 | 1.8
8 | 225 | 0 | 9.9362 | 1 | 2 | 1.8
8 | 226 | 0 | 9.9362 | 1 | 2 | 1.8
8 | 227 | 0 | 9.9362 | 1 | 2 | 1.8
8 | 228 | 0 | 9.9362 | 1 | 2 | 1.8
8 | 229 | 0 | 9.9362 | 1 | 2 | 1.8
8 | 230 | 0 | 9.9362 | 1 | 2 | 1.8
8 | 231 | 0 | 9.9362 | 1 | 2 | 1.8
8 | 232 | 0 | 9.9362 | 1 | 2 | 1.8
8 | 233 | 0 | 9.9362 | 1 | 2 | 1.8
8 | 234 | 0 | 9.9362 | 1 | 2 | 1.8
8 | 235 | 0 | 9.9362 | 1 | 2 | 1.8
8 | 236 | 0 | 9.9362 | 1 | 2 | 1.8
8 | 237 | 0 | 9.9362 | 1 | 2 | 1.8
8 | 238 | 0 | 9.9362 | 1 | 2 | 1.8
8 | 239 | 0 | 9.9362 | 1 | 2 | 1.8
8 | 240 | 0 | 9.9362 | 1 | 2 | 1.8
8 | 241 | 0 | 9.9362 | 1 | 2 | 1.8
8 | 242 | 0 | 9.9362 | 1 | 2 | 1.8
8 | 243 | 0 | 9.9362 | 1 | 2 | 1.8
9 | 244 | 0 | 9.9362 | 1 | 2 | 1.8
9 | 245 | 0 | 9.9362 | 1 | 2 | 1.8
9 | 246 | 0 | 9.9362 | 1 | 2 | 1.8
9 | 247 | 0 | 9.9362 | 1 | 2 | 1.8
9 | 248 | 0 | 9.9362 | 1 | 2 | 1.8
9 | 249 | 0 | 9.9362 | 1 | 2 | 1.8
9 | 250 | 0 | 9.9362 | 1 | 2 | 1.8
9 | 251 | 0 | 9.9362 | 1 | 2 | 1.8
9 | 252 | 0 | 9.9362 | 1 | 2 | 1.8
9 | 253 | 0 | 9.9362 | 1 | 2 | 1.8
9 | 254 | 0 | 9.9362 | 1 | 2 | 1.8
9 | 255 | 0 | 9.5165 | 1 | 2 | 1.8
9 | 256 | 0 | 9.4116 | 1 | 2 | 1.8
9 | 257 | 0 | 9.5165 | 1 | 2 | 1.8
9 | 258 | 0 | 9.5165 | 1 | 2 | 1.8
9 | 259 | 0 | 9.7264 | 1 | 2 | 1.8
9 | 260 | 0 | 9.9362 | 1 | 2 | 1.8
9 | 261 | 0 | 9.9362 | 1 | 2 | 1.8
9 | 262 | 0 | 9.9362 | 1 | 2 | 1.8
9 | 263 | 0 | 9.9362 | 1 | 2 | 1.8
9 | 264 | 0 | 9.9362 | 1 | 2 | 1.8
9 | 265 | 0 | 9.9362 | 1 | 2 | 1.8
9 | 266 | 0 | 9.9362 | 1 | 2 | 1.8
9 | 267 | 0 | 9.9362 | 1 | 2 | 1.8
9 | 268 | 0 | 9.9362 | 1 | 2 | 1.8
9 | 269 | 0 | 9.8313 | 1 | 2 | 1.8
9 | 270 | 0 | 9.9362 | 1 | 2 | 1.8
9 | 271 | 0 | 9.7264 | 1 | 2 | 1.8
9 | 272 | 0 | 9.4116 | 1 | 2 | 1.8
9 | 273 | 0 | 9.4116 | 1 | 2 | 1.8
10 | 274 | 0 | 9.5165 | 1 | 2 | 1.8
10 | 275 | 0 | 9.7264 | 1 | 2 | 1.8
10 | 276 | 0 | 9.5165 | 1 | 2 | 1.8
10 | 277 | 0 | 9.3067 | 1 | 2 | 1.8
10 | 278 | 0 | 9.2018 | 1 | 2 | 1.8
10 | 279 | 0 | 9.3067 | 1 | 2 | 1.8
10 | 280 | 0 | 9.4116 | 1 | 2 | 1.8
10 | 281 | 0 | 9.8313 | 1 | 2 | 1.8
10 | 282 | 0 | 9.9362 | 1 | 2 | 1.8
10 | 283 | 0 | 9.8313 | 1 | 2 | 1.8
10 | 284 | 0 | 9.6215 | 1 | 2 | 1.8
10 | 285 | 0 | 9.3067 | 1 | 2 | 1.8
10 | 286 | 0 | 9.2018 | 1 | 2 | 1.8
10 | 287 | 0 | 9.4116 | 1 | 2 | 1.8
10 | 288 | 0 | 9.2018 | 1 | 2 | 1.8
10 | 289 | 0 | 9.2018 | 1 | 2 | 1.8
10 | 290 | 0 | 9.7264 | 1 | 2 | 1.8
10 | 291 | 0 | 9.9362 | 1 | 2 | 1.8
10 | 292 | 0 | 9.9362 | 1 | 2 | 1.8
10 | 293 | 0 | 9.7264 | 1 | 2 | 1.8
10 | 294 | 0 | 9.9362 | 1 | 2 | 1.8
10 | 295 | 0 | 9.8313 | 1 | 2 | 1.8
10 | 296 | 0 | 9.6215 | 1 | 2 | 1.8
10 | 297 | 0 | 9.4116 | 1 | 2 | 1.8
10 | 298 | 0 | 9.4116 | 1 | 2 | 1.8
10 | 299 | 0 | 9.6215 | 1 | 2 | 1.8
10 | 300 | 0 | 9.7264 | 1 | 2 | 1.8
10 | 301 | 0 | 9.6215 | 1 | 2 | 1.8
10 | 302 | 0 | 9.6215 | 1 | 2 | 1.8
10 | 303 | 0 | 9.8313 | 1 | 2 | 1.8
10 | 304 | 0 | 9.7264 | 1 | 2 | 1.8
11 | 305 | 0 | 9.6215 | 1 | 2 | 1.8
11 | 306 | 0 | 9.6215 | 1 | 2 | 1.8
11 | 307 | 0 | 9.3067 | 1 | 2 | 1.8
11 | 308 | 0 | 8.8308 | 1 | 2 | 1.8
11 | 309 | 0 | 9.0082 | 1 | 2 | 1.8
11 | 310 | 0 | 8.9195 | 1 | 2 | 1.8
11 | 311 | 0 | 9.0968 | 1 | 2 | 1.8
11 | 312 | 0 | 8.9195 | 1 | 2 | 1.8
11 | 313 | 0 | 8.8308 | 1 | 2 | 1.8
11 | 314 | 0 | 9.0082 | 1 | 2 | 1.8
11 | 315 | 0 | 9.2018 | 1 | 2 | 1.8
11 | 316 | 0 | 9.4116 | 1 | 2 | 1.8
11 | 317 | 0 | 9.2018 | 1 | 2 | 1.8
11 | 318 | 0 | 9.3067 | 1 | 2 | 1.8
11 | 319 | 0 | 9.4116 | 1 | 2 | 1.8
11 | 320 | 0 | 9.3067 | 1 | 2 | 1.8
11 | 321 | 0 | 9.3067 | 1 | 2 | 1.8
11 | 322 | 0 | 9.0968 | 1 | 2 | 1.8
11 | 323 | 0 | 8.9195 | 1 | 2 | 1.8
11 | 324 | 0 | 8.7281 | 1 | 2 | 1.8
11 | 325 | 0 | 8.7281 | 1 | 2 | 1.8
11 | 326 | 0 | 8.6255 | 1 | 2 | 1.8
11 | 327 | 0 | 8.7281 | 1 | 2 | 1.8
11 | 328 | 0 | 8.8308 | 1 | 2 | 1.8
11 | 329 | 0 | 9.7264 | 1 | 2 | 1.8
11 | 330 | 0 | 9.6215 | 1 | 2 | 1.8
11 | 331 | 0 | 9.0968 | 1 | 2 | 1.8
11 | 332 | 0 | 9.0082 | 1 | 2 | 1.8
11 | 333 | 0 | 9.0968 | 1 | 2 | 1.8
11 | 334 | 0 | 8.9195 | 1 | 2 | 1.8
12 | 335 | 0 | 8.8308 | 1 | 2 | 1.8
12 | 336 | 0 | 9.0082 | 1 | 2 | 1.8
12 | 337 | 0 | 9.3067 | 1 | 2 | 1.8
12 | 338 | 0 | 9.0082 | 1 | 2 | 1.8
12 | 339 | 0 | 8.8308 | 1 | 2 | 1.8
12 | 340 | 0 | 9.0082 | 1 | 2 | 1.8
12 | 341 | 0 | 9.2018 | 1 | 2 | 1.8
12 | 342 | 0 | 9.0968 | 1 | 2 | 1.8
12 | 343 | 0 | 9.0082 | 1 | 2 | 1.8
12 | 344 | 0 | 9.0082 | 1 | 2 | 1.8
12 | 345 | 0 | 8.9195 | 1 | 2 | 1.8
12 | 346 | 0 | 8.8308 | 1 | 2 | 1.8
12 | 347 | 0 | 8.9195 | 1 | 2 | 1.8
12 | 348 | 0 | 8.6255 | 1 | 2 | 1.8
12 | 349 | 0 | 8.8308 | 1 | 2 | 1.8
12 | 350 | 0 | 9.2018 | 1 | 2 | 1.8
12 | 351 | 0 | 9.4116 | 1 | 2 | 1.8
12 | 352 | 0 | 9.2018 | 1 | 2 | 1.8
12 | 353 | 0 | 9.4116 | 1 | 2 | 1.8
12 | 354 | 0 | 9.2018 | 1 | 2 | 1.8
12 | 355 | 0 | 9.0082 | 1 | 2 | 1.8
12 | 356 | 0 | 9.2018 | 1 | 2 | 1.8
12 | 357 | 0 | 9.0082 | 1 | 2 | 1.8
12 | 358 | 0 | 9.0082 | 1 | 2 | 1.8
12 | 359 | 0 | 8.9195 | 1 | 2 | 1.8
12 | 360 | 0 | 9.2018 | 1 | 2 | 1.8
12 | 361 | 0 | 9.0968 | 1 | 2 | 1.8
12 | 362 | 0 | 8.8308 | 1 | 2 | 1.8
12 | 363 | 0 | 8.5228 | 1 | 2 | 1.8
12 | 364 | 0 | 8.9195 | 1 | 2 | 1.8
12 | 365 | 0 | 9.0968 | 1 | 2 | 1.8
0
0
Note on C2: [Threaded comment] Your version of Excel allows you to read this threaded comment; however, any edits to it will get removed if the file is opened in a newer version of Excel. Learn more: https://go.microsoft.com/fwlink/?linkid=870924 Comment: Ingen sol i skanderborg
Note on D2: [Threaded comment] Your version of Excel allows you to read this threaded comment; however, any edits to it will get removed if the file is opened in a newer version of Excel. Learn more: https://go.microsoft.com/fwlink/?linkid=870924 Comment: bruges ikke

## Netselskaber (hidden)
Vest (1) / Øst (2) | Anvendt ved | Netselskab | Transmission | Distribution | elafgift | Spot | SUM
1 | Skanderborg 2022 | Din El (A-Lav) | 122 | 20.58 |  | 390 | 532.58
1 | Aars FJV 2022 | N1 (A-lav) | 112.29 | 32.852 |  | 415 | 560.142
1 | Haderslev 2023 | N1 | 112 | 57 | 4 | 450 | 623
1 | Hunderup Sejstrup | (B-lav) | 112.2 | 150 | 4 | 594 | 860.2
1 | Helle energi | N1 (b-lav) | 112.2 | 173.5 | 4 | 550.4 | 840.1
| Holland |  | 22.6 |  | 39 | 77.3 | 138.9
Note on E2: [Threaded comment] Your version of Excel allows you to read this threaded comment; however, any edits to it will get removed if the file is opened in a newer version of Excel. Learn more: https://go.microsoft.com/fwlink/?linkid=870924 Comment: Driftsvægtet gennemsnit fra EnergyPRO fil
Note on G2: [Threaded comment] Your version of Excel allows you to read this threaded comment; however, any edits to it will get removed if the file is opened in a newer version of Excel. Learn more: https://go.microsoft.com/fwlink/?linkid=870924 Comment: Spot 2019 variation + samfundsøkonomisk pris
Note on G3: [Threaded comment] Your version of Excel allows you to read this threaded comment; however, any edits to it will get removed if the file is opened in a newer version of Excel. Learn more: https://go.microsoft.com/fwlink/?linkid=870924 Comment: ikke vægtet pris
Note on G4: [Threaded comment] Your version of Excel allows you to read this threaded comment; however, any edits to it will get removed if the file is opened in a newer version of Excel. Learn more: https://go.microsoft.com/fwlink/?linkid=870924 Comment: Sat af bygherre da vi gennemgik VP01

## Konstanter (hidden)
Enhed
Kelvin | 273.15 | K

## Bodsudregning (hidden)
Størrelsesfaktor | 100%
El-faktor | 100%
Effekt | 8563.1056 | kW
Lorenz | 46.17% | -
Nutidsværdi | 19291131.581 | kr.
Effekt / [kW] |  |  | Størrelsesfaktor
| 8563.1056 | 99% | 100% | 101%
| 101% | 8477.4746 | 8563.1056 | 8648.7367
El-faktor | 100% | 8477.4746 | 8563.1056 | 8648.7367
| 99% | 8477.4746 | 8563.1056 | 8648.7367
Lorenz |  |  | Størrelsesfaktor
| 46.17% | 99% | 100% | 101%
| 101% | 45.72% | 45.72% | 45.72%
El-faktor | 100% | 46.17% | 46.17% | 46.17%
| 99% | 46.64% | 46.64% | 46.64%
Nutidsværdi
Nutidsværdi / [kr.] |  |  | Størrelsesfaktor |  | kr./%-point
| 19291131.581 | 99% | 100% | 101%
| 101% | 18710912.2444 | 19062353.3095 | 19408232.3278 | 500432.8413
El-faktor | 100% | 18941075.6642 | 19291131.581 | 19635632.7244
| 99% | 19171239.084 | 19519909.8525 | 19863033.1211 | 490523.28
[5 empty] | 4954.7806 | kr./ 0,01 %-point i gennemsnit
|  | Andel |  |  | 1651.5935 | kr./ 0,01 %-point i gennemsnit efter et rimelighedsprincip
VP prod vinter DDK | 1784903.4172 | 86.57%
VP prod sommer DDK | 276947.9639 | 13.43%
2061851.3811
Split af bod
Vinterbod | 1429.7514
Sommerbod | 221.8421