## Sheet1
DANTUMADIEL
Code | Type | Locatiegroep | Straat | Mast type | Plaatsingsdatum | Armatuurtype(s) | Armatuur plaatsingsdatum | Lamptype(s) | Lamp plaatsingsdatum | Driver type(s) | OLC type(s) | X-coördinaat | Y-coördinaat | WGS84Lat | WGS84Lon
DAN00001 | Mast | Feanwâlden | Achterwei | ST 5,5 EU CVL R7035 Lichtgrijs | 20-02-2019 | FORTIKA S22-FLAT-96MPLED-L19-1525LM-2700K-10,3W/420mA-ZHAGA-R9007 | 6-2-2024 | 96MPLED-L19-1525LM-2700K | 6-2-2024 | Xitanium SR |  | 194769.32856845082 | 583624.4319675673 | 53.237727486039 | 5.982851166093
DAN00002 | Mast | Feanwâlden | Achterwei | ST 5,5 EU CVL R7035 Lichtgrijs | 01-06-2011 | PH FGS224 | 1-6-2011 | 36W PLL 830 | 1-6-2011 | Elektronisch | Dynadimmer | 194802.1016984739 | 583633.1083733294 | 53.2378030070469 | 5.9833430722549
DAN00003 | Mast | Feanwâlden | Nijewei | ST 5,5 EU CON R7035 Lichtgrijs | 01-06-2011 | PH FGS224 | 1-6-2011 | 36W PLL 830 | 1-6-2011 | Elektronisch | Dynadimmer | 194841.47434701846 | 583624.5156065172 | 53.2377228697195 | 5.98393167549148
DAN00004 | Mast | Feanwâlden | Nijewei | ST 5,5 EU CON R7035 Lichtgrijs | 01-06-2011 | PH FGS224 | 1-6-2011 | 36W PLL 830 | 1-6-2011 | Elektronisch | Dynadimmer | 194873.13106271168 | 583599.499510753 | 53.2374957397048 | 5.98440267828027
DAN00005 | Mast | Feanwâlden | Nijewei | ST 5,5 EU CVL R7035 Lichtgrijs | 01-06-2011 | PH FGS224 | 1-6-2011 | 36W PLL 830 | 1-6-2011 | Elektronisch | Dynadimmer | 194899.10470338998 | 583567.3379070518 | 53.2372048287256 | 5.98478767571904
DAN00006 | Mast | Feanwâlden | Nijewei | ST 5,5 EU CVL R7035 Lichtgrijs | 01-06-2011 | PH FGS224 | 1-6-2011 | 36W PLL 830 | 1-6-2011 | Elektronisch | Dynadimmer | 194919.77230395417 | 583532.5303053915 | 53.2368905379192 | 5.98509287396733
DAN00007 | Mast | Feanwâlden | Nijewei | ST 5,5 EU CVL R7035 Lichtgrijs | 01-06-2011 | PH FGS224 | 1-6-2011 | 36W PLL 830 | 1-6-2011 | Elektronisch | Dynadimmer | 194928.81734522837 | 583493.4832607518 | 53.2365390220937 | 5.98522347864536
DAN00008 | Mast | Feanwâlden | Nijewei | ST 5,5 EU CVL R7035 Lichtgrijs | 01-06-2011 | PH FGS224 | 1-6-2011 | 36W PLL 830 | 1-6-2011 | Elektronisch | Dynadimmer | 194952.39492077674 | 583463.194801484 | 53.2362651176951 | 5.98557281147585
DAN00009 | Mast | Feanwâlden | Nijewei | ST 5,5 EU CVL R7035 Lichtgrijs | 01-06-2011 | PH FGS224 | 1-6-2011 | 36W PLL 830 XTRA | 11-12-2020 | EVSA PH 1 x PLL 36 LANG dimbaar | Dynadimmer | 194962.43919612502 | 583422.4562592709 | 53.2358983284034 | 5.98571816432433
DAN00010 | Mast | Feanwâlden | Nijewei | ST 5,5 EU CVL R7035 Lichtgrijs | 01-06-2011 | PH FGS224 | 1-6-2011 | 36W PLL 830 XTRA | 20-11-2020 | EVSA PH 1 x PLL 36 LANG dimbaar | Dynadimmer | 194987.02243878474 | 583389.0006163515 | 53.2355958899508 | 5.98608215510635
DAN00011 | Mast | Feanwâlden | Nijewei | ST 5,5 EU CON R7035 Lichtgrijs | 01-06-2011 | PH FGS224 | 1-6-2011 | 36W PLL 830 XTRA | 20-11-2020 | EVSA PH 1 x PLL 36 LANG dimbaar | Dynadimmer | 194997.6402320708 | 583351.4666608225 | 53.2352578505775 | 5.98623648949943
DAN00014 | Mast | Feanwâlden | Feintensloane | ST 4,0 PT CON R8003 Leembruin | 13-08-2015 | BDS651 | 13-8-2015 | LED 25W | 13-8-2015 | Driver | RF OLC | 195512.57573829388 | 583813.6819491412 | 53.239372143804 | 5.994006357903
DAN00015 | Mast | Feanwâlden | Feintensloane | ST 4,0 PT CON R8003 Leembruin | 08-07-2015 | BDS651 | 8-7-2015 | LED 25W | 8-7-2015 | Driver | RF OLC | 195537.20473954806 | 583797.1499435662 | 53.239221737066 | 5.994373142377
DAN00016 | Mast | Feanwâlden | Feintensloane | ST 5,5 EU CON R7035 Lichtgrijs | 01-06-2011 | PH FGS224 | 1-6-2011 | 36W PLL 830 | 1-6-2011 | Elektronisch | Dynadimmer | 195554.81633509143 | 583759.4813821476 | 53.2388819479553 | 5.99463215375814
DAN00017 | Mast | Feanwâlden | Feintensloane | ST 5,5 EU CON R7035 Lichtgrijs | 01-06-2011 | PH FGS224 | 1-6-2011 | 36W PLL 830 | 1-6-2011 | Elektronisch | Dynadimmer | 195584.68245175752 | 583734.0689169071 | 53.2386513505451 | 5.99507624499019
DAN00018 | Mast | Feanwâlden | Feintensloane | ST 5,5 EU CON R7035 Lichtgrijs | 01-06-2011 | PH FGS224 | 1-6-2011 | 36W PLL 830 | 1-6-2011 | Elektronisch | Dynadimmer | 195601.9997440781 | 583704.9879602303 | 53.2383887423665 | 5.99533192595016
DAN00019 | Mast | Feanwâlden | Feintensloane | ST 5,5 EU CON R7035 Lichtgrijs | 01-06-2011 | PH FGS224 | 1-6-2011 | 36W PLL 830 | 1-6-2011 | Elektronisch | Dynadimmer | 195643.7484089697 | 583687.1483624217 | 53.2382252824422 | 5.99595492894617
DAN00020 | Mast | Feanwâlden | Feintensloane | ST 5,5 EU CON R7035 Lichtgrijs | 01-06-2011 | PH FGS224 | 1-6-2011 | 36W PLL 830 | 9-12-2019 | Elektronisch | Dynadimmer | 195683.11710176925 | 583710.2069108884 | 53.2384294726121 | 5.99654746653766
DAN00021 | Mast | Feanwâlden | Feintensloane | 5,5m staal gecoat | 10-10-2024 | FORTIKA S22-FLAT-96MPLED-L19-1525LM-2700K-10,3W/420mA-ZHAGA-R9007 | 10-10-2024 | L19 1525 lumen | 10-10-2024 | Xitanium |  | 195706.96866269488 | 583706.3783027456 | 53.2383932580353 | 5.99690420158309
DAN00029 | Mast | Feanwâlden | Ljurkstrjitte | ST 5,5 EU CVL R7035 Lichtgrijs | 02-01-1999 | Teceo 1 | 17-2-2017 | 16X LED 26W | 27-2-2017 | Driver | Dynadimmer | 195813.84432628722 | 583913.954403114 | 53.2402501980602 | 5.99853125185965
DAN00030 | Mast | Feanwâlden | Ljurkstrjitte | ST 5,5 EU CVL R7035 Lichtgrijs | 02-01-1999 | Teceo 1 | 17-2-2017 | 16X LED 26W | 27-2-2017 | Driver | Dynadimmer | 195822.55840442478 | 583880.407027148 | 53.239948108231 | 5.99865749973115
DAN00031 | Mast | Feanwâlden | Ljurkstrjitte | ST 5,5 EU CVL R7035 Lichtgrijs | 02-01-1999 | Teceo 1 | 17-2-2017 | 16X LED 26W | 27-2-2017 | Driver | Dynadimmer | 195838.92257068917 | 583852.5385084308 | 53.2396964591402 | 5.99889904559013
DAN00032 | Mast | Feanwâlden | Achterwei | ST 5,5 EU CVL R7035 Lichtgrijs | 16-09-2008 | FORTIKA S22-FLAT-96MPLED-L19-1525LM-2700K-10,3W/420mA-ZHAGA-R9007 | 6-2-2024 | 96MPLED-L19-1525LM-2700K | 6-2-2024 | Xitanium SR |  | 194846.33552727266 | 583661.0493938676 | 53.2380507666568 | 5.98400901447187
DAN00033 | Mast | Feanwâlden | Achterwei | ST 5,5 EU CVL R7035 Lichtgrijs | 01-06-2011 | PH FGS224 | 1-6-2011 | 36W PLL 830 | 1-6-2011 | Elektronisch | Dynadimmer | 194876.760631059 | 583670.8152753853 | 53.2381362469472 | 5.98446589587541
DAN00034 | Mast | Feanwâlden | Achterwei | ST 5,5 EU CVL R7035 Lichtgrijs | 01-06-2011 | PH FGS224 | 1-6-2011 | 36W PLL 830 | 1-6-2011 | Elektronisch | Dynadimmer | 194917.84439811326 | 583684.3739116832 | 53.2382550085104 | 5.98508288314838
DAN00036 | Mast | Feanwâlden | Foarpaad | ST 5,5 EU CON R7035 Lichtgrijs | 01-06-2011 | PH FGS224 | 1-6-2011 | 36W PLL 830 | 1-6-2011 | Elektronisch | Dynadimmer | 194909.88259675208 | 583607.6894052464 | 53.237566586255 | 5.98495410677204
DAN00037 | Mast | Feanwâlden | Falkenawei | ST 5,5 EU CON R7035 Lichtgrijs | 19-12-1991 | FORTIKA S22-FLAT-96MPLED-L19-1525LM-2700K-10,3W/420mA-ZHAGA-R9007 | 6-2-2024 | 96MPLED-L19-1525LM-2700K | 6-2-2024 | Xitanium SR |  | 194934.98679497585 | 583632.9065835983 | 53.2377912912744 | 5.98533321819462
DAN00038 | Mast | Feanwâlden | Falkenawei | ST 5,5 EU CON R7035 Lichtgrijs | 19-12-1991 | FORTIKA S22-FLAT-96MPLED-L19-1525LM-2700K-10,3W/420mA-ZHAGA-R9007 | 6-2-2024 | 96MPLED-L19-1525LM-2700K | 6-2-2024 | Xitanium SR |  | 194956.5827969022 | 583665.329477668 | 53.2380810010036 | 5.9856606892837
DAN00039 | Mast | Feanwâlden | Achterwei | ST 5,5 EU CVL R7035 Lichtgrijs | 01-06-2011 | PH FGS224 | 1-6-2011 | 36W PLL 830 | 1-6-2011 | Elektronisch | Dynadimmer | 194952.8709405764 | 583713.5040671399 | 53.2385141305497 | 5.98561109393572
DAN00050 | Mast | Feanwâlden | Pieter De Clercqstrjitte | ST 5,5 EU CVL R7035 Lichtgrijs | 02-01-1999 | FORTIKA S22-FLAT-96MPLED-L19-1525LM-2700K-10,3W/420mA-ZHAGA-R9007 | 7-2-2024 | 96MPLED-L19-1525LM-2700K | 7-2-2024 | Xitanium SR |  | 195222.78401844506 | 583727.1780615718 | 53.2386167672376 | 5.98965526000669
DAN00051 | Mast | Feanwâlden | Pieter De Clercqstrjitte | ST 5,5 EU CVL R7035 Lichtgrijs | 02-01-1999 | FORTIKA S22-FLAT-96MPLED-L19-1525LM-2700K-10,3W/420mA-ZHAGA-R9007 | 7-2-2024 | 96MPLED-L19-1525LM-2700K | 7-2-2024 | Xitanium SR |  | 195245.1713908539 | 583701.4005983156 | 53.2383834712968 | 5.98998732156842
DAN00052 | Mast | Feanwâlden | Pieter De Clercqstrjitte | ST 5,5 EU CVL R7035 Lichtgrijs | 02-01-1999 | FORTIKA S22-FLAT-96MPLED-L19-1525LM-2700K-10,3W/420mA-ZHAGA-R9007 | 7-2-2024 | 96MPLED-L19-1525LM-2700K | 7-2-2024 | Xitanium SR |  | 195253.74832192296 | 583670.1803544238 | 53.2381023099505 | 5.99011186162079
DAN00053 | Mast | Feanwâlden | Pieter De Clercqstrjitte | ST 5,5 EU CVL R7035 Lichtgrijs | 02-01-1999 | Lightronics KFK | 17-2-2017 | 16X LED 26W | 28-2-2017 | Driver | Dynadimmer | 195275.58682830638 | 583644.617503429 | 53.2378709823422 | 5.9904357235272
DAN00054 | Mast | Feanwâlden | Pieter De Clercqstrjitte | ST 5,5 EU CVL R7035 Lichtgrijs | 02-01-1999 | FORTIKA S22-FLAT-96MPLED-L19-1525LM-2700K-10,3W/420mA-ZHAGA-R9007 | 7-2-2024 | 96MPLED-L19-1525LM-2700K | 7-2-2024 | Xitanium SR |  | 195290.85182652454 | 583616.5982672264 | 53.2376180781392 | 5.99066082510446
DAN00063 | Mast | Feanwâlden | S, Antonidesstrjitte | ST 5,5 EU CVL R7035 Lichtgrijs | 18-12-1991 | FORTIKA S22-FLAT-96MPLED-L19-1525LM-2700K-10,3W/420mA-ZHAGA-R9007 | 7-2-2024 | 96MPLED-L19-1525LM-2700K | 7-2-2024 | Xitanium SR |  | 195342.44980515202 | 583598.5301330646 | 53.23745184639 | 5.991431314256
DAN00065 | Mast | Feanwâlden | S, Antonidesstrjitte | ST 5,5 EU CON R7035 Lichtgrijs | 18-12-1991 | FORTIKA S22-FLAT-96MPLED-L19-1525LM-2700K-10,3W/420mA-ZHAGA-R9007 | 7-2-2024 | 96MPLED-L19-1525LM-2700K | 7-2-2024 | Xitanium SR |  | 195370.06158964493 | 583560.0396388301 | 53.2371039238007 | 5.99184000147293
DAN00066 | Mast | Feanwâlden | Tjalling Talmastrjitte | ST 5,5 EU CVL R7035 Lichtgrijs | 02-01-1999 | FORTIKA S22-FLAT-96MPLED-L19-1525LM-2700K-10,3W/420mA-ZHAGA-R9007 | 7-2-2024 | 96MPLED-L19-1525LM-2700K | 7-2-2024 | Xitanium SR |  | 195315.72940314288 | 583626.1276401711 | 53.2377018261342 | 5.99103460227831
DAN00069 | Mast | Feanwâlden | Ljiploane | ST 5,5 EU CON R7035 Lichtgrijs | 01-06-2011 | PH FGS224 | 1-6-2011 | 36W PLL 830 | 1-6-2011 | Elektronisch | Dynadimmer | 195709.53830239747 | 583722.0339299797 | 53.2385337292573 | 5.99694467209279
DAN00070 | Mast | Feanwâlden | Ljiploane | ST 5,5 EU CON R7035 Lichtgrijs | 01-06-2011 | PH FGS224 | 1-6-2011 | 36W PLL 830 | 1-6-2011 | Elektronisch | Dynadimmer | 195734.06145000152 | 583732.1771193807 | 53.2386229997935 | 5.99731323894331
DAN00071 | Mast | Feanwâlden | Ljiploane | ST 5,5 EU CON R7035 Lichtgrijs | 01-06-2011 | PH FGS224 | 1-6-2011 | 36W PLL 830 | 1-6-2011 | Elektronisch | Dynadimmer | 195754.78548843926 | 583743.7299083354 | 53.2387252239518 | 5.99762508733886
DAN00072 | Mast | Feanwâlden | Ljiploane | ST 5,5 EU CON R7035 Lichtgrijs | 01-06-2011 | PH FGS224 | 1-6-2011 | 36W PLL 830 | 1-6-2011 | Elektronisch | Dynadimmer | 195778.12096451054 | 583773.8104915561 | 53.2389937215405 | 5.99797840237629
DAN00073 | Mast | Feanwâlden | Swellestrjitte | ST 5,5 EU CON R7035 Lichtgrijs | 01-06-2011 | PH FGS224 | 1-6-2011 | 36W PLL 830 | 1-6-2011 | Elektronisch | Dynadimmer | 195742.65367312892 | 583779.5837361419 | 53.2390482967207 | 5.99744794099931
DAN00074 | Mast | Feanwâlden | Swellestrjitte | ST 5,5 EU CON R7035 Lichtgrijs | 01-06-2011 | PH FGS224 | 1-6-2011 | 36W PLL 830 | 1-6-2011 | Elektronisch | Dynadimmer | 195717.32483266405 | 583803.040476643 | 53.2392609852498 | 5.99707156560886
DAN00075 | Mast | Feanwâlden | Johannes Prinsstrjitte | ST 5,5 EU CON R7035 Lichtgrijs | 18-12-1991 | FORTIKA S22-FLAT-96MPLED-L19-1525LM-2700K-10,3W/420mA-ZHAGA-R9007 | 7-2-2024 | 96MPLED-L19-1525LM-2700K | 7-2-2024 | Xitanium SR |  | 195528.13645067438 | 583617.7530720185 | 53.2376105317952 | 5.99421467529362
DAN00077 | Mast | Feanwâlden | Tjalling Talmastrjitte | ST 5,5 EU CVL R7035 Lichtgrijs | 02-01-1999 | FORTIKA S22-FLAT-96MPLED-L19-1525LM-2700K-10,3W/420mA-ZHAGA-R9007 | 7-2-2024 | 96MPLED-L19-1525LM-2700K | 7-2-2024 | Xitanium SR |  | 195537.6034728886 | 583662.8131451339 | 53.2380146822621 | 5.99436214893062
DAN00078 | Mast | Feanwâlden | Tjalling Talmastrjitte | ST 5,5 EU CVL R7035 Lichtgrijs | 01-06-2011 | PH FGS224 | 1-6-2011 | 36W PLL 830 | 1-6-2011 | Elektronisch | Dynadimmer | 195564.84888824815 | 583686.4447483188 | 53.2382249486133 | 5.99477318121824
DAN00079 | Mast | Feanwâlden | Ljiploane | ST 5,5 EU CVL R7035 Lichtgrijs | 02-01-1999 | FORTIKA S22-FLAT-96MPLED-L19-1525LM-2700K-10,3W/420mA-ZHAGA-R9007 | 5-2-2024 | 96MPLED-L19-1525LM-2700K | 5-2-2024 | Xitanium SR |  | 195807.59712428102 | 583784.3235413646 | 53.2390859343126 | 5.99842120378247
DAN00080 | Mast | Feanwâlden | Toarteldostrjitte | ST 5,5 EU CON R7035 Lichtgrijs | 01-06-2011 | PH FGS224 | 1-6-2011 | 36W PLL 830 | 1-6-2011 | Elektronisch | Dynadimmer | 195654.0444145332 | 584041.1729985618 | 53.2414054316759 | 5.99615397047062
DAN00081 | Mast | Feanwâlden | Swellestrjitte | ST 5,5 EU CON R7035 Lichtgrijs | 01-06-2011 | PH FGS224 | 1-6-2011 | 36W PLL 830 | 1-6-2011 | Elektronisch | Dynadimmer | 195613.8706433405 | 583992.8225234147 | 53.2409740516217 | 5.99554613504062
DAN00094 | Mast | De Westereen | Boppewei | ST 8,0 EU CVL R7035 Lichtgrijs | 24-12-1999 | Philips BGS451 | 24-12-1999 | grn20 led 16w | 24-12-1999 | Xitanium |  | 197576.99975295106 | 586183.9848518823 | 53.2605089673828 | 6.02524001239448
DAN00095 | Mast | De Westereen | Boppewei | ST 8,0 EU CVL R7035 Lichtgrijs | 20-03-2019 | GRN20-3S/740 I MSO GR CLO 60/76P | 20-3-2019 | grn20 led 16w | 1-1-1964 | Xitanium |  | 197642.99975509816 | 586197.9847909322 | 53.2606294961729 | 6.02623084553629
DAN00096 | Mast | De Westereen | Boppewei | ST 8,0 EU CVL R7035 Lichtgrijs | 01-01-2000 | Philips BGS451 | 1-1-1964 | grn20 led 16w | 1-1-1964 | Xitanium |  | 197659.90844301198 | 586187.602290677 | 53.260534861022 | 6.02648283151861
DAN00097 | Mast | De Westereen | Boppewei | ST 8,0 EU CVL R7035 Lichtgrijs | 18-04-1996 | Philips BGS451 | 18-4-1996 | grn20 led 16w | 18-4-1996 | Xitanium |  | 197688.99975680013 | 586199.9847541332 | 53.2606437948576 | 6.02692039657974
DAN00098 | Mast | De Westereen | Foarstrjitte | ST 8,0 EU CVL R7035 Lichtgrijs | 01-01-2004 | BGS451 LED GRN20 740 MSO | 1-1-2013 | LED GRN20 740 MSO | 1-1-2013 | LED Driver |  | 197737.17583190827 | 586189.6482078333 | 53.2605470727186 | 6.02764091094819
DAN00099 | Mast | De Westereen | Foarstrjitte | ST 8,0 EU CVL R7035 Lichtgrijs | 18-04-1996 | BGS451 LED GRN20 740 MSO | 1-1-2013 | LED GRN20 740 MSO | 1-1-2013 | LED Driver |  | 197791.7906299836 | 586190.186761429 | 53.2605475431848 | 6.02845935381496
DAN00100 | Mast | De Westereen | Foarstrjitte | ST 8,0 EU CVL R7035 Lichtgrijs | 01-01-2000 | BGS451 LED GRN20 740 MSO | 1-1-2013 | LED GRN20 740 MSO | 1-1-2013 | LED Driver |  | 197851.88264322415 | 586192.6149813375 | 53.2605645476595 | 6.02936012210689
DAN00101 | Mast | De Westereen | Foarstrjitte | ST 8,0 EU CVL R7035 Lichtgrijs | 01-01-2000 | BGS451 LED GRN20 740 MSO | 1-1-2013 | LED GRN20 740 MSO | 1-1-2013 | LED Driver |  | 197904.99679884332 | 586208.8777431523 | 53.2607064080037 | 6.03015818320751
DAN00102 | Mast | De Westereen | Foarstrjitte | ST 8,0 EU CON R7035 Lichtgrijs | 30-05-1986 | BRISA-BG-32LED-L2WG6-LCW1-4860LM-2700K-32,1W-ZHAGA-R9007 | 2-8-2022 | 32LED-L2WG6-LCW1-4860LM-2700K | 2-8-2022 | Xitanium SR |  | 197944.99976539586 | 586246.9845215159 | 53.261045583614 | 6.03076271060254
DAN00103 | Mast | De Westereen | Foarstrjitte | ST 8,0 EU CVL R7035 Lichtgrijs | 01-01-2000 | BGS451 LED GRN20 740 MSO | 1-1-2013 | LED GRN20 740 MSO | 1-1-2013 | LED Driver |  | 197992.0924395944 | 586270.8126250318 | 53.2612558929942 | 6.03147156994713
DAN00104 | Mast | De Westereen | Foarstrjitte | ST 8,0 EU CVL R7035 Lichtgrijs | 01-01-2000 | BGS451 LED GRN20 740 MSO | 1-1-2013 | LED GRN20 740 MSO | 1-1-2013 | LED Driver |  | 198052.59010649193 | 586287.8080561683 | 53.2614037277147 | 6.03238038882787
DAN00105 | Mast | De Westereen | Foarstrjitte | ST 8,0 EU CVL R7035 Lichtgrijs | 01-01-2000 | BGS451 LED GRN20 740 MSO | 1-1-2013 | LED GRN20 740 MSO | 1-1-2013 | LED Driver |  | 198081.90885978186 | 586281.8012959311 | 53.2613473955888 | 6.0328189145401
DAN00106 | Mast | De Westereen | Foarstrjitte | ST 8,0 EU CVL R7035 Lichtgrijs | 01-01-2000 | BGS451 LED GRN20 740 MSO | 1-1-2013 | LED GRN20 740 MSO | 1-1-2013 | LED Driver |  | 198105.6942262316 | 586300.0285105646 | 53.2615092488287 | 6.03317778140819
DAN00107 | Mast | De Westereen | Foarstrjitte | ST 8,0 EU CVL R7035 Lichtgrijs | 01-01-2000 | BGS451 LED GRN20 740 MSO | 1-1-2013 | LED GRN20 740 MSO | 1-1-2013 | LED Driver |  | 198130.11502034936 | 586293.4115285731 | 53.2614478261367 | 6.03354283049908
DAN00108 | Mast | De Westereen | Foarstrjitte | ST 8,0 EU CON R7035 Lichtgrijs | 08-01-1992 | BGS451 LED GRN20 740 MSO | 1-1-2013 | LED GRN20 740 MSO | 1-1-2013 | LED Driver |  | 198157.59069992707 | 586312.3045897647 | 53.2616153619102 | 6.0339570890467
DAN00109 | Mast | De Westereen | Foarstrjitte | ST 8,0 EU CVL R7035 Lichtgrijs | 01-01-2000 | BGS451 LED GRN20 740 MSO | 1-1-2013 | LED GRN20 740 MSO | 1-1-2013 | LED Driver |  | 198190.21011034705 | 586306.3692278371 | 53.2615593989088 | 6.03444508398184
DAN00110 | Mast | De Westereen | Foarstrjitte | ST 8,0 EU CVL R7035 Lichtgrijs | 28-02-2024 | FORTIKA S22-FLAT-96MPLED-L19-1525LM-2700K-10,3W/420mA-ZHAGA-R9007 | 26-2-2024 | 96MPLED-L19-1525LM-2700K | 26-2-2024 | Xitanium SR |  | 198215.99977381775 | 586326.9842499361 | 53.2617425395538 | 6.03483431456772
DAN00111 | Mast | De Westereen | Tsjerkestrjitte | STV.CVJ.8M.EU.1500x60MM GECOAT | 17-01-2025 | Philips BGS451 | 1-1-1964 | grn20 led 16w | 17-1-2025 | Xitanium |  | 198226.99977478848 | 586305.98425739 | 53.2615529666806 | 6.0349963161467
DAN00112 | Mast | De Westereen | Foarstrjitte | ST 8,0 EU CVL R7035 Lichtgrijs | 01-01-2000 | BGS451 LED GRN20 740 MSO | 1-1-2013 | LED GRN20 740 MSO | 1-1-2013 | LED Driver |  | 198248.80253431492 | 586318.464814795 | 53.2616633404257 | 6.03532470866409
DAN00113 | Mast | De Westereen | Foarstrjitte | ST 8,0 EU CVL R7035 Lichtgrijs | 01-01-2000 | BGS451 LED GRN20 740 MSO | 1-1-2013 | LED GRN20 740 MSO | 1-1-2013 | LED Driver |  | 198280.40477820567 | 586331.6573629606 | 53.261779317244 | 6.03580004254537
DAN00114 | Mast | De Westereen | Foarstrjitte | ST 8,0 EU CON R7035 Lichtgrijs | 30-05-1986 | BGS451 LED GRN20 740 MSO | 1-1-2013 | LED GRN20 740 MSO | 1-1-2013 | LED Driver |  | 198311.5929974777 | 586329.5091631698 | 53.2617574901055 | 6.0362671024113
DAN00115 | Mast | De Westereen | Foarstrjitte | ST 8,0 EU CVL R7035 Lichtgrijs | 01-01-2000 | BGS451 LED GRN20 740 MSO | 1-1-2013 | LED GRN20 740 MSO | 1-1-2013 | LED Driver |  | 198340.18188193373 | 586316.3647798687 | 53.261637071892 | 6.0366937247582
DAN00116 | Mast | De Westereen | Foarstrjitte | 8m staal gecoat | 02-12-2024 | BGS451 LED GRN20 740 MSO | 1-1-2013 | LED GRN20 740 MSO | 1-1-2013 | LED Driver |  | 198371.95116609972 | 586319.7673807224 | 53.261665067715 | 6.037170240664
DAN00118 | Mast | De Westereen | Foarstrjitte | ST 8,0 EU CVL R7035 Lichtgrijs | 01-01-2000 | BGS451 LED GRN20 740 MSO | 1-1-2013 | LED GRN20 740 MSO | 1-1-2013 | LED Driver |  | 198427.9577611817 | 586323.6238854044 | 53.2616951717128 | 6.03801000975082
DAN00119 | Mast | De Westereen | Foarstrjitte | ST 8,0 EU CVL R7035 Lichtgrijs | 01-01-2000 | BGS451 LED GRN20 740 MSO | 1-1-2013 | LED GRN20 740 MSO | 1-1-2013 | LED Driver |  | 198452.97107583034 | 586336.5110067863 | 53.2618089292144 | 6.03838657574833
DAN00120 | Mast | De Westereen | Foarstrjitte | ST 8,0 EU CON R7035 Lichtgrijs | 08-04-1993 | BGS451 LED GRN20 740 MSO | 1-1-2013 | LED GRN20 740 MSO | 1-1-2013 | LED Driver |  | 198482.44035535926 | 586322.0589247919 | 53.2616766822973 | 6.03882620783482
DAN00121 | Mast | De Westereen | Foarstrjitte | ST 8,0 EU CVL R7035 Lichtgrijs | 01-01-1988 | BGS451 LED GRN20 740 MSO | 1-1-2013 | LED GRN20 740 MSO | 1-1-2013 | LED Driver |  | 198516.25190553535 | 586327.985400592 | 53.2617271802697 | 6.03933367102951
DAN00122 | Mast | De Westereen | Foarstrjitte | ST 8,0 EU CVL R7035 Lichtgrijs | 01-01-2000 | BGS451 LED GRN20 740 MSO | 1-1-2013 | LED GRN20 740 MSO | 1-1-2013 | LED Driver |  | 198541.99016698875 | 586310.8349056216 | 53.2615709887122 | 6.03971702450235
DAN00123 | Mast | De Westereen | Foarstrjitte | ST 8,0 EU CVL R7035 Lichtgrijs | 01-01-2000 | BGS451 LED GRN20 740 MSO | 1-1-2013 | LED GRN20 740 MSO | 1-1-2013 | LED Driver |  | 198571.78441619957 | 586309.3505563114 | 53.2615552246017 | 6.04016328201225
DAN00124 | Mast | De Westereen | Foarstrjitte | ST 8,0 EU CVL R7035 Lichtgrijs | 09-12-2021 | BGS451 LED GRN20 740 MSO | 1-1-2013 | LED GRN20 740 MSO | 1-1-2013 | LED Driver |  | 198598.90482891293 | 586323.1611752046 | 53.2616771010811 | 6.04057155241426
DAN00125 | Mast | De Westereen | Foarstrjitte | ST 8,0 EU CVL R7035 Lichtgrijs | 01-01-2000 | BGS451 LED GRN20 740 MSO | 1-1-2013 | LED GRN20 740 MSO | 1-1-2013 | LED Driver |  | 198623.85259612685 | 586314.2118624863 | 53.2615946571102 | 6.0409441715167
DAN00127 | Mast | De Westereen | Foarstrjitte | ST 8,0 EU CVL R7035 Lichtgrijs | 01-01-2000 | BGS451 LED GRN20 740 MSO | 1-1-2013 | LED GRN20 740 MSO | 1-1-2013 | LED Driver |  | 198682.59258338268 | 586316.7134531767 | 53.2616123375882 | 6.04182471636574
DAN00128 | Mast | De Westereen | Foarstrjitte | STV.CVJ.8M.EU.1500x60MM GECOAT | 10-12-2024 | BGS451 LED GRN20 740 MSO | 1-1-2013 | LED GRN20 740 MSO | 10-12-2024 | LED Driver |  | 198705.19172698376 | 586328.1368753866 | 53.2617131292461 | 6.0421649162465
DAN00129 | Mast | De Westereen | Foarstrjitte | ST 8,0 EU CVL R7035 Lichtgrijs | 01-01-2000 | BGS451 LED GRN20 740 MSO | 1-1-2013 | LED GRN20 740 MSO | 1-1-2013 | LED Driver |  | 198730.59026534655 | 586314.1932952064 | 53.2615857703451 | 6.04254360607525
DAN00130 | Mast | De Westereen | Foarstrjitte | ST 8,0 EU CVL R7035 Lichtgrijs | 05-03-2007 | BGS451 LED GRN20 740 MSO | 1-1-2013 | LED GRN20 740 MSO | 1-1-2013 | LED Driver |  | 198759.0195332177 | 586324.1441019281 | 53.2616728514722 | 6.04297096954077
DAN00131 | Mast | De Westereen | Foarstrjitte | ST 8,0 EU CVL R7035 Lichtgrijs | 01-01-2000 | BGS451 LED GRN20 740 MSO | 1-1-2013 | LED GRN20 740 MSO | 1-1-2013 | LED Driver |  | 198791.42200461592 | 586319.7378487242 | 53.2616306085563 | 6.04345591136116
DAN00132 | Mast | De Westereen | Foarstrjitte | ST 8,0 EU CVL R7035 Lichtgrijs | 01-01-2000 | BGS451 LED GRN20 740 MSO | 1-1-2013 | LED GRN20 740 MSO | 1-1-2013 | LED Driver |  | 198814.27793999852 | 586301.1771561733 | 53.2614619695595 | 6.04379586549128
DAN00133 | Mast | De Westereen | Foarstrjitte | ST 8,0 EU CVL R7035 Lichtgrijs | 01-01-2000 | BGS451 LED GRN20 740 MSO | 1-1-2013 | LED GRN20 740 MSO | 1-1-2013 | LED Driver |  | 198845.10384810177 | 586305.9191220343 | 53.2615020486562 | 6.04425843089493
DAN00134 | Mast | De Westereen | Foarstrjitte | ST 8,0 EU CVL R7035 Lichtgrijs | 16-08-2001 | BGS451 LED GRN20 740 MSO | 1-1-2013 | LED GRN20 740 MSO | 1-1-2013 | LED Driver |  | 198892.8225965333 | 586285.0385266348 | 53.2613105226403 | 6.04497062384905
DAN00135 | Mast | De Westereen | Mûnewei | ST 5,5 EU CVL R7035 Lichtgrijs | 21-09-2012 | FORTIKA S22-FLAT-96MPLED-L19-1525LM-2700K-10,3W/420mA-ZHAGA-R9007 | 14-3-2024 | 96MPLED-L19-1525LM-2700K | 14-3-2024 | Xitanium SR |  | 198594.80060733098 | 586222.6159885273 | 53.2607740443329 | 6.04049638004518
DAN00136 | Mast | De Westereen | Mûnewei | ST 5,5 EU CVL R7035 Lichtgrijs | 02-01-1999 | FORTIKA S22-FLAT-96MPLED-L19-1525LM-2700K-10,3W/420mA-ZHAGA-R9007 | 17-1-2024 | 96MPLED-L19-1525LM-2700K | 17-1-2024 | Xitanium SR |  | 198557.68274998368 | 586218.1941220857 | 53.2607373394277 | 6.03993958792607
DAN00137 | Mast | De Westereen | Mûnewei | ST 5,5 EU CVL R7035 Lichtgrijs | 21-09-2012 | FORTIKA S22-FLAT-96MPLED-L19-1525LM-2700K-10,3W/420mA-ZHAGA-R9007 | 17-1-2024 | 96MPLED-L19-1525LM-2700K | 17-1-2024 | Xitanium SR |  | 198520.01967768947 | 586210.9212512342 | 53.2606750602358 | 6.03937424001293
DAN00138 | Mast | De Westereen | Mûnewei | ST 5,5 EU CVL R7035 Lichtgrijs | 21-09-2012 | FORTIKA S22-FLAT-96MPLED-L19-1525LM-2700K-10,3W/420mA-ZHAGA-R9007 | 14-3-2024 | 96MPLED-L19-1525LM-2700K | 14-3-2024 | Xitanium SR |  | 198479.12131720883 | 586206.0956309794 | 53.2606350298743 | 6.03876074668314
DAN00139 | Mast | De Westereen | Mûnewei | ST 5,5 EU CVL R7035 Lichtgrijs | 21-09-2012 | FORTIKA S22-FLAT-96MPLED-L19-1525LM-2700K-10,3W/420mA-ZHAGA-R9007 | 17-1-2024 | 96MPLED-L19-1525LM-2700K | 17-1-2024 | Xitanium SR |  | 198444.2582564628 | 586220.8763588635 | 53.2607706677553 | 6.03824034655968
DAN00140 | Mast | De Westereen | Mûnewei | ST 5,5 EU CVL R7035 Lichtgrijs | 20-02-2019 | FORTIKA S22-FLAT-96MPLED-L19-1525LM-2700K-10,3W/420mA-ZHAGA-R9007 | 17-1-2024 | 96MPLED-L19-1525LM-2700K | 17-1-2024 | Xitanium SR |  | 198401.0658569652 | 586213.3354904838 | 53.260706421501 | 6.037592110409
DAN00141 | Mast | De Westereen | Mûnewei | ST 5,5 EU CON R7035 Lichtgrijs | 10-01-1992 | FORTIKA S22-FLAT-96MPLED-L19-1525LM-2700K-10,3W/420mA-ZHAGA-R9007 | 17-1-2024 | 96MPLED-L19-1525LM-2700K | 17-1-2024 | Xitanium SR |  | 198364.2377581462 | 586228.1227538512 | 53.2608422724265 | 6.03704226150428
DAN00142 | Mast | De Westereen | Mûnewei | ST 5,5 EU CON R7035 Lichtgrijs | 10-01-1992 | FORTIKA S22-FLAT-96MPLED-L19-1525LM-2700K-10,3W/420mA-ZHAGA-R9007 | 28-2-2024 | 96MPLED-L19-1525LM-2700K | 28-2-2024 | Xitanium SR |  | 198324.72661176004 | 586222.0405443577 | 53.2607908273695 | 6.03644938479947
DAN00143 | Mast | De Westereen | Sikke Boukesstrjitte | ST 5,5 EU CVL R7035 Lichtgrijs | 02-01-1999 | FORTIKA S22-FLAT-96MPLED-L19-1525LM-2700K-10,3W/420mA-ZHAGA-R9007 | 18-1-2024 | 96MPLED-L19-1525LM-2700K | 18-1-2024 | Xitanium SR |  | 198302.4859168123 | 586302.7737548241 | 53.2615180119085 | 6.0361270234249
DAN00144 | Mast | De Westereen | Sikke Boukesstrjitte | ST 5,5 EU CON R7035 Lichtgrijs | 10-01-1992 | FORTIKA S22-FLAT-96MPLED-L19-1525LM-2700K-10,3W/420mA-ZHAGA-R9007 | 18-1-2024 | 96MPLED-L19-1525LM-2700K | 18-1-2024 | Xitanium SR |  | 198303.6866057721 | 586267.368297038 | 53.2611997989003 | 6.03614023332497
DAN00145 | Mast | De Westereen | Sikke Boukesstrjitte | ST 5,5 EU CON R7035 Lichtgrijs | 15-09-1987 | FORTIKA S22-FLAT-96MPLED-L19-1525LM-2700K-10,3W/420mA-ZHAGA-R9007 | 18-1-2024 | 96MPLED-L19-1525LM-2700K | 18-1-2024 | Xitanium SR |  | 198286.50811891013 | 586235.9975844872 | 53.2609193261347 | 6.03587858471056
DAN00146 | Mast | De Westereen | Sikke Boukesstrjitte | ST 5,5 EU CON R7035 Lichtgrijs | 04-04-1985 | FORTIKA S22-FLAT-96MPLED-L19-1525LM-2700K-10,3W/420mA-ZHAGA-R9007 | 18-1-2024 | 96MPLED-L19-1525LM-2700K | 18-1-2024 | Xitanium SR |  | 198280.42370784053 | 586190.633262927 | 53.2605122230917 | 6.03578128894988
DAN00147 | Mast | De Westereen | Sikke Boukesstrjitte | ST 5,5 EU CVL R7035 Lichtgrijs | 02-01-1999 | FORTIKA S22-FLAT-96MPLED-L19-1525LM-2700K-10,3W/420mA-ZHAGA-R9007 | 18-1-2024 | 96MPLED-L19-1525LM-2700K | 18-1-2024 | Xitanium SR |  | 198259.1316664007 | 586136.5864627613 | 53.2600283390186 | 6.03545494870569
DAN00148 | Mast | De Westereen | Eyssemawei | ST 5,5 EU CON R7035 Lichtgrijs | 06-01-1992 | FORTIKA S22-FLAT-96MPLED-L19-1525LM-2700K-10,3W/420mA-ZHAGA-R9007 | 19-1-2024 | 96MPLED-L19-1525LM-2700K | 19-1-2024 | Xitanium SR |  | 198207.66390519854 | 586105.5356083079 | 53.2597535106428 | 6.03467955996848
DAN00149 | Mast | De Westereen | Eyssemawei | ST 5,5 EU CVL R7035 Lichtgrijs | 24-09-2012 | FORTIKA S22-FLAT-96MPLED-L19-1525LM-2700K-10,3W/420mA-ZHAGA-R9007 | 19-1-2024 | 96MPLED-L19-1525LM-2700K | 19-1-2024 | Xitanium SR |  | 198247.47673619457 | 586088.0215258191 | 53.259592928767 | 6.03527375817761
DAN00150 | Mast | De Westereen | Eyssemawei | ST 5,5 EU CON R7035 Lichtgrijs | 06-01-1992 | FORTIKA S22-FLAT-96MPLED-L19-1525LM-2700K-10,3W/420mA-ZHAGA-R9007 | 19-1-2024 | 96MPLED-L19-1525LM-2700K | 19-1-2024 | Xitanium SR |  | 198278.79582940895 | 586088.1468604597 | 53.259591520677 | 6.03574306257265
DAN00151 | Mast | De Westereen | Eyssemawei | ST 5,5 EU CVL R7035 Lichtgrijs | 02-01-1999 | FORTIKA S22-FLAT-96MPLED-L19-1525LM-2700K-10,3W/420mA-ZHAGA-R9007 | 19-1-2024 | 96MPLED-L19-1525LM-2700K | 19-1-2024 | Xitanium SR |  | 198305.431996948 | 586068.5381987853 | 53.2594131812703 | 6.03613953239791
DAN00152 | Mast | De Westereen | Eyssemawei | ST 5,5 EU CVL R7035 Lichtgrijs | 02-01-1999 | FORTIKA S22-FLAT-96MPLED-L19-1525LM-2700K-10,3W/420mA-ZHAGA-R9007 | 19-1-2024 | 96MPLED-L19-1525LM-2700K | 19-1-2024 | Xitanium SR |  | 198337.8605901767 | 586069.8577476515 | 53.2594224098143 | 6.03662562095935
DAN00153 | Mast | De Westereen | Eyssemawei | ST 5,5 EU CVL R7035 Lichtgrijs | 24-09-2012 | FORTIKA S22-FLAT-96MPLED-L19-1525LM-2700K-10,3W/420mA-ZHAGA-R9007 | 19-1-2024 | 96MPLED-L19-1525LM-2700K | 19-1-2024 | Xitanium SR |  | 198377.34982395804 | 586060.4267012443 | 53.2593344701597 | 6.0372160520623
DAN00154 | Mast | De Westereen | Eyssemawei | ST 5,5 EU CON R7035 Lichtgrijs | 07-01-1992 | FORTIKA S22-FLAT-96MPLED-L19-1525LM-2700K-10,3W/420mA-ZHAGA-R9007 | 19-1-2024 | 96MPLED-L19-1525LM-2700K | 19-1-2024 | Xitanium SR |  | 198409.9912908306 | 586037.017091864 | 53.2591214870672 | 6.0377019817307
DAN00155 | Mast | De Westereen | Eyssemawei | ST 5,5 EU CVL R7035 Lichtgrijs | 02-01-1999 | FORTIKA S22-FLAT-96MPLED-L19-1525LM-2700K-10,3W/420mA-ZHAGA-R9007 | 17-1-2024 | 96MPLED-L19-1525LM-2700K | 17-1-2024 | Xitanium SR |  | 198441.3062200543 | 586037.0338535503 | 53.2591190943125 | 6.03817120377903
DAN00156 | Mast | De Westereen | Egbert Baarsmastrjitte | ST 5,5 EU CVL R7035 Lichtgrijs | 24-09-2012 | FORTIKA S22-FLAT-96MPLED-L19-1525LM-2700K-10,3W/420mA-ZHAGA-R9007 | 17-1-2024 | 96MPLED-L19-1525LM-2700K | 17-1-2024 | Xitanium SR |  | 198409.0332631518 | 586295.9940405686 | 53.2614484563051 | 6.03772268904379
DAN00157 | Mast | De Westereen | Egbert Baarsmastrjitte | ST 5,5 EU CON R7035 Lichtgrijs | 07-01-1992 | FORTIKA S22-FLAT-96MPLED-L19-1525LM-2700K-10,3W/420mA-ZHAGA-R9007 | 17-1-2024 | 96MPLED-L19-1525LM-2700K | 17-1-2024 | Xitanium SR |  | 198412.69802331828 | 586256.2290663274 | 53.2610908730901 | 6.03777221998118
DAN00158 | Mast | De Westereen | Egbert Baarsmastrjitte | ST 5,5 EU CON R7035 Lichtgrijs | 07-01-1992 | FORTIKA S22-FLAT-96MPLED-L19-1525LM-2700K-10,3W/420mA-ZHAGA-R9007 | 17-1-2024 | 96MPLED-L19-1525LM-2700K | 17-1-2024 | Xitanium SR |  | 198404.24459512054 | 586173.1876628236 | 53.2603454377929 | 6.03763430706266
DAN00159 | Mast | De Westereen | Egbert Baarsmastrjitte | ST 5,5 EU CON R7035 Lichtgrijs | 13-01-1992 | FORTIKA S22-FLAT-96MPLED-L19-1525LM-2700K-10,3W/420mA-ZHAGA-R9007 | 17-1-2024 | 96MPLED-L19-1525LM-2700K | 17-1-2024 | Xitanium SR |  | 198390.05703349566 | 586136.9215477293 | 53.2600207406039 | 6.0374168081898
DAN00160 | Mast | De Westereen | Egbert Baarsmastrjitte | ST 5,5 EU CON R7035 Lichtgrijs | 07-01-1992 | FORTIKA S22-FLAT-96MPLED-L19-1525LM-2700K-10,3W/420mA-ZHAGA-R9007 | 17-1-2024 | 96MPLED-L19-1525LM-2700K | 17-1-2024 | Xitanium SR |  | 198391.8135725956 | 586096.6790562373 | 53.2596590217471 | 6.03743768249659
DAN00161 | Mast | De Westereen | Egbert Baarsmastrjitte | ST 5,5 EU CVL R7035 Lichtgrijs | 02-01-1999 | FORTIKA S22-FLAT-96MPLED-L19-1525LM-2700K-10,3W/420mA-ZHAGA-R9007 | 17-1-2024 | 96MPLED-L19-1525LM-2700K | 17-1-2024 | Xitanium SR |  | 198384.3214300907 | 586026.7516546227 | 53.2590313362264 | 6.03731595811493
DAN00162 | Mast | De Westereen | Egbert Baarsmastrjitte | ST 5,5 EU CON R7035 Lichtgrijs | 31-10-1991 | FORTIKA S22-FLAT-96MPLED-L19-1525LM-2700K-10,3W/420mA-ZHAGA-R9007 | 17-1-2024 | 96MPLED-L19-1525LM-2700K | 17-1-2024 | Xitanium SR |  | 198364.78406914527 | 585994.7961591769 | 53.2587458028881 | 6.03701889115345
DAN00163 | Mast | De Westereen | Egbert Baarsmastrjitte | ST 5,5 EU CVL R7035 Lichtgrijs | 02-01-1999 | FORTIKA S22-FLAT-96MPLED-L19-1525LM-2700K-10,3W/420mA-ZHAGA-R9007 | 17-1-2024 | 96MPLED-L19-1525LM-2700K | 17-1-2024 | Xitanium SR |  | 198373.38418940926 | 585958.3832403558 | 53.2584179373317 | 6.03714282802708
DAN00164 | Mast | De Westereen | Egbert Baarsmastrjitte | ST 5,5 EU CON R7035 Lichtgrijs | 07-01-1992 | FORTIKA S22-FLAT-96MPLED-L19-1525LM-2700K-10,3W/420mA-ZHAGA-R9007 | 17-1-2024 | 96MPLED-L19-1525LM-2700K | 17-1-2024 | Xitanium SR |  | 198368.59613431816 | 585925.6867029769 | 53.25812454917 | 6.037066663328
DAN00165 | Mast | De Westereen | Salomon Levystrjitte | ST 5,5 EU CVL R7035 Lichtgrijs | 02-01-1999 | FORTIKA S22-FLAT-96MPLED-L19-1525LM-2700K-10,3W/420mA-ZHAGA-R9007 | 18-1-2024 | 96MPLED-L19-1525LM-2700K | 18-1-2024 | Xitanium SR |  | 198513.674489376 | 586174.4244404034 | 53.260347655268 | 6.03927420775303
DAN00166 | Mast | De Westereen | Salomon Levystrjitte | ST 5,5 EU CVL R7035 Lichtgrijs | 02-01-1999 | FORTIKA S22-FLAT-96MPLED-L19-1525LM-2700K-10,3W/420mA-ZHAGA-R9007 | 18-1-2024 | 96MPLED-L19-1525LM-2700K | 18-1-2024 | Xitanium SR |  | 198495.15744749832 | 586141.2643674547 | 53.2600512208817 | 6.03899224405429
DAN00167 | Mast | De Westereen | Salomon Levystrjitte | ST 5,5 EU CON R7035 Lichtgrijs | 13-01-1992 | FORTIKA S22-FLAT-96MPLED-L19-1525LM-2700K-10,3W/420mA-ZHAGA-R9007 | 18-1-2024 | 96MPLED-L19-1525LM-2700K | 18-1-2024 | Xitanium SR |  | 198492.34068651794 | 586097.0699477082 | 53.2596543659846 | 6.03894404236053
DAN00168 | Mast | De Westereen | Salomon Levystrjitte | ST 5,5 EU CVL R7035 Lichtgrijs | 02-01-1999 | FORTIKA S22-FLAT-96MPLED-L19-1525LM-2700K-10,3W/420mA-ZHAGA-R9007 | 18-1-2024 | 96MPLED-L19-1525LM-2700K | 18-1-2024 | Xitanium SR |  | 198473.18614863176 | 586063.2573446429 | 53.2593521196345 | 6.03865244477374
DAN00169 | Mast | De Westereen | Salomon Levystrjitte | ST 5,5 EU CVL R7035 Lichtgrijs | 02-01-1999 | FORTIKA S22-FLAT-96MPLED-L19-1525LM-2700K-10,3W/420mA-ZHAGA-R9007 | 18-1-2024 | 96MPLED-L19-1525LM-2700K | 18-1-2024 | Xitanium SR |  | 198472.88858462987 | 586023.706987273 | 53.258996786298 | 6.0386426238886
DAN00170 | Mast | De Westereen | Salomon Levystrjitte | ST 5,5 EU CON R7035 Lichtgrijs | 31-10-1991 | LIBRA 2565 1XPLL 36W R9007 ESDU+LOUV | 4-2-2020 | 36W PLL 830 XTRA | 31-10-1991 | Elektronisch | SDU | 198458.58206803078 | 585989.3394203418 | 53.2586891588 | 6.0384235992
DAN00171 | Mast | De Westereen | Salomon Levystrjitte | ST 5,5 EU CVL R7035 Lichtgrijs | 01-02-2021 | FORTIKA S22-FLAT-96MPLED-L19-1525LM-2700K-10,3W/420mA-ZHAGA-R9007 | 18-1-2024 | 96MPLED-L19-1525LM-2700K | 18-1-2024 | Xitanium SR |  | 198460.00642873344 | 585951.684113584 | 53.258350712324 | 6.03843983789
DAN00172 | Mast | De Westereen | Salomon Levystrjitte | ST 5,5 EU CVL R7035 Lichtgrijs | 02-01-1999 | FORTIKA S22-FLAT-96MPLED-L19-1525LM-2700K-10,3W/420mA-ZHAGA-R9007 | 18-1-2024 | 96MPLED-L19-1525LM-2700K | 18-1-2024 | Xitanium SR |  | 198442.97618187105 | 585914.8968872846 | 53.258021565187 | 6.038179679049
DAN00173 | Mast | De Westereen | Salomon Levystrjitte | ST 5,5 EU CVL R7035 Lichtgrijs | 12-07-2019 | FORTIKA S22-FLAT-96MPLED-L19-1525LM-2700K-10,3W/420mA-ZHAGA-R9007 | 18-1-2024 | 96MPLED-L19-1525LM-2700K | 18-1-2024 | Xitanium SR |  | 198445.72282629283 | 585877.7827987338 | 53.257687874043 | 6.038215805056
DAN00175 | Mast | De Westereen | Salomon Levystrjitte | ST 5,5 EU CVL R7035 Lichtgrijs | 02-01-1999 | FORTIKA S22-FLAT-96MPLED-L19-1525LM-2700K-10,3W/420mA-ZHAGA-R9007 | 18-1-2024 | 96MPLED-L19-1525LM-2700K | 18-1-2024 | Xitanium SR |  | 198449.9916322996 | 585804.8339416597 | 53.2570320857356 | 6.03826988213087
DAN00177 | Mast | De Westereen | Harmen Brouwerloane | ST 6,0 EU CVL R7035 Lichtgrijs | 02-01-1999 | FORTIKA S22-FLAT-96MPLED-L19-1525LM-2700K-10,3W/420mA-ZHAGA-R9007 | 15-3-2024 | 96MPLED-L19-1525LM-2700K | 15-3-2024 | Xitanium SR |  | 198398.06791808276 | 585654.4178019909 | 53.2556848211863 | 6.03747154482495
DAN00187 | Mast | De Westereen | A. van der Meulenstrjitte | ST 5,5 EU CVL R7035 Lichtgrijs | 01-01-2000 | FORTIKA S22-FLAT-96MPLED-L19-1525LM-2700K-10,3W/420mA-ZHAGA-R9007 | 17-1-2024 | 96MPLED-L19-1525LM-2700K | 17-1-2024 | Xitanium SR |  | 198281.52868916804 | 585906.1185519447 | 53.2579557853071 | 6.03575944186662
DAN00188 | Mast | De Westereen | Pastorijloane | ST 5,5 EU CON R7035 Lichtgrijs | 06-01-1992 | Indal IRIS 2551 | 13-11-2006 | 36W PLL 830 | 13-11-2006 | Elektronisch | SDU | 198247.50379624846 | 585890.3989840155 | 53.2578172989273 | 6.03524750974305
DAN00189 | Mast | De Westereen | Pastorijloane | ST 5,5 EU CON R7035 Lichtgrijs | 22-07-1987 | FORTIKA S22-FLAT-96MPLED-L19-1525LM-2700K-10,3W/420mA-ZHAGA-R9007 | 18-1-2024 | 96MPLED-L19-1525LM-2700K | 18-1-2024 | Xitanium SR |  | 198208.66081568797 | 585892.5625921872 | 53.2578398791411 | 6.03466579918927
DAN00190 | Mast | De Westereen | Pastorijloane | ST 5,5 EU CVL R7035 Lichtgrijs | 02-01-1999 | FORTIKA S22-FLAT-96MPLED-L19-1525LM-2700K-10,3W/420mA-ZHAGA-R9007 | 18-1-2024 | 96MPLED-L19-1525LM-2700K | 18-1-2024 | Xitanium SR |  | 198174.5686929144 | 585910.3584858609 | 53.2580025282307 | 6.03415737709379
DAN00191 | Mast | De Westereen | Pastorijloane | ST 5,5 EU CVL R7035 Lichtgrijs | 06-01-1992 | FORTIKA S22-FLAT-96MPLED-L19-1525LM-2700K-10,3W/420mA-ZHAGA-R9007 | 18-1-2024 | 96MPLED-L19-1525LM-2700K | 18-1-2024 | Xitanium SR |  | 198136.82954741255 | 585912.0283555315 | 53.2580205778997 | 6.03359213637997
DAN00192 | Mast | De Westereen | Van Sytzamawei | ST 5,5 EU CON R7035 Lichtgrijs | 06-01-1992 | FORTIKA S22-FLAT-96MPLED-L19-1525LM-2700K-10,3W/420mA-ZHAGA-R9007 | 18-1-2024 | 96MPLED-L19-1525LM-2700K | 18-1-2024 | Xitanium SR |  | 198113.35858138237 | 585838.5158089239 | 53.2573619643065 | 6.03323057488929
DAN00193 | Mast | De Westereen | Van Sytzamawei | ST 5,5 EU CVL R7035 Lichtgrijs | 02-01-1999 | FORTIKA S22-FLAT-96MPLED-L19-1525LM-2700K-10,3W/420mA-ZHAGA-R9007 | 18-1-2024 | 96MPLED-L19-1525LM-2700K | 18-1-2024 | Xitanium SR |  | 198153.02887297006 | 585836.3326672781 | 53.2573391487762 | 6.03382467300169
DAN00194 | Mast | De Westereen | Van Sytzamawei | ST 5,5 EU CVL R7035 Lichtgrijs | 02-01-1999 | FORTIKA S22-FLAT-96MPLED-L19-1525LM-2700K-10,3W/420mA-ZHAGA-R9007 | 18-1-2024 | 96MPLED-L19-1525LM-2700K | 18-1-2024 | Xitanium SR |  | 198183.5647247961 | 585810.9672350892 | 53.2571087763576 | 6.03427878478349
DAN00195 | Mast | De Westereen | Van Sytzamawei | ST 5,5 EU CON R7035 Lichtgrijs | 12-02-1987 | FORTIKA S22-FLAT-96MPLED-L19-1525LM-2700K-10,3W/420mA-ZHAGA-R9007 | 18-1-2024 | 96MPLED-L19-1525LM-2700K | 18-1-2024 | Xitanium SR |  | 198222.9853134705 | 585805.117599393 | 53.2570530325633 | 6.03486864330065
DAN00196 | Mast | De Westereen | A. van der Meulenstrjitte | ST 5,5 EU CVL R7035 Lichtgrijs | 05-11-2015 | INDUSTRIA IRIS 2551 | 5-11-2015 | 36W PLL 830 | 5-11-2015 | Elektronisch | SDU | 198251.9997891568 | 585782.9846359703 | 53.256851822824096 | 6.03530038752317
DAN00197 | Mast | De Westereen | A. van der Meulenstrjitte | ST 5,5 EU CVL R7035 Lichtgrijs | 02-01-1999 | FORTIKA S22-FLAT-96MPLED-L19-1525LM-2700K-10,3W/420mA-ZHAGA-R9007 | 17-1-2024 | 96MPLED-L19-1525LM-2700K | 17-1-2024 | Xitanium SR |  | 198233.04199387817 | 585765.0497620142 | 53.2566922119914 | 6.03501392272641
DAN00207 | Mast | De Westereen | Skoallestrjitte | ST 8,0 EU CVL R7035 Lichtgrijs | 01-01-2000 | Philips BGS451 | 1-1-1962 | grn20 led 16w | 1-1-1962 | Xitanium |  | 198185.8918489397 | 585730.2022652568 | 53.2563829190166 | 6.03430277622341
DAN00209 | Mast | De Westereen | Skoallestrjitte | ST 8,0 EU CVL R7035 Lichtgrijs | 01-01-2000 | Philips BGS451 | 1-1-1984 | grn20 led 16w | 1-1-1984 | Xitanium |  | 198248.99979109608 | 585701.9846995194 | 53.2561242849707 | 6.03524451441198
DAN00210 | Mast | De Westereen | Skoallestrjitte | ST 8,0 EU CVL R7035 Lichtgrijs | 01-01-2000 | Philips BGS451 | 1-1-1962 | grn20 led 16w | 1-1-1962 | Xitanium |  | 198273.03780952384 | 585682.3496520561 | 53.2559459202382 | 6.03560202341439
DAN00211 | Mast | De Westereen | Skoallestrjitte | ST 8,0 EU CON R7035 Lichtgrijs | 08-01-1992 | Philips BGS451 | 8-1-1992 | grn20 led 16w | 8-1-1992 | Xitanium |  | 198305.01526084103 | 585679.2718830443 | 53.2559156778769 | 6.03608071968977
DAN00212 | Mast | De Westereen | Skoallestrjitte | ST 8,0 EU CVL R7035 Lichtgrijs | 01-01-2000 | Brisa 16L Zhaga LCW1 2750L 2700K | 15-12-2020 | LED | 1-12-2020 | LEDDriver |  | 198330.9997954629 | 585654.9846726577 | 53.2556953534595 | 6.0364667590700005
DAN00213 | Mast | De Westereen | Skoallestrjitte | ST 8,0 EU CVL R7035 Lichtgrijs | 01-01-2000 | Philips BGS451 | 1-1-1962 | grn20 led 16w | 1-1-1962 | Xitanium |  | 198362.78033174155 | 585653.2084098064 | 53.2556768175921 | 6.03694267760568
DAN00214 | Mast | De Westereen | Skoallestrjitte | AL 3,5 PT MetroRiginal UDG | 17-02-2014 | PH BDS670 UDG | 17-2-2014 | LED GRN30/830 | 17-2-2014 | Xitanium |  | 198389.8866702837 | 585626.0038745609 | 53.255430187348 | 6.037345123326
DAN00215 | Mast | De Westereen | Skoallestrjitte | AL 3,5 PT MetroRiginal UDG | 20-02-2014 | PH BDS670 UDG | 20-2-2014 | LED GRN30/830 | 20-2-2014 | Xitanium |  | 198416.7740725539 | 585617.7457763349 | 53.255353806339 | 6.03774684912
DAN00216 | Mast | De Westereen | Noarder Stasjonstrjitte | AL 3,5 PT MetroRiginal UDG | 21-11-2013 | PH BDS670 UDG | 21-11-2013 | LED GRN30/830 | 21-11-2013 | Xitanium | SDU | 198447.21337470814 | 585586.573096103 | 53.255071249004 | 6.0381986858239
DAN00217 | Mast | De Westereen | Noarder Stasjonstrjitte | AL 3,5 PT MetroRiginal UDG | 15-10-2021 | BDS 670 LED 22W WW 2000LM GR MDW DDY RF | 15-10-2021 | grn30 led 24w | 15-10-2021 | Xitanium |  | 198453.44844134635 | 585570.6278555307 | 53.254927475157 | 6.0382899422843
DAN00218 | Mast | De Westereen | Noarder Stasjonstrjitte | AL 3,5 PT MetroRiginal UDG | 25-11-2013 | PH BDS670 UDG | 25-11-2013 | LED GRN30/830 | 25-11-2013 | Xitanium |  | 198471.81229073307 | 585543.9352818234 | 53.254686151095 | 6.0385614596129
DAN00219 | Mast | De Westereen | Noarder Stasjonstrjitte | ST 8,0 EU CON R7035 Lichtgrijs | 01-01-1988 | Philips BGS451 | 1-1-1988 | grn20 led 16w | 1-1-1988 | Xitanium |  | 198339.76349344937 | 584908.5926431008 | 53.2489883390307 | 6.03649721443192
DAN00220 | Mast | De Westereen | Suder Stasjonstrjitte | ST 8,0 EU CVL R7035 Lichtgrijs | 01-01-2000 | Philips BGS451 | 1-1-1976 | grn20 led 16w | 1-1-1976 | Xitanium |  | 198325.94511333812 | 584810.4312343432 | 53.2481074808967 | 6.03627695354568
DAN00223 | Mast | De Westereen | A. van der Meulenstrjitte | ST 5,5 EU CON R7035 Lichtgrijs | 07-01-1992 | FORTIKA S22-FLAT-96MPLED-L19-1525LM-2700K-10,3W/420mA-ZHAGA-R9007 | 17-1-2024 | 96MPLED-L19-1525LM-2700K | 17-1-2024 | Xitanium SR |  | 198315.78417661675 | 585979.9087744 | 53.2586160124193 | 6.03628267675813
DAN00224 | Mast | De Westereen | A. van der Meulenstrjitte | ST 5,5 EU CVL R7035 Lichtgrijs | 02-01-1999 | FORTIKA S22-FLAT-96MPLED-L19-1525LM-2700K-10,3W/420mA-ZHAGA-R9007 | 17-1-2024 | 96MPLED-L19-1525LM-2700K | 17-1-2024 | Xitanium SR |  | 198317.57085682443 | 586013.6554732797 | 53.258919079846 | 6.03631400678936
DAN00225 | Mast | De Westereen | A. van der Meulenstrjitte | ST 5,5 EU CON R7035 Lichtgrijs | 15-09-1987 | FORTIKA S22-FLAT-96MPLED-L19-1525LM-2700K-10,3W/420mA-ZHAGA-R9007 | 17-1-2024 | 96MPLED-L19-1525LM-2700K | 17-1-2024 | Xitanium SR |  | 198334.61118487013 | 586037.8150226572 | 53.2591347711839 | 6.03657260131711
DAN00228 | Mast | Broeksterwâld | Kavelwei | ST 5,5 EU CVL R7016 Antracietgrijs | 09-02-2023 | BRISA-FG-16LED-L2WG6-LCW1-2150LM-2700K-15,6W-R7016 | 9-2-2023 | 16LED-L2WG6-C7-2150LM-2700K | 9-2-2023 | Xi 40W SR |  | 195756.45698583292 | 587732.7987416312 | 53.2745668953507 | 5.99815710189885
DAN00229 | Mast | Broeksterwâld | Kavelwei | ST 5,5 EU CVL R7016 Antracietgrijs | 09-02-2023 | BRISA-FG-16LED-L2WG6-LCW1-2150LM-2700K-15,6W-R7016 | 9-2-2023 | 16LED-L2WG6-C7-2150LM-2700K | 9-2-2023 | Xi 40W SR |  | 195736.26116985537 | 587741.7694601212 | 53.2746490366121 | 5.99785552024777
DAN00230 | Mast | Broeksterwâld | Kavelwei | ST 5,5 EU CVL R7016 Antracietgrijs | 09-02-2023 | BRISA-FG-16LED-L2WG6-LCW1-2150LM-2700K-15,6W-R7016 | 9-2-2023 | 16LED-L2WG6-C7-2150LM-2700K | 9-2-2023 | Xi 40W SR |  | 195324.19479874003 | 587611.625867685 | 53.2735109527632 | 5.99166251358708
DAN00231 | Mast | Broeksterwâld | Pieter Durksstrjitte | ST 5,5 EU CVL R7016 Antracietgrijs | 09-02-2023 | BRISA-FG-16LED-L2WG6-LCW1-2150LM-2700K-15,6W-R7016 | 9-2-2023 | 16LED-L2WG6-C7-2150LM-2700K | 9-2-2023 | Xi 40W SR |  | 195299.23404485357 | 587607.8903792449 | 53.273479272295 | 5.991287906885
DAN00232 | Mast | Broeksterwâld | Master Hamstrastrjitte | ST 5,5 EU CVL R7035 Lichtgrijs | 05-04-2012 | FORTIKA S22-FLAT-96MPLED-L19-1525LM-2700K-10,3W/420mA-ZHAGA-R9007 | 13-3-2024 | 96MPLED-L19-1525LM-2700K | 13-3-2024 | Xitanium SR |  | 195489.81407399033 | 587742.5207559019 | 53.2746745156578 | 5.99416152296001
DAN00233-nieuw | Mast | Damwâld | Haadwei |  |  | x_nieuw armatuur |  | x_nieuwe lamp |  |  |  | 195941.79311638905 | 588430.2620249391 | 53.280819391813 | 6.0010243148
DAN00234-nieuw | Mast | Damwâld | Haadwei |  |  | x_nieuw armatuur |  | x_nieuwe lamp |  |  |  | 195949.7550539705 | 588430.957460017 | 53.280825030113 | 6.001143765269
DAN00235-nieuw | Mast | Damwâld | Haadwei |  |  | x_nieuw armatuur |  | x_nieuwe lamp |  |  |  | 195943.79296540475 | 588423.9253800202 | 53.280762304286 | 6.0010534855007
DAN00236-nieuw | Mast | Damwâld | Haadwei |  |  | x_nieuw armatuur |  | x_nieuwe lamp |  |  |  | 195951.18614104757 | 588424.3251023471 | 53.280765329191 | 6.0011643714085
DAN00237 | Mast | Broeksterwâld | Ds. Feitsmawei | LM-RCR-BGL 4M-Tø60x150 R7016 | 06-06-2023 | PRUNUS A1 L2W Core 16 LED Code 7 2150 LM 2700K | 6-6-2023 | 16LED Code 7 2150 lumen | 6-6-2023 | Dali |  | 195647.84846310376 | 587609.0470035089 | 53.273463263547 | 5.996513429277
DAN00238 | Mast | Broeksterwâld | Ds. Feitsmawei | LM-RCR-BGL 4M-Tø60x150 R7016 | 06-06-2023 | PRUNUS A1 L2W Core 16 LED Code 7 2150 LM 2700K | 6-6-2023 | 16LED Code 7 2150 lumen | 6-6-2023 | Dali |  | 195671.393712614 | 587566.8908951823 | 53.27308270151 | 5.9968609971845
DAN00239 | Mast | Broeksterwâld | Ds. Feitsmawei | LM-RCR-BGL 4M-Tø60x150 R7016 | 06-06-2023 | PRUNUS A1 L2W Core 16 LED Code 7 2150 LM 2700K | 6-6-2023 | 16LED Code 7 2150 lumen | 6-6-2023 | Dali |  | 195673.94357019936 | 587540.3745378313 | 53.2728442591595 | 5.99689585047947
DAN00240 | Mast | Broeksterwâld | Tjeerd Nautastrjitte | ST 5,5 EU CON R7035 Lichtgrijs | 03-04-1986 | FORTIKA S22-FLAT-96MPLED-L19-1525LM-2700K-10,3W/420mA-ZHAGA-R9007 | 14-3-2024 | 96MPLED-L19-1525LM-2700K | 14-3-2024 | Xitanium SR |  | 195761.4303124383 | 587537.0559963003 | 53.272807776914 | 5.99820674589632
DAN00241 | Mast | Broeksterwâld | Tjeerd Nautastrjitte | ST 5,5 EU CON R7035 Lichtgrijs | 03-04-1986 | FORTIKA S22-FLAT-96MPLED-L19-1525LM-2700K-10,3W/420mA-ZHAGA-R9007 | 16-1-2024 | 96MPLED-L19-1525LM-2700K | 16-1-2024 | Xitanium SR |  | 195724.53082710726 | 587537.1521888715 | 53.2728114541825 | 5.99765368111176
DAN00242 | Mast | Broeksterwâld | Ds, Feitsmawei | ST 5,5 EU CON R7035 Lichtgrijs | 03-04-1986 | FORTIKA S22-FLAT-96MPLED-L19-1525LM-2700K-10,3W/420mA-ZHAGA-R9007 | 16-1-2024 | 96MPLED-L19-1525LM-2700K | 16-1-2024 | Xitanium SR |  | 195692.94648559182 | 587514.7132650357 | 53.2726122472017 | 5.99717742156294
DAN00243 | Mast | Broeksterwâld | Ds, Feitsmawei | ST 5,5 EU CON R7035 Lichtgrijs | 03-04-1986 | FORTIKA S22-FLAT-96MPLED-L19-1525LM-2700K-10,3W/420mA-ZHAGA-R9007 | 16-1-2024 | 96MPLED-L19-1525LM-2700K | 16-1-2024 | Xitanium SR |  | 195695.7140115193 | 587484.7374928403 | 53.2723427054561 | 5.99721509590686
DAN00244 | Mast | Broeksterwâld | Ds, Feitsmawei | 5,5m staal gecoat | 16-12-2024 | FORTIKA S22-FLAT-96MPLED-L19-1525LM-2700K-10,3W/420mA-ZHAGA-R9007 | 16-12-2024 | L19 1525 lumen | 16-12-2024 | Xitanium |  | 195714.12153981568 | 587461.7530736608 | 53.27213478949 | 5.99748807818246
DAN00245 | Mast | Broeksterwâld | Sjoerd Baukesstrjitte | ST 5,5 EU CON R7035 Lichtgrijs | 03-04-1986 | FORTIKA S22-FLAT-96MPLED-L19-1525LM-2700K-10,3W/420mA-ZHAGA-R9007 | 12-1-2024 | 96MPLED-L19-1525LM-2700K | 12-1-2024 | Xitanium SR |  | 195742.5535662714 | 587482.2879883056 | 53.2723171281533 | 5.99791684304948
DAN00246 | Mast | Broeksterwâld | Sjoerd Baukesstrjitte | ST 5,5 EU CON R7035 Lichtgrijs | 03-04-1986 | FORTIKA S22-FLAT-96MPLED-L19-1525LM-2700K-10,3W/420mA-ZHAGA-R9007 | 12-1-2024 | 96MPLED-L19-1525LM-2700K | 12-1-2024 | Xitanium SR |  | 195777.76410741112 | 587486.931480771 | 53.2723561644067 | 5.99844518980543
DAN00247 | Mast | Broeksterwâld | Sjoerd Baukesstrjitte | ST 5,5 EU CON R7035 Lichtgrijs | 03-04-1986 | FORTIKA S22-FLAT-96MPLED-L19-1525LM-2700K-10,3W/420mA-ZHAGA-R9007 | 12-1-2024 | 96MPLED-L19-1525LM-2700K | 12-1-2024 | Xitanium SR |  | 195801.99935970214 | 587508.0544041531 | 53.2725441032747 | 5.99881113180338
DAN00248 | Mast | Broeksterwâld | Auke Jansstrjitte | ST 5,5 EU CVL R7035 Lichtgrijs | 03-04-1986 | Orange Lighting Fortika-S22, Flat, lens L19, 1525lm/2700K/10,3W/420mA | 21-12-2023 | lens L19, 1525lm | 21-12-2023 | Xitanium |  | 195830.99965266773 | 587510.9852405775 | 53.2725682219358 | 5.99924618055697
DAN00249 | Mast | Broeksterwâld | Auke Jansstrjitte | ST 5,5 EU CON R7035 Lichtgrijs | 03-04-1986 | Orange Lighting Fortika-S22, Flat, lens L19, 1525lm/2700K/10,3W/420mA | 21-12-2023 | lens L19, 1525lm | 21-12-2023 | Xitanium |  | 195806.67235154132 | 587556.1720417149 | 53.2729760812484 | 5.99888730180807
DAN00250 | Mast | Broeksterwâld | Auke Jansstrjitte | ST 5,5 EU CON R7035 Lichtgrijs | 03-04-1986 | Orange Lighting Fortika-S22, Flat, lens L19, 1525lm/2700K/10,3W/420mA | 21-12-2023 | lens L19, 1525lm | 21-12-2023 | Xitanium | SDU | 195764.94329201762 | 587665.1596265875 | 53.2739585140286 | 5.99827569990951
DAN00251 | Mast | Driezum | Ophuystrawei | ST 5,5 EU CVL R7035 Lichtgrijs | 05-04-2012 | FORTIKA S22-FLAT-96MPLED-L19-1525LM-2700K-10,3W/420mA-ZHAGA-R9007 | 13-12-2023 | 96MPLED-L19-1525LM-2700K | 13-12-2023 | Xitanium SR |  | 198722.27210905091 | 589927.8528469454 | 53.2940547335896 | 6.0429121939819
DAN00253 | Mast | Driezum | Ophuystrawei | ST 5,5 EU CVL R7035 Lichtgrijs | 05-04-2012 | FORTIKA S22-FLAT-96MPLED-L19-1525LM-2700K-10,3W/420mA-ZHAGA-R9007 | 13-12-2023 | 96MPLED-L19-1525LM-2700K | 13-12-2023 | Xitanium SR | SDU | 198752.58478202115 | 589937.4833259283 | 53.294138779563 | 6.04336807995434
DAN00254 | Mast | Driezum | Ophuystrawei | ST 5,5 EU CVL R7035 Lichtgrijs | 01-01-1999 | FORTIKA S22-FLAT-96MPLED-L19-1525LM-2700K-10,3W/420mA-ZHAGA-R9007 | 13-12-2023 | 96MPLED-L19-1525LM-2700K | 13-12-2023 | Xitanium SR |  | 198780.34411150133 | 589925.6483773678 | 53.2940301699985 | 6.04378274128456
DAN00255 | Mast | Driezum | Ophuystrawei | ST 5,5 EU CVL R7035 Lichtgrijs | 05-04-2012 | FORTIKA S22-FLAT-96MPLED-L19-1525LM-2700K-10,3W/420mA-ZHAGA-R9007 | 11-3-2024 | 96MPLED-L19-1525LM-2700K | 11-3-2024 | Xitanium SR |  | 198806.91904619726 | 589939.5491051376 | 53.2941528866705 | 6.04418316189775
DAN00256 | Mast | Wâlterswâld | Achterwei | ST 5,5 EU CVL R7035 Lichtgrijs | 26-03-2012 | Philips BGS451 | 1-1-2013 | grn20 led 16w | 1-1-1984 | Xitanium |  | 197943.46995423478 | 590656.411394875 | 53.3006638939529 | 6.03133101358221
DAN0302x | Mast | Readtsjerk | Dokter Kijlstrawei | ST 5,5 EU CVL R7035 Lichtgrijs | 22-11-1994 | FORTIKA S22-FLAT-96MPLED-L19-1525LM-2700K-10,3W/420mA-ZHAGA-R9007 | 6-12-2023 | 96MPLED-L19-1525LM-2700K | 6-12-2023 | Xitanium SR |  | 190962.99760414503 | 585479.9929537441 | 53.254669347175 | 5.926052804651
DAN00307 | Mast | Damwâld | Nijewei | ST 5,5 EU CVL R7035 Lichtgrijs | 01-01-2000 | FORTIKA S22-FLAT-96MPLED-L19-1525LM-2700K-10,3W/420mA-ZHAGA-R9007 | 17-11-2023 | 96MPLED-L19-1525LM-2700K | 17-11-2023 | Xitanium SR | SDU | 195619.62437931474 | 589435.9545565174 | 53.2898800463047 | 5.99632209347849
DAN00308 | Mast | Damwâld | Nijewei | ST 5,5 EU CVL R7035 Lichtgrijs | 01-01-2000 | FORTIKA S22-FLAT-96MPLED-L19-1525LM-2700K-10,3W/420mA-ZHAGA-R9007 | 21-11-2023 | 96MPLED-L19-1525LM-2700K | 21-11-2023 | Xitanium SR | SDU | 195635.6655118398 | 589369.4666512947 | 53.2892814387249 | 5.99655418530714
DAN00309 | Mast | Damwâld | Nijewei | ST 5,5 EU CVL R7035 Lichtgrijs | 01-01-2000 | FORTIKA S22-FLAT-96MPLED-L19-1525LM-2700K-10,3W/420mA-ZHAGA-R9007 | 21-11-2023 | 96MPLED-L19-1525LM-2700K | 21-11-2023 | Xitanium SR |  | 195638.81322493262 | 589335.9206909646 | 53.2889797919393 | 5.99659712513108
DAN00310 | Mast | Damwâld | Nijewei | ST 5,5 EU CVL R7035 Lichtgrijs | 01-01-2000 | FORTIKA S22-FLAT-96MPLED-L19-1525LM-2700K-10,3W/420mA-ZHAGA-R9007 | 21-11-2023 | 96MPLED-L19-1525LM-2700K | 21-11-2023 | Xitanium SR | SDU | 195662.71097058692 | 589308.969987556 | 53.2887358238073 | 5.99695203346662
DAN00311 | Mast | Damwâld | Nijewei | ST 5,5 EU CVL R7035 Lichtgrijs | 01-01-2000 | FORTIKA S22-FLAT-96MPLED-L19-1525LM-2700K-10,3W/420mA-ZHAGA-R9007 | 21-11-2023 | 96MPLED-L19-1525LM-2700K | 21-11-2023 | Xitanium SR | SDU | 195674.1500609189 | 589277.5046818242 | 53.2884522400765 | 5.9971195566944
DAN00312 | Mast | Damwâld | Nijewei | ST 5,5 EU CVL R7035 Lichtgrijs | 01-01-2000 | FORTIKA S22-FLAT-96MPLED-L19-1525LM-2700K-10,3W/420mA-ZHAGA-R9007 | 21-11-2023 | 96MPLED-L19-1525LM-2700K | 21-11-2023 | Xitanium SR | SDU | 195676.95383164086 | 589221.7511128612 | 53.2879510858484 | 5.99715451305168
DAN00313 | Mast | Damwâld | Nijewei | ST 5,5 EU CVL R7035 Lichtgrijs | 01-01-2000 | FORTIKA S22-FLAT-96MPLED-L19-1525LM-2700K-10,3W/420mA-ZHAGA-R9007 | 17-11-2023 | 96MPLED-L19-1525LM-2700K | 17-11-2023 | Xitanium SR | SDU | 195691.00929403154 | 589190.9902572979 | 53.287673631905 | 5.997361351099
DAN00314 | Mast | Damwâld | Nijewei | ST 5,5 EU CVL R7035 Lichtgrijs | 01-01-2000 | FORTIKA S22-FLAT-96MPLED-L19-1525LM-2700K-10,3W/420mA-ZHAGA-R9007 | 21-11-2023 | 96MPLED-L19-1525LM-2700K | 21-11-2023 | Xitanium SR | SDU | 195690.16959592147 | 589159.7185927692 | 53.2873927227496 | 5.99734478630191
DAN00315 | Mast | Damwâld | Badhúswei | ST 5,5 EU CVL R7035 Lichtgrijs | 02-01-1999 | FORTIKA S22-FLAT-96MPLED-L19-1525LM-2700K-10,3W/420mA-ZHAGA-R9007 | 23-11-2023 | 96MPLED-L19-1525LM-2700K | 23-11-2023 | Xitanium SR | SDU | 195778.60425670678 | 589105.7289325478 | 53.2869008873135 | 5.99866388231701
DAN00316 | Mast | Damwâld | Badhúswei | ST 5,5 EU CON R7035 Lichtgrijs | 01-01-2000 | INDUSTRIA IRIS 2551 | 8-10-2015 | 36W PLL 830 | 18-11-2015 | Convensioneel |  | 195740.98944851852 | 589109.5305001321 | 53.286937913959 | 5.9981003831554
DAN00317 | Mast | Damwâld | Badhúswei | ST 5,5 EU CVL R7035 Lichtgrijs | 02-01-1999 | FORTIKA S22-FLAT-96MPLED-L19-1525LM-2700K-10,3W/420mA-ZHAGA-R9007 | 23-11-2023 | 96MPLED-L19-1525LM-2700K | 23-11-2023 | Xitanium SR | SDU | 195709.24542350892 | 589094.339484233 | 53.2868038439284 | 5.99762249269511
DAN00318 | Mast | Damwâld | Badhúswei | ST 5,5 EU CVL R7035 Lichtgrijs | 02-01-1999 | FORTIKA S22-FLAT-96MPLED-L19-1525LM-2700K-10,3W/420mA-ZHAGA-R9007 | 7-12-2023 | 96MPLED-L19-1525LM-2700K | 7-12-2023 | Xitanium SR | SDU | 195673.2457041617 | 589095.6582820581 | 53.286818435257 | 5.99708289451641
DAN00319 | Mast | Damwâld | Badhúswei | ST 5,5 EU CVL R7035 Lichtgrijs | 02-01-1999 | FORTIKA S22-FLAT-96MPLED-L19-1525LM-2700K-10,3W/420mA-ZHAGA-R9007 | 23-11-2023 | 96MPLED-L19-1525LM-2700K | 23-11-2023 | Xitanium SR | SDU | 195635.64193862287 | 589067.0788547143 | 53.2865645131811 | 5.99651545087886
DAN00320 | Mast | Damwâld | Badhúswei | AL 5,5 EU CON BLANK | 06-12-1991 | FORTIKA S22-FLAT-96MPLED-L19-1525LM-2700K-10,3W/420mA-ZHAGA-R9007 | 7-12-2023 | 96MPLED-L19-1525LM-2700K | 7-12-2023 | Xitanium SR | SDU | 195604.78951054998 | 589065.4958382912 | 53.2865526357778 | 5.99605266337111
DAN00321 | Mast | Damwâld | Badhúswei | AL 5,5 EU CON BLANK | 06-12-1991 | FORTIKA S22-FLAT-96MPLED-L19-1525LM-2700K-10,3W/420mA-ZHAGA-R9007 | 7-12-2023 | 96MPLED-L19-1525LM-2700K | 7-12-2023 | Xitanium SR | SDU | 195574.56124581432 | 589053.0947260994 | 53.2864435095016 | 5.99559786358373
DAN00322 | Mast | Damwâld | Badhúswei | ST 5,5 EU CON R7035 Lichtgrijs | 06-12-1991 | FORTIKA S22-FLAT-96MPLED-L19-1525LM-2700K-10,3W/420mA-ZHAGA-R9007 | 23-11-2023 | 96MPLED-L19-1525LM-2700K | 23-11-2023 | Xitanium SR | SDU | 195555.03981772962 | 589031.6067125723 | 53.2862519237629 | 5.99530244753126
DAN00323 | Mast | Damwâld | Badhúswei | ST 5,5 EU CON R7035 Lichtgrijs | 06-12-1991 | FORTIKA S22-FLAT-96MPLED-L19-1525LM-2700K-10,3W/420mA-ZHAGA-R9007 | 23-11-2023 | 96MPLED-L19-1525LM-2700K | 23-11-2023 | Xitanium SR | SDU | 195521.92601192018 | 589018.2272103566 | 53.2861342227499 | 5.99480426495124
DAN00324 | Mast | Damwâld | Badhúswei | ST 5,5 EU CON R7035 Lichtgrijs | 06-12-1991 | FORTIKA S22-FLAT-96MPLED-L19-1525LM-2700K-10,3W/420mA-ZHAGA-R9007 | 23-11-2023 | 96MPLED-L19-1525LM-2700K | 23-11-2023 | Xitanium SR | SDU | 195489.02555008375 | 589006.1004860082 | 53.2860277596017 | 5.99430944224204
DAN00325 | Mast | Damwâld | Badhúswei | ST 5,5 EU CON R7035 Lichtgrijs | 06-12-1991 | FORTIKA S22-FLAT-96MPLED-L19-1525LM-2700K-10,3W/420mA-ZHAGA-R9007 | 23-11-2023 | 96MPLED-L19-1525LM-2700K | 23-11-2023 | Xitanium SR | SDU | 195450.65929705236 | 589015.6600077136 | 53.286116557478 | 5.993735411417
DAN00326 | Mast | Damwâld | Badhúswei | ST 5,5 EU CON R7035 Lichtgrijs | 09-12-1991 | FORTIKA S22-FLAT-96MPLED-L19-1525LM-2700K-10,3W/420mA-ZHAGA-R9007 | 22-11-2023 | 96MPLED-L19-1525LM-2700K | 22-11-2023 | Xitanium SR | SDU | 195408.0080450526 | 589010.0526465547 | 53.286069403493 | 5.9930952173579
DAN00327 | Mast | Damwâld | Badhúswei | ST 5,5 EU CON R7035 Lichtgrijs | 28-10-1986 | FORTIKA S22-FLAT-96MPLED-L19-1525LM-2700K-10,3W/420mA-ZHAGA-R9007 | 22-11-2023 | 96MPLED-L19-1525LM-2700K | 22-11-2023 | Xitanium SR | SDU | 195370.68873048748 | 589017.81501857 | 53.2861419692088 | 5.99253665402144
DAN00328 | Mast | Damwâld | Badhúswei | ST 5,5 EU CON R7035 Lichtgrijs | 09-12-1991 | FORTIKA S22-FLAT-96MPLED-L19-1525LM-2700K-10,3W/420mA-ZHAGA-R9007 | 22-11-2023 | 96MPLED-L19-1525LM-2700K | 22-11-2023 | Xitanium SR | SDU | 195335.7478503751 | 589012.9415595889 | 53.2861008207988 | 5.99201215781571
DAN00329 | Mast | Damwâld | Badhúswei | ST 5,5 EU CON R7035 Lichtgrijs | 09-12-1991 | FORTIKA S22-FLAT-96MPLED-L19-1525LM-2700K-10,3W/420mA-ZHAGA-R9007 | 22-11-2023 | 96MPLED-L19-1525LM-2700K | 22-11-2023 | Xitanium SR | SDU | 195299.27582285414 | 589020.3360441404 | 53.2861700121279 | 5.99146624964288
DAN00330 | Mast | Damwâld | Badhúswei | ST 5,5 EU CON R7035 Lichtgrijs | 11-05-1989 | FORTIKA S22-FLAT-96MPLED-L19-1525LM-2700K-10,3W/420mA-ZHAGA-R9007 | 22-11-2023 | 96MPLED-L19-1525LM-2700K | 22-11-2023 | Xitanium SR | SDU | 195263.21488871187 | 589015.2479861612 | 53.2861270153037 | 5.99092493370673
DAN00331 | Mast | Damwâld | Badhúswei | ST 5,5 EU CON R7035 Lichtgrijs | 18-12-1991 | FORTIKA S22-FLAT-96MPLED-L19-1525LM-2700K-10,3W/420mA-ZHAGA-R9007 | 22-11-2023 | 96MPLED-L19-1525LM-2700K | 22-11-2023 | Xitanium SR | SDU | 195232.67182042013 | 589022.1689011843 | 53.2861915002375 | 5.99046785926613
DAN00332 | Mast | Damwâld | Badhúswei | ST 5,5 EU CVL R7035 Lichtgrijs | 14-11-2003 | FORTIKA S22-FLAT-96MPLED-L19-1525LM-2700K-10,3W/420mA-ZHAGA-R9007 | 7-12-2023 | 96MPLED-L19-1525LM-2700K | 7-12-2023 | Xitanium SR | SDU | 195196.4992936734 | 589011.4797697937 | 53.286098182085 | 5.989924167709
DAN00333 | Mast | Damwâld | Badhúswei | ST 5,5 EU CON R7035 Lichtgrijs | 10-09-1991 | FORTIKA S22-FLAT-96MPLED-L19-1525LM-2700K-10,3W/420mA-ZHAGA-R9007 | 7-12-2023 | 96MPLED-L19-1525LM-2700K | 7-12-2023 | Xitanium SR | SDU | 195163.0191458953 | 589023.5694259336 | 53.2862093247819 | 5.98942370360577
DAN00334 | Mast | Damwâld | Lytse Loane | ST 5,5 EU CVL R7035 Lichtgrijs | 21-01-2003 | FORTIKA S22-FLAT-96MPLED-L19-1525LM-2700K-10,3W/420mA-ZHAGA-R9007 | 23-11-2023 | 96MPLED-L19-1525LM-2700K | 23-11-2023 | Xitanium SR | SDU | 195091.39711706946 | 589136.367424989 | 53.2872281860454 | 5.98836396874128
DAN00335 | Mast | Damwâld | Ds, Germswei | ST 5,5 EU CVL R7035 Lichtgrijs | 03-01-1999 | FORTIKA S22-FLAT-96MPLED-L19-1525LM-2700K-10,3W/420mA-ZHAGA-R9007 | 15-11-2023 | 96MPLED-L19-1525LM-2700K | 15-11-2023 | Xitanium SR | SDU | 195116.48110043013 | 589154.6057406727 | 53.2873901728452 | 5.98874235763675
DAN00336 | Mast | Damwâld | Ds, Germswei | 5,5m staal gecoat | 04-02-2025 | FORTIKA S22-FLAT-96MPLED-L19-1525LM-2700K-10,3W/420mA-ZHAGA-R9007 | 4-2-2025 | L19 1525 lumen | 4-2-2025 | Xitanium |  | 195149.99958100062 | 589175.9846111967 | 53.2875797422317 | 5.98924760911701
DAN00337 | Mast | Damwâld | Ds, Germswei | ST 5,5 EU CVL R7035 Lichtgrijs | 02-01-1999 | FORTIKA S22-FLAT-96MPLED-L19-1525LM-2700K-10,3W/420mA-ZHAGA-R9007 | 15-11-2023 | 96MPLED-L19-1525LM-2700K | 15-11-2023 | Xitanium SR | SDU | 195180.31826770352 | 589188.9658941968 | 53.2876940984986 | 5.98970383352223
DAN00338 | Mast | Damwâld | Ds, Germswei | ST 5,5 EU CVL R7035 Lichtgrijs | 02-01-1999 | FORTIKA S22-FLAT-96MPLED-L19-1525LM-2700K-10,3W/420mA-ZHAGA-R9007 | 15-11-2023 | 96MPLED-L19-1525LM-2700K | 15-11-2023 | Xitanium SR | SDU | 195207.556330345 | 589165.9751551286 | 53.2874854791496 | 5.99010935189922
DAN00339 | Mast | Damwâld | Ds, Germswei | ST 5,5 EU CVL R7035 Lichtgrijs | 30-03-2012 | FORTIKA S22-FLAT-96MPLED-L19-1525LM-2700K-10,3W/420mA-ZHAGA-R9007 | 15-11-2023 | 96MPLED-L19-1525LM-2700K | 15-11-2023 | Xitanium SR | SDU | 195246.19975931678 | 589180.0434864804 | 53.2876089720879 | 5.99069053458284
DAN00340 | Mast | Damwâld | Ds, Germswei | ST 5,5 EU CVL R7035 Lichtgrijs | 30-03-2012 | FORTIKA S22-FLAT-96MPLED-L19-1525LM-2700K-10,3W/420mA-ZHAGA-R9007 | 15-11-2023 | 96MPLED-L19-1525LM-2700K | 15-11-2023 | Xitanium SR | SDU | 195220.70875074924 | 589202.5662304448 | 53.2878132569558 | 5.99031115435958
DAN00341 | Mast | Damwâld | Ds, Germswei | AL 5,5 EU CON BLANK | 16-09-1987 | FORTIKA S22-FLAT-96MPLED-L19-1525LM-2700K-10,3W/420mA-ZHAGA-R9007 | 21-11-2023 | 96MPLED-L19-1525LM-2700K | 21-11-2023 | Xitanium SR | SDU | 195261.19888383747 | 589214.9236994158 | 53.287921237762 | 5.99091981639521
DAN00342 | Mast | Damwâld | Ds, Germswei | AL 5,5 EU CON BLANK | 01-01-1988 | FORTIKA S22-FLAT-96MPLED-L19-1525LM-2700K-10,3W/420mA-ZHAGA-R9007 | 21-11-2023 | 96MPLED-L19-1525LM-2700K | 21-11-2023 | Xitanium SR | SDU | 195272.4570129214 | 589191.533235761 | 53.2877102277531 | 5.99108567858523
DAN00343 | Mast | Damwâld | Ds, Germswei | AL 5,5 EU CON BLANK | 02-04-1986 | FORTIKA S22-FLAT-96MPLED-L19-1525LM-2700K-10,3W/420mA-ZHAGA-R9007 | 21-11-2023 | 96MPLED-L19-1525LM-2700K | 21-11-2023 | Xitanium SR | SDU | 195307.6245838449 | 589203.0951356314 | 53.2878114581448 | 5.99161443456717
DAN00344 | Mast | Damwâld | Ds, Germswei | AL 5,5 EU CON BLANK | 02-04-1986 | FORTIKA S22-FLAT-96MPLED-L19-1525LM-2700K-10,3W/420mA-ZHAGA-R9007 | 21-11-2023 | 96MPLED-L19-1525LM-2700K | 21-11-2023 | Xitanium SR | SDU | 195342.1695984872 | 589223.6132365833 | 53.2879932039361 | 5.99213498698111
DAN00345 | Mast | Damwâld | Ds. Germswei | ST 5,5 EU CVL R7035 Lichtgrijs | 28-07-2008 | Indal IRIS 2551 | 28-7-2008 | 36W PLL 830 | 28-7-2008 | Elektronisch | SDU | 195382.57765988045 | 589225.6240898301 | 53.2880082182221 | 5.9927411204045
DAN00346 | Mast | Damwâld | Ds, Germswei | AL 5,5 EU CON BLANK | 15-05-1995 | FORTIKA S22-FLAT-96MPLED-L19-1525LM-2700K-10,3W/420mA-ZHAGA-R9007 | 21-11-2023 | 96MPLED-L19-1525LM-2700K | 21-11-2023 | Xitanium SR | SDU | 195416.73912351133 | 589246.1897689289 | 53.2881904156133 | 5.99325593492628
DAN00347 | Mast | Damwâld | Ds, Germswei | ST 5,5 EU CVL R7035 Lichtgrijs | 01-01-2000 | FORTIKA S22-FLAT-96MPLED-L19-1525LM-2700K-10,3W/420mA-ZHAGA-R9007 | 21-11-2023 | 96MPLED-L19-1525LM-2700K | 21-11-2023 | Xitanium SR | SDU | 195457.84686903114 | 589244.8742658761 | 53.2881754842247 | 5.99387214226228
DAN00348 | Mast | Damwâld | Ds, Germswei | ST 5,5 EU CVL R7035 Lichtgrijs | 01-01-2000 | FORTIKA S22-FLAT-96MPLED-L19-1525LM-2700K-10,3W/420mA-ZHAGA-R9007 | 21-11-2023 | 96MPLED-L19-1525LM-2700K | 21-11-2023 | Xitanium SR | SDU | 195493.70904598036 | 589256.7471426746 | 53.2882794437669 | 5.99441136478282
DAN00349 | Mast | Damwâld | Ds, Germswei | ST 5,5 EU CVL R7035 Lichtgrijs | 01-01-2000 | FORTIKA S22-FLAT-96MPLED-L19-1525LM-2700K-10,3W/420mA-ZHAGA-R9007 | 14-11-2023 | 96MPLED-L19-1525LM-2700K | 14-11-2023 | Xitanium SR | SDU | 195541.1024147406 | 589255.1582425277 | 53.2882615730185 | 5.99512178574117
DAN00350 | Mast | Damwâld | Ds, Germswei | ST 5,5 EU CVL R7035 Lichtgrijs | 01-01-2000 | Orange Lighting Fortika-S22, Flat, lens L19, 1525lm/2700K/10,3W/420mA | 20-12-2023 | lens L19, 1525lm | 20-12-2023 | Xitanium |  | 195582.9755478589 | 589268.8557309116 | 53.2883814642995 | 5.99575137283055
DAN00351 | Mast | Damwâld | Ds, Germswei | ST 5,5 EU CVL R7035 Lichtgrijs | 01-01-2000 | Orange Lighting Fortika-S22, Flat, lens L19, 1525lm/2700K/10,3W/420mA | 20-12-2023 | lens L19, 1525lm | 20-12-2023 | Xitanium |  | 195612.19758799495 | 589266.2459945099 | 53.2883557952724 | 5.99618920169901
DAN00352 | Mast | Damwâld | Ds, Germswei | ST 5,5 EU CON R7035 Lichtgrijs | 01-01-2000 | Orange Lighting Fortika-S22, Flat, lens L19, 1525lm/2700K/10,3W/420mA | 20-12-2023 | lens L19, 1525lm | 20-12-2023 | Xitanium |  | 195698.65431246374 | 589289.4367087485 | 53.2885575819146 | 5.9974884947617
DAN00353 | Mast | Damwâld | D, Fontein de JongStrjitte | ST 5,5 EU CON R7035 Lichtgrijs | 01-01-2000 | FORTIKA S22-FLAT-96MPLED-L19-1525LM-2700K-10,3W/420mA-ZHAGA-R9007 | 7-12-2023 | 96MPLED-L19-1525LM-2700K | 7-12-2023 | Xitanium SR | SDU | 195597.06494539088 | 589371.0716633571 | 53.2892987945633 | 5.9959755937167
DAN00354 | Mast | Damwâld | D, Fontein de JongStrjitte | ST 5,5 EU CVL R7035 Lichtgrijs | 01-01-2000 | FORTIKA S22-FLAT-96MPLED-L19-1525LM-2700K-10,3W/420mA-ZHAGA-R9007 | 7-12-2023 | 96MPLED-L19-1525LM-2700K | 7-12-2023 | Xitanium SR | SDU | 195558.60115840312 | 589357.0977805178 | 53.2891761622909 | 5.99539707882497
DAN00355 | Mast | Damwâld | D, Fontein de JongStrjitte | ST 5,5 EU CVL R7035 Lichtgrijs | 01-01-2000 | FORTIKA S22-FLAT-96MPLED-L19-1525LM-2700K-10,3W/420mA-ZHAGA-R9007 | 7-12-2023 | 96MPLED-L19-1525LM-2700K | 7-12-2023 | Xitanium SR | SDU | 195519.3598767576 | 589364.7759966645 | 53.2892481283425 | 5.99480964968644
DAN00356 | Mast | Damwâld | D, Fontein de JongStrjitte | AL 5,5 EU CON BLANK | 10-12-1991 | FORTIKA S22-FLAT-96MPLED-L19-1525LM-2700K-10,3W/420mA-ZHAGA-R9007 | 8-12-2023 | 96MPLED-L19-1525LM-2700K | 8-12-2023 | Xitanium SR | SDU | 195471.91483267627 | 589343.0734517426 | 53.2890567296364 | 5.99409549292161
DAN00357 | Mast | Damwâld | D, Fontein de JongStrjitte | ST 5,5 EU CVL R7035 Lichtgrijs | 01-01-2000 | FORTIKA S22-FLAT-96MPLED-L19-1525LM-2700K-10,3W/420mA-ZHAGA-R9007 | 8-12-2023 | 96MPLED-L19-1525LM-2700K | 8-12-2023 | Xitanium SR | SDU | 195430.31629520268 | 589342.1182599808 | 53.289051297339 | 5.99347162717664
DAN00359 | Mast | Damwâld | De Halewei | ST 5,5 EU CVL R7035 Lichtgrijs | 02-04-1986 | FORTIKA S22-FLAT-96MPLED-L19-1525LM-2700K-10,3W/420mA-ZHAGA-R9007 | 7-12-2023 | 96MPLED-L19-1525LM-2700K | 7-12-2023 | Xitanium SR | SDU | 195236.99958177397 | 589255.9844832025 | 53.2882919888092 | 5.99056213239924
DAN00360 | Mast | Damwâld | De Halewei | ST 5,5 EU CON R7035 Lichtgrijs | 02-04-1986 | FORTIKA S22-FLAT-96MPLED-L19-1525LM-2700K-10,3W/420mA-ZHAGA-R9007 | 21-11-2023 | 96MPLED-L19-1525LM-2700K | 21-11-2023 | Xitanium SR | SDU | 195395.54663630875 | 589329.8226796264 | 53.2889434530479 | 5.99294872552357
DAN00361 | Mast | Damwâld | De Halewei | ST 5,5 EU CON R7035 Lichtgrijs | 02-04-1986 | FORTIKA S22-FLAT-96MPLED-L19-1525LM-2700K-10,3W/420mA-ZHAGA-R9007 | 21-11-2023 | 96MPLED-L19-1525LM-2700K | 21-11-2023 | Xitanium SR | SDU | 195413.87372712305 | 589290.2688837497 | 53.2885866794409 | 5.99321853529869
DAN00362 | Mast | Damwâld | Griene Krússtrjitte | ST 5,5 EU CVL R7035 Lichtgrijs | 01-01-2000 | FORTIKA S22-FLAT-96MPLED-L19-1525LM-2700K-10,3W/420mA-ZHAGA-R9007 | 7-12-2023 | 96MPLED-L19-1525LM-2700K | 7-12-2023 | Xitanium SR | SDU | 195539.8611846218 | 589292.0266530162 | 53.2885929266045 | 5.99510784325632
DAN00363 | Mast | Damwâld | Griene Krússtrjitte | ST 5,5 EU CON R7035 Lichtgrijs | 13-12-1991 | FORTIKA S22-FLAT-96MPLED-L19-1525LM-2700K-10,3W/420mA-ZHAGA-R9007 | 7-12-2023 | 96MPLED-L19-1525LM-2700K | 7-12-2023 | Xitanium SR | SDU | 195531.74007821537 | 589330.1908892819 | 53.2889364450828 | 5.99499090535272
DAN00364 | Mast | Damwâld | K, A, van Kleffensstrjitte | ST 5,5 EU CVL R7035 Lichtgrijs | 27-06-1998 | FORTIKA S22-FLAT-96MPLED-L19-1525LM-2700K-10,3W/420mA-ZHAGA-R9007 | 7-12-2023 | 96MPLED-L19-1525LM-2700K | 7-12-2023 | Xitanium SR | SDU | 195507.60134449945 | 589324.7762832503 | 53.2888896263103 | 5.9946282754671
DAN00365 | Mast | Damwâld | K, A, van Kleffensstrjitte | ST 5,5 EU CVL R7035 Lichtgrijs | 01-01-2000 | FORTIKA S22-FLAT-96MPLED-L19-1525LM-2700K-10,3W/420mA-ZHAGA-R9007 | 7-12-2023 | 96MPLED-L19-1525LM-2700K | 7-12-2023 | Xitanium SR | SDU | 195515.29480092248 | 589285.523565093 | 53.2885363606967 | 5.99473866610371
DAN00366 | Mast | Damwâld | J,R, Kloostermanstrjitte | ST 5,5 EU CVL R7035 Lichtgrijs | 30-10-1997 | FORTIKA S22-FLAT-96MPLED-L19-1525LM-2700K-10,3W/420mA-ZHAGA-R9007 | 15-11-2023 | 96MPLED-L19-1525LM-2700K | 15-11-2023 | Xitanium SR | SDU | 195206.67108976154 | 589356.1502691306 | 53.2891942536056 | 5.99011996273417
DAN00367 | Mast | Damwâld | J,R, Kloostermanstrjitte | ST 5,5 EU CVL R7035 Lichtgrijs | 02-04-2012 | FORTIKA S22-FLAT-96MPLED-L19-1525LM-2700K-10,3W/420mA-ZHAGA-R9007 | 15-11-2023 | 96MPLED-L19-1525LM-2700K | 15-11-2023 | Xitanium SR | SDU | 195217.30758222306 | 589319.1932575793 | 53.2888613972857 | 5.99027480833216
DAN00368 | Mast | Damwâld | J,R, Kloostermanstrjitte | AL 5,5 EU CON BLANK | 31-10-1991 | FORTIKA S22-FLAT-96MPLED-L19-1525LM-2700K-10,3W/420mA-ZHAGA-R9007 | 7-12-2023 | 96MPLED-L19-1525LM-2700K | 7-12-2023 | Xitanium SR | SDU | 195235.9576088876 | 589285.0544404297 | 53.2885532584524 | 5.99055016246869
DAN00369 | Mast | Damwâld | J,R, Kloostermanstrjitte | ST 5,5 EU CVL R7035 Lichtgrijs | 02-04-2012 | FORTIKA S22-FLAT-96MPLED-L19-1525LM-2700K-10,3W/420mA-ZHAGA-R9007 | 15-11-2023 | 96MPLED-L19-1525LM-2700K | 15-11-2023 | Xitanium SR | SDU | 195239.316972107 | 589247.3979213766 | 53.2882146647026 | 5.99059580042351
DAN00370 | Mast | Damwâld | Nije Hale | ST 5,5 EU CVL R7035 Lichtgrijs | 30-03-2012 | FORTIKA S22-FLAT-96MPLED-L19-1525LM-2700K-10,3W/420mA-ZHAGA-R9007 | 15-11-2023 | 96MPLED-L19-1525LM-2700K | 15-11-2023 | Xitanium SR | SDU | 195154.97786473163 | 589225.5983821101 | 53.2880251438576 | 5.98932847577255
DAN00371 | Mast | Damwâld | Nije Hale | ST 5,5 EU CVL R7035 Lichtgrijs | 30-03-2012 | FORTIKA S22-FLAT-96MPLED-L19-1525LM-2700K-10,3W/420mA-ZHAGA-R9007 | 15-11-2023 | 96MPLED-L19-1525LM-2700K | 15-11-2023 | Xitanium SR | SDU | 195148.3014842909 | 589266.7738345067 | 53.2883956037978 | 5.98923353344896
DAN00372 | Mast | Damwâld | Nije Hale | ST 5,5 EU CVL R7035 Lichtgrijs | 30-03-2012 | FORTIKA S22-FLAT-96MPLED-L19-1525LM-2700K-10,3W/420mA-ZHAGA-R9007 | 15-11-2023 | 96MPLED-L19-1525LM-2700K | 15-11-2023 | Xitanium SR | SDU | 195134.9043585424 | 589310.2672367806 | 53.2887873951926 | 5.98903810717233
DAN00373 | Mast | Damwâld | J,R, Kloostermanstrjitte | ST 5,5 EU CVL R7035 Lichtgrijs | 03-04-2012 | FORTIKA S22-FLAT-96MPLED-L19-1525LM-2700K-10,3W/420mA-ZHAGA-R9007 | 15-11-2023 | 96MPLED-L19-1525LM-2700K | 15-11-2023 | Xitanium SR | SDU | 195268.8422037838 | 589157.4560699014 | 53.2874043196655 | 5.99102719218794
DAN00374 | Mast | Damwâld | J,R, Kloostermanstrjitte | AL 5,5 EU CON BLANK | 09-12-1991 | FORTIKA S22-FLAT-96MPLED-L19-1525LM-2700K-10,3W/420mA-ZHAGA-R9007 | 7-12-2023 | 96MPLED-L19-1525LM-2700K | 7-12-2023 | Xitanium SR | SDU | 195274.71340200608 | 589122.6560967515 | 53.2870912020873 | 5.99111084628979
DAN00375 | Mast | Damwâld | J,R, Kloostermanstrjitte | ST 5,5 EU CVL R7035 Lichtgrijs | 02-01-1999 | FORTIKA S22-FLAT-96MPLED-L19-1525LM-2700K-10,3W/420mA-ZHAGA-R9007 | 7-12-2023 | 96MPLED-L19-1525LM-2700K | 7-12-2023 | Xitanium SR | SDU | 195265.54423971003 | 589087.1222144328 | 53.2867726241338 | 5.99096889752909
DAN00376 | Mast | Damwâld | J,R, Kloostermanstrjitte | AL 5,5 EU CON BLANK | 09-12-1991 | FORTIKA S22-FLAT-96MPLED-L19-1525LM-2700K-10,3W/420mA-ZHAGA-R9007 | 7-12-2023 | 96MPLED-L19-1525LM-2700K | 7-12-2023 | Xitanium SR | SDU | 195269.4557388688 | 589052.0200210714 | 53.2864569388275 | 5.99102313008281
DAN00377 | Mast | Damwâld | Wopkemawei | ST 5,5 EU CON R7035 Lichtgrijs | 09-12-1991 | FORTIKA S22-FLAT-96MPLED-L19-1525LM-2700K-10,3W/420mA-ZHAGA-R9007 | 15-11-2023 | 96MPLED-L19-1525LM-2700K | 15-11-2023 | Xitanium SR | SDU | 195300.85416214936 | 589081.0805378149 | 53.2867156776069 | 5.99149756028731
DAN00378 | Mast | Damwâld | Wopkemawei | ST 5,5 EU CVL R7035 Lichtgrijs | 29-03-2012 | FORTIKA S22-FLAT-96MPLED-L19-1525LM-2700K-10,3W/420mA-ZHAGA-R9007 | 15-11-2023 | 96MPLED-L19-1525LM-2700K | 15-11-2023 | Xitanium SR | SDU | 195338.02878228872 | 589087.7503846295 | 53.2867727999868 | 5.99205578162719
DAN00379 | Mast | Damwâld | Wopkemawei | AL 5,5 EU CON BLANK | 09-12-1991 | FORTIKA S22-FLAT-96MPLED-L19-1525LM-2700K-10,3W/420mA-ZHAGA-R9007 | 15-11-2023 | 96MPLED-L19-1525LM-2700K | 15-11-2023 | Xitanium SR | SDU | 195372.25916767545 | 589082.2770394628 | 53.286721036675 | 5.99256832846314
DAN00380 | Mast | Damwâld | Wopkemawei | ST 5,5 EU CON R7035 Lichtgrijs | 09-12-1991 | FORTIKA S22-FLAT-96MPLED-L19-1525LM-2700K-10,3W/420mA-ZHAGA-R9007 | 15-11-2023 | 96MPLED-L19-1525LM-2700K | 15-11-2023 | Xitanium SR | SDU | 195368.0531706937 | 589041.9444985808 | 53.2863589698425 | 5.99250018028032
DAN00381 | Mast | Damwâld | Wopkemawei | AL 5,5 EU CON BLANK | 02-04-1986 | Orange Lighting Fortika-S22, Flat, lens L19, 1525lm/2700K/10,3W/420mA | 20-12-2023 | lens L19, 1525lm | 20-12-2023 | Xitanium |  | 195379.54729299672 | 589114.6963384107 | 53.2870117706316 | 5.99268169233527
DAN00382 | Mast | Damwâld | Bakkerswei | ST 5,5 EU CON R7035 Lichtgrijs | 02-04-1986 | Orange Lighting Fortika-S22, Flat, lens L19, 1525lm/2700K/10,3W/420mA | 20-12-2023 | lens L19, 1525lm | 20-12-2023 | Xitanium |  | 195361.0647533728 | 589147.7385280709 | 53.2873100487123 | 5.99240873625516
DAN00383 | Mast | Damwâld | Bakkerswei | 5,5m staal gecoat | 05-02-2025 | FORTIKA S22-FLAT-96MPLED-L19-1525LM-2700K-10,3W/420mA-ZHAGA-R9007 | 5-2-2025 | L19 1525 lumen | 5-2-2025 | Xitanium |  | 195361.4542332622 | 589186.4204971993 | 53.2876575735922 | 5.99241945256345
DAN00384 | Mast | Damwâld | Wopkemawei | ST 5,5 EU CON R7035 Lichtgrijs | 02-04-1986 | Orange Lighting Fortika-S22, Flat, lens L19, 1525lm/2700K/10,3W/420mA | 20-12-2023 | lens L19, 1525lm | 20-12-2023 | Xitanium |  | 195422.63694558843 | 589113.2453850387 | 53.2869954752372 | 5.99332758203909
DAN00385 | Mast | Damwâld | De Halewei | ST 5,5 EU CON R7035 Lichtgrijs | 02-04-1986 | FORTIKA S22-FLAT-96MPLED-L19-1525LM-2700K-10,3W/420mA-ZHAGA-R9007 | 7-12-2023 | 96MPLED-L19-1525LM-2700K | 7-12-2023 | Xitanium SR | SDU | 195456.65544115857 | 589135.8330169168 | 53.2871958480966 | 5.9938404987979
DAN00386 | Mast | Damwâld | Gerben Postmastrjitte | ST 5,5 EU CVL R7035 Lichtgrijs | 29-03-2012 | FORTIKA S22-FLAT-96MPLED-L19-1525LM-2700K-10,3W/420mA-ZHAGA-R9007 | 21-11-2023 | 96MPLED-L19-1525LM-2700K | 21-11-2023 | Xitanium SR | SDU | 195539.68558708174 | 589069.373971127 | 53.2865924248111 | 5.9950770170355
DAN00387 | Mast | Damwâld | Gerben Postmastrjitte | ST 5,5 EU CVL R7035 Lichtgrijs | 29-03-2012 | FORTIKA S22-FLAT-96MPLED-L19-1525LM-2700K-10,3W/420mA-ZHAGA-R9007 | 21-11-2023 | 96MPLED-L19-1525LM-2700K | 21-11-2023 | Xitanium SR | SDU | 195540.27605096463 | 589108.676972454 | 53.2869455141759 | 5.99509084675463
DAN00388 | Mast | Damwâld | Gerben Postmastrjitte | ST 5,5 EU CVL R7035 Lichtgrijs | 27-03-2012 | FORTIKA S22-FLAT-96MPLED-L19-1525LM-2700K-10,3W/420mA-ZHAGA-R9007 | 21-11-2023 | 96MPLED-L19-1525LM-2700K | 21-11-2023 | Xitanium SR | SDU | 195518.3419651527 | 589143.8204573395 | 53.2872629394674 | 5.99476642201948
DAN00389 | Mast | Damwâld | Gerben Postmastrjitte | ST 5,5 EU CVL R7035 Lichtgrijs | 27-03-2012 | FORTIKA S22-FLAT-96MPLED-L19-1525LM-2700K-10,3W/420mA-ZHAGA-R9007 | 21-11-2023 | 96MPLED-L19-1525LM-2700K | 21-11-2023 | Xitanium SR | SDU | 195519.5129902194 | 589177.4295982609 | 53.2875648259098 | 5.99478823368555
DAN00390 | Mast | Damwâld | Gerben Postmastrjitte | ST 5,5 EU CVL R7035 Lichtgrijs | 27-03-2012 | FORTIKA S22-FLAT-96MPLED-L19-1525LM-2700K-10,3W/420mA-ZHAGA-R9007 | 21-11-2023 | 96MPLED-L19-1525LM-2700K | 21-11-2023 | Xitanium SR | SDU | 195498.61573340546 | 589213.8743133785 | 53.2878938631672 | 5.99447951288922
DAN00396 | Mast | Damwâld | Gj, W, Van Der Meistrjitte | ST 5,5 EU CVL R7035 Lichtgrijs | 27-03-2012 | FORTIKA S22-FLAT-96MPLED-L19-1525LM-2700K-10,3W/420mA-ZHAGA-R9007 | 7-12-2023 | 96MPLED-L19-1525LM-2700K | 7-12-2023 | Xitanium SR | SDU | 195637.28438554518 | 589106.3876360452 | 53.2869175742779 | 5.99654506615763
DAN00397 | Mast | Damwâld | Gj, W, Van Der Meistrjitte | ST 5,5 EU CVL R7035 Lichtgrijs | 28-03-2012 | FORTIKA S22-FLAT-96MPLED-L19-1525LM-2700K-10,3W/420mA-ZHAGA-R9007 | 7-12-2023 | 96MPLED-L19-1525LM-2700K | 7-12-2023 | Xitanium SR | SDU | 195614.24887554318 | 589146.6286800842 | 53.2872808883466 | 5.99620478450633
DAN00398 | Mast | Damwâld | Gj, W, Van Der Meistrjitte | ST 5,5 EU CVL R7035 Lichtgrijs | 02-01-1999 | FORTIKA S22-FLAT-96MPLED-L19-1525LM-2700K-10,3W/420mA-ZHAGA-R9007 | 7-12-2023 | 96MPLED-L19-1525LM-2700K | 7-12-2023 | Xitanium SR | SDU | 195612.4378781722 | 589191.6221751568 | 53.2876852886414 | 5.99618333827973
DAN00399 | Mast | Damwâld | Gj, W, Van Der Meistrjitte | ST 5,5 EU CVL R7035 Lichtgrijs | 28-03-2012 | FORTIKA S22-FLAT-96MPLED-L19-1525LM-2700K-10,3W/420mA-ZHAGA-R9007 | 7-12-2023 | 96MPLED-L19-1525LM-2700K | 7-12-2023 | Xitanium SR | SDU | 195589.9995953312 | 589226.9842122698 | 53.2880047187818 | 5.99585138381827
DAN00400 | Mast | Damwâld | Dr, J, Botkepaad | ST 5,5 EU CVL R7035 Lichtgrijs | 02-01-1998 | FORTIKA S22-FLAT-96MPLED-L19-1525LM-2700K-10,3W/420mA-ZHAGA-R9007 | 14-11-2023 | 96MPLED-L19-1525LM-2700K | 14-11-2023 | Xitanium SR | SDU | 195668.34837051877 | 589042.5755163786 | 53.2863418640011 | 5.99700272324558
DAN00401 | Mast | Damwâld | Dr, J, Botkepaad | ST 5,5 EU CON R7035 Lichtgrijs | 02-04-1986 | FORTIKA S22-FLAT-96MPLED-L19-1525LM-2700K-10,3W/420mA-ZHAGA-R9007 | 14-11-2023 | 96MPLED-L19-1525LM-2700K | 14-11-2023 | Xitanium SR | SDU | 195689.42786526022 | 589008.7759263717 | 53.2860365724774 | 5.99731448221803
DAN00402 | Mast | Damwâld | Dr, J, Botkepaad | ST 5,5 EU CVL R7035 Lichtgrijs | 02-04-2012 | FORTIKA S22-FLAT-96MPLED-L19-1525LM-2700K-10,3W/420mA-ZHAGA-R9007 | 14-11-2023 | 96MPLED-L19-1525LM-2700K | 14-11-2023 | Xitanium SR | SDU | 195736.36190860812 | 589021.2342626716 | 53.2861449328455 | 5.99801976536581
DAN00403 | Mast | Damwâld | Dr, J, Botkepaad | ST 5,5 EU CVL R7035 Lichtgrijs | 02-01-1999 | FORTIKA S22-FLAT-96MPLED-L19-1525LM-2700K-10,3W/420mA-ZHAGA-R9007 | 14-11-2023 | 96MPLED-L19-1525LM-2700K | 14-11-2023 | Xitanium SR | SDU | 195776.99960818197 | 589017.9842084611 | 53.2861126311626 | 5.99862864779318
DAN00409 | Mast | Damwâld | Achterwei | ST 5,5 EU CVL R7035 Lichtgrijs | 12-01-2005 | FORTIKA S22-FLAT-96MPLED-L19-1525LM-2700K-10,3W/420mA-ZHAGA-R9007 | 15-12-2023 | 96MPLED-L19-1525LM-2700K | 15-12-2023 | Xitanium SR |  | 194520.18676468256 | 589622.241741886 | 53.2916362943676 | 5.97985934157262
DAN00410 | Mast | Damwâld | Achterwei | ST 5,5 EU CVL R7035 Lichtgrijs | 12-01-2005 | FORTIKA S22-FLAT-96MPLED-L19-1525LM-2700K-10,3W/420mA-ZHAGA-R9007 | 3-8-2024 | 96MPLED-L19-1525LM-2700K | 8-3-2024 | LED Driver |  | 194632.0353069373 | 589677.9877672506 | 53.2921288807585 | 5.98154344907634
DAN00411 | Mast | Damwâld | Achterwei | ST 5,5 EU CVL R7035 Lichtgrijs | 12-01-2005 | FORTIKA S22-FLAT-96MPLED-L19-1525LM-2700K-10,3W/420mA-ZHAGA-R9007 | 3-8-2024 | 96MPLED-L19-1525LM-2700K | 3-8-2024 | LED Driver |  | 194745.999550336 | 589731.9845533686 | 53.2926055692096 | 5.98325910408703
DAN00412 | Mast | Driezum | Eastwâld | ST 8,0 EU CON R7035 Lichtgrijs | 16-09-1987 | Philips BGS451 | 6-7-2001 | grn20 led 16w | 6-7-2001 | Xitanium |  | 200200.04566232336 | 590602.3561537602 | 53.2999919887907 | 6.06516811652535
DAN00413 | Mast | Driezum | Eastwâld | ST 8,0 EU CON R7035 Lichtgrijs | 14-12-1990 | Philips BGS451 | 6-7-2001 | grn20 led 16w | 6-7-2001 | Xitanium |  | 199966.0438496614 | 590723.904188985 | 53.3011038253226 | 6.0616756312105
DAN00414 | Mast | Rinsumageast | Eysingawei | 8M VZ VJ UEV L1500/10° GPP GV 200604502 R7035 | 15-12-2020 | Brisa 16L Zhaga LCW1 2750L 2700K | 15-12-2020 | LED | 1-12-2020 | LEDDriver |  | 192687.06536165328 | 590075.846107826 | 53.29584439137 | 5.9524244034786
DAN00415 | Mast | Rinsumageast | Van Aylvawei | ST 8,0 EU CON R7035 Lichtgrijs | 14-12-1990 | Lightronics Brisa+ | 22-12-2016 | 48X LED 54W | 12-1-2017 | Driver | Dynadimmer | 192655.60992656433 | 590069.4686192509 | 53.2957893087319 | 5.95195192059015
DAN00416 | Mast | Rinsumageast | Van Aylvawei | ST 8,0 EU CON R7035 Lichtgrijs | 14-12-1990 | Lightronics Brisa+ | 22-12-2016 | 48X LED 54W | 12-1-2017 | Driver | Dynadimmer | 192633.74922161995 | 590069.777574948 | 53.29579362556 | 5.951624115609
DAN00417 | Mast | Rinsumageast | Van Aylvawei | ST 8,0 EU CON R7035 Lichtgrijs | 14-12-1990 | Lightronics Brisa+ | 22-12-2016 | 48X LED 54W | 12-1-2017 | Driver | Dynadimmer | 192607.02160366927 | 590080.0976651397 | 53.2958882337265 | 5.95122449875786
DAN00418 | Mast | Rinsumageast | Van Aylvawei | ST 8,0 EU CON R7035 Lichtgrijs | 07-04-1986 | Lightronics Brisa+ | 22-12-2016 | 48X LED 54W | 12-1-2017 | Driver | Dynadimmer | 192584.6392208722 | 590071.5275318498 | 53.295812807145 | 5.950887826573
DAN00419 | Mast | Rinsumageast | Van Aylvawei | ST 8,0 EU CON R7035 Lichtgrijs | 16-09-1987 | Lightronics Brisa+ | 22-12-2016 | 48X LED 54W | 12-1-2017 | Driver | Dynadimmer | 192551.3875677854 | 590082.9818835128 | 53.2959180629003 | 5.95039050087755
DAN00420 | Mast | Rinsumageast | Van Aylvawei | ST 8,0 EU CON R7035 Lichtgrijs | 07-04-1986 | Lightronics Brisa+ | 22-12-2016 | 48X LED 54W | 12-1-2017 | Driver | Dynadimmer | 192541.0485225741 | 590108.6374976337 | 53.296149304083 | 5.950238457215
DAN00421 | Mast | Rinsumageast | Van Aylvawei | ST 8,0 EU CON R7035 Lichtgrijs | 19-09-1990 | Lightronics Brisa+ | 22-12-2016 | 48X LED 54W | 12-1-2017 | Driver | Dynadimmer | 192518.32955046298 | 590124.3170786122 | 53.296291780781 | 5.94989958001964
DAN00422 | Mast | Rinsumageast | Van Aylvawei | STV.CVJ.8M.EU.1500x60MM GECOAT | 01-05-2025 | Lightronics Brisa+ | 22-12-2016 | 48X LED 54W | 1-5-2025 | Driver | Dynadimmer | 192510.53102438708 | 590151.4215686605 | 53.2965358609586 | 5.94978580264869
DAN00423 | Mast | Rinsumageast | Van Aylvawei | ST 8,0 EU CON R7035 Lichtgrijs | 11-12-1998 | Lightronics Brisa+ | 22-12-2016 | 48X LED 54W | 12-1-2017 | Driver | Dynadimmer | 192484.28513707875 | 590166.6562839001 | 53.296674586831 | 5.94939397514873
DAN00424 | Mast | Rinsumageast | Van Aylvawei | ST 3,5 PT CON R6009 Dennegroen | 27-04-2005 | Philips TownTune CCB BDP276 DM65 1150lm/727/9,1W | 25-4-2025 | DM65, 1150 lm | 25-4-2025 | Xitanium |  | 192483.05045540788 | 590187.3537628026 | 53.2968606392098 | 5.94937788288989
DAN00427 | Mast | Rinsumageast | Galgeheech | ST 5,5 EU CON R7035 Lichtgrijs | 15-01-1992 | FORTIKA S22-FLAT-96MPLED-L19-1525LM-2700K-10,3W/420mA-ZHAGA-R9007 | 12-3-2024 | 96MPLED-L19-1525LM-2700K | 12-3-2024 | Xitanium SR |  | 192252.44325202785 | 589957.0700613506 | 53.2948076866363 | 5.94589260944729
DAN00428 | Mast | Rinsumageast | Rjochthússtrjitte | ST 5,5 EU CVL R7035 Lichtgrijs | 23-03-2012 | Teceo 1 | 13-2-2017 | 16X LED 26W | 27-2-2017 | Driver | Dynadimmer | 192305.24792571925 | 590055.6392294072 | 53.2956896403029 | 5.94669598521345
DAN00429 | Mast | Rinsumageast | Rjochthússtrjitte | STV.CVJ.5,5M.EU.600x60MM GECOAT | 22-05-2025 | Teceo 1 | 13-2-2017 | 16X LED 26W | 22-5-2025 | Driver | Dynadimmer | 192336.21865572757 | 590087.8900867921 | 53.2959772484598 | 5.94716421005235
DAN00430 | Mast | Rinsumageast | Rjochthússtrjitte | ST 5,5 EU CON R7035 Lichtgrijs | 01-01-2000 | Teceo 1 | 13-2-2017 | 16X LED 26W | 27-2-2017 | Driver | Dynadimmer | 192373.2213416876 | 590128.1122083137 | 53.2963360540809 | 5.94772383338329
DAN00431 | Mast | Rinsumageast | Rjochthússtrjitte | ST 5,5 EU CVL R7035 Lichtgrijs | 14-01-2022 | Teceo 1 | 13-2-2017 | 16X LED 26W | 27-2-2017 | Driver | Dynadimmer | 192388.25521271487 | 590143.0383150239 | 53.2964691121104 | 5.94795104073906
DAN00432 | Mast | Rinsumageast | Rjochthússtrjitte | ST 5,5 EU CON R7035 Lichtgrijs | 14-01-1992 | Teceo 1 | 13-2-2017 | 16X LED 26W | 27-2-2017 | Driver | Dynadimmer | 192412.42851665083 | 590170.5683905266 | 53.2967147755286 | 5.94831678828355
DAN0435 | Mast | Rinsumageast | Tsjerkestrjitte | ST 5,5 EU CON R7035 Lichtgrijs | 20-11-1998 | FORTIKA S22-FLAT-96MPLED-L19-1525LM-2700K-10,3W/420mA-ZHAGA-R9007 | 13-12-2023 | 96MPLED-L19-1525LM-2700K | 13-12-2023 | Xitanium SR | SDU | 192505.6807019139 | 590260.2195546264 | 53.2975137454519 | 5.9497258140347
DAN0436 | Mast | Rinsumageast | Camstrastrjitte | ST 5,5 EU CVL R7035 Lichtgrijs | 28-01-2019 | FORTIKA S22-FLAT-96MPLED-L19-1525LM-2700K-10,3W/420mA-ZHAGA-R9007 | 13-12-2023 | 96MPLED-L19-1525LM-2700K | 13-12-2023 | Xitanium SR | SDU | 192532.42143412467 | 590281.5424467158 | 53.2977034517403 | 5.95012935751865
DAN00437 | Mast | Rinsumageast | Tsjerkestrjitte | AL 5,5 EU CON BLANK | 01-04-2012 | Innolumis White Moonlight | 1-4-2012 | LED 16W | 1-4-2012 | Meanwell driver LPF-90D-16 | Dynadimmer | 192562.2518201247 | 590313.0529147938 | 53.2979844741136 | 5.95058043777264
DAN00438 | Mast | Rinsumageast | Camstrastrjitte | STV.CVJ.5,5M.EU.600x60MM GECOAT | 28-04-2025 | Teceo 1 | 13-2-2017 | 16X LED 26W | 28-4-2025 | Driver | Dynadimmer | 192549.763863629 | 590250.6088254965 | 53.2974242958452 | 5.95038582053396
DAN00439 | Mast | Rinsumageast | Camstrastrjitte | ST 5,5 EU CON R7035 Lichtgrijs | 31-10-1991 | Teceo 1 | 13-2-2017 | 16X LED 26W | 27-2-2017 | Driver | Dynadimmer | 192581.53760539938 | 590226.1941806254 | 53.2972026966592 | 5.95085947666041
DAN00440 | Mast | Rinsumageast | Camstrastrjitte | STV.CVJ.5,5M.EU.600x60MM GECOAT | 28-04-2025 | Teceo 1 | 13-2-2017 | 16X LED 26W | 28-4-2025 | Driver | Dynadimmer | 192593.65225390348 | 590189.6855061591 | 53.2968738156579 | 5.95103687478305
DAN00441 | Mast | Rinsumageast | Camstrastrjitte | STV.CVJ.5,5M.EU.600x60MM GECOAT | 28-04-2025 | Teceo 1 | 13-2-2017 | 16X LED 26W | 28-4-2025 | Driver | Dynadimmer | 192623.93080166233 | 590164.0897142784 | 53.2966417066753 | 5.95148795902376
DAN00442 | Mast | Rinsumageast | Camstrastrjitte | STV.CVJ.5,5M.EU.600x60MM GECOAT | 28-04-2025 | Teceo 1 | 13-2-2017 | 16X LED 26W | 28-4-2025 | Driver | Dynadimmer | 192647.53236847912 | 590129.4837234814 | 53.2963291105792 | 5.95183784337574
DAN00443 | Mast | Rinsumageast | Camstrastrjitte | STV.CVJ.5,5M.EU.600x60MM GECOAT | 28-04-2025 | Teceo 1 | 13-2-2017 | 16X LED 26W | 28-4-2025 | Driver | Dynadimmer | 192667.91340595775 | 590102.5645783733 | 53.296085806472 | 5.95214032949235
DAN00444 | Mast | Rinsumageast | Tuskenmarren | ST 5,5 EU CON R7035 Lichtgrijs | 14-01-1992 | FORTIKA S22-FLAT-96MPLED-L19-1525LM-2700K-10,3W/420mA-ZHAGA-R9007 | 13-12-2023 | 96MPLED-L19-1525LM-2700K | 13-12-2023 | Xitanium SR | SDU | 192667.2154274846 | 590051.5238854345 | 53.2956272578888 | 5.95212385412667
DAN00445 | Mast | Rinsumageast | Skoallestrjitte | ST 5,5 EU CON R7035 Lichtgrijs | 14-01-1992 | Teceo 1 | 13-2-2017 | 16X LED 26W | 27-2-2017 | Driver | Dynadimmer | 192479.3921197112 | 590042.006173459 | 53.2955549555257 | 5.94930599465176
DAN00446 | Mast | Rinsumageast | Kûperspaad | ST 5,5 EU CVL R7035 Lichtgrijs | 14-01-1992 | FORTIKA S22-FLAT-96MPLED-L19-1525LM-2700K-10,3W/420mA-ZHAGA-R9007 | 12-3-2024 | 96MPLED-L19-1525LM-2700K | 12-3-2024 | Xitanium SR |  | 192458.9994625679 | 590090.9861687341 | 53.2959964689802 | 5.94900590433911
DAN00447 | Mast | Rinsumageast | Kûperspaad | ST 5,5 EU CVL R7035 Lichtgrijs | 26-03-2012 | FORTIKA S22-FLAT-96MPLED-L19-1525LM-2700K-10,3W/420mA-ZHAGA-R9007 | 12-3-2024 | 96MPLED-L19-1525LM-2700K | 12-3-2024 | Xitanium SR |  | 192421.99946104552 | 590101.9861911146 | 53.2960978974837 | 5.94845230499286
DAN00484 | Mast | Feanwâlden | Ljurkstrjitte | ST 5,5 EU CVL R7035 Lichtgrijs | 02-01-1999 | Teceo 1 | 17-2-2017 | 16X LED 26W | 27-2-2017 | Driver | Dynadimmer | 195862.99150122207 | 583824.7255586144 | 53.2394447203821 | 5.99925599126346
DAN00485 | Mast | Feanwâlden | Ljiploane | ST 5,5 EU CVL R7035 Lichtgrijs | 02-01-1999 | FORTIKA S22-FLAT-96MPLED-L19-1525LM-2700K-10,3W/420mA-ZHAGA-R9007 | 5-2-2024 | 96MPLED-L19-1525LM-2700K | 5-2-2024 | Xitanium SR |  | 195828.48083741093 | 583808.6247398444 | 53.239302688544 | 5.99873707118576
DAN00486 | Mast | Feanwâlden | Toarteldostrjitte | ST 5,5 EU CVL R7035 Lichtgrijs | 02-01-1999 | FORTIKA S22-FLAT-96MPLED-L19-1525LM-2700K-10,3W/420mA-ZHAGA-R9007 | 5-2-2024 | 96MPLED-L19-1525LM-2700K | 5-2-2024 | Xitanium SR |  | 195785.18644870742 | 583816.2480444335 | 53.2393744867386 | 5.99808961453321
DAN00487 | Mast | Feanwâlden | Toarteldostrjitte | ST 5,5 EU CVL R7035 Lichtgrijs | 02-01-1999 | FORTIKA S22-FLAT-96MPLED-L19-1525LM-2700K-10,3W/420mA-ZHAGA-R9007 | 5-2-2024 | 96MPLED-L19-1525LM-2700K | 5-2-2024 | Xitanium SR |  | 195775.30306447283 | 583852.1144117166 | 53.2396975014208 | 5.99794614595463
DAN00488 | Mast | Feanwâlden | Gielegoustrjitte | ST 5,5 EU CON R7035 Lichtgrijs | 01-06-2011 | PH FGS224 | 1-6-2011 | 36W PLL 830 | 1-6-2011 | Elektronisch | Dynadimmer | 195775.7597202673 | 583901.355739492 | 53.2401399026113 | 5.99795924101989
DAN00489 | Mast | Feanwâlden | Swellestrjitte | ST 5,5 EU CON R7035 Lichtgrijs | 01-06-2011 | PH FGS224 | 1-6-2011 | 36W PLL 830 | 1-6-2011 | Elektronisch | Dynadimmer | 195690.41003941384 | 583855.9226352219 | 53.2397381822736 | 5.99667516372405
DAN00490 | Mast | Feanwâlden | Swellestrjitte | ST 5,5 EU CVL R7035 Lichtgrijs | 02-01-1999 | FORTIKA S22-FLAT-96MPLED-L19-1525LM-2700K-10,3W/420mA-ZHAGA-R9007 | 5-2-2024 | 96MPLED-L19-1525LM-2700K | 5-2-2024 | Xitanium SR |  | 195663.80139143803 | 583898.1346165228 | 53.2401194825179 | 5.99628198653746
DAN00491 | Mast | Feanwâlden | Swellestrjitte | ST 5,5 EU CVL R7035 Lichtgrijs | 02-01-1999 | FORTIKA S22-FLAT-96MPLED-L19-1525LM-2700K-10,3W/420mA-ZHAGA-R9007 | 5-2-2024 | 96MPLED-L19-1525LM-2700K | 5-2-2024 | Xitanium SR |  | 195625.83928175448 | 583952.8038723143 | 53.2406135730588 | 5.99572033227688
DAN00493 | Mast | Feanwâlden | Lysterstrjitte | ST 4,0 PT CON R8003 Leembruin | 13-08-2015 | BDS651 | 13-8-2015 | LED 40W | 13-8-2015 | Driver xitanium 40W | RF OLC | 195582.51373833066 | 583909.7238416056 | 53.24022978502 | 5.995065973276
DAN00494 | Mast | Feanwâlden | Lysterstrjitte | ST 4,0 PT CON R8003 Leembruin | 11-08-2015 | BDS651 | 11-8-2015 | LED 25W | 11-8-2015 | Driver | RF OLC | 195611.72774091316 | 583846.3378631789 | 53.239658041386 | 5.995495504329
DAN00500 | Mast | De Westereen | Ferlinge Stasjonstrjitte | AL 3,5 PT MetroRiginal UDG | 24-06-2013 | PH BDS670 UDG | 24-6-2013 | LED GRN30/830 | 24-6-2013 | Xitanium |  | 198444.85684014676 | 585605.0874358136 | 53.255237790908 | 6.0381658870568
DAN00501 | Mast | De Westereen | Ferlinge Stasjonstrjitte | 5,5m staal gecoat | 03-12-2024 | Philips BGS451 | 10-9-2018 | 2000lm 16W CLO | 10-9-2018 | Xitanium |  | 197933.56779327174 | 586043.8622148517 | 53.259221458524 | 6.0305642083083
DAN00502 | Mast | De Westereen | Ferlinge Stasjonstrjitte | STV.CVJ.5,5M.EU.600x60MM GECOAT | 20-05-2025 | Philips BGS451 | 10-9-2018 | 2000lm 16W CLO | 20-5-2025 | Xitanium |  | 198473.83987379033 | 585659.2126112189 | 53.255721747372 | 6.0386074638127
DAN00503 | Mast | De Westereen | Ferlinge Stasjonstrjitte | STV.CVJ.5,5M.EU.600x60MM GECOAT | 20-05-2025 | Philips BGS451 | 10-9-2018 | 2000lm 16W CLO | 20-5-2025 | Xitanium |  | 198471.9998000128 | 585691.9845369429 | 53.2560163510372 | 6.03858433681382
DAN00504 | Mast | De Westereen | Ferlinge Stasjonstrjitte | 5,5m staal gecoat | 17-01-2025 | Philips BGS451 | 10-9-2018 | 2000lm 16W CLO | 10-9-2018 | Xitanium |  | 197913.81925278192 | 585961.1882639277 | 53.258480222488 | 6.0302572325454
DAN00505 | Mast | De Westereen | Ferlinge Stasjonstrjitte | 5,5m staal gecoat | 28-11-2024 | Philips BGS451 | 10-9-2018 | 2000lm 16W CLO | 10-9-2018 | Xitanium |  | 197854.11795315333 | 586129.5868271767 | 53.259998063768 | 6.0293851927494
DAN00506 | Mast | De Westereen | Ferlinge Stasjonstrjitte | 5,5m staal gecoat | 03-12-2024 | Philips BGS451 | 10-9-2018 | 2000lm 16W CLO | 10-9-2018 | Xitanium |  | 197845.13287656527 | 586061.0345790251 | 53.2593828453 | 6.0292413980188
DAN00507 | Mast | De Westereen | Ferlinge Stasjonstrjitte | 5,5m staal gecoat | 03-12-2024 | Philips BGS451 | 10-9-2018 | 2000lm 16W CLO | 10-9-2018 | Xitanium |  | 197967.76811475214 | 586022.8450571396 | 53.259029873079 | 6.0310738479129
DAN00508 | Mast | De Westereen | Ferlinge Stasjonstrjitte | STV.CVJ.5,5M.EU.600x60MM GECOAT | 20-05-2025 | Philips BGS451 | 10-9-2018 | 2000lm 16W CLO | 20-5-2025 | Xitanium |  | 198518.8513943992 | 585828.1479148426 | 53.2572359605543 | 6.03930478372391
DAN00509 | Mast | De Westereen | Ferlinge Stasjonstrjitte | 5,5m staal gecoat | 28-11-2024 | Philips BGS451 | 10-9-2018 | 2000lm 16W CLO | 10-9-2018 | Xitanium |  | 198436.98966825363 | 585671.5171562042 | 53.255835297764 | 6.0380570140312
DAN00510 | Mast | De Westereen | Ferlinge Stasjonstrjitte | 5,5m staal gecoat | 28-11-2024 | Philips BGS451 | 10-9-2018 | 2000lm 16W CLO | 10-9-2018 | Xitanium |  | 197816.55909881566 | 586156.4614449121 | 53.260242539967 | 6.0288259911771
DAN00511 | Mast | De Westereen | Ferlinge Stasjonstrjitte | STV.CVJ.5,5M.EU.600x60MM GECOAT | 20-05-2025 | Philips BGS451 | 10-9-2018 | 2000lm 16W CLO | 20-5-2025 | Xitanium |  | 198552.8498755064 | 585913.2327295041 | 53.257997674478 | 6.0398257471567
DAN00512 | Mast | De Westereen | Ferlinge Stasjonstrjitte | STV.CVJ.5,5M.EU.600x60MM GECOAT | 21-05-2025 | Philips BGS451 | 10-9-2018 | 2000lm 16W CLO | 21-5-2025 | Xitanium |  | 198551.01430467938 | 585945.5586997925 | 53.258288270892 | 6.03980263422171
DAN00513 | Mast | De Westereen | Ferlinge Stasjonstrjitte | STV.CVJ.5,5M.EU.600x60MM GECOAT | 17-01-2025 | Philips BGS451 | 10-9-2018 | 2000lm 16W CLO | 17-1-2025 | Xitanium |  | 198570.42392775303 | 585972.6263048876 | 53.2585298903789 | 6.04009713825254
DAN00514 | Mast | De Westereen | Ferlinge Stasjonstrjitte | STV.CVJ.5,5M.EU.600x60MM GECOAT | 21-05-2025 | Philips BGS451 | 10-9-2018 | 2000lm 16W CLO | 21-5-2025 | Xitanium |  | 198567.07987443084 | 586005.0927583295 | 53.25882187194 | 6.0400514431757
DAN00515 | Mast | De Westereen | Ferlinge Stasjonstrjitte | STV.CVJ.5,5M.EU.600x60MM GECOAT | 19-05-2025 | Philips BGS451 | 10-9-2018 | 2000lm 16W CLO | 19-5-2025 | Xitanium |  | 198584.50987582537 | 586026.9027790321 | 53.259016413077 | 6.0403155752028
DAN00516 | Mast | De Westereen | Ferlinge Stasjonstrjitte | STV.CVJ.5,5M.EU.600x60MM GECOAT | 17-01-2025 | Philips BGS451 | 10-9-2018 | 2000lm 16W CLO | 17-1-2025 | Xitanium |  | 198582.83586291026 | 586064.1440475972 | 53.2593511599512 | 6.04029555392747
DAN00517 | Mast | De Westereen | Ferlinge Stasjonstrjitte | STV.CVJ.5,5M.EU.600x60MM GECOAT | 19-05-2025 | Philips BGS451 | 10-9-2018 | 2000lm 16W CLO | 19-5-2025 | Xitanium |  | 198600.14987577914 | 586089.6028044797 | 53.259578493624 | 6.0405584484724
DAN00518 | Mast | De Westereen | Ferlinge Stasjonstrjitte | STV.CVJ.5,5M.EU.600x60MM GECOAT | 21-05-2025 | Philips BGS451 | 10-9-2018 | 2000lm 16W CLO | 21-5-2025 | Xitanium |  | 198598.58987462256 | 586121.8728082778 | 53.259868564692 | 6.0405394612376
DAN00519 | Mast | De Westereen | Ferlinge Stasjonstrjitte | STV.CVJ.5,5M.EU.600x60MM GECOAT | 17-01-2025 | Philips BGS451 | 10-9-2018 | 2000lm 16W CLO | 17-1-2025 | Xitanium |  | 198615.96041208482 | 586147.5389271631 | 53.2600977563067 | 6.04080323541159
DAN00520 | Mast | De Westereen | Ferlinge Stasjonstrjitte | STV.CVJ.5,5M.EU.600x60MM GECOAT | 21-05-2025 | Philips BGS451 | 1-1-1969 | grn20 led 16w | 21-5-2025 | Xitanium |  | 198615.73987491216 | 586179.3028343514 | 53.260383170849 | 6.0408042517371
DAN00521 | Mast | De Westereen | Ferlinge Stasjonstrjitte | STV.CVJ.5,5M.EU.600x60MM GECOAT | 19-05-2025 | Philips BGS451 | 10-9-2018 | 2000lm 16W CLO | 19-5-2025 | Xitanium |  | 198631.60987594246 | 586206.8528544634 | 53.260629411014 | 6.0410458021847
DAN00522 | Mast | De Westereen | Ferlinge Stasjonstrjitte | STV.CVJ.5,5M.EU.600x60MM GECOAT | 21-05-2025 | Philips BGS451 | 10-9-2018 | 2000lm 16W CLO | 21-5-2025 | Xitanium |  | 198630.40987483077 | 586239.0928585755 | 53.260919183129 | 6.0410322081374
DAN00523 | Mast | De Westereen | Ferlinge Stasjonstrjitte | STV.CVJ.5,5M.EU.600x60MM GECOAT | 17-01-2025 | Philips BGS451 | 10-9-2018 | 2000lm 16W CLO | 17-1-2025 | Xitanium |  | 198646.90198829386 | 586265.1861054837 | 53.2611522829936 | 6.041282886683
DAN00524 | Mast | De Westereen | Ferlinge Stasjonstrjitte | 5,5m staal gecoat | 29-11-2024 | Philips BGS451 | 10-9-2018 | 2000lm 16W CLO | 10-9-2018 | Xitanium |  | 197860.0974376583 | 586101.1372382902 | 53.259741966339 | 6.0294709877445
DAN00525 | Mast | Damwâld | Doniawei | ST 8,0 EU CVL R7035 Lichtgrijs | 01-01-2000 | Philips BGS451 | 1-1-2013 | grn20 led 16w | 1-1-1968 | Xitanium |  | 195827.5041594399 | 589486.0561193607 | 53.2903143559344 | 5.999445572875
DAN00526 | Mast | Damwâld | Doniawei | ST 8,0 EU CVL R7035 Lichtgrijs | 01-01-2000 | Philips BGS451 | 1-1-2013 | grn20 led 16w | 1-1-1968 | Xitanium |  | 196474.7945877693 | 589510.1079241042 | 53.2904805932864 | 6.00915468213603
DAN00527 | Mast | Damwâld | Doniawei | ST 8,0 EU CVL R7035 Lichtgrijs | 01-03-2016 | Philips BGS451 | 1-3-2016 | LED 27W | 1-3-2016 | Driver |  | 196497.99962076236 | 589505.9832403547 | 53.29044173126 | 6.0095021036094
DAN00528 | Mast | Damwâld | Doniawei | ST 8,0 EU CVL R7035 Lichtgrijs | 24-02-2005 | Philips BGS451 | 1-1-2013 | grn20 led 16w | 24-2-2005 | Xitanium |  | 196534.59699957614 | 589525.3740652261 | 53.2906131111942 | 6.01005339156659
DAN00529 | Mast | Damwâld | Doniawei | STV.CVJ.8M.EU.1500x60MM GECOAT | 03-06-2025 | Philips BGS451 | 1-1-2013 | grn20 led 16w | 3-6-2025 | Xitanium |  | 196598.51967383784 | 589530.5315423429 | 53.2906544763596 | 6.01101257596603
DAN00530 | Mast | Damwâld | Doniawei | ST 8,0 EU CVL R7035 Lichtgrijs | 01-01-2000 | Philips BGS451 | 1-1-2013 | grn20 led 16w | 1-1-1986 | Xitanium |  | 196614.999624738 | 589520.9831284132 | 53.2905674013535 | 6.0112584501017
DAN00531 | Mast | Driezum | Canterstrjitte | ST 5,5 EU CON R7035 Lichtgrijs | 15-01-1992 | FORTIKA S22-FLAT-96MPLED-L19-1525LM-2700K-10,3W/420mA-ZHAGA-R9007 | 11-3-2024 | 96MPLED-L19-1525LM-2700K | 11-3-2024 | Xitanium SR |  | 198984.06018836936 | 590154.3847018933 | 53.2960685872816 | 6.04686910443199
DAN00532 | Mast | Driezum | Canterstrjitte | ST 5,5 EU CVL R7035 Lichtgrijs | 05-04-2012 | FORTIKA S22-FLAT-96MPLED-L19-1525LM-2700K-10,3W/420mA-ZHAGA-R9007 | 11-3-2024 | 96MPLED-L19-1525LM-2700K | 11-3-2024 | Xitanium SR |  | 198983.1879500784 | 590128.4038739624 | 53.2958352261964 | 6.04685245297713
DAN00533 | Mast | Driezum | Canterstrjitte | ST 5,5 EU CVL R7035 Lichtgrijs | 05-04-2012 | FORTIKA S22-FLAT-96MPLED-L19-1525LM-2700K-10,3W/420mA-ZHAGA-R9007 | 11-3-2024 | 96MPLED-L19-1525LM-2700K | 11-3-2024 | Xitanium SR |  | 199017.52090715754 | 590105.6557364224 | 53.2956280099562 | 6.04736420274137
DAN00534 | Mast | Driezum | Freulestrjitte | ST 5,5 EU CON R7035 Lichtgrijs | 31-07-1992 | Orange Lighting Fortika-S22, Flat, lens L19, 1525lm/2700K/10,3W/420mA | 5-12-2023 | lens L19, 1525lm | 5-12-2023 | Xitanium |  | 199014.37914301446 | 590071.1848508844 | 53.2953185543394 | 6.04731234625374
DAN00535 | Mast | Driezum | Master Hofstrastrjitte | STV.CVJ.5,5M.EU.600x60MM GECOAT | 12-05-2025 | Orange Lighting Fortika-S22, Flat, lens L19, 1525lm/2700K/10,3W/420mA | 12-5-2025 | L19 1525 lumen | 12-5-2025 | Xitanium |  | 198971.09339925216 | 590069.9630712114 | 53.2953111422073 | 6.04666304585746
DAN00536 | Mast | Broeksterwâld | Sjoerd Baukesstrjitte | ST 5,5 EU CVL R7035 Lichtgrijs | 04-04-2012 | FORTIKA S22-FLAT-96MPLED-L19-1525LM-2700K-10,3W/420mA-ZHAGA-R9007 | 12-1-2024 | 96MPLED-L19-1525LM-2700K | 12-1-2024 | Xitanium SR |  | 195678.56736663354 | 587458.2990735457 | 53.2721064627119 | 5.99695473546664
DAN00537 | Mast | Broeksterwâld | Sjoerd Baukesstrjitte | ST 5,5 EU CVL R7035 Lichtgrijs | 03-01-2003 | FORTIKA S22-FLAT-96MPLED-L19-1525LM-2700K-10,3W/420mA-ZHAGA-R9007 | 12-1-2024 | 96MPLED-L19-1525LM-2700K | 12-1-2024 | Xitanium SR |  | 195649.66338320324 | 587436.3125201678 | 53.2719111135726 | 5.99651871868789
DAN00538 | Mast | Feanwâlden | Muontsewei | ST 3,5 PT CON R7035 Lichtgrijs | 19-04-1999 | Orange Lighting Ekra 20 heldere kap, lens 63, 1220lm/2700K/11,1W/398mA | 21-2-2025 | Lens 63, 1220lm | 21-2-2025 | Xitanium |  | 195228.85603771484 | 583845.2959882225 | 53.239677608242 | 5.989761003928
DAN00539 | Mast | Damwâld | De Halewei | ST 5,5 EU CVL R7035 Lichtgrijs | 02-01-1999 | FORTIKA S22-FLAT-96MPLED-L19-1525LM-2700K-10,3W/420mA-ZHAGA-R9007 | 14-11-2023 | 96MPLED-L19-1525LM-2700K | 14-11-2023 | Xitanium SR | SDU | 195437.69556041187 | 589206.8279327712 | 53.2878351669521 | 5.99356518606982
DAN00540 | Mast | Damwâld | De Halewei | ST 5,5 EU CVL R7035 Lichtgrijs | 02-01-1999 | FORTIKA S22-FLAT-96MPLED-L19-1525LM-2700K-10,3W/420mA-ZHAGA-R9007 | 14-11-2023 | 96MPLED-L19-1525LM-2700K | 14-11-2023 | Xitanium SR | SDU | 195440.18501863015 | 589168.007861479 | 53.2874861834444 | 5.99359760941896
DAN00541 | Mast | Damwâld | De Halewei | ST 5,5 EU CVL R7035 Lichtgrijs | 29-03-2012 | FORTIKA S22-FLAT-96MPLED-L19-1525LM-2700K-10,3W/420mA-ZHAGA-R9007 | 15-11-2023 | 96MPLED-L19-1525LM-2700K | 15-11-2023 | Xitanium SR | SDU | 195458.72691620124 | 589102.4711580547 | 53.2868959376867 | 5.99386734211182
DAN00542 | Mast | Damwâld | De Halewei | ST 5,5 EU CVL R7035 Lichtgrijs | 02-01-1999 | FORTIKA S22-FLAT-96MPLED-L19-1525LM-2700K-10,3W/420mA-ZHAGA-R9007 | 15-11-2023 | 96MPLED-L19-1525LM-2700K | 15-11-2023 | Xitanium SR | SDU | 195471.76302862688 | 589069.495047898 | 53.2865986626224 | 5.99405863259243
DAN00543 | Mast | Damwâld | De Halewei | ST 5,5 EU CVL R7035 Lichtgrijs | 29-03-2012 | FORTIKA S22-FLAT-96MPLED-L19-1525LM-2700K-10,3W/420mA-ZHAGA-R9007 | 7-12-2023 | 96MPLED-L19-1525LM-2700K | 7-12-2023 | Xitanium SR | SDU | 195488.3717199613 | 589044.0946474017 | 53.2863691836161 | 5.99430444368684
DAN00544 | Mast | De Westereen | A. van der Meulenstrjitte | ST 5,5 EU CVL R7035 Lichtgrijs | 25-09-2012 | FORTIKA S22-FLAT-96MPLED-L19-1525LM-2700K-10,3W/420mA-ZHAGA-R9007 | 17-1-2024 | 96MPLED-L19-1525LM-2700K | 17-1-2024 | Xitanium SR |  | 198297.8900775101 | 585956.846307771 | 53.2584102467775 | 6.0360114423189
DAN00545 | Mast | De Westereen | A. van der Meulenstrjitte | ST 5,5 EU CON R7035 Lichtgrijs | 06-01-1992 | FORTIKA S22-FLAT-96MPLED-L19-1525LM-2700K-10,3W/420mA-ZHAGA-R9007 | 17-1-2024 | 96MPLED-L19-1525LM-2700K | 17-1-2024 | Xitanium SR |  | 198289.45166771387 | 585931.0526090793 | 53.258179175067 | 6.035881521899
DAN00546 | Mast | De Westereen | Toerstrjitte | ST 5,5 EU CVL R7035 Lichtgrijs | 02-01-1999 | FORTIKA S22-FLAT-96MPLED-L19-1525LM-2700K-10,3W/420mA-ZHAGA-R9007 | 13-3-2024 | 96MPLED-L19-1525LM-2700K | 13-3-2024 | Xitanium SR |  | 198318.66215166342 | 585904.0668519519 | 53.2579343437843 | 6.03631555395305
DAN00547 | Mast | De Westereen | Toerstrjitte | ST 5,5 EU CON R7035 Lichtgrijs | 07-01-1992 | FORTIKA S22-FLAT-96MPLED-L19-1525LM-2700K-10,3W/420mA-ZHAGA-R9007 | 13-3-2024 | 96MPLED-L19-1525LM-2700K | 13-3-2024 | Xitanium SR |  | 198355.36315750383 | 585887.8633370507 | 53.2577857814716 | 6.03686327240174
DAN00548 | Mast | De Westereen | Toerstrjitte | ST 5,5 EU CVL R7035 Lichtgrijs | 02-01-1999 | FORTIKA S22-FLAT-96MPLED-L19-1525LM-2700K-10,3W/420mA-ZHAGA-R9007 | 13-3-2024 | 96MPLED-L19-1525LM-2700K | 13-3-2024 | Xitanium SR |  | 198382.99625742785 | 585893.8372202251 | 53.2578372151637 | 6.03727811946876
DAN00549 | Mast | De Westereen | Toerstrjitte | ST 5,5 EU CON R7035 Lichtgrijs | 07-01-1992 | FORTIKA S22-FLAT-96MPLED-L19-1525LM-2700K-10,3W/420mA-ZHAGA-R9007 | 13-3-2024 | 96MPLED-L19-1525LM-2700K | 13-3-2024 | Xitanium SR |  | 198412.27712504144 | 585875.2662548628 | 53.2576679795464 | 6.03771433392337
DAN00550 | Mast | De Westereen | Ljurkstrjitte | ST 5,5 EU CON R7035 Lichtgrijs | 23-12-1991 | FORTIKA S22-FLAT-96MPLED-L19-1525LM-2700K-10,3W/420mA-ZHAGA-R9007 | 19-1-2024 | 96MPLED-L19-1525LM-2700K | 19-1-2024 | Xitanium SR |  | 198178.77513999445 | 585559.2438862734 | 53.2548474402621 | 6.03417312963124
DAN00551 | Mast | De Westereen | Fogelsang | ST 5,5 EU CVL R7035 Lichtgrijs | 02-01-1999 | FORTIKA S22-FLAT-96MPLED-L19-1525LM-2700K-10,3W/420mA-ZHAGA-R9007 | 19-1-2024 | 96MPLED-L19-1525LM-2700K | 19-1-2024 | Xitanium SR |  | 198209.76315558577 | 585583.1729658622 | 53.2550599389343 | 6.03464062920729
DAN00552 | Mast | De Westereen | Fogelsang | ST 5,5 EU CVL R7035 Lichtgrijs | 26-09-2012 | FORTIKA S22-FLAT-96MPLED-L19-1525LM-2700K-10,3W/420mA-ZHAGA-R9007 | 8-2-2024 | 96MPLED-L19-1525LM-2700K | 8-2-2024 | Xitanium SR |  | 198232.0933966553 | 585614.5401333378 | 53.2553399666832 | 6.03497942030367
DAN00553 | Mast | De Westereen | Fogelsang | ST 5,5 EU CVL R7035 Lichtgrijs | 26-09-2012 | FORTIKA S22-FLAT-96MPLED-L19-1525LM-2700K-10,3W/420mA-ZHAGA-R9007 | 8-2-2024 | 96MPLED-L19-1525LM-2700K | 8-2-2024 | Xitanium SR |  | 198232.1336565136 | 585659.7193652529 | 53.2557458967879 | 6.03498611376357
DAN00554 | Mast | De Westereen | Klysterstrjitte | ST 5,5 EU CVL R7035 Lichtgrijs | 02-01-1999 | FORTIKA S22-FLAT-96MPLED-L19-1525LM-2700K-10,3W/420mA-ZHAGA-R9007 | 19-1-2024 | 96MPLED-L19-1525LM-2700K | 19-1-2024 | Xitanium SR |  | 198192.56363149296 | 585639.6538563902 | 53.2555688068105 | 6.03439054402777
DAN00555 | Mast | De Westereen | Lysterstrjitte | ST 5,5 EU CVL R7035 Lichtgrijs | 26-09-2012 | FORTIKA S22-FLAT-96MPLED-L19-1525LM-2700K-10,3W/420mA-ZHAGA-R9007 | 19-1-2024 | 96MPLED-L19-1525LM-2700K | 19-1-2024 | Xitanium SR |  | 198118.99978719177 | 585657.9848313613 | 53.2557394468467 | 6.03329082516171
DAN00556 | Mast | De Westereen | Tsjerkestrjitte | ST 8,0 EU CVL R7035 Lichtgrijs | 01-01-2000 | Philips BGS451 | 1-1-1967 | grn20 led 16w | 1-1-1967 | Xitanium |  | 198074.3654177771 | 585803.3186171384 | 53.2570488618042 | 6.03264160073989
DAN00557 | Mast | De Westereen | Tsjerkestrjitte | 8m staal gecoat | 14-11-2024 | Philips BGS451 | 1-1-1967 | grn20 led 16w | 1-1-1967 | Xitanium |  | 198087.12238762874 | 585828.4196195414 | 53.2572733653192 | 6.03283611350916
DAN00558 | Mast | De Westereen | Tsjerkestrjitte | 8m staal gecoat | 14-11-2024 | Philips BGS451 | 1-5-1986 | grn20 led 16w | 1-5-1986 | Xitanium |  | 198079.8229377078 | 585853.4659902725 | 53.2574989939217 | 6.03273010860968
DAN00559 | Mast | De Westereen | Tsjerkestrjitte | 8m staal gecoat | 14-11-2024 | Philips BGS451 | 1-1-1967 | grn20 led 16w | 1-1-1967 | Xitanium |  | 198089.95052920512 | 585888.4330752201 | 53.2578123554275 | 6.03288655252899
DAN00560 | Mast | De Westereen | Tsjerkestrjitte | 8m staal gecoat | 12-11-2024 | Philips BGS451 | 1-5-1986 | grn20 led 16w | 1-5-1986 | Xitanium |  | 198100.34314570657 | 585923.6202117449 | 53.2581276724822 | 6.03304699932473
DAN00561 | Mast | De Westereen | Tsjerkestrjitte | 8m staal gecoat | 12-11-2024 | Philips BGS451 | 1-1-1967 | grn20 led 16w | 1-1-1967 | Xitanium |  | 198116.9997795988 | 585952.9846108096 | 53.258390167195 | 6.03330052353543
DAN00562 | Mast | De Westereen | Tsjerkestrjitte | 8m staal gecoat | 12-11-2024 | Philips BGS451 | 1-5-1986 | grn20 led 16w | 1-5-1986 | Xitanium |  | 198127.64534031478 | 585980.148518114 | 53.2586333749303 | 6.03346368645873
DAN00563 | Mast | De Westereen | Tsjerkestrjitte | ST 8,0 EU CVL R7035 Lichtgrijs | 01-01-2000 | Philips BGS451 | 1-1-1967 | grn20 led 16w | 1-1-1967 | Xitanium |  | 198125.69243029086 | 586009.988754552 | 53.258901645403 | 6.033438437875
DAN00564 | Mast | De Westereen | Tsjerkestrjitte | 8m staal gecoat | 15-11-2024 | Philips BGS451 | 1-1-1967 | grn20 led 16w | 1-1-1967 | Xitanium |  | 198133.77751809507 | 586039.7802539383 | 53.259168668245 | 6.033563591067
DAN00565 | Mast | De Westereen | Tsjerkestrjitte | 8m staal gecoat | 15-11-2024 | Philips BGS451 | 1-1-1967 | grn20 led 16w | 1-1-1967 | Xitanium |  | 198142.62595706084 | 586061.8826527083 | 53.259366543189 | 6.033699149308
DAN00566 | Mast | De Westereen | Tsjerkestrjitte | ST 8,0 EU CVL R7035 Lichtgrijs | 01-01-2000 | Philips BGS451 | 1-1-1967 | grn20 led 16w | 1-1-1967 | Xitanium |  | 198159.18922470472 | 586090.5089422192 | 53.2596224120615 | 6.03395118642254
DAN00567 | Mast | De Westereen | Tsjerkestrjitte | STV.CVJ.8M.EU.1500x60MM GECOAT | 17-01-2025 | Philips BGS451 | 1-5-1986 | grn20 led 16w | 17-1-2025 | Xitanium |  | 198157.2233738519 | 586120.7426747833 | 53.2598942191286 | 6.03392579937311
DAN00568 | Mast | De Westereen | Tsjerkestrjitte | ST 8,0 EU CVL R7035 Lichtgrijs | 01-01-2000 | Philips BGS451 | 1-1-1967 | grn20 led 16w | 1-1-1967 | Xitanium |  | 198177.27682488176 | 586149.8092071683 | 53.2601537611852 | 6.03423019804542
DAN00569 | Mast | De Westereen | Tsjerkestrjitte | 8m staal gecoat | 29-11-2024 | Philips BGS451 | 1-1-1967 | grn20 led 16w | 1-1-1967 | Xitanium |  | 198177.66013407693 | 586177.7657143923 | 53.260404917816 | 6.034239706452
DAN00570 | Mast | De Westereen | Tsjerkestrjitte | ST 8,0 EU CVL R7035 Lichtgrijs | 01-01-2000 | Philips BGS451 | 1-1-1967 | grn20 led 16w | 1-1-1967 | Xitanium |  | 198194.89356096584 | 586211.9543711881 | 53.260710708844 | 6.03450254419358
DAN00571 | Mast | De Westereen | Tsjerkestrjitte | STV.CVJ.8M.EU.1500x60MM GECOAT | 17-01-2025 | Philips BGS451 | 1-1-1967 | grn20 led 16w | 17-1-2025 | Xitanium |  | 198195.59253616954 | 586243.8821943064 | 53.2609975219315 | 6.03451731947749
DAN00572 | Mast | De Westereen | Tsjerkestrjitte | ST 8,0 EU CVL R7035 Lichtgrijs | 01-01-2000 | Philips BGS451 | 1-1-1967 | grn20 led 16w | 1-1-1967 | Xitanium |  | 198217.7158213092 | 586271.8198247517 | 53.2612467519496 | 6.03485259306944
DAN00573 | Mast | Wâlterswâld | Tsjerkeloane | ST 8,0 EU CON R7035 Lichtgrijs | 02-05-2025 | BRISA-BG-32LED-L2WG6-LCW1-4860LM-2700K-32,1W-ZHAGA-R9007 | 2-5-2025 | 32LED-L2WG6-LCW1-4860LM-2700K | 2-5-2025 | Xitanium SR |  | 197682.5764789301 | 589659.6891378112 | 53.2917294182763 | 6.02728510106924
DAN00574 | Mast | Wâlterswâld | Foarwei | ST 8,0 EU CVL R7035 Lichtgrijs | 01-01-2000 | Philips BGS451 | 1-1-2013 | grn20 led 16w | 1-1-1986 | Xitanium |  | 197695.99966282473 | 589646.9820850729 | 53.2916141744712 | 6.02748469011856
DAN00575 | Mast | Damwâld | Hearewei | ST 8,0 EU CVL R7035 Lichtgrijs | 01-01-2000 | Brisa 16L Zhaga LCW1 2750L 3000K | 15-12-2020 | LED | 1-12-2020 | LEDDriver |  | 193712.7281466974 | 589598.2543495207 | 53.2914799010544 | 5.96774831516672
DAN00577 | Mast | De Westereen | Klysterstrjitte | ST 5,5 EU CON R7035 Lichtgrijs | 06-01-1992 | FORTIKA S22-FLAT-96MPLED-L19-1525LM-2700K-10,3W/420mA-ZHAGA-R9007 | 19-1-2024 | 96MPLED-L19-1525LM-2700K | 19-1-2024 | Xitanium SR |  | 198154.25013097716 | 585641.1472253022 | 53.2555853180418 | 6.03381670613461
DAN00578 | Mast | De Westereen | Lysterstrjitte | ST 5,5 EU CON R7035 Lichtgrijs | 15-09-1987 | FORTIKA S22-FLAT-96MPLED-L19-1525LM-2700K-10,3W/420mA-ZHAGA-R9007 | 19-1-2024 | 96MPLED-L19-1525LM-2700K | 19-1-2024 | Xitanium SR |  | 198116.31056516976 | 585615.3040674152 | 53.2553561788468 | 6.03324479519551
DAN00579 | Mast | De Westereen | Ljurkstrjitte | ST 5,5 EU CVL R7035 Lichtgrijs | 28-02-1996 | FORTIKA S22-FLAT-96MPLED-L19-1525LM-2700K-10,3W/420mA-ZHAGA-R9007 | 19-1-2024 | 96MPLED-L19-1525LM-2700K | 19-1-2024 | Xitanium SR |  | 198061.01872561363 | 585592.7949350222 | 53.2551583906003 | 6.03241335703417
DAN00580 | Mast | De Westereen | Ljurkstrjitte | ST 5,5 EU CON R7035 Lichtgrijs | 23-12-1991 | FORTIKA S22-FLAT-96MPLED-L19-1525LM-2700K-10,3W/420mA-ZHAGA-R9007 | 19-1-2024 | 96MPLED-L19-1525LM-2700K | 19-1-2024 | Xitanium SR |  | 198139.48093121673 | 585569.6652941282 | 53.2549442476236 | 6.03358580873747
DAN00581 | Mast | De Westereen | Ljurkstrjitte | ST 5,5 EU CON R7035 Lichtgrijs | 12-02-1987 | FORTIKA S22-FLAT-96MPLED-L19-1525LM-2700K-10,3W/420mA-ZHAGA-R9007 | 19-1-2024 | 96MPLED-L19-1525LM-2700K | 19-1-2024 | Xitanium SR |  | 198212.3570627849 | 585539.6543196284 | 53.2546687161458 | 6.03467362890259
DAN00582 | Mast | De Westereen | Ljurkstrjitte | ST 5,5 EU CON R7035 Lichtgrijs | 15-09-1987 | FORTIKA S22-FLAT-96MPLED-L19-1525LM-2700K-10,3W/420mA-ZHAGA-R9007 | 19-1-2024 | 96MPLED-L19-1525LM-2700K | 19-1-2024 | Xitanium SR |  | 198245.8918170956 | 585539.0119937848 | 53.2546602339073 | 6.03517597214581
DAN00583 | Mast | De Westereen | Ljurkstrjitte | ST 5,5 EU CON R7035 Lichtgrijs | 23-12-1991 | FORTIKA S22-FLAT-96MPLED-L19-1525LM-2700K-10,3W/420mA-ZHAGA-R9007 | 19-1-2024 | 96MPLED-L19-1525LM-2700K | 19-1-2024 | Xitanium SR |  | 198277.48397554187 | 585530.0851086241 | 53.2545774703804 | 6.03564809262708
DAN00584 | Mast | De Westereen | Ljurkstrjitte | AL 3,5 PT MetroRiginal UDG | 05-12-2013 | PH BDS670 UDG | 5-12-2013 | LED GRN30/830 | 5-12-2013 | Xitanium | SDU | 198308.89595019876 | 585512.4613991899 | 53.254416579003 | 6.036116337359
DAN00585 | Mast | De Westereen | Klysterstrjitte | ST 5,5 EU CON R7035 Lichtgrijs | 13-01-1992 | FORTIKA S22-FLAT-96MPLED-L19-1525LM-2700K-10,3W/420mA-ZHAGA-R9007 | 19-1-2024 | 96MPLED-L19-1525LM-2700K | 19-1-2024 | Xitanium SR |  | 198329.46746612815 | 585586.6797805218 | 53.2550817613673 | 6.03643457231229
DAN00586 | Mast | De Westereen | Fogelsang | ST 5,5 EU CON R7035 Lichtgrijs | 23-12-1991 | FORTIKA S22-FLAT-96MPLED-L19-1525LM-2700K-10,3W/420mA-ZHAGA-R9007 | 8-2-2024 | 96MPLED-L19-1525LM-2700K | 8-2-2024 | Xitanium SR |  | 198203.00516322575 | 585507.8562115814 | 53.2543837670997 | 6.03452923199936
DAN00587 | Mast | De Westereen | Fogelsang | ST 5,5 EU CON R7035 Lichtgrijs | 15-09-1987 | FORTIKA S22-FLAT-96MPLED-L19-1525LM-2700K-10,3W/420mA-ZHAGA-R9007 | 8-2-2024 | 96MPLED-L19-1525LM-2700K | 8-2-2024 | Xitanium SR |  | 198185.71861698575 | 585451.2372480612 | 53.2538764442866 | 6.03426261676594
DAN00588 | Mast | De Westereen | Spjochtstrjitte | ST 5,5 EU CON R7035 Lichtgrijs | 15-09-1987 | FORTIKA S22-FLAT-96MPLED-L19-1525LM-2700K-10,3W/420mA-ZHAGA-R9007 | 9-2-2024 | 96MPLED-L19-1525LM-2700K | 9-2-2024 | Xitanium SR |  | 198223.4492718027 | 585476.5626666746 | 53.2541009437898 | 6.03483131374256
DAN00589 | Mast | De Westereen | Spjochtstrjitte | ST 5,5 EU CON R7035 Lichtgrijs | 26-04-1990 | FORTIKA S22-FLAT-96MPLED-L19-1525LM-2700K-10,3W/420mA-ZHAGA-R9007 | 9-2-2024 | 96MPLED-L19-1525LM-2700K | 9-2-2024 | Xitanium SR |  | 198258.6986957274 | 585454.1606009593 | 53.2538968118256 | 6.03535640498395
DAN00590 | Mast | De Westereen | Spjochtstrjitte | ST 5,5 EU CVL R7035 Lichtgrijs | 23-12-1991 | FORTIKA S22-FLAT-96MPLED-L19-1525LM-2700K-10,3W/420mA-ZHAGA-R9007 | 9-2-2024 | 96MPLED-L19-1525LM-2700K | 9-2-2024 | Xitanium SR |  | 198302.99979962016 | 585446.9848509794 | 53.2538287524825 | 6.036019159435811
DAN00591 | Mast | Damwâld | Blauhússtrjitte | ST 5,5 EU CVL R7035 Lichtgrijs | 29-03-2012 | FORTIKA S22-FLAT-96MPLED-L19-1525LM-2700K-10,3W/420mA-ZHAGA-R9007 | 30-11-2023 | 96MPLED-L19-1525LM-2700K | 30-11-2023 | Xitanium SR | SDU | 195858.71456188013 | 589407.3924967137 | 53.2896051848 | 5.99990352696607
DAN00592 | Mast | Damwâld | Blauhússtrjitte | ST 5,5 EU CVL R7035 Lichtgrijs | 02-04-2012 | FORTIKA S22-FLAT-96MPLED-L19-1525LM-2700K-10,3W/420mA-ZHAGA-R9007 | 30-11-2023 | 96MPLED-L19-1525LM-2700K | 30-11-2023 | Xitanium SR | SDU | 195871.51131931564 | 589374.217170269 | 53.2893061288188 | 6.00009117331509
DAN00593 | Mast | Damwâld | Blauhússtrjitte | ST 5,5 EU CVL R7035 Lichtgrijs | 02-01-1999 | FORTIKA S22-FLAT-96MPLED-L19-1525LM-2700K-10,3W/420mA-ZHAGA-R9007 | 30-11-2023 | 96MPLED-L19-1525LM-2700K | 30-11-2023 | Xitanium SR | SDU | 195884.40786220937 | 589290.985032393 | 53.288557309291 | 6.0002739205893
DAN00594 | Mast | Damwâld | Blauhússtrjitte | ST 5,5 EU CVL R7035 Lichtgrijs | 02-04-2012 | FORTIKA S22-FLAT-96MPLED-L19-1525LM-2700K-10,3W/420mA-ZHAGA-R9007 | 8-3-2024 | 96MPLED-L19-1525LM-2700K | 8-3-2024 | Xitanium SR |  | 195884.88013443808 | 589249.2405175361 | 53.2881822026809 | 6.00027567084764
DAN00595 | Mast | Damwâld | De Coninckstrjitte | ST 5,5 EU CVL R7035 Lichtgrijs | 02-01-1999 | FORTIKA S22-FLAT-96MPLED-L19-1525LM-2700K-10,3W/420mA-ZHAGA-R9007 | 30-11-2023 | 96MPLED-L19-1525LM-2700K | 30-11-2023 | Xitanium SR | SDU | 195909.46245408762 | 589257.9417465944 | 53.2882585004417 | 6.00064537198766
DAN00596 | Mast | Damwâld | De Coninckstrjitte | ST 5,5 EU CVL R7035 Lichtgrijs | 02-01-1999 | FORTIKA S22-FLAT-96MPLED-L19-1525LM-2700K-10,3W/420mA-ZHAGA-R9007 | 30-11-2023 | 96MPLED-L19-1525LM-2700K | 30-11-2023 | Xitanium SR | SDU | 195951.83742470143 | 589255.9877915501 | 53.2882376975833 | 6.00128049681099
DAN00597 | Mast | Damwâld | De Coninckstrjitte | ST 5,5 EU CVL R7035 Lichtgrijs | 02-01-1999 | FORTIKA S22-FLAT-96MPLED-L19-1525LM-2700K-10,3W/420mA-ZHAGA-R9007 | 30-11-2023 | 96MPLED-L19-1525LM-2700K | 30-11-2023 | Xitanium SR | SDU | 195991.9574157023 | 589272.4003188526 | 53.2883820854544 | 6.00188416131413
DAN00598 | Mast | Damwâld | De Coninckstrjitte | ST 5,5 EU CVL R7035 Lichtgrijs | 02-01-1999 | FORTIKA S22-FLAT-96MPLED-L19-1525LM-2700K-10,3W/420mA-ZHAGA-R9007 | 30-11-2023 | 96MPLED-L19-1525LM-2700K | 30-11-2023 | Xitanium SR | SDU | 196032.0686089655 | 589279.8148337092 | 53.2884456247061 | 6.00248654467487
DAN00599 | Mast | Damwâld | De Coninckstrjitte | ST 5,5 EU CVL R7035 Lichtgrijs | 02-01-1999 | FORTIKA S22-FLAT-96MPLED-L19-1525LM-2700K-10,3W/420mA-ZHAGA-R9007 | 30-11-2023 | 96MPLED-L19-1525LM-2700K | 30-11-2023 | Xitanium SR | SDU | 196070.9766813138 | 589282.8754797397 | 53.2884701343586 | 6.0030703314208
DAN00600 | Mast | Damwâld | Johannes Douweswei | ST 5,5 EU CVL R7035 Lichtgrijs | 02-01-1999 | FORTIKA S22-FLAT-96MPLED-L19-1525LM-2700K-10,3W/420mA-ZHAGA-R9007 | 30-11-2023 | 96MPLED-L19-1525LM-2700K | 30-11-2023 | Xitanium SR | SDU | 196060.25016596715 | 589315.6333125945 | 53.2887652847811 | 6.00291369759321
DAN00601 | Mast | Damwâld | Johannes Douweswei | AL 5,5 EU CON BLANK | 02-01-1999 | FORTIKA S22-FLAT-96MPLED-L19-1525LM-2700K-10,3W/420mA-ZHAGA-R9007 | 30-11-2023 | 96MPLED-L19-1525LM-2700K | 30-11-2023 | Xitanium SR | SDU | 196055.03981363878 | 589354.7722350861 | 53.2891173445022 | 6.00284059141056
DAN00602 | Mast | Damwâld | Johannes Douweswei | ST 5,5 EU CVL R7035 Lichtgrijs | 02-01-1999 | FORTIKA S22-FLAT-96MPLED-L19-1525LM-2700K-10,3W/420mA-ZHAGA-R9007 | 8-3-2024 | 96MPLED-L19-1525LM-2700K | 8-3-2024 | Xitanium SR |  | 196053.51232184315 | 589448.9488707478 | 53.2899636292715 | 6.00282976500062
DAN00603 | Mast | Damwâld | Uilke Reitseswei | ST 5,5 EU CVL R7035 Lichtgrijs | 03-04-2012 | FORTIKA S22-FLAT-96MPLED-L19-1525LM-2700K-10,3W/420mA-ZHAGA-R9007 | 15-12-2023 | 96MPLED-L19-1525LM-2700K | 15-12-2023 | Xitanium SR | SDU | 195987.35998987377 | 589432.7036056834 | 53.2898227471837 | 6.0018357508795
DAN00604 | Mast | Damwâld | Ringhersmastrjitte | ST 5,5 EU CVL R7035 Lichtgrijs | 02-01-1999 | FORTIKA S22-FLAT-96MPLED-L19-1525LM-2700K-10,3W/420mA-ZHAGA-R9007 | 30-11-2023 | 96MPLED-L19-1525LM-2700K | 30-11-2023 | Xitanium SR | SDU | 195999.43510654988 | 589356.0184490251 | 53.2891328121904 | 6.00200699170611
DAN00605 | Mast | Damwâld | Ringhersmastrjitte | ST 5,5 EU CVL R7035 Lichtgrijs | 02-01-1999 | FORTIKA S22-FLAT-96MPLED-L19-1525LM-2700K-10,3W/420mA-ZHAGA-R9007 | 30-11-2023 | 96MPLED-L19-1525LM-2700K | 30-11-2023 | Xitanium SR | SDU | 195966.76777969472 | 589344.0475033377 | 53.2890277606729 | 6.00151563257411
DAN00606 | Mast | Damwâld | Ringhersmastrjitte | ST 5,5 EU CON R7035 Lichtgrijs | 10-12-1991 | FORTIKA S22-FLAT-96MPLED-L19-1525LM-2700K-10,3W/420mA-ZHAGA-R9007 | 30-11-2023 | 96MPLED-L19-1525LM-2700K | 30-11-2023 | Xitanium SR | SDU | 195933.92769660568 | 589339.9422089568 | 53.2889933924773 | 6.00102269120203
DAN00607 | Mast | Damwâld | Ringhersmastrjitte | ST 5,5 EU CVL R7035 Lichtgrijs | 02-01-1999 | Orange Lighting Fortika-S22, Flat, lens L19, 1525lm/2700K/10,3W/420mA | 20-12-2023 | lens L19, 1525lm | 20-12-2023 | Xitanium |  | 195947.92614090748 | 589312.8545620901 | 53.2887489397929 | 6.00122912420009
DAN00608 | Mast | Damwâld | Ringhersmastrjitte | ST 5,5 EU CVL R7035 Lichtgrijs | 03-04-2012 | FORTIKA S22-FLAT-96MPLED-L19-1525LM-2700K-10,3W/420mA-ZHAGA-R9007 | 30-11-2023 | 96MPLED-L19-1525LM-2700K | 30-11-2023 | Xitanium SR | SDU | 195940.5788584291 | 589285.5659282889 | 53.2885043172292 | 6.00111546726105
DAN00609 | Mast | Broeksterwâld | Kavelwei | ST 5,5 EU CVL R7016 Antracietgrijs | 09-02-2023 | BRISA-FG-16LED-L2WG6-LCW1-2150LM-2700K-15,6W-R7016 | 9-2-2023 | 16LED-L2WG6-C7-2150LM-2700K | 9-2-2023 | Xi 40W SR |  | 195494.65571693497 | 587678.9028173648 | 53.2741025444892 | 5.9942260552893
DAN00610 | Mast | Broeksterwâld | Kavelwei | ST 5,5 EU CVL R7016 Antracietgrijs | 09-02-2023 | BRISA-FG-16LED-L2WG6-LCW1-2150LM-2700K-15,6W-R7016 | 9-2-2023 | 16LED-L2WG6-C7-2150LM-2700K | 9-2-2023 | Xi 40W SR |  | 195514.27371989004 | 587669.7552234938 | 53.2740188669068 | 5.99451895676358
DAN00611 | Mast | Broeksterwâld | Johannes Tabesstrjitte | ST 5,5 EU CON R7035 Lichtgrijs | 17-09-1987 | FORTIKA S22-FLAT-96MPLED-L19-1525LM-2700K-10,3W/420mA-ZHAGA-R9007 | 16-10-2024 | 96MPLED-L19-1525LM-2700K | 16-10-2024 | Xitanium SR |  | 195540.67219874993 | 587564.7387160135 | 53.2730732962444 | 5.99490136005932
DAN00612 | Mast | Broeksterwâld | Johannes Tabesstrjitte | ST 5,5 EU CON R7035 Lichtgrijs | 17-09-1987 | FORTIKA S22-FLAT-96MPLED-L19-1525LM-2700K-10,3W/420mA-ZHAGA-R9007 | 12-1-2024 | 96MPLED-L19-1525LM-2700K | 12-1-2024 | Xitanium SR |  | 195570.06878958477 | 587572.5508138483 | 53.2731412569008 | 5.99534297014588
DAN00613 | Mast | Broeksterwâld | Johannes Tabesstrjitte | AL 5,5 EU CON BLANK | 12-09-1997 | FORTIKA S22-FLAT-96MPLED-L19-1525LM-2700K-10,3W/420mA-ZHAGA-R9007 | 12-1-2024 | 96MPLED-L19-1525LM-2700K | 12-1-2024 | Xitanium SR |  | 195599.83363371485 | 587570.2286044187 | 53.2731181316428 | 5.99578881715424
DAN00614 | Mast | Broeksterwâld | Johannes Tabesstrjitte | ST 5,5 EU CON R7035 Lichtgrijs | 17-09-1987 | FORTIKA S22-FLAT-96MPLED-L19-1525LM-2700K-10,3W/420mA-ZHAGA-R9007 | 12-1-2024 | 96MPLED-L19-1525LM-2700K | 12-1-2024 | Xitanium SR |  | 195628.81423049522 | 587507.307722824 | 53.2725505878757 | 5.99621522460067
DAN00615 | Mast | Readtsjerk | Tsjerkewei | ST 8,0 EU CVL R7035 Lichtgrijs | 21-06-1995 | Brisa 16L Zhaga LCW1 2750L 3000K | 15-12-2020 | LED | 1-12-2020 | LEDDriver |  | 190773.9995347163 | 585782.9898526898 | 53.2574044830832 | 5.92325492166067
DAN00619 | Mast | Broeksterwâld | Haadwei | ST 8,0 EU CVL R7035 Lichtgrijs | 07-06-2006 | Indal ARC 80 | 7-6-2006 | 70W SON-T PLUS | 7-6-2006 | evsa |  | 196128.9996642036 | 587484.9850267405 | 53.2723117617873 | 6.003709461066539
DAN00620 | Mast | Broeksterwâld | Haadwei | ST 8,0 EU CVL R7035 Lichtgrijs | 05-03-2001 | FORTIKA S22-FLAT-96MPLED-L19-1525LM-2700K-10,3W/420mA-ZHAGA-R9007 | 13-3-2024 | 96MPLED-L19-1525LM-2700K | 13-3-2024 | Xitanium SR |  | 196126.99966542242 | 587437.9850617796 | 53.271889623399 | 6.00367345138868
DAN00621 | Mast | Wâlterswâld | Tsjerkeloane | ST 8,0 EU CON R7035 Lichtgrijs | 08-01-1991 | Philips BGS451 | 1-1-2013 | grn20 led 16w | 8-1-1991 | Xitanium |  | 197694.3535747605 | 589681.693296724 | 53.2919261812635 | 6.02746463653432
DAN00622 | Mast | Wâlterswâld | Tsjerkeloane | ST 8,0 EU CVL R7035 Lichtgrijs | 01-01-2000 | Philips BGS451 | 1-1-2013 | grn20 led 16w | 1-1-1994 | Xitanium |  | 197695.68111220966 | 589737.3115639554 | 53.2924257971756 | 6.02749196224873
DAN00623 | Mast | Wâlterswâld | Tsjerkeloane | 8m staal gecoat | 21-01-2025 | Philips BGS451 | 1-1-2013 | grn20 led 16w | 1-1-1994 | Xitanium |  | 197684.4399761372 | 589793.7363706947 | 53.2929336641804 | 6.02733092055056
DAN00624 | Mast | Wâlterswâld | Fuldastrjitte | ST 5,5 EU CON R7035 Lichtgrijs | 15-01-1992 | FORTIKA S22-FLAT-96MPLED-L19-1525LM-2700K-10,3W/420mA-ZHAGA-R9007 | 5-12-2023 | 96MPLED-L19-1525LM-2700K | 5-12-2023 | Xitanium SR | SDU | 197724.04130754538 | 589799.111003999 | 53.292978788336 | 6.02792548637736
DAN00625 | Mast | Wâlterswâld | Fuldastrjitte | 5,5m staal gecoat | 13-01-2025 | FORTIKA S22-FLAT-96MPLED-L19-1525LM-2700K-10,3W/420mA-ZHAGA-R9007 | 13-1-2025 | L19 1525 lumen | 13-1-2025 | Xitanium |  | 197806.62272269058 | 589803.3693566836 | 53.2930104371613 | 6.02916442041451
DAN00626 | Mast | Damwâld | Doniawei | ST 8,0 EU CVL R7035 Lichtgrijs | 01-01-2000 | Philips BGS451 | 1-1-2013 | grn20 led 16w | 1-1-1987 | Xitanium |  | 196662.31061939237 | 589525.6500251114 | 53.2906056449694 | 6.01196848032517
DAN00627 | Mast | Rinsumageast | Rjochthússtrjitte | STV.CVJ.5,5M.EU.600x60MM GECOAT | 07-05-2025 | Teceo 1 | 13-2-2017 | 16X LED 26W | 7-5-2025 | Driver | Dynadimmer | 192287.99945916064 | 590022.9863463753 | 53.2953974602216 | 5.9464335085553
DAN00628 | Mast | Rinsumageast | De Fintsjes | ST 5,5 EU CON R7035 Lichtgrijs | 01-01-2000 | Teceo 1 | 13-2-2017 | 16X LED 26W | 27-2-2017 | Driver | Dynadimmer | 192306.86632279423 | 589988.9848447628 | 53.2950906407334 | 5.94671248556439
DAN00629 | Mast | Rinsumageast | De Fintsjes | STV.CVJ.5,5M.EU.600x60MM GECOAT | 06-05-2025 | Teceo 1 | 13-2-2017 | 16X LED 26W | 6-5-2025 | Driver | Dynadimmer | 192331.96211893545 | 589977.7712260361 | 53.2949881332965 | 5.94708752902866
DAN00630 | Mast | Rinsumageast | D.K. Boersmastrjitte | STV.CVJ.5,5M.EU.600x60MM GECOAT | 07-05-2025 | Teceo 1 | 13-2-2017 | 16X LED 26W | 7-5-2025 | Driver | Dynadimmer | 192337.8726999255 | 590017.2999916797 | 53.2953428842294 | 5.94718077938731
DAN00631 | Mast | Rinsumageast | D.K. Boersmastrjitte | STV.CVJ.5,5M.EU.600x60MM GECOAT | 07-05-2025 | Teceo 1 | 13-2-2017 | 16X LED 26W | 7-5-2025 | Driver | Dynadimmer | 192375.55974070213 | 590031.4112131438 | 53.2954670368066 | 5.94774760815232
DAN00632 | Mast | Rinsumageast | D.K. Boersmastrjitte | ST 5,5 EU CVL R7035 Lichtgrijs | 26-07-2017 | Teceo 1 | 13-2-2017 | 16X LED 26W | 27-2-2017 | Driver | Dynadimmer | 192405.37433487768 | 590057.0440044787 | 53.295695258862 | 5.9481977256249
DAN00633 | Mast | Rinsumageast | D.K. Boersmastrjitte | STV.CVJ.5,5M.EU.600x60MM GECOAT | 06-05-2025 | Teceo 1 | 13-2-2017 | 16X LED 26W | 6-5-2025 | Driver | Dynadimmer | 192437.9840902115 | 590014.6625303966 | 53.2953121785047 | 5.94868180964326
DAN00634 | Mast | Rinsumageast | Skoallestrjitte | STV.CVJ.5,5M.EU.600x60MM GECOAT | 06-05-2025 | Teceo 1 | 13-2-2017 | 16X LED 26W | 6-5-2025 | Driver | Dynadimmer | 192520.0511590853 | 590039.8512906389 | 53.2955327391655 | 5.94991549561935
DAN00635 | Mast | Rinsumageast | Skoallestrjitte | STV.CVJ.5,5M.EU.600x60MM GECOAT | 30-04-2025 | Teceo 1 | 13-2-2017 | 16X LED 26W | 30-4-2025 | Driver | Dynadimmer | 192547.1145499979 | 590053.8169096101 | 53.295656317572 | 5.950322996989
DAN00647 | Mast | Feanwâlden | Suderwei | ST 4,0 PT CON R7016 Antracietgrijs | 05-11-2018 | PRUNUS-A1-L2WG4-C7-1600LM-3000K | 18-7-2023 | LED 1600LM 3000K C7 | 18-7-2023 | Xi 40W LP |  | 194979.56974504754 | 583077.2094945931 | 53.232794976357 | 5.9859317196423
DAN00685 | Mast | Feanwâlden | De Wâl | ST 4,0 PT CON R7016 Antracietgrijs | 05-11-2018 | PRUNUS-A1-16LED-L2WG6-C7-1600LM-2700K-13,0W-R7016 | 21-2-2024 | Led2Well | 21-2-2024 | Xi 40W LP |  | 194894.0241747231 | 582828.9646147747 | 53.230570856942 | 5.9846198418243
DAN00686 | Mast | Feanwâlden | Mûnestrjitte | ST 5,5 EU CON R7035 Lichtgrijs | 01-06-2011 | PH FGS224 | 1-6-2011 | 36W PLL 830 | 1-6-2011 | Elektronisch | Dynadimmer | 195020.8098041764 | 583216.5071794628 | 53.2340434955441 | 5.98656664792327
DAN00697 | Mast | Feanwâlden | Stinswei | ST 8,0 EU CON R7035 Lichtgrijs | 17-12-1991 | Lightronics Brisa+ | 22-12-2016 | 48X LED 54W | 12-1-2017 | Driver | Dynadimmer | 195052.73540490563 | 583474.4321537291 | 53.2363585839822 | 5.98707692200682
DAN00698 | Mast | Feanwâlden | Stinswei | ST 8,0 EU CVL R7035 Lichtgrijs | 17-12-1991 | Lightronics Brisa+ | 22-12-2016 | 48X LED 54W | 12-1-2017 | Driver | Dynadimmer | 195044.9997298465 | 583505.9884450791 | 53.236642698812 | 5.986965007932
DAN00699 | Mast | Feanwâlden | Stinswei | ST 8,0 EU CVL R7035 Lichtgrijs | 01-06-2011 | Lightronics Brisa+ | 22-12-2016 | 48X LED 54W | 12-1-2017 | Driver | Dynadimmer | 195060.0276649511 | 583523.0343178856 | 53.2367947322968 | 5.98719219680261
DAN00700 | Mast | Feanwâlden | Stinswei | ST 8,0 EU CVL R7035 Lichtgrijs | 01-01-2000 | Lightronics Brisa+ | 22-12-2016 | 48X LED 54W | 12-1-2017 | Driver | Dynadimmer | 195052.99972880707 | 583560.9884058194 | 53.237136278907 | 5.987091679986
DAN00701 | Mast | Feanwâlden | Stinswei | ST 8,0 EU CVL R7035 Lichtgrijs | 01-01-1984 | Lightronics Brisa+ | 22-12-2016 | 48X LED 54W | 12-1-2017 | Driver | Dynadimmer | 195066.99972881365 | 583579.9883849805 | 53.237305946901 | 5.987303720989
DAN00702 | Mast | Feanwâlden | Stinswei | ST 8,0 EU CVL R7035 Lichtgrijs | 01-06-2011 | Lightronics Brisa+ | 22-12-2016 | 48X LED 54W | 12-1-2017 | Driver | Dynadimmer | 195058.12579192864 | 583602.0294989413 | 53.2375046524909 | 5.98717357135004
DAN00703 | Mast | Feanwâlden | Stinswei | ST 8,0 EU CVL R7035 Lichtgrijs | 01-06-2011 | Lightronics Brisa+ | 22-12-2016 | 48X LED 54W | 12-1-2017 | Driver | Dynadimmer | 195064.37431343703 | 583630.3974582618 | 53.2377590728584 | 5.98727069305233
DAN00704 | Mast | Feanwâlden | Stinswei | ST 8,0 EU CVL R7035 Lichtgrijs | 13-01-2017 | Lightronics Brisa+ | 13-1-2017 | 48X LED 54W | 13-1-2017 | Driver | Dynadimmer | 195081.68589640415 | 583655.4703295074 | 53.2379830577907 | 5.9875330925974
DAN00705 | Mast | Feanwâlden | Haadstrjitte | ST 8,0 EU CVL R7035 Lichtgrijs | 01-06-2011 | Lightronics Brisa+ | 22-12-2016 | 48X LED 54W | 12-1-2017 | Driver | Dynadimmer | 195087.70789499045 | 583680.3633480899 | 53.2382062721986 | 5.98762639094882
DAN00706 | Mast | Feanwâlden | Haadstrjitte | ST 8,0 EU CON R7035 Lichtgrijs | 16-09-1987 | Lightronics Brisa+ | 22-12-2016 | 48X LED 54W | 12-1-2017 | Driver | Dynadimmer | 195106.111867168 | 583698.4686469238 | 53.2383675702801 | 5.98790428504308
DAN00707 | Mast | Feanwâlden | Haadstrjitte | ST 8,0 EU CVL R7035 Lichtgrijs | 01-01-2000 | Lightronics Brisa+ | 22-12-2016 | 48X LED 54W | 12-1-2017 | Driver | Dynadimmer | 195120.99972747156 | 583705.9882716384 | 53.238434018363 | 5.988128197727
DAN00708 | Mast | Feanwâlden | Haadstrjitte | ST 8,0 EU CVL R7035 Lichtgrijs | 13-01-2017 | Lightronics Brisa+ | 13-1-2017 | 48X LED 54W | 13-1-2017 | Driver | Dynadimmer | 195155.3686064822 | 583713.314956849 | 53.2384972705967 | 5.98864385154552
DAN00709 | Mast | Feanwâlden | Haadstrjitte | ST 8,0 EU CVL R7035 Lichtgrijs | 01-06-2011 | Lightronics Brisa+ | 22-12-2016 | 48X LED 54W | 12-1-2017 | Driver | Dynadimmer | 195170.86576641383 | 583737.355971753 | 53.2387121173973 | 5.9888789590537
DAN00710 | Mast | Feanwâlden | Haadstrjitte | ST 8,0 EU CON R7035 Lichtgrijs | 16-09-1987 | Brisa | 17-2-2021 | 48X LED 54W | 17-2-2021 | LED Driver | Dynadimmer | 195195.71051726214 | 583737.4359676356 | 53.2387109700579 | 5.98925106733521
DAN00720 | Mast | Feanwâlden | Haadstrjitte | ST 4,0 PT CON R8003 Leembruin | 26-05-2015 | BDS651 | 26-5-2015 | LED 25W | 26-5-2015 | Driver | RF OLC | 195404.42947216242 | 583869.3326133075 | 53.239880347232 | 5.992393639568
DAN00721 | Mast | Feanwâlden | Haadstrjitte | ST 4,0 PT CON R8003 Leembruin | 01-06-2015 | BDS651 | 1-6-2015 | LED 25W | 1-6-2015 | Elektronisch | RF OLC | 195412.19693295172 | 583893.0680959382 | 53.240093025294 | 5.992512963912
DAN00723 | Mast | Feanwâlden | Haadstrjitte | ST 9,0 PT URBAN SCENE | 14-08-2015 | CGP701 | 14-8-2015 | 150W CDM-T 830 | 6-11-2025 | evsa |  | 195456.51833400415 | 583908.745325077 | 53.240230536193 | 5.993178759632
DAN00724 | Mast | Feanwâlden | Haadstrjitte | ST 4,0 PT CON R8003 Leembruin | 08-07-2015 | BDS651 | 8-7-2015 | LED 25W | 8-7-2015 | Driver | RF OLC | 195464.234133807 | 583927.4143080726 | 53.240397694552 | 5.993296676309
DAN00726 | Mast | Feanwâlden | Haadstrjitte | ST 4,0 PT CON R8003 Leembruin | 14-08-2015 | BDS651 | 14-8-2015 | LED 40W | 14-8-2015 | Driver | RF OLC | 195527.29063528482 | 583953.5812498834 | 53.240628032749 | 5.994244409788
DAN00727 | Mast | Feanwâlden | Haadstrjitte | ST 4,0 PT CON R8003 Leembruin | 20-09-2015 | BDS651 | 20-9-2015 | LED 40W | 20-9-2015 | Driver | RF OLC | 195537.06573526494 | 583970.0778327549 | 53.240775514851 | 5.994392900767
DAN00728 | Mast | Feanwâlden | Haadstrjitte | ST 4,0 PT CON R8003 Leembruin | 20-09-2015 | BDS651 | 20-9-2015 | LED 40W | 20-9-2015 | Driver | RF OLC | 195560.221735795 | 583979.5728113522 | 53.240859072583 | 5.994740922923
DAN00731 | Mast | Feanwâlden | Haadstrjitte | ST 8,0 EU CVL R7035 Lichtgrijs | 01-01-2000 | Lightronics Brisa+ | 22-12-2016 | 48X LED 54W | 12-1-2017 | Driver | Dynadimmer | 195616.99973634907 | 584035.9877374748 | 53.241361655814 | 5.995598464399
DAN00732 | Mast | Feanwâlden | Oastein | ST 8,0 EU CON R7035 Lichtgrijs | 17-12-1991 | Lightronics Brisa+ | 22-12-2016 | 48X LED 54W | 12-1-2017 | Driver | Dynadimmer | 195630.9543461533 | 584064.1809490069 | 53.2416139135806 | 5.99581104356127
DAN00733 | Mast | Feanwâlden | Oastein | ST 8,0 EU CVL R7035 Lichtgrijs | 01-01-2000 | Lightronics Brisa+ | 22-12-2016 | 48X LED 54W | 12-1-2017 | Driver | Dynadimmer | 195654.3204868346 | 584069.5288060256 | 53.2416601890934 | 5.99616169734241
DAN00734 | Mast | Feanwâlden | Oastein | ST 8,0 EU CVL R7035 Lichtgrijs | 13-01-2017 | Lightronics Brisa+ | 13-1-2017 | 48X LED 54W | 13-1-2017 | Driver | Dynadimmer | 195698.03473036707 | 584109.2905921607 | 53.2420141267659 | 5.99682148895343
DAN00735 | Mast | Feanwâlden | Oastein | ST 8,0 EU CVL R7035 Lichtgrijs | 13-01-2017 | Lightronics Brisa+ | 13-1-2017 | 48X LED 54W | 13-1-2017 | Driver | Dynadimmer | 195735.4063202783 | 584165.0822049342 | 53.2425125725411 | 5.99738832461311
DAN00736 | Mast | Feanwâlden | Falkenawei | ST 5,5 EU CON R7035 Lichtgrijs | 01-06-2011 | PH FGS224 | 1-6-2011 | 36W PLL 830 | 1-6-2011 | Elektronisch | Dynadimmer | 195006.9997292385 | 583478.9884860084 | 53.236402944885 | 5.98639254652662
DAN00737 | Mast | Feanwâlden | Falkenawei | ST 5,5 EU CVL R7035 Lichtgrijs | 02-01-1999 | FORTIKA S22-FLAT-96MPLED-L19-1525LM-2700K-10,3W/420mA-ZHAGA-R9007 | 6-2-2024 | 96MPLED-L19-1525LM-2700K | 6-2-2024 | Xitanium SR |  | 194995.43216185528 | 583518.9896435849 | 53.2367632233427 | 5.98622429262248
DAN00738 | Mast | Feanwâlden | Falkenawei | ST 5,5 EU CVL R7035 Lichtgrijs | 02-01-1999 | FORTIKA S22-FLAT-96MPLED-L19-1525LM-2700K-10,3W/420mA-ZHAGA-R9007 | 6-2-2024 | 96MPLED-L19-1525LM-2700K | 6-2-2024 | Xitanium SR |  | 194968.91106906338 | 583554.9583552117 | 53.2370883870166 | 5.98583158396667
DAN00739 | Mast | Feanwâlden | Falkenawei | ST 5,5 EU CON R7035 Lichtgrijs | 01-06-2011 | PH FGS224 | 1-6-2011 | 36W PLL 830 | 1-6-2011 | Elektronisch | Dynadimmer | 194957.7616676996 | 583594.661936729 | 53.2374459596413 | 5.9856695483617
DAN00740 | Mast | Feanwâlden | Spoarloane | ST 5,5 EU CON R7035 Lichtgrijs | 01-06-2011 | PH FGS224 | 1-6-2011 | 36W PLL 830 | 1-6-2011 | Elektronisch | Dynadimmer | 195079.63254261384 | 583603.9246149755 | 53.237520069519 | 5.9874959042965
DAN00741 | Mast | Feanwâlden | Spoarloane | ST 5,5 EU CON R7035 Lichtgrijs | 01-06-2011 | PH FGS224 | 1-6-2011 | 36W PLL 830 | 1-6-2011 | Elektronisch | Dynadimmer | 195096.99973024614 | 583561.9883769937 | 53.2371419679086 | 5.98775076625177
DAN00742 | Mast | Feanwâlden | Spoarloane | ST 5,5 EU CON R7035 Lichtgrijs | 01-06-2011 | PH FGS224 | 1-6-2011 | 36W PLL 830 | 1-6-2011 | Elektronisch | Dynadimmer | 195111.14676745737 | 583532.5459542982 | 53.2368763650384 | 5.98795895902806
DAN00743 | Mast | Feanwâlden | Spoarloane | ST 5,5 EU CON R7035 Lichtgrijs | 01-06-2011 | PH FGS224 | 1-6-2011 | 36W PLL 830 | 1-6-2011 | Elektronisch | Dynadimmer | 195127.66974283336 | 583499.6986282084 | 53.2365799902718 | 5.98820230619048
DAN00744 | Mast | Feanwâlden | Spoarloane | ST 5,5 EU CON R7035 Lichtgrijs | 01-06-2011 | PH FGS224 | 1-6-2011 | 36W PLL 830 | 1-6-2011 | Elektronisch | Dynadimmer | 195141.9997340071 | 583471.9884043342 | 53.2363299367916 | 5.98841345003076
DAN00745 | Mast | Feanwâlden | Boargemaster Faberwei | 5,5m staal gecoat | 24-09-2024 | FORTIKA S22-FLAT-96MPLED-L19-1525LM-2700K-10,3W/420mA-ZHAGA-R9007 | 24-9-2024 | L19 1525 lumen | 24-9-2024 | Xitanium |  | 195076.98918462408 | 583720.5953878509 | 53.2385685630691 | 5.98747088244311
DAN00746 | Mast | Feanwâlden | Boargemaster Faberwei | ST 5,5 EU CVL R7035 Lichtgrijs | 07-09-2022 | FORTIKA S22-FLAT-96MPLED-L19-1525LM-2700K-10,3W/420mA-ZHAGA-R9007 | 7-2-2024 | 96MPLED-L19-1525LM-2700K | 7-2-2024 | Xitanium SR |  | 195061.34686612 | 583759.5380896009 | 53.2389196376229 | 5.98724146945827
DAN00753 | Mast | Feanwâlden | De Finnen | ST 5,5 EU CON R7035 Lichtgrijs | 01-06-2011 | PH FGS224 | 1-6-2011 | 36W PLL 830 XTRA | 17-12-2021 | EVSA PH 1 x PLL 36 LANG dimbaar | Dynadimmer | 195386.45475870164 | 583902.8012468113 | 53.2401824222385 | 5.99212863755552
DAN00754 | Mast | Feanwâlden | De Finnen | ST 5,5 EU CON R7035 Lichtgrijs | 01-06-2011 | PH FGS224 | 1-6-2011 | 36W PLL 830 | 1-6-2011 | Elektronisch | Dynadimmer | 195360.5468220617 | 583932.6843157656 | 53.2404528787074 | 5.99174436074737
DAN00755 | Mast | Feanwâlden | De Finnen | ST 5,5 EU CVL R7035 Lichtgrijs | 02-04-1997 | FORTIKA S22-FLAT-96MPLED-L19-1525LM-2700K-10,3W/420mA-ZHAGA-R9007 | 7-2-2024 | 96MPLED-L19-1525LM-2700K | 7-2-2024 | Xitanium SR |  | 195329.9623219079 | 583976.6385978585 | 53.2408501172157 | 5.9912918034448
DAN00758 | Mast | Feanwâlden | Swellestrjitte | ST 5,5 EU CON R7035 Lichtgrijs | 01-06-2011 | PH FGS224 | 1-6-2011 | 36W PLL 830 | 1-6-2011 | Elektronisch | Dynadimmer | 195709.53122361138 | 583834.552261429 | 53.2395447135486 | 5.99695883651686
DAN00759 | Mast | Feanwâlden | Swellestrjitte | ST 5,5 EU CVL R7035 Lichtgrijs | 02-01-1999 | FORTIKA S22-FLAT-96MPLED-L19-1525LM-2700K-10,3W/420mA-ZHAGA-R9007 | 5-2-2024 | 96MPLED-L19-1525LM-2700K | 5-2-2024 | Xitanium SR |  | 195652.4077102716 | 583929.0528700924 | 53.2403981506803 | 5.99611525475819
DAN00760 | Mast | Feanwâlden | Toarteldostrjitte | ST 5,5 EU CVL R7035 Lichtgrijs | 02-01-1999 | FORTIKA S22-FLAT-96MPLED-L19-1525LM-2700K-10,3W/420mA-ZHAGA-R9007 | 5-2-2024 | 96MPLED-L19-1525LM-2700K | 5-2-2024 | Xitanium SR |  | 195676.02702025336 | 584002.9826966963 | 53.2410606187662 | 5.99647838256499
DAN00761 | Mast | Feanwâlden | Toarteldostrjitte | ST 5,5 EU CVL R7035 Lichtgrijs | 02-01-1999 | FORTIKA S22-FLAT-96MPLED-L19-1525LM-2700K-10,3W/420mA-ZHAGA-R9007 | 5-2-2024 | 96MPLED-L19-1525LM-2700K | 5-2-2024 | Xitanium SR |  | 195721.71207885514 | 583922.3955096022 | 53.2403330629297 | 5.99715241653548
DAN00762 | Mast | Feanwâlden | Toarteldostrjitte | ST 5,5 EU CVL R7035 Lichtgrijs | 02-01-1999 | FORTIKA S22-FLAT-96MPLED-L19-1525LM-2700K-10,3W/420mA-ZHAGA-R9007 | 5-2-2024 | 96MPLED-L19-1525LM-2700K | 5-2-2024 | Xitanium SR |  | 195750.29625398578 | 583876.8236782239 | 53.2399214209555 | 5.99757474955276
DAN00763 | Mast | Feanwâlden | Ljurkstrjitte | ST 5,5 EU CVL R7035 Lichtgrijs | 02-01-1999 | Teceo 1 | 17-2-2017 | 16X LED 26W | 27-2-2017 | Driver | Dynadimmer | 195788.28535775887 | 583939.4513724725 | 53.2404812390174 | 5.99815168389972
DAN00764 | Mast | Feanwâlden | Ljurkstrjitte | ST 5,5 EU CVL R7035 Lichtgrijs | 02-01-1999 | Teceo 1 | 17-2-2017 | 16X LED 26W | 27-2-2017 | Driver | Dynadimmer | 195778.92213562375 | 583971.9113645989 | 53.2407736075525 | 5.99801557014724
DAN00765 | Mast | De Westereen | Daniël Bosmastrjitte | ST 5,5 EU CVL R7035 Lichtgrijs | 02-01-1999 | FORTIKA S22-FLAT-96MPLED-L19-1525LM-2700K-10,3W/420mA-ZHAGA-R9007 | 14-2-2024 | 96MPLED-L19-1525LM-2700K | 14-2-2024 | Xitanium SR |  | 198192.85825596147 | 586014.4037259753 | 53.2589358920482 | 6.03444543411698
DAN00766 | Mast | De Westereen | Daniël Bosmastrjitte | ST 5,5 EU CVL R7035 Lichtgrijs | 02-01-1999 | FORTIKA S22-FLAT-96MPLED-L19-1525LM-2700K-10,3W/420mA-ZHAGA-R9007 | 12-2-2024 | 96MPLED-L19-1525LM-2700K | 12-2-2024 | Xitanium SR |  | 198207.14005552873 | 586052.9083427264 | 53.2592806999781 | 6.03466461886905
DAN00767 | Mast | De Westereen | Daniël Bosmastrjitte | ST 5,5 EU CVL R7035 Lichtgrijs | 02-01-1999 | FORTIKA S22-FLAT-96MPLED-L19-1525LM-2700K-10,3W/420mA-ZHAGA-R9007 | 12-2-2024 | 96MPLED-L19-1525LM-2700K | 12-2-2024 | Xitanium SR |  | 198225.11343023105 | 586013.6760336605 | 53.2589267471313 | 6.0349286425125
DAN00768 | Mast | De Westereen | Daniël Bosmastrjitte | ST 5,5 EU CVL R7035 Lichtgrijs | 02-01-1999 | FORTIKA S22-FLAT-96MPLED-L19-1525LM-2700K-10,3W/420mA-ZHAGA-R9007 | 12-2-2024 | 96MPLED-L19-1525LM-2700K | 12-2-2024 | Xitanium SR |  | 198248.22011152375 | 585998.2128565935 | 53.2587859428258 | 6.0352727837083
DAN00769 | Mast | De Westereen | Daniël Bosmastrjitte | 5,5m staal gecoat | 07-11-2024 | FORTIKA S22-FLAT-96MPLED-L19-1525LM-2700K-10,3W/420mA-ZHAGA-R9007 | 7-11-2024 | L19 1525 lumen | 7-11-2024 | Xitanium |  | 198261.99978309212 | 586035.9844362098 | 53.2591242035853 | 6.0354843515508305
DAN00770 | Mast | De Westereen | Daniël Bosmastrjitte | ST 5,5 EU CVL R7035 Lichtgrijs | 02-01-1999 | FORTIKA S22-FLAT-96MPLED-L19-1525LM-2700K-10,3W/420mA-ZHAGA-R9007 | 12-2-2024 | 96MPLED-L19-1525LM-2700K | 12-2-2024 | Xitanium SR |  | 198284.89792101743 | 585995.5029263564 | 53.2587586262709 | 6.03582199047538
DAN00774 | Mast | Driezum | Wâlddyk | ST 8,0 EU CVL R7035 Lichtgrijs | 22-02-2000 | FORTIKA S22-FLAT-96MPLED-L19-1525LM-2700K-10,3W/420mA-ZHAGA-R9007 | 11-3-2024 | 96MPLED-L19-1525LM-2700K | 11-3-2024 | Xitanium SR |  | 198954.19932602014 | 592216.5631543563 | 53.3145992774132 | 6.04670466545407
DAN00774_05 | Mast | Feanwâlden | Suderwei | ANWB | 01-01-1998 | [6 empty] | 194984.81973632064 | 583160.9386962838 | 53.233546898527 | 5.986020764654
DAN00775 | Mast | Wâlterswâld | Foarwei | ST 8,0 EU CVL R7035 Lichtgrijs | 01-01-2000 | Philips BGS451 | 1-1-2013 | grn20 led 16w | 1-1-1994 | Xitanium |  | 197636.72626701195 | 589663.6300723527 | 53.2917684887745 | 6.0265980905328
DAN00778 | Mast | Sibrandahûs | Burdaarderstrjitwei | ST 5,5 EU CVL R7035 Lichtgrijs | 30-03-2001 | Indal IRIS 2551 | 30-3-2001 | 36W PLL 830 | 30-3-2001 | Elektronisch | SDU | 191715.12914531847 | 591750.3523465479 | 53.3109574295076 | 5.93804059361834
DAN00779 | Mast | Sibrandahûs | Burdaarderstrjitwei | ST 5,5 EU CVL R7035 Lichtgrijs | 30-03-2001 | Indal IRIS 2551 | 30-3-2001 | 36W PLL 830 | 30-3-2001 | Elektronisch | SDU | 191603.9993852629 | 591705.9858472281 | 53.310566431753 | 5.93636833065092
DAN00780 | Mast | Driezum | Singel | ST 5,5 EU CON R7035 Lichtgrijs | 09-01-1986 | FORTIKA S22-FLAT-96MPLED-L19-1525LM-2700K-10,3W/420mA-ZHAGA-R9007 | 11-3-2024 | 96MPLED-L19-1525LM-2700K | 11-3-2024 | Xitanium SR |  | 198837.06133322316 | 589947.1334669113 | 53.2942185577965 | 6.04463621598768
DAN00781 | Mast | Driezum | Master Hofstrastrjitte | ST 5,5 EU CON R7035 Lichtgrijs | 25-01-1989 | FORTIKA S22-FLAT-96MPLED-L19-1525LM-2700K-10,3W/420mA-ZHAGA-R9007 | 13-12-2023 | 96MPLED-L19-1525LM-2700K | 13-12-2023 | Xitanium SR | SDU | 198976.43683605414 | 589944.7335541487 | 53.2941855378234 | 6.04672597089699
DAN00782 | Mast | Driezum | Master Hofstrastrjitte | ST 5,5 EU CON R7035 Lichtgrijs | 17-09-1987 | FORTIKA S22-FLAT-96MPLED-L19-1525LM-2700K-10,3W/420mA-ZHAGA-R9007 | 13-12-2023 | 96MPLED-L19-1525LM-2700K | 13-12-2023 | Xitanium SR | SDU | 198968.713260161 | 589999.7889293483 | 53.2946808362836 | 6.04661771130355
DAN00783 | Mast | Driezum | Master Hofstrastrjitte | ST 5,5 EU CON R7035 Lichtgrijs | 15-01-1992 | FORTIKA S22-FLAT-96MPLED-L19-1525LM-2700K-10,3W/420mA-ZHAGA-R9007 | 13-12-2023 | 96MPLED-L19-1525LM-2700K | 13-12-2023 | Xitanium SR | SDU | 198967.18513285834 | 590043.1184007769 | 53.2950702694951 | 6.04660074775875
DAN00784 | Mast | Driezum | Master Hofstrastrjitte | ST 5,0 EU CVL R7035 Lichtgrijs | 25-01-1989 | FORTIKA S22-FLAT-96MPLED-L19-1525LM-2700K-10,3W/420mA-ZHAGA-R9007 | 5-12-2023 | 96MPLED-L19-1525LM-2700K | 5-12-2023 | Xitanium SR | SDU | 198947.81907106168 | 590077.8072061527 | 53.29538353592 | 6.04631509075624
DAN00785 | Mast | Damwâld | Mr. P. A. Bergsmastrjitte | AL 5,5 EU CON BLANK | 10-12-1991 | Teceo 1 | 14-2-2017 | 16X LED 26W | 27-2-2017 | Driver | Dynadimmer | 195817.89527196143 | 589524.5593322451 | 53.2906610377482 | 5.99930639894933
DAN00786 | Mast | Damwâld | Mr. P. A. Bergsmastrjitte | ST 5,5 EU CON R7035 Lichtgrijs | 28-10-1986 | Teceo 1 | 14-2-2017 | 16X LED 26W | 27-2-2017 | Driver | Dynadimmer | 195822.61777098896 | 589563.6941675505 | 53.2910122993581 | 5.99938220341938
DAN00787 | Mast | Damwâld | A. Prakkenstrjitte | ST 5,5 EU CON R7035 Lichtgrijs | 16-09-1987 | Teceo 1 | 14-2-2017 | 16X LED 26W | 27-2-2017 | Driver | Dynadimmer | 195831.15392047534 | 589829.9511503255 | 53.293403937538 | 5.99954416883124
DAN00788 | Mast | De Westereen | Egbert Baarsmastrjitte | ST 3,5 PT CON R7035 Lichtgrijs | 13-01-1992 | Orange Lighting Ekra 20 heldere kap, lens 63, 1220lm/2700K/11,1W/398mA | 9-1-2025 | Lens 63, 1220lm | 9-1-2025 | Xitanium |  | 198405.90771193 | 585987.7134317859 | 53.2586788281252 | 6.03763411964621
DAN00789 | Mast | Readtsjerk | Boskwei | ST 5,5 EU CVL R7035 Lichtgrijs | 14-02-2001 | FORTIKA S22-FLAT-96MPLED-L19-1525LM-2700K-10,3W/420mA-ZHAGA-R9007 | 6-12-2023 | 96MPLED-L19-1525LM-2700K | 6-12-2023 | Xitanium SR | SDU | 189910.23565123123 | 586197.755293731 | 53.2611882906728 | 5.9103578058123
DAN00790 | Mast | Rinsumageast | Tuskenmarren | ST 8,0 EU CVL R7035 Lichtgrijs | 01-01-2000 | Brisa 16L Zhaga LCW1 2750L 2700K | 15-12-2020 | LED | 1-12-2020 | LEDDriver |  | 190392.49878334356 | 587683.625047257 | 53.2745072289748 | 5.9177485570815
DAN00791 | Mast | De Westereen | Eksterstrjitte | ST 5,5 EU CON R7035 Lichtgrijs | 07-12-1984 | Teceo 1 | 16-2-2017 | 16X LED 26W | 27-2-2017 | Driver | Dynadimmer | 198192.83511400857 | 585421.4737810128 | 53.2536084459322 | 6.03436522860929
DAN00792 | Mast | De Westereen | Eksterstrjitte | ST 5,5 EU CON R7035 Lichtgrijs | 07-12-1984 | Teceo 1 | 16-2-2017 | 16X LED 26W | 27-2-2017 | Driver | Dynadimmer | 198278.61161994448 | 585396.5133543025 | 53.2533772424339 | 6.03564696373708
DAN00793 | Mast | De Westereen | Eksterstrjitte | ST 5,5 EU CON R7035 Lichtgrijs | 15-09-1987 | Teceo 1 | 16-2-2017 | 16X LED 26W | 27-2-2017 | Driver | Dynadimmer | 198339.9725647734 | 585378.319930869 | 53.2532088058047 | 6.03656380964581
DAN00794 | Mast | Damwâld | Johannes Douweswei | ST 5,5 EU CVL R7035 Lichtgrijs | 11-06-1998 | FORTIKA S22-FLAT-96MPLED-L19-1525LM-2700K-10,3W/420mA-ZHAGA-R9007 | 30-11-2023 | 96MPLED-L19-1525LM-2700K | 30-11-2023 | Xitanium SR | SDU | 196045.91738611396 | 589429.9978811886 | 53.2897939402422 | 6.00271345135192
DAN00795 | Mast | Damwâld | Uilke Reitseswei | ST 5,5 EU CON R7035 Lichtgrijs | 11-06-2024 | FORTIKA S22-FLAT-96MPLED-L19-1525LM-2700K-10,3W/420mA-ZHAGA-R9007 | 15-12-2023 | 96MPLED-L19-1525LM-2700K | 15-12-2023 | Xitanium SR | SDU | 196017.22585804333 | 589430.3660451793 | 53.2897994520161 | 6.00228327949982
DAN00796 | Mast | Damwâld | Ringhersmastrjitte | ST 5,5 EU CVL R7035 Lichtgrijs | 04-07-1995 | FORTIKA S22-FLAT-96MPLED-L19-1525LM-2700K-10,3W/420mA-ZHAGA-R9007 | 30-11-2023 | 96MPLED-L19-1525LM-2700K | 30-11-2023 | Xitanium SR | SDU | 195986.44452118588 | 589386.4590985482 | 53.2894073152366 | 6.00181610291715
DAN00798 | Mast | Damwâld | Thiedemawei | ST 5,5 EU CVL R7035 Lichtgrijs | 01-01-2000 | Teceo 1 | 14-2-2017 | 16X LED 26W | 27-2-2017 | Driver | Dynadimmer | 195758.00844018915 | 589850.3111168286 | 53.2935924562361 | 5.99844987931725
DAN00799 | Mast | Damwâld | Thiedemawei | ST 5,5 EU CVL R7035 Lichtgrijs | 01-01-2000 | Teceo 1 | 14-2-2017 | 16X LED 26W | 27-2-2017 | Driver | Dynadimmer | 195822.67642599216 | 589869.619263297 | 53.293760999141 | 5.99942210080572
DAN00800 | Mast | Damwâld | De Halewei | ST 5,5 EU CON R7035 Lichtgrijs | 16-09-1987 | FORTIKA S22-FLAT-96MPLED-L19-1525LM-2700K-10,3W/420mA-ZHAGA-R9007 | 7-12-2023 | 96MPLED-L19-1525LM-2700K | 7-12-2023 | Xitanium SR | SDU | 195546.9480101916 | 588866.8061460875 | 53.2847718180802 | 5.99516025443837
DAN00801 | Mast | Damwâld | Mr, P, T, Van Der Herbergloane | ST 5,5 EU CVL R7035 Lichtgrijs | 02-01-1999 | FORTIKA S22-FLAT-96MPLED-L19-1525LM-2700K-10,3W/420mA-ZHAGA-R9007 | 14-11-2023 | 96MPLED-L19-1525LM-2700K | 14-11-2023 | Xitanium SR | SDU | 195766.49349418425 | 588900.4398300948 | 53.2850573066951 | 5.99845616014138
DAN00810-nieuw | Mast | Damwâld | Prikkebosk | ST 5,0 PT CON R7035 Lichtgrijs |  | FORTIKA *BAT* S22-FLAT-96MPLED-L19-1525LM-ZHAGA-R9007 |  | 96MPLED-L19-1525LM-BAT |  |  |  | 196320.74435624568 | 589242.4007015484 | 53.288087211482 | 6.006810165595
DAN00811-nieuw | Mast | Damwâld | Prikkebosk | ST 5,0 PT CON R7035 Lichtgrijs |  | FORTIKA *BAT* S22-FLAT-96MPLED-L19-1525LM-ZHAGA-R9007 |  | 96MPLED-L19-1525LM-BAT |  |  |  | 196386.57964006608 | 589248.8366382465 | 53.288139941318 | 6.007798133851
DAN00812-nieuw | Mast | Damwâld | Prikkebosk | ST 5,0 PT CON R7035 Lichtgrijs |  | FORTIKA *BAT* S22-FLAT-96MPLED-L19-1525LM-ZHAGA-R9007 |  | 96MPLED-L19-1525LM-BAT |  |  |  | 196401.52875405483 | 589244.1269666572 | 53.288096467059 | 6.0080216725374
DAN00813-nieuw | Mast | Damwâld | Prikkebosk | ST 5,0 PT CON R7035 Lichtgrijs |  | FORTIKA *BAT* S22-FLAT-96MPLED-L19-1525LM-ZHAGA-R9007 |  | 96MPLED-L19-1525LM-BAT |  |  |  | 196409.27558084507 | 589196.136268404 | 53.287664675245 | 6.008131621513
DAN00814-nieuw | Mast | Damwâld | Prikkebosk | ST 5,0 PT CON R7035 Lichtgrijs |  | FORTIKA *BAT* S22-FLAT-96MPLED-L19-1525LM-ZHAGA-R9007 |  | 96MPLED-L19-1525LM-BAT |  |  |  | 196413.3705684176 | 589150.4985561181 | 53.287254307712 | 6.0081871179638
DAN00815-nieuw | Mast | Damwâld | Prikkebosk | ST 5,0 PT CON R7035 Lichtgrijs |  | FORTIKA *BAT* S22-FLAT-96MPLED-L19-1525LM-ZHAGA-R9007 |  | 96MPLED-L19-1525LM-BAT |  |  |  | 196425.8904684811 | 589074.9191608875 | 53.2865742639 | 6.008365059097
DAN00816-nieuw | Mast | Damwâld | Prikkebosk | ST 5,0 PT CON R7035 Lichtgrijs |  | FORTIKA *BAT* S22-FLAT-96MPLED-L19-1525LM-ZHAGA-R9007 |  | 96MPLED-L19-1525LM-BAT |  |  |  | 196475.61132650223 | 589080.4508926517 | 53.286620108139 | 6.009111265454
DAN00817-nieuw | Mast | Damwâld | Prikkebosk | ST 5,0 PT CON R7035 Lichtgrijs |  | FORTIKA *BAT* S22-FLAT-96MPLED-L19-1525LM-ZHAGA-R9007 |  | 96MPLED-L19-1525LM-BAT |  |  |  | 196477.65442925764 | 589248.6220885146 | 53.288130950037 | 6.009163685629
DAN00818-nieuw | Mast | Damwâld | Prikkebosk | ST 5,0 PT CON R7035 Lichtgrijs |  | FORTIKA *BAT* S22-FLAT-96MPLED-L19-1525LM-ZHAGA-R9007 |  | 96MPLED-L19-1525LM-BAT |  |  |  | 196548.0983971013 | 589259.9183491828 | 53.288226971572 | 6.0102213913191
DAN00818-nieuw | Mast | Damwâld | Prikkebosk | ST 5,0 PT CON R7035 Lichtgrijs |  | FORTIKA *BAT* S22-FLAT-96MPLED-L19-1525LM-ZHAGA-R9007 |  | 96MPLED-L19-1525LM-BAT |  |  |  | 196548.0983971013 | 589259.9183491828 | 53.288226971572 | 6.0102213913191
DAN00819-nieuw | Mast | Damwâld | Prikkebosk | ST 5,0 PT CON R7035 Lichtgrijs |  | FORTIKA *BAT* S22-FLAT-96MPLED-L19-1525LM-ZHAGA-R9007 |  | 96MPLED-L19-1525LM-BAT |  |  |  | 196544.93475355557 | 589301.8073715745 | 53.288603585886 | 6.010179391313
DAN00820-nieuw | Mast | Damwâld | Prikkebosk | ST 5,0 PT CON R7035 Lichtgrijs |  | FORTIKA *BAT* S22-FLAT-96MPLED-L19-1525LM-ZHAGA-R9007 |  | 96MPLED-L19-1525LM-BAT |  |  |  | 196538.34641765305 | 589346.7000703969 | 53.289007454147 | 6.0100864293357
DAN00839 | Mast | Feanwâlden | De Sânjes | ST 8,0 EU CVL R7035 Lichtgrijs | 01-01-2000 | Brisa 16L Zhaga LCW1 2750L 3000K | 15-12-2020 | LED | 1-12-2020 | LEDDriver |  | 196553.99973614968 | 585362.9862007631 | 53.253212793991 | 6.009804539692
DAN00840 | Mast | Feanwâlden | De Sânjes | ST 8,0 EU CON R7035 Lichtgrijs | 24-02-1989 | FORTIKA S22-FLAT-96MPLED-L19-1525LM-2700K-10,3W/420mA-ZHAGA-R9007 | 15-3-2024 | 96MPLED-L19-1525LM-2700K | 15-3-2024 | Xitanium SR |  | 196521.17555429053 | 585347.473137135 | 53.253075958748 | 6.009310762265
DAN00841 | Mast | Feanwâlden | De Sânjes | ST 8,0 EU CVL R7035 Lichtgrijs | 01-01-2000 | FORTIKA S22-FLAT-96MPLED-L19-1525LM-2700K-10,3W/420mA-ZHAGA-R9007 | 15-3-2024 | 96MPLED-L19-1525LM-2700K | 15-3-2024 | Xitanium SR |  | 196492.2263688666 | 585324.9857634709 | 53.252876156643 | 6.008874140278
DAN00842 | Mast | Feanwâlden | De Sânjes | AL 4,0 PT CON R7035 Lichtgrijs | 13-06-2016 | Innolumis Nicole Moonlight R7035 | 13-6-2016 | 1000lm 16W CLO | 13-6-2016 | Convensioneel |  | 196441.6921729666 | 585213.7300558364 | 53.251880442338 | 6.0081026726583
DAN00843 | Mast | Feanwâlden | De Sânjes | AL 4,0 PT CON R7035 Lichtgrijs | 14-06-2016 | Innolumis Nicole Moonlight R7035 | 14-6-2016 | 1000lm 16W CLO | 14-6-2016 | Convensioneel |  | 196429.3350320334 | 585164.6551454675 | 53.251440461461 | 6.0079112063307
DAN00844 | Mast | Feanwâlden | De Sânjes | 4m PT PMF 1303014P5 RAL7035 | 22-09-2025 | Innolumis Nicole Moonlight R7035 | 22-9-2025 | LED 16W MOONLIGHT 1988LM | 22-9-2025 | LED Driver |  | 196430.21678392746 | 585130.0355051986 | 53.251129335469 | 6.0079199447885
DAN00845 | Mast | Feanwâlden | De Sânjes | ST 8,0 EU CVL R7035 Lichtgrijs | 15-01-2020 | BGP381 GRN45/740 I WSO 4174 lumen | 15-1-2020 | BGP381 GRN45/740 I WSO 4174 lumen | 15-1-2020 | Dali |  | 196462.53172452378 | 585291.5722077239 | 53.252578238967 | 6.0084249416758
DAN00846 | Mast | Wâlterswâld | Prysterikker | ST 5,5 EU CON R7035 Lichtgrijs | 17-09-1987 | FORTIKA S22-FLAT-96MPLED-L19-1525LM-2700K-10,3W/420mA-ZHAGA-R9007 | 5-12-2023 | 96MPLED-L19-1525LM-2700K | 5-12-2023 | Xitanium SR | SDU | 197803.5722196038 | 589732.8108053331 | 53.2923767236052 | 6.02910924023809
DAN00848 | Mast | De Westereen | Skriesstrjitte | ST 5,5 EU CVL R7035 Lichtgrijs | 02-01-1999 | FORTIKA S22-FLAT-96MPLED-L19-1525LM-2700K-10,3W/420mA-ZHAGA-R9007 | 14-3-2024 | 96MPLED-L19-1525LM-2700K | 14-3-2024 | Xitanium SR |  | 198358.37852705253 | 585435.4808868986 | 53.2537209026037 | 6.03684729212213
DAN00850 | Mast | Feanwâlden | De Swette | ST 8,0 EU CON R7035 Lichtgrijs | 21-11-2012 | Philips BGS451 | 1-1-1985 | grn20 led 16w | 1-1-1985 | Xitanium |  | 196030.29883097048 | 583453.4094906368 | 53.236095619427 | 6.0017143194887
DAN00882 | Mast | Driezum | De Steech | STV.CVJ.5,5M.EU.600x60MM GECOAT | 22-05-2025 | Orange Lighting Fortika-S22, Flat, lens L19, 1525lm/2700K/10,3W/420mA | 22-5-2025 | L19 1525 lumen | 22-5-2025 | Xitanium |  | 199099.99970156042 | 590280.9802743914 | 53.2971964638612 | 6.04862526124133
DAN00883 | Mast | Driezum | De Steech | STV.CVJ.5,5M.EU.600x60MM GECOAT | 22-05-2025 | Orange Lighting Fortika-S22, Flat, lens L19, 1525lm/2700K/10,3W/420mA | 22-5-2025 | L19 1525 lumen | 22-5-2025 | Xitanium |  | 199039.99969876854 | 590290.9803221859 | 53.2972912633789 | 6.0477268113905
DAN00896 | Mast | Driezum | Nijewei | STV.CVJ.5,5M.EU.600x60MM GECOAT | 15-05-2025 | Orange Lighting Fortika-S22, Flat, lens L19, 1525lm/2700K/10,3W/420mA | 15-5-2025 | L19 1525 lumen | 15-5-2025 | Xitanium |  | 198906.1687986276 | 590241.5862000327 | 53.2968584854756 | 6.04571295368188
DAN00987 | Mast | Damwâld | Mr, P, T, Van Der Herbergloane | AL 5,5 EU CON BLANK | 30-07-2018 | FORTIKA S22-FLAT-96MPLED-L19-1525LM-2700K-10,3W/420mA-ZHAGA-R9007 | 11-3-2024 | 96MPLED-L19-1525LM-2700K | 11-3-2024 | Xitanium SR |  | 195808.42496317628 | 588849.4579734637 | 53.2845960377223 | 5.99907834118787
DAN01161 | Mast | Feanwâlden | De Finnen | 5,5m staal gecoat | 30-09-2024 | FORTIKA S22-FLAT-96MPLED-L19-1525LM-2700K-10,3W/420mA-ZHAGA-R9007 | 30-9-2024 | L19 1525 lumen | 30-9-2024 | Xitanium |  | 195224.30360819373 | 584297.633438225 | 53.2437422296814 | 5.98974951431689
DAN01162 | Mast | Feanwâlden | De Finnen | AL 5,5 EU CON BLANK | 17-06-1991 | INDUSTRIA IRIS 2551 | 9-9-2015 | 36W PLL 830 | 9-9-2015 | Elektronisch | SDU | 195243.99971818598 | 584246.9878494204 | 53.243285694841 | 5.990038184681
DAN01163 | Mast | Feanwâlden | De Finnen | 5,5m staal gecoat | 30-09-2024 | FORTIKA S22-FLAT-96MPLED-L19-1525LM-2700K-10,3W/420mA-ZHAGA-R9007 | 30-9-2024 | L19 1525 lumen | 30-9-2024 | Xitanium |  | 195274.99972092692 | 584179.9878715615 | 53.242681363182 | 5.990494110288
DAN01164 | Mast | Feanwâlden | De Finnen | 5,5m staal gecoat | 30-09-2024 | FORTIKA S22-FLAT-96MPLED-L19-1525LM-2700K-10,3W/420mA-ZHAGA-R9007 | 30-9-2024 | L19 1525 lumen | 30-9-2024 | Xitanium |  | 195309.1306268461 | 584110.0177506367 | 53.2420501068682 | 5.99099654509393
DAN01165 | Mast | Feanwâlden | De Finnen | 5,5m staal gecoat | 30-09-2024 | FORTIKA S22-FLAT-96MPLED-L19-1525LM-2700K-10,3W/420mA-ZHAGA-R9007 | 30-9-2024 | L19 1525 lumen | 30-9-2024 | Xitanium |  | 195333.67850507912 | 584054.7751156683 | 53.2415518982881 | 5.991357282756
DAN01166 | Mast | Feanwâlden | De Finnen | ST 5,5 EU CVL R7035 Lichtgrijs | 23-09-1987 | FORTIKA S22-FLAT-96MPLED-L19-1525LM-2700K-10,3W/420mA-ZHAGA-R9007 | 7-2-2024 | 96MPLED-L19-1525LM-2700K | 7-2-2024 | Xitanium SR |  | 195314.20704972255 | 584002.315060874 | 53.2410820093391 | 5.99105905132166
DAN01293 | Mast | Feanwâlden | Notaris Straatsmawei | ST 3,5 PT CON R7035 Lichtgrijs | 23-12-1991 | Orange Lighting Ekra 20 heldere kap, lens 63, 1220lm/2700K/11,1W/398mA | 20-2-2025 | Lens 63, 1220lm | 20-2-2025 | Xitanium |  | 195039.9997262938 | 583642.9883630569 | 53.2378740278589 | 5.98690721484683
DAN01294 | Mast | Feanwâlden | Notaris Straatsmawei | ST 3,5 PT CON R7035 Lichtgrijs | 01-06-2011 | Indal kegel 2000 SDN | 1-6-2011 | 36W PLL 830 XTRA | 19-9-2024 | EVSA PH 1 x PLL 36 LANG dimbaar | Dynadimmer | 195026.7810068739 | 583681.9893802495 | 53.2382254440651 | 5.98671410590918
DAN01295 | Mast | Feanwâlden | Notaris Straatsmawei | ST 5,5 EU CVL R7035 Lichtgrijs | 01-06-2011 | PH FGS224 | 1-6-2011 | 36W PLL 830 | 1-6-2011 | Elektronisch | Dynadimmer | 195056.89046427587 | 583666.8543483341 | 53.238087201129 | 5.98716315972453
DAN01296 | Mast | Feanwâlden | Notaris Straatsmawei | ST 5,5 EU CVL R7035 Lichtgrijs | 01-06-2011 | PH FGS224 | 1-6-2011 | 36W PLL 830 | 1-6-2011 | Elektronisch | Dynadimmer | 195050.9611792209 | 583701.14798476 | 53.2383957759001 | 5.98707863731484
DAN01297 | Mast | Feanwâlden | Notaris Straatsmawei | ST 5,5 EU CVL R7035 Lichtgrijs | 23-11-1986 | FORTIKA S22-FLAT-96MPLED-L19-1525LM-2700K-10,3W/420mA-ZHAGA-R9007 | 7-2-2024 | 96MPLED-L19-1525LM-2700K | 7-2-2024 | Xitanium SR |  | 195029.32107571338 | 583732.0798904008 | 53.2386753209468 | 5.98675839449714
DAN01298 | Mast | Feanwâlden | Achterwei | ST 5,5 EU CVL R7035 Lichtgrijs | 02-01-1999 | FORTIKA S22-FLAT-96MPLED-L19-1525LM-2700K-10,3W/420mA-ZHAGA-R9007 | 6-2-2024 | 96MPLED-L19-1525LM-2700K | 6-2-2024 | Xitanium SR |  | 194987.1540202579 | 583732.8898880376 | 53.2386857522384 | 5.98612696233068
DAN01299 | Mast | Feanwâlden | Notaris Straatsmawei | 5,5m staal gecoat | 25-09-2024 | FORTIKA S22-FLAT-96MPLED-L19-1525LM-2700K-10,3W/420mA-ZHAGA-R9007 | 25-9-2024 | L19 1525 lumen | 25-9-2024 | Xitanium |  | 195017.9997222572 | 583774.9882949252 | 53.2390617030597 | 5.9865941848911
DAN01300 | Mast | Feanwâlden | Achterwei | 5,5m staal gecoat | 24-09-2024 | FORTIKA S22-FLAT-96MPLED-L19-1525LM-2700K-10,3W/420mA-ZHAGA-R9007 | 24-9-2024 | L19 1525 lumen | 24-9-2024 | Xitanium |  | 195039.64448866615 | 583788.1497607402 | 53.2391783402477 | 5.98692000171165
DAN01301 | Mast | De Westereen | Eksterstrjitte | ST 3,5 PT CON R7035 Lichtgrijs | 06-01-1992 | Orange Lighting Ekra 20 heldere kap, lens 63, 1220lm/2700K/11,1W/398mA | 24-4-2025 | Lens 63, 1220lm | 24-4-2025 | Xitanium |  | 198240.89738427926 | 585365.014215271 | 53.2530972747598 | 6.03507768577875
DAN01302 | Mast | De Westereen | Eksterstrjitte | ST 5,5 EU CVL R7035 Lichtgrijs | 28-09-2012 | FORTIKA S22-FLAT-96MPLED-L19-1525LM-2700K-10,3W/420mA-ZHAGA-R9007 | 14-3-2024 | 96MPLED-L19-1525LM-2700K | 14-3-2024 | Xitanium SR |  | 198234.76699493217 | 585329.5492604387 | 53.2527791191235 | 6.03498106101467
DAN01303 | Mast | De Westereen | Eksterstrjitte | ST 3,5 PT CON R7035 Lichtgrijs | 26-09-2012 | FORTIKA S22-FLAT-96MPLED-L19-1525LM-2700K-10,3W/420mA-ZHAGA-R9007 | 14-3-2024 | 96MPLED-L19-1525LM-2700K | 14-3-2024 | Xitanium SR |  | 198204.99979854905 | 585338.9850056513 | 53.2528663046998 | 6.0345363685316
DAN01304 | Mast | De Westereen | Eksterstrjitte | ST 5,5 EU CVL R7035 Lichtgrijs | 17-10-2012 | FORTIKA S22-FLAT-96MPLED-L19-1525LM-2700K-10,3W/420mA-ZHAGA-R9007 | 14-3-2024 | 96MPLED-L19-1525LM-2700K | 14-3-2024 | Xitanium SR |  | 198235.9097236959 | 585300.8238920879 | 53.2525209303483 | 6.03499430905418
DAN01305 | Mast | De Westereen | Gielfinkstrjitte | ST 5,5 EU CVL R7035 Lichtgrijs | 02-01-1999 | FORTIKA S22-FLAT-96MPLED-L19-1525LM-2700K-10,3W/420mA-ZHAGA-R9007 | 9-2-2024 | 96MPLED-L19-1525LM-2700K | 9-2-2024 | Xitanium SR |  | 198187.24129471922 | 585384.6329417967 | 53.2532778841681 | 6.03427646150507
DAN01306 | Mast | De Westereen | Gielfinkstrjitte | ST 5,5 EU CVL R7035 Lichtgrijs | 02-01-1999 | FORTIKA S22-FLAT-96MPLED-L19-1525LM-2700K-10,3W/420mA-ZHAGA-R9007 | 9-2-2024 | 96MPLED-L19-1525LM-2700K | 9-2-2024 | Xitanium SR |  | 198172.02816699544 | 585350.3371258297 | 53.2529709658923 | 6.03404392407231
DAN01307 | Mast | De Westereen | Gielfinkstrjitte | ST 5,5 EU CVL R7035 Lichtgrijs | 09-01-2006 | Indal IRIS 2551 | 2-1-2006 | 36W PLL 830 | 2-1-2006 | Elektronisch | SDU | 198174.99979792105 | 585317.9850437795 | 53.2526800436806 | 6.03408408963784
DAN01308 | Mast | De Westereen | Gielfinkstrjitte | ST 5,5 EU CVL R7035 Lichtgrijs | 17-10-2012 | FORTIKA S22-FLAT-96MPLED-L19-1525LM-2700K-10,3W/420mA-ZHAGA-R9007 | 9-2-2024 | 96MPLED-L19-1525LM-2700K | 9-2-2024 | Xitanium SR |  | 198156.03430187947 | 585290.553141414 | 53.2524350998176 | 6.03379626392939
DAN01309 | Mast | De Westereen | Gielfinkstrjitte | ST 5,5 EU CVL R7035 Lichtgrijs | 02-01-1999 | FORTIKA S22-FLAT-96MPLED-L19-1525LM-2700K-10,3W/420mA-ZHAGA-R9007 | 9-2-2024 | 96MPLED-L19-1525LM-2700K | 9-2-2024 | Xitanium SR |  | 198157.87099084695 | 585254.7376167407 | 53.25211315031 | 6.03381896156522
DAN01310 | Mast | De Westereen | Postdostrjitte | ST 5,5 EU CVL R7035 Lichtgrijs | 02-01-1999 | FORTIKA S22-FLAT-96MPLED-L19-1525LM-2700K-10,3W/420mA-ZHAGA-R9007 | 9-2-2024 | 96MPLED-L19-1525LM-2700K | 9-2-2024 | Xitanium SR |  | 198144.87298512628 | 585223.6391445798 | 53.2518347803423 | 6.03362004931073
DAN01311 | Mast | De Westereen | Postdostrjitte | ST 5,5 EU CVL R7035 Lichtgrijs | 02-01-1999 | FORTIKA S22-FLAT-96MPLED-L19-1525LM-2700K-10,3W/420mA-ZHAGA-R9007 | 9-2-2024 | 96MPLED-L19-1525LM-2700K | 9-2-2024 | Xitanium SR |  | 198114.94184778407 | 585231.3906970586 | 53.251906841693 | 6.03317268133113
DAN01312 | Mast | De Westereen | Fogelsang | ST 5,5 EU CVL R7035 Lichtgrijs | 02-01-1999 | FORTIKA S22-FLAT-96MPLED-L19-1525LM-2700K-10,3W/420mA-ZHAGA-R9007 | 19-1-2024 | 96MPLED-L19-1525LM-2700K | 19-1-2024 | Xitanium SR |  | 198071.87032468492 | 585249.2829467757 | 53.2520710737182 | 6.03252981167362
DAN01313 | Mast | De Westereen | Blokmiesstrjitte | ST 5,5 EU CVL R7035 Lichtgrijs | 02-01-1999 | FORTIKA S22-FLAT-96MPLED-L19-1525LM-2700K-10,3W/420mA-ZHAGA-R9007 | 14-2-2024 | 96MPLED-L19-1525LM-2700K | 14-2-2024 | Xitanium SR |  | 198194.18152453037 | 585283.2059664379 | 53.2523660059193 | 6.03436678059475
DAN01314 | Mast | De Westereen | Blokmiesstrjitte | ST 5,5 EU CON R7035 Lichtgrijs | 23-12-1991 | FORTIKA S22-FLAT-96MPLED-L19-1525LM-2700K-10,3W/420mA-ZHAGA-R9007 | 14-2-2024 | 96MPLED-L19-1525LM-2700K | 14-2-2024 | Xitanium SR |  | 198228.12532808713 | 585273.204109576 | 53.2522733968796 | 6.03487396396745
DAN01315 | Mast | De Westereen | Blokmiesstrjitte | ST 5,5 EU CVL R7035 Lichtgrijs | 02-01-1999 | FORTIKA S22-FLAT-96MPLED-L19-1525LM-2700K-10,3W/420mA-ZHAGA-R9007 | 14-2-2024 | 96MPLED-L19-1525LM-2700K | 14-2-2024 | Xitanium SR |  | 198260.70420756665 | 585264.24312395 | 53.2521902483046 | 6.03536083692731
DAN01316 | Mast | De Westereen | Blokmiesstrjitte | ST 5,5 EU CVL R7035 Lichtgrijs | 02-01-1999 | FORTIKA S22-FLAT-96MPLED-L19-1525LM-2700K-10,3W/420mA-ZHAGA-R9007 | 14-2-2024 | 96MPLED-L19-1525LM-2700K | 14-2-2024 | Xitanium SR |  | 198288.3393948496 | 585255.5394458354 | 53.2521098098454 | 6.03577367893992
DAN01317 | Mast | De Westereen | Blokmiesstrjitte | ST 5,5 EU CVL R7035 Lichtgrijs | 02-01-1999 | FORTIKA S22-FLAT-96MPLED-L19-1525LM-2700K-10,3W/420mA-ZHAGA-R9007 | 9-2-2024 | 96MPLED-L19-1525LM-2700K | 9-2-2024 | Xitanium SR |  | 198309.99980499965 | 585242.9849990666 | 53.2519952548529 | 6.03609648868551
DAN01318 | Mast | De Westereen | Skriesstrjitte | ST 5,5 EU CVL R7035 Lichtgrijs | 02-01-1999 | FORTIKA S22-FLAT-96MPLED-L19-1525LM-2700K-10,3W/420mA-ZHAGA-R9007 | 9-2-2024 | 96MPLED-L19-1525LM-2700K | 9-2-2024 | Xitanium SR |  | 198311.2919082549 | 585274.8009962238 | 53.2522810157826 | 6.0361201421872
DAN01319 | Mast | De Westereen | Skriesstrjitte | ST 5,5 EU CVL R7035 Lichtgrijs | 17-10-2012 | FORTIKA S22-FLAT-96MPLED-L19-1525LM-2700K-10,3W/420mA-ZHAGA-R9007 | 9-2-2024 | 96MPLED-L19-1525LM-2700K | 9-2-2024 | Xitanium SR |  | 198335.87571560912 | 585298.6325919215 | 53.2524931501999 | 6.03649166498759
DAN01320 | Mast | De Westereen | Skriesstrjitte | ST 5,5 EU CVL R7035 Lichtgrijs | 02-01-1999 | FORTIKA S22-FLAT-96MPLED-L19-1525LM-2700K-10,3W/420mA-ZHAGA-R9007 | 9-2-2024 | 96MPLED-L19-1525LM-2700K | 9-2-2024 | Xitanium SR |  | 198328.49374647572 | 585332.5472749481 | 53.2527984704697 | 6.03638565250106
DAN01321 | Mast | De Westereen | Eksterstrjitte | ST 5,5 EU CVL R7035 Lichtgrijs | 02-01-1999 | Teceo 1 | 16-2-2017 | 16X LED 26W | 27-2-2017 | Driver | Dynadimmer | 198349.4636215836 | 585360.6409890499 | 53.2530491919458 | 6.03670361393796
DAN01322 | Mast | De Westereen | Eksterstrjitte | ST 5,5 EU CVL R7035 Lichtgrijs | 02-01-1999 | Teceo 1 | 16-2-2017 | 16X LED 26W | 27-2-2017 | Driver | Dynadimmer | 198289.42203481437 | 585378.4916067311 | 53.2532144427489 | 6.03580649213287
DAN01323 | Mast | De Westereen | Spjochtstrjitte | ST 5,5 EU CVL R7035 Lichtgrijs | 02-01-1999 | FORTIKA S22-FLAT-96MPLED-L19-1525LM-2700K-10,3W/420mA-ZHAGA-R9007 | 9-2-2024 | 96MPLED-L19-1525LM-2700K | 9-2-2024 | Xitanium SR |  | 198269.9998006788 | 585353.9849457176 | 53.2529958232179 | 6.03551220497479
DAN01324 | Mast | De Westereen | Spjochtstrjitte | ST 5,5 EU CVL R7035 Lichtgrijs | 02-01-1999 | FORTIKA S22-FLAT-96MPLED-L19-1525LM-2700K-10,3W/420mA-ZHAGA-R9007 | 9-2-2024 | 96MPLED-L19-1525LM-2700K | 9-2-2024 | Xitanium SR |  | 198269.12876249262 | 585320.152272753 | 53.2526919084057 | 6.03549459130178
DAN01325 | Mast | De Westereen | Spjochtstrjitte | ST 5,5 EU CVL R7035 Lichtgrijs | 02-01-1999 | FORTIKA S22-FLAT-96MPLED-L19-1525LM-2700K-10,3W/420mA-ZHAGA-R9007 | 9-2-2024 | 96MPLED-L19-1525LM-2700K | 9-2-2024 | Xitanium SR |  | 198260.8647518467 | 585293.2725750937 | 53.2524510638919 | 6.03536715728834
DAN01330 | Mast | De Falom | Haadwei | HOUT 8,0 PT SPECIAL BAMBOE | 20-02-2017 | FOCAL 16X 19W NW 2300L A900 5068 ND | 20-2-2017 | LED 19W | 20-2-2017 | Driver |  | 196472.91280673054 | 586375.5481507154 | 53.2623169433273 | 6.00872066011246
DAN01332 | Mast | De Falom | Mûnewei | ST 5,0 PT CVL R7035 Lichtgrijs | 07-06-2006 | Indal IRIS 2551 | 7-6-2006 | 36W PLL 830 XTRA | 11-12-2024 | EVSA PH 1 x PLL 36 LANG dimbaar | SDU | 196421.10479585142 | 586374.9506510607 | 53.2623155912997 | 6.00794423569937
DAN01333 | Mast | De Westereen | Miedloane | ST 8,0 EU CVL R7035 Lichtgrijs | 01-01-2000 | Philips BGS451 | 1-1-1967 | grn20 led 16w | 1-1-1967 | Xitanium |  | 198414.77625388707 | 586353.7996964774 | 53.2619673698761 | 6.03781657388928
DAN01334 | Mast | Feanwâlden | De Haven | ST 4,0 PT CON R8003 Leembruin | 09-04-2018 | PHILIPS LIBRA 2565 | 9-4-2018 | 36W PLL 830 | 9-4-2018 | evsa |  | 195428.6597314472 | 583972.7789024856 | 53.240807987766 | 5.992769574515
DAN01335 | Mast | De Westereen | Klysterstrjitte | ST 5,5 EU CVL R7035 Lichtgrijs | 02-01-1999 | FORTIKA S22-FLAT-96MPLED-L19-1525LM-2700K-10,3W/420mA-ZHAGA-R9007 | 19-1-2024 | 96MPLED-L19-1525LM-2700K | 19-1-2024 | Xitanium SR |  | 198272.91581725917 | 585613.550853126 | 53.2553277760881 | 6.0355909126019
DAN01336 | Mast | De Westereen | Klysterstrjitte | ST 5,5 EU CVL R7035 Lichtgrijs | 02-01-1999 | FORTIKA S22-FLAT-96MPLED-L19-1525LM-2700K-10,3W/420mA-ZHAGA-R9007 | 19-1-2024 | 96MPLED-L19-1525LM-2700K | 19-1-2024 | Xitanium SR |  | 198302.02274962454 | 585604.1166201687 | 53.2552406536961 | 6.03602573602153
DAN01337 | Mast | Feanwâlden | Toarteldostrjitte | ST 5,5 EU CVL R7035 Lichtgrijs | 02-01-1999 | FORTIKA S22-FLAT-96MPLED-L19-1525LM-2700K-10,3W/420mA-ZHAGA-R9007 | 5-2-2024 | 96MPLED-L19-1525LM-2700K | 5-2-2024 | Xitanium SR |  | 195701.52209967014 | 583981.8388744781 | 53.2408687012414 | 5.99685755970627
DAN01338 | Mast | Feanwâlden | Toarteldostrjitte | ST 5,5 EU CON R7035 Lichtgrijs | 01-06-2011 | PH FGS224 | 1-6-2011 | 36W PLL 830 | 1-6-2011 | Elektronisch | Dynadimmer | 195716.4315178527 | 583955.2698838181 | 53.2406288428796 | 5.99707749744079
DAN01339 | Mast | Feanwâlden | Skriesstrjitte | ST 5,5 EU CVL R7035 Lichtgrijs | 02-01-1999 | Teceo 1 | 17-2-2017 | 16X LED 26W | 27-2-2017 | Driver | Dynadimmer | 195714.46878839552 | 584011.0111609969 | 53.2411298305645 | 5.99705517158188
DAN01340 | Mast | Feanwâlden | Skriesstrjitte | ST 5,5 EU CON R7035 Lichtgrijs | 01-06-2011 | Teceo 1 | 17-2-2017 | 16X LED 26W | 27-2-2017 | Driver | Dynadimmer | 195741.04744385052 | 584030.0395499965 | 53.2412987780798 | 5.99745567568019
DAN01341 | Mast | Feanwâlden | Ljurkstrjitte | ST 5,5 EU CVL R7035 Lichtgrijs | 02-01-1999 | Teceo 1 | 17-2-2017 | 16X LED 26W | 27-2-2017 | Driver | Dynadimmer | 195756.0071392126 | 583996.3884499043 | 53.2409952817119 | 5.99767546597973
DAN01342 | Mast | Wâlterswâld | Fuldastrjitte | 5,5m staal gecoat | 15-01-2025 | FORTIKA S22-FLAT-96MPLED-L19-1525LM-2700K-10,3W/420mA-ZHAGA-R9007 | 15-1-2025 | L19 1525 lumen | 15-1-2025 | Xitanium |  | 197760.5513324641 | 589782.6549766095 | 53.2928280118095 | 6.02847078062815
DAN01343 | Mast | Damwâld | Mr, P, T, Van Der Herbergloane | ST 5,5 EU CVL R7035 Lichtgrijs | 02-01-1999 | FORTIKA S22-FLAT-96MPLED-L19-1525LM-2700K-10,3W/420mA-ZHAGA-R9007 | 14-11-2023 | 96MPLED-L19-1525LM-2700K | 14-11-2023 | Xitanium SR | SDU | 195634.75477995366 | 588881.1713000215 | 53.2848942166317 | 5.99647855594767
DAN01344 | Mast | Damwâld | Mr, P, T, Van Der Herbergloane | ST 5,5 EU CVL R7035 Lichtgrijs | 02-01-1999 | FORTIKA S22-FLAT-96MPLED-L19-1525LM-2700K-10,3W/420mA-ZHAGA-R9007 | 14-11-2023 | 96MPLED-L19-1525LM-2700K | 14-11-2023 | Xitanium SR | SDU | 195741.4901619398 | 588981.5173571316 | 53.2857876887832 | 5.99809160148391
DAN01345 | Mast | Damwâld | Mr, P, T, Van Der Herbergloane | ST 5,5 EU CVL R7035 Lichtgrijs | 23-05-1995 | FORTIKA S22-FLAT-96MPLED-L19-1525LM-2700K-10,3W/420mA-ZHAGA-R9007 | 14-11-2023 | 96MPLED-L19-1525LM-2700K | 14-11-2023 | Xitanium SR | SDU | 195749.98099640987 | 588941.2250112372 | 53.2854250178818 | 5.99821377880396
DAN01346 | Mast | Damwâld | Mr, P, T, Van Der Herbergloane | ST 5,5 EU CVL R7035 Lichtgrijs | 02-01-1999 | FORTIKA S22-FLAT-96MPLED-L19-1525LM-2700K-10,3W/420mA-ZHAGA-R9007 | 14-11-2023 | 96MPLED-L19-1525LM-2700K | 14-11-2023 | Xitanium SR | SDU | 195774.43842767266 | 588858.7160876802 | 53.2846818160237 | 5.9985699654581
DAN01347 | Mast | Damwâld | Blauhússtrjitte | ST 5,5 EU CVL R7035 Lichtgrijs | 13-06-2005 | FORTIKA S22-FLAT-96MPLED-L19-1525LM-2700K-10,3W/420mA-ZHAGA-R9007 | 8-3-2024 | 96MPLED-L19-1525LM-2700K | 8-3-2024 | Xitanium SR |  | 195894.20402658018 | 589221.6368619159 | 53.2879334727837 | 6.00041194809546
DAN01348 | Mast | Damwâld | Blauhússtrjitte | ST 5,5 EU CVL R7035 Lichtgrijs | 07-03-2017 | Teceo 1 | 7-3-2017 | 16X LED 26W | 7-3-2017 | Driver | Dynadimmer | 195898.86945857765 | 589193.1036648848 | 53.2876767475385 | 6.00047825651145
DAN01349 | Mast | Damwâld | Blauhússtrjitte | 5,5m staal gecoat | 06-02-2025 | FORTIKA S22-FLAT-96MPLED-L19-1525LM-2700K-10,3W/420mA-ZHAGA-R9007 | 6-2-2025 | L19 1525 lumen | 6-2-2025 | Xitanium |  | 195902.76755375226 | 589157.476976653 | 53.2873563466303 | 6.00053215259627
DAN01350 | Mast | Damwâld | T.E. Teunissenwei | ST 5,5 EU CVL R7035 Lichtgrijs | 15-12-2008 | Teceo 1 | 14-2-2017 | 16X LED 26W | 27-2-2017 | Driver | Dynadimmer | 195923.87689048628 | 589124.2747713298 | 53.28705641124 | 6.00084441765779
DAN01351 | Mast | Damwâld | T.E. Teunissenwei | ST 5,5 EU CVL R7035 Lichtgrijs | 02-03-2017 | Teceo 1 | 2-3-2017 | 16X LED 26W | 2-3-2017 | Driver | Dynadimmer | 195954.50850204978 | 589143.7139475808 | 53.2872287230273 | 6.0013061850583
DAN01352 | Mast | Damwâld | T.E. Teunissenwei | ST 5,5 EU CVL R7035 Lichtgrijs | 02-03-2017 | Teceo 1 | 2-3-2017 | 16X LED 26W | 2-3-2017 | Driver | Dynadimmer | 195984.9024485092 | 589131.8558809151 | 53.2871198484874 | 6.00176038620348
DAN01353 | Mast | Damwâld | T,E, Teunissenwei | 5,5m staal gecoat | 06-02-2025 | Teceo 1 | 14-2-2017 | 16X LED 26W | 27-2-2017 | Driver |  | 196012.8084269714 | 589151.4148172743 | 53.2872934420345 | 6.00218130576072
DAN01354 | Mast | Damwâld | T.E. Teunissenwei | ST 5,5 EU CVL R7035 Lichtgrijs | 28-03-2000 | Teceo 1 | 14-2-2017 | 16X LED 26W | 27-2-2017 | Driver | Dynadimmer | 196048.42912460573 | 589140.2779666871 | 53.2871906426621 | 6.00271396631996
DAN01355 | Mast | Damwâld | Johannes Douweswei | ST 5,5 EU CVL R7035 Lichtgrijs | 07-03-2017 | Teceo 1 | 7-3-2017 | 16X LED 26W | 7-3-2017 | Driver | Dynadimmer | 196037.88864808655 | 589179.4085137318 | 53.2875430366768 | 6.00256094094826
DAN01356 | Mast | Damwâld | Johannes Douweswei | ST 5,5 EU CVL R7035 Lichtgrijs | 07-03-2017 | Teceo 1 | 7-3-2017 | 16X LED 26W | 7-3-2017 | Driver | Dynadimmer | 196044.34329829537 | 589215.015706132 | 53.2878624679658 | 6.00266228590353
DAN01357 | Mast | Damwâld | Johannes Douweswei | ST 5,5 EU CVL R7035 Lichtgrijs | 07-03-2017 | Teceo 1 | 7-3-2017 | 16X LED 26W | 7-3-2017 | Driver | Dynadimmer | 196027.9051268265 | 589244.8136749768 | 53.2881314625252 | 6.00241963120048
DAN01358 | Mast | Damwâld | Eintemastrjitte | AL 5,5 EU CON BLANK | 08-08-1997 | Teceo 1 | 14-2-2017 | 16X LED 26W | 27-2-2017 | Driver | Dynadimmer | 196006.30191893587 | 589213.527464091 | 53.2878520176835 | 6.0020917041606
DAN01359 | Mast | Damwâld | Eintemastrjitte | ST 5,5 EU CVL R7035 Lichtgrijs | 07-03-2017 | Teceo 1 | 7-3-2017 | 16X LED 26W | 7-3-2017 | Driver | Dynadimmer | 195972.98310711328 | 589199.5780642175 | 53.2877292401914 | 6.00159033790566
DAN01360 | Mast | Damwâld | Eintemastrjitte | 5,5m staal gecoat | 07-02-2025 | Teceo 1 | 14-2-2017 | 16X LED 26W | 27-2-2017 | Driver |  | 195935.8612586178 | 589204.1004839455 | 53.2877727195785 | 6.00103431407229
DAN01362 | Mast | Rinsumageast | Trekwei | ST 5,5 EU CVL R7035 Lichtgrijs | 30-03-2001 | Indal IRIS 2551 | 30-3-2001 | 36W PLL 830 XTRA | 24-1-2022 | EVSA PH 1 x PLL 36 LANG dimbaar | SDU | 192194.47413903836 | 590680.339840781 | 53.301310267452 | 5.94510735076754
DAN01363 | Mast | Rinsumageast | Trekwei | ST 5,5 EU CVL R7035 Lichtgrijs | 30-03-2001 | Indal IRIS 2551 | 30-3-2001 | 36W PLL 830 XTRA | 24-1-2022 | EVSA PH 1 x PLL 36 LANG dimbaar | SDU | 192216.47381137105 | 590659.893079944 | 53.3011250217601 | 5.94543494006888
DAN01364 | Mast | Rinsumageast | Melkemawei | ST 8,0 EU CVL R7035 Lichtgrijs | 01-01-2000 | Philips FGS 225 Residium | 10-4-2012 | 55W PLL 830 XTRA | 10-4-2012 | Elektronisch | Dynadimmer | 192289.62288027792 | 590544.075430137 | 53.3000793042502 | 5.94651858157856
DAN01365 | Mast | Rinsumageast | Melkemawei | ST 8,0 EU CVL R7035 Lichtgrijs | 24-05-2007 | Philips FGS 225 Residium | 10-4-2012 | 55W PLL 830 XTRA | 10-4-2012 | Elektronisch | Dynadimmer | 192311.87673952547 | 590526.6644932523 | 53.2999213135871 | 5.94685032188089
DAN01366 | Mast | Rinsumageast | Melkemawei | ST 8,0 EU CVL R7035 Lichtgrijs | 01-01-2000 | Philips FGS 225 Residium | 10-4-2012 | 55W PLL 830 XTRA | 10-4-2012 | Elektronisch | Dynadimmer | 192338.59401361068 | 590519.1841505214 | 53.2998522357143 | 5.94725016198723
DAN01367 | Mast | Rinsumageast | Melkemawei | ST 8,0 EU CVL R7035 Lichtgrijs | 01-01-2000 | Philips FGS 225 Residium | 10-4-2012 | 55W PLL 830 XTRA | 10-4-2012 | Elektronisch | Dynadimmer | 192366.2112922839 | 590526.0585079725 | 53.29991206963 | 5.94766517578383
DAN01369 | Mast | Rinsumageast | Baron van Sytzamawei | ST 8,0 EU CVL R7035 Lichtgrijs | 01-01-2000 | Lightronics Brisa+ | 22-12-2016 | 48X LED 54W | 12-1-2017 | Driver | Dynadimmer | 192381.47752765095 | 590497.5211697692 | 53.2996545949616 | 5.94789080869702
DAN01370 | Mast | Rinsumageast | Baron van Sytzamawei | ST 3,5 PT CON R7035 Lichtgrijs | 03-05-2005 | Indal kegel 2000 SDN | 25-4-2025 | 24W PLL 830 XTRA | 25-4-2025 | Xitanium |  | 192374.4910505414 | 590468.5414459842 | 53.299394702928 | 5.947782638964
DAN01371 | Mast | Rinsumageast | Tsjerkestrjitte | STV.CVJ.5,5M.EU.600x60MM GECOAT | 29-04-2025 | Orange Lighting Fortika-S22, Flat, lens L19, 1525lm/2700K/10,3W/420mA | 29-4-2025 | L19 1525 lumen | 29-4-2025 | Xitanium |  | 192410.64817909137 | 590448.5554503596 | 53.2992125981887 | 5.94832259002949
DAN01372 | Mast | Rinsumageast | Baron van Sytzamawei | ST 8,0 EU CVL R7035 Lichtgrijs | 01-01-2000 | Lightronics Brisa+ | 22-12-2016 | 48X LED 54W | 12-1-2017 | Driver | Dynadimmer | 192371.9591047233 | 590452.6942727773 | 53.2992524942315 | 5.94774281356215
DAN01373 | Mast | Rinsumageast | Baron van Sytzamawei | ST 8,0 EU CVL R7035 Lichtgrijs | 01-01-2000 | Lightronics Brisa+ | 22-12-2016 | 48X LED 54W | 12-1-2017 | Driver | Dynadimmer | 192377.33665654983 | 590431.388808931 | 53.2990606895503 | 5.94782097738373
DAN01374 | Mast | Rinsumageast | Baron van Sytzamawei | ST 8,0 EU CVL R7035 Lichtgrijs | 05-03-1996 | Lightronics Brisa+ | 22-12-2016 | 48X LED 54W | 12-1-2017 | Driver | Dynadimmer | 192371.3560817637 | 590385.5606496714 | 53.2986493447968 | 5.94772592808325
DAN01375 | Mast | Rinsumageast | Baron van Sytzamawei | ST 8,0 EU CVL R7035 Lichtgrijs | 06-03-1996 | Lightronics Brisa+ | 22-12-2016 | 48X LED 54W | 12-1-2017 | Driver | Dynadimmer | 192375.61848202802 | 590348.753958503 | 53.2983183404999 | 5.94778555539273
DAN01376 | Mast | Rinsumageast | Baron van Sytzamawei | ST 8,0 EU CVL R7035 Lichtgrijs | 01-01-2000 | Lightronics Brisa+ | 22-12-2016 | 48X LED 54W | 12-1-2017 | Driver | Dynadimmer | 192374.78840474956 | 590324.2987465931 | 53.2980986699064 | 5.94777024956945
DAN01377 | Mast | Rinsumageast | Baron van Sytzamawei | ST 5,5 EU CVL R7035 Lichtgrijs | 26-03-2012 | Teceo 1 | 13-2-2017 | 16X LED 26W | 27-2-2017 | Driver | Dynadimmer | 192392.81235712642 | 590298.1911156768 | 53.2978628325931 | 5.94803751535582
DAN01378 | Mast | Rinsumageast | Baron van Sytzamawei | ST 8,0 EU CVL R7035 Lichtgrijs | 01-01-2000 | Lightronics Brisa+ | 22-12-2016 | 48X LED 54W | 12-1-2017 | Driver | Dynadimmer | 192411.23717550034 | 590272.5674381579 | 53.2976313148829 | 5.9483108467839
DAN01379 | Mast | Rinsumageast | Baron van Sytzamawei | ST 8,0 EU CON R7035 Lichtgrijs | 19-09-1990 | Lightronics Brisa+ | 22-12-2016 | 48X LED 54W | 12-1-2017 | Driver | Dynadimmer | 192429.67344889548 | 590246.2701600774 | 53.2973937434701 | 5.94858426828178
DAN01380 | Mast | Rinsumageast | Thomas Sjolles Siniawei | ST 4,0 PT CON R6009 Dennegroen | 27-04-2005 | Philips TownTune CCB BDP276 DM65 1150lm/727/9,1W | 25-4-2025 | DM65, 1150 lm | 25-4-2025 | Xitanium |  | 192449.9994578314 | 590236.9860837444 | 53.2973089015836 | 5.94888801889322
DAN01381 | Mast | Rinsumageast | Tjaerdawei | ST 4,0 PT CON R6009 Dennegroen | 27-04-2005 | Philips TownTune CCB BDP276 DM65 1150lm/727/9,1W | 25-4-2025 | DM65, 1150 lm | 25-4-2025 | Xitanium |  | 192406.99945721388 | 590211.9861337428 | 53.2970872920344 | 5.94824020955041
DAN01382 | Mast | Rinsumageast | Tjaerdawei | ST 4,0 PT CON R6009 Dennegroen | 27-04-2005 | Philips TownTune CCB BDP276 DM65 1150lm/727/9,1W | 25-4-2025 | DM65, 1150 lm | 25-4-2025 | Xitanium |  | 192432.8411707772 | 590220.7125106873 | 53.2971638873727 | 5.94862878604283
DAN01383 | Mast | Rinsumageast | Rjochthússtrjitte | ST 4,0 PT CON R6009 Dennegroen | 27-04-2005 | Philips TownTune CCB BDP276 DM65 1150lm/727/9,1W | 25-4-2025 | DM65, 1150 lm | 25-4-2025 | Xitanium |  | 192440.78796788506 | 590192.7588350056 | 53.29691216805 | 5.94874469590338
DAN01384 | Mast | Rinsumageast | Van Aylvawei | ST 3,0 PT CON R6009 Dennegroen | 27-04-2005 | Philips TownTune CCB BDP276 DM65 1150lm/727/9,1W | 25-4-2025 | DM65, 1150 lm | 25-4-2025 | Xitanium |  | 192456.065760739 | 590213.6384236707 | 53.2970986987154 | 5.94897626448715
DAN01385 | Mast | Rinsumageast | Van Aylvawei | ST 3,0 PT CON R6009 Dennegroen | 27-04-2005 | Philips TownTune CCB BDP276 DM65 1150lm/727/9,1W | 25-4-2025 | DM65, 1150 lm | 25-4-2025 | Xitanium |  | 192464.80468253253 | 590229.6175526096 | 53.2972416573209 | 5.94910919552906
DAN01386 | Mast | Rinsumageast | Tsjerkestrjitte | ST 3,0 PT CON R6009 Dennegroen | 27-04-2005 | Philips TownTune CCB BDP276 DM65 1150lm/727/9,1W | 25-4-2025 | DM65, 1150 lm | 25-4-2025 | Xitanium |  | 192496.8578121101 | 590244.49185963 | 53.2973730525612 | 5.9495916502731
DAN01387 | Mast | Rinsumageast | Tsjerkestrjitte | ST 3,0 PT CON R6009 Dennegroen | 27-04-2005 | Philips TownTune CCB BDP276 DM65 1150lm/727/9,1W | 25-4-2025 | DM65, 1150 lm | 25-4-2025 | Xitanium |  | 192470.99945820196 | 590246.9860606798 | 53.2973972777792 | 5.94920413459842
DAN01388 | Mast | Rinsumageast | Thomas Sjolles Siniawei | ST 4,0 PT CON R6009 Dennegroen | 27-04-2005 | Philips TownTune CCB BDP276 DM65 1150lm/727/9,1W | 25-4-2025 | DM65, 1150 lm | 25-4-2025 | Xitanium |  | 192462.68310983814 | 590250.1317553214 | 53.2974261251164 | 5.94907977931637
DAN01389 | Mast | Damwâld | Uilke Reitseswei | ST 5,5 EU CVL R7035 Lichtgrijs | 03-04-2012 | FORTIKA S22-FLAT-96MPLED-L19-1525LM-2700K-10,3W/420mA-ZHAGA-R9007 | 15-12-2023 | 96MPLED-L19-1525LM-2700K | 15-12-2023 | Xitanium SR | SDU | 195891.10904497662 | 589410.5597331363 | 53.2896311633244 | 6.00038967304639
DAN01390 | Mast | Damwâld | Uilke Reitseswei | ST 5,5 EU CVL R7035 Lichtgrijs | 02-01-1999 | FORTIKA S22-FLAT-96MPLED-L19-1525LM-2700K-10,3W/420mA-ZHAGA-R9007 | 15-12-2023 | 96MPLED-L19-1525LM-2700K | 15-12-2023 | Xitanium SR | SDU | 195953.7496060041 | 589420.045533385 | 53.2897115935404 | 6.00133015561765
DAN01392 | Mast | De Westereen | De Bjirken | ST 5,5 EU CVL R7035 Lichtgrijs | 02-01-1999 | FORTIKA S22-FLAT-96MPLED-L19-1525LM-2700K-10,3W/420mA-ZHAGA-R9007 | 12-2-2024 | 96MPLED-L19-1525LM-2700K | 12-2-2024 | Xitanium SR |  | 197852.11247063373 | 585670.7104924663 | 53.2558752409113 | 6.02929382038258
DAN01393 | Mast | De Westereen | De Bjirken | ST 5,5 EU CVL R7035 Lichtgrijs | 02-01-1999 | FORTIKA S22-FLAT-96MPLED-L19-1525LM-2700K-10,3W/420mA-ZHAGA-R9007 | 12-2-2024 | 96MPLED-L19-1525LM-2700K | 12-2-2024 | Xitanium SR |  | 197887.68845023966 | 585661.0097408586 | 53.2557852278398 | 6.02982555067554
DAN01394 | Mast | De Westereen | De Bjirken | ST 5,5 EU CVL R7035 Lichtgrijs | 02-01-1999 | FORTIKA S22-FLAT-96MPLED-L19-1525LM-2700K-10,3W/420mA-ZHAGA-R9007 | 12-2-2024 | 96MPLED-L19-1525LM-2700K | 12-2-2024 | Xitanium SR |  | 197926.6620776153 | 585665.5145161329 | 53.2558225757732 | 6.03041008621457
DAN01395 | Mast | De Westereen | De Bjirken | ST 5,5 EU CVL R7035 Lichtgrijs | 02-01-1999 | FORTIKA S22-FLAT-96MPLED-L19-1525LM-2700K-10,3W/420mA-ZHAGA-R9007 | 12-2-2024 | 96MPLED-L19-1525LM-2700K | 12-2-2024 | Xitanium SR |  | 197939.23532918293 | 585701.4255758942 | 53.2561442257033 | 6.0306032766173
DAN01396 | Mast | De Westereen | De Bjirken | ST 5,5 EU CVL R7035 Lichtgrijs | 02-01-1999 | FORTIKA S22-FLAT-96MPLED-L19-1525LM-2700K-10,3W/420mA-ZHAGA-R9007 | 12-2-2024 | 96MPLED-L19-1525LM-2700K | 12-2-2024 | Xitanium SR |  | 197930.36252591712 | 585737.7633495238 | 53.2564714315441 | 6.03047520084859
DAN01397 | Mast | De Westereen | Boekeloane | AL 5,5 EU CON BLANK | 06-01-1992 | FORTIKA S22-FLAT-96MPLED-L19-1525LM-2700K-10,3W/420mA-ZHAGA-R9007 | 12-2-2024 | 96MPLED-L19-1525LM-2700K | 12-2-2024 | Xitanium SR |  | 197970.04954935526 | 585741.0233140356 | 53.2564975343904 | 6.03107026825218
DAN01398 | Mast | Rinsumageast | Tjaerdawei | STV.CVJ.5,5M.EU.600x60MM GECOAT | 29-04-2025 | Teceo 1 | 13-2-2017 | 16X LED 26W | 29-4-2025 | Driver | Dynadimmer | 192218.32936658693 | 590133.291476453 | 53.2963934063207 | 5.94540151548392
DAN01398_03 | Mast | Feanwâlden | Runwei | ANWB | 01-01-1971 | [6 empty] | 195060.07973340593 | 583384.7785106217 | 53.235552488909 | 5.987175724201
DAN01398_04 | Mast | Feanwâlden | Runwei | ANWB | 01-01-1971 | [6 empty] | 195103.8197353013 | 583365.6884948112 | 53.235377686811 | 5.987828383014
DAN01398_05A | Mast | Feanwâlden | Runwei | ANWB | 01-01-1971 | [6 empty] | 195090.88973453693 | 583379.8284941795 | 53.235505704869 | 5.987636511869
DAN01398_05B | Mast | Feanwâlden | Runwei | ANWB | 01-01-1971 | [6 empty] | 195090.88973453693 | 583379.8284941795 | 53.235505704869 | 5.987636511869
DAN01399 | Mast | Rinsumageast | Tjaerdawei | ST 5,5 EU CON R7035 Lichtgrijs | 21-12-1989 | Teceo 1 | 13-2-2017 | 16X LED 26W | 27-2-2017 | Driver | Dynadimmer | 192271.99427660333 | 590123.1827744194 | 53.2962988375598 | 5.94620515359633
DAN01400 | Mast | Rinsumageast | Tjaerdawei | STV.CVJ.5,5M.EU.600x60MM GECOAT | 29-04-2025 | Teceo 1 | 13-2-2017 | 16X LED 26W | 29-4-2025 | Driver | Dynadimmer | 192298.72643514507 | 590133.4079219089 | 53.2963888437053 | 5.94660724813101
DAN01401 | Mast | Rinsumageast | Tjaerdawei | ST 5,5 EU CON R7035 Lichtgrijs | 01-01-2000 | Teceo 1 | 13-2-2017 | 16X LED 26W | 27-2-2017 | Driver | Dynadimmer | 192315.3293828671 | 590159.9248391822 | 53.2966259370623 | 5.94685933554929
DAN01402 | Mast | Rinsumageast | Tjaerdawei | ST 5,5 EU CVL R7035 Lichtgrijs | 27-02-2017 | Teceo 1 | 27-2-2017 | 16X LED 26W | 27-2-2017 | Driver | Dynadimmer | 192352.98752283514 | 590167.6586794999 | 53.2966927926621 | 5.94742500240467
DAN01403 | Mast | Rinsumageast | Tjaerdawei | STV.CVJ.5,5M.EU.600x60MM GECOAT | 30-04-2025 | Teceo 1 | 13-2-2017 | 16X LED 26W | 30-4-2025 | Driver | Dynadimmer | 192380.29164073255 | 590199.7073686982 | 53.2969788380402 | 5.94783823027864
DAN01404 | Mast | Rinsumageast | Thomas Sjolles Siniawei | ST 5,5 EU CON R7035 Lichtgrijs | 14-01-1992 | FORTIKA S22-FLAT-96MPLED-L19-1525LM-2700K-10,3W/420mA-ZHAGA-R9007 | 12-3-2024 | 96MPLED-L19-1525LM-2700K | 12-3-2024 | Xitanium SR |  | 192483.9915197853 | 590274.3106990086 | 53.2976418763636 | 5.94940218262026
DAN01405 | Mast | Rinsumageast | Thomas Sjolles Siniawei | ST 5,5 EU CVL R7035 Lichtgrijs | 20-01-1998 | FORTIKA S22-FLAT-96MPLED-L19-1525LM-2700K-10,3W/420mA-ZHAGA-R9007 | 12-3-2024 | 96MPLED-L19-1525LM-2700K | 12-3-2024 | Xitanium SR |  | 192509.9994582663 | 590285.9860048306 | 53.2977449521998 | 5.94979360481557
DAN01406 | Mast | Rinsumageast | Thomas Sjolles Siniawei | STV.CVJ.5,5M.EU.600x60MM GECOAT | 01-05-2025 | Indal IRIS 2551 | 1-1-2002 | 36W PLL 830 | 1-5-2025 | Elektronisch | SDU | 192531.87631033882 | 590306.683105182 | 53.2979293773936 | 5.95012413092455
DAN01407 | Mast | Broeksterwâld | Johannes Tabesstrjitte | ST 5,5 EU CVL R7035 Lichtgrijs | 04-04-2012 | FORTIKA S22-FLAT-96MPLED-L19-1525LM-2700K-10,3W/420mA-ZHAGA-R9007 | 12-1-2024 | 96MPLED-L19-1525LM-2700K | 12-1-2024 | Xitanium SR |  | 195512.86477685085 | 587633.4068558393 | 53.2736923852168 | 5.99449324167609
DAN01408 | Mast | Broeksterwâld | Johannes Tabesstrjitte | ST 5,5 EU CVL R7035 Lichtgrijs | 03-01-2003 | FORTIKA S22-FLAT-96MPLED-L19-1525LM-2700K-10,3W/420mA-ZHAGA-R9007 | 12-1-2024 | 96MPLED-L19-1525LM-2700K | 12-1-2024 | Xitanium SR |  | 195531.3641013478 | 587603.2848454429 | 53.2734203375858 | 5.99476671859844
DAN01409 | Mast | Feanwâlden | Ljiploane | 5,5m staal gecoat | 01-10-2024 | FORTIKA S22-FLAT-96MPLED-L19-1525LM-2700K-10,3W/420mA-ZHAGA-R9007 | 1-10-2024 | L19 1525 lumen | 1-10-2024 | Xitanium |  | 195772.72981943845 | 583728.6496132927 | 53.238588359349 | 5.99789192265253
DAN01410 | Mast | Feanwâlden | Ljiploane | 5,5m staal gecoat | 10-10-2024 | FORTIKA S22-FLAT-96MPLED-L19-1525LM-2700K-10,3W/420mA-ZHAGA-R9007 | 10-10-2024 | L19 1525 lumen | 10-10-2024 | Xitanium |  | 195796.8848598777 | 583704.5556290203 | 53.2383700320539 | 5.99825062739062
DAN01411 | Mast | Feanwâlden | Ljiploane | 5,5m staal gecoat | 10-10-2024 | FORTIKA S22-FLAT-96MPLED-L19-1525LM-2700K-10,3W/420mA-ZHAGA-R9007 | 10-10-2024 | L19 1525 lumen | 10-10-2024 | Xitanium |  | 195778.35630066477 | 583686.9507665376 | 53.2382132639295 | 5.9979708924255
DAN01412 | Mast | Feanwâlden | Ljiploane | AL 5,5 EU CON BLANK | 30-07-1996 | FORTIKA S22-FLAT-96MPLED-L19-1525LM-2700K-10,3W/420mA-ZHAGA-R9007 | 22-3-2024 | 96MPLED-L19-1525LM-2700K | 22-3-2024 | Xitanium SR |  | 195771.9997510585 | 583661.9878768106 | 53.2379894553434 | 5.99787252132211
DAN01413 | Mast | Feanwâlden | Feintensloane | ST 5,5 EU CON R7035 Lichtgrijs | 01-06-2011 | PH FGS224 | 1-6-2011 | 36W PLL 830 | 1-6-2011 | Elektronisch | Dynadimmer | 195723.24746090037 | 583680.5208687471 | 53.2381596885559 | 5.99714472561454
DAN01415 | Mast | Broeksterwâld | Johannes Tabesstrjitte | ST 5,5 EU CVL R7035 Lichtgrijs | 03-01-2003 | FORTIKA S22-FLAT-96MPLED-L19-1525LM-2700K-10,3W/420mA-ZHAGA-R9007 | 12-1-2024 | 96MPLED-L19-1525LM-2700K | 12-1-2024 | Xitanium SR |  | 195633.8228487278 | 587469.2007304895 | 53.2722078173574 | 5.99628546450137
DAN01416 | Mast | Broeksterwâld | Johannes Tabesstrjitte | ST 5,5 EU CVL R7035 Lichtgrijs | 04-04-2012 | FORTIKA S22-FLAT-96MPLED-L19-1525LM-2700K-10,3W/420mA-ZHAGA-R9007 | 12-1-2024 | 96MPLED-L19-1525LM-2700K | 12-1-2024 | Xitanium SR |  | 195608.18247104014 | 587533.1796907638 | 53.2727846144412 | 5.99590926111804
DAN01417 | Mast | Feanwâlden | Toarteldostrjitte | ST 5,5 EU CON R7035 Lichtgrijs | 01-06-2011 | PH FGS224 | 1-6-2011 | 36W PLL 830 | 29-11-2016 | EVSA PH 1 x PLL 36 LANG dimbaar | Dynadimmer | 195753.13823066966 | 583893.5677964995 | 53.2400716512793 | 5.9976194407954
DAN01418 | Mast | Feanwâlden | Slachfinkstrjitte | ST 5,5 EU CVL R7035 Lichtgrijs | 01-06-2011 | PH FGS224 | 1-6-2011 | 36W PLL 830 | 1-6-2011 | Elektronisch | Dynadimmer | 195659.99974255144 | 583847.9878303556 | 53.2396691997627 | 5.996218695134
DAN01419 | Mast | Feanwâlden | Lysterstrjitte | ST 5,5 EU CON R7035 Lichtgrijs | 01-06-2011 | PH FGS224 | 1-6-2011 | 36W PLL 830 | 1-6-2011 | Elektronisch | Dynadimmer | 195628.99571611098 | 583822.2406243042 | 53.2394402151396 | 5.99575108087477
DAN01420 | Mast | Feanwâlden | Lysterstrjitte | ST 5,5 EU CON R7035 Lichtgrijs | 01-06-2011 | PH FGS224 | 1-6-2011 | 36W PLL 830 | 1-6-2011 | Elektronisch | Dynadimmer | 195661.23211797434 | 583792.3647263616 | 53.2391693292802 | 5.99623010640668
DAN01421 | Mast | Feanwâlden | Lysterstrjitte | ST 5,5 EU CON R7035 Lichtgrijs | 01-06-2011 | PH FGS224 | 1-6-2011 | 36W PLL 830 | 1-6-2011 | Elektronisch | Dynadimmer | 195677.0691766179 | 583748.2500783753 | 53.2387717526353 | 5.9964617088057
DAN01426 | Mast | Damwâld | Haadwei | 8M VZ VJ UEV L1500/10° GPP GV 200604502 R7035 | 10-03-2022 | Brisa 16L Zhaga LCW1 2750L 3000K | 10-3-2022 | 16LED-L2WG6-LCW1-2750LM-3000K | 10-3-2022 | LED Driver |  | 195436.9995158552 | 591679.9825382569 | 53.3100562186029 | 5.99386730675104
DAN01431 | Mast | Rinsumageast | Skoallestrjitte | STV.CVJ.5,5M.EU.600x60MM GECOAT | 06-05-2025 | Teceo 1 | 13-2-2017 | 16X LED 26W | 6-5-2025 | Driver | Dynadimmer | 192373.16217349976 | 589969.6222037327 | 53.2949120332736 | 5.94770443652696
DAN01432 | Mast | Damwâld | Lytse Loane | AL 5,5 EU CON BLANK | 16-10-1989 | FORTIKA S22-FLAT-96MPLED-L19-1525LM-2700K-10,3W/420mA-ZHAGA-R9007 | 8-3-2024 | 96MPLED-L19-1525LM-2700K | 8-3-2024 | Xitanium SR |  | 195015.99315610508 | 589317.3806074839 | 53.2888602290488 | 5.98725600368882
DAN1432 | Mast | Feanwâlden | Ijsbaanstrjitte | ST 5,5 EU CVL R7035 Lichtgrijs | 11-07-2008 | Philips SGS 201 | 11-7-2008 | 70W SON | 3-12-2024 | EVSA PH 1 x PLL 36 LANG dimbaar |  | 194865.1123516733 | 583163.1428231804 | 53.233575634971 | 5.9842284013846
DAN01433 | Mast | Damwâld | Lytse Loane | ST 5,5 EU CVL R7035 Lichtgrijs | 07-03-2017 | Teceo 1 | 7-3-2017 | 16X LED 26W | 7-3-2017 | Driver | Dynadimmer | 195037.52899787028 | 589283.20256984 | 53.2885515284281 | 5.98757464509959
DAN01434 | Mast | Damwâld | Lytse Loane | ST 5,5 EU CVL R7035 Lichtgrijs | 08-03-2017 | Teceo 1 | 8-3-2017 | 16X LED 26W | 8-3-2017 | Driver | Dynadimmer | 195047.31946230744 | 589245.9415120109 | 53.288216006883 | 5.98771678457991
DAN01435 | Mast | Damwâld | Sikke Boukeswei | ST 5,5 EU CVL R7035 Lichtgrijs | 09-03-2017 | Teceo 1 | 9-3-2017 | 16X LED 26W | 9-3-2017 | Driver | Dynadimmer | 195033.55393907602 | 589202.8773295236 | 53.287830110314 | 5.98750499761208
DAN01436 | Mast | Damwâld | Lytse Loane | 5,5m staal gecoat | 03-02-2025 | FORTIKA S22-FLAT-96MPLED-L19-1525LM-2700K-10,3W/420mA-ZHAGA-R9007 | 3-2-2025 | L19 1525 lumen | 3-2-2025 | Xitanium |  | 195071.66790412765 | 589213.2181530874 | 53.2879201641895 | 5.98807777218638
DAN01437 | Mast | Damwâld | Lytse Loane | ST 5,5 EU CVL R7035 Lichtgrijs | 08-03-2017 | Teceo 1 | 8-3-2017 | 16X LED 26W | 8-3-2017 | Driver | Dynadimmer | 195071.91322494706 | 589185.42524543 | 53.2876704286652 | 5.98807797182773
DAN01438 | Mast | Damwâld | Lytse Loane | AL 5,5 EU CON BLANK | 26-05-1998 | FORTIKA S22-FLAT-96MPLED-L19-1525LM-2700K-10,3W/420mA-ZHAGA-R9007 | 23-11-2023 | 96MPLED-L19-1525LM-2700K | 23-11-2023 | Xitanium SR | SDU | 195089.30581634905 | 589158.542166115 | 53.2874275813424 | 5.98833538888617
DAN01439 | Mast | Damwâld | Lytse Loane | ST 5,5 EU CON R7035 Lichtgrijs | 13-06-2005 | FORTIKA S22-FLAT-96MPLED-L19-1525LM-2700K-10,3W/420mA-ZHAGA-R9007 | 23-11-2023 | 96MPLED-L19-1525LM-2700K | 23-11-2023 | Xitanium SR | SDU | 195099.85363540595 | 589100.7636021108 | 53.2869076536925 | 5.98848630459123
DAN01440 | Mast | Damwâld | Lytse Loane | ST 5,5 EU CON R7035 Lichtgrijs | 22-02-1988 | FORTIKA S22-FLAT-96MPLED-L19-1525LM-2700K-10,3W/420mA-ZHAGA-R9007 | 23-11-2023 | 96MPLED-L19-1525LM-2700K | 23-11-2023 | Xitanium SR | SDU | 195110.33497465344 | 589070.6682397081 | 53.2866364622676 | 5.98863968797684
DAN01441 | Mast | Damwâld | Bûterblom | AL 5,5 EU CON BLANK | 20-01-1986 | FORTIKA S22-FLAT-96MPLED-L19-1525LM-2700K-10,3W/420mA-ZHAGA-R9007 | 15-12-2023 | 96MPLED-L19-1525LM-2700K | 15-12-2023 | Xitanium SR | SDU | 195644.38252364774 | 589591.8753484301 | 53.2912790961679 | 5.99671313140127
DAN01442 | Mast | Damwâld | Lytse Loane | 5,5m staal gecoat | 03-02-2025 | FORTIKA S22-FLAT-96MPLED-L19-1525LM-2700K-10,3W/420mA-ZHAGA-R9007 | 3-2-2025 | L19 1525 lumen | 3-2-2025 | Xitanium |  | 195131.1755140012 | 589015.348018614 | 53.2861378490567 | 5.98894522816757
DAN01445 | Mast | De Westereen | Parkloane | ST 5,5 EU CVL R7035 Lichtgrijs | 02-01-1999 | FORTIKA S22-FLAT-96MPLED-L19-1525LM-2700K-10,3W/420mA-ZHAGA-R9007 | 13-3-2024 | 96MPLED-L19-1525LM-2700K | 13-3-2024 | Xitanium SR |  | 198056.3729078208 | 586125.7769359269 | 53.2599475826952 | 6.03241531368354
DAN01446 | Mast | De Westereen | Parkloane | ST 5,5 EU CVL R7035 Lichtgrijs | 25-09-2012 | FORTIKA S22-FLAT-96MPLED-L19-1525LM-2700K-10,3W/420mA-ZHAGA-R9007 | 13-3-2024 | 96MPLED-L19-1525LM-2700K | 13-3-2024 | Xitanium SR |  | 198034.56806881836 | 586093.1908413557 | 53.2596565538924 | 6.03208421198476
DAN01447 | Mast | De Westereen | Parkloane | ST 5,5 EU CVL R7035 Lichtgrijs | 02-01-1999 | FORTIKA S22-FLAT-96MPLED-L19-1525LM-2700K-10,3W/420mA-ZHAGA-R9007 | 13-3-2024 | 96MPLED-L19-1525LM-2700K | 13-3-2024 | Xitanium SR |  | 198032.45219482674 | 586050.8104639498 | 53.2592759387361 | 6.03204681974145
DAN01448 | Mast | De Westereen | Parkloane | ST 5,5 EU CVL R7035 Lichtgrijs | 02-01-1999 | FORTIKA S22-FLAT-96MPLED-L19-1525LM-2700K-10,3W/420mA-ZHAGA-R9007 | 13-3-2024 | 96MPLED-L19-1525LM-2700K | 13-3-2024 | Xitanium SR |  | 198008.23612365834 | 586021.0575859678 | 53.2590105591066 | 6.03167997612169
DAN01449 | Mast | De Westereen | Van Harinxmaloane | ST 5,5 EU CVL R7035 Lichtgrijs | 02-01-1999 | FORTIKA S22-FLAT-96MPLED-L19-1525LM-2700K-10,3W/420mA-ZHAGA-R9007 | 18-1-2024 | 96MPLED-L19-1525LM-2700K | 18-1-2024 | Xitanium SR |  | 198047.2193147388 | 585998.5200090206 | 53.258804922986 | 6.03226106976269
DAN01450 | Mast | De Westereen | Van Harinxmaloane | ST 5,5 EU CVL R7035 Lichtgrijs | 25-09-2012 | FORTIKA S22-FLAT-96MPLED-L19-1525LM-2700K-10,3W/420mA-ZHAGA-R9007 | 18-1-2024 | 96MPLED-L19-1525LM-2700K | 18-1-2024 | Xitanium SR |  | 198092.4256715729 | 585995.0226509377 | 53.258769857915 | 6.03293796290618
DAN01451 | Mast | De Westereen | Parkloane | ST 5,5 EU CVL R7035 Lichtgrijs | 02-01-1999 | FORTIKA S22-FLAT-96MPLED-L19-1525LM-2700K-10,3W/420mA-ZHAGA-R9007 | 13-3-2024 | 96MPLED-L19-1525LM-2700K | 13-3-2024 | Xitanium SR |  | 198007.71041886474 | 585973.2649993221 | 53.258581187399 | 6.03166568880538
DAN01452 | Mast | De Westereen | Parkloane | ST 5,5 EU CVL R7035 Lichtgrijs | 02-01-1999 | FORTIKA S22-FLAT-96MPLED-L19-1525LM-2700K-10,3W/420mA-ZHAGA-R9007 | 13-3-2024 | 96MPLED-L19-1525LM-2700K | 13-3-2024 | Xitanium SR |  | 197987.09860891174 | 585940.5113987008 | 53.2582885554231 | 6.03135245611415
DAN01453 | Mast | De Westereen | Parkloane | ST 5,5 EU CVL R7035 Lichtgrijs | 02-01-1999 | FORTIKA S22-FLAT-96MPLED-L19-1525LM-2700K-10,3W/420mA-ZHAGA-R9007 | 13-3-2024 | 96MPLED-L19-1525LM-2700K | 13-3-2024 | Xitanium SR |  | 197982.39075361495 | 585905.9873942004 | 53.2579787373611 | 6.03127728768992
DAN01454 | Mast | De Westereen | Conradistrjitte | ST 5,5 EU CVL R7035 Lichtgrijs | 02-01-1999 | FORTIKA S22-FLAT-96MPLED-L19-1525LM-2700K-10,3W/420mA-ZHAGA-R9007 | 13-2-2024 | 96MPLED-L19-1525LM-2700K | 13-2-2024 | Xitanium SR |  | 198029.23024789707 | 585887.1992145439 | 53.2578061591207 | 6.03197658701504
DAN01455 | Mast | De Westereen | Parkloane | ST 5,5 EU CVL R7035 Lichtgrijs | 02-01-1999 | FORTIKA S22-FLAT-96MPLED-L19-1525LM-2700K-10,3W/420mA-ZHAGA-R9007 | 13-3-2024 | 96MPLED-L19-1525LM-2700K | 13-3-2024 | Xitanium SR |  | 197990.32554907404 | 585860.895176959 | 53.2575729479791 | 6.03139013359738
DAN01456 | Mast | De Westereen | Parkloane | ST 5,5 EU CVL R7035 Lichtgrijs | 02-01-1999 | FORTIKA S22-FLAT-96MPLED-L19-1525LM-2700K-10,3W/420mA-ZHAGA-R9007 | 13-3-2024 | 96MPLED-L19-1525LM-2700K | 13-3-2024 | Xitanium SR |  | 197980.59433069313 | 585822.0466474546 | 53.2572246780136 | 6.03123912013755
DAN01457 | Mast | De Westereen | Parkloane | ST 5,5 EU CVL R7035 Lichtgrijs | 25-09-2012 | FORTIKA S22-FLAT-96MPLED-L19-1525LM-2700K-10,3W/420mA-ZHAGA-R9007 | 13-3-2024 | 96MPLED-L19-1525LM-2700K | 13-3-2024 | Xitanium SR |  | 197988.09519281474 | 585789.3860392022 | 53.2569306209148 | 6.03134712925959
DAN01458 | Mast | De Westereen | Parkloane | ST 5,5 EU CVL R7035 Lichtgrijs | 02-01-1999 | FORTIKA S22-FLAT-96MPLED-L19-1525LM-2700K-10,3W/420mA-ZHAGA-R9007 | 13-3-2024 | 96MPLED-L19-1525LM-2700K | 13-3-2024 | Xitanium SR |  | 198006.8756644175 | 585754.8088448158 | 53.2566184361519 | 6.03162388288654
DAN01464 | Mast | Damwâld | Mr, P, T, Van Der Herbergloane | ST 5,5 EU CVL R7035 Lichtgrijs | 02-01-1999 | FORTIKA S22-FLAT-96MPLED-L19-1525LM-2700K-10,3W/420mA-ZHAGA-R9007 | 14-11-2023 | 96MPLED-L19-1525LM-2700K | 14-11-2023 | Xitanium SR | SDU | 195721.40834273765 | 588893.6989339835 | 53.2850001786343 | 5.99777934117549
DAN01465 | Mast | Damwâld | Dammeloane | Cilindisch | 30-08-2022 | Brisa-LCA2-ASYM-1800LM-2700K-12W | 30-8-2022 | LED 16 1800LM 2700K | 30-8-2022 | LED Driver | SDU | 196624.53086141404 | 589356.6339072551 | 53.28909 | 6.01138
DAN01477 | Mast | De Westereen | Yndustrywei | ST 5,5 EU CVL R7035 Lichtgrijs | 02-01-1999 | FORTIKA S22-FLAT-96MPLED-L19-1525LM-2700K-10,3W/420mA-ZHAGA-R9007 | 8-2-2024 | 96MPLED-L19-1525LM-2700K | 8-2-2024 | Xitanium SR |  | 198080.7023276353 | 585184.898676993 | 53.2514918716067 | 6.03265348101249
DAN01478 | Mast | De Westereen | Yndustrywei | ST 5,5 EU CVL R7035 Lichtgrijs | 02-01-1999 | FORTIKA S22-FLAT-96MPLED-L19-1525LM-2700K-10,3W/420mA-ZHAGA-R9007 | 8-2-2024 | 96MPLED-L19-1525LM-2700K | 8-2-2024 | Xitanium SR |  | 198113.89802452514 | 585160.1647537487 | 53.2512669629205 | 6.03314747022925
DAN01479 | Mast | De Westereen | Yndustrywei | ST 5,5 EU CVL R7035 Lichtgrijs | 02-01-1999 | FORTIKA S22-FLAT-96MPLED-L19-1525LM-2700K-10,3W/420mA-ZHAGA-R9007 | 8-2-2024 | 96MPLED-L19-1525LM-2700K | 8-2-2024 | Xitanium SR |  | 198153.57899598015 | 585162.8273243578 | 53.2512876856034 | 6.03374229644246
DAN01480 | Mast | De Westereen | Yndustrywei | ST 5,5 EU CVL R7035 Lichtgrijs | 02-01-1999 | FORTIKA S22-FLAT-96MPLED-L19-1525LM-2700K-10,3W/420mA-ZHAGA-R9007 | 8-2-2024 | 96MPLED-L19-1525LM-2700K | 8-2-2024 | Xitanium SR |  | 198184.9998027563 | 585139.9851690548 | 53.2510799132365 | 6.03420994248445
DAN01481 | Mast | De Westereen | Yndustrywei | ST 5,5 EU CVL R7035 Lichtgrijs | 02-01-1999 | FORTIKA S22-FLAT-96MPLED-L19-1525LM-2700K-10,3W/420mA-ZHAGA-R9007 | 8-2-2024 | 96MPLED-L19-1525LM-2700K | 8-2-2024 | Xitanium SR |  | 198224.4628321994 | 585142.9300555895 | 53.251103184875 | 6.0348015396325
DAN01482 | Mast | De Westereen | Yndustrywei | ST 5,5 EU CVL R7035 Lichtgrijs | 02-01-1999 | FORTIKA S22-FLAT-96MPLED-L19-1525LM-2700K-10,3W/420mA-ZHAGA-R9007 | 8-2-2024 | 96MPLED-L19-1525LM-2700K | 8-2-2024 | Xitanium SR |  | 198252.58470484178 | 585120.4248545073 | 53.2508987027168 | 6.0352198024907
DAN01483 | Mast | De Westereen | Yndustrywei | ST 5,5 EU CVL R7035 Lichtgrijs | 02-01-1999 | FORTIKA S22-FLAT-96MPLED-L19-1525LM-2700K-10,3W/420mA-ZHAGA-R9007 | 8-2-2024 | 96MPLED-L19-1525LM-2700K | 8-2-2024 | Xitanium SR |  | 198288.86348835067 | 585115.9183999455 | 53.2508552770772 | 6.03576268876715
DAN01484 | Mast | De Westereen | Yndustrywei | ST 5,5 EU CVL R7035 Lichtgrijs | 02-01-1999 | FORTIKA S22-FLAT-96MPLED-L19-1525LM-2700K-10,3W/420mA-ZHAGA-R9007 | 8-2-2024 | 96MPLED-L19-1525LM-2700K | 8-2-2024 | Xitanium SR |  | 198327.5233408011 | 585117.5326790275 | 53.2508666506767 | 6.03634207149019
DAN01485 | Mast | De Westereen | Yndustrywei | ST 5,5 EU CVL R7035 Lichtgrijs | 02-01-1999 | FORTIKA S22-FLAT-96MPLED-L19-1525LM-2700K-10,3W/420mA-ZHAGA-R9007 | 8-2-2024 | 96MPLED-L19-1525LM-2700K | 8-2-2024 | Xitanium SR |  | 198354.58556730562 | 585099.0184107901 | 53.2506981074527 | 6.03674498959138
DAN01486 | Mast | De Westereen | Putterstrjitte | ST 5,5 EU CVL R7035 Lichtgrijs | 17-10-2012 | FORTIKA S22-FLAT-96MPLED-L19-1525LM-2700K-10,3W/420mA-ZHAGA-R9007 | 9-2-2024 | 96MPLED-L19-1525LM-2700K | 9-2-2024 | Xitanium SR |  | 198306.30512954458 | 585175.3010485512 | 53.2513874161317 | 6.03603199941991
DAN01487 | Mast | De Westereen | Putterstrjitte | ST 5,5 EU CVL R7035 Lichtgrijs | 02-01-1999 | FORTIKA S22-FLAT-96MPLED-L19-1525LM-2700K-10,3W/420mA-ZHAGA-R9007 | 9-2-2024 | 96MPLED-L19-1525LM-2700K | 9-2-2024 | Xitanium SR |  | 198282.15204763543 | 585214.5315611748 | 53.2517418562465 | 6.03567545007193
DAN01488 | Mast | De Westereen | Putterstrjitte | ST 5,5 EU CVL R7035 Lichtgrijs | 02-01-1999 | FORTIKA S22-FLAT-96MPLED-L19-1525LM-2700K-10,3W/420mA-ZHAGA-R9007 | 9-2-2024 | 96MPLED-L19-1525LM-2700K | 9-2-2024 | Xitanium SR |  | 198274.5542230479 | 585186.2534309935 | 53.2514883930702 | 6.03555780952916
DAN01489 | Mast | De Westereen | Putterstrjitte | ST 5,5 EU CVL R7035 Lichtgrijs | 02-01-1999 | FORTIKA S22-FLAT-96MPLED-L19-1525LM-2700K-10,3W/420mA-ZHAGA-R9007 | 9-2-2024 | 96MPLED-L19-1525LM-2700K | 9-2-2024 | Xitanium SR |  | 198267.36656856525 | 585154.380010176 | 53.2512025930022 | 6.03544583026451
DAN01490 | Mast | De Westereen | Postdostrjitte | ST 5,5 EU CON R7035 Lichtgrijs | 03-10-1989 | FORTIKA S22-FLAT-96MPLED-L19-1525LM-2700K-10,3W/420mA-ZHAGA-R9007 | 9-2-2024 | 96MPLED-L19-1525LM-2700K | 9-2-2024 | Xitanium SR |  | 198176.20090941238 | 585220.3170577582 | 53.2518024031631 | 6.03408893776583
DAN01491 | Mast | De Westereen | Postdostrjitte | ST 3,5 PT CON R7035 Lichtgrijs | 12-07-2005 | Orange Lighting Ekra 20 heldere kap, lens 63, 1220lm/2700K/11,1W/398mA | 24-4-2025 | Lens 63, 1220lm | 24-4-2025 | Xitanium |  | 198207.08825983177 | 585211.0438276903 | 53.2517165889234 | 6.03455042351356
DAN01493 | Mast | Broeksterwâld | Tjeerd Nautastrjitte | ST 5,5 EU CVL R7035 Lichtgrijs | 05-04-2012 | FORTIKA S22-FLAT-96MPLED-L19-1525LM-2700K-10,3W/420mA-ZHAGA-R9007 | 12-1-2024 | 96MPLED-L19-1525LM-2700K | 12-1-2024 | Xitanium SR |  | 195726.1995180932 | 587612.066352082 | 53.2734844273512 | 5.99768821499023
DAN01494 | Mast | Broeksterwâld | Tjeerd Nautastrjitte | ST 5,5 EU CVL R7035 Lichtgrijs | 03-01-2003 | FORTIKA S22-FLAT-96MPLED-L19-1525LM-2700K-10,3W/420mA-ZHAGA-R9007 | 12-1-2024 | 96MPLED-L19-1525LM-2700K | 12-1-2024 | Xitanium SR |  | 195741.00527770226 | 587573.2192318031 | 53.2731342593263 | 5.99790519856329
DAN01498 | Mast | Damwâld | Foarwei | ST 8,0 EU CVL R7035 Lichtgrijs | 20-03-2012 | Philips FGS 225 Residium | 20-3-2012 | 55W PLL 830 XTRA | 20-3-2012 | Elektronisch | Dynadimmer | 195596.5485417729 | 589460.0154453998 | 53.2900979853286 | 5.99597913002304
DAN01499 | Mast | Damwâld | Foarwei | ST 8,0 EU CVL R7035 Lichtgrijs | 01-01-2000 | Philips FGS 225 Residium | 10-4-2012 | 55W PLL 830 XTRA | 3-8-2021 | Elektronisch | Dynadimmer | 195568.76393749693 | 589469.1430220549 | 53.2901821066113 | 5.99556366338708
DAN01502 | Mast | Damwâld | Foarwei | ST 8,0 EU CVL R7035 Lichtgrijs | 01-01-2000 | Philips FGS 225 Residium | 10-4-2012 | 55W PLL 830 XTRA | 14-9-2020 | Elektronisch | Dynadimmer | 195543.22931501816 | 589453.8443164772 | 53.2900465878483 | 5.99517883953487
DAN01503 | Mast | Damwâld | Foarwei | ST 8,0 EU CVL R7035 Lichtgrijs | 01-01-2000 | Philips FGS 225 Residium | 10-4-2012 | 55W PLL 830 XTRA | 10-4-2012 | Elektronisch | Dynadimmer | 195505.80682946218 | 589460.700067807 | 53.2901110251459 | 5.99461856653412
DAN01504 | Mast | Damwâld | Foarwei | ST 8,0 EU CVL R7035 Lichtgrijs | 20-03-2012 | Philips FGS 225 Residium | 20-3-2012 | 55W PLL 830 XTRA | 20-3-2012 | Elektronisch | Dynadimmer | 195474.51175180098 | 589444.6212625268 | 53.2899689307244 | 5.99414727123915
DAN01505 | Mast | Damwâld | Foarwei | ST 8,0 EU CVL R7035 Lichtgrijs | 20-03-2012 | Philips FGS 225 Residium | 20-3-2012 | 55W PLL 830 XTRA | 20-3-2012 | Elektronisch | Dynadimmer | 195439.7667933494 | 589451.3108846956 | 53.2900316678629 | 5.99362712552002
DAN01506 | Mast | Damwâld | Foarwei | ST 8,0 EU CVL R7035 Lichtgrijs | 20-03-2012 | Philips FGS 225 Residium | 20-3-2012 | 55W PLL 830 XTRA | 20-3-2012 | Elektronisch | Dynadimmer | 195406.35961659707 | 589435.8613046375 | 53.2898953828421 | 5.99312424349362
DAN01507 | Mast | Damwâld | Foarwei | ST 8,0 EU CVL R7035 Lichtgrijs | 01-01-2000 | Philips FGS 225 Residium | 10-4-2012 | 55W PLL 830 XTRA | 10-4-2012 | Elektronisch | Dynadimmer | 195371.4227303397 | 589435.8099187517 | 53.2898975627096 | 5.99260036911237
DAN01508 | Mast | Damwâld | Foarwei | ST 8,0 EU CVL R7035 Lichtgrijs | 01-01-2000 | Philips FGS 225 Residium | 10-4-2012 | 55W PLL 830 XTRA | 10-4-2012 | Elektronisch | Dynadimmer | 195349.1211301496 | 589449.025092845 | 53.290017984884 | 5.99226762912798
DAN01509 | Mast | Damwâld | Foarwei | ST 8,0 EU CVL R7035 Lichtgrijs | 20-03-2012 | Philips FGS 225 Residium | 20-3-2012 | 55W PLL 830 XTRA | 20-3-2012 | Elektronisch | Dynadimmer | 195309.21334284573 | 589444.5669752101 | 53.2899809420576 | 5.99166866093597
DAN01510 | Mast | Damwâld | Foarwei | ST 8,0 EU CVL R7035 Lichtgrijs | 20-03-2012 | Philips FGS 225 Residium | 20-3-2012 | 55W PLL 830 XTRA | 26-8-2025 | Elektronisch | Dynadimmer | 195277.2172072179 | 589460.8982151314 | 53.2901300902944 | 5.99119094245397
DAN01511 | Mast | Damwâld | Foarwei | ST 8,0 EU CVL R7035 Lichtgrijs | 20-03-2012 | Philips FGS 225 Residium | 20-3-2012 | 55W PLL 830 XTRA | 20-3-2012 | Elektronisch | Dynadimmer | 195244.783558226 | 589455.0721442236 | 53.2900801881109 | 5.99070387458819
DAN01512 | Mast | Damwâld | Foarwei | ST 8,0 EU CVL R7035 Lichtgrijs | 01-01-2000 | Philips FGS 225 Residium | 10-4-2012 | 55W PLL 830 XTRA | 10-4-2012 | Elektronisch | Dynadimmer | 195210.26545848045 | 589472.4353915005 | 53.2902387948581 | 5.99018846490607
DAN01513 | Mast | Damwâld | Foarwei | ST 8,0 EU CVL R7035 Lichtgrijs | 20-03-2012 | Philips FGS 225 Residium | 20-3-2012 | 55W PLL 830 XTRA | 20-3-2012 | Elektronisch | Dynadimmer | 195173.29360831782 | 589467.0040630292 | 53.2901927766619 | 5.98963339706556
DAN01514 | Mast | Damwâld | Foarwei | ST 8,0 EU CVL R7035 Lichtgrijs | 01-01-2000 | Philips FGS 225 Residium | 10-4-2012 | 55W PLL 830 XTRA | 10-4-2012 | Elektronisch | Dynadimmer | 195144.3884548117 | 589483.1162535452 | 53.2903397163816 | 5.98920199053485
DAN01515 | Mast | Damwâld | Foarwei | ST 8,0 EU CVL R7035 Lichtgrijs | 20-03-2012 | Philips FGS 225 Residium | 20-3-2012 | 55W PLL 830 XTRA | 20-3-2012 | Elektronisch | Dynadimmer | 195111.4420024652 | 589488.9337217236 | 53.290394460842 | 5.98870869216524
DAN01516 | Mast | Damwâld | Foarwei | ST 8,0 EU CVL R7035 Lichtgrijs | 01-01-2000 | Philips FGS 225 Residium | 10-4-2012 | 55W PLL 830 XTRA | 10-4-2012 | Elektronisch | Dynadimmer | 195080.56957923065 | 589493.5151930347 | 53.2904379423337 | 5.98824633762759
DAN01517 | Mast | Damwâld | Foarwei | ST 8,0 EU CVL R7035 Lichtgrijs | 20-03-2012 | Philips FGS 225 Residium | 20-3-2012 | 55W PLL 830 XTRA | 20-3-2012 | Elektronisch | Dynadimmer | 195045.06805912178 | 589488.2577631344 | 53.2903933674082 | 5.98771333843257
DAN01518 | Mast | Damwâld | De Halewei | ST 5,5 EU CON R7035 Lichtgrijs | 16-09-1987 | FORTIKA S22-FLAT-96MPLED-L19-1525LM-2700K-10,3W/420mA-ZHAGA-R9007 | 7-12-2023 | 96MPLED-L19-1525LM-2700K | 7-12-2023 | Xitanium SR | SDU | 195379.31020034614 | 589411.1405878703 | 53.2896753148189 | 5.99271552756415
DAN01519 | Mast | Damwâld | Mûnewei | ST 5,5 EU CVL R7035 Lichtgrijs | 04-04-2012 | Teceo 1 | 17-2-2017 | 16X LED 26W | 27-2-2017 | Driver | Dynadimmer | 195348.00728900934 | 589418.321972745 | 53.289742204231 | 5.99224705751445
DAN01520 | Mast | Damwâld | Mûnewei | ST 8,0 EU CVL R7035 Lichtgrijs | 01-01-2000 | Lightronics Brisa+ | 22-12-2016 | 48X LED 54W | 12-1-2017 | Driver | Dynadimmer | 195320.54697932146 | 589408.1041178512 | 53.2896524711555 | 5.99183401301916
DAN01521 | Mast | Damwâld | Mûnewei | ST 8,0 EU CVL R7035 Lichtgrijs | 16-01-2017 | Lightronics Brisa+ | 16-1-2017 | 48X LED 54W | 16-1-2017 | Driver |  | 195290.66652431252 | 589405.9207302013 | 53.2896351081853 | 5.99138569239278
DAN01522 | Mast | Damwâld | Mûnewei | ST 8,0 EU CON R7035 Lichtgrijs | 17-12-1991 | Lightronics Brisa+ | 22-12-2016 | 48X LED 54W | 12-1-2017 | Driver | Dynadimmer | 195261.91184881423 | 589387.7226029995 | 53.289473767645 | 5.99095223855929
DAN01523 | Mast | Damwâld | Mûnewei | ST 8,0 EU CON R7035 Lichtgrijs | 17-12-1991 | Lightronics Brisa+ | 22-12-2016 | 48X LED 54W | 12-1-2017 | Driver | Dynadimmer | 195231.59589248605 | 589396.0081511929 | 53.2895504966684 | 5.99049870567241
DAN01524 | Mast | Damwâld | Mûnewei | ST 8,0 EU CON R7035 Lichtgrijs | 17-12-1991 | Lightronics Brisa+ | 22-12-2016 | 48X LED 54W | 12-1-2017 | Driver | Dynadimmer | 195201.29398026678 | 589400.6106789993 | 53.2895941313006 | 5.99004491923357
DAN01525 | Mast | Damwâld | Mûnewei | ST 8,0 EU CVL R7035 Lichtgrijs | 22-12-2016 | Lightronics Brisa+ | 22-12-2016 | 48X LED 54W | 22-12-2016 | Driver |  | 195164.50069686127 | 589403.6972022322 | 53.2896246311672 | 5.98949360607611
DAN01526 | Mast | Damwâld | Mûnewei | ST 8,0 EU CON R7035 Lichtgrijs | 17-12-1991 | Lightronics Brisa+ | 22-12-2016 | 48X LED 54W | 12-1-2017 | Driver | Dynadimmer | 195127.60948107677 | 589419.6585574106 | 53.2897708151386 | 5.98894243755397
DAN01527 | Mast | Damwâld | Mûnewei | ST 5,5 EU CVL R7035 Lichtgrijs | 04-04-2012 | FORTIKA S22-FLAT-96MPLED-L19-1525LM-2700K-10,3W/420mA-ZHAGA-R9007 | 15-12-2023 | 96MPLED-L19-1525LM-2700K | 15-12-2023 | Xitanium SR |  | 195090.7685039735 | 589433.3333151343 | 53.289896447924 | 5.988391732234
DAN01528 | Mast | Damwâld | Mûnewei | ST 5,5 EU CVL R7035 Lichtgrijs | 04-04-2012 | FORTIKA S22-FLAT-96MPLED-L19-1525LM-2700K-10,3W/420mA-ZHAGA-R9007 | 15-12-2023 | 96MPLED-L19-1525LM-2700K | 15-12-2023 | Xitanium SR |  | 195098.79797080567 | 589462.0186582445 | 53.2901535806116 | 5.98851572494463
DAN01529 | Mast | Damwâld | Foarwei | ST 8,0 EU CVL R7035 Lichtgrijs | 20-03-2012 | Philips FGS 225 Residium | 20-3-2012 | 55W PLL 830 XTRA | 20-3-2012 | Elektronisch | Dynadimmer | 195011.99956666023 | 589497.9844975991 | 53.290483239328 | 5.98721869619893
DAN01530 | Mast | Damwâld | Foarwei | ST 8,0 EU CVL R7035 Lichtgrijs | 20-03-2012 | Philips FGS 225 Residium | 20-3-2012 | 55W PLL 830 XTRA | 20-3-2012 | Elektronisch | Dynadimmer | 194981.1670321795 | 589511.1157978335 | 53.2906035315958 | 5.98675800518924
DAN01531 | Mast | Damwâld | Foarwei | ST 8,0 EU CVL R7035 Lichtgrijs | 20-03-2012 | Philips FGS 225 Residium | 20-3-2012 | 55W PLL 830 XTRA | 20-3-2012 | Elektronisch | Dynadimmer | 194956.5758745908 | 589535.4170300434 | 53.2908237161595 | 5.98639229530705
DAN01532 | Mast | Damwâld | Lytse Loane | ST 8,0 EU CVL R7035 Lichtgrijs | 30-11-2001 | Brisa 16L Zhaga LCW1 2750L 3000K | 15-12-2020 | LED | 1-12-2020 | LEDDriver |  | 194944.99956421388 | 589499.9845514875 | 53.29050622412 | 5.986214286636
DAN01533 | Mast | Damwâld | Foarwei | 8M VZ VJ UEV L1500/10° GPP GV 200604502 R7035 | 15-12-2020 | Brisa 16L Zhaga LCW1 2750L 2700K | 15-12-2020 | LED | 1-12-2020 | LEDDriver | Dynadimmer | 194934.31254519976 | 589543.767645361 | 53.290900410627 | 5.9860594977827
DAN01534 | Mast | Damwâld | Foarwei | ST 8,0 EU CVL R7035 Lichtgrijs | 30-11-2001 | Philips FGS 225 Residium | 10-4-2012 | 55W PLL 830 XTRA | 10-4-2012 | Elektronisch | Dynadimmer | 194913.35719698548 | 589537.9556029646 | 53.2908497561473 | 5.98574454640948
DAN01535 | Mast | Damwâld | Lytse Loane | ST 8,0 EU CVL R7035 Lichtgrijs | 01-01-2000 | FORTIKA S22-FLAT-96MPLED-L19-1525LM-2700K-10,3W/420mA-ZHAGA-R9007 | 8-3-2024 | 96MPLED-L19-1525LM-2700K | 8-3-2024 | Xitanium SR |  | 194922.99956132262 | 589571.9845190695 | 53.2911547825067 | 5.98589337818592
DAN01536 | Mast | Damwâld | Foarwei | ST 8,0 EU CVL R7035 Lichtgrijs | 01-01-2000 | Philips FGS 225 Residium | 10-4-2012 | 55W PLL 830 XTRA | 10-4-2012 | Elektronisch | Dynadimmer | 194883.27061037516 | 589556.4569518183 | 53.2910182365015 | 5.98529570200094
DAN01537 | Mast | Damwâld | Foarwei | ST 8,0 EU CVL R7035 Lichtgrijs | 01-01-2000 | Philips FGS 225 Residium | 10-4-2012 | 55W PLL 830 XTRA | 11-1-2021 | evsa | Dynadimmer | 194847.05645798956 | 589560.0584281851 | 53.2910532982015 | 5.98475311544285
DAN01538 | Mast | Damwâld | Foarwei | ST 8,0 EU CVL R7035 Lichtgrijs | 20-03-2012 | Philips FGS 225 Residium | 20-3-2012 | 55W PLL 830 XTRA | 20-3-2012 | Elektronisch | Dynadimmer | 194815.87188680732 | 589562.826218982 | 53.2910804919753 | 5.98428584350174
DAN01539 | Mast | Damwâld | Foarwei | ST 8,0 EU CVL R7035 Lichtgrijs | 20-03-2012 | Philips FGS 225 Residium | 20-3-2012 | 55W PLL 830 XTRA | 20-3-2012 | Elektronisch | Dynadimmer | 194779.71467880165 | 589553.7621441078 | 53.2910017459317 | 5.98374253520874
DAN01540 | Mast | Damwâld | Foarwei | ST 8,0 EU CVL R7035 Lichtgrijs | 20-03-2012 | Philips FGS 225 Residium | 20-3-2012 | 55W PLL 830 XTRA | 20-3-2012 | Elektronisch | Dynadimmer | 194749.31391337863 | 589565.7233347986 | 53.2911114794022 | 5.98328815805631
DAN01541 | Mast | Damwâld | Foarwei | ST 8,0 EU CVL R7035 Lichtgrijs | 20-03-2012 | Philips FGS 225 Residium | 20-3-2012 | 55W PLL 830 XTRA | 20-3-2012 | Elektronisch | Dynadimmer | 194719.30284442613 | 589562.2499969227 | 53.2910825041827 | 5.98283770694196
DAN01542 | Mast | Damwâld | Foarwei | ST 8,0 EU CVL R7035 Lichtgrijs | 20-03-2012 | Philips FGS 225 Residium | 20-3-2012 | 55W PLL 830 XTRA | 10-4-2024 | Elektronisch | Dynadimmer | 194686.35947681352 | 589543.8539357939 | 53.290919665662 | 5.98234143610588
DAN01543 | Mast | Damwâld | Foarwei | ST 8,0 EU CVL R7035 Lichtgrijs | 01-01-2000 | Philips FGS 225 Residium | 10-4-2012 | 55W PLL 830 XTRA | 10-4-2012 | Elektronisch | Dynadimmer | 194653.8818367935 | 589539.8596082403 | 53.2908861889508 | 5.98185393668615
DAN01544 | Mast | Damwâld | Foarwei | ST 8,0 EU CVL R7035 Lichtgrijs | 20-03-2012 | Philips FGS 225 Residium | 20-3-2012 | 55W PLL 830 XTRA | 20-3-2012 | Elektronisch | Dynadimmer | 194618.58409253217 | 589540.7170535922 | 53.2908965122369 | 5.98132475090968
DAN01545 | Mast | Damwâld | Foarwei | ST 8,0 EU CVL R7035 Lichtgrijs | 20-03-2012 | Philips FGS 225 Residium | 20-3-2012 | 55W PLL 830 XTRA | 20-3-2012 | Elektronisch | Dynadimmer | 194586.0685889906 | 589554.4046377661 | 53.2910219048131 | 5.98083887145781
DAN01546 | Mast | Damwâld | Foarwei | ST 8,0 EU CVL R7035 Lichtgrijs | 20-03-2012 | Philips FGS 225 Residium | 20-3-2012 | 55W PLL 830 XTRA | 20-3-2012 | Elektronisch | Dynadimmer | 194550.64627008876 | 589543.1039635882 | 53.2909229930844 | 5.98030631350805
DAN01547 | Mast | Damwâld | Achterwei | ST 5,5 EU CVL R7035 Lichtgrijs | 19-05-1999 | FORTIKA S22-FLAT-96MPLED-L19-1525LM-2700K-10,3W/420mA-ZHAGA-R9007 | 3-8-2024 | 96MPLED-L19-1525LM-2700K | 3-8-2024 | LED Driver | SDU | 194541.757373513 | 589585.8476743456 | 53.29130770012 | 5.98017830399887
DAN01548 | Mast | Damwâld | Foarwei | ST 8,0 EU CVL R7035 Lichtgrijs | 01-01-2000 | Philips FGS 225 Residium | 10-4-2012 | 55W PLL 830 XTRA | 10-4-2012 | Elektronisch | Dynadimmer | 194516.82498875918 | 589548.1701457745 | 53.2909710155091 | 5.97979978614616
DAN01549 | Mast | Damwâld | Foarwei | ST 8,0 EU CVL R7035 Lichtgrijs | 20-03-2012 | Philips FGS 225 Residium | 20-3-2012 | 55W PLL 830 XTRA | 20-3-2012 | Elektronisch | Dynadimmer | 194495.16298921517 | 589541.0747423691 | 53.2909088659599 | 5.97947408690274
DAN01550 | Mast | Damwâld | Foarwei | ST 8,0 EU CVL R7035 Lichtgrijs | 20-03-2012 | Philips FGS 225 Residium | 20-3-2012 | 55W PLL 830 XTRA | 6-11-2025 | VSA EXC055S50 | Dynadimmer | 194471.511611972 | 589521.4790031749 | 53.2907345479496 | 5.97911701635199
DAN01551 | Mast | Damwâld | Foarwei | ST 8,0 EU CVL R7035 Lichtgrijs | 30-01-1995 | Philips FGS 225 Residium | 10-4-2012 | 55W PLL 830 XTRA | 10-12-2025 | VSA EXC055S50 | Dynadimmer | 194435.62599088103 | 589516.2062310654 | 53.2906898230296 | 5.97857826128111
DAN01552 | Mast | Damwâld | Foarwei | AL 5,5 EU CON BLANK | 01-01-1988 | FORTIKA S22-FLAT-96MPLED-L19-1525LM-2700K-10,3W/420mA-ZHAGA-R9007 | 15-12-2023 | 96MPLED-L19-1525LM-2700K | 15-12-2023 | Xitanium SR | SDU | 194436.9995473544 | 589467.9849900356 | 53.2902564572902 | 5.97859291690067
DAN01553 | Mast | Damwâld | Foarwei | ST 5,5 EU CVL R7035 Lichtgrijs | 02-01-1999 | FORTIKA S22-FLAT-96MPLED-L19-1525LM-2700K-10,3W/420mA-ZHAGA-R9007 | 15-12-2023 | 96MPLED-L19-1525LM-2700K | 15-12-2023 | Xitanium SR | SDU | 194420.99954582355 | 589500.9849804235 | 53.290554140837 | 5.978357063202
DAN01554 | Mast | Damwâld | Foarwei | ST 8,0 EU CVL R7035 Lichtgrijs | 20-03-2012 | Philips FGS 225 Residium | 20-3-2012 | 55W PLL 830 XTRA | 20-3-2012 | Elektronisch | Dynadimmer | 194411.00273752713 | 589533.0647105777 | 53.2908431125333 | 5.97821111118308
DAN01555 | Mast | Damwâld | Achterwei | ST 8,0 EU CVL R7035 Lichtgrijs | 12-01-2017 | Lightronics Brisa+ | 12-1-2017 | 48X LED 54W | 12-1-2017 | Driver | Dynadimmer | 194497.94674554138 | 589600.8624068855 | 53.2914458477239 | 5.97952320703925
DAN01556 | Mast | Damwâld | Achterwei | ST 8,0 EU CVL R7035 Lichtgrijs | 12-01-2017 | Lightronics Brisa+ | 12-1-2017 | 48X LED 54W | 12-1-2017 | Driver | Dynadimmer | 194463.72156058598 | 589592.9139763822 | 53.2913769613903 | 5.97900901143864
DAN01557 | Mast | Damwâld | Achterwei | ST 8,0 EU CVL R7035 Lichtgrijs | 12-01-2017 | Lightronics Brisa+ | 12-1-2017 | 48X LED 54W | 12-1-2017 | Driver | Dynadimmer | 194439.27246144428 | 589569.0094138221 | 53.2911639864753 | 5.97863944599895
DAN01558 | Mast | Damwâld | Achterwei | ST 8,0 EU CVL R7035 Lichtgrijs | 10-02-2000 | Philips FGS 225 Residium | 10-4-2012 | 55W PLL 830 XTRA | 10-4-2012 | Elektronisch | Dynadimmer | 194408.96710963614 | 589560.782211219 | 53.291092302415 | 5.97818399929206
DAN01559 | Mast | Damwâld | Hearewei | ST 8,0 EU CVL R7035 Lichtgrijs | 01-01-2000 | Philips FGS 225 Residium | 10-4-2012 | 55W PLL 830 XTRA | 10-4-2012 | Elektronisch | Dynadimmer | 194378.89350214106 | 589542.2901344209 | 53.2909283703982 | 5.97773076632134
DAN01560 | Mast | Damwâld | Hearewei | ST 8,0 EU CVL R7035 Lichtgrijs | 20-03-2012 | Philips FGS 225 Residium | 20-3-2012 | 55W PLL 830 XTRA | 20-3-2012 | Elektronisch | Dynadimmer | 194350.68961746868 | 589532.020020425 | 53.2908381726626 | 5.97730658408812
DAN01561 | Mast | Damwâld | Hearewei | ST 8,0 EU CVL R7035 Lichtgrijs | 20-03-2012 | Philips FGS 225 Residium | 20-3-2012 | 55W PLL 830 XTRA | 20-3-2012 | Elektronisch | Dynadimmer | 194316.47326768504 | 589518.5226994674 | 53.2907194197781 | 5.97679185017471
DAN01562 | Mast | Damwâld | Hearewei | ST 8,0 EU CVL R7035 Lichtgrijs | 01-01-2000 | Philips FGS 225 Residium | 10-4-2012 | 55W PLL 830 XTRA | 10-4-2012 | Elektronisch | Dynadimmer | 194282.70555668275 | 589512.9809426862 | 53.2906721118703 | 5.97628482271612
DAN01563 | Mast | Damwâld | Hearewei | ST 8,0 EU CVL R7035 Lichtgrijs | 20-03-2012 | Philips FGS 225 Residium | 20-3-2012 | 55W PLL 830 XTRA | 20-3-2012 | Elektronisch | Dynadimmer | 194247.15890702084 | 589527.704446511 | 53.2908070144789 | 5.97575360590244
DAN01564 | Mast | Damwâld | Hearewei | ST 8,0 EU CVL R7035 Lichtgrijs | 01-01-2000 | Philips FGS 225 Residium | 10-4-2012 | 55W PLL 830 XTRA | 10-4-2012 | Elektronisch | Dynadimmer | 194212.51279212034 | 589517.8323653301 | 53.2907208590108 | 5.97523287637206
DAN01565 | Mast | Damwâld | Hearewei | ST 8,0 EU CVL R7035 Lichtgrijs | 20-03-2012 | Philips FGS 225 Residium | 20-3-2012 | 55W PLL 830 XTRA | 5-4-2023 | Elektronisch | Dynadimmer | 194184.1998757169 | 589532.318664447 | 53.2908530951067 | 5.97481009692933
DAN01566 | Mast | Damwâld | Hearewei | ST 8,0 EU CVL R7035 Lichtgrijs | 20-03-2012 | Philips FGS 225 Residium | 20-3-2012 | 55W PLL 830 XTRA | 26-3-2025 | Elektronisch | Dynadimmer | 194148.97866478094 | 589523.0861342275 | 53.2907727240203 | 5.97428082334267
DAN01567 | Mast | Damwâld | Hearewei | ST 8,0 EU CVL R7035 Lichtgrijs | 20-03-2012 | Philips FGS 225 Residium | 20-3-2012 | 55W PLL 830 XTRA | 20-3-2012 | Elektronisch | Dynadimmer | 194121.44688572694 | 589526.7732150151 | 53.2908078693155 | 5.9738684338337
DAN01568 | Mast | Damwâld | Hearewei | ST 8,0 EU CVL R7035 Lichtgrijs | 01-01-2000 | Philips FGS 225 Residium | 10-4-2012 | 55W PLL 830 XTRA | 10-4-2012 | Elektronisch | Dynadimmer | 194085.54893114118 | 589538.7461559608 | 53.2909180733314 | 5.97333160404087
DAN01569 | Mast | Damwâld | Hearewei | ST 8,0 EU CVL R7035 Lichtgrijs | 01-01-2000 | Philips FGS 225 Residium | 10-4-2012 | 55W PLL 830 XTRA | 10-4-2012 | Elektronisch | Dynadimmer | 194056.24332218638 | 589537.1312797471 | 53.2909057073423 | 5.97289196667849
DAN01570 | Mast | Damwâld | Hearewei | ST 8,0 EU CVL R7035 Lichtgrijs | 20-03-2012 | Philips FGS 225 Residium | 20-3-2012 | 55W PLL 830 XTRA | 20-3-2012 | Elektronisch | Dynadimmer | 194022.3024102087 | 589530.9881032879 | 53.2908529919139 | 5.97238227076314
DAN01571 | Mast | Damwâld | Singel | ST 8,0 EU CVL R7035 Lichtgrijs | 01-01-2000 | FORTIKA S22-FLAT-96MPLED-L19-1525LM-2700K-10,3W/420mA-ZHAGA-R9007 | 11-3-2024 | 96MPLED-L19-1525LM-2700K | 11-3-2024 | Xitanium SR |  | 194024.112648073 | 589503.9367370302 | 53.2906098049141 | 5.97240611751462
DAN01572 | Mast | Damwâld | Foarwei | ST 5,5 EU CVL R7035 Lichtgrijs | 04-04-2012 | FORTIKA S22-FLAT-96MPLED-L19-1525LM-2700K-10,3W/420mA-ZHAGA-R9007 | 8-3-2024 | 96MPLED-L19-1525LM-2700K | 8-3-2024 | Xitanium SR |  | 195194.0367704146 | 589522.9600540204 | 53.2906939758818 | 5.98995146276089
DAN01573 | Mast | Broeksterwâld | Master Woudstrastrjitte | ST 5,5 EU CVL R7016 Antracietgrijs | 09-02-2023 | BRISA-FG-16LED-L2WG6-LCW1-2150LM-2700K-15,6W-R7016 | 9-2-2023 | 16LED-L2WG6-C7-2150LM-2700K | 9-2-2023 | Xi 40W SR |  | 195312.1095523932 | 587627.4342415873 | 53.273653902109 | 5.9914833567923
DAN01574 | Mast | Broeksterwâld | Kavelwei | ST 5,5 EU CVL R7016 Antracietgrijs | 09-02-2023 | BRISA-FG-16LED-L2WG6-LCW1-2150LM-2700K-15,6W-R7016 | 9-2-2023 | 16LED-L2WG6-C7-2150LM-2700K | 9-2-2023 | Xi 40W SR |  | 195339.04950054572 | 587637.560351364 | 53.2737428520567 | 5.99188843603316
DAN01575 | Mast | Broeksterwâld | Kavelwei | ST 5,5 EU CVL R7016 Antracietgrijs | 09-02-2023 | BRISA-FG-16LED-L2WG6-LCW1-2150LM-2700K-15,6W-R7016 | 9-2-2023 | 16LED-L2WG6-C7-2150LM-2700K | 9-2-2023 | Xi 40W SR |  | 195369.46886440413 | 587645.5415423856 | 53.2738122658109 | 5.99234540003489
DAN01576 | Mast | Broeksterwâld | Kavelwei | ST 5,5 EU CVL R7016 Antracietgrijs | 09-02-2023 | BRISA-FG-16LED-L2WG6-LCW1-2150LM-2700K-15,6W-R7016 | 9-2-2023 | 16LED-L2WG6-C7-2150LM-2700K | 9-2-2023 | Xi 40W SR |  | 195403.35056768896 | 587642.6552261929 | 53.2737837719751 | 5.99285289249067
DAN01577 | Mast | Broeksterwâld | Kavelwei | ST 5,5 EU CVL R7016 Antracietgrijs | 09-02-2023 | BRISA-FG-16LED-L2WG6-LCW1-2150LM-2700K-15,6W-R7016 | 9-2-2023 | 16LED-L2WG6-C7-2150LM-2700K | 9-2-2023 | Xi 40W SR |  | 195432.59612021278 | 587661.2541556999 | 53.2739486707958 | 5.99329360400476
DAN01578 | Mast | Broeksterwâld | Kavelwei | ST 5,5 EU CVL R7016 Antracietgrijs | 09-02-2023 | BRISA-FG-16LED-L2WG6-LCW1-2150LM-2700K-15,6W-R7016 | 9-2-2023 | 16LED-L2WG6-C7-2150LM-2700K | 9-2-2023 | Xi 40W SR |  | 195467.42938952317 | 587658.7851534315 | 53.2739238504489 | 5.99381541328871
DAN01579 | Mast | Broeksterwâld | Kavelwei | ST 5,5 EU CVL R7016 Antracietgrijs | 09-02-2023 | BRISA-FG-16LED-L2WG6-LCW1-2150LM-2700K-15,6W-R7016 | 9-2-2023 | 16LED-L2WG6-C7-2150LM-2700K | 9-2-2023 | Xi 40W SR |  | 195541.99963743036 | 587685.9853426699 | 53.274162591217404 | 5.9949365991102805
DAN01580 | Mast | Broeksterwâld | Kavelwei | ST 4,0 PT CON R7016 Antracietgrijs | 09-02-2023 | PRUNUS-A1-16LED-L2WG6-C6-2150LM-2700K-15,0W-ZHAGA-R7016 | 9-3-2023 | 16LED-L2WG6-C6-2150LM-2700K | 9-2-2023 | Xi 40W SR |  | 195577.53095070546 | 587685.8581181337 | 53.2741587514978 | 5.99546916972662
DAN01582 | Mast | Broeksterwâld | Kavelwei | ST 4,0 PT CON R7016 Antracietgrijs | 09-02-2023 | PRUNUS-A1-16LED-L2WG6-C6-2150LM-2700K-15,0W-ZHAGA-R7016 | 9-3-2023 | 16LED-L2WG6-C6-2150LM-2700K | 9-2-2023 | Xi 40W SR |  | 195654.81185365218 | 587706.2922370116 | 53.274336477772 | 5.996630142982
DAN01583 | Mast | Broeksterwâld | Kavelwei | ST 5,5 EU CVL R7016 Antracietgrijs | 09-02-2023 | BRISA-FG-16LED-L2WG6-LCW1-2150LM-2700K-15,6W-R7016 | 9-2-2023 | 16LED-L2WG6-C7-2150LM-2700K | 9-2-2023 | Xi 40W SR |  | 195665.99393659193 | 587722.2104541901 | 53.27447865142 | 5.996799774841
DAN01584 | Mast | Broeksterwâld | Kavelwei | ST 5,5 EU CVL R7016 Antracietgrijs | 09-02-2023 | BRISA-FG-16LED-L2WG6-LCW1-2150LM-2700K-15,6W-R7016 | 9-2-2023 | 16LED-L2WG6-C7-2150LM-2700K | 9-2-2023 | Xi 40W SR |  | 195704.31558531965 | 587719.6500016514 | 53.2744527284819 | 5.99737386526224
DAN01585 | Mast | Broeksterwâld | Kavelwei | ST 5,5 EU CVL R7016 Antracietgrijs | 09-02-2023 | BRISA-FG-16LED-L2WG6-LCW1-2150LM-2700K-15,6W-R7016 | 9-2-2023 | 16LED-L2WG6-C7-2150LM-2700K | 9-2-2023 | Xi 40W SR |  | 195785.24189528177 | 587754.029593113 | 53.2747554574607 | 5.99859127189044
DAN01586 | Mast | Broeksterwâld | Kavelwei | ST 5,5 EU CVL R7016 Antracietgrijs | 09-02-2023 | BRISA-FG-16LED-L2WG6-LCW1-2150LM-2700K-15,6W-R7016 | 9-2-2023 | 16LED-L2WG6-C7-2150LM-2700K | 9-2-2023 | Xi 40W SR |  | 195818.01042656868 | 587750.3387960172 | 53.274719794039 | 5.99908198291327
DAN01587 | Mast | Broeksterwâld | Kavelwei | ST 5,5 EU CVL R7016 Antracietgrijs | 09-02-2023 | BRISA-FG-16LED-L2WG6-LCW1-2150LM-2700K-15,6W-R7016 | 9-2-2023 | 16LED-L2WG6-C7-2150LM-2700K | 9-2-2023 | Xi 40W SR |  | 195846.47529403918 | 587770.4683214418 | 53.2748984818938 | 5.99951122079698
DAN01588 | Mast | Broeksterwâld | Kavelwei | ST 5,5 EU CVL R7016 Antracietgrijs | 09-02-2023 | BRISA-FG-16LED-L2WG6-LCW1-2150LM-2700K-15,6W-R7016 | 9-2-2023 | 16LED-L2WG6-C7-2150LM-2700K | 9-2-2023 | Xi 40W SR |  | 195878.89688731707 | 587766.7455575938 | 53.274862554033 | 5.99999672817937
DAN01589 | Mast | Broeksterwâld | Kavelwei | ST 5,5 EU CVL R7016 Antracietgrijs | 09-02-2023 | BRISA-FG-16LED-L2WG6-LCW1-2150LM-2700K-15,6W-R7016 | 9-2-2023 | 16LED-L2WG6-C7-2150LM-2700K | 9-2-2023 | Xi 40W SR |  | 195905.84106974222 | 587786.6195872943 | 53.275039059388 | 6.00040314430438
DAN01590 | Mast | Broeksterwâld | Kavelwei | ST 8,0 EU CVL R7035 Lichtgrijs | 03-01-2003 | Brisa 16L Zhaga LCW1 2750L 3000K | 15-12-2020 | LED | 1-12-2020 | LEDDriver |  | 195938.53179800048 | 587784.0646273544 | 53.2750135999585 | 6.00089283593647
DAN01591 | Mast | Broeksterwâld | Kavelwei | ST 8,0 EU CVL R7035 Lichtgrijs | 03-01-2003 | Brisa 16L Zhaga LCW1 2750L 3000K | 15-12-2020 | LED | 1-12-2020 | LEDDriver |  | 195968.76631784573 | 587793.201081026 | 53.2750933735236 | 6.00134720474628
DAN01592 | Mast | Broeksterwâld | Kavelwei | ST 8,0 EU CVL R7035 Lichtgrijs | 03-01-2003 | Brisa 16L Zhaga LCW1 2750L 3000K | 15-12-2020 | LED | 1-12-2020 | LEDDriver |  | 195999.89182474316 | 587801.6852404017 | 53.2751672161832 | 6.00181484725248
DAN01599 | Mast | Damwâld | Bakkerswei | ST 5,5 EU CVL R7035 Lichtgrijs | 02-01-1999 | FORTIKA S22-FLAT-96MPLED-L19-1525LM-2700K-10,3W/420mA-ZHAGA-R9007 | 15-11-2023 | 96MPLED-L19-1525LM-2700K | 15-11-2023 | Xitanium SR | SDU | 195309.5636653764 | 589358.5762833096 | 53.2892082968078 | 5.9916630860427
DAN01600 | Mast | Damwâld | Bakkerswei | ST 5,5 EU CVL R7035 Lichtgrijs | 03-04-2012 | FORTIKA S22-FLAT-96MPLED-L19-1525LM-2700K-10,3W/420mA-ZHAGA-R9007 | 15-11-2023 | 96MPLED-L19-1525LM-2700K | 15-11-2023 | Xitanium SR | SDU | 195314.8348259603 | 589310.8705699734 | 53.2887792672944 | 5.99173611657101
DAN01601 | Mast | Damwâld | Bakkerswei | ST 5,5 EU CVL R7035 Lichtgrijs | 02-01-1999 | FORTIKA S22-FLAT-96MPLED-L19-1525LM-2700K-10,3W/420mA-ZHAGA-R9007 | 15-11-2023 | 96MPLED-L19-1525LM-2700K | 15-11-2023 | Xitanium SR | SDU | 195338.17459702288 | 589268.9274405863 | 53.2884006499272 | 5.9920807953502
DAN01602 | Mast | De Westereen | Fogelsang | ST 5,5 EU CON R7035 Lichtgrijs | 23-12-1991 | FORTIKA S22-FLAT-96MPLED-L19-1525LM-2700K-10,3W/420mA-ZHAGA-R9007 | 8-2-2024 | 96MPLED-L19-1525LM-2700K | 8-2-2024 | Xitanium SR |  | 198091.29737076495 | 585275.787789644 | 53.2523076538722 | 6.03282441797298
DAN01603 | Mast | De Westereen | Fogelsang | ST 5,5 EU CVL R7035 Lichtgrijs | 02-01-1999 | FORTIKA S22-FLAT-96MPLED-L19-1525LM-2700K-10,3W/420mA-ZHAGA-R9007 | 19-1-2024 | 96MPLED-L19-1525LM-2700K | 19-1-2024 | Xitanium SR |  | 198092.4936438612 | 585313.6601785767 | 53.2526478396514 | 6.03284742796845
DAN01604 | Mast | De Westereen | Fogelsang | ST 5,5 EU CVL R7035 Lichtgrijs | 03-01-1999 | FORTIKA S22-FLAT-96MPLED-L19-1525LM-2700K-10,3W/420mA-ZHAGA-R9007 | 8-2-2024 | 96MPLED-L19-1525LM-2700K | 8-2-2024 | Xitanium SR |  | 198113.76568883704 | 585347.1003838056 | 53.2529465842206 | 6.03317061347507
DAN01605 | Mast | De Westereen | Foarstrjitte | ST 8,0 EU CVL R7035 Lichtgrijs | 25-09-1998 | BGS451 LED GRN20 740 MSO | 1-1-2013 | LED GRN20 740 MSO | 1-1-2013 | LED Driver |  | 198948.4904999411 | 586277.6075243411 | 53.2612391825726 | 6.0458037687969
DAN01606 | Mast | De Westereen | Foarstrjitte | ST 8,0 EU CVL R7035 Lichtgrijs | 01-01-2000 | FORTIKA S22-FLAT-96MPLED-L19-1525LM-2700K-10,3W/420mA-ZHAGA-R9007 | 15-3-2024 | 96MPLED-L19-1525LM-2700K | 15-3-2024 | Xitanium SR |  | 199017.99980699105 | 586267.9836637237 | 53.261146994669 | 6.046844017649
DAN01608 | Mast | De Westereen | Foarstrjitte | 8m staal gecoat | 29-11-2024 | BGS451 LED GRN20 740 MSO | 1-1-2013 | LED GRN20 740 MSO | 1-1-2013 | LED Driver |  | 198653.0285444441 | 586323.7591290306 | 53.261678057189 | 6.041382665767
DAN01609 | Mast | Damwâld | Lytse Loane | ST 5,5 EU CON R7035 Lichtgrijs | 30-11-2001 | FORTIKA S22-FLAT-96MPLED-L19-1525LM-2700K-10,3W/420mA-ZHAGA-R9007 | 16-11-2023 | 96MPLED-L19-1525LM-2700K | 16-11-2023 | Xitanium SR | SDU | 194910.6991171935 | 589629.2979589226 | 53.2916706580712 | 5.98571607738618
DAN01610 | Mast | Feanwâlden | Markolstrjitte | ST 5,5 EU CVL R7035 Lichtgrijs | 13-03-2017 | Teceo 1 | 13-3-2017 | 16X LED 26W | 13-3-2017 | Driver | Dynadimmer | 195783.7702927426 | 584014.1240029305 | 53.2411525206645 | 5.99809354809666
DAN01611 | Mast | Feanwâlden | Markolstrjitte | ST 5,5 EU CVL R7035 Lichtgrijs | 13-03-2017 | Teceo 1 | 13-3-2017 | 16X LED 26W | 13-3-2017 | Driver | Dynadimmer | 195814.28229560767 | 584022.3253642969 | 53.2412238832478 | 5.99855159255945
DAN01612 | Mast | Feanwâlden | Markolstrjitte | ST 5,5 EU CVL R7035 Lichtgrijs | 13-03-2017 | Teceo 1 | 13-3-2017 | 16X LED 26W | 13-3-2017 | Driver | Dynadimmer | 195835.3831557996 | 584044.3228838873 | 53.241419921715 | 5.99887043557729
DAN01613 | Mast | Feanwâlden | Markolstrjitte | ST 5,5 EU CVL R7035 Lichtgrijs | 13-03-2017 | Teceo 1 | 13-3-2017 | 16X LED 26W | 13-3-2017 | Driver | Dynadimmer | 195861.9997444435 | 584055.9875615167 | 53.2415226969496 | 5.99927058005783
DAN01614 | Mast | Feanwâlden | Markolstrjitte | ST 5,5 EU CVL R7035 Lichtgrijs | 13-03-2017 | Teceo 1 | 13-3-2017 | 16X LED 26W | 13-3-2017 | Driver | Dynadimmer | 195839.79453608027 | 584079.398713054 | 53.2417347429551 | 5.99894097200255
DAN01615 | Mast | Feanwâlden | Markolstrjitte | ST 5,5 EU CVL R7035 Lichtgrijs | 14-03-2017 | Teceo 1 | 14-3-2017 | 16X LED 26W | 14-3-2017 | Driver | Dynadimmer | 195830.99974205776 | 584107.9875482487 | 53.241992286348 | 5.99881288112141
DAN01616 | Mast | Feanwâlden | Skriesstrjitte | ST 5,5 EU CVL R7035 Lichtgrijs | 14-03-2017 | Teceo 1 | 14-3-2017 | 16X LED 26W | 14-3-2017 | Driver | Dynadimmer | 195795.33880418207 | 584092.9371038992 | 53.2418597781462 | 5.99827683656855
DAN01617 | Mast | Feanwâlden | Skriesstrjitte | ST 5,5 EU CVL R7035 Lichtgrijs | 14-03-2017 | Teceo 1 | 14-3-2017 | 16X LED 26W | 14-3-2017 | Driver | Dynadimmer | 195771.3326899702 | 584067.7318453235 | 53.2416351378755 | 5.99791407075827
DAN01618 | Mast | Feanwâlden | Skriesstrjitte | ST 5,5 EU CVL R7035 Lichtgrijs | 14-03-2017 | Teceo 1 | 14-3-2017 | 16X LED 26W | 14-3-2017 | Driver | Dynadimmer | 195739.33265214713 | 584055.8366673773 | 53.2415306970731 | 5.9974332664436
DAN01619 | Mast | Feanwâlden | Markolstrjitte | ST 5,5 EU CVL R7035 Lichtgrijs | 14-03-2017 | Teceo 1 | 14-3-2017 | 16X LED 26W | 14-3-2017 | Driver | Dynadimmer | 195808.4583364519 | 584140.5991460315 | 53.2422870231569 | 5.99847940154203
DAN01620 | Mast | Damwâld | Sikke Boukeswei | AL 5,5 EU CON BLANK | 14-04-2015 | INDUSTRIA IRIS 2551 | 14-4-2015 | 36W PLL 830 XTRA | 21-11-2025 | Elektronisch | SDU | 194966.9995747348 | 589167.9847662408 | 53.287521586691 | 5.9865027263088
DAN01630 | Mast | Damwâld | Doniawei | ST 8,0 EU CVL R7035 Lichtgrijs | 02-04-2012 | Philips BGS451 | 20-3-2012 | grn20 led 16w | 20-3-2012 | Xitanium | Dynadimmer | 195846.99032071387 | 589501.1290418715 | 53.2904482949063 | 5.99973968776426
DAN01631 | Mast | Damwâld | Blauhússtrjitte | ST 5,5 EU CVL R7035 Lichtgrijs | 07-05-2021 | FORTIKA S22-FLAT-96MPLED-L19-1525LM-2700K-10,3W/420mA-ZHAGA-R9007 | 30-11-2023 | 96MPLED-L19-1525LM-2700K | 30-11-2023 | Xitanium SR | SDU | 195861.7238040271 | 589440.4180879764 | 53.289901686267 | 5.99995286481635
DAN01632 | Mast | Damwâld | Johannes Douweswei | 5,5m staal gecoat | 29-01-2025 | FORTIKA S22-FLAT-96MPLED-L19-1525LM-2700K-10,3W/420mA-ZHAGA-R9007 | 29-1-2025 | L19 1525 lumen | 29-1-2025 | Xitanium |  | 196037.58321333077 | 589480.6296968004 | 53.2902495021595 | 6.00259497424771
DAN01633 | Mast | Damwâld | Johannes Douweswei | 5,5m staal gecoat | 29-01-2025 | FORTIKA S22-FLAT-96MPLED-L19-1525LM-2700K-10,3W/420mA-ZHAGA-R9007 | 29-1-2025 | L19 1525 lumen | 29-1-2025 | Xitanium |  | 196050.00451135656 | 589392.4894414649 | 53.2894566167132 | 6.00276992653076
DAN01634 | Mast | Damwâld | Thiedemawei | ST 5,5 EU CVL R7035 Lichtgrijs | 01-01-2000 | Teceo 1 | 14-2-2017 | 16X LED 26W | 27-2-2017 | Driver | Dynadimmer | 195728.01519293356 | 589855.6187955393 | 53.2936424330585 | 5.99800077701174
DAN01635 | Mast | Damwâld | Thiedemawei | ST 5,5 EU CVL R7035 Lichtgrijs | 01-01-2003 | Teceo 1 | 15-2-2017 | 16X LED 26W | 27-2-2017 | Driver | Dynadimmer | 195790.4719682118 | 589855.9950109019 | 53.2936410471598 | 5.9989374256298
DAN01636 | Mast | Damwâld | A. Prakkenstrjitte | ST 5,5 EU CVL R7035 Lichtgrijs | 06-03-2017 | Teceo 1 | 6-3-2017 | 16X LED 26W | 6-3-2017 | Driver | Dynadimmer | 195834.22485223575 | 589808.0100528975 | 53.2932065644247 | 5.99958742090116
DAN01637 | Mast | Damwâld | A. Prakkenstrjitte | ST 5,5 EU CVL R7035 Lichtgrijs | 06-03-2017 | Teceo 1 | 6-3-2017 | 16X LED 26W | 6-3-2017 | Driver | Dynadimmer | 195787.4889577754 | 589799.3185061987 | 53.2931320427639 | 5.99888546975492
DAN01638 | Mast | Damwâld | Sjollemastrjitte | 5,5m staal gecoat | 27-01-2025 | Teceo 1 | 14-2-2017 | 16X LED 26W | 27-2-2017 | Driver |  | 195847.6430959784 | 589697.6231858479 | 53.2922137243965 | 5.99977455092982
DAN01639 | Mast | Damwâld | Sjollemastrjitte | ST 5,5 EU CVL R7035 Lichtgrijs | 03-03-2017 | Teceo 1 | 3-3-2017 | 16X LED 26W | 3-3-2017 | Driver | Dynadimmer | 195825.00343998105 | 589703.2737189421 | 53.2922662246869 | 5.99943577904298
DAN01640 | Mast | Damwâld | Sjollemastrjitte | ST 5,5 EU CVL R7035 Lichtgrijs | 03-03-2017 | Teceo 1 | 3-3-2017 | 16X LED 26W | 3-3-2017 | Driver | Dynadimmer | 195797.67289712722 | 589698.1879129212 | 53.2922226174656 | 5.99902529556265
DAN01641 | Mast | Damwâld | Mr. P. A. Bergsmastrjitte | ST 5,5 EU CVL R7035 Lichtgrijs | 03-03-2017 | Teceo 1 | 3-3-2017 | 16X LED 26W | 3-3-2017 | Driver | Dynadimmer | 195800.75989000086 | 589638.2703783177 | 53.2916840289251 | 5.99906394888942
DAN01642 | Mast | Damwâld | Mr. P. A. Bergsmastrjitte | ST 5,5 EU CVL R7035 Lichtgrijs | 03-03-2017 | Teceo 1 | 3-3-2017 | 16X LED 26W | 3-3-2017 | Driver | Dynadimmer | 195810.30453407246 | 589579.58210431 | 53.2911559917219 | 5.99919959121165
DAN01648 | Mast | De Westereen | Ljurkstrjitte | AL 5,5 EU CON BLANK | 24-12-1991 | FORTIKA S22-FLAT-96MPLED-L19-1525LM-2700K-10,3W/420mA-ZHAGA-R9007 | 19-1-2024 | 96MPLED-L19-1525LM-2700K | 19-1-2024 | Xitanium SR |  | 198031.75317961487 | 585587.8510267748 | 53.2551163256596 | 6.03197422147073
DAN01649 | Mast | De Westereen | Ljurkstrjitte | 5,5m staal gecoat | 28-10-2024 | FORTIKA S22-FLAT-96MPLED-L19-1525LM-2700K-10,3W/420mA-ZHAGA-R9007 | 28-10-2024 | L19 1525 lumen | 28-10-2024 | Xitanium |  | 198096.64336945297 | 585574.2344930314 | 53.2549887558374 | 6.03294461052595
DAN01650 | Mast | De Westereen | Finkstrjitte | ST 5,5 EU CVL R7035 Lichtgrijs | 09-03-2017 | Teceo 1 | 9-3-2017 | 16X LED 26W | 9-3-2017 | Driver | Dynadimmer | 198013.43522045418 | 585566.4627365215 | 53.2549256264824 | 6.0316969036383
DAN01651 | Mast | De Westereen | Finkstrjitte | ST 5,5 EU CVL R7035 Lichtgrijs | 09-03-2017 | Teceo 1 | 9-3-2017 | 16X LED 26W | 9-3-2017 | Driver | Dynadimmer | 198009.34279410317 | 585534.6430173101 | 53.2546400566846 | 6.03163132192341
DAN01652 | Mast | De Westereen | Fogelsang | ST 5,5 EU CVL R7035 Lichtgrijs | 08-10-2004 | FORTIKA S22-FLAT-96MPLED-L19-1525LM-2700K-10,3W/420mA-ZHAGA-R9007 | 19-1-2024 | 96MPLED-L19-1525LM-2700K | 19-1-2024 | Xitanium SR |  | 198181.59423499188 | 585484.3882253183 | 53.2541746375693 | 6.03420528814814
DAN01653 | Mast | De Westereen | Fogelsang | ST 5,5 EU CVL R7035 Lichtgrijs | 23-05-1986 | Teceo 1 | 16-2-2017 | 16X LED 26W | 27-2-2017 | Driver | Dynadimmer | 198161.99979465804 | 585427.9849712846 | 53.2536694384161 | 6.0339041301349
DAN01654 | Mast | De Westereen | Fogelsang | ST 5,5 EU CVL R7035 Lichtgrijs | 28-03-2006 | Teceo 1 | 16-2-2017 | 16X LED 26W | 27-2-2017 | Driver | Dynadimmer | 198141.4072473832 | 585407.4109261219 | 53.2534862430688 | 6.03359284486488
DAN01655 | Mast | De Westereen | Fogelsang | ST 5,5 EU CON R7035 Lichtgrijs | 23-02-1987 | FORTIKA S22-FLAT-96MPLED-L19-1525LM-2700K-10,3W/420mA-ZHAGA-R9007 | 16-10-2024 | 96MPLED-L19-1525LM-2700K | 16-10-2024 | Xitanium SR |  | 198126.70799353163 | 585379.0363003173 | 53.2532324837252 | 6.03336880608265
DAN01656 | Mast | Damwâld | Wopkemawei | STV.CON.4M.PT.60MM GECOAT | 11-06-2025 | Orange Lighting Ekra 20 heldere kap, lens 63, 1220lm/2700K/11,1W/398mA | 11-6-2025 | Lens 63 1220 lumen | 11-6-2025 | Xitanium |  | 195410.9995931634 | 589078.9844660219 | 53.2866885240976 | 5.9931487709176
DAN01657 | Mast | Damwâld | T.E. Teunissenwei | ST 3,5 PT CON R7035 Lichtgrijs | 02-03-2017 | Lightronics KFK | 2-3-2017 | 16X LED 26W | 2-3-2017 | Driver | Dynadimmer | 196000.99696262708 | 589113.6570858277 | 53.2869550990336 | 6.00199937208576
DAN01658 | Mast | Damwâld | T.E. Teunissenwei | ST 3,5 PT CON R7035 Lichtgrijs | 02-03-2017 | Lightronics KFK | 2-3-2017 | 16X LED 26W | 2-3-2017 | Driver | Dynadimmer | 196035.3080970016 | 589109.8139770171 | 53.2869179346355 | 6.00251332864147
DAN01659 | Mast | Damwâld | T.E. Teunissenwei | ST 3,5 PT CON R7035 Lichtgrijs | 02-03-2017 | Lightronics KFK | 2-3-2017 | 16X LED 26W | 2-3-2017 | Driver | Dynadimmer | 196064.356352709 | 589122.4148895071 | 53.2870289205725 | 6.00295048377131
DAN01660 | Mast | De Westereen | Miedloane | ST 8,0 EU CVL R7035 Lichtgrijs | 01-01-2000 | Philips BGS451 | 1-1-1974 | grn20 led 16w | 1-1-1974 | Xitanium |  | 198507.18678449802 | 586663.5559228808 | 53.2647429941597 | 6.03924337394986
DAN01661 | Mast | De Westereen | Miedloane | ST 8,0 EU CVL R7035 Lichtgrijs | 01-01-2000 | Philips BGS451 | 1-1-1972 | grn20 led 16w | 1-1-1972 | Xitanium |  | 198492.9759741653 | 586616.3221090325 | 53.2643197583909 | 6.0390240042084
DAN01662 | Mast | De Westereen | Miedloane | STV.CVJ.8M.EU.1500x60MM GECOAT | 17-01-2025 | Philips BGS451 | 1-1-1972 | grn20 led 16w | 17-1-2025 | Xitanium |  | 198476.34651792792 | 586561.7026077611 | 53.2638303590145 | 6.03876739235921
DAN01663 | Mast | De Westereen | Miedloane | ST 8,0 EU CVL R7035 Lichtgrijs | 01-01-2000 | Philips BGS451 | 29-4-2022 | grn20 led 16w | 29-4-2022 | Xitanium |  | 198465.72774297956 | 586505.0016472302 | 53.2633217685849 | 6.03860057637472
DAN01664 | Mast | De Westereen | Miedloane | ST 8,0 EU CVL R7035 Lichtgrijs | 01-01-2000 | Brisa 16L Zhaga LCW1 2750L 2700K | 15-12-2020 | LED | 1-12-2020 | LEDDriver |  | 198450.88071171544 | 586454.0079415231 | 53.2628648007704 | 6.03837117670207
DAN01665 | Mast | De Westereen | Miedloane | STV.CVJ.8M.EU.1500x60MM GECOAT | 17-01-2025 | BRISA-BG-32LED-L2WG6-LCW1-4860LM-2700K-32,1W-ZHAGA-R7035 | 16-5-2022 | 32LED-L2WG6-LCW1-4860LM-2700K | 17-1-2025 | Xitanium SR |  | 198434.0450734804 | 586398.8405045093 | 53.2623704933204 | 6.03811141708717
DAN01674 | Mast | Damwâld | Mr, P, T, Van Der Herbergloane | ST 5,5 EU CON R7035 Lichtgrijs | 01-04-1997 | FORTIKA S22-FLAT-96MPLED-L19-1525LM-2700K-10,3W/420mA-ZHAGA-R9007 | 14-11-2023 | 96MPLED-L19-1525LM-2700K | 14-11-2023 | Xitanium SR | SDU | 195590.62387171324 | 588868.7626770074 | 53.2847860808408 | 5.99581533054573
DAN01675 | Mast | Damwâld | Mr, P, T, Van Der Herbergloane | 5,5m staal gecoat | 05-02-2025 | FORTIKA S22-FLAT-96MPLED-L19-1525LM-2700K-10,3W/420mA-ZHAGA-R9007 | 5-2-2025 | L19 1525 lumen | 5-2-2025 | Xitanium |  | 195678.94670456 | 588881.0401809277 | 53.28488967554 | 5.99714110641033
DAN01676 | Mast | De Westereen | Finkstrjitte | ST 5,5 EU CVL R7035 Lichtgrijs | 09-03-2017 | Teceo 1 | 9-3-2017 | 16X LED 26W | 9-3-2017 | Driver | Dynadimmer | 197958.2731885616 | 585557.7499904851 | 53.2548517770595 | 6.03086927357871
DAN01677 | Mast | De Westereen | Finkstrjitte | ST 5,5 EU CVL R7035 Lichtgrijs | 09-03-2017 | Teceo 1 | 9-3-2017 | 16X LED 26W | 9-3-2017 | Driver | Dynadimmer | 197951.07660096057 | 585531.151453665 | 53.2546133682657 | 6.0307578890739
DAN01678 | Mast | De Westereen | Finkstrjitte | ST 5,5 EU CVL R7035 Lichtgrijs | 10-03-2017 | Teceo 1 | 10-3-2017 | 16X LED 26W | 10-3-2017 | Driver | Dynadimmer | 197941.90505543322 | 585498.6206336835 | 53.2543218165907 | 6.03061612217993
DAN01679 | Mast | De Westereen | Finkstrjitte | ST 5,5 EU CON R7035 Lichtgrijs | 12-10-1990 | Teceo 1 | 16-2-2017 | 16X LED 26W | 27-2-2017 | Driver | Dynadimmer | 197923.88246043946 | 585471.1574615359 | 53.2540765078934 | 6.0303424276401
DAN01680 | Mast | De Westereen | Miesstrjitte | AL 5,5 EU CON BLANK | 11-10-1990 | FORTIKA S22-FLAT-96MPLED-L19-1525LM-2700K-10,3W/420mA-ZHAGA-R9007 | 15-3-2024 | 96MPLED-L19-1525LM-2700K | 15-3-2024 | Xitanium SR |  | 197917.20018904028 | 585437.2806806233 | 53.2537726624819 | 6.03023777970017
DAN01681 | Mast | De Westereen | Miesstrjitte | ST 5,5 EU CON R7035 Lichtgrijs | 12-10-1990 | Teceo 1 | 16-2-2017 | 16X LED 26W | 27-2-2017 | Driver | Dynadimmer | 197947.4678421622 | 585438.6454640044 | 53.2537824950195 | 6.0306914343249
DAN01682 | Mast | De Westereen | Miesstrjitte | ST 5,5 EU CON R7035 Lichtgrijs | 12-10-1990 | Teceo 1 | 16-2-2017 | 16X LED 26W | 27-2-2017 | Driver | Dynadimmer | 197976.74259949988 | 585429.9829055559 | 53.2537023103153 | 6.0311288699187
DAN01683 | Mast | De Westereen | Miesstrjitte | ST 5,5 EU CVL R7035 Lichtgrijs | 10-03-2017 | Teceo 1 | 10-3-2017 | 16X LED 26W | 10-3-2017 | Driver | Dynadimmer | 198001.92018890654 | 585412.4015677845 | 53.253542318573 | 6.0315037243307
DAN01684 | Mast | De Westereen | Miesstrjitte | ST 5,5 EU CVL R7035 Lichtgrijs | 24-06-1997 | Teceo 1 | 16-2-2017 | 16X LED 26W | 27-2-2017 | Driver | Dynadimmer | 198034.99979015856 | 585412.9850776271 | 53.2535449003322 | 6.03199940053586
DAN01685 | Mast | De Westereen | Miesstrjitte | ST 5,5 EU CVL R7035 Lichtgrijs | 10-03-2017 | Teceo 1 | 10-3-2017 | 16X LED 26W | 10-3-2017 | Driver | Dynadimmer | 198064.53920870955 | 585396.3520289167 | 53.2533930749757 | 6.03243972626152
DAN01686 | Mast | De Westereen | Miesstrjitte | ST 5,5 EU CVL R7035 Lichtgrijs | 29-03-2017 | Teceo 1 | 29-3-2017 | 16X LED 26W | 29-3-2017 | Driver | Dynadimmer | 198097.1622229618 | 585396.3329475237 | 53.2533902754099 | 6.03292847927223
DAN01689 | Mast | Damwâld | Conradi-Veenlandstrjitte | ST 8,0 EU CVL R7035 Lichtgrijs | 20-08-2004 | Lightronics Brisa+ | 22-12-2016 | 48X LED 54W | 12-1-2017 | Driver | Dynadimmer | 195593.90727569908 | 589833.1707162245 | 53.2934509487124 | 5.99598684913948
DAN01690 | Mast | Damwâld | Conradi-Veenlandstrjitte | ST 8,0 EU CON R7035 Lichtgrijs | 01-01-2000 | Lightronics Brisa+ | 22-12-2016 | 48X LED 54W | 12-1-2017 | Driver | Dynadimmer | 195559.3371439004 | 589817.6360939215 | 53.2933139980139 | 5.9954664694894
DAN01691 | Mast | Damwâld | Conradi-Veenlandstrjitte | ST 8,0 EU CVL R7035 Lichtgrijs | 20-08-2004 | Lightronics Brisa+ | 22-12-2016 | 48X LED 54W | 12-1-2017 | Driver | Dynadimmer | 195525.30112652434 | 589822.3435373853 | 53.2933588773906 | 5.99495666562741
DAN01692 | Mast | Broeksterwâld | Patrimoniumwei | ST 8,0 EU CVL R7035 Lichtgrijs | 01-01-2000 | Brisa 16L Zhaga LCW1 2750L 3000K | 15-12-2020 | LED | 1-12-2020 | LEDDriver |  | 194549.99960662605 | 587541.9861995756 | 53.2729430958345 | 5.98004948468771
DAN01693 | Mast | Damwâld | Willemstrjitte | AL 5,5 EU CON BLANK | 28-03-2000 | FORTIKA S22-FLAT-96MPLED-L19-1525LM-2700K-10,3W/420mA-ZHAGA-R9007 | 17-11-2023 | 96MPLED-L19-1525LM-2700K | 17-11-2023 | Xitanium SR | SDU | 195061.6721623966 | 588394.4732028395 | 53.280564544817 | 5.98782546302708
DAN01694 | Mast | Broeksterwâld | Haaijehoeke | ST 5,5 EU CVL R7035 Lichtgrijs | 17-12-1998 | FORTIKA S22-FLAT-96MPLED-L19-1525LM-2700K-10,3W/420mA-ZHAGA-R9007 | 9-1-2024 | 96MPLED-L19-1525LM-2700K | 9-1-2024 | Xitanium SR |  | 195727.5607256143 | 587775.0809094982 | 53.2749490014118 | 5.99772934064651
DAN01706 | Mast | Damwâld | Lytse Loane | ST 5,5 EU CVL R7035 Lichtgrijs | 30-11-2001 | FORTIKA S22-FLAT-96MPLED-L19-1525LM-2700K-10,3W/420mA-ZHAGA-R9007 | 16-11-2023 | 96MPLED-L19-1525LM-2700K | 16-11-2023 | Xitanium SR | SDU | 194881.71466602688 | 589701.611196067 | 53.2923225511383 | 5.98529045622259
DAN01711 | Mast | Feanwâlden | De Iken | 5,5m staal gecoat | 04-10-2024 | FORTIKA S22-FLAT-96MPLED-L19-1525LM-2700K-10,3W/420mA-ZHAGA-R9007 | 4-10-2024 | L19 1525 lumen | 4-10-2024 | Xitanium |  | 195502.90823256795 | 584308.247652624 | 53.2438165757008 | 5.99392398099351
DAN01712 | Mast | Feanwâlden | De Iken | ST 5,5 EU CVL R7035 Lichtgrijs | 30-07-1996 | FORTIKA S22-FLAT-96MPLED-L19-1525LM-2700K-10,3W/420mA-ZHAGA-R9007 | 5-2-2024 | 96MPLED-L19-1525LM-2700K | 5-2-2024 | Xitanium SR |  | 195523.3340407713 | 584328.3493619396 | 53.2439956434883 | 5.99423247139688
DAN01713 | Mast | Feanwâlden | De Iken | ST 5,5 EU CVL R7035 Lichtgrijs | 06-04-2004 | FORTIKA S22-FLAT-96MPLED-L19-1525LM-2700K-10,3W/420mA-ZHAGA-R9007 | 5-2-2024 | 96MPLED-L19-1525LM-2700K | 5-2-2024 | Xitanium SR |  | 195550.3237203896 | 584341.0952635836 | 53.2441081206386 | 5.99463835386988
DAN01714 | Mast | Feanwâlden | De Iken | 5,5m staal gecoat | 11-10-2024 | FORTIKA S22-FLAT-96MPLED-L19-1525LM-2700K-10,3W/420mA-ZHAGA-R9007 | 11-10-2024 | L19 1525 lumen | 11-10-2024 | Xitanium |  | 195572.3306246514 | 584361.1344868187 | 53.244286505201 | 5.99497052442383
DAN01715 | Mast | Feanwâlden | De Iken | ST 5,5 EU CVL R7035 Lichtgrijs | 06-04-2004 | FORTIKA S22-FLAT-96MPLED-L19-1525LM-2700K-10,3W/420mA-ZHAGA-R9007 | 5-2-2024 | 96MPLED-L19-1525LM-2700K | 5-2-2024 | Xitanium SR |  | 195607.3894354613 | 584377.5181685891 | 53.2444310529371 | 5.99549773855018
DAN01716 | Mast | Feanwâlden | De Iken | 4m staal gecoat | 21-10-2024 | Orange Lighting Ekra 20 heldere kap, lens 63, 1220lm/2700K/11,1W/398mA | 21-10-2024 | Lens 63 1220 lumen | 21-10-2024 | Xitanium |  | 195628.97629012313 | 584381.1984266518 | 53.2444624809902 | 5.99582155195312
DAN01717 | Mast | Feanwâlden | De Elzen | AL 5,5 EU CON BLANK | 03-08-1992 | FORTIKA S22-FLAT-96MPLED-L19-1525LM-2700K-10,3W/420mA-ZHAGA-R9007 | 5-2-2024 | 96MPLED-L19-1525LM-2700K | 5-2-2024 | Xitanium SR |  | 195652.72993773653 | 584389.782058052 | 53.2445378005141 | 5.99617844325014
DAN01718 | Mast | Feanwâlden | De Elzen | 5,5m staal gecoat | 04-10-2024 | FORTIKA S22-FLAT-96MPLED-L19-1525LM-2700K-10,3W/420mA-ZHAGA-R9007 | 4-10-2024 | L19 1525 lumen | 4-10-2024 | Xitanium |  | 195539.50216716825 | 584295.2823845058 | 53.2436973100276 | 5.99447047246362
DAN01719 | Mast | Feanwâlden | De Elzen | 4m staal gecoat | 21-10-2024 | Orange Lighting Ekra 20 heldere kap, lens 63, 1220lm/2700K/11,1W/398mA | 21-10-2024 | Lens 63 1220 lumen | 21-10-2024 | Xitanium |  | 195591.99972809764 | 584330.9875631711 | 53.2440141414628 | 5.99526133162159
DAN01720 | Mast | Feanwâlden | De Elzen | AL 5,5 EU CON BLANK | 19-03-1993 | FORTIKA S22-FLAT-96MPLED-L19-1525LM-2700K-10,3W/420mA-ZHAGA-R9007 | 5-2-2024 | 96MPLED-L19-1525LM-2700K | 5-2-2024 | Xitanium SR |  | 195656.8754824379 | 584367.7276566372 | 53.2443393256883 | 5.99623774482537
DAN01721 | Mast | Feanwâlden | De Elzen | 5,5m staal gecoat | 04-10-2024 | FORTIKA S22-FLAT-96MPLED-L19-1525LM-2700K-10,3W/420mA-ZHAGA-R9007 | 4-10-2024 | L19 1525 lumen | 4-10-2024 | Xitanium |  | 195558.2594844803 | 584269.1005669027 | 53.2434606432506 | 5.9947481227607
DAN01722 | Mast | Feanwâlden | De Elzen | 5,5m staal gecoat | 04-10-2024 | FORTIKA S22-FLAT-96MPLED-L19-1525LM-2700K-10,3W/420mA-ZHAGA-R9007 | 4-10-2024 | L19 1525 lumen | 4-10-2024 | Xitanium |  | 195578.5160926177 | 584291.6761507159 | 53.2436619496544 | 5.99505439246108
DAN01723 | Mast | Feanwâlden | De Elzen | 5,5m staal gecoat | 03-10-2024 | FORTIKA S22-FLAT-96MPLED-L19-1525LM-2700K-10,3W/420mA-ZHAGA-R9007 | 3-10-2024 | L19 1525 lumen | 3-10-2024 | Xitanium |  | 195600.7628110681 | 584304.6219334012 | 53.2437765800028 | 5.99538925592637
DAN01724 | Mast | Feanwâlden | De Elzen | 5,5m staal gecoat | 03-10-2024 | FORTIKA S22-FLAT-96MPLED-L19-1525LM-2700K-10,3W/420mA-ZHAGA-R9007 | 3-10-2024 | L19 1525 lumen | 3-10-2024 | Xitanium |  | 195626.3638796063 | 584318.7259900561 | 53.2439013618005 | 5.99577451166688
DAN01725 | Mast | Feanwâlden | De Elzen | AL 5,5 EU CON BLANK | 06-03-1990 | FORTIKA S22-FLAT-96MPLED-L19-1525LM-2700K-10,3W/420mA-ZHAGA-R9007 | 5-2-2024 | 96MPLED-L19-1525LM-2700K | 5-2-2024 | Xitanium SR |  | 195651.04165319103 | 584329.7619722909 | 53.2439986457369 | 5.99614555115228
DAN01726 | Mast | Feanwâlden | De Elzen | 5,5m staal gecoat | 03-10-2024 | FORTIKA S22-FLAT-96MPLED-L19-1525LM-2700K-10,3W/420mA-ZHAGA-R9007 | 3-10-2024 | L19 1525 lumen | 3-10-2024 | Xitanium |  | 195674.15056246053 | 584351.1354648124 | 53.2441889307993 | 5.99649440291904
DAN01727 | Mast | Feanwâlden | De Elzen | AL 4,0 PT CON BLANK | 11-01-1999 | Orange Lighting Ekra 20 heldere kap, lens 63, 1220lm/2700K/11,1W/398mA | 21-2-2025 | Lens 63, 1220lm | 21-2-2025 | Xitanium |  | 195547.86996361037 | 584249.5584104895 | 53.2432858436842 | 5.99459003337288
DAN01728 | Mast | Feanwâlden | De Bjirken | 4m staal gecoat | 21-10-2024 | Orange Lighting Ekra 20 heldere kap, lens 63, 1220lm/2700K/11,1W/398mA | 21-10-2024 | Lens 63 1220 lumen | 21-10-2024 | Xitanium |  | 195655.99973491667 | 584147.9876391252 | 53.242365018033 | 5.996196788264
DAN01729 | Mast | Feanwâlden | De Elzen | 5,5m staal gecoat | 02-10-2024 | FORTIKA S22-FLAT-96MPLED-L19-1525LM-2700K-10,3W/420mA-ZHAGA-R9007 | 2-10-2024 | L19 1525 lumen | 2-10-2024 | Xitanium |  | 195637.74101763303 | 584293.7364866623 | 53.2436759657615 | 5.99594176206699
DAN01730 | Mast | Feanwâlden | De Elzen | 4m staal gecoat | 08-11-2024 | FORTIKA S22-FLAT-96MPLED-L19-1525LM-2700K-10,3W/420mA-ZHAGA-R9007 | 8-11-2024 | L19 1525 lumen | 8-11-2024 | Xitanium |  | 195686.45868368034 | 584319.8146919475 | 53.2439065762367 | 5.99667479288815
DAN01731 | Mast | Feanwâlden | De Elzen | 4m staal gecoat | 02-10-2024 | FORTIKA S22-FLAT-96MPLED-L19-1525LM-2700K-10,3W/420mA-ZHAGA-R9007 | 2-10-2024 | L19 1525 lumen | 2-10-2024 | Xitanium |  | 195569.9325050305 | 584223.6471165103 | 53.2430513566032 | 5.99491722163763
DAN01732 | Mast | Feanwâlden | De Elzen | 4m staal gecoat | 02-10-2024 | FORTIKA S22-FLAT-96MPLED-L19-1525LM-2700K-10,3W/420mA-ZHAGA-R9007 | 2-10-2024 | L19 1525 lumen | 2-10-2024 | Xitanium |  | 195593.99973063395 | 584232.9876253854 | 53.2431334556545 | 5.99527889235704
DAN01733 | Mast | Feanwâlden | De Elzen | 4m staal gecoat | 02-10-2024 | FORTIKA S22-FLAT-96MPLED-L19-1525LM-2700K-10,3W/420mA-ZHAGA-R9007 | 2-10-2024 | L19 1525 lumen | 2-10-2024 | Xitanium |  | 195629.9997315887 | 584244.9875935136 | 53.2432385427502 | 5.99581963602949
DAN01734 | Mast | Feanwâlden | De Elzen | 5,5m staal gecoat | 03-10-2024 | FORTIKA S22-FLAT-96MPLED-L19-1525LM-2700K-10,3W/420mA-ZHAGA-R9007 | 3-10-2024 | L19 1525 lumen | 3-10-2024 | Xitanium |  | 195651.99973180427 | 584266.987564479 | 53.2434345420321 | 5.99615194971795
DAN01736 | Mast | Feanwâlden | De Elzen | 4m staal gecoat | 08-10-2024 | FORTIKA S22-FLAT-96MPLED-L19-1525LM-2700K-10,3W/420mA-ZHAGA-R9007 | 8-10-2024 | L19 1525 lumen | 8-10-2024 | Xitanium |  | 195712.23822615406 | 584297.1008214212 | 53.2437005296338 | 5.99705805576531
DAN01737 | Mast | Feanwâlden | De Bjirken | AL 5,5 EU CON BLANK | 03-07-1989 | FORTIKA S22-FLAT-96MPLED-L19-1525LM-2700K-10,3W/420mA-ZHAGA-R9007 | 7-2-2024 | 96MPLED-L19-1525LM-2700K | 7-2-2024 | Xitanium SR |  | 195585.787872053 | 584204.92551104 | 53.2428819393099 | 5.99515234240938
DAN01738 | Mast | Feanwâlden | De Bjirken | 5,5m staal gecoat | 09-10-2024 | FORTIKA S22-FLAT-96MPLED-L19-1525LM-2700K-10,3W/420mA-ZHAGA-R9007 | 9-10-2024 | L19 1525 lumen | 9-10-2024 | Xitanium |  | 195594.3519279648 | 584180.4917941329 | 53.2426617513171 | 5.99527752727668
DAN01739 | Mast | Feanwâlden | De Bjirken | 5,5m staal gecoat | 01-10-2024 | FORTIKA S22-FLAT-96MPLED-L19-1525LM-2700K-10,3W/420mA-ZHAGA-R9007 | 1-10-2024 | L19 1525 lumen | 1-10-2024 | Xitanium |  | 195611.68496106096 | 584160.8797182713 | 53.2424842201986 | 5.99553466465979
DAN01740 | Mast | Feanwâlden | De Bjirken | 5,5m staal gecoat | 01-10-2024 | FORTIKA S22-FLAT-96MPLED-L19-1525LM-2700K-10,3W/420mA-ZHAGA-R9007 | 1-10-2024 | L19 1525 lumen | 1-10-2024 | Xitanium |  | 195629.75198808726 | 584184.9464286291 | 53.2426990888229 | 5.9958083236575
DAN01741 | Mast | Feanwâlden | De Bjirken | 5,5m staal gecoat | 01-10-2024 | FORTIKA S22-FLAT-96MPLED-L19-1525LM-2700K-10,3W/420mA-ZHAGA-R9007 | 1-10-2024 | L19 1525 lumen | 1-10-2024 | Xitanium |  | 195657.9714055881 | 584204.2677492314 | 53.2428705476923 | 5.99623345050874
DAN01742 | Mast | Feanwâlden | De Elzen | 5,5m staal gecoat | 08-10-2024 | FORTIKA S22-FLAT-96MPLED-L19-1525LM-2700K-10,3W/420mA-ZHAGA-R9007 | 8-10-2024 | L19 1525 lumen | 8-10-2024 | Xitanium |  | 195669.05061707032 | 584240.309059395 | 53.2431935383422 | 5.99640396640967
DAN01743 | Mast | Feanwâlden | De Bjirken | 5,5m staal gecoat | 08-10-2024 | FORTIKA S22-FLAT-96MPLED-L19-1525LM-2700K-10,3W/420mA-ZHAGA-R9007 | 8-10-2024 | L19 1525 lumen | 8-10-2024 | Xitanium |  | 195690.94304753846 | 584212.3075179481 | 53.2429402782952 | 5.9967283310884
DAN01744 | Mast | Feanwâlden | De Bjirken | 5,5m staal gecoat | 08-10-2024 | FORTIKA S22-FLAT-96MPLED-L19-1525LM-2700K-10,3W/420mA-ZHAGA-R9007 | 8-10-2024 | L19 1525 lumen | 8-10-2024 | Xitanium |  | 195707.56540658989 | 584233.4392220558 | 53.2431288829288 | 5.99697998770565
DAN01745 | Mast | Feanwâlden | De Bjirken | AL 5,5 EU CON BLANK | 18-12-1991 | FORTIKA S22-FLAT-96MPLED-L19-1525LM-2700K-10,3W/420mA-ZHAGA-R9007 | 7-2-2024 | 96MPLED-L19-1525LM-2700K | 7-2-2024 | Xitanium SR |  | 195735.78342645091 | 584238.5151748259 | 53.2431723424472 | 5.99740329421682
DAN01746 | Mast | Feanwâlden | De Elzen | 5,5m staal gecoat | 08-10-2024 | FORTIKA S22-FLAT-96MPLED-L19-1525LM-2700K-10,3W/420mA-ZHAGA-R9007 | 8-10-2024 | L19 1525 lumen | 8-10-2024 | Xitanium |  | 195728.3125293474 | 584272.0362529743 | 53.2434740997186 | 5.99729564597722
DAN01747 | Mast | Feanwâlden | De Bjirken | 5,5m staal gecoat | 08-10-2024 | FORTIKA S22-FLAT-96MPLED-L19-1525LM-2700K-10,3W/420mA-ZHAGA-R9007 | 8-10-2024 | L19 1525 lumen | 8-10-2024 | Xitanium |  | 195749.68949665388 | 584209.9666571204 | 53.2429147735506 | 5.99760796070555
DAN01748 | Mast | Feanwâlden | Oastein | ST 8,0 EU CVL R7035 Lichtgrijs | 01-01-2000 | Lightronics Brisa+ | 22-12-2016 | 48X LED 54W | 12-1-2017 | Driver | Dynadimmer | 195762.93082198268 | 584175.4586277567 | 53.2426037084547 | 5.9978019110543
DAN01749 | Mast | Driezum | Master Hofstrastrjitte | STV.CVJ.5,5M.EU.600x60MM GECOAT | 12-05-2025 | Orange Lighting Fortika-S22, Flat, lens L19, 1525lm/2700K/10,3W/420mA | 12-5-2025 | L19 1525 lumen | 12-5-2025 | Xitanium |  | 198968.9927371848 | 589964.3611533116 | 53.2943625011178 | 6.04661703522854
DAN01750 | Mast | Driezum | Ophuystrawei | STV.CVJ.5,5M.EU.600x60MM GECOAT | 12-05-2025 | Orange Lighting Fortika-S22, Flat, lens L19, 1525lm/2700K/10,3W/420mA | 12-5-2025 | L19 1525 lumen | 12-5-2025 | Xitanium |  | 198923.1541076569 | 589951.4063587583 | 53.2942498761086 | 6.04592785573157
DAN01751 | Mast | Driezum | Ophuystrawei | ST 5,5 EU CVL R7035 Lichtgrijs | 06-12-2006 | FORTIKA S22-FLAT-96MPLED-L19-1525LM-2700K-10,3W/420mA-ZHAGA-R9007 | 13-12-2023 | 96MPLED-L19-1525LM-2700K | 13-12-2023 | Xitanium SR | SDU | 198886.97489521117 | 589949.6536356925 | 53.2942371021605 | 6.0453850689342
DAN01753 | Mast | Damwâld | A. Prakkenstrjitte | ST 5,5 EU CVL R7035 Lichtgrijs | 03-03-2017 | Teceo 1 | 3-3-2017 | 16X LED 26W | 3-3-2017 | Driver | Dynadimmer | 195832.11188725394 | 589770.8158311422 | 53.2928725399357 | 5.99955099020868
DAN01754 | Mast | Damwâld | A. Prakkenstrjitte | ST 5,5 EU CVL R7035 Lichtgrijs | 10-02-2023 | BRISA-BG-16LED-L2WG6-LCW1-2150LM-2700K-15,6W-ZHAGA-R9007 | 17-1-2023 | 16LED-L2WG6-LCW1-2150LM-2700K | 17-1-2023 | Xi 40W SR |  | 195845.58975675062 | 589736.8073157216 | 53.2925659466156 | 5.99974876048605
DAN01755 | Mast | Damwâld | A. Prakkenstrjitte | ST 5,5 EU CVL R7035 Lichtgrijs | 06-03-2017 | Teceo 1 | 6-3-2017 | 16X LED 26W | 6-3-2017 | Driver | Dynadimmer | 195800.9995876661 | 589751.983652531 | 53.292705712340805 | 5.99908203843347
DAN01756 | Mast | Damwâld | A. Prakkenstrjitte | ST 5,5 EU CVL R7035 Lichtgrijs | 06-03-2017 | Teceo 1 | 6-3-2017 | 16X LED 26W | 6-3-2017 | Driver | Dynadimmer | 195763.8191153688 | 589749.7476298179 | 53.2926884607358 | 5.9985242080533
DAN01757 | Mast | Damwâld | Mr. P.A. Bergsmastrjitte | AL 5,5 EU CON BLANK | 20-02-1987 | Teceo 1 | 14-2-2017 | 16X LED 26W | 27-2-2017 | Driver | Dynadimmer | 195804.99959016655 | 589671.9837079563 | 53.2919866157917 | 5.99913182229629
DAN01758 | Mast | Damwâld | Mr. P. A. Bergsmastrjitte | AL 5,5 EU CON BLANK | 28-01-1986 | Teceo 1 | 14-2-2017 | 16X LED 26W | 27-2-2017 | Driver | Dynadimmer | 195815.0119514015 | 589608.3475422086 | 53.2914140865344 | 5.99927384733968
DAN01759 | Mast | De Westereen | Lysterstrjitte | 4m staal gecoat | 30-10-2024 | Orange Lighting Ekra 20 heldere kap, lens 63, 1220lm/2700K/11,1W/398mA | 30-10-2024 | Lens 63 1220 lumen | 30-10-2024 | Xitanium |  | 198136.99978674363 | 585702.9847839148 | 53.256142317655 | 6.03356656731749
DAN01760 | Mast | De Westereen | Klysterstrjitte | 5,5m staal gecoat | 24-10-2024 | FORTIKA S22-FLAT-96MPLED-L19-1525LM-2700K-10,3W/420mA-ZHAGA-R9007 | 24-10-2024 | L19 1525 lumen | 24-10-2024 | Xitanium |  | 198320.89564670413 | 585550.656339252 | 53.2547587868735 | 6.03630127915282
DAN01761 | Mast | De Westereen | Ljurkstrjitte | AL 3,5 PT MetroRiginal UDG | 20-02-2014 | PH BDS670 UDG | 20-9-2017 | LED GRN30/830 | 20-2-2014 | Driver | SDU | 198327.94419456186 | 585515.4077256524 | 53.254441508578 | 6.03640212137
DAN01764 | Mast | De Westereen | Eksterstrjitte | ST 5,5 EU CVL R7035 Lichtgrijs | 09-03-2017 | Teceo 1 | 9-3-2017 | 16X LED 26W | 9-3-2017 | Driver | Dynadimmer | 198222.12228036398 | 585412.4759727608 | 53.2535252346438 | 6.03480279629677
DAN01765 | Mast | De Westereen | Eksterstrjitte | ST 5,5 EU CVL R7035 Lichtgrijs | 09-03-2017 | Teceo 1 | 9-3-2017 | 16X LED 26W | 9-3-2017 | Driver | Dynadimmer | 198250.3339906526 | 585404.5054505515 | 53.2534513388671 | 6.0352243884003
DAN01766 | Mast | De Westereen | Eksterstrjitte | ST 5,5 EU CVL R7035 Lichtgrijs | 29-03-2017 | Teceo 1 | 29-3-2017 | 16X LED 26W | 29-3-2017 | Driver | Dynadimmer | 198388.99980513082 | 585359.9848518141 | 53.2530400902506 | 6.03729584821119
DAN01767 | Mast | De Westereen | Eksterstrjitte | ST 5,5 EU CVL R7035 Lichtgrijs | 09-03-2017 | Teceo 1 | 9-3-2017 | 16X LED 26W | 9-3-2017 | Driver | Dynadimmer | 198412.9998064616 | 585343.9848458404 | 53.2528943830657 | 6.037653245671749
DAN01768 | Mast | Damwâld | De Halewei | ST 5,5 EU CVL R7035 Lichtgrijs | 13-12-2017 | BGP381 | 13-12-2017 | LED 16W | 13-12-2017 | Driver | SDU | 195520.38314030017 | 588968.5306831452 | 53.2856878204923 | 5.99477484285031
DAN01769 | Mast | Damwâld | De Halewei | 5,5m staal gecoat | 05-02-2025 | FORTIKA S22-FLAT-96MPLED-L19-1525LM-2700K-10,3W/420mA-ZHAGA-R9007 | 5-2-2025 | L19 1525 lumen | 5-2-2025 | Xitanium |  | 195537.8759993415 | 588919.6685047433 | 53.2852474706633 | 5.99503093106762
DAN01770 | Mast | Damwâld | De Halewei | ST 5,5 EU CON R7035 Lichtgrijs | 14-10-1997 | FORTIKA S22-FLAT-96MPLED-L19-1525LM-2700K-10,3W/420mA-ZHAGA-R9007 | 7-12-2023 | 96MPLED-L19-1525LM-2700K | 7-12-2023 | Xitanium SR | SDU | 195566.44437530657 | 588817.7366372162 | 53.284329452337 | 5.99544634512839
DAN01772 | Mast | Wâlterswâld | Prysterikker | 5,5m staal gecoat | 13-01-2025 | FORTIKA S22-FLAT-96MPLED-L19-1525LM-2700K-10,3W/420mA-ZHAGA-R9007 | 21-2-2024 | 96MPLED-L19-1525LM-2700K | 21-2-2024 | Xitanium SR |  | 197803.9395207562 | 589693.3042958408 | 53.2920217340385 | 6.02910946499162
DAN01773 | Mast | Wâlterswâld | Prysterikker | 5,5m staal gecoat | 13-01-2025 | FORTIKA S22-FLAT-96MPLED-L19-1525LM-2700K-10,3W/420mA-ZHAGA-R9007 | 13-1-2025 | L19 1525 lumen | 13-1-2025 | Xitanium |  | 197802.27176759267 | 589766.1175516391 | 53.2926760839619 | 6.02909419327388
DAN01774 | Mast | Wâlterswâld | Fuldastrjitte | 5,5m staal gecoat | 13-01-2025 | FORTIKA S22-FLAT-96MPLED-L19-1525LM-2700K-10,3W/420mA-ZHAGA-R9007 | 13-1-2025 | L19 1525 lumen | 13-1-2025 | Xitanium |  | 197784.3013629055 | 589799.9286394364 | 53.2929813112408 | 6.0288292362538
DAN01775 | Mast | Sibrandahûs | Burdaarderstrjitwei | ST 5,5 EU CVL R7035 Lichtgrijs | 22-02-2006 | Indal IRIS 2551 | 22-2-2006 | 36W PLL 830 | 22-2-2006 | Elektronisch | SDU | 191965.29148503218 | 591849.3722824048 | 53.3118298506594 | 5.94180500887317
DAN01776 | Mast | Damwâld | T,E, Teunissenwei | 5,5m staal gecoat | 06-02-2025 | Teceo 1 | 14-2-2017 | 16X LED 26W | 27-2-2017 | Driver |  | 195858.83318733 | 589116.392463194 | 53.2869905680952 | 5.99986816660338
DAN01777 | Mast | Damwâld | T.E. Teunissenwei | ST 5,5 EU CVL R7035 Lichtgrijs | 02-03-2017 | Teceo 1 | 2-3-2017 | 16X LED 26W | 2-3-2017 | Driver | Dynadimmer | 195889.40468331243 | 589121.1582212949 | 53.2870310489349 | 6.00032715407075
DAN01778 | Mast | De Westereen | Parkloane | ST 5,5 EU CVL R7035 Lichtgrijs | 29-03-2017 | Teceo 1 | 29-3-2017 | 16X LED 26W | 29-3-2017 | Driver | Dynadimmer | 198002.4986502797 | 585714.3503683881 | 53.2562552704995 | 6.03155287668462
DAN01779 | Mast | De Westereen | Parkloane | ST 5,5 EU CVL R7035 Lichtgrijs | 29-03-2017 | Teceo 1 | 29-3-2017 | 16X LED 26W | 29-3-2017 | Driver | Dynadimmer | 197984.1780663898 | 585682.4000711095 | 53.2559696714436 | 6.03127409839292
DAN01780 | Mast | De Westereen | Parkloane | ST 5,5 EU CVL R7035 Lichtgrijs | 29-03-2017 | Teceo 1 | 29-3-2017 | 16X LED 26W | 29-3-2017 | Driver | Dynadimmer | 197983.09717728294 | 585645.6142643713 | 53.2556392393476 | 6.03125297330084
DAN01781 | Mast | De Westereen | Salomon Levystrjitte | 4m staal gecoat | 09-12-2024 | FORTIKA S22-FLAT-96MPLED-L19-1525LM-2700K-10,3W/420mA-ZHAGA-R9007 | 9-12-2024 | L19 1525 lumen | 9-12-2024 | Xitanium |  | 198537.04298581526 | 585854.9136765199 | 53.257474968495 | 6.0395809866264
DAN01783 | Mast | Feanwâlden | Bûtefjild | 8M VZ VJ UEV L1500/10° GPP GV 200604502 R7035 | 15-12-2020 | Brisa 16L Zhaga LCW1 2750L 3000K | 15-12-2020 | LED | 1-12-2020 | LEDDriver |  | 193168.28591238393 | 586302.00740377 | 53.261902323339 | 5.9591914818331
DAN01784 | Mast | Feanwâlden | Bûtefjild | 8M VZ VJ UEV L1500/10° GPP GV 200604502 R7035 | 15-12-2020 | Brisa 16L Zhaga LCW1 2750L 3000K | 15-12-2020 | LED | 1-12-2020 | LEDDriver |  | 193739.3878826422 | 584884.6118805669 | 53.249125878367 | 5.9675782442532
DAN01785 | Mast | Feanwâlden | Bûtefjild | 8M VZ VJ UEV L1500/10° GPP GV 200604502 R7035 | 15-12-2020 | Brisa 16L Zhaga LCW1 2750L 3000K | 15-12-2020 | LED | 1-12-2020 | LEDDriver |  | 194011.82911774295 | 584670.8568234429 | 53.247185471703 | 5.9716335815222
DAN01786 | Mast | Damwâld | Thiedemawei | ST 5,5 EU CVL R7035 Lichtgrijs | 06-03-2017 | Teceo 1 | 6-3-2017 | 16X LED 26W | 6-3-2017 | Driver | Dynadimmer | 195853.37230919563 | 589867.1132598566 | 53.2937361360056 | 5.99988209702856
DAN01787 | Mast | Damwâld | Thiedemawei | ST 5,5 EU CVL R7035 Lichtgrijs | 06-03-2017 | Teceo 1 | 6-3-2017 | 16X LED 26W | 6-3-2017 | Driver | Dynadimmer | 195882.5732321288 | 589871.9238112684 | 53.2937771239625 | 6.00032060887958
DAN01788 | Mast | Damwâld | Thiedemawei | ST 5,5 EU CVL R7035 Lichtgrijs | 02-01-2007 | Teceo 1 | 15-2-2017 | 16X LED 26W | 27-2-2017 | Driver | Dynadimmer | 195913.74695090775 | 589884.4596792251 | 53.2938873702965 | 6.00078969324514
DAN01789 | Mast | Damwâld | Master De Grootstrjitte | ST 5,5 EU CVL R7035 Lichtgrijs | 02-03-2017 | Teceo 1 | 2-3-2017 | 16X LED 26W | 2-3-2017 | Driver | Dynadimmer | 195924.54747462142 | 589839.9061300061 | 53.2934862342548 | 6.00094596161815
DAN01790 | Mast | Damwâld | Master De Grootstrjitte | 5,5m staal gecoat | 24-01-2025 | Teceo 1 | 14-2-2017 | 16X LED 26W | 27-2-2017 | Driver |  | 195893.5794856746 | 589833.273534454 | 53.2934290130028 | 6.00048072057739
DAN01791 | Mast | Damwâld | Master De Grootstrjitte | 5,5m staal gecoat | 23-01-2025 | Teceo 1 | 14-2-2017 | 16X LED 26W | 27-2-2017 | Driver |  | 195898.47297586003 | 589799.1931584931 | 53.293122429938 | 6.00054974798228
DAN01792 | Mast | Damwâld | Master De Grootstrjitte | 5,5m staal gecoat | 23-01-2025 | Teceo 1 | 14-2-2017 | 16X LED 26W | 27-2-2017 | Driver |  | 195905.11273897853 | 589769.526621763 | 53.2928553709319 | 6.00064552507645
DAN01793 | Mast | Damwâld | Schwartzenbergstrjitte | ST 5,5 EU CVL R7035 Lichtgrijs | 28-02-2017 | Teceo 1 | 28-2-2017 | 16X LED 26W | 28-2-2017 | Driver | Dynadimmer | 195944.83145348897 | 589767.9749949606 | 53.2928383865044 | 6.00124093662762
DAN01794 | Mast | Damwâld | Schwartzenbergstrjitte | ST 5,5 EU CVL R7035 Lichtgrijs | 28-02-2017 | Teceo 1 | 28-2-2017 | 16X LED 26W | 28-2-2017 | Driver | Dynadimmer | 195933.0112817766 | 589743.372950284 | 53.2926182458115 | 6.00106053861818
DAN01795 | Mast | Damwâld | Schwartzenbergstrjitte | ST 5,5 EU CVL R7035 Lichtgrijs | 28-02-2017 | Teceo 1 | 28-2-2017 | 16X LED 26W | 28-2-2017 | Driver | Dynadimmer | 195935.18283857589 | 589718.9023875439 | 53.2923982140687 | 6.00108997285256
DAN01796 | Mast | Damwâld | Sjollemastrjitte | 5,5m staal gecoat | 24-01-2025 | Teceo 1 | 14-2-2017 | 16X LED 26W | 27-2-2017 | Driver |  | 195903.24136473186 | 589707.5585781721 | 53.2922987381385 | 6.00060954339118
DAN01797 | Mast | Damwâld | Sjollemastrjitte | ST 5,5 EU CVL R7035 Lichtgrijs | 01-03-2017 | Teceo 1 | 1-3-2017 | 16X LED 26W | 1-3-2017 | Driver | Dynadimmer | 195875.51132087928 | 589701.8285900316 | 53.2922493775952 | 6.00019298545055
DAN01798 | Mast | Damwâld | Schwartzenbergstrjitte | ST 3,5 PT CON R7035 Lichtgrijs | 01-03-2017 | Lightronics KFK | 1-3-2017 | 16X LED 26W | 1-3-2017 | Driver | Dynadimmer | 195939.11645349156 | 589692.6690056078 | 53.2921622085145 | 6.00114560420728
DAN01799 | Mast | Damwâld | Schwartzenbergstrjitte | ST 3,5 PT CON R7035 Lichtgrijs | 01-03-2017 | Lightronics KFK | 1-3-2017 | 16X LED 26W | 1-3-2017 | Driver | Dynadimmer | 195929.99959514424 | 589658.983611273 | 53.291860247564195 | 6.00100458524239
DAN01800 | Mast | Damwâld | Schwartzenbergstrjitte | ST 3,5 PT CON R7035 Lichtgrijs | 01-03-2017 | Lightronics KFK | 1-3-2017 | 16X LED 26W | 1-3-2017 | Driver | Dynadimmer | 195913.65685281449 | 589649.6817450557 | 53.2917779233339 | 6.00075833099945
DAN01801 | Mast | Damwâld | Schwartzenbergstrjitte | ST 3,5 PT CON R7035 Lichtgrijs | 01-03-2017 | Lightronics KFK | 1-3-2017 | 16X LED 26W | 1-3-2017 | Driver | Dynadimmer | 195886.10838169444 | 589653.3085338031 | 53.2918126190372 | 6.00034569584504
DAN01802 | Mast | Damwâld | Schwartzenbergstrjitte | ST 3,5 PT CON R7035 Lichtgrijs | 01-03-2017 | Lightronics KFK | 1-3-2017 | 16X LED 26W | 1-3-2017 | Driver | Dynadimmer | 195892.77082697058 | 589618.1532110625 | 53.2914962421785 | 6.00044111024106
DAN01803 | Mast | Damwâld | Camstrastrjitte | AL 5,5 EU CON BLANK | 24-04-1987 | Teceo 1 | 14-2-2017 | 16X LED 26W | 27-2-2017 | Driver | Dynadimmer | 195837.51396488425 | 589585.9437996155 | 53.2912110713709 | 5.99960841139806
DAN01804 | Mast | Damwâld | Camstrastrjitte | AL 5,5 EU CON BLANK | 14-02-1990 | Teceo 1 | 14-2-2017 | 16X LED 26W | 27-2-2017 | Driver | Dynadimmer | 195866.01361181465 | 589589.9049665553 | 53.2912444824221 | 6.00003627314
DAN01805 | Mast | Damwâld | Camstrastrjitte | AL 5,5 EU CON BLANK | 24-04-1987 | Teceo 1 | 14-2-2017 | 16X LED 26W | 27-2-2017 | Driver | Dynadimmer | 195894.95481302217 | 589585.005381632 | 53.2911982452171 | 6.00046962467751
DAN01806 | Mast | Damwâld | Camstrastrjitte | 5,5m staal gecoat | 24-01-2025 | Teceo 1 | 14-2-2017 | 16X LED 26W | 27-2-2017 | Driver |  | 195928.26698883495 | 589599.106642971 | 53.2913223921527 | 6.00097094802696
DAN01807 | Mast | Damwâld | Camstrastrjitte | 5,5m staal gecoat | 27-01-2025 | Teceo 1 | 14-2-2017 | 16X LED 26W | 27-2-2017 | Driver |  | 195967.322009383 | 589595.408817527 | 53.2912861736724 | 6.00155611140807
DAN01808 | Mast | De Westereen | Noarder Stasjonstrjitte | AL 3,5 PT MetroRiginal UDG | 19-08-2013 | PH BDS670 UDG | 19-8-2013 | LED GRN30/830 | 19-8-2013 | Xitanium |  | 198484.61620107136 | 585510.6905133487 | 53.254386407394 | 6.0387487850132
DAN01809 | Mast | De Westereen | Noarder Stasjonstrjitte | AL 3,5 PT MetroRiginal UDG | 20-02-2014 | PH BDS670 UDG | 20-2-2014 | LED GRN30/830 | 20-2-2014 | Xitanium |  | 198478.34137387795 | 585468.697178102 | 53.254009609443 | 6.0386490813246
DAN01810 | Mast | De Westereen | Noarder Stasjonstrjitte | ST 8,0 EU CVL R7035 Lichtgrijs | 01-01-2000 | Brisa 16L Zhaga LCW1 2750L 2700K | 15-12-2020 | LED | 1-12-2020 | LEDDriver |  | 198471.61038748012 | 585434.2026133564 | 53.2537002245589 | 6.03854356156266
DAN01811 | Mast | De Westereen | Noarder Stasjonstrjitte | 8m staal gecoat | 26-11-2024 | Philips BGS451 | 1-1-1973 | grn20 led 16w | 1-1-1973 | Xitanium |  | 198463.68959797116 | 585402.2935955356 | 53.2534141672775 | 6.03842056816095
DAN01812 | Mast | De Westereen | Noarder Stasjonstrjitte | 8m staal gecoat | 18-11-2024 | Philips BGS451 | 1-1-1973 | grn20 led 16w | 1-1-1973 | Xitanium |  | 198445.85373707098 | 585370.6203389716 | 53.2531310337574 | 6.03814906250588
DAN01813 | Mast | De Westereen | Noarder Stasjonstrjitte | ST 8,0 EU CVL R7035 Lichtgrijs | 25-11-2002 | Philips BGS451 | 25-11-2002 | grn20 led 16w | 25-11-2002 | Xitanium |  | 198447.12254094813 | 585337.4790080902 | 53.2528331572112 | 6.03816358237278
DAN01814 | Mast | De Westereen | Noarder Stasjonstrjitte | ST 8,0 EU CVL R7035 Lichtgrijs | 01-01-2000 | Philips BGS451 | 1-1-1973 | grn20 led 16w | 1-1-1973 | Xitanium |  | 198438.99980844438 | 585304.9848557615 | 53.2525418584431 | 6.03803748930486
DAN01815 | Mast | De Westereen | Noarder Stasjonstrjitte | 8m staal gecoat | 18-11-2024 | Philips BGS451 | 1-1-1976 | grn20 led 16w | 1-1-1976 | Xitanium |  | 198420.9319795565 | 585272.414332907 | 53.2522506808932 | 6.03776239497201
DAN01816 | Mast | De Westereen | Noarder Stasjonstrjitte | ST 8,0 EU CVL R7035 Lichtgrijs | 01-01-2000 | Philips BGS451 | 13-3-2019 | grn20 led 16w | 1-1-1973 | Xitanium |  | 198421.81764051254 | 585235.4271701358 | 53.2519182807591 | 6.03777065661236
DAN01817 | Mast | De Westereen | Noarder Stasjonstrjitte | 8m staal gecoat | 19-11-2024 | Philips BGS451 | 1-1-1975 | grn20 led 16w | 1-1-1975 | Xitanium |  | 198403.99980963056 | 585202.9849588939 | 53.2516282351131 | 6.03749933072304
DAN01818 | Mast | De Westereen | Noarder Stasjonstrjitte | ST 8,0 EU CVL R7035 Lichtgrijs | 01-01-2000 | Philips BGS451 | 1-1-1973 | grn20 led 16w | 1-1-1973 | Xitanium |  | 198405.6916916483 | 585164.7107254299 | 53.2512842052066 | 6.03751949828124
DAN01819 | Mast | De Westereen | Noarder Stasjonstrjitte | 8m staal gecoat | 18-11-2024 | FORTIKA S22-FLAT-96MPLED-L19-1525LM-2700K-10,3W/420mA-ZHAGA-R9007 | 18-11-2024 | L19 1525 lumen | 18-11-2024 | Xitanium |  | 198386.99981076384 | 585130.985025708 | 53.2509826977326 | 6.03723491026709
DAN01820 | Mast | De Westereen | Noarder Stasjonstrjitte | ST 5,5 EU CVL R7035 Lichtgrijs | 03-05-2006 | Philips BGS451 | 3-5-2006 | grn20 led 16w | 3-5-2006 | Xitanium | SDU | 198401.16346210561 | 585098.9990801773 | 53.2506941558767 | 6.03744276949031
DAN01821 | Mast | De Westereen | Noarder Stasjonstrjitte | ST 8,0 EU CVL R7035 Lichtgrijs | 01-10-2015 | Philips SRM | 1-10-2015 | 55W SOX | 1-10-2015 | Convensioneel |  | 198373.99981194935 | 585062.98508637 | 53.250372775043495 | 6.03703096200625
DAN01822 | Mast | De Westereen | Noarder Stasjonstrjitte | ST 8,0 EU CVL R7035 Lichtgrijs | 01-01-2000 | Philips BGS451 | 1-1-1973 | grn20 led 16w | 1-1-1973 | Xitanium |  | 198369.31205145264 | 585035.3766875353 | 53.2501250946267 | 6.03695700285164
DAN01823 | Mast | De Westereen | Noarder Stasjonstrjitte | 8m staal gecoat | 19-11-2024 | Philips BGS451 | 1-1-1975 | grn20 led 16w | 1-1-1975 | Xitanium |  | 198371.56201237097 | 585001.8051139936 | 53.2498232726301 | 6.03698617025163
DAN01824 | Mast | De Westereen | Noarder Stasjonstrjitte | 8m staal gecoat | 19-11-2024 | Philips BGS451 | 29-11-2023 | grn20 led 16w | 29-11-2023 | Xitanium |  | 198354.1142764782 | 584970.2578404833 | 53.2495412359672 | 6.03672052802134
DAN01825 | Mast | De Westereen | Noarder Stasjonstrjitte | 8m staal gecoat | 20-11-2024 | Philips BGS451 | 1-1-1973 | grn20 led 16w | 1-1-1973 | Xitanium |  | 198355.87420036917 | 584936.978401041 | 53.2492420785084 | 6.03674239518953
DAN01826 | Mast | De Westereen | Noarder Stasjonstrjitte | ST 8,0 EU CVL R7035 Lichtgrijs | 01-01-2000 | Philips BGS451 | 1-1-1973 | grn20 led 16w | 1-1-1973 | Xitanium |  | 198343.56350726125 | 584881.6485673874 | 53.248745939303 | 6.03655049992497
DAN01827 | Mast | De Westereen | Suder Stasjonstrjitte | ST 8,0 EU CVL R7035 Lichtgrijs | 01-01-2000 | Philips BGS451 | 1-1-1973 | grn20 led 16w | 1-1-1973 | Xitanium |  | 198309.35291736067 | 584783.6126594276 | 53.2478678604487 | 6.03602478083297
DAN01828 | Mast | De Westereen | Suder Stasjonstrjitte | ST 8,0 EU CVL R7035 Lichtgrijs | 01-01-2000 | Philips BGS451 | 1-1-1973 | grn20 led 16w | 1-1-1973 | Xitanium |  | 198311.80189921506 | 584752.7095075847 | 53.2475899980349 | 6.03605729482508
DAN01829 | Mast | De Westereen | Suder Stasjonstrjitte | ST 8,0 EU CON R7035 Lichtgrijs | 01-01-2000 | Philips BGS451 | 1-1-1973 | grn20 led 16w | 1-1-1973 | Xitanium |  | 198296.82988937374 | 584722.8705616433 | 53.2473231079581 | 6.03582898887889
DAN01830 | Mast | De Westereen | Suder Stasjonstrjitte | ST 8,0 EU CON R7035 Lichtgrijs | 22-06-1989 | Philips BGS451 | 22-6-1989 | grn20 led 16w | 22-6-1989 | Xitanium |  | 198287.16611796798 | 584683.5690718072 | 53.2469707670818 | 6.03567892507295
DAN01831 | Mast | De Westereen | Suder Stasjonstrjitte | ST 8,0 EU CVL R7035 Lichtgrijs | 01-01-2000 | Philips BGS451 | 1-1-1973 | grn20 led 16w | 1-1-1973 | Xitanium |  | 198285.2501920492 | 584636.4870210366 | 53.2465478908338 | 6.03564387349004
DAN01832 | Mast | De Westereen | Suder Stasjonstrjitte | ST 8,0 EU CON R7035 Lichtgrijs | 01-01-2000 | Philips BGS451 | 1-1-1975 | grn20 led 16w | 1-1-1975 | Xitanium |  | 198267.28654519358 | 584602.4869661973 | 53.2462438543827 | 6.03537020143695
DAN01833 | Mast | De Westereen | Suder Stasjonstrjitte | ST 8,0 EU CVL R7035 Lichtgrijs | 01-01-2000 | Philips BGS451 | 20-12-2023 | LED |  | LEDDriver |  | 198270.8433353132 | 584560.8631401747 | 53.245869577295 | 6.0354178669776
DAN01834 | Mast | De Westereen | Tolwei | 8m staal gecoat | 25-11-2024 | Philips BGS451 | 1-1-1973 | grn20 led 16w | 1-1-1973 | Xitanium |  | 198379.7333009836 | 584339.0804059186 | 53.243868042968 | 6.0370189813151
DAN01835 | Mast | De Westereen | Suder Stasjonstrjitte | 8m staal gecoat | 21-11-2024 | Philips BGS451 | 1-1-1975 | grn20 led 16w | 1-1-1975 | Xitanium |  | 198251.3334412707 | 584492.5596997786 | 53.2452574498717 | 6.03511641553381
DAN01836 | Mast | De Westereen | Suder Stasjonstrjitte | ST 8,0 EU CVL R7035 Lichtgrijs | 01-01-2000 | Philips BGS451 | 1-1-1973 | grn20 led 16w | 1-1-1973 | Xitanium |  | 198234.2731554572 | 584458.2194553274 | 53.244950282454 | 6.03485624100666
DAN01837 | Mast | De Westereen | Suder Stasjonstrjitte | STV.CVJ.8M.EU.1500x60MM GECOAT | 03-06-2025 | Philips BGS451 | 20-12-2023 | grn20 led 16w | 3-6-2025 | Xitanium |  | 198225.34402603368 | 584420.5646604031 | 53.2446126762258 | 6.03471741937767
DAN01838 | Mast | De Westereen | Suder Stasjonstrjitte | 8m staal gecoat | 22-11-2024 | FORTIKA S22-FLAT-96MPLED-L19-1525LM-2700K-10,3W/420mA-ZHAGA-R9007 | 22-11-2024 | L19 1525 lumen | 22-11-2024 | Xitanium |  | 198220.70803866384 | 584387.447137034 | 53.2443154902633 | 6.0346435169794
DAN01839 | Mast | De Westereen | Tolwei | ST 8,0 EU CVL R7035 Lichtgrijs | 01-01-2000 | Philips BGS451 | 1-1-1976 | grn20 led 16w | 1-1-1976 | Xitanium |  | 198240.0476981323 | 584357.4131131915 | 53.2440440718903 | 6.0349291543888
DAN01840 | Mast | De Westereen | Tolwei | ST 8,0 EU CVL R7035 Lichtgrijs | 28-03-2022 | BRISA-BG-16LED-L2WG6-LCW1-2750LM-3000K-19,4W-ZHAGA-R9007 | 11-3-2022 | 16LED-L2WG6-LCW1-2750LM-3000K | 11-3-2022 | Xi 40W SR |  | 198276.06774572056 | 584348.6565448043 | 53.243962481309 | 6.03546750618276
DAN01841 | Mast | De Westereen | Tolwei | 8m staal gecoat | 25-11-2024 | Philips BGS451 | 1-1-1976 | grn20 led 16w | 1-1-1976 | Xitanium |  | 198312.33735302096 | 584352.2113941861 | 53.2439914860526 | 6.03601125565534
DAN01842 | Mast | De Westereen | Tolwei | ST 8,0 EU CVL R7035 Lichtgrijs | 01-01-2000 | Philips BGS451 | 1-1-1976 | grn20 led 16w | 1-1-1976 | Xitanium |  | 198343.26577458117 | 584336.6761814327 | 53.2438493971738 | 6.03647242359713
DAN01843 | Mast | De Westereen | Suder Stasjonstrjitte | 8m staal gecoat | 22-11-2024 | BGP381 | 28-3-2022 | LED | 28-3-2022 | Xitanium |  | 198250.75488047177 | 584527.8750126102 | 53.245574804216 | 6.0351125092915
DAN01844 | Mast | De Westereen | Tolwei | ST 8,0 EU CVL R7035 Lichtgrijs | 11-07-2018 | Philips BGS451 | 1-1-1976 | grn20 led 16w | 1-1-1976 | Xitanium |  | 198412.58378954977 | 584323.9237490243 | 53.243729195553 | 6.0375089856208
DAN01845 | Mast | De Westereen | Tolwei | 8m staal gecoat | 25-11-2024 | Philips BGS451 | 20-12-2022 | grn20 led 16w | 20-12-2022 | Xitanium |  | 198453.03302704947 | 584326.0163424597 | 53.2437447131991 | 6.03811514037912
DAN01846 | Mast | De Westereen | Tolwei | ST 8,0 EU CVL R7035 Lichtgrijs | 30-05-2016 | Philips SRM | 30-5-2016 | LED 20W | 30-5-2016 | Driver |  | 198484.99983468943 | 584308.9855670934 | 53.243589094222 | 6.038591649563
DAN01847 | Mast | De Westereen | Tolwei | 8m staal gecoat | 26-11-2024 | Philips BGS451 | 1-1-1976 | grn20 led 16w | 1-1-1976 | Xitanium |  | 198524.64730525043 | 584307.551574621 | 53.2435729853219 | 6.03918531513725
DAN01848 | Mast | De Westereen | Tolwei | ST 8,0 EU CVL R7035 Lichtgrijs | 01-01-2000 | Philips BGS451 | 1-1-1976 | grn20 led 16w | 1-1-1976 | Xitanium |  | 198550.25516766356 | 584289.8743573186 | 53.24341207157 | 6.03956648368617
DAN01849 | Mast | De Westereen | Tolwei | ST 8,0 EU CVL R7035 Lichtgrijs | 01-01-2000 | Philips BGS451 | 1-1-1976 | grn20 led 16w | 1-1-1976 | Xitanium |  | 198568.73151056436 | 584282.0728628299 | 53.2433404707164 | 6.03984217146054
DAN01850 | Mast | De Westereen | Tolwei | ST 8,0 EU CVL R7035 Lichtgrijs | 22-05-1987 | Philips BGS451 | 22-5-1987 | grn20 led 16w | 22-5-1987 | Xitanium |  | 198614.495325655 | 584268.5722289314 | 53.243215438408 | 6.04052580635017
DAN01851 | Mast | De Westereen | Tolwei | 8m staal gecoat | 26-11-2024 | Philips BGS451 | 1-1-1976 | grn20 led 16w | 1-1-1976 | Xitanium |  | 198658.8801984815 | 584263.9257154338 | 53.2431700688761 | 6.04118998755185
DAN01852 | Mast | De Westereen | Sânpaad | 5,5m staal gecoat | 23-10-2024 | FORTIKA S22-FLAT-96MPLED-L19-1525LM-2700K-10,3W/420mA-ZHAGA-R9007 | 23-10-2024 | L19 1525 lumen | 23-10-2024 | Xitanium |  | 198437.98894036567 | 584412.8795649732 | 53.2445263998102 | 6.03790155949389
DAN01853 | Mast | De Westereen | Spoarstrjitte | AL 5,5 EU CON BLANK | 08-12-1988 | FORTIKA S22-FLAT-96MPLED-L19-1525LM-2700K-10,3W/420mA-ZHAGA-R9007 | 14-3-2024 | 96MPLED-L19-1525LM-2700K | 14-3-2024 | Xitanium SR |  | 198200.04605851776 | 584769.4381927775 | 53.2477493430359 | 6.03438545495536
DAN01859 | Mast | Broeksterwâld | Pieter Durksstrjitte | 5,5m staal gecoat | 19-12-2024 | Brisa 16L Zhaga LCW1 2150L 3000K | 2-1-1999 | 16LED-L2WG6-C7-2150LM-2700K |  | Xitanium |  | 195148.0329502619 | 587507.9624707153 | 53.272592803359 | 5.989009032515
DAN01860 | Mast | Damwâld | Roggeblom | 5,5m staal gecoat | 27-01-2025 | FORTIKA S22-FLAT-96MPLED-L19-1525LM-2700K-10,3W/420mA-ZHAGA-R9007 | 27-1-2025 | L19 1525 lumen | 27-1-2025 | Xitanium |  | 195562.10257645833 | 589666.5666364988 | 53.2919564443996 | 5.99548879478825
DAN01861 | Mast | Damwâld | Roggeblom | 5,5m staal gecoat | 27-01-2025 | FORTIKA S22-FLAT-96MPLED-L19-1525LM-2700K-10,3W/420mA-ZHAGA-R9007 | 27-1-2025 | L19 1525 lumen | 27-1-2025 | Xitanium |  | 195594.00654013583 | 589682.954725648 | 53.2921012660336 | 5.99596928596544
DAN01862 | Mast | Damwâld | Bûterblom | 5,5m staal gecoat | 10-02-2025 | FORTIKA S22-FLAT-96MPLED-L19-1525LM-2700K-10,3W/420mA-ZHAGA-R9007 | 21-2-2024 | 96MPLED-L19-1525LM-2700K | 21-2-2024 | Xitanium SR |  | 195628.9975843343 | 589685.5160881947 | 53.292121619203 | 5.99649431759925
DAN01863 | Mast | Broeksterwâld | Pieter Durksstrjitte | ST 5,5 EU CVL R7035 Lichtgrijs | 08-03-2000 | FORTIKA S22-FLAT-96MPLED-L19-1525LM-2700K-10,3W/420mA-ZHAGA-R9007 | 14-3-2024 | 96MPLED-L19-1525LM-2700K | 14-3-2024 | Xitanium SR |  | 195110.9551570019 | 587475.2483592991 | 53.2723016520958 | 5.98844918957039
DAN01864 | Mast | Damwâld | Bûterblom | 5,5m staal gecoat | 07-02-2025 | FORTIKA S22-FLAT-96MPLED-L19-1525LM-2700K-10,3W/420mA-ZHAGA-R9007 | 7-2-2025 | L19 1525 lumen | 7-2-2025 | Xitanium |  | 195617.01243394948 | 589751.6253131307 | 53.2927165152954 | 5.99632298392386
DAN01865 | Mast | Damwâld | Bûterblom | 5,5m staal gecoat | 10-02-2025 | FORTIKA S22-FLAT-96MPLED-L19-1525LM-2700K-10,3W/420mA-ZHAGA-R9007 | 10-2-2025 | L19 1525 lumen | 10-2-2025 | Xitanium |  | 195596.48913521302 | 589785.1421140808 | 53.2930192205305 | 5.99601947456482
DAN01866 | Mast | Broeksterwâld | Pieter Durksstrjitte | ST 5,5 EU CON R7035 Lichtgrijs | 01-01-1984 | FORTIKA S22-FLAT-96MPLED-L19-1525LM-2700K-10,3W/420mA-ZHAGA-R9007 | 12-1-2024 | 96MPLED-L19-1525LM-2700K | 12-1-2024 | Xitanium SR |  | 195184.39977402327 | 587531.5549538927 | 53.2728020479093 | 5.98955708243041
DAN01867 | Mast | Damwâld | Bûterblom | 5,5m staal gecoat | 10-02-2025 | FORTIKA S22-FLAT-96MPLED-L19-1525LM-2700K-10,3W/420mA-ZHAGA-R9007 | 10-2-2025 | L19 1525 lumen | 10-2-2025 | Xitanium |  | 195613.26951372725 | 589720.6315509053 | 53.292438324151 | 5.9962629236134
DAN01868 | Mast | Broeksterwâld | Pieter Durksstrjitte | ST 5,5 EU CON R7035 Lichtgrijs | 21-01-2022 | FORTIKA S22-FLAT-96MPLED-L19-1525LM-2700K-10,3W/420mA-ZHAGA-R9007 | 12-1-2024 | 96MPLED-L19-1525LM-2700K | 12-1-2024 | Xitanium SR |  | 195240.41387532715 | 587555.7922064033 | 53.2730156042041 | 5.99039970839829
DAN01869 | Mast | Damwâld | Hynsteblom | AL 5,5 EU CON BLANK | 02-08-1991 | Orange Lighting Fortika-S22, Flat, lens L19, 1525lm/2700K/10,3W/420mA | 19-12-2023 | lens L19, 1525lm | 19-12-2023 | Xitanium |  | 195449.9995748744 | 589751.9839501759 | 53.2927324116575 | 5.993818559396891
DAN01870 | Mast | Damwâld | Hynsteblom | 5,5m staal gecoat | 30-01-2025 | FORTIKA S22-FLAT-96MPLED-L19-1525LM-2700K-10,3W/420mA-ZHAGA-R9007 | 30-1-2025 | L19 1525 lumen | 30-1-2025 | Xitanium |  | 195449.07652197903 | 589713.431113844 | 53.2923860881738 | 5.99379984548619
DAN01871 | Mast | Broeksterwâld | Pieter Durksstrjitte | 5,5m staal gecoat | 18-12-2024 | FORTIKA S22-FLAT-96MPLED-L19-1525LM-2700K-10,3W/420mA-ZHAGA-R9007 | 18-12-2024 | L19 1525 lumen | 18-12-2024 | Xitanium |  | 195027.99962178507 | 587593.9858020162 | 53.2733747237802 | 5.98722063649505
DAN01872 | Mast | Damwâld | Boarkensloane | 5,5m staal gecoat | 06-02-2025 | FORTIKA S22-FLAT-96MPLED-L19-1525LM-2700K-10,3W/420mA-ZHAGA-R9007 | 6-2-2025 | L19 1525 lumen | 6-2-2025 | Xitanium |  | 194052.94070236728 | 589661.7784232651 | 53.2920258948672 | 5.97285765143723
DAN01873 | Mast | Damwâld | Conradi-Veenlandstrjitte | ST 8,0 EU CVL R7035 Lichtgrijs | 26-06-2000 | Lightronics Brisa+ | 22-12-2016 | 48X LED 54W | 12-1-2017 | Driver | Dynadimmer | 195434.99957320825 | 589789.9839353312 | 53.293074973446394 | 5.993598424869311
DAN01874 | Mast | Damwâld | Conradi-Veenlandstrjitte | ST 8,0 EU CON R7035 Lichtgrijs | 01-01-1988 | Lightronics Brisa+ | 22-12-2016 | 48X LED 54W | 12-1-2017 | Driver | Dynadimmer | 195465.69533200984 | 589800.4446867957 | 53.2931666375879 | 5.99406005475176
DAN01875 | Mast | Damwâld | Boarkensloane | 5,5m staal gecoat | 06-02-2025 | FORTIKA S22-FLAT-96MPLED-L19-1525LM-2700K-10,3W/420mA-ZHAGA-R9007 | 6-2-2025 | L19 1525 lumen | 6-2-2025 | Xitanium |  | 194095.28842615266 | 589583.2846629784 | 53.2913175360263 | 5.97348308846495
DAN01876 | Mast | Feanwâlden | Feintensloane | AL 5,5 EU CON BLANK | 14-11-2012 | Philips BGS451 | 23-5-2000 | grn20 led 16w | 23-5-2000 | Xitanium | SDU | 195831.62598100127 | 583504.9730211875 | 53.2365741199039 | 5.99874555171325
DAN01877 | Mast | Feanwâlden | Feintensloane | AL 5,5 EU CON BLANK | 14-11-2012 | Philips BGS451 | 2-1-1999 | grn20 led 16w | 2-1-1999 | Xitanium | SDU | 195877.01460433783 | 583433.4993877888 | 53.2359284589278 | 5.99941619880999
DAN01882 | Mast | Rinsumageast | Van Burmaniastrjitte | STV.CVJ.5,5M.EU.600x60MM GECOAT | 30-04-2025 | Orange Lighting Fortika-S22, Flat, lens L19, 1525lm/2700K/10,3W/420mA | 30-4-2025 | L19 1525 lumen | 30-4-2025 | Xitanium |  | 192473.3305812463 | 589951.9808109344 | 53.2947465074227 | 5.9492045495801
DAN01883 | Mast | Rinsumageast | Van Burmaniastrjitte | AL 5,5 EU CON BLANK | 20-01-1986 | FORTIKA S22-FLAT-96MPLED-L19-1525LM-2700K-10,3W/420mA-ZHAGA-R9007 | 12-3-2024 | 96MPLED-L19-1525LM-2700K | 12-3-2024 | Xitanium SR |  | 192503.58593235575 | 589980.462476134 | 53.2950002901173 | 5.94966161090161
DAN01884 | Mast | Rinsumageast | Van Burmaniastrjitte | STV.CVJ.5,5M.EU.600x60MM GECOAT | 30-04-2025 | Orange Lighting Fortika-S22, Flat, lens L19, 1525lm/2700K/10,3W/420mA | 30-4-2025 | L19 1525 lumen | 30-4-2025 | Xitanium |  | 192543.64280916427 | 589996.3542164413 | 53.2951402622901 | 5.9502641906317
DAN01885 | Mast | Feanwâlden | Oastein | ST 8,0 EU CON R7035 Lichtgrijs | 01-01-1986 | Lightronics Brisa+ | 22-12-2016 | 48X LED 54W | 12-1-2017 | Driver | Dynadimmer | 195874.14664300156 | 584290.6977735385 | 53.243630650574 | 5.99948240864097
DAN01886 | Mast | Rinsumageast | De Fintsjes | STV.CVJ.5,5M.EU.600x60MM GECOAT | 07-05-2025 | Orange Lighting Fortika-S22, Flat, lens L19, 1525lm/2700K/10,3W/420mA | 7-5-2025 | L19 1525 lumen | 7-5-2025 | Xitanium |  | 192329.9994644713 | 589891.9863951203 | 53.2942174976259 | 5.94704808954784
DAN01887 | Mast | Rinsumageast | Skoallestrjitte | STV.CVJ.5,5M.EU.600x60MM GECOAT | 30-04-2025 | Teceo 1 | 13-2-2017 | 16X LED 26W | 30-4-2025 | Driver | Dynadimmer | 192349.97125316525 | 589956.2029013674 | 53.2947930837675 | 5.94735508690241
DAN01888 | Mast | Feanwâlden | Gielegoustrjitte | 5,5m staal gecoat | 10-10-2024 | FORTIKA S22-FLAT-96MPLED-L19-1525LM-2700K-10,3W/420mA-ZHAGA-R9007 | 10-10-2024 | L19 1525 lumen | 10-10-2024 | Xitanium |  | 195718.4283018927 | 583876.0074367796 | 53.2399165135104 | 5.99709734891192
DAN01889 | Mast | Feanwâlden | Swellestrjitte | ST 5,5 EU CVL R7035 Lichtgrijs | 25-07-2006 | FORTIKA S22-FLAT-96MPLED-L19-1525LM-2700K-10,3W/420mA-ZHAGA-R9007 | 5-2-2024 | 96MPLED-L19-1525LM-2700K | 5-2-2024 | Xitanium SR |  | 195687.40291492807 | 583871.2629043015 | 53.2398762441705 | 5.99663206978466
DAN01890 | Mast | Feanwâlden | Slachfinkstrjitte | 5,5m staal gecoat | 10-10-2024 | FORTIKA S22-FLAT-96MPLED-L19-1525LM-2700K-10,3W/420mA-ZHAGA-R9007 | 10-10-2024 | L19 1525 lumen | 10-10-2024 | Xitanium |  | 195593.9997410992 | 583813.9878955712 | 53.2393687205159 | 5.99522589629026
DAN01891 | Mast | Feanwâlden | Slachfinkstrjitte | ST 5,5 EU CVL R7035 Lichtgrijs | 12-02-1987 | FORTIKA S22-FLAT-96MPLED-L19-1525LM-2700K-10,3W/420mA-ZHAGA-R9007 | 7-2-2024 | 96MPLED-L19-1525LM-2700K | 7-2-2024 | Xitanium SR |  | 195575.99974107026 | 583789.9879227553 | 53.2391544448468 | 5.99495327364872
DAN01892 | Mast | Rinsumageast | Van Burmaniastrjitte | STV.CVJ.5,5M.EU.600x60MM GECOAT | 07-05-2025 | Orange Lighting Fortika-S22, Flat, lens L19, 1525lm/2700K/10,3W/420mA | 7-5-2025 | L19 1525 lumen | 7-5-2025 | Xitanium |  | 192398.53221748138 | 589897.9872126417 | 53.2942666202836 | 5.94807652804011
DAN01893 | Mast | Rinsumageast | Van Burmaniastrjitte | STV.CVJ.5,5M.EU.600x60MM GECOAT | 07-05-2025 | Orange Lighting Fortika-S22, Flat, lens L19, 1525lm/2700K/10,3W/420mA | 7-5-2025 | L19 1525 lumen | 7-5-2025 | Xitanium |  | 192342.01661146153 | 589871.9353682201 | 53.2940364999638 | 5.94722596267115
DAN01894 | Mast | De Westereen | Noarder Stasjonstrjitte | STV.CVJ.8M.EU.1500x60MM GECOAT | 19-11-2024 | Philips BGS451 | 20-12-2022 | grn20 led 16w | 19-11-2024 | Xitanium |  | 198337.9998156304 | 584857.9852661141 | 53.248533776022 | 6.03646395762091
DAN01895 | Mast | De Westereen | Suder Stasjonstrjitte | ST 8,0 EU CVL R7035 Lichtgrijs | 01-01-2000 | Philips BGS451 | 1-1-1973 | grn20 led 16w | 1-1-1973 | Xitanium |  | 198322.19318249376 | 584838.852938961 | 53.2483631531196 | 6.03622458710646
DAN01896 | Mast | Feanwâlden | Dr. Albert Plesmanloane | ST 3,5 PT CON R7035 Lichtgrijs | 27-02-1989 | Lightronics KFK | 17-2-2017 | 16X LED 26W | 28-2-2017 | Driver | Dynadimmer | 194971.27588750044 | 583338.3280935888 | 53.2351417696865 | 5.9858400279501
DAN01897 | Mast | Feanwâlden | Dr, Albert Plesmanloane | 4m staal gecoat | 20-09-2024 | Lightronics KFK | 17-2-2017 | 16X LED 26W | 28-2-2017 | Driver |  | 194940.99973110028 | 583312.988630286 | 53.2349163534082 | 5.98538346865201
DAN01898 | Mast | Feanwâlden | Dr. Albert Plesmanloane | ST 3,5 PT CON R7035 Lichtgrijs | 27-02-1989 | Lightronics KFK | 17-2-2017 | 16X LED 26W | 28-2-2017 | Driver | Dynadimmer | 194908.86693324213 | 583303.7036132384 | 53.2348353244589 | 5.98490110554397
DAN01899 | Mast | Feanwâlden | Dr, Albert Plesmanloane | 4m staal gecoat | 20-09-2024 | Lightronics KFK | 17-2-2017 | 16X LED 26W | 28-2-2017 | Driver |  | 194885.99972975854 | 583291.9886778105 | 53.2347317698991 | 5.98455719996714
DAN01900 | Mast | Feanwâlden | Dr, Albert Plesmanloane | 4m staal gecoat | 21-09-2024 | Lightronics KFK | 17-2-2017 | 16X LED 26W | 28-2-2017 | Driver |  | 194855.99972914025 | 583275.9887064643 | 53.2345902442904 | 5.98410594665223
DAN01901 | Mast | Feanwâlden | Anthony Fokkerloane | ST 3,5 PT CON R7035 Lichtgrijs | 21-03-2017 | Lightronics KFK | 21-3-2017 | 16X LED 26W | 21-3-2017 | Driver | Dynadimmer | 194850.99972811923 | 583310.9886882182 | 53.234905094651 | 5.98403541343
DAN01902 | Mast | Feanwâlden | Anthony Fokkerloane | ST 3,5 PT CON R7035 Lichtgrijs | 21-03-2017 | Lightronics KFK | 21-3-2017 | 16X LED 26W | 21-3-2017 | Driver | Dynadimmer | 194827.99972656765 | 583341.9886836532 | 53.2351853449186 | 5.98369481965661
DAN01903 | Mast | Feanwâlden | Anthony Fokkerloane | 4m staal gecoat | 23-09-2024 | Lightronics KFK | 16-2-2017 | 16X LED 26W | 28-2-2017 | Driver |  | 194794.31055976526 | 583369.0045603199 | 53.2354305916763 | 5.98319364855406
DAN01904 | Mast | Feanwâlden | Anthony Fokkerloane | ST 3,5 PT CON R7035 Lichtgrijs | 16-05-1989 | Lightronics KFK | 16-2-2017 | 16X LED 26W | 28-2-2017 | Driver | Dynadimmer | 194793.47756450975 | 583418.6180734872 | 53.2358764353596 | 5.98318732348708
DAN01905 | Mast | Feanwâlden | Anthony Fokkerloane | 4m staal gecoat | 17-09-2024 | Lightronics KFK | 16-2-2017 | 16X LED 26W | 28-2-2017 | Driver |  | 194809.09183542302 | 583443.3731644498 | 53.2360977004151 | 5.98342423200445
DAN01906 | Mast | Feanwâlden | Anthony Fokkerloane | 4m staal gecoat | 18-09-2024 | Lightronics KFK | 16-2-2017 | 16X LED 26W | 28-2-2017 | Driver |  | 194829.19806352377 | 583466.6927694301 | 53.2363057326412 | 5.98372823694116
DAN01907 | Mast | Feanwâlden | Anthony Fokkerloane | 4m staal gecoat | 18-09-2024 | Lightronics KFK | 16-2-2017 | 16X LED 26W | 28-2-2017 | Driver |  | 194830.04789970137 | 583501.0033368111 | 53.2366139526975 | 5.98374522115198
DAN01908 | Mast | Feanwâlden | Anthony Fokkerloane | ST 3,5 PT CON R7035 Lichtgrijs | 15-03-2017 | Lightronics KFK | 15-3-2017 | 16X LED 26W | 15-3-2017 | Driver | Dynadimmer | 194804.9726252865 | 583523.9162776321 | 53.2368216935514 | 5.98337252935548
DAN01909 | Mast | Feanwâlden | Anthony Fokkerloane | ST 3,5 PT CON R7035 Lichtgrijs | 15-03-2017 | Lightronics KFK | 15-3-2017 | 16X LED 26W | 15-3-2017 | Driver | Dynadimmer | 194783.4112701999 | 583538.3901074337 | 53.2369533458424 | 5.98305141386409
DAN01910 | Mast | Feanwâlden | Anthony Fokkerloane | 4m staal gecoat | 11-12-2024 | Lightronics KFK | 16-2-2017 | 16X LED 26W | 28-2-2017 | Driver |  | 194771.29090007063 | 583562.8051779782 | 53.23717361841 | 5.9828729199095
DAN01911 | Mast | Feanwâlden | Anthony Fokkerloane | 4m staal gecoat | 11-12-2024 | Lightronics KFK | 17-2-2017 | 16X LED 26W | 28-2-2017 | Driver |  | 194771.97959923936 | 583596.4291831538 | 53.237475681668 | 5.9828874000503
DAN01912 | Mast | Feanwâlden | Jan Flintermanloane | 4m staal gecoat | 27-09-2024 | Lightronics KFK | 15-5-2017 | 16X LED 26W | 28-2-2017 | Driver |  | 194828.9997256368 | 583380.9886591185 | 53.235535688655 | 5.983714633749
DAN01913 | Mast | Feanwâlden | Jan Flintermanloane | 4m staal gecoat | 23-09-2024 | Lightronics KFK | 15-5-2017 | 16X LED 26W | 28-2-2017 | Driver |  | 194860.38342817736 | 583402.0114594327 | 53.2357222431402 | 5.98418724148943
DAN01914 | Mast | Feanwâlden | Jan Flintermanloane | ST 3,5 PT CON R7035 Lichtgrijs | 21-03-2017 | Lightronics KFK | 21-3-2017 | 16X LED 26W | 21-3-2017 | Driver | Dynadimmer | 194896.667704212 | 583409.7738017299 | 53.2357892840061 | 5.98473159623001
DAN01915 | Mast | Feanwâlden | Jan Flintermanloane | ST 3,5 PT CON R7035 Lichtgrijs | 22-03-2017 | Lightronics KFK | 22-3-2017 | 16X LED 26W | 22-3-2017 | Driver | Dynadimmer | 194907.47254931607 | 583379.8670103003 | 53.2355197631415 | 5.98488969123728
DAN01916 | Mast | Feanwâlden | Jan Flintermanloane | 4m staal gecoat | 25-09-2024 | Lightronics KFK | 17-2-2017 | 16X LED 26W | 28-2-2017 | Driver |  | 194916.90315052855 | 583343.6570326153 | 53.2351937099061 | 5.98502642025071
DAN01917 | Mast | Feanwâlden | Dr, Albert Plesmanloane | 4m staal gecoat | 19-09-2024 | Lightronics KFK | 17-2-2017 | 16X LED 26W | 28-2-2017 | Driver |  | 194826.08311844396 | 583263.2951659935 | 53.2344784193458 | 5.98365635524129
DAN01918 | Mast | Feanwâlden | Dr, Albert Plesmanloane | 4m staal gecoat | 27-09-2024 | Lightronics KFK | 17-2-2017 | 16X LED 26W | 28-2-2017 | Driver |  | 194815.82454210462 | 583222.4430773747 | 53.2341121231176 | 5.98349766192024
DAN01919 | Mast | Feanwâlden | Dr. Albert Plesmanloane | ST 3,5 PT CON R7035 Lichtgrijs | 21-03-2017 | Lightronics KFK | 21-3-2017 | 16X LED 26W | 21-3-2017 | Driver | Dynadimmer | 194786.35425363446 | 583201.2477867217 | 53.2339238736707 | 5.98305370734098
DAN01920 | Mast | Feanwâlden | Dr. Albert Plesmanloane | ST 3,5 PT CON R7035 Lichtgrijs | 16-03-2017 | Lightronics KFK | 16-3-2017 | 16X LED 26W | 16-3-2017 | Driver | Dynadimmer | 194755.52786318384 | 583218.0571147372 | 53.2340771983561 | 5.98259415452806
DAN01921 | Mast | Feanwâlden | Dr. Albert Plesmanloane | ST 3,5 PT CON R7035 Lichtgrijs | 16-03-2017 | Lightronics KFK | 16-3-2017 | 16X LED 26W | 16-3-2017 | Driver | Dynadimmer | 194719.9904288579 | 583223.4442886496 | 53.2341282419099 | 5.98206263560555
DAN01922 | Mast | Feanwâlden | Dr. Albert Plesmanloane | ST 3,5 PT CON R7035 Lichtgrijs | 16-03-2017 | Lightronics KFK | 16-3-2017 | 16X LED 26W | 16-3-2017 | Driver | Dynadimmer | 194689.64427780994 | 583224.6630238381 | 53.2341414442438 | 5.98160834157372
DAN01923 | Mast | Feanwâlden | Dr. Albert Plesmanloane | ST 3,5 PT CON R7035 Lichtgrijs | 16-03-2017 | Lightronics KFK | 16-3-2017 | 16X LED 26W | 16-3-2017 | Driver | Dynadimmer | 194710.56091954483 | 583182.6903622724 | 53.2337627639777 | 5.98191638469861
DAN01924 | Mast | Feanwâlden | Dr, Albert Plesmanloane | 4m staal gecoat | 23-09-2024 | Lightronics KFK | 17-2-2017 | 16X LED 26W | 28-2-2017 | Driver |  | 194685.05844292082 | 583173.3032108352 | 53.2336803116284 | 5.98153331875373
DAN01925 | Mast | Feanwâlden | Dr, Albert Plesmanloane | 4m staal gecoat | 19-09-2024 | Lightronics KFK | 17-2-2017 | 16X LED 26W | 28-2-2017 | Driver |  | 194654.89555069897 | 583222.4969388164 | 53.2341245582379 | 5.98108769896547
DAN01926 | Mast | Feanwâlden | Dr, Albert Plesmanloane | 4m staal gecoat | 19-09-2024 | Lightronics KFK | 17-2-2017 | 16X LED 26W | 28-2-2017 | Driver |  | 194632.85514019817 | 583253.441739816 | 53.2344042332272 | 5.98076145568124
DAN01927 | Mast | Feanwâlden | Dr, Albert Plesmanloane | 4m staal gecoat | 13-09-2024 | Lightronics KFK | 17-2-2017 | 16X LED 26W | 28-2-2017 | Driver |  | 194627.31078607967 | 583291.2259013966 | 53.2347441381084 | 5.980683090032
DAN01928 | Mast | Feanwâlden | Dr. Albert Plesmanloane | ST 3,5 PT CON R7035 Lichtgrijs | 16-03-2017 | Lightronics KFK | 16-3-2017 | 16X LED 26W | 16-3-2017 | Driver | Dynadimmer | 194619.67612694207 | 583326.885437557 | 53.235065107737 | 5.98057315718782
DAN01929 | Mast | Feanwâlden | Dr, Albert Plesmanloane | 4m staal gecoat | 16-09-2024 | Lightronics KFK | 17-2-2017 | 16X LED 26W | 28-2-2017 | Driver |  | 194596.3990714609 | 583355.2635659309 | 53.2353218109878 | 5.98022806719175
DAN01930 | Mast | Feanwâlden | Dr. Albert Plesmanloane | ST 3,5 PT CON R7035 Lichtgrijs | 15-03-2017 | Lightronics KFK | 15-3-2017 | 16X LED 26W | 15-3-2017 | Driver | Dynadimmer | 194600.495516674 | 583392.5506677664 | 53.2356565358215 | 5.98029401403975
DAN01931 | Mast | Feanwâlden | Dr, Albert Plesmanloane | 4m staal gecoat | 13-09-2024 | Lightronics KFK | 17-2-2017 | 16X LED 26W | 28-2-2017 | Driver |  | 194601.21618068006 | 583433.6185144054 | 53.2360254807876 | 5.98030987255179
DAN01932 | Mast | Feanwâlden | Dr, Albert Plesmanloane | 4m staal gecoat | 13-09-2024 | Lightronics KFK | 17-2-2017 | 16X LED 26W | 28-2-2017 | Driver |  | 194588.21983651127 | 583463.1513256514 | 53.2362917975349 | 5.98011888084905
DAN01933 | Mast | Feanwâlden | Dr, Albert Plesmanloane | 4m staal gecoat | 12-09-2024 | Lightronics KFK | 17-2-2017 | 16X LED 26W | 28-2-2017 | Driver |  | 194590.34192419 | 583519.1618543023 | 53.2367949000561 | 5.98015756902064
DAN01934 | Mast | Feanwâlden | Achterwei | ST 5,5 EU CVL R7035 Lichtgrijs | 24-02-1997 | FORTIKA S22-FLAT-96MPLED-L19-1525LM-2700K-10,3W/420mA-ZHAGA-R9007 | 6-2-2024 | 96MPLED-L19-1525LM-2700K | 6-2-2024 | Xitanium SR |  | 194575.9513627381 | 583558.108189708 | 53.2371459009671 | 5.97994685320306
DAN01935 | Mast | Feanwâlden | Heije Schaperloane | 4m staal gecoat | 16-09-2024 | Lightronics KFK | 17-2-2017 | 16X LED 26W | 28-2-2017 | Driver |  | 194628.54755753354 | 583516.6265387323 | 53.2367692915007 | 5.98072943474335
DAN01936 | Mast | Feanwâlden | Heije Schaperloane | ST 3,5 PT CON R7035 Lichtgrijs | 15-03-2017 | Lightronics KFK | 15-3-2017 | 16X LED 26W | 15-3-2017 | Driver | Dynadimmer | 194663.99971631615 | 583532.988670369 | 53.2369136795485 | 5.98126239790281
DAN01937 | Mast | Feanwâlden | Heije Schaperloane | 4m staal gecoat | 19-09-2024 | Lightronics KFK | 17-2-2017 | 16X LED 26W | 28-2-2017 | Driver |  | 194695.1884269008 | 583551.6051112531 | 53.2370786367209 | 5.98173179235309
DAN01938 | Mast | Feanwâlden | Heije Schaperloane | 4m staal gecoat | 18-09-2024 | Lightronics KFK | 17-2-2017 | 16X LED 26W | 28-2-2017 | Driver |  | 194731.99971795542 | 583558.9886114057 | 53.2371422456058 | 5.982284006327
DAN01939 | Mast | Feanwâlden | Koene Parmentierloane | 4m staal gecoat | 18-09-2024 | Lightronics KFK | 17-2-2017 | 16X LED 26W | 28-2-2017 | Driver |  | 194754.54217372456 | 583518.3532180155 | 53.2367754586241 | 5.98261657905522
DAN01940 | Mast | Feanwâlden | Koene Parmentierloane | ST 3,5 PT CON R7035 Lichtgrijs | 15-03-2017 | Lightronics KFK | 15-3-2017 | 16X LED 26W | 15-3-2017 | Driver | Dynadimmer | 194734.53997762475 | 583495.2769877946 | 53.236569602629 | 5.98231416427397
DAN01941 | Mast | Feanwâlden | Koene Parmentierloane | ST 3,5 PT CON R7035 Lichtgrijs | 15-03-2017 | Lightronics KFK | 15-3-2017 | 16X LED 26W | 15-3-2017 | Driver | Dynadimmer | 194707.9997192108 | 583475.9886773531 | 53.2363982659186 | 5.98191430597526
DAN01942 | Mast | Feanwâlden | Koene Parmentierloane | ST 3,5 PT CON R7035 Lichtgrijs | 15-03-2017 | Lightronics KFK | 15-3-2017 | 16X LED 26W | 15-3-2017 | Driver | Dynadimmer | 194671.85256844715 | 583457.8205932342 | 53.236237705627 | 5.98137071556662
DAN01943 | Mast | Feanwâlden | Koene Parmentierloane | 4m staal gecoat | 13-09-2024 | Lightronics KFK | 17-2-2017 | 16X LED 26W | 28-2-2017 | Driver |  | 194639.03416881798 | 583438.8058474713 | 53.2360692889193 | 5.98087687616654
DAN01944 | Mast | Feanwâlden | Adriaan Leytenloane | ST 3,5 PT CON R7035 Lichtgrijs | 15-03-2017 | Lightronics KFK | 15-3-2017 | 16X LED 26W | 15-3-2017 | Driver | Dynadimmer | 194713.88290928426 | 583440.6922501851 | 53.2360806877902 | 5.98199804705393
DAN01945 | Mast | Feanwâlden | Ir, Dirk Asjesloane | 4m staal gecoat | 17-09-2024 | Lightronics KFK | 17-2-2017 | 16X LED 26W | 28-2-2017 | Driver |  | 194769.64204663574 | 583421.4964987574 | 53.235904070522 | 5.98283072010787
DAN01946 | Mast | Feanwâlden | Ir, Dirk Asjesloane | 4m staal gecoat | 17-09-2024 | Lightronics KFK | 17-2-2017 | 16X LED 26W | 28-2-2017 | Driver |  | 194736.99972191028 | 583406.988701217 | 53.235776142053 | 5.982340073601
DAN01947 | Mast | Feanwâlden | Ir. Dirk Asjesloane | ST 3,5 PT CON R7035 Lichtgrijs | 21-03-2017 | Lightronics KFK | 21-3-2017 | 16X LED 26W | 21-3-2017 | Driver | Dynadimmer | 194713.61860020517 | 583403.1707622445 | 53.2357435735477 | 5.98198944713883
DAN01948 | Mast | Feanwâlden | Ir. Dirk Asjesloane | ST 3,5 PT CON R7035 Lichtgrijs | 21-03-2017 | Lightronics KFK | 21-3-2017 | 16X LED 26W | 21-3-2017 | Driver | Dynadimmer | 194702.4018804537 | 583377.8968797016 | 53.2355173179295 | 5.98181834080438
DAN01949 | Mast | Feanwâlden | Martin Schröderloane | 4m staal gecoat | 16-09-2024 | Lightronics KFK | 15-5-2017 | 16X LED 26W | 28-2-2017 | Driver |  | 194670.1857249872 | 583393.4649094626 | 53.2356595877058 | 5.98133780029928
DAN01950 | Mast | Feanwâlden | Martin Schröderloane | 4m staal gecoat | 16-09-2024 | Lightronics KFK | 15-5-2017 | 16X LED 26W | 28-2-2017 | Driver |  | 194632.06720099645 | 583381.8578204532 | 53.2355581219129 | 5.98076550829896
DAN01951 | Mast | Feanwâlden | Ir. Dirk Asjesloane | ST 3,5 PT CON R7035 Lichtgrijs | 21-03-2017 | Lightronics KFK | 21-3-2017 | 16X LED 26W | 21-3-2017 | Driver | Dynadimmer | 194684.78890178585 | 583340.5830174664 | 53.2351833562021 | 5.98154995909757
DAN01952 | Mast | Feanwâlden | Ir. Dirk Asjesloane | ST 3,5 PT CON R7035 Lichtgrijs | 21-03-2017 | Lightronics KFK | 21-3-2017 | 16X LED 26W | 21-3-2017 | Driver | Dynadimmer | 194700.4490582613 | 583302.1412950326 | 53.2348367920723 | 5.98177972773481
DAN01953 | Mast | Feanwâlden | Ir, Dirk Asjesloane | 4m staal gecoat | 23-09-2024 | Lightronics KFK | 17-2-2017 | 16X LED 26W | 28-2-2017 | Driver |  | 194715.77563765278 | 583266.5874840616 | 53.234516200379 | 5.98200485445899
DAN01954 | Mast | Driezum | Singel | STV.CVJ.5,5M.EU.600x60MM GECOAT | 05-05-2025 | Orange Lighting Fortika-S22, Flat, lens L19, 1525lm/2700K/10,3W/420mA | 5-5-2025 | L19 1525 lumen | 5-5-2025 | Xitanium |  | 198844.86177092444 | 590038.6540610533 | 53.2950402137357 | 6.04476572988876
DAN01955 | Mast | Driezum | Singel | STV.CVJ.5,5M.EU.600x60MM GECOAT | 05-05-2025 | Orange Lighting Fortika-S22, Flat, lens L19, 1525lm/2700K/10,3W/420mA | 5-5-2025 | L19 1525 lumen | 5-5-2025 | Xitanium |  | 198845.23759925185 | 589992.8556945873 | 53.2946286927646 | 6.04476509162523
DAN01956 | Mast | Rinsumageast | Eysingawei | ST 8,0 EU CVL R7035 Lichtgrijs | 01-01-2000 | FORTIKA S22-FLAT-96MPLED-L19-1525LM-2700K-10,3W/420mA-ZHAGA-R9007 | 12-3-2024 | 96MPLED-L19-1525LM-2700K | 12-3-2024 | Xitanium SR |  | 192708.38101638766 | 590098.7053425615 | 53.2960482757311 | 5.95274676476444
DAN01957 | Mast | Rinsumageast | Eysingawei | ST 3,5 PT CON R7035 Lichtgrijs | 03-05-2005 | Orange Lighting Ekra 20 heldere kap, lens 63, 1220lm/2700K/11,1W/398mA | 25-4-2025 | Lens 63, 1220lm | 25-4-2025 | Xitanium |  | 192744.30288133392 | 590105.98434524 | 53.2961111396472 | 5.9532863405962
DAN01958 | Mast | Rinsumageast | Eysingawei | ST 8,0 EU CVL R7035 Lichtgrijs | 01-01-2005 | Philips FGS 225 Residium | 10-4-2012 | 55W PLL 830 XTRA | 10-4-2012 | Elektronisch | Dynadimmer | 192778.51126237708 | 590141.1888353276 | 53.2964250312141 | 5.95380351774255
DAN01960 | Mast | Rinsumageast | Melkemawei | ST 8,0 EU CVL R7035 Lichtgrijs | 01-01-2000 | Philips FGS 225 Residium | 10-4-2012 | 55W PLL 830 XTRA | 10-4-2012 | Elektronisch | Dynadimmer | 192754.8720475121 | 590177.2145281793 | 53.2967503916048 | 5.95345324977364
DAN01961 | Mast | Rinsumageast | Melkemawei | ST 8,0 EU CVL R7035 Lichtgrijs | 01-01-2005 | Philips FGS 225 Residium | 10-4-2012 | 55W PLL 830 XTRA | 10-4-2012 | Elektronisch | Dynadimmer | 192741.27319393953 | 590214.3343452857 | 53.2970848721311 | 5.95325368363993
DAN01962 | Mast | Rinsumageast | Eysingawei | ST 8,0 EU CVL R7035 Lichtgrijs | 01-01-2005 | Philips FGS 225 Residium | 10-4-2012 | 55W PLL 830 XTRA | 10-4-2012 | Elektronisch | Dynadimmer | 192798.9994722335 | 590134.9858698992 | 53.2963678482491 | 5.95411004769835
DAN01964 | Mast | Rinsumageast | Melkemawei | ST 8,0 EU CVL R7035 Lichtgrijs | 04-05-2005 | Philips FGS 225 Residium | 10-4-2012 | 55W PLL 830 XTRA | 10-4-2012 | Elektronisch | Dynadimmer | 192824.91350322813 | 590097.1326534571 | 53.2960259046134 | 5.95449420681795
DAN01965 | Mast | Rinsumageast | De Kapelle | ST 8,0 EU CVL R7035 Lichtgrijs | 20-03-2012 | Philips FGS 225 Residium | 20-3-2012 | 55W PLL 830 XTRA | 20-3-2012 | Elektronisch | Dynadimmer | 192925.51511245867 | 590000.0274624318 | 53.295146285738 | 5.9559914115029
DAN01966 | Mast | Rinsumageast | De Kapelle | ST 8,0 EU CVL R7035 Lichtgrijs | 20-03-2012 | Philips FGS 225 Residium | 10-4-2012 | 55W PLL 830 XTRA | 10-4-2012 | Elektronisch | Dynadimmer | 192997.01399458302 | 589974.2453428961 | 53.2949095529557 | 5.9570605902739
DAN01967 | Mast | Rinsumageast | Melkemawei | ST 8,0 EU CVL R7035 Lichtgrijs | 01-01-2000 | Philips FGS 225 Residium | 10-4-2012 | 55W PLL 830 XTRA | 10-4-2012 | Elektronisch | Dynadimmer | 192415.47178543074 | 590507.6466890151 | 53.2997431913892 | 5.94840184490574
DAN01968 | Mast | Feanwâlden | Claercamp | 5,5m staal gecoat | 25-09-2024 | FORTIKA S22-FLAT-96MPLED-L19-1525LM-2700K-10,3W/420mA-ZHAGA-R9007 | 25-9-2024 | L19 1525 lumen | 25-9-2024 | Xitanium |  | 194988.93984634464 | 583811.965869624 | 53.2393961222064 | 5.98616356008826
DAN01969 | Mast | Feanwâlden | Claercamp | 5,5m staal gecoat | 25-09-2024 | FORTIKA S22-FLAT-96MPLED-L19-1525LM-2700K-10,3W/420mA-ZHAGA-R9007 | 25-9-2024 | L19 1525 lumen | 25-9-2024 | Xitanium |  | 194973.51834413168 | 583839.5022844204 | 53.2396446913879 | 5.98593601880121
DAN01970 | Mast | Feanwâlden | Claercamp | 5,5m staal gecoat | 25-09-2024 | FORTIKA S22-FLAT-96MPLED-L19-1525LM-2700K-10,3W/420mA-ZHAGA-R9007 | 25-9-2024 | L19 1525 lumen | 25-9-2024 | Xitanium |  | 194950.40273169166 | 583865.6175780823 | 53.2398810658846 | 5.98559306059986
DAN01971 | Mast | Feanwâlden | Claercamp | 5,5m staal gecoat | 26-09-2024 | FORTIKA S22-FLAT-96MPLED-L19-1525LM-2700K-10,3W/420mA-ZHAGA-R9007 | 26-9-2024 | L19 1525 lumen | 26-9-2024 | Xitanium |  | 194936.710496545 | 583892.8069580003 | 53.2401263867279 | 5.98539137029114
DAN01972 | Mast | Feanwâlden | Johanneswald | 5,5m staal gecoat | 26-09-2024 | FORTIKA S22-FLAT-96MPLED-L19-1525LM-2700K-10,3W/420mA-ZHAGA-R9007 | 26-9-2024 | L19 1525 lumen | 26-9-2024 | Xitanium |  | 194927.39966452646 | 583920.799809594 | 53.2403785994713 | 5.98525540020579
DAN01973 | Mast | Feanwâlden | Johanneswald | 5,5m staal gecoat | 26-09-2024 | FORTIKA S22-FLAT-96MPLED-L19-1525LM-2700K-10,3W/420mA-ZHAGA-R9007 | 26-9-2024 | L19 1525 lumen | 26-9-2024 | Xitanium |  | 194962.47722228098 | 583938.27970193 | 53.2405330383033 | 5.98578295153548
DAN01974 | Mast | Feanwâlden | Johanneswald | 5,5m staal gecoat | 27-09-2024 | FORTIKA S22-FLAT-96MPLED-L19-1525LM-2700K-10,3W/420mA-ZHAGA-R9007 | 27-9-2024 | L19 1525 lumen | 27-9-2024 | Xitanium |  | 195002.9997174179 | 583947.988196531 | 53.2406172411339 | 5.9863910902647
DAN01975 | Mast | Feanwâlden | Skierstins | ST 3,5 PT CON R7035 Lichtgrijs | 22-03-2017 | Lightronics KFK | 22-3-2017 | 16X LED 26W | 22-3-2017 | Driver | Dynadimmer | 194983.99971834986 | 583884.9882482507 | 53.2400526026983 | 5.98609866748245
DAN01976 | Mast | Feanwâlden | Skierstins | ST 3,5 PT CON R7035 Lichtgrijs | 22-03-2017 | Lightronics KFK | 22-3-2017 | 16X LED 26W | 22-3-2017 | Driver | Dynadimmer | 195016.22346414614 | 583896.9971708559 | 53.2401580942814 | 5.98658279287099
DAN01977 | Mast | Feanwâlden | Skierstins | ST 3,5 PT CON R7035 Lichtgrijs | 22-03-2017 | Lightronics KFK | 22-3-2017 | 16X LED 26W | 22-3-2017 | Driver | Dynadimmer | 195033.59794873098 | 583857.3588603815 | 53.2398006413996 | 5.98683807419454
DAN01978 | Mast | Feanwâlden | Skierstins | ST 3,5 PT CON R7035 Lichtgrijs | 22-03-2017 | Lightronics KFK | 22-3-2017 | 16X LED 26W | 22-3-2017 | Driver | Dynadimmer | 195084.9796610487 | 583874.7685851551 | 53.2399532214291 | 5.98760980870154
DAN01979 | Mast | Feanwâlden | Skierstins | ST 3,5 PT CON R7035 Lichtgrijs | 22-03-2017 | Lightronics KFK | 22-3-2017 | 16X LED 26W | 22-3-2017 | Driver | Dynadimmer | 195133.99972306946 | 583900.9881408103 | 53.2401851305786 | 5.98834727881196
DAN01980 | Mast | De Westereen | Badhúswei | ST 5,5 EU CVL R7035 Lichtgrijs | 17-02-1999 | FORTIKA S22-FLAT-96MPLED-L19-1525LM-2700K-10,3W/420mA-ZHAGA-R9007 | 14-2-2024 | 96MPLED-L19-1525LM-2700K | 14-2-2024 | Xitanium SR |  | 198758.9998169701 | 585463.9844924131 | 53.2539443736821 | 6.042853295841351
DAN01981 | Mast | Broeksterwâld | Pieter Durksstrjitte | ST 5,5 EU CVL R7035 Lichtgrijs | 10-10-1994 | FORTIKA S22-FLAT-96MPLED-L19-1525LM-2700K-10,3W/420mA-ZHAGA-R9007 | 12-1-2024 | 96MPLED-L19-1525LM-2700K | 12-1-2024 | Xitanium SR |  | 194932.5557258158 | 587364.8892041668 | 53.2713234370804 | 5.98576147905626
DAN01982 | Mast | Broeksterwâld | Pieter Durksstrjitte | ST 5,5 EU CON R7035 Lichtgrijs | 01-01-1984 | FORTIKA S22-FLAT-96MPLED-L19-1525LM-2700K-10,3W/420mA-ZHAGA-R9007 | 12-1-2024 | 96MPLED-L19-1525LM-2700K | 12-1-2024 | Xitanium SR |  | 195017.98786105216 | 587427.9851609992 | 53.2718839627315 | 5.98704983769691
DAN01985 | Mast | Feanwâlden | De hagedoarn | ST 5,5 EU CVL R7035 Lichtgrijs | 18-05-2004 | FORTIKA S22-FLAT-96MPLED-L19-1525LM-2700K-10,3W/420mA-ZHAGA-R9007 | 5-2-2024 | 96MPLED-L19-1525LM-2700K | 5-2-2024 | Xitanium SR |  | 195564.02303375886 | 584026.7542665302 | 53.2412827123257 | 5.99480382067951
DAN01986 | Mast | Feanwâlden | De hagedoarn | 5,5m staal gecoat | 09-10-2024 | FORTIKA S22-FLAT-96MPLED-L19-1525LM-2700K-10,3W/420mA-ZHAGA-R9007 | 9-10-2024 | L19 1525 lumen | 9-10-2024 | Xitanium |  | 195535.25693704592 | 584055.2776042081 | 53.2415411765734 | 5.9943765698937
DAN01987 | Mast | Feanwâlden | De hagedoarn | ST 5,5 EU CVL R7035 Lichtgrijs | 19-03-1986 | FORTIKA S22-FLAT-96MPLED-L19-1525LM-2700K-10,3W/420mA-ZHAGA-R9007 | 5-2-2024 | 96MPLED-L19-1525LM-2700K | 5-2-2024 | Xitanium SR |  | 195525.65716174513 | 584093.9127497055 | 53.2418890427713 | 5.99423766393429
DAN01988 | Mast | Feanwâlden | De hagedoarn | ST 5,5 EU CVL R7035 Lichtgrijs | 08-02-2006 | FORTIKA S22-FLAT-96MPLED-L19-1525LM-2700K-10,3W/420mA-ZHAGA-R9007 | 5-2-2024 | 96MPLED-L19-1525LM-2700K | 5-2-2024 | Xitanium SR |  | 195508.7669644631 | 584121.6493920524 | 53.2421395372761 | 5.99398818308342
DAN01989 | Mast | Feanwâlden | De Bjirken | AL 5,5 EU CON BLANK | 19-03-1986 | FORTIKA S22-FLAT-96MPLED-L19-1525LM-2700K-10,3W/420mA-ZHAGA-R9007 | 5-2-2024 | 96MPLED-L19-1525LM-2700K | 5-2-2024 | Xitanium SR |  | 195488.71479206544 | 584149.606855371 | 53.2423922546723 | 5.99369136650202
DAN01990 | Mast | Feanwâlden | De Bjirken | 5,5m staal gecoat | 09-10-2024 | FORTIKA S22-FLAT-96MPLED-L19-1525LM-2700K-10,3W/420mA-ZHAGA-R9007 | 9-10-2024 | L19 1525 lumen | 9-10-2024 | Xitanium |  | 195518.186386937 | 584155.6725048835 | 53.2424445233388 | 5.99413356380362
DAN01991 | Mast | Feanwâlden | De Bjirken | 5,5m staal gecoat | 01-10-2024 | FORTIKA S22-FLAT-96MPLED-L19-1525LM-2700K-10,3W/420mA-ZHAGA-R9007 | 1-10-2024 | L19 1525 lumen | 1-10-2024 | Xitanium |  | 195543.02028513522 | 584182.177874255 | 53.2426807938144 | 5.99450887985857
DAN01992 | Mast | Feanwâlden | De Bjirken | 5,5m staal gecoat | 01-10-2024 | FORTIKA S22-FLAT-96MPLED-L19-1525LM-2700K-10,3W/420mA-ZHAGA-R9007 | 1-10-2024 | L19 1525 lumen | 1-10-2024 | Xitanium |  | 195568.83557591494 | 584186.8940990065 | 53.2427212121174 | 5.99489614522028
DAN01995 | Mast | Damwâld | Koailoane | 5,5m staal gecoat | 16-01-2025 | Philips BGS451 | 1-1-1976 | grn20 led 16w | 1-1-1976 | Xitanium |  | 196487.63476713008 | 591161.0279826691 | 53.3053128853802 | 6.0095612694183
DAN01999 | Mast | Damwâld | Lytse Loane | ST 5,5 EU CVL R7035 Lichtgrijs | 19-05-1999 | FORTIKA S22-FLAT-96MPLED-L19-1525LM-2700K-10,3W/420mA-ZHAGA-R9007 | 23-11-2023 | 96MPLED-L19-1525LM-2700K | 23-11-2023 | Xitanium SR | SDU | 195151.0661501732 | 588964.825960929 | 53.2856824175359 | 5.98923712088823
DAN02000 | Mast | Damwâld | Lytse Loane | ST 3,5 PT CON R7035 Lichtgrijs | 16-02-1988 | Orange Lighting Ekra 20 heldere kap, lens 63, 1220lm/2700K/11,1W/398mA | 24-2-2025 | Lens 63, 1220lm | 24-2-2025 | Xitanium |  | 195192.9995887774 | 588960.984727586 | 53.2856447511772 | 5.98986535663881
DAN02001 | Mast | Damwâld | Lytse Loane | ST 3,5 PT CON R7035 Lichtgrijs | 18-02-1997 | Orange Lighting Ekra 20 heldere kap, lens 63, 1220lm/2700K/11,1W/398mA | 24-2-2025 | Lens 63, 1220lm | 24-2-2025 | Xitanium |  | 195258.9995911615 | 588959.9846746306 | 53.2856307962875 | 5.99085478349732
DAN02002 | Mast | Damwâld | Lytse Loane | ST 3,5 PT CON R7035 Lichtgrijs | 18-02-1997 | Orange Lighting Ekra 20 heldere kap, lens 63, 1220lm/2700K/11,1W/398mA | 24-2-2025 | Lens 63, 1220lm | 24-2-2025 | Xitanium |  | 195312.99959271643 | 588972.9846214596 | 53.2857435278173 | 5.99166605381741
DAN02004 | Mast | Feanwâlden | Mûnestrjitte | 5,5m staal gecoat | 24-09-2024 | Philips BGS451 | 2-1-1999 | grn20 led 16w | 2-1-1999 | Xitanium |  | 195056.8796972388 | 583223.0678617262 | 53.2340997447135 | 5.98710762477353
DAN02010 | Mast | De Westereen | Keapmanswei | 5,5m staal gecoat | 31-10-2024 | FORTIKA S22-FLAT-96MPLED-L19-1525LM-2700K-10,3W/420mA-ZHAGA-R9007 | 31-10-2024 | L19 1525 lumen | 31-10-2024 | Xitanium |  | 197678.01730013016 | 585469.52134507 | 53.2540814861613 | 6.02665861466849
DAN02011 | Mast | De Westereen | Sânpaad | 5,5m staal gecoat | 08-11-2024 | FORTIKA S22-FLAT-96MPLED-L19-1525LM-2700K-10,3W/420mA-ZHAGA-R9007 | 8-11-2024 | L19 1525 lumen | 8-11-2024 | Xitanium |  | 198449.43383261663 | 584461.8343663955 | 53.2449653283392 | 6.03807961926636
DAN02013 | Mast | De Westereen | Fogelsang | ST 5,5 EU CON R7035 Lichtgrijs | 23-08-1985 | FORTIKA S22-FLAT-96MPLED-L19-1525LM-2700K-10,3W/420mA-ZHAGA-R9007 | 8-2-2024 | 96MPLED-L19-1525LM-2700K | 8-2-2024 | Xitanium SR |  | 198058.75562298734 | 585177.2305069315 | 53.2514247407983 | 6.03232366224081
DAN02014 | Mast | Damwâld | Wyger Martensstrjitte | 5,5m staal gecoat | 28-01-2025 | FORTIKA S22-FLAT-96MPLED-L19-1525LM-2700K-10,3W/420mA-ZHAGA-R9007 | 28-1-2025 | L19 1525 lumen | 28-1-2025 | Xitanium |  | 196089.9056034407 | 589440.3128513306 | 53.2898832373484 | 6.00337436257655
DAN02015 | Mast | Damwâld | Wyger Martensstrjitte | 5,5m staal gecoat | 28-01-2025 | FORTIKA S22-FLAT-96MPLED-L19-1525LM-2700K-10,3W/420mA-ZHAGA-R9007 | 28-1-2025 | L19 1525 lumen | 28-1-2025 | Xitanium |  | 196112.78526388647 | 589454.1186937048 | 53.2900055209584 | 6.00371920848441
DAN02016 | Mast | Damwâld | Wyger Martensstrjitte | 5,5m staal gecoat | 28-01-2025 | FORTIKA S22-FLAT-96MPLED-L19-1525LM-2700K-10,3W/420mA-ZHAGA-R9007 | 28-1-2025 | L19 1525 lumen | 28-1-2025 | Xitanium |  | 196153.05527330897 | 589456.5366927356 | 53.2900241455384 | 6.00432335625697
DAN02017 | Mast | Damwâld | Wyger Martensstrjitte | 5,5m staal gecoat | 28-01-2025 | FORTIKA S22-FLAT-96MPLED-L19-1525LM-2700K-10,3W/420mA-ZHAGA-R9007 | 28-1-2025 | L19 1525 lumen | 28-1-2025 | Xitanium |  | 196151.02472336835 | 589417.5438524408 | 53.2896739554281 | 6.00428789626483
DAN02018 | Mast | Damwâld | Wyger Martensstrjitte | AL 5,5 EU CON BLANK | 01-01-1976 | Indal IRIS 2551 | 2-1-1999 | 36W PLL 830 | 2-1-1999 | Elektronisch | SDU | 196162.76577186308 | 589381.075185581 | 53.2893453836838 | 6.00445925921441
DAN02019 | Mast | Damwâld | Wyger Martensstrjitte | 5,5m staal gecoat | 28-01-2025 | FORTIKA S22-FLAT-96MPLED-L19-1525LM-2700K-10,3W/420mA-ZHAGA-R9007 | 28-1-2025 | L19 1525 lumen | 28-1-2025 | Xitanium |  | 196203.79117596848 | 589395.4823851222 | 53.2894716679941 | 6.00507626793372
DAN02020 | Mast | Damwâld | Wyger Martensstrjitte | STV.CON.4M.PT.60MM GECOAT | 26-02-2025 | Orange Lighting Ekra 20 heldere kap, lens 63, 1220lm/2700K/11,1W/398mA | 26-2-2025 | Lens 63 1220 lumen | 26-2-2025 | Xitanium |  | 196221.89432287222 | 589387.5364036866 | 53.2893988775242 | 6.00534669270126
DAN02021 | Mast | Damwâld | Wyger Martensstrjitte | 4m staal gecoat | 10-02-2025 | Orange Lighting Ekra 20 heldere kap, lens 63, 1220lm/2700K/11,1W/398mA | 10-2-2025 | lens 63, 1220lm | 10-2-2025 | Xitanium |  | 196248.16593447328 | 589400.5163847161 | 53.2895134733097 | 6.00574229461179
DAN02022 | Mast | Damwâld | Wyger Martensstrjitte | ST 3,5 PT CON R7035 Lichtgrijs | 12-01-2005 | Orange Lighting Ekra 20 heldere kap, lens 63, 1220lm/2700K/11,1W/398mA | 28-4-2025 | Lens 63, 1220lm | 28-4-2025 | Xitanium |  | 196248.36653044322 | 589332.8427320007 | 53.2889054172218 | 6.00573658281418
DAN02023 | Mast | Damwâld | Wyger Martensstrjitte | 4m staal gecoat | 26-02-2025 | Orange Lighting Ekra 20 heldere kap, lens 63, 1220lm/2700K/11,1W/398mA | 26-2-2025 | lens 63, 1220lm | 26-2-2025 | Xitanium |  | 196227.999616087 | 589318.9836105434 | 53.2887824667232 | 6.00542940997003
DAN02024 | Mast | Damwâld | Wyger Martensstrjitte | AL 5,5 EU CON BLANK | 31-03-2005 | Orange Lighting Fortika-S22, Flat, lens L19, 1525lm/2700K/10,3W/420mA | 19-12-2023 | lens L19, 1525lm | 19-12-2023 | Xitanium |  | 196205.6244680094 | 589327.47246216 | 53.2888604645617 | 6.00509500339375
DAN02025 | Mast | Damwâld | Wyger Martensstrjitte | 5,5m staal gecoat | 29-01-2025 | FORTIKA S22-FLAT-96MPLED-L19-1525LM-2700K-10,3W/420mA-ZHAGA-R9007 | 29-1-2025 | L19 1525 lumen | 29-1-2025 | Xitanium |  | 196212.23083236557 | 589358.1479807552 | 53.289135571261 | 6.00519801022196
DAN02026 | Mast | Damwâld | T,E, Teunissenwei | 5,5m staal gecoat | 07-02-2025 | Teceo 1 | 14-2-2017 | 16X LED 26W | 27-2-2017 | Driver |  | 196082.62664252354 | 589152.210644298 | 53.2872952278641 | 6.00322824582541
DAN02031 | Mast | Damwâld | Blauhússtrjitte | AL 5,5 EU CON BLANK | 28-01-1986 | FORTIKA S22-FLAT-96MPLED-L19-1525LM-2700K-10,3W/420mA-ZHAGA-R9007 | 30-11-2023 | 96MPLED-L19-1525LM-2700K | 30-11-2023 | Xitanium SR | SDU | 195868.77807034887 | 589335.2555050974 | 53.288956271188 | 6.00004521574816
DAN02032 | Mast | Damwâld | Bûterblom | ST 3,5 PT CON R7035 Lichtgrijs | 09-04-2002 | Orange Lighting Ekra 20 heldere kap, lens 63, 1220lm/2700K/11,1W/398mA | 25-4-2025 | Lens 63, 1220lm | 25-4-2025 | Xitanium |  | 195638.99958841375 | 589524.9839556377 | 53.2906784931799 | 5.99662392104224
DAN02033 | Mast | Rinsumageast | Van Burmaniastrjitte | AL 5,5 EU CON BLANK | 16-09-1987 | FORTIKA S22-FLAT-96MPLED-L19-1525LM-2700K-10,3W/420mA-ZHAGA-R9007 | 12-3-2024 | 96MPLED-L19-1525LM-2700K | 12-3-2024 | Xitanium SR |  | 192416.58969027252 | 589924.0040431558 | 53.2944991155824 | 5.94835036523636
DAN02034 | Mast | Rinsumageast | Worp Van Der Geeststrjitte | ST 5,5 EU CVL R7035 Lichtgrijs | 28-02-2017 | Teceo 1 | 28-2-2017 | 16X LED 26W | 28-2-2017 | Driver | Dynadimmer | 192402.71335312753 | 589947.1196825821 | 53.2947077804816 | 5.94814497184904
DAN02042 | Mast | De Westereen | Sportloane | 4m staal gecoat | 09-12-2024 | Orange Lighting Ekra 20 heldere kap, lens 63, 1220lm/2700K/11,1W/398mA | 9-12-2024 | Lens 63 1220 lumen | 9-12-2024 | Xitanium | SDU | 198521.33696713668 | 585738.8818145976 | 53.256433707285 | 6.039329911088
DAN02043 | Mast | De Westereen | Sportloane | ST 4,5 PT CON R7035 Lichtgrijs | 23-03-2000 | Orange Lighting Ekra 20 heldere kap, lens 63, 1220lm/2700K/11,1W/398mA | 9-1-2025 | Lens 63, 1220lm | 9-1-2025 | Xitanium |  | 198552.87677408042 | 585735.217865903 | 53.2563982189168 | 6.03980197327914
DAN02044 | Mast | De Westereen | Sportloane | ST 4,5 PT CON R7035 Lichtgrijs | 26-03-2002 | Indal Kegel 2050 WDN | 1-5-2006 | 36W PLL 830 | 1-5-2006 | Elektronisch | SDU | 198583.81735443155 | 585729.6694514006 | 53.2563458457145 | 6.0402648004044
DAN02045 | Mast | De Westereen | Sportloane | AL 3,5 PT MetroRiginal UDG | 01-07-2015 | PH BDS670 UDG | 17-1-2023 | LED GRN30/830 | 17-1-2023 | Driver | RF OLC | 198628.82980554792 | 585715.7113985306 | 53.2562167626358 | 6.04093731992466
DAN02046 | Mast | De Westereen | Sportloane | 4m staal gecoat | 17-01-2025 | Orange Lighting Ekra 20 heldere kap, lens 63, 1220lm/2700K/11,1W/398mA | 17-1-2025 | Lens 63 1220 lumen | 17-1-2025 | Xitanium | SDU | 198644.44692715773 | 586295.9112897051 | 53.261428546991 | 6.0412502811698
DAN02047 | Mast | De Westereen | Sportloane | ST 4,5 PT CON R7035 Lichtgrijs | 21-09-1999 | Orange Lighting Ekra 20 heldere kap, lens 63, 1220lm/2700K/11,1W/398mA | 9-1-2025 | Lens 63, 1220lm | 9-1-2025 | Xitanium |  | 198549.5229699196 | 585696.7633629362 | 53.2560529804468 | 6.0397465014052
DAN02053 | Mast | Rinsumageast | De Fintsjes | ST 3,5 PT CON R7035 Lichtgrijs | 28-02-2017 | Lightronics KFK | 28-2-2017 | 16X LED 26W | 28-2-2017 | Driver | Dynadimmer | 192311.40792432986 | 589943.1118358121 | 53.2946781565698 | 5.94677524584882
DAN02056 | Mast | Feanwâlden | Achterwei | ST 3,5 PT CON R7035 Lichtgrijs | 10-02-1987 | Lightronics KFK | 17-2-2017 | 16X LED 26W | 28-2-2017 | Driver | Dynadimmer | 195095.83619680224 | 583819.4508197994 | 53.2394553739219 | 5.98776550072054
DAN02057 | Mast | Feanwâlden | Achterwei | ST 3,5 PT CON R7035 Lichtgrijs | 10-02-1987 | Lightronics KFK | 17-2-2017 | 16X LED 26W | 28-2-2017 | Driver | Dynadimmer | 195158.35599424984 | 583847.1137138658 | 53.2396992374523 | 5.98870533300229
DAN02058 | Mast | Feanwâlden | Achterwei | 4m staal gecoat | 16-09-2024 | Lightronics KFK | 17-2-2017 | 16X LED 26W | 28-2-2017 | Driver |  | 195204.8070629394 | 583883.2349318884 | 53.2400203000507 | 5.98940556819128
DAN02060 | Mast | De Westereen | Eskdoarn | ST 5,5 EU CVL R7035 Lichtgrijs | 02-12-1997 | FORTIKA S22-FLAT-96MPLED-L19-1525LM-2700K-10,3W/420mA-ZHAGA-R9007 | 14-3-2024 | 96MPLED-L19-1525LM-2700K | 14-3-2024 | Xitanium SR |  | 198537.95030862617 | 585491.6062774447 | 53.2542105967946 | 6.03954525955547
DAN02061 | Mast | De Westereen | Eskdoarn | 5,5m staal gecoat | 24-10-2024 | FORTIKA S22-FLAT-96MPLED-L19-1525LM-2700K-10,3W/420mA-ZHAGA-R9007 | 24-10-2024 | L19 1525 lumen | 24-10-2024 | Xitanium |  | 198523.7915970587 | 585452.2935781156 | 53.2538585266057 | 6.03932779624244
DAN02062 | Mast | De Westereen | Eskdoarn | AL 5,5 EU CON BLANK | 15-09-1987 | FORTIKA S22-FLAT-96MPLED-L19-1525LM-2700K-10,3W/420mA-ZHAGA-R9007 | 14-3-2024 | 96MPLED-L19-1525LM-2700K | 14-3-2024 | Xitanium SR |  | 198559.64267846252 | 585452.069203106 | 53.2538535915042 | 6.03986488919325
DAN02063 | Mast | De Westereen | Eskdoarn | 5,5m staal gecoat | 04-11-2024 | FORTIKA S22-FLAT-96MPLED-L19-1525LM-2700K-10,3W/420mA-ZHAGA-R9007 | 4-11-2024 | L19 1525 lumen | 4-11-2024 | Xitanium |  | 198557.65018626608 | 585416.8256424525 | 53.2535370920531 | 6.03983025133398
DAN02064 | Mast | De Westereen | Eskdoarn | 5,5m staal gecoat | 04-11-2024 | FORTIKA S22-FLAT-96MPLED-L19-1525LM-2700K-10,3W/420mA-ZHAGA-R9007 | 4-11-2024 | L19 1525 lumen | 4-11-2024 | Xitanium |  | 198540.21136928548 | 585388.849329929 | 53.2532871462976 | 6.03956518597883
DAN02065 | Mast | De Westereen | Eskdoarn | 5,5m staal gecoat | 04-11-2024 | FORTIKA S22-FLAT-96MPLED-L19-1525LM-2700K-10,3W/420mA-ZHAGA-R9007 | 4-11-2024 | L19 1525 lumen | 4-11-2024 | Xitanium |  | 198535.25158784096 | 585358.8652684599 | 53.253018144636 | 6.03948680942875
DAN02066 | Mast | De Westereen | Eskdoarn | 4m staal gecoat | 04-11-2024 | Orange Lighting Ekra 20 heldere kap, lens 63, 1220lm/2700K/11,1W/398mA | 4-11-2024 | Lens 63, 1220 Lumen | 4-11-2024 | Xitanium |  | 198565.99981153692 | 585378.9847039417 | 53.2531964127955 | 6.039950205240209
DAN02067 | Mast | Broeksterwâld | Pieter Dantumastrjitte | 5,5m staal gecoat | 13-12-2024 | FORTIKA S22-FLAT-96MPLED-L19-1525LM-2700K-10,3W/420mA-ZHAGA-R9007 | 13-12-2024 | L19 1525 lumen | 13-12-2024 | Xitanium |  | 195546.0906386843 | 587538.0146013859 | 53.2728327701366 | 5.99497919438028
DAN02068 | Mast | Broeksterwâld | Pieter Dantumastrjitte | 5,5m staal gecoat | 13-12-2024 | FORTIKA S22-FLAT-96MPLED-L19-1525LM-2700K-10,3W/420mA-ZHAGA-R9007 | 13-12-2024 | L19 1525 lumen | 13-12-2024 | Xitanium |  | 195565.5476882464 | 587506.7215480877 | 53.2725501268684 | 5.99526686957346
DAN02069 | Mast | Broeksterwâld | Pieter Dantumastrjitte | 5,5m staal gecoat | 13-12-2024 | FORTIKA S22-FLAT-96MPLED-L19-1525LM-2700K-10,3W/420mA-ZHAGA-R9007 | 13-12-2024 | L19 1525 lumen | 13-12-2024 | Xitanium |  | 195582.08644756302 | 587480.5055125421 | 53.2723133212881 | 5.99551144305023
DAN02070 | Mast | Broeksterwâld | Pieter Dantumastrjitte | 5,5m staal gecoat | 16-12-2024 | FORTIKA S22-FLAT-96MPLED-L19-1525LM-2700K-10,3W/420mA-ZHAGA-R9007 | 16-12-2024 | L19 1525 lumen | 16-12-2024 | Xitanium |  | 195598.5610548795 | 587454.1838251231 | 53.2720755707901 | 5.99575503891834
DAN02071 | Mast | Broeksterwâld | Sjoerd Baukesstrjitte | ST 5,5 EU CVL R7035 Lichtgrijs | 27-01-2023 | Teceo 1 | 29-6-2018 | 16X LED 26W | 29-6-2018 | LEDDRIVER |  | 195615.0992902813 | 587424.8544907926 | 53.271810791359 | 5.9959992045598
DAN02072 | Mast | Damwâld | Sikke Boukeswei | 5,5m staal gecoat | 05-02-2025 | FORTIKA S22-FLAT-96MPLED-L19-1525LM-2700K-10,3W/420mA-ZHAGA-R9007 | 5-2-2025 | L19 1525 lumen | 5-2-2025 | Xitanium |  | 194996.9995754487 | 589179.9847334132 | 53.2876271602069 | 5.986954041916699
DAN02073 | Mast | Damwâld | Sikke Boukeswei | 5,5m staal gecoat | 04-02-2025 | FORTIKA S22-FLAT-96MPLED-L19-1525LM-2700K-10,3W/420mA-ZHAGA-R9007 | 4-2-2025 | L19 1525 lumen | 4-2-2025 | Xitanium |  | 194939.39467193666 | 589161.9488599565 | 53.2874694190611 | 5.98608806864522
DAN02074 | Mast | Damwâld | Sikke Boukeswei | 5,5m staal gecoat | 04-02-2025 | FORTIKA S22-FLAT-96MPLED-L19-1525LM-2700K-10,3W/420mA-ZHAGA-R9007 | 4-2-2025 | L19 1525 lumen | 4-2-2025 | Xitanium |  | 194958.19712131112 | 589137.6249856357 | 53.2872494647873 | 5.9863669542317
DAN02075 | Mast | Damwâld | Sikke Boukeswei | 5,5m staal gecoat | 04-02-2025 | FORTIKA S22-FLAT-96MPLED-L19-1525LM-2700K-10,3W/420mA-ZHAGA-R9007 | 4-2-2025 | L19 1525 lumen | 4-2-2025 | Xitanium |  | 194959.2896342254 | 589107.5626887381 | 53.2869792755284 | 5.9863795830949
DAN02076 | Mast | Damwâld | Ds, Germswei | AL 5,5 EU CON BLANK | 30-05-1990 | FORTIKA S22-FLAT-96MPLED-L19-1525LM-2700K-10,3W/420mA-ZHAGA-R9007 | 15-11-2023 | 96MPLED-L19-1525LM-2700K | 15-11-2023 | Xitanium SR | SDU | 195004.99957733572 | 589124.9847653967 | 53.2871323905806 | 5.98706712085212
DAN02077 | Mast | Damwâld | Ds, Germswei | 5,5m staal gecoat | 04-02-2025 | FORTIKA S22-FLAT-96MPLED-L19-1525LM-2700K-10,3W/420mA-ZHAGA-R9007 | 4-2-2025 | L19 1525 lumen | 4-2-2025 | Xitanium |  | 195050.3178584443 | 589142.0752334917 | 53.2872825515682 | 5.98774874949223
DAN02078 | Mast | Wâlterswâld | Waldheem | 5,5m staal gecoat | 13-01-2025 | FORTIKA S22-FLAT-96MPLED-L19-1525LM-2700K-10,3W/420mA-ZHAGA-R9007 | 13-1-2025 | L19 1525 lumen | 13-1-2025 | Xitanium |  | 197760.33803208132 | 589830.2299714641 | 53.2932554830845 | 6.02847393793747
DAN02079 | Mast | Wâlterswâld | Waldheem | 5,5m staal gecoat | 20-12-2024 | FORTIKA S22-FLAT-96MPLED-L19-1525LM-2700K-10,3W/420mA-ZHAGA-R9007 | 20-12-2024 | L19 1525 lumen | 20-12-2024 | Xitanium |  | 197749.90087851035 | 589870.2578595384 | 53.2936159630725 | 6.02832277111382
DAN02080 | Mast | Wâlterswâld | Waldheem | 5,5m staal gecoat | 13-01-2025 | FORTIKA S22-FLAT-96MPLED-L19-1525LM-2700K-10,3W/420mA-ZHAGA-R9007 | 13-1-2025 | L19 1525 lumen | 13-1-2025 | Xitanium |  | 197783.2004148425 | 589869.7909250404 | 53.293609101503 | 6.02882206530224
DAN02082 | Mast | Damwâld | Lytse Loane | ST 3,5 PT CON R7035 Lichtgrijs | 18-02-1997 | Indal kegel 2000 SDN | 26-3-2007 | 36W PLL 830 | 26-3-2007 | Elektronisch | SDU | 195305.99959321818 | 588946.9846455571 | 53.28551044816 | 5.99155782813428
DAN02083 | Mast | Damwâld | Lytse Loane | ST 3,5 PT CON R7035 Lichtgrijs | 18-02-1997 | Orange Lighting Ekra 20 heldere kap, lens 63, 1220lm/2700K/11,1W/398mA | 24-2-2025 | Lens 63, 1220lm | 24-2-2025 | Xitanium |  | 195273.9995925074 | 588931.9846821859 | 53.2853780878759 | 5.99107615988081
DAN02084 | Mast | Damwâld | Lytse Loane | ST 3,5 PT CON R7035 Lichtgrijs | 16-02-1988 | Orange Lighting Ekra 20 heldere kap, lens 63, 1220lm/2700K/11,1W/398mA | 24-2-2025 | Lens 63, 1220lm | 24-2-2025 | Xitanium |  | 195242.99959186226 | 588915.9847186576 | 53.2852366653967 | 5.99060936197716
DAN02085 | Mast | Damwâld | Lytse Loane | ST 3,5 PT CON R7035 Lichtgrijs | 29-11-1988 | Orange Lighting Ekra 20 heldere kap, lens 63, 1220lm/2700K/11,1W/398mA | 24-2-2025 | Lens 63, 1220lm | 24-2-2025 | Xitanium |  | 195211.99959113222 | 588902.9847529654 | 53.2851221958569 | 5.99014294388036
DAN02087 | Mast | Damwâld | Lytse Loane | ST 3,5 PT CON R7035 Lichtgrijs | 30-12-1997 | Orange Lighting Ekra 20 heldere kap, lens 63, 1220lm/2700K/11,1W/398mA | 24-2-2025 | Lens 63, 1220lm | 24-2-2025 | Xitanium |  | 195355.71721852347 | 588989.3630343213 | 53.285887461487 | 5.992308594234
DAN02088 | Mast | Damwâld | Lytse Loane | ST 3,5 PT CON R7035 Lichtgrijs | 18-02-1997 | Orange Lighting Ekra 20 heldere kap, lens 63, 1220lm/2700K/11,1W/398mA | 25-2-2025 | Lens 63, 1220lm | 25-2-2025 | Xitanium |  | 195369.6245104677 | 588951.0497825511 | 53.285542169156 | 5.992512279882
DAN02089 | Mast | Damwâld | Badhúswei | ST 3,5 PT CON R7035 Lichtgrijs | 10-04-1987 | Orange Lighting Ekra 20 heldere kap, lens 63, 1220lm/2700K/11,1W/398mA | 25-2-2025 | Lens 63, 1220lm | 25-2-2025 | Xitanium |  | 195433.81210368697 | 588985.6344658271 | 53.2858480557122 | 5.99347902335551
DAN02090 | Mast | Damwâld | Badhúswei | ST 3,5 PT CON R7035 Lichtgrijs | 16-09-2022 | Indal kegel 2000 SDN | 20-1-2009 | 36W PLL 830 | 20-1-2009 | Elektronisch | SDU | 195463.95745860637 | 588991.3652660707 | 53.2858972641072 | 5.99393172546805
DAN02091 | Mast | Damwâld | Badhúswei | ST 3,5 PT CON R7035 Lichtgrijs | 17-05-1993 | Orange Lighting Ekra 20 heldere kap, lens 63, 1220lm/2700K/11,1W/398mA | 25-4-2025 | Lens 63, 1220lm | 25-4-2025 | Xitanium |  | 195463.03334747974 | 588959.9738422038 | 53.2856152846403 | 5.99391390297046
DAN02092 | Mast | Damwâld | T,E, Teunissenwei | 5,5m staal gecoat | 07-02-2025 | Teceo 1 | 15-2-2017 | 16X LED 26W | 27-2-2017 | Driver |  | 196272.19393626097 | 589162.2019438499 | 53.2873703869584 | 6.00607186030093
DAN02093 | Mast | Damwâld | Wyger Martensstrjitte | 5,5m staal gecoat | 31-01-2025 | FORTIKA S22-FLAT-96MPLED-L19-1525LM-2700K-10,3W/420mA-ZHAGA-R9007 | 31-1-2025 | L19 1525 lumen | 31-1-2025 | Xitanium |  | 196265.2333718972 | 589269.7528837137 | 53.2883372588743 | 6.00598135752281
DAN02094 | Mast | Damwâld | Wyger Martensstrjitte | ST 5,5 EU CVL R7035 Lichtgrijs | 30-10-2001 | Orange Lighting Fortika-S22, Flat, lens L19, 1525lm/2700K/10,3W/420mA | 30-11-2023 | lens L19, 1525lm | 30-11-2023 | Xitanium |  | 196220.71877258056 | 589258.041202004 | 53.2882354673411 | 6.0053123922033
DAN02095 | Mast | Damwâld | Bûterblom | ST 3,5 PT CON R7035 Lichtgrijs | 29-08-2008 | Indal kegel 2000 SDN | 29-8-2008 | 36W PLL 830 | 29-8-2008 | Elektronisch | SDU | 195639.3991155894 | 589553.6138904791 | 53.2909356999339 | 5.99663354671856
DAN02099 | Mast | Readtsjerk | Koaiwei | AL 5,5 EU CON BLANK | 15-01-1988 | FORTIKA S22-FLAT-96MPLED-L19-1525LM-2700K-10,3W/420mA-ZHAGA-R9007 | 6-12-2023 | 96MPLED-L19-1525LM-2700K | 6-12-2023 | Xitanium SR | SDU | 190690.60626839538 | 586106.7884808263 | 53.2603194176426 | 5.92204143660617
DAN02100 | Mast | Readtsjerk | Koaiwei | 5,5m staal gecoat | 12-12-2024 | FORTIKA S22-FLAT-96MPLED-L19-1525LM-2700K-10,3W/420mA-ZHAGA-R9007 | 12-12-2024 | L19 1525 lumen | 12-12-2024 | Xitanium |  | 190615.46629627942 | 586103.3089546032 | 53.2602931647151 | 5.92091510955108
DAN02101 | Mast | Readtsjerk | Koaiwei | 5,5m staal gecoat | 12-12-2024 | FORTIKA S22-FLAT-96MPLED-L19-1525LM-2700K-10,3W/420mA-ZHAGA-R9007 | 12-12-2024 | L19 1525 lumen | 12-12-2024 | Xitanium |  | 190528.99951971357 | 586067.989858139 | 53.2599815725496 | 5.91961552829969
DAN02102 | Mast | Readtsjerk | Koaiwei | 5,5m staal gecoat | 12-12-2024 | FORTIKA S22-FLAT-96MPLED-L19-1525LM-2700K-10,3W/420mA-ZHAGA-R9007 | 12-12-2024 | L19 1525 lumen | 12-12-2024 | Xitanium |  | 190380.00703901815 | 586044.136064911 | 53.2597771245013 | 5.91738032352125
DAN02103 | Mast | Readtsjerk | Koaiwei | 5,5m staal gecoat | 13-12-2024 | FORTIKA S22-FLAT-96MPLED-L19-1525LM-2700K-10,3W/420mA-ZHAGA-R9007 | 13-12-2024 | L19 1525 lumen | 13-12-2024 | Xitanium |  | 190250.6227679137 | 585983.9202884741 | 53.2592446262273 | 5.91543495778262
DAN02104 | Mast | Readtsjerk | Koaiwei | 5,5m staal gecoat | 20-01-2025 | FORTIKA S22-FLAT-96MPLED-L19-1525LM-2700K-10,3W/420mA-ZHAGA-R9007 | 20-1-2025 | L19 1525 lumen | 20-1-2025 | Xitanium |  | 190163.17690874694 | 585934.2787856917 | 53.2588043506368 | 5.91411920604953
DAN02105 | Mast | Readtsjerk | Boskwei | 5,5m staal gecoat | 22-01-2025 | FORTIKA S22-FLAT-96MPLED-L19-1525LM-2700K-10,3W/420mA-ZHAGA-R9007 | 22-1-2025 | L19 1525 lumen | 22-1-2025 | Xitanium |  | 190104.18820194987 | 586047.0780468993 | 53.2598217400911 | 5.91324766557998
DAN02106 | Mast | Readtsjerk | Boskwei | 5,5m staal gecoat | 22-01-2025 | FORTIKA S22-FLAT-96MPLED-L19-1525LM-2700K-10,3W/420mA-ZHAGA-R9007 | 22-1-2025 | L19 1525 lumen | 22-1-2025 | Xitanium |  | 190046.0362575906 | 586108.3501090572 | 53.2603760909881 | 5.91238299017523
DAN02107 | Mast | Readtsjerk | Tsjerkewei | 8m staal gecoat | 23-01-2025 | Brisa | 10-4-2018 | LAMP LED 59W | 10-4-2018 | LEDDRIVER |  | 191184.3780155349 | 585687.2185106417 | 53.2565163536065 | 5.9293930403344
DAN02108 | Mast | Readtsjerk | Tsjerkewei | ST 3,5 PT CON R6012 Zwartgroen | 20-12-2004 | de Nood Antiek model Monumentaal | 20-12-2004 | 24W PLL 830 | 20-12-2004 | Elektronisch |  | 191411.99955761663 | 585641.9895230208 | 53.2560945146399 | 5.93279841115312
DAN02109 | Mast | Readtsjerk | Tsjerkewei | ST 8,0 EU CVL R7035 Lichtgrijs | 31-12-2001 | Brisa 16L Zhaga LCW1 2750L 3000K | 15-12-2020 | LED | 1-12-2020 | LEDDriver |  | 191565.1272486617 | 585627.2130331185 | 53.2559512968838 | 5.93509105089375
DAN02110 | Mast | Readtsjerk | Boskwei | 5,5m staal gecoat | 20-01-2025 | FORTIKA S22-FLAT-96MPLED-L19-1525LM-2700K-10,3W/420mA-ZHAGA-R9007 | 20-1-2025 | L19 1525 lumen | 20-1-2025 | Xitanium |  | 189288.84030935777 | 586747.7379944621 | 53.266170159448 | 5.90110508222311
DAN02111 | Mast | Rinsumageast | Juckemawei | STV.CVJ.5,5M.EU.600x60MM GECOAT | 29-04-2025 | Teceo 1 | 13-2-2017 | 16X LED 26W | 29-4-2025 | Driver | Dynadimmer | 191823.2513478626 | 590043.4057131698 | 53.2956131729853 | 5.93946616116036
DAN02112 | Mast | Rinsumageast | Juckemawei | AL 5,5 EU CON BLANK | 19-03-1997 | Teceo 1 | 13-2-2017 | 16X LED 26W | 27-2-2017 | Driver | Dynadimmer | 191881.3687738746 | 590069.9393547291 | 53.2958475664376 | 5.94034079427544
DAN02113 | Mast | Rinsumageast | Juckemawei | STV.CVJ.5,5M.EU.600x60MM GECOAT | 29-04-2025 | Teceo 1 | 13-2-2017 | 16X LED 26W | 29-4-2025 | Driver | Dynadimmer | 191979.31411561058 | 590113.9699592063 | 53.2962364066952 | 5.94181475624773
DAN02114 | Mast | Rinsumageast | Juckemawei | ST 5,5 EU CVL R7035 Lichtgrijs | 27-02-2017 | Teceo 1 | 27-2-2017 | 16X LED 26W | 27-2-2017 | Driver | Dynadimmer | 192030.33485350962 | 590137.2526368669 | 53.2964420653179 | 5.94258260885257
DAN02115 | Mast | Rinsumageast | Tjaerdawei | STV.CVJ.5,5M.EU.600x60MM GECOAT | 29-04-2025 | Teceo 1 | 13-2-2017 | 16X LED 26W | 29-4-2025 | Driver | Dynadimmer | 192077.0131647325 | 590145.4970781209 | 53.296512902643 | 5.94328360230962
DAN02116 | Mast | Rinsumageast | Tjaerdawei | STV.CVJ.5,5M.EU.600x60MM GECOAT | 29-04-2025 | Teceo 1 | 13-2-2017 | 16X LED 26W | 29-4-2025 | Driver | Dynadimmer | 192131.61672936112 | 590148.7796811294 | 53.2965386030273 | 5.94410287830005
DAN02117 | Mast | Rinsumageast | Tjaerdawei | AL 5,5 EU CON BLANK | 26-10-1987 | Teceo 1 | 13-2-2017 | 16X LED 26W | 27-2-2017 | Driver | Dynadimmer | 192186.55321701962 | 590151.5666211182 | 53.2965598211343 | 5.94492709053013
DAN02118 | Mast | Feanwâlden | Feintensloane | AL 5,5 EU CON BLANK | 14-11-2012 | Philips BGS451 | 2-1-1999 | grn20 led 16w | 2-1-1999 | Xitanium | SDU | 195806.3507940668 | 583547.844810989 | 53.2369612539777 | 5.99837247569229
DAN02119 | Mast | Feanwâlden | De Iken | ST 3,5 PT CON R7035 Lichtgrijs | 13-03-2003 | Orange Lighting Ekra 20 heldere kap, lens 63, 1220lm/2700K/11,1W/398mA | 21-2-2025 | Lens 63, 1220lm | 21-2-2025 | Xitanium |  | 195492.99972469988 | 584328.9876308568 | 53.2440036755736 | 5.99377818155968
DAN02120 | Mast | Feanwâlden | De Iken | 4m staal gecoat | 21-10-2024 | Orange Lighting Ekra 20 heldere kap, lens 63, 1220lm/2700K/11,1W/398mA | 21-10-2024 | Lens 63 1220 lumen | 21-10-2024 | Xitanium |  | 195520.4305171253 | 584349.9572129112 | 53.2441900109974 | 5.99419170870047
DAN02121 | Mast | Readtsjerk | Bûtefjildsterdyk | 8M VZ VJ UEV L1500/10° GPP GV 200604502 R7035 | 15-12-2020 | Brisa 16L Zhaga LCW1 2750L 3000K | 15-12-2020 | LED | 1-12-2020 | LEDDriver |  | 191961.03973444848 | 585975.574584027 | 53.259054130935 | 5.9410631697052
DAN02122 | Mast | Wâlterswâld | Tsjerkeloane | ST 5,5 EU CVL R7035 Lichtgrijs | 10-07-2013 | EKRA 20-HELDER-48MPLED-L63-1220LM-2700K-11,1W/398mA-ZHAGA_R9007 | 23-1-2025 | 48MPLED-L63-1220LM-2700K | 23-1-2025 | Xitanium SR |  | 197682.47598778145 | 589941.4622056765 | 53.2942611156085 | 6.02732116963382
DAN02123 | Mast | Wâlterswâld | Tsjerkeloane | 8m staal gecoat | 21-01-2025 | Philips BGS451 | 1-1-2013 | grn20 led 16w | 1-1-1979 | Xitanium |  | 197682.51886113125 | 589894.9706760581 | 53.2938433928231 | 6.02731561240095
DAN02124 | Mast | Wâlterswâld | Tsjerkeloane | 8m staal gecoat | 21-01-2025 | Philips BGS451 | 1-1-2013 | grn20 led 16w | 1-1-1979 | Xitanium |  | 197693.64373503992 | 589844.2334438988 | 53.2933866372916 | 6.02747567285601
DAN02125 | Mast | Feanwâlden | De Wylgen | 5,5m staal gecoat | 09-10-2024 | FORTIKA S22-FLAT-96MPLED-L19-1525LM-2700K-10,3W/420mA-ZHAGA-R9007 | 9-10-2024 | L19 1525 lumen | 9-10-2024 | Xitanium |  | 195498.40652533248 | 584072.6144864566 | 53.2416997404729 | 5.99382681555382
DAN02126 | Mast | Feanwâlden | De Wylgen | 5,5m staal gecoat | 09-10-2024 | FORTIKA S22-FLAT-96MPLED-L19-1525LM-2700K-10,3W/420mA-ZHAGA-R9007 | 9-10-2024 | L19 1525 lumen | 9-10-2024 | Xitanium |  | 195469.27436274735 | 584055.6260886412 | 53.241549303475 | 5.99338833292234
DAN02127 | Mast | Feanwâlden | De Wylgen | ST 4,0 PT CON R8003 Leembruin | 07-07-2015 | BDS651 | 7-7-2015 | LED 40W | 7-7-2015 | Driver | RF OLC | 195432.60672987756 | 584040.5558565318 | 53.241416669295 | 5.992837229774
DAN02128 | Mast | Feanwâlden | De Wylgen | ST 4,0 PT CON R8003 Leembruin | 21-05-2015 | BDS651 | 7-7-2015 | LED 40W | 7-7-2015 | Driver | RF OLC | 195440.22073049974 | 584024.1338620228 | 53.241268541202 | 5.992949202012
DAN02129 | Mast | Feanwâlden | De Wylgen | ST 4,0 PT CON R8003 Leembruin | 21-05-2015 | BDS651 | 21-5-2015 | LED 40W | 21-5-2015 | Driver | RF OLC | 195415.0157302869 | 583999.9878941077 | 53.241053493104 | 5.992568645603
DAN02131 | Mast | Damwâld | T.E. Teunissenwei | ST 5,5 EU CVL R7035 Lichtgrijs | 28-03-2000 | Teceo 1 | 14-2-2017 | 16X LED 26W | 27-2-2017 | Driver | Dynadimmer | 196119.52091579605 | 589155.3520150911 | 53.2873206142574 | 6.00378183333118
DAN02132 | Mast | Damwâld | T.E. Teunissenwei | ST 5,5 EU CON R7035 Lichtgrijs | 15-01-1988 | Teceo 1 | 15-2-2017 | 16X LED 26W | 27-2-2017 | Driver | Dynadimmer | 196147.8679427349 | 589159.1562405187 | 53.2873526121958 | 6.00420735112839
DAN02133 | Mast | Damwâld | T.E. Teunissenwei | ST 5,5 EU CVL R7035 Lichtgrijs | 18-01-2008 | Teceo 1 | 15-2-2017 | 16X LED 26W | 27-2-2017 | Driver | Dynadimmer | 196190.81998347488 | 589154.0138782952 | 53.2873030985063 | 6.00485070307491
DAN02134 | Mast | Damwâld | T,E, Teunissenwei | 5,5m staal gecoat | 07-02-2025 | Teceo 1 | 15-2-2017 | 16X LED 26W | 27-2-2017 | Driver |  | 196233.05192664225 | 589167.8768385476 | 53.2874243978773 | 6.00548570422349
DAN02135 | Mast | Damwâld | T,E, Teunissenwei | 5,5m staal gecoat | 31-01-2025 | FORTIKA S22-FLAT-96MPLED-L19-1525LM-2700K-10,3W/420mA-ZHAGA-R9007 | 31-1-2025 | L19 1525 lumen | 31-1-2025 | Xitanium |  | 196264.37134893305 | 589198.1646877071 | 53.2876941128668 | 6.00595920522979
DAN02136 | Mast | Damwâld | T,E, Teunissenwei | 5,5m staal gecoat | 31-01-2025 | FORTIKA S22-FLAT-96MPLED-L19-1525LM-2700K-10,3W/420mA-ZHAGA-R9007 | 31-1-2025 | L19 1525 lumen | 31-1-2025 | Xitanium |  | 196260.10400472884 | 589234.3782553722 | 53.2880198176825 | 6.00589988815676
DAN02137 | Mast | Damwâld | Wyger Martensstrjitte | 5,5m staal gecoat | 29-01-2025 | FORTIKA S22-FLAT-96MPLED-L19-1525LM-2700K-10,3W/420mA-ZHAGA-R9007 | 29-1-2025 | L19 1525 lumen | 29-1-2025 | Xitanium |  | 196210.00791524613 | 589290.4168139854 | 53.2885271852625 | 6.00515596014915
DAN02138 | Mast | Damwâld | Wyger Martensstrjitte | 4m staal gecoat | 11-02-2025 | Orange Lighting Ekra 20 heldere kap, lens 63, 1220lm/2700K/11,1W/398mA | 11-2-2025 | lens 63, 1220lm | 11-2-2025 | Xitanium |  | 196178.99961620686 | 589251.983701663 | 53.2881842588443 | 6.00468607231445
DAN02139 | Mast | Damwâld | Wyger Martensstrjitte | 4m staal gecoat | 26-02-2025 | Orange Lighting Ekra 20 heldere kap, lens 63, 1220lm/2700K/11,1W/398mA | 26-2-2025 | lens 63, 1220lm | 26-2-2025 | Xitanium |  | 196179.83094794786 | 589227.4223421585 | 53.2879635134275 | 6.00469537811779
DAN02140 | Mast | Damwâld | Wyger Martensstrjitte | 4m staal gecoat | 26-02-2025 | Orange Lighting Ekra 20 heldere kap, lens 63, 1220lm/2700K/11,1W/398mA | 26-2-2025 | lens 63, 1220lm | 26-2-2025 | Xitanium |  | 196190.64577288524 | 589208.8629078194 | 53.2877959250033 | 6.00485514770219
DAN02141 | Mast | Damwâld | Wyger Martensstrjitte | 4m staal gecoat | 11-02-2025 | Orange Lighting Ekra 20 heldere kap, lens 63, 1220lm/2700K/11,1W/398mA | 11-2-2025 | lens 63, 1220lm | 11-2-2025 | Xitanium |  | 196167.55279002181 | 589278.277724817 | 53.2884213902227 | 6.00451781892557
DAN02142 | Mast | Damwâld | Wyger Martensstrjitte | 4m staal gecoat | 26-02-2025 | Orange Lighting Ekra 20 heldere kap, lens 63, 1220lm/2700K/11,1W/398mA | 26-2-2025 | lens 63, 1220lm | 26-2-2025 | Xitanium |  | 196137.4325154671 | 589293.4007510011 | 53.288559589404 | 6.00406813412224
DAN02144 | Mast | Driezum | Achterwei | ST 8,0 EU CON R7035 Lichtgrijs | 19-12-1989 | Philips BGS451 | 19-12-1989 | grn20 led 16w | 19-12-1989 | Xitanium |  | 198215.6403733721 | 590583.1772642691 | 53.2999839424055 | 6.03540322573734
DAN02145 | Mast | Driezum | Achterwei | STV.CVJ.8M.EU.1500x60MM GECOAT | 23-05-2025 | Philips BGS451 | 1-1-1980 | grn20 led 16w | 23-5-2025 | Xitanium |  | 198396.10446655634 | 590520.2479195171 | 53.2994038994726 | 6.03810130816469
DAN02146 | Mast | De Westereen | Eskdoarn | 5,5m staal gecoat | 05-11-2024 | FORTIKA S22-FLAT-96MPLED-L19-1525LM-2700K-10,3W/420mA-ZHAGA-R9007 | 5-11-2024 | L19 1525 lumen | 5-11-2024 | Xitanium |  | 198529.28549105625 | 585220.4812438996 | 53.2517752556572 | 6.03937864715091
DAN02147 | Mast | De Westereen | Eskdoarn | ST 5,5 EU CVL R7035 Lichtgrijs | 24-07-2020 | Indal IRIS 2551 | 24-7-2020 | 36W PLL 830 XTRA | 24-7-2020 | Elektronisch | SDU | 198491.48994745943 | 585225.627673339 | 53.251824571146 | 6.03881311665651
DAN02148 | Mast | De Westereen | Eskdoarn | 5,5m staal gecoat | 05-11-2024 | FORTIKA S22-FLAT-96MPLED-L19-1525LM-2700K-10,3W/420mA-ZHAGA-R9007 | 5-11-2024 | L19 1525 lumen | 5-11-2024 | Xitanium |  | 198499.10772579547 | 585264.1780204712 | 53.2521703249015 | 6.03893246916268
DAN02149 | Mast | De Westereen | Eskdoarn | 5,5m staal gecoat | 05-11-2024 | FORTIKA S22-FLAT-96MPLED-L19-1525LM-2700K-10,3W/420mA-ZHAGA-R9007 | 5-11-2024 | L19 1525 lumen | 5-11-2024 | Xitanium |  | 198518.36582480255 | 585293.9592134334 | 53.2524363408966 | 6.03922502455848
DAN02150 | Mast | De Westereen | Eskdoarn | 4m staal gecoat | 05-11-2024 | Orange Lighting Ekra 20 heldere kap, lens 63, 1220lm/2700K/11,1W/398mA | 5-11-2024 | Lens 63, 1220 Lumen | 5-11-2024 | Xitanium |  | 198538.31739011052 | 585272.6222906027 | 53.2522430055941 | 6.0395210343482
DAN02151 | Mast | De Westereen | Eskdoarn | 5,5m staal gecoat | 05-11-2024 | FORTIKA S22-FLAT-96MPLED-L19-1525LM-2700K-10,3W/420mA-ZHAGA-R9007 | 5-11-2024 | L19 1525 lumen | 5-11-2024 | Xitanium |  | 198514.99981092286 | 585323.9847842073 | 53.252706393282196 | 6.039178669705279
DAN02152 | Mast | De Westereen | Miesstrjitte | 4m staal gecoat | 24-10-2024 | Orange Lighting Ekra 20 heldere kap, lens 63, 1220lm/2700K/11,1W/398mA | 24-10-2024 | Lens 63 1220 lumen | 24-10-2024 | Xitanium |  | 198051.93679997695 | 585366.5381535135 | 53.2531262130485 | 6.03224691614588
DAN02153 | Mast | De Westereen | Miesstrjitte | 4m staal gecoat | 25-10-2024 | Orange Lighting Ekra 20 heldere kap, lens 63, 1220lm/2700K/11,1W/398mA | 25-10-2024 | Lens 63 1220 lumen | 25-10-2024 | Xitanium |  | 198003.99979043266 | 585354.9851438437 | 53.2530262666854 | 6.03152718277018
DAN02154 | Mast | De Westereen | Miesstrjitte | 4m staal gecoat | 25-10-2024 | Orange Lighting Ekra 20 heldere kap, lens 63, 1220lm/2700K/11,1W/398mA | 25-10-2024 | Lens 63 1220 lumen | 25-10-2024 | Xitanium |  | 198032.38293493958 | 585338.2504301103 | 53.2528736226279 | 6.03195016823807
DAN02155 | Mast | De Westereen | Miesstrjitte | 4m staal gecoat | 24-10-2024 | Orange Lighting Ekra 20 heldere kap, lens 63, 1220lm/2700K/11,1W/398mA | 24-10-2024 | Lens 63 1220 lumen | 24-10-2024 | Xitanium |  | 198064.90713859288 | 585322.0539908992 | 53.2527254799972 | 6.03243526306065
DAN02156 | Mast | Damwâld | T,E, Teunissenwei | ST 5,5 EU CON R7035 Lichtgrijs | 13-05-1998 | Orange Lighting Fortika-S22, Flat, lens L19, 1525lm/2700K/10,3W/420mA | 19-12-2023 | lens L19, 1525lm | 19-12-2023 | Xitanium |  | 196314.96109353463 | 589173.2682276171 | 53.2874665106209 | 6.00671452985821
DAN02157 | Mast | Driezum | Nijewei | STV.CVJ.5,5M.EU.600x60MM GECOAT | 15-05-2025 | Orange Lighting Fortika-S22, Flat, lens L19, 1525lm/2700K/10,3W/420mA | 15-5-2025 | L19 1525 lumen | 15-5-2025 | Xitanium |  | 198940.96759589599 | 590247.6648242734 | 53.2969102388625 | 6.04623566548604
DAN02158 | Mast | Driezum | Nijewei | STV.CVJ.5,5M.EU.600x60MM GECOAT | 12-05-2025 | Orange Lighting Fortika-S22, Flat, lens L19, 1525lm/2700K/10,3W/420mA | 12-5-2025 | L19 1525 lumen | 12-5-2025 | Xitanium |  | 198884.1712714921 | 590249.3424799691 | 53.2969299821498 | 6.0453841206595
DAN02159 | Mast | De Westereen | Eskdoarn | STV.CVJ.5,5M.EU.600x60MM GECOAT | 04-11-2024 | Orange Lighting Fortika-S22, Flat, lens L19, 1525lm/2700K/10,3W/420mA | 4-11-2024 | L19 1525 lumen | 4-11-2024 | Xitanium |  | 198507.9998089029 | 585393.9847363713 | 53.2533359093537 | 6.03908329304541
DAN02160 | Mast | De Westereen | Eskdoarn | 5,5m staal gecoat | 04-11-2024 | FORTIKA S22-FLAT-96MPLED-L19-1525LM-2700K-10,3W/420mA-ZHAGA-R9007 | 4-11-2024 | L19 1525 lumen | 4-11-2024 | Xitanium |  | 198495.0767089991 | 585369.9999533299 | 53.2531214583804 | 6.03888642810522
DAN02161 | Mast | De Westereen | Roazeloane | 5,5m staal gecoat | 06-11-2024 | FORTIKA S22-FLAT-96MPLED-L19-1525LM-2700K-10,3W/420mA-ZHAGA-R9007 | 21-2-2024 | 96MPLED-L19-1525LM-2700K | 21-2-2024 | Xitanium SR |  | 198485.99489423813 | 585064.7556158302 | 53.2503795885449 | 6.03870898515946
DAN02162 | Mast | Broeksterwâld | Auke Jansstrjitte | AL 5,5 EU CON BLANK | 02-04-1997 | Orange Lighting Fortika-S22, Flat, lens L19, 1525lm/2700K/10,3W/420mA | 21-12-2023 | lens L19, 1525lm | 21-12-2023 | Xitanium | SDU | 195754.2438257558 | 587696.7054757547 | 53.2742427679475 | 5.9981193367987
DAN02163 | Mast | Broeksterwâld | Auke Jansstrjitte | 5,5m staal gecoat | 17-12-2024 | FORTIKA S22-FLAT-96MPLED-L19-1525LM-2700K-10,3W/420mA-ZHAGA-R9007 | 17-12-2024 | L19 1525 lumen | 17-12-2024 | Xitanium |  | 195782.19416629733 | 587605.3665371826 | 53.2734199598986 | 5.99852666481752
DAN02164 | Mast | Broeksterwâld | Ds. Dijkstrawei | AL 5,5 EU CON BLANK | 31-01-2020 | FORTIKA S22-FLAT-96MPLED-L19-1525LM-2700K-10,3W/420mA-ZHAGA-R9007 | 14-3-2024 | 96MPLED-L19-1525LM-2700K | 14-3-2024 | LED Driver | SDU | 195808.75370706964 | 587684.2507949134 | 53.27412670368 | 5.99893481218077
DAN02165 | Mast | Broeksterwâld | Ds, Dijkstrawei | 5,5m staal gecoat | 17-12-2024 | FORTIKA S22-FLAT-96MPLED-L19-1525LM-2700K-10,3W/420mA-ZHAGA-R9007 | 17-12-2024 | L19 1525 lumen | 17-12-2024 | Xitanium |  | 195829.85030678852 | 587721.8445858633 | 53.2744628706116 | 5.99925582431583
DAN02166 | Mast | Broeksterwâld | Ds, Dijkstrawei | 5,5m staal gecoat | 17-12-2024 | FORTIKA S22-FLAT-96MPLED-L19-1525LM-2700K-10,3W/420mA-ZHAGA-R9007 | 17-12-2024 | L19 1525 lumen | 17-12-2024 | Xitanium |  | 195844.15812712954 | 587692.1826716019 | 53.2741952665428 | 5.99946650730576
DAN02167 | Mast | De Westereen | Parkloane | ST 5,5 EU CON R7035 Lichtgrijs | 16-06-1988 | FORTIKA S22-FLAT-96MPLED-L19-1525LM-2700K-10,3W/420mA-ZHAGA-R9007 | 13-3-2024 | 96MPLED-L19-1525LM-2700K | 13-3-2024 | Xitanium SR |  | 198048.83597507473 | 586143.4545903832 | 53.2601070223494 | 6.03230475222024
DAN02168 | Mast | De Westereen | Eyssemawei | AL 5,5 EU CON BLANK | 15-04-2025 | FORTIKA S22-FLAT-96MPLED-L19-1525LM-2700K-10,3W/420mA-ZHAGA-R9007 | 15-4-2025 | 96MPLED-L19-1525LM-2700K | 15-4-2025 | Xitanium SR |  | 198092.10253308664 | 586130.2349289568 | 53.2599847590076 | 6.03295129266177
DAN02169 | Mast | De Westereen | Eyssemawei | AL 5,5 EU CON BLANK | 06-03-2023 | FORTIKA S22-FLAT-96MPLED-L19-1525LM-2700K-10,3W/420mA-ZHAGA-R9007 | 19-1-2024 | 96MPLED-L19-1525LM-2700K | 19-1-2024 | Xitanium SR |  | 198128.59930066485 | 586123.7906566196 | 53.2599239148047 | 6.03349730110879
DAN02170 | Mast | Broeksterwâld | Meekmastrjitte | 5,5m staal gecoat | 18-12-2024 | FORTIKA S22-FLAT-96MPLED-L19-1525LM-2700K-10,3W/420mA-ZHAGA-R9007 | 18-12-2024 | L19 1525 lumen | 18-12-2024 | Xitanium |  | 195364.4950641231 | 587541.3428940331 | 53.2728764207055 | 5.9922577200455
DAN02171 | Mast | Wâlterswâld | Broekloane | 8M VZ VJ UEV L1500/10° GPP GV 200604502 R7035 | 15-12-2020 | Brisa 16L Zhaga LCW1 2750L 3000K | 15-12-2020 | LED | 1-12-2020 | LEDDriver |  | 197697.90516839043 | 589218.997689903 | 53.2877686415 | 6.0274561796994
DAN02172 | Mast | De Westereen | De Bjirken | 5,5m staal gecoat | 01-11-2024 | FORTIKA S22-FLAT-96MPLED-L19-1525LM-2700K-10,3W/420mA-ZHAGA-R9007 | 1-11-2024 | L19 1525 lumen | 1-11-2024 | Xitanium |  | 197933.7517920399 | 585777.2419465148 | 53.2568258729568 | 6.03053126761443
DAN02173 | Mast | De Westereen | De Bjirken | ST 5,5 EU CVL R7035 Lichtgrijs | 27-01-2023 | FORTIKA S22-FLAT-96MPLED-L19-1525LM-2700K-10,3W/420mA-ZHAGA-R9007 | 12-2-2024 | 96MPLED-L19-1525LM-2700K | 12-2-2024 | Xitanium SR |  | 197928.31694595324 | 585811.6308809659 | 53.2571352924123 | 6.03045444013949
DAN02174 | Mast | Wâlterswâld | Achterwei | 8M VZ VJ UEV L1500/10° GPP GV 200604502 R7035 | 15-12-2020 | Brisa 16L Zhaga LCW1 2750L 2700K | 15-12-2020 | LED | 1-12-2020 | LEDDriver |  | 197799.92428199918 | 590699.3191335972 | 53.301060936585 | 6.0291838051734
DAN02175 | Mast | Wâlterswâld | Koailoane | 5,5m staal gecoat | 16-01-2025 | Philips BGS451 | 1-1-2013 | grn20 led 16w | 1-1-1981 | Xitanium |  | 197679.0432657429 | 590755.0697162704 | 53.3015715206249 | 6.02737820920678
DAN02176 | Mast | Wâlterswâld | Koailoane | 5,5m staal gecoat | 19-12-2024 | Philips BGS451 | 1-1-2013 | grn20 led 16w | 1-1-1981 | Xitanium |  | 197599.78522803483 | 590807.4579499627 | 53.3020485484953 | 6.02619641958807
DAN02178 | Mast | Damwâld | Dammeloane | Cilindisch | 30-08-2022 | Brisa-LCA2-ASYM-1800LM-2700K-12W | 30-8-2022 | LED 16 1800LM 2700K | 30-8-2022 | LED Driver | SDU | 196672.31043409664 | 588692.5999874936 | 53.28312 | 6.01201
DAN02179 | Mast | Broeksterwâld | Boargemaster Nautawei | 8M VZ VJ UEV L1500/10° GPP GV 200604502 R7035 | 15-12-2020 | Brisa 16L Zhaga LCW1 2750L 3000K | 15-12-2020 | LED | 1-12-2020 | LEDDriver |  | 194652.1242187111 | 587250.9289722354 | 53.270320385069 | 5.9815441953147
DAN02180 | Mast | Broeksterwâld | Boargemaster Nautawei | ST 5,5 EU CVL R7035 Lichtgrijs | 28-03-2022 | FORTIKA S22-FLAT-96MPLED-L19-1525LM-2700K-10,3W/420mA-ZHAGA-R9007 | 14-3-2024 | 96MPLED-L19-1525LM-2700K | 14-3-2024 | Xitanium SR |  | 194997.4452355501 | 587258.4072928429 | 53.270361847534 | 5.986720768514
DAN02181 | Mast | Wâlterswâld | Blaulansreed | 5,5m staal gecoat | 19-12-2024 | FORTIKA S22-FLAT-96MPLED-L19-1525LM-2700K-10,3W/420mA-ZHAGA-R9007 | 19-12-2024 | L19 1525 lumen | 19-12-2024 | Xitanium |  | 197339.69986511863 | 589845.6264711642 | 53.2934273273774 | 6.02216817246843
DAN02182 | Mast | Wâlterswâld | Blaulansreed | 5,5m staal gecoat | 20-12-2024 | FORTIKA S22-FLAT-96MPLED-L19-1525LM-2700K-10,3W/420mA-ZHAGA-R9007 | 20-12-2024 | L19 1525 lumen | 20-12-2024 | Xitanium |  | 197336.88830028393 | 590007.8125791195 | 53.2948847690311 | 6.02214746501381
DAN02186 | Mast | De Westereen | Keimpe Sikkemawei | AL 5,5 EU CON BLANK | 26-04-2021 | Brisa | 26-4-2021 | LED | 26-4-2021 | LED Driver | SDU | 197739.27322530557 | 585632.6379184242 | 53.2555421910427 | 6.02759809883976
DAN02188 | Mast | De Westereen | Keimpe Sikkemawei | 5,5m staal gecoat | 29-10-2024 | FORTIKA S22-FLAT-96MPLED-L19-1525LM-2700K-10,3W/420mA-ZHAGA-R9007 | 29-10-2024 | L19 1525 lumen | 29-10-2024 | Xitanium |  | 197809.15491454088 | 585610.0018317153 | 53.2553332166229 | 6.02864209240736
DAN02189 | Mast | De Westereen | Keimpe Sikkemawei | 5,5m staal gecoat | 29-10-2024 | FORTIKA S22-FLAT-96MPLED-L19-1525LM-2700K-10,3W/420mA-ZHAGA-R9007 | 29-10-2024 | L19 1525 lumen | 29-10-2024 | Xitanium |  | 197844.75701003667 | 585604.5625180124 | 53.2552814932036 | 6.02917477798311
DAN02190 | Mast | De Westereen | Keimpe Sikkemawei | 5,5m staal gecoat | 29-10-2024 | FORTIKA S22-FLAT-96MPLED-L19-1525LM-2700K-10,3W/420mA-ZHAGA-R9007 | 29-10-2024 | L19 1525 lumen | 29-10-2024 | Xitanium |  | 197883.09080335128 | 585610.390435892 | 53.2553307840224 | 6.0297498966957
DAN02191 | Mast | De Westereen | Keimpe Sikkemawei | 5,5m staal gecoat | 29-10-2024 | FORTIKA S22-FLAT-96MPLED-L19-1525LM-2700K-10,3W/420mA-ZHAGA-R9007 | 29-10-2024 | L19 1525 lumen | 29-10-2024 | Xitanium |  | 197914.30800962535 | 585607.204957791 | 53.2552996582397 | 6.03021718549753
DAN02192 | Mast | De Westereen | Keimpe Sikkemawei | ST 5,5 EU CVL R7035 Lichtgrijs | 29-10-2024 | FORTIKA S22-FLAT-96MPLED-L19-1525LM-2700K-10,3W/420mA-ZHAGA-R9007 | 29-10-2024 | L19 1525 lumen | 29-10-2024 | Xitanium |  | 197943.989872079 | 585594.6517067945 | 53.255184484859 | 6.03066021584228
DAN02193 | Mast | De Westereen | Keimpe Sikkemawei | AL 5,5 EU CON BLANK | 06-01-1992 | FORTIKA S22-FLAT-96MPLED-L19-1525LM-2700K-10,3W/420mA-ZHAGA-R9007 | 14-2-2024 | 96MPLED-L19-1525LM-2700K | 14-2-2024 | Xitanium SR |  | 197972.9689681112 | 585597.7082227102 | 53.2552096194778 | 6.03109480618887
DAN02194 | Mast | De Westereen | Keimpe Sikkemawei | 5,5m staal gecoat | 28-10-2024 | FORTIKA S22-FLAT-96MPLED-L19-1525LM-2700K-10,3W/420mA-ZHAGA-R9007 | 28-10-2024 | L19 1525 lumen | 28-10-2024 | Xitanium |  | 198006.35475415573 | 585606.9718096484 | 53.2552901684196 | 6.03159625291188
DAN2194 | Mast | De Westereen | Keimpe Sikkemawei | 5,5m staal gecoat | 29-10-2024 | FORTIKA S22-FLAT-96MPLED-L19-1525LM-2700K-10,3W/420mA-ZHAGA-R9007 | 29-10-2024 | L19 1525 lumen | 29-10-2024 | Xitanium |  | 197943.97971362248 | 585594.1837875412 | 53.255180281438 | 6.0306600009876
DAN02195 | Mast | Damwâld | Uilke Reitseswei | 5,5m staal gecoat | 30-01-2025 | FORTIKA S22-FLAT-96MPLED-L19-1525LM-2700K-10,3W/420mA-ZHAGA-R9007 | 30-1-2025 | L19 1525 lumen | 30-1-2025 | Xitanium |  | 195917.83462658993 | 589423.2116433361 | 53.2897427929823 | 6.00079202916479
DAN02196 | Mast | De Westereen | Miedloane | 5,5m staal gecoat | 01-11-2024 | Philips BGS451 | 1-1-1981 | grn20 led 16w | 1-1-1981 | Xitanium |  | 198565.4641501315 | 586842.7160739128 | 53.2663479872023 | 6.04014105987118
DAN02197 | Mast | De Westereen | Miedloane | 5,5m staal gecoat | 07-11-2024 | Philips BGS451 | 1-1-1981 | grn20 led 16w | 1-1-1981 | Xitanium |  | 198514.85530789007 | 586966.4008876663 | 53.2674634067252 | 6.03939940738524
DAN02198 | Mast | De Westereen | Miedloane | 5,5m staal gecoat | 07-11-2024 | Philips BGS451 | 1-1-1981 | grn20 led 16w | 1-1-1981 | Xitanium |  | 198548.17130648738 | 587070.0137541029 | 53.268391645878 | 6.03991278586829
DAN02200 | Mast | De Westereen | Kûkhernsterwei | 8m staal gecoat | 02-12-2024 | Philips BGS451 | 1-1-1981 | grn20 led 16w | 1-1-1981 | Xitanium |  | 198067.02605161403 | 584395.701321033 | 53.2444020494832 | 6.03234265633688
DAN02201 | Mast | Damwâld | Achterwei | ST 5,5 EU CVL R7035 Lichtgrijs | 12-01-2005 | FORTIKA S22-FLAT-96MPLED-L19-1525LM-2700K-10,3W/420mA-ZHAGA-R9007 | 8-3-2024 | 96MPLED-L19-1525LM-2700K | 8-3-2024 | LED Driver |  | 194841.99955217727 | 589783.9844371155 | 53.2930656313514 | 5.98470515984281
DAN02202 | Mast | Wâlterswâld | Foarwei | 5,5m staal gecoat | 15-01-2025 | Philips BGS451 | 1-1-2013 | grn20 led 16w | 1-1-1981 | Xitanium |  | 197731.6002289392 | 589657.06226537 | 53.2917018966406 | 6.02801987371867
DAN02203 | Mast | Wâlterswâld | Foarwei | 5,5m staal gecoat | 15-01-2025 | Philips BGS451 | 1-1-2013 | grn20 led 16w | 1-1-1981 | Xitanium |  | 197765.17033058516 | 589645.9172134722 | 53.2915990733689 | 6.02852177637844
DAN02204 | Mast | Wâlterswâld | Foarwei | 5,5m staal gecoat | 14-01-2025 | Philips BGS451 | 1-1-2013 | grn20 led 16w | 1-1-1981 | Xitanium |  | 197810.63226523937 | 589650.9170470065 | 53.2916403544863 | 6.0292041559115
DAN02205 | Mast | Wâlterswâld | Foarwei | 5,5m staal gecoat | 14-01-2025 | Philips BGS451 | 1-1-2013 | grn20 led 16w | 1-1-1981 | Xitanium |  | 197853.384377498 | 589666.0663967027 | 53.2917730410335 | 6.02984726113121
DAN02206 | Mast | Wâlterswâld | Foarwei | 5,5m staal gecoat | 14-01-2025 | Philips BGS451 | 1-1-2013 | grn20 led 16w | 12-9-1995 | Xitanium |  | 197885.24430197373 | 589658.7030532324 | 53.291704325531 | 6.03032402240637
DAN02207 | Mast | Wâlterswâld | Foarwei | 5,5m staal gecoat | 14-01-2025 | Philips BGS451 | 1-1-2013 | grn20 led 16w | 1-1-1981 | Xitanium |  | 197923.74854603884 | 589674.8897737748 | 53.2918466680639 | 6.03090357313997
DAN02208 | Mast | Wâlterswâld | Foarwei | 5,5m staal gecoat | 20-12-2024 | Philips BGS451 | 1-1-2013 | grn20 led 16w | 1-1-1981 | Xitanium |  | 197961.99570368795 | 589670.4463181788 | 53.2918036694419 | 6.03147650363396
DAN02209 | Mast | Wâlterswâld | Foarwei | STV.CVJ.5,5M.EU.600x60MM GECOAT | 01-05-2025 | Philips BGS451 | 1-1-2013 | grn20 led 16w | 1-5-2025 | Xitanium |  | 198013.76499231032 | 589685.8166513797 | 53.291937603258 | 6.03225486328134
DAN02210 | Mast | Wâlterswâld | Foarwei | STV.CVJ.5,5M.EU.600x60MM GECOAT | 08-05-2025 | Philips BGS451 | 1-1-2013 | grn20 led 16w | 8-5-2025 | Xitanium |  | 198068.31785570263 | 589678.3666205457 | 53.291866270113 | 6.03307189792225
DAN02211 | Mast | Wâlterswâld | Foarwei | STV.CVJ.5,5M.EU.600x60MM GECOAT | 08-05-2025 | Philips BGS451 | 1-1-2013 | grn20 led 16w | 8-5-2025 | Xitanium |  | 198120.6903664874 | 589689.217743699 | 53.2919595404806 | 6.03385870031676
DAN02212 | Mast | Wâlterswâld | Foarwei | STV.CVJ.5,5M.EU.600x60MM GECOAT | 08-05-2025 | Philips BGS451 | 1-1-2013 | grn20 led 16w | 8-5-2025 | Xitanium |  | 198176.5122467375 | 589688.8188918554 | 53.2919514476059 | 6.03469571307269
DAN02213 | Mast | Wâlterswâld | Foarwei | STV.CVJ.5,5M.EU.600x60MM GECOAT | 08-05-2025 | Philips BGS451 | 1-1-2013 | grn20 led 16w | 8-5-2025 | Xitanium |  | 198236.03541548015 | 589711.5207376486 | 53.2921506054594 | 6.03559134778355
DAN02214 | Mast | Wâlterswâld | Foarwei | STV.CVJ.5,5M.EU.600x60MM GECOAT | 08-05-2025 | Philips BGS451 | 1-1-2013 | grn20 led 16w | 8-5-2025 | Xitanium |  | 198300.1206419201 | 589716.47951576 | 53.292189968173 | 6.03655300057932
DAN02215 | Mast | Wâlterswâld | Foarwei | STV.CVJ.5,5M.EU.600x60MM GECOAT | 09-05-2025 | Philips BGS451 | 1-1-2013 | grn20 led 16w | 9-5-2025 | Xitanium |  | 198352.8389396895 | 589729.0386137506 | 53.292298533528 | 6.03734523285908
DAN02216 | Mast | Wâlterswâld | Foarwei | STV.CVJ.5,5M.EU.600x60MM GECOAT | 09-05-2025 | Philips BGS451 | 1-1-2013 | grn20 led 16w | 9-5-2025 | Xitanium |  | 198406.0044621868 | 589751.9111866989 | 53.2924997222075 | 6.03814557405105
DAN02217 | Mast | Wâlterswâld | Foarwei | STV.CVJ.5,5M.EU.600x60MM GECOAT | 09-05-2025 | Philips BGS451 | 1-1-2013 | grn20 led 16w | 9-5-2025 | Xitanium |  | 198444.61584005828 | 589776.1749735512 | 53.2927145893206 | 6.03872786396547
DAN02218 | Mast | Wâlterswâld | Foarwei | STV.CVJ.5,5M.EU.600x60MM GECOAT | 09-05-2025 | Philips BGS451 | 1-1-2013 | grn20 led 16w | 9-5-2025 | Xitanium |  | 198470.54663520423 | 589807.8714256444 | 53.2929972670066 | 6.03912101569885
DAN02219 | Mast | Damwâld | Nije Hale | AL 5,5 EU CON BLANK | 20-03-2019 | Orange Lighting Fortika-S22, Flat, lens L19, 1525lm/2700K/10,3W/420mA | 15-12-2023 | lens L19, 1525lm | 15-12-2023 | Xitanium |  | 195084.90937489425 | 589408.1140558321 | 53.2896702946994 | 5.98830071840094
DAN02220 | Mast | Damwâld | Nije Hale | AL 5,5 EU CON BLANK | 17-01-1986 | Orange Lighting Fortika-S22, Flat, lens L19, 1525lm/2700K/10,3W/420mA | 15-12-2023 | lens L19, 1525lm | 15-12-2023 | Xitanium |  | 195095.12612623515 | 589374.800081941 | 53.2893702046523 | 5.98844974220865
DAN02221 | Mast | Damwâld | Nije Hale | AL 5,5 EU CON BLANK | 01-04-1997 | Orange Lighting Fortika-S22, Flat, lens L19, 1525lm/2700K/10,3W/420mA | 15-12-2023 | lens L19, 1525lm | 15-12-2023 | Xitanium |  | 195078.90695864402 | 589341.1511610496 | 53.2890690890004 | 5.98820233083528
DAN02222 | Mast | Damwâld | Nije Hale | 5,5m staal gecoat | 04-02-2025 | FORTIKA S22-FLAT-96MPLED-L19-1525LM-2700K-10,3W/420mA-ZHAGA-R9007 | 4-2-2025 | L19 1525 lumen | 4-2-2025 | Xitanium |  | 195095.4038123386 | 589303.317191169 | 53.2887279158834 | 5.98844495297318
DAN02223 | Mast | Damwâld | Hynsteblom | 5,5m staal gecoat | 30-01-2025 | FORTIKA S22-FLAT-96MPLED-L19-1525LM-2700K-10,3W/420mA-ZHAGA-R9007 | 30-1-2025 | L19 1525 lumen | 30-1-2025 | Xitanium |  | 195471.85776172514 | 589682.1952772486 | 53.292103711624 | 5.99413751326107
DAN02224 | Mast | Damwâld | Pinksterblom | 4m staal gecoat | 11-02-2025 | Orange Lighting Ekra 20 heldere kap, lens 63, 1220lm/2700K/11,1W/398mA | 11-2-2025 | lens 63, 1220lm | 11-2-2025 | Xitanium |  | 195487.33558019582 | 589719.1514154313 | 53.2924345858645 | 5.99437428489503
DAN02225 | Mast | Damwâld | Pinksterblom | 4m staal gecoat | 11-02-2025 | Orange Lighting Ekra 20 heldere kap, lens 63, 1220lm/2700K/11,1W/398mA | 11-2-2025 | lens 63, 1220lm | 11-2-2025 | Xitanium |  | 195533.1624896382 | 589726.6097743193 | 53.2924981228386 | 5.99506243006187
DAN02226 | Mast | Damwâld | Pinksterblom | 4m staal gecoat | 26-02-2025 | Orange Lighting Ekra 20 heldere kap, lens 63, 1220lm/2700K/11,1W/398mA | 26-2-2025 | lens 63, 1220lm | 26-2-2025 | Xitanium |  | 195572.518561451 | 589747.5351138115 | 53.2926831468663 | 5.99565525014566
DAN02227 | Mast | Damwâld | Pinksterblom | 4m staal gecoat | 11-02-2025 | Orange Lighting Ekra 20 heldere kap, lens 63, 1220lm/2700K/11,1W/398mA | 11-2-2025 | lens 63, 1220lm | 11-2-2025 | Xitanium |  | 195521.33414336335 | 589755.2502805155 | 53.2927563523484 | 5.99488868291046
DAN02228 | Mast | Damwâld | Pinksterblom | STV.CON.4M.PT.60MM GECOAT | 11-06-2025 | Orange Lighting Ekra 20 heldere kap, lens 63, 1220lm/2700K/11,1W/398mA | 11-6-2025 | Lens 63 1220 lumen | 11-6-2025 | Xitanium |  | 195507.9995762371 | 589776.98388302 | 53.2929526379977 | 5.9946914725887
DAN02229 | Mast | Damwâld | Conradi-Veenlandstrjitte | STV.CVJ.8M.EU.1500x60MM GECOAT | 11-06-2025 | Lightronics Brisa+ | 22-12-2016 | 48X LED 54W | 11-6-2025 | Driver | Dynadimmer | 195501.34194019093 | 589804.1979518839 | 53.2931976584872 | 5.99459508004139
DAN02235 | Mast | Damwâld | Singel | ST 5,5 EU CVL R7035 Lichtgrijs | 28-07-1997 | FORTIKA S22-FLAT-96MPLED-L19-1525LM-2700K-10,3W/420mA-ZHAGA-R9007 | 17-11-2023 | 96MPLED-L19-1525LM-2700K | 17-11-2023 | Xitanium SR | SDU | 193912.61469181438 | 589350.6122942235 | 53.289240328213 | 5.97071556881817
DAN02236 | Mast | Damwâld | Hearewei | 8m staal gecoat | 13-02-2025 | FORTIKA S22-FLAT-96MPLED-L19-1525LM-2700K-10,3W/420mA-ZHAGA-R9007 | 13-2-2025 | L19 1525 lumen | 13-2-2025 | Xitanium |  | 194034.15804390737 | 589521.0858653842 | 53.2907631547254 | 5.97255883931241
DAN02237 | Mast | Driezum | Eastwâld | ST 8,0 EU CVL R7035 Lichtgrijs | 04-01-2007 | Philips BGS451 | 4-1-2007 | grn20 led 16w | 4-1-2007 | Xitanium |  | 200108.7276711436 | 590644.2978387937 | 53.3003765466855 | 6.06380443947231
DAN02240 | Mast | De Westereen | Skriesstrjitte | ST 5,5 EU CVL R7035 Lichtgrijs | 16-05-2006 | Teceo 1 | 16-2-2017 | 16X LED 26W | 27-2-2017 | Driver | Dynadimmer | 198365.13119105587 | 585405.8993301425 | 53.2534545660133 | 6.03694446122389
DAN02242 | Mast | Damwâld | Nije Hale | STV.CON.4M.PT.60MM GECOAT | 10-06-2025 | Orange Lighting Ekra 20 heldere kap, lens 63, 1220lm/2700K/11,1W/398mA | 10-6-2025 | Lens 63 1220 lumen | 10-6-2025 | Xitanium |  | 195154.9995763597 | 589340.9844905045 | 53.2890618770111 | 5.98934327414754
DAN02243 | Mast | Damwâld | Nije Hale | STV.CON.4M.PT.60MM GECOAT | 10-06-2025 | Orange Lighting Ekra 20 heldere kap, lens 63, 1220lm/2700K/11,1W/398mA | 10-6-2025 | Lens 63 1220 lumen | 10-6-2025 | Xitanium |  | 195043.99957111818 | 589384.9845508843 | 53.2894655463177 | 5.98768439791731
DAN02244 | Mast | Broeksterwâld | Tjeerd Nautastrjitte | ST 5,5 EU CON R7035 Lichtgrijs | 17-09-1987 | FORTIKA S22-FLAT-96MPLED-L19-1525LM-2700K-10,3W/420mA-ZHAGA-R9007 | 14-3-2024 | 96MPLED-L19-1525LM-2700K | 14-3-2024 | Xitanium SR |  | 195713.313981121 | 587666.4621659595 | 53.2739741529356 | 5.99750198616014
DAN02245 | Mast | De Westereen | Finkstrjitte | 4m staal gecoat | 25-10-2024 | Orange Lighting Ekra 20 heldere kap, lens 63, 1220lm/2700K/11,1W/398mA | 25-10-2024 | Lens 63 1220 lumen | 25-10-2024 | Xitanium |  | 197963.99978473719 | 585519.9850512568 | 53.2545120003916 | 6.03095001293811
DAN02246 | Mast | De Westereen | Finkstrjitte | 4m staal gecoat | 28-10-2024 | Orange Lighting Ekra 20 heldere kap, lens 63, 1220lm/2700K/11,1W/398mA | 28-10-2024 | Lens 63 1220 lumen | 28-10-2024 | Xitanium |  | 198009.9997872572 | 585489.9850390713 | 53.2542387535583 | 6.03163517650909
DAN02247 | Mast | De Westereen | Finkstrjitte | ST 3,5 PT CON R7035 Lichtgrijs | 10-03-1999 | Orange Lighting Ekra 20 heldere kap, lens 63, 1220lm/2700K/11,1W/398mA | 24-4-2025 | Lens 63, 1220lm | 24-4-2025 | Xitanium |  | 197971.9997858026 | 585489.9850675476 | 53.2542418088 | 6.0310658520092
DAN02248 | Mast | De Westereen | Miesstrjitte | 4m staal gecoat | 25-10-2024 | Orange Lighting Ekra 20 heldere kap, lens 63, 1220lm/2700K/11,1W/398mA | 25-10-2024 | Lens 63 1220 lumen | 25-10-2024 | Xitanium |  | 197970.49500840233 | 585463.9797789926 | 53.2540082731163 | 6.03103982299618
DAN02249 | Mast | Damwâld | Lytse Loane | 5,5m staal gecoat | 03-02-2025 | FORTIKA S22-FLAT-96MPLED-L19-1525LM-2700K-10,3W/420mA-ZHAGA-R9007 | 3-2-2025 | L19 1525 lumen | 3-2-2025 | Xitanium |  | 194976.37649595892 | 589444.8782144103 | 53.2900087509659 | 5.98667789934457
DAN02250 | Mast | Damwâld | Lytse Loane | 5,5m staal gecoat | 03-02-2025 | FORTIKA S22-FLAT-96MPLED-L19-1525LM-2700K-10,3W/420mA-ZHAGA-R9007 | 3-2-2025 | L19 1525 lumen | 3-2-2025 | Xitanium |  | 194979.98974917352 | 589407.9071994344 | 53.2896762990045 | 5.98672746178758
DAN02251 | Mast | Damwâld | Lytse Loane | AL 5,5 EU CON BLANK | 05-01-1995 | FORTIKA S22-FLAT-96MPLED-L19-1525LM-2700K-10,3W/420mA-ZHAGA-R9007 | 8-3-2024 | 96MPLED-L19-1525LM-2700K | 8-3-2024 | Xitanium SR |  | 195006.05243432097 | 589366.2241683131 | 53.2892998290924 | 5.9871130529478
DAN02252 | Mast | Damwâld | Lytse Loane | 5,5m staal gecoat | 03-02-2025 | FORTIKA S22-FLAT-96MPLED-L19-1525LM-2700K-10,3W/420mA-ZHAGA-R9007 | 3-2-2025 | L19 1525 lumen | 3-2-2025 | Xitanium |  | 195130.36027512586 | 589044.5086507853 | 53.2863999164197 | 5.98893665988876
DAN02253 | Mast | Damwâld | Master Klokwei | 5,5m staal gecoat | 05-02-2025 | FORTIKA S22-FLAT-96MPLED-L19-1525LM-2700K-10,3W/420mA-ZHAGA-R9007 | 5-2-2025 | L19 1525 lumen | 5-2-2025 | Xitanium |  | 195092.79000710527 | 589033.662224952 | 53.2863052829631 | 5.98837199231858
DAN02254 | Mast | Damwâld | Master Klokwei | AL 5,5 EU CON BLANK | 09-04-1987 | FORTIKA S22-FLAT-96MPLED-L19-1525LM-2700K-10,3W/420mA-ZHAGA-R9007 | 7-12-2023 | 96MPLED-L19-1525LM-2700K | 7-12-2023 | Xitanium SR | SDU | 195056.86725821634 | 589020.3681194398 | 53.2861885310922 | 5.98783172294484
DAN02255 | Mast | Damwâld | Master Klokwei | AL 5,5 EU CON BLANK | 09-04-1987 | FORTIKA S22-FLAT-96MPLED-L19-1525LM-2700K-10,3W/420mA-ZHAGA-R9007 | 7-12-2023 | 96MPLED-L19-1525LM-2700K | 7-12-2023 | Xitanium SR | SDU | 195018.96688938476 | 589002.7436095004 | 53.2860330165514 | 5.98726126403557
DAN02256 | Mast | Damwâld | Master Klokwei | AL 5,5 EU CON BLANK | 15-05-1986 | FORTIKA S22-FLAT-96MPLED-L19-1525LM-2700K-10,3W/420mA-ZHAGA-R9007 | 7-12-2023 | 96MPLED-L19-1525LM-2700K | 7-12-2023 | Xitanium SR | SDU | 195007.9995800603 | 589034.9848258761 | 53.2863235230199 | 5.98710085587391
DAN02257 | Mast | Damwâld | Master Klokwei | AL 5,5 EU CON BLANK | 15-05-1986 | FORTIKA S22-FLAT-96MPLED-L19-1525LM-2700K-10,3W/420mA-ZHAGA-R9007 | 7-12-2023 | 96MPLED-L19-1525LM-2700K | 7-12-2023 | Xitanium SR | SDU | 195019.157160384 | 589071.8280330615 | 53.2866537208751 | 5.9872727517535
DAN02258 | Mast | Wâlterswâld | Foarwei | STV.CVJ.5,5M.EU.600x60MM GECOAT | 13-05-2025 | Philips BGS451 | 1-1-2013 | grn20 led 16w | 13-5-2025 | Xitanium |  | 198502.1309276851 | 589835.9294985293 | 53.2932467927255 | 6.03959845656185
DAN02259 | Mast | Wâlterswâld | Foarwei | STV.CVJ.5,5M.EU.600x60MM GECOAT | 09-05-2025 | Philips BGS451 | 1-1-2013 | grn20 led 16w | 9-5-2025 | Xitanium |  | 198537.31600890847 | 589843.242179341 | 53.2933096291624 | 6.04012707785037
DAN02260 | Mast | Driezum | Foarwei | 8M VZ VJ UEV L1500/10° GPP GV 200604502 R7035 | 15-12-2020 | Brisa 16L Zhaga LCW1 2750L 2700K | 15-12-2020 | LED | 1-12-2020 | LEDDriver |  | 198579.76075298747 | 589876.2673890765 | 53.29360289373 | 6.0407680660533
DAN02261 | Mast | Driezum | Foarwei | STV.CVJ.8M.EU.1500x60MM GECOAT | 23-05-2025 | Philips BGS451 | 1-1-1982 | grn20 led 16w | 23-5-2025 | Xitanium |  | 198605.46098070103 | 589877.7620851923 | 53.2936142258145 | 6.04115366692061
DAN02262 | Mast | Driezum | Foarwei | STV.CVJ.8M.EU.1500x60MM GECOAT | 23-05-2025 | Philips BGS451 | 1-1-1982 | grn20 led 16w | 23-5-2025 | Xitanium |  | 198622.67604974913 | 589900.6502912415 | 53.2938184667502 | 6.04141494144268
DAN02263 | Mast | Driezum | Foarwei | STV.CVJ.8M.EU.1500x60MM GECOAT | 23-05-2025 | Philips BGS451 | 1-1-1982 | grn20 led 16w | 23-5-2025 | Xitanium |  | 198672.21923151554 | 589909.7845261331 | 53.2938964877346 | 6.04215913444209
DAN02264 | Mast | Driezum | Foarwei | STV.CVJ.8M.EU.1500x60MM GECOAT | 23-05-2025 | Philips BGS451 | 1-1-1982 | grn20 led 16w | 23-5-2025 | Xitanium |  | 198698.46260133077 | 589953.7983279766 | 53.2942897976966 | 6.04255868856709
DAN02265 | Mast | Driezum | Foarwei | STV.CVJ.5,5M.EU.600x60MM GECOAT | 13-05-2025 | Philips BGS451 | 2-1-1999 | grn20 led 16w | 13-5-2025 | Xitanium | SDU | 198723.29093235283 | 589988.5900997679 | 53.294600363786 | 6.04293576984673
DAN02266 | Mast | Driezum | Foarwei | AL 5,5 EU CON BLANK | 12-09-1997 | FORTIKA S22-FLAT-96MPLED-L19-1525LM-2700K-10,3W/420mA-ZHAGA-R9007 | 11-3-2024 | 96MPLED-L19-1525LM-2700K | 11-3-2024 | Xitanium SR |  | 198761.99969498703 | 590021.9808108371 | 53.2948972032623 | 6.04352082033472
DAN02267 | Mast | Driezum | Foarwei | STV.CVJ.5,5M.EU.600x60MM GECOAT | 12-05-2025 | Philips BGS451 | 2-1-1999 | grn20 led 16w | 12-5-2025 | Xitanium | SDU | 198786.9996949257 | 590059.9807555348 | 53.2952365770336 | 6.04390092721721
DAN02268 | Mast | Driezum | Singel | STV.CVJ.5,5M.EU.600x60MM GECOAT | 05-05-2025 | Orange Lighting Fortika-S22, Flat, lens L19, 1525lm/2700K/10,3W/420mA | 5-5-2025 | L19 1525 lumen | 5-5-2025 | Xitanium |  | 198847.25086846697 | 589883.284217611 | 53.2936440471664 | 6.04478027175425
DAN02269 | Mast | Driezum | Singel | STV.CVJ.5,5M.EU.600x60MM GECOAT | 05-05-2025 | Orange Lighting Fortika-S22, Flat, lens L19, 1525lm/2700K/10,3W/420mA | 5-5-2025 | L19 1525 lumen | 5-5-2025 | Xitanium |  | 198845.260294549 | 589807.3722126691 | 53.2929621544444 | 6.04474002234778
DAN02270 | Mast | Driezum | Foarwei | ST 6,0 BOOG CON R6012 Zwartgroen | 01-01-1982 | INNO NICOLE | 2-1-1999 | LED 16W WM | 2-1-1999 | Meanwell driver LPF-90D-16 | SDU | 198820.47538835052 | 590093.2568222759 | 53.2955328110381 | 6.04440749939052
DAN02271 | Mast | Driezum | Tsjerkestrjitte | ST 6,0 BOOG CON R6012 Zwartgroen | 03-01-1999 | INNO NICOLE | 3-1-1999 | LED 16W WM | 3-1-1999 | Meanwell driver LPF-90D-16 | SDU | 198858.74486178838 | 590098.2363775208 | 53.2955744102295 | 6.04498209111926
DAN02272 | Mast | Driezum | Tsjerkestrjitte | STV.CVJ.5,5M.EU.600x60MM GECOAT | 05-05-2025 | Orange Lighting Fortika-S22, Flat, lens L19, 1525lm/2700K/10,3W/420mA | 5-5-2025 | L19 1525 lumen | 5-5-2025 | Xitanium |  | 198888.80168958372 | 590113.834129295 | 53.2957120841528 | 6.04543497872111
DAN02273 | Mast | Driezum | Tsjerkestrjitte | STV.CVJ.5,5M.EU.600x60MM GECOAT | 05-05-2025 | Orange Lighting Fortika-S22, Flat, lens L19, 1525lm/2700K/10,3W/420mA | 5-5-2025 | L19 1525 lumen | 5-5-2025 | Xitanium |  | 198930.42041973866 | 590133.6417916634 | 53.2958866307641 | 6.04606183676829
DAN02274 | Mast | Driezum | Tsjerkestrjitte | AL 5,5 EU CON BLANK | 02-02-1995 | FORTIKA S22-FLAT-96MPLED-L19-1525LM-2700K-10,3W/420mA-ZHAGA-R9007 | 11-3-2024 | 96MPLED-L19-1525LM-2700K | 11-3-2024 | Xitanium SR |  | 198962.06887364388 | 590182.6352492361 | 53.2963242237948 | 6.04654318789952
DAN02275 | Mast | Driezum | Tsjerkestrjitte | STV.CVJ.5,5M.EU.600x60MM GECOAT | 15-05-2025 | Orange Lighting Fortika-S22, Flat, lens L19, 1525lm/2700K/10,3W/420mA | 15-5-2025 | L19 1525 lumen | 15-5-2025 | Xitanium |  | 198984.18733315036 | 590196.9825812739 | 53.2964513108077 | 6.04687686597505
DAN02276 | Mast | Driezum | Tsjerkestrjitte | ST 5,5 EU CVL R7035 Lichtgrijs | 04-02-2008 | FORTIKA S22-FLAT-96MPLED-L19-1525LM-2700K-10,3W/420mA-ZHAGA-R9007 | 11-3-2024 | 96MPLED-L19-1525LM-2700K | 11-3-2024 | Xitanium SR |  | 198981.42700460687 | 590246.6369122716 | 53.2968976729622 | 6.04684229413029
DAN02277 | Mast | Driezum | Tsjerkestrjitte | STV.CVJ.5,5M.EU.600x60MM GECOAT | 15-05-2025 | Orange Lighting Fortika-S22, Flat, lens L19, 1525lm/2700K/10,3W/420mA | 15-5-2025 | L19 1525 lumen | 15-5-2025 | Xitanium |  | 198971.6230998727 | 590292.6732859468 | 53.2973121083434 | 6.04670159083595
DAN02278 | Mast | Driezum | Tsjerkestrjitte | STV.CVJ.5,5M.EU.600x60MM GECOAT | 15-05-2025 | Orange Lighting Fortika-S22, Flat, lens L19, 1525lm/2700K/10,3W/420mA | 15-5-2025 | L19 1525 lumen | 15-5-2025 | Xitanium |  | 198978.44534939298 | 590319.1361368095 | 53.2975493102894 | 6.04680754198374
DAN02279 | Mast | Driezum | Van Sytzamawei | ST 5,5 EU CVL R7035 Lichtgrijs | 28-01-1999 | Philips BGS451 | 28-1-1999 | grn20 led 16w | 28-1-1999 | Xitanium | SDU | 199017.99969571663 | 590364.9802791562 | 53.2979579524967 | 6.04740705372156
DAN02280 | Mast | Driezum | Van Sytzamawei | ST 5,5 EU CVL R7035 Lichtgrijs | 01-05-2003 | Philips BGS451 | 29-4-2022 | grn20 led 16w | 29-4-2022 | Xitanium | SDU | 199055.02112459537 | 590388.0362163599 | 53.2981620529942 | 6.04796545191387
DAN02281 | Mast | Driezum | Van Sytzamawei | STV.CVJ.5,5M.EU.600x60MM GECOAT | 22-05-2025 | Philips BGS451 | 1-1-1982 | grn20 led 16w | 22-5-2025 | Xitanium |  | 199100.80303300644 | 590405.4164650886 | 53.29831443258 | 6.04865445848669
DAN02282 | Mast | Driezum | Van Sytzamawei | ST 5,5 EU CVL R7035 Lichtgrijs | 28-01-1999 | Philips BGS451 | 28-1-1999 | grn20 led 16w | 28-1-1999 | Xitanium | SDU | 198970.70986207388 | 590353.6755694005 | 53.2978602774326 | 6.04669627724891
DAN02283 | Mast | Driezum | Van Sytzamawei | ST 5,5 EU CVL R7035 Lichtgrijs | 08-01-2002 | Philips BGS451 | 8-1-2002 | grn20 led 16w | 8-1-2002 | Xitanium | SDU | 198933.53504196837 | 590338.440485423 | 53.2977264524994 | 6.04613666226765
DAN02284 | Mast | Driezum | Van Sytzamawei | ST 5,5 EU CVL R7035 Lichtgrijs | 28-01-1999 | Philips BGS451 | 28-1-1999 | grn20 led 16w | 28-1-1999 | Xitanium | SDU | 198893.30989312349 | 590344.492218012 | 53.297784133677 | 6.04553422413022
DAN02285 | Mast | Driezum | Van Sytzamawei | ST 5,5 EU CVL R7035 Lichtgrijs | 03-03-1992 | Philips BGS451 |  | grn20 led 16w |  | Xitanium |  | 198859.73906908007 | 590366.9970802577 | 53.297989093654 | 6.04503383666179
DAN02286 | Mast | Driezum | H.G. Van Der Veenstrjitte | STV.CVJ.5,5M.EU.600x60MM GECOAT | 14-05-2025 | Philips BGS451 | 2-1-1999 | grn20 led 16w | 14-5-2025 | Xitanium | SDU | 198845.9473205894 | 590329.6594921234 | 53.2976547549274 | 6.04482188041597
DAN02287 | Mast | Driezum | H.G. Van Der Veenstrjitte | ST 5,5 EU CVL R7035 Lichtgrijs | 28-01-1999 | Philips BGS451 | 28-1-1999 | grn20 led 16w | 28-1-1999 | Xitanium | SDU | 198854.6882981603 | 590287.8357886672 | 53.2972782591017 | 6.04494723936331
DAN02288 | Mast | Driezum | H.G. Van Der Veenstrjitte | STV.CVJ.5,5M.EU.600x60MM GECOAT | 15-05-2025 | Orange Lighting Fortika-S22, Flat, lens L19, 1525lm/2700K/10,3W/420mA | 15-5-2025 | L19 1525 lumen | 15-5-2025 | Xitanium |  | 198844.3181358929 | 590247.5891647162 | 53.2969175021083 | 6.04478620233466
DAN02289 | Mast | Driezum | H.G. Van Der Veenstrjitte | AL 5,5 EU CON BLANK | 25-01-1989 | Philips BGS451 | 2-1-1999 | grn20 led 16w | 2-1-1999 | Xitanium | SDU | 198850.6507076186 | 590196.814884095 | 53.2964607846888 | 6.04487421442699
DAN02290 | Mast | Driezum | H.G. Van Der Veenstrjitte | STV.CVJ.5,5M.EU.600x60MM GECOAT | 12-05-2025 | Philips BGS451 | 16-9-1999 | grn20 led 16w | 12-5-2025 | Xitanium | SDU | 198838.76036654168 | 590147.6626070354 | 53.2960201366055 | 6.0446891634206
DAN02291 | Mast | Driezum | Achterwei | STV.CVJ.5,5M.EU.600x60MM GECOAT | 14-05-2025 | Philips BGS451 | 1-1-1983 | grn20 led 16w | 14-5-2025 | Xitanium |  | 198839.31508609504 | 590371.7929543317 | 53.2980338606054 | 6.04472818739334
DAN02292 | Mast | Driezum | Achterwei | STV.CVJ.5,5M.EU.600x60MM GECOAT | 14-05-2025 | Philips BGS451 | 1-1-1983 | grn20 led 16w | 14-5-2025 | Xitanium |  | 198803.86986090982 | 590396.5837954136 | 53.298259510051 | 6.04419999484628
DAN02293 | Mast | Driezum | Achterwei | STV.CVJ.5,5M.EU.600x60MM GECOAT | 14-05-2025 | Philips BGS451 | 1-1-1982 | grn20 led 16w | 14-5-2025 | Xitanium |  | 198762.06169898837 | 590403.2486279607 | 53.2983228198315 | 6.04357388924374
DAN02294 | Mast | Driezum | Achterwei | STV.CVJ.5,5M.EU.600x60MM GECOAT | 14-05-2025 | Philips BGS451 | 1-1-1982 | grn20 led 16w | 14-5-2025 | Xitanium |  | 198718.26365044116 | 590428.6889663632 | 53.2985549836476 | 6.04292050368084
DAN02295 | Mast | Driezum | Achterwei | STV.CVJ.5,5M.EU.600x60MM GECOAT | 22-05-2025 | Philips BGS451 | 1-1-1982 | grn20 led 16w | 22-5-2025 | Xitanium |  | 198644.59948624932 | 590434.0997798212 | 53.2986096239794 | 6.0418164569367
DAN02296 | Mast | Driezum | Achterwei | STV.CVJ.5,5M.EU.600x60MM GECOAT | 22-05-2025 | Philips BGS451 | 1-1-1982 | grn20 led 16w | 22-5-2025 | Xitanium |  | 198490.45280574713 | 590474.5210848504 | 53.2989853771901 | 6.03951011883491
DAN02297 | Mast | Driezum | Foarwei | STV.CVJ.5,5M.EU.600x60MM GECOAT | 13-05-2025 | Orange Lighting Fortika-S22, Flat, lens L19, 1525lm/2700K/10,3W/420mA | 13-5-2025 | L19 1525 lumen | 13-5-2025 | Xitanium |  | 198567.99968803802 | 589986.9810190185 | 53.2945985962511 | 6.04060676982388
DAN02298 | Mast | Driezum | Foarwei | STV.CVJ.5,5M.EU.600x60MM GECOAT | 13-05-2025 | Orange Lighting Fortika-S22, Flat, lens L19, 1525lm/2700K/10,3W/420mA | 13-5-2025 | L19 1525 lumen | 13-5-2025 | Xitanium |  | 198565.99968614403 | 590049.9809680157 | 53.2951648030249 | 6.04058535334899
DAN02299 | Mast | Driezum | Foarwei | STV.CVJ.5,5M.EU.600x60MM GECOAT | 13-05-2025 | Orange Lighting Fortika-S22, Flat, lens L19, 1525lm/2700K/10,3W/420mA | 13-5-2025 | L19 1525 lumen | 13-5-2025 | Xitanium |  | 198618.99968992174 | 589993.9809662643 | 53.2946573270259 | 6.04137253078996
DAN02300 | Mast | Feanwâlden | Ljurkstrjitte | 5,5m staal gecoat | 11-10-2024 | Teceo 1 | 17-2-2017 | 16X LED 26W | 17-2-2017 | Driver |  | 195870.7327234924 | 583865.1379881949 | 53.239807236857 | 5.99937707871362
DAN02301 | Mast | Feanwâlden | Ljurkstrjitte | AL 5,5 EU CON BLANK | 13-02-1987 | Teceo 1 | 17-2-2017 | 16X LED 26W | 27-2-2017 | Driver | Dynadimmer | 195912.39007940938 | 583887.1671492382 | 53.2400019858484 | 6.00000380105739
DAN02302 | Mast | Feanwâlden | Ljurkstrjitte | 5,5m staal gecoat | 11-10-2024 | Teceo 1 | 17-2-2017 | 16X LED 26W | 17-2-2017 | Driver |  | 195883.94734339483 | 583928.1065134065 | 53.2403720025622 | 5.9995830187536
DAN02303 | Mast | Feanwâlden | Ljurkstrjitte | ST 5,5 EU CVL R7035 Lichtgrijs | 11-11-1994 | Teceo 1 | 17-2-2017 | 16X LED 26W | 27-2-2017 | Driver | Dynadimmer | 195855.23934697403 | 583904.4608178585 | 53.2401617379749 | 5.99915003518087
DAN02305 | Mast | Wâlterswâld | Dokkumerloane | ST 5,5 EU CVL R7035 Lichtgrijs | 08-03-2002 | FORTIKA S22-FLAT-96MPLED-L19-1525LM-2700K-10,3W/420mA-ZHAGA-R9007 | 1-12-2023 | 96MPLED-L19-1525LM-2700K | 1-12-2023 | Xitanium SR | SDU | 197937.19469355728 | 590839.4975941301 | 53.3023093951234 | 6.03126146698689
DAN02306 | Mast | Wâlterswâld | Dokkumerloane | AL 5,5 EU CON BLANK | 27-05-1991 | FORTIKA S22-FLAT-96MPLED-L19-1525LM-2700K-10,3W/420mA-ZHAGA-R9007 | 1-12-2023 | 96MPLED-L19-1525LM-2700K | 1-12-2023 | Xitanium SR | SDU | 197934.786002775 | 590963.3046305719 | 53.3034219722311 | 6.03124195561701
DAN02307 | Mast | Wâlterswâld | Dokkumerloane | AL 5,5 EU CON BLANK | 03-11-1987 | FORTIKA S22-FLAT-96MPLED-L19-1525LM-2700K-10,3W/420mA-ZHAGA-R9007 | 1-12-2023 | 96MPLED-L19-1525LM-2700K | 1-12-2023 | Xitanium SR | SDU | 197931.86243662302 | 591131.681549109 | 53.3049350422424 | 6.0312207023912
DAN02308 | Mast | Wâlterswâld | Dokkumerloane | AL 5,5 EU CON BLANK | 27-05-1991 | FORTIKA S22-FLAT-96MPLED-L19-1525LM-2700K-10,3W/420mA-ZHAGA-R9007 | 1-12-2023 | 96MPLED-L19-1525LM-2700K | 1-12-2023 | Xitanium SR | SDU | 197925.62916522517 | 591501.5434944154 | 53.3082586806769 | 6.03117684352176
DAN02309 | Mast | Wâlterswâld | Dokkumerloane | 5,5m staal gecoat | 16-01-2025 | TECEO1 16X 26W WW 2600L A150 068A DDGC | 8-10-2018 | 16X LED 26W | 8-10-2018 | PH 1 x PL-T/C 26- 42W DIMB VIERK |  | 197923.0061615753 | 591651.1719090382 | 53.3096032725442 | 6.03115757875986
DAN02310 | Mast | Wâlterswâld | Dokkumerloane | ST 5,5 EU CVL R7035 Lichtgrijs | 26-08-2021 | FORTIKA S22-FLAT-96MPLED-L19-1525LM-2700K-10,3W/420mA-ZHAGA-R9007 | 1-12-2023 | 96MPLED-L19-1525LM-2700K | 1-12-2023 | Xitanium SR | SDU | 197920.62202152447 | 591813.5632802953 | 53.3110625170822 | 6.03114360950895
DAN02311 | Mast | De Westereen | Krikelbeam | AL 5,5 EU CON BLANK | 06-09-2016 | FORTIKA S22-FLAT-96MPLED-L19-1525LM-2700K-10,3W/420mA-ZHAGA-R9007 | 15-2-2024 | 96MPLED-L19-1525LM-2700K | 15-2-2024 | Xitanium SR |  | 198496.9998153442 | 585117.9849535655 | 53.250856957302 | 6.0388810659062
DAN02312 | Mast | De Westereen | Krikelbeam | 5,5m staal gecoat | 06-11-2024 | FORTIKA S22-FLAT-96MPLED-L19-1525LM-2700K-10,3W/420mA-ZHAGA-R9007 | 6-11-2024 | L19 1525 lumen | 6-11-2024 | Xitanium |  | 198521.34626507372 | 585167.0984602271 | 53.2512962595952 | 6.03925246412792
DAN02313 | Mast | De Westereen | Krikelbeam | 4m staal gecoat | 06-11-2024 | Orange Lighting Ekra 20 heldere kap, lens 63, 1220lm/2700K/11,1W/398mA | 6-11-2024 | Lens 63, 1220 Lumen | 6-11-2024 | Xitanium |  | 198477.15317280055 | 585149.2794297112 | 53.2511397508245 | 6.03858798416262
DAN02314 | Mast | De Westereen | Eskdoarn | AL 3,5 PT CON BLANK | 28-10-2002 | Orange Lighting Ekra 20 heldere kap, lens 63, 1220lm/2700K/11,1W/398mA | 24-4-2025 | Lens 63, 1220lm | 24-4-2025 | Xitanium |  | 198462.1150039726 | 585199.3595741796 | 53.251590941374 | 6.03836948070501
DAN02315 | Mast | Damwâld | Achterwei | ST 5,5 EU CVL R7035 Lichtgrijs | 12-01-2005 | FORTIKA S22-FLAT-96MPLED-L19-1525LM-2700K-10,3W/420mA-ZHAGA-R9007 | 15-12-2023 | 96MPLED-L19-1525LM-2700K | 15-12-2023 | Xitanium SR |  | 195075.2838384035 | 589886.9301549612 | 53.2939731364966 | 5.98821633602555
DAN02316 | Mast | Damwâld | Achterwei | ST 5,0 EU CVL R7035 Lichtgrijs | 12-01-2005 | FORTIKA S22-FLAT-96MPLED-L19-1525LM-2700K-10,3W/420mA-ZHAGA-R9007 | 15-12-2023 | 96MPLED-L19-1525LM-2700K | 15-12-2023 | Xitanium SR |  | 195298.71279553295 | 590117.9279796232 | 53.2960318168737 | 5.99159598975965
DAN02317 | Mast | Damwâld | Achterwei | 8M VZ VJ UEV L1500/10° GPP GV 200604502 R7035 | 15-12-2020 | Brisa 16L Zhaga LCW1 2750L 3000K | 15-12-2020 | LED | 1-12-2020 | LEDDRIVER |  | 195485.4892559862 | 590148.7101904388 | 53.296294265811 | 5.99440093768
DAN02318 | Mast | Rinsumageast | Fliet | STV.CVJ.5,5M.EU.600x60MM GECOAT | 28-04-2025 | Orange Lighting Fortika-S22, Flat, lens L19, 1525lm/2700K/10,3W/420mA | 28-4-2025 | L19 1525 lumen | 28-4-2025 | Xitanium |  | 192406.9994491625 | 590474.9859675406 | 53.2994503303747 | 5.94827095640394
DAN02319 | Mast | Rinsumageast | Fliet | STV.CVJ.5,5M.EU.600x60MM GECOAT | 28-04-2025 | Orange Lighting Fortika-S22, Flat, lens L19, 1525lm/2700K/10,3W/420mA | 28-4-2025 | L19 1525 lumen | 28-4-2025 | Xitanium |  | 192468.99945388595 | 590385.9859742032 | 53.2986463242549 | 5.94919041675569
DAN02320 | Mast | Rinsumageast | Fliet | STV.CVJ.5,5M.EU.600x60MM GECOAT | 28-04-2025 | Orange Lighting Fortika-S22, Flat, lens L19, 1525lm/2700K/10,3W/420mA | 28-4-2025 | L19 1525 lumen | 28-4-2025 | Xitanium |  | 192522.33990868114 | 590350.8355297644 | 53.2983267544336 | 5.94998628565964
DAN02328 | Mast | De Falom | Haadwei | ST 4,0 PT CON R7016 Antracietgrijs | 20-02-2017 | PRUNUS A1 LED 15W WW 1600L 7016 C7 DDG | 20-2-2017 | LED 15W | 20-2-2017 | Driver | onbekend | 196508.00450996027 | 586302.0997763114 | 53.2616542883487 | 6.00923700250911
DAN02328-1 | Mast | De Falom | Haadwei | Grondspot | 20-02-2017 | IL RONDO CR3 3X 3W WW 250L RVS ND Ø100 | 20-2-2017 | LED 3W | 20-2-2017 | Driver |  | 196504.29570963304 | 586309.3380739795 | 53.2617196121928 | 6.00918236375878
DAN02328-2 | Mast | De Falom | Haadwei | Grondspot | 20-02-2017 | IL RONDO CR3 3X 3W WW 250L RVS ND Ø100 | 20-2-2017 | LED 3W | 20-2-2017 | Driver |  | 196503.11950948287 | 586313.3762720026 | 53.2617559866024 | 6.00916526131695
DAN02328-3 | Mast | De Falom | Haadwei | Grondspot | 20-02-2017 | IL RONDO CR3 3X 3W WW 250L RVS ND Ø100 | 20-2-2017 | LED 3W | 20-2-2017 | Driver |  | 196498.13050944512 | 586307.8906796288 | 53.2617070859759 | 6.00908979168109
DAN02328-4 | Mast | De Falom | Haadwei | Grondspot | 20-02-2017 | IL RONDO CR3 3X 3W WW 250L RVS ND Ø100 | 20-2-2017 | LED 3W | 20-2-2017 | Driver |  | 196497.10600930772 | 586311.6758777129 | 53.2617411754002 | 6.0090749296251
DAN02329 | Mast | De Falom | Haadwei | AL 5,5 EU CON BLANK | 22-01-1986 | FORTIKA S22-FLAT-96MPLED-L19-1525LM-2700K-10,3W/420mA-ZHAGA-R9007 | 14-3-2024 | 96MPLED-L19-1525LM-2700K | 14-3-2024 | Xitanium SR |  | 196575.9997131178 | 586276.9855430992 | 53.2614233542665 | 6.01025264329639
DAN02330 | Mast | Feanwâlden | De Wâl | ST 4,0 PT CON R7016 Antracietgrijs | 05-11-2018 | Prunus A1 Led2Well Code-7 13W 225mA 1600-lumen Ral7016 | 5-11-2018 | Led2Well | 5-11-2018 | Xitanium |  | 194876.43733295164 | 582795.5875887688 | 53.230272271842 | 5.9843523495962
DAN02331 | Mast | Feanwâlden | De Wâl | ST 3,5 PT CON R7035 Lichtgrijs | 23-03-2017 | Lightronics PKA | 23-3-2017 | 1X LED 25W | 23-3-2017 | Driver | Dynadimmer | 194877.605082568 | 582797.6342385038 | 53.2302905741769 | 5.9843700896568
DAN02332 | Mast | Feanwâlden | De Wâl | ST 3,5 PT CON R7035 Lichtgrijs | 23-03-2017 | Lightronics PKA | 20-12-2022 | 1X LED 25W | 20-12-2022 | Driver | Dynadimmer | 194811.41996048542 | 582750.668666488 | 53.2298735117465 | 5.98337320916393
DAN02333 | Mast | Feanwâlden | De Wâl | ST 3,5 PT CON R7035 Lichtgrijs | 23-03-2017 | Lightronics PKA | 23-3-2017 | 1X LED 25W | 23-3-2017 | Driver | Dynadimmer | 194775.7983795603 | 582739.5899999415 | 53.2297766176979 | 5.98283844340141
DAN02334 | Mast | Feanwâlden | De Wâl | ST 3,5 PT CON R7035 Lichtgrijs | 23-03-2017 | Lightronics PKA | 23-3-2017 | 1X LED 25W | 23-3-2017 | Driver | Dynadimmer | 194741.8472166561 | 582730.0076664363 | 53.2296930419183 | 5.98232887774544
DAN02335 | Mast | Feanwâlden | De Wâl | ST 3,5 PT CON R7035 Lichtgrijs | 23-03-2017 | Lightronics PKA | 23-3-2017 | 1X LED 25W | 23-3-2017 | Driver | Dynadimmer | 194706.88763172782 | 582720.1048717052 | 53.2296066594182 | 5.98180417452047
DAN02336 | Mast | Feanwâlden | De Wâl | ST 3,5 PT CON R7035 Lichtgrijs | 23-03-2017 | Lightronics PKA | 23-3-2017 | 1X LED 25W | 23-3-2017 | Driver | Dynadimmer | 194671.76351070488 | 582713.9410257781 | 53.2295538816745 | 5.98127747154364
DAN02337 | Mast | Feanwâlden | De Wâl | ST 3,5 PT CON R7035 Lichtgrijs | 24-03-2017 | Lightronics PKA | 24-3-2017 | 1X LED 25W | 24-3-2017 | Driver | Dynadimmer | 194639.4637117708 | 582708.0378009536 | 53.2295032341233 | 5.98079309274521
DAN02338 | Mast | Feanwâlden | De Wâl | ST 3,5 PT CON R7035 Lichtgrijs | 24-03-2017 | Lightronics PKA | 24-3-2017 | 1X LED 25W | 24-3-2017 | Driver | Dynadimmer | 194601.29863070173 | 582699.698773118 | 53.2294311327383 | 5.98022058944924
DAN02339 | Mast | Feanwâlden | De Wâl | ST 3,5 PT CON R7035 Lichtgrijs | 24-03-2017 | Lightronics PKA | 24-3-2017 | 1X LED 25W | 24-3-2017 | Driver | Dynadimmer | 194566.53417775597 | 582691.0330463789 | 53.2293558417683 | 5.97969896784537
DAN02340 | Mast | Feanwâlden | De Wâl | ST 3,5 PT CON R7035 Lichtgrijs | 24-03-2017 | Lightronics PKA | 24-3-2017 | 1X LED 25W | 24-3-2017 | Driver | Dynadimmer | 194529.51212874695 | 582681.9078552407 | 53.2292765869579 | 5.97914348694939
DAN02341 | Mast | Feanwâlden | De Wâl | ST 3,5 PT CON R7035 Lichtgrijs | 24-03-2017 | Lightronics PKA | 24-3-2017 | 1X LED 25W | 24-3-2017 | Driver | Dynadimmer | 194493.76409777676 | 582673.0274071435 | 53.2291994345925 | 5.97860711489596
DAN02342 | Mast | Feanwâlden | De Wâl | ST 3,5 PT CON R7035 Lichtgrijs | 24-03-2017 | Lightronics PKA | 24-3-2017 | 1X LED 25W | 24-3-2017 | Driver | Dynadimmer | 194451.28145064902 | 582661.4920456334 | 53.2290989216586 | 5.97796957689795
DAN02343 | Mast | Feanwâlden | De Wâl | ST 3,5 PT CON R7035 Lichtgrijs | 27-03-2017 | Lightronics PKA | 27-3-2017 | 1X LED 25W | 27-3-2017 | Driver | Dynadimmer | 194422.072484775 | 582657.698062501 | 53.2290669848306 | 5.97753174688098
DAN02344 | Mast | Feanwâlden | De Wâl | ST 3,5 PT CON R7035 Lichtgrijs | 27-03-2017 | Lightronics PKA | 27-3-2017 | 1X LED 25W | 27-3-2017 | Driver | Dynadimmer | 194399.70346142826 | 582641.5186225417 | 53.2289232581026 | 5.9771948166563
DAN02345 | Mast | Feanwâlden | De Wâl | ST 3,5 PT CON R7035 Lichtgrijs | 27-03-2017 | Lightronics PKA | 27-3-2017 | 1X LED 25W | 27-3-2017 | Driver | Dynadimmer | 194366.95697364077 | 582629.4074153955 | 53.2288168474674 | 5.97670300015256
DAN02346 | Mast | Feanwâlden | De Wâl | ST 3,5 PT CON R7035 Lichtgrijs | 27-03-2017 | Lightronics PKA | 27-3-2017 | 1X LED 25W | 27-3-2017 | Driver | Dynadimmer | 194332.03398262887 | 582623.6490257664 | 53.2287676755913 | 5.97617937422566
DAN02347 | Mast | Feanwâlden | De Wâl | ST 3,5 PT CON R7035 Lichtgrijs | 27-03-2017 | Lightronics PKA | 27-3-2017 | 1X LED 25W | 27-3-2017 | Driver | Dynadimmer | 194298.28509071373 | 582615.547678792 | 53.2286973634619 | 5.97567304316207
DAN02348 | Mast | Feanwâlden | De Wâl | ST 3,5 PT CON R7035 Lichtgrijs | 27-03-2017 | Lightronics PKA | 27-3-2017 | 1X LED 25W | 27-3-2017 | Driver | Dynadimmer | 194261.3378207338 | 582605.8301256339 | 53.22861276205 | 5.97511862532778
DAN02349 | Mast | Feanwâlden | De Wâl | ST 3,5 PT CON R7035 Lichtgrijs | 27-03-2017 | Lightronics PKA | 27-3-2017 | 1X LED 25W | 27-3-2017 | Driver | Dynadimmer | 194220.3385555365 | 582599.6704407858 | 53.2285604229271 | 5.97450397183746
DAN02350 | Mast | Feanwâlden | De Wâl | ST 3,5 PT CON R7035 Lichtgrijs | 28-03-2017 | Lightronics PKA | 28-3-2017 | 1X LED 25W | 28-3-2017 | Driver | Dynadimmer | 194176.1233422361 | 582593.4638448398 | 53.2285078945898 | 5.97384116031099
DAN02351 | Mast | Feanwâlden | De Wâl | ST 3,5 PT CON R7035 Lichtgrijs | 28-03-2017 | Lightronics PKA | 28-3-2017 | 1X LED 25W | 28-3-2017 | Driver | Dynadimmer | 194138.85703616665 | 582587.2338627183 | 53.2284546442853 | 5.97328239642457
DAN02352 | Mast | Feanwâlden | De Wâl | ST 3,5 PT CON R7035 Lichtgrijs | 28-03-2017 | Lightronics PKA | 28-3-2017 | 1X LED 25W | 28-3-2017 | Driver | Dynadimmer | 194102.9997210964 | 582582.9895805665 | 53.2284191301811 | 5.9727449730615
DAN02353 | Mast | Feanwâlden | De Wâl | ST 3,5 PT CON R7035 Lichtgrijs | 28-03-2017 | Lightronics PKA | 28-3-2017 | 1X LED 25W | 28-3-2017 | Driver | Dynadimmer | 194102.99972175283 | 582555.9895962607 | 53.2281765320082 | 5.97274168569338
DAN02354 | Mast | Feanwâlden | De Swette | ST 8,0 EU CVL R7035 Lichtgrijs | 20-11-2012 | Philips BGS451 | 13-12-1997 | grn20 led 16w | 13-12-1997 | Xitanium |  | 195105.3108691221 | 582926.7029090337 | 53.2314332511773 | 5.98779588085902
DAN02355 | Mast | Feanwâlden | De Swette | ST 8,0 EU CON R7035 Lichtgrijs | 20-11-2012 | Philips BGS451 | 1-1-1984 | grn20 led 16w | 1-1-1984 | Xitanium |  | 195190.77107809015 | 582965.16328012 | 53.231772409148 | 5.98908041130315
DAN02356 | Mast | Feanwâlden | De Swette | ST 8,0 EU CON R7035 Lichtgrijs | 20-11-2012 | Philips BGS451 | 1-1-1984 | grn20 led 16w | 1-1-1984 | Xitanium |  | 195236.29771596598 | 582992.9088595216 | 53.2320182842477 | 5.98976562804578
DAN02357 | Mast | Feanwâlden | De Swette | ST 8,0 EU CON R7035 Lichtgrijs | 20-11-2012 | Philips BGS451 | 1-1-1984 | grn20 led 16w | 1-1-1984 | Xitanium |  | 195350.20020730916 | 583056.530475516 | 53.2325813529223 | 5.99147926864048
DAN02358 | Mast | Feanwâlden | De Swette | ST 8,0 EU CON R7035 Lichtgrijs | 20-11-2012 | Philips BGS451 | 1-1-1984 | grn20 led 16w | 1-1-1984 | Xitanium |  | 195455.78536723505 | 583126.19871229 | 53.2331993552544 | 5.99306916365465
DAN02359 | Mast | Feanwâlden | De Swette | ST 8,0 EU CON R7035 Lichtgrijs | 20-11-2012 | Philips BGS451 | 1-1-1984 | grn20 led 16w | 1-1-1984 | Xitanium |  | 195573.69212561066 | 583195.4423498103 | 53.2338125870794 | 5.99484356917749
DAN02360 | Mast | Feanwâlden | De Swette | 8M VZ VJ UEV L1500/10° GPP GV 200604502 R7035 | 15-12-2020 | Brisa 16L Zhaga LCW1 2750L 3000K | 15-12-2020 | LED | 1-12-2020 | LEDDriver |  | 195611.0947335574 | 583206.2800018416 | 53.233907126685 | 5.995405052464
DAN02361 | Mast | Feanwâlden | De Swette | AL 8,0 EU CVL BLANK | 21-11-2012 | Philips BGS451 | 23-2-2018 | LED 20W | 23-2-2018 | Xitanium |  | 195665.62645075764 | 583237.810093273 | 53.2341862851927 | 5.99622567240996
DAN02362 | Mast | Feanwâlden | De Swette | ST 8,0 EU CVL R7035 Lichtgrijs | 21-11-2012 | Philips BGS451 | 1-1-1984 | grn20 led 16w | 1-1-1984 | Xitanium |  | 195707.22423869377 | 583258.5957464112 | 53.2343698826679 | 5.99685124927823
DAN02363 | Mast | Feanwâlden | Mûnestrjitte | AL 8,0 PT CVL BLANK | 27-11-2012 | Philips BGS451 | 1-1-1983 | grn20 led 16w | 1-1-1983 | Xitanium |  | 195080.34037745834 | 583246.5774974214 | 53.2343092239191 | 5.98746189134323
DAN02364 | Mast | Feanwâlden | Mûnestrjitte | AL 8,0 PT CVL BLANK | 27-11-2012 | Philips BGS451 | 28-11-2018 | grn20 led 16w | 1-1-1983 | Xitanium |  | 195111.36163646873 | 583248.3769387411 | 53.2343230673933 | 5.98792667234862
DAN02365 | Mast | Readtsjerk | Koaiwei | 5,5m staal gecoat | 12-12-2024 | FORTIKA S22-FLAT-96MPLED-L19-1525LM-2700K-10,3W/420mA-ZHAGA-R9007 | 12-12-2024 | L19 1525 lumen | 12-12-2024 | Xitanium |  | 190711.40623840503 | 585946.4782061699 | 53.25887762608 | 5.922335259526
DAN02366 | Mast | De Westereen | De Bjirken | AL 5,5 EU CON BLANK | 11-12-1987 | FORTIKA S22-FLAT-96MPLED-L19-1525LM-2700K-10,3W/420mA-ZHAGA-R9007 | 12-2-2024 | 96MPLED-L19-1525LM-2700K | 12-2-2024 | Xitanium SR |  | 197915.30233136172 | 585854.3631449528 | 53.2575202846452 | 6.03026515791813
DAN02367 | Mast | De Westereen | De Bjirken | 5,5m staal gecoat | 01-11-2024 | FORTIKA S22-FLAT-96MPLED-L19-1525LM-2700K-10,3W/420mA-ZHAGA-R9007 | 1-11-2024 | L19 1525 lumen | 1-11-2024 | Xitanium |  | 197879.58591495184 | 585856.0010428836 | 53.2575378665172 | 6.02973022483578
DAN02368 | Mast | De Westereen | De Bjirken | 5,5m staal gecoat | 03-12-2024 | FORTIKA S22-FLAT-96MPLED-L19-1525LM-2700K-10,3W/420mA-ZHAGA-R9007 | 3-12-2024 | L19 1525 lumen | 3-12-2024 | Xitanium |  | 198531.9896598836 | 586092.5169210808 | 53.25961023063 | 6.0395375276771
DAN02369 | Mast | De Westereen | Van Harinxmaloane | 5,5m staal gecoat | 28-11-2024 | FORTIKA S22-FLAT-96MPLED-L19-1525LM-2700K-10,3W/420mA-ZHAGA-R9007 | 28-11-2024 | L19 1525 lumen | 28-11-2024 | Xitanium |  | 197857.3904039978 | 586032.1964864293 | 53.259122754047 | 6.029421210446
DAN02370 | Mast | Damwâld | Master Klokwei | STV.CON.4M.PT.60MM GECOAT | 10-06-2025 | Orange Lighting Ekra 20 heldere kap, lens 63, 1220lm/2700K/11,1W/398mA | 10-6-2025 | Lens 63 1220 lumen | 10-6-2025 | Xitanium |  | 194987.88803904018 | 589079.9798347616 | 53.2867293056933 | 5.98680493380419
DAN02371 | Mast | Broeksterwâld | Haaijehoeke | 5,5m staal gecoat | 16-01-2025 | FORTIKA S22-FLAT-96MPLED-L19-1525LM-2700K-10,3W/420mA-ZHAGA-R9007 | 16-1-2025 | L19 1525 lumen | 16-1-2025 | Xitanium |  | 195707.7780995567 | 587859.1887758025 | 53.275706213468 | 5.99744349646882
DAN02372 | Mast | Broeksterwâld | Haaijehoeke | 5,5m staal gecoat | 17-01-2025 | FORTIKA S22-FLAT-96MPLED-L19-1525LM-2700K-10,3W/420mA-ZHAGA-R9007 | 17-1-2025 | L19 1525 lumen | 17-1-2025 | Xitanium |  | 195607.51629052154 | 587838.6942438814 | 53.2755296991196 | 5.99593799860687
DAN02373 | Mast | Broeksterwâld | Haaijehoeke | 5,5m staal gecoat | 17-12-2024 | FORTIKA S22-FLAT-96MPLED-L19-1525LM-2700K-10,3W/420mA-ZHAGA-R9007 | 17-12-2024 | L19 1525 lumen | 17-12-2024 | Xitanium |  | 195572.5803168315 | 587925.8178632278 | 53.2763151538984 | 5.99542535306586
DAN02374 | Mast | Broeksterwâld | Haaijehoeke | ST 5,5 EU CVL R7035 Lichtgrijs | 01-01-1984 | FORTIKA S22-FLAT-96MPLED-L19-1525LM-2700K-10,3W/420mA-ZHAGA-R9007 | 9-1-2024 | 96MPLED-L19-1525LM-2700K | 9-1-2024 | Xitanium SR |  | 195543.94893417982 | 587983.7664631293 | 53.2768379920293 | 5.99500350369035
DAN02375 | Mast | Broeksterwâld | Haaijehoeke | 5,5m staal gecoat | 17-12-2024 | FORTIKA S22-FLAT-96MPLED-L19-1525LM-2700K-10,3W/420mA-ZHAGA-R9007 | 17-12-2024 | L19 1525 lumen | 17-12-2024 | Xitanium |  | 195454.99962761643 | 587925.9852433557 | 53.2763255719261 | 5.99366284288434
DAN02376 | Mast | Feanwâlden | De Flearen | 5,5m staal gecoat | 07-10-2024 | FORTIKA S22-FLAT-96MPLED-L19-1525LM-2700K-10,3W/420mA-ZHAGA-R9007 | 7-10-2024 | L19 1525 lumen | 7-10-2024 | Xitanium |  | 195380.99972305907 | 584239.9877629102 | 53.2432124740477 | 5.99208936064439
DAN02377 | Mast | Feanwâlden | De Flearen | 5,5m staal gecoat | 07-10-2024 | FORTIKA S22-FLAT-96MPLED-L19-1525LM-2700K-10,3W/420mA-ZHAGA-R9007 | 7-10-2024 | L19 1525 lumen | 7-10-2024 | Xitanium |  | 195321.4083082538 | 584229.8683379963 | 53.2431260457268 | 5.99119549963596
DAN02378 | Mast | Feanwâlden | De Flearen | 5,5m staal gecoat | 07-10-2024 | FORTIKA S22-FLAT-96MPLED-L19-1525LM-2700K-10,3W/420mA-ZHAGA-R9007 | 7-10-2024 | L19 1525 lumen | 7-10-2024 | Xitanium |  | 195403.51995182506 | 584081.3736275928 | 53.2417856169484 | 5.99240671050095
DAN02379 | Mast | Feanwâlden | De Flearen | 5,5m staal gecoat | 09-10-2024 | FORTIKA S22-FLAT-96MPLED-L19-1525LM-2700K-10,3W/420mA-ZHAGA-R9007 | 9-10-2024 | L19 1525 lumen | 9-10-2024 | Xitanium |  | 195446.26167030443 | 584121.2716387481 | 53.2421408728086 | 5.99305192392952
DAN02381 | Mast | Damwâld | Haadwei | 5,5m staal gecoat | 06-02-2025 | FORTIKA S22-FLAT-96MPLED-L19-1525LM-2700K-10,3W/420mA-ZHAGA-R9007 | 6-2-2025 | L19 1525 lumen | 6-2-2025 | Xitanium |  | 195992.99962611432 | 588667.9842845727 | 53.2829513816595 | 6.001822406897
DAN02382 | Mast | De Westereen | Keapmanswei | ST 5,5 EU CVL R7035 Lichtgrijs | 01-01-1984 | FORTIKA S22-FLAT-96MPLED-L19-1525LM-2700K-10,3W/420mA-ZHAGA-R9007 | 14-2-2024 | 96MPLED-L19-1525LM-2700K | 14-2-2024 | Xitanium SR |  | 197904.36643921246 | 585569.1109485417 | 53.2549581827206 | 6.03006313886154
DAN02383 | Mast | De Westereen | Keapmanswei | 5,5m staal gecoat | 30-10-2024 | FORTIKA S22-FLAT-96MPLED-L19-1525LM-2700K-10,3W/420mA-ZHAGA-R9007 | 30-10-2024 | L19 1525 lumen | 30-10-2024 | Xitanium |  | 197851.83225467382 | 585511.3047127114 | 53.2544430081302 | 6.02926832311071
DAN02384 | Mast | De Westereen | Keapmanswei | 5,5m staal gecoat | 31-10-2024 | BRISA-BG-16LED-L2WG6-LCW1-2750LM-3000K-19,4W-ZHAGA-R9007 | 23-3-2022 | 16LED-L2WG6-LCW1-2750LM-3000K | 23-3-2022 | Xi 40W SR |  | 197806.60837570904 | 585481.4350375449 | 53.2541782521488 | 6.02858677877163
DAN02385 | Mast | De Westereen | Keapmanswei | 5,5m staal gecoat | 31-10-2024 | FORTIKA S22-FLAT-96MPLED-L19-1525LM-2700K-10,3W/420mA-ZHAGA-R9007 | 31-10-2024 | L19 1525 lumen | 31-10-2024 | Xitanium |  | 197729.6677582842 | 585461.7706233405 | 53.2540077214988 | 6.027431418419
DAN02386 | Mast | Rinsumageast | Juckemawei | ST 5,5 EU CVL R7035 Lichtgrijs | 27-02-2017 | Teceo 1 | 27-2-2017 | 16X LED 26W | 27-2-2017 | Driver | Dynadimmer | 191902.96204759314 | 590068.5863917265 | 53.2958339185055 | 5.94066446988134
DAN02387 | Mast | De Westereen | Keapmanswei | 5,5m staal gecoat | 31-10-2024 | FORTIKA S22-FLAT-96MPLED-L19-1525LM-2700K-10,3W/420mA-ZHAGA-R9007 | 31-10-2024 | L19 1525 lumen | 31-10-2024 | Xitanium |  | 197622.0408568433 | 585476.1747717938 | 53.2541457315046 | 6.02582084963278
DAN02388 | Mast | De Westereen | Swemmerloane | STV.CVJ.5,5M.EU.600x60MM GECOAT | 01-11-2024 | Orange Lighting Fortika-S22, Flat, lens L19, 1525lm/2700K/10,3W/420mA | 1-11-2024 | L19 1525 lumen | 1-11-2024 | Xitanium |  | 197646.10950710787 | 585383.3409597881 | 53.2533097032863 | 6.02616910760069
DAN02389 | Mast | De Westereen | Lange Reed | 5,5m staal gecoat | 01-11-2024 | BRISA-BG-16LED-L2WG6-LCW1-2150LM-2700K-15,6W-ZHAGA-R9007 | 2-8-2022 | 16LED-L2WG6-LCW1-2150LM-2700K | 2-8-2022 | Xi 40W SR |  | 197846.48692901392 | 585371.2140850779 | 53.2531847265754 | 6.0291695234367
DAN02390 | Mast | De Westereen | Lange Reed | AL 5,5 EU CON BLANK | 01-01-1984 | PHILIPS FGS 104 | 20-11-2018 | 36W PLL 830 | 2-1-1999 | Elektronisch | SDU | 197899.90966338315 | 585357.9466681497 | 53.2530612362528 | 6.02996812088549
DAN02391 | Mast | Damwâld | Dammeloane | Cilindisch | 30-08-2022 | Brisa-LCA2-ASYM-1800LM-2700K-12W | 30-8-2022 | LED 16 1800LM 2700K | 30-8-2022 | LED Driver | SDU | 196608.27271810308 | 588693.1574959261 | 53.28313 | 6.01105
DAN02392 | Mast | Damwâld | Dammeloane | Cilindisch | 30-08-2022 | Brisa-LCA2-ASYM-1800LM-2700K-12W | 30-8-2022 | LED 16 1800LM 2700K | 30-8-2022 | LED Driver | SDU | 196618.4432921734 | 589443.3935764187 | 53.28987 | 6.0113
DAN02393 | Mast | Damwâld | Dammeloane | Cilindisch | 30-08-2022 | Brisa-LCA2-ASYM-1800LM-2700K-12W | 30-8-2022 | LED 16 1800LM 2700K | 30-8-2022 | LED Driver | SDU | 196615.52389971635 | 589395.5101093776 | 53.28944 | 6.01125
DAN02394 | Mast | Damwâld | Dammeloane | Cilindisch | 30-08-2022 | Brisa-LCA2-ASYM-1800LM-2700K-12W | 30-8-2022 | LED 16 1800LM 2700K | 30-8-2022 | LED Driver | SDU | 196622.32658166002 | 589303.1917508454 | 53.28861 | 6.01134
DAN02395 | Mast | Damwâld | Dammeloane | Cilindisch | 30-08-2022 | Brisa-LCA2-ASYM-1800LM-2700K-12W | 30-8-2022 | LED 16 1800LM 2700K | 30-8-2022 | LED Driver | SDU | 196632.81229622464 | 589247.6336995268 | 53.28811 | 6.01149
DAN02396 | Mast | Damwâld | Trekwei | 5,5m staal gecoat | 31-01-2025 | FORTIKA S22-FLAT-96MPLED-L19-1525LM-2700K-10,3W/420mA-ZHAGA-R9007 | 31-1-2025 | L19 1525 lumen | 31-1-2025 | Xitanium |  | 196601.34075724153 | 589657.8493609946 | 53.2917981920369 | 6.01107142467577
DAN02397 | Mast | Damwâld | Trekwei | AL 5,5 EU CON BLANK | 02-07-2013 | Philips BGS451 | 22-3-2000 | grn20 led 16w | 22-3-2000 | Xitanium | SDU | 196605.22563669807 | 589612.885581891 | 53.2913938953324 | 6.01112383529935
DAN02398 | Mast | Damwâld | Trekwei | AL 5,5 EU CON BLANK | 02-07-2013 | Philips BGS451 | 22-3-2000 | grn20 led 16w | 22-3-2000 | Xitanium | SDU | 196607.96843592636 | 589574.2208399689 | 53.2910462836119 | 6.01115993820051
DAN02399 | Mast | Damwâld | Tsjerkewei | AL 3,5 PT CON BLANK | 01-01-1988 | Orange Lighting Ekra 20 heldere kap, lens 63, 1220lm/2700K/11,1W/398mA | 28-4-2025 | Lens 63, 1220lm | 28-4-2025 | Xitanium |  | 196663.99962734577 | 589494.9831060312 | 53.290329974601 | 6.01198981537064
DAN02400 | Mast | Damwâld | Tsjerkewei | ST 3,5 PT CON R7035 Lichtgrijs | 01-01-1984 | Orange Lighting Ekra 20 heldere kap, lens 63, 1220lm/2700K/11,1W/398mA | 28-4-2025 | Lens 63, 1220lm | 28-4-2025 | Xitanium |  | 196659.79859937134 | 589454.0798127935 | 53.289962790967 | 6.01192149865428
DAN02401 | Mast | Damwâld | Doniawei | ST 8,0 EU CON R7035 Lichtgrijs | 01-01-1984 | Philips BGS451 | 1-1-2013 | grn20 led 16w | 1-1-1984 | Xitanium |  | 196688.6981720549 | 589537.2765184866 | 53.2907080488871 | 6.01236567306955
DAN02402 | Mast | Damwâld | Doniawei | ST 8,0 EU CON R7035 Lichtgrijs | 07-05-2025 | BRISA-BG-32LED-L2WG6-LCW1-4860LM-2700K-32,1W-ZHAGA-R9007 | 7-5-2025 | 32LED-L2WG6-LCW1-4860LM-2700K | 7-5-2025 | Xitanium SR |  | 196724.75880360894 | 589530.8695842593 | 53.2906476678196 | 6.01290556457936
DAN02403 | Mast | Damwâld | Doniawei | ST 8,0 EU CON R7035 Lichtgrijs | 23-04-1985 | Philips BGS451 | 1-1-2013 | grn20 led 16w | 23-4-1985 | Xitanium |  | 196761.13940290158 | 589533.9491984767 | 53.2906724948014 | 6.01345149005819
DAN02404 | Mast | Damwâld | Doniawei | ST 8,0 EU CON R7035 Lichtgrijs | 24-04-1985 | Philips BGS451 | 1-1-2013 | grn20 led 16w | 24-4-1985 | Xitanium |  | 196792.68783895936 | 589538.849167446 | 53.2907140530507 | 6.01392519590087
DAN02405 | Mast | Damwâld | Doniawei | ST 8,0 EU CON R7035 Lichtgrijs | 01-01-1984 | Philips BGS451 | 1-1-2013 | grn20 led 16w | 1-1-1984 | Xitanium |  | 196827.4559647661 | 589556.6964416475 | 53.2908716872701 | 6.01444887350751
DAN02406 | Mast | Damwâld | Doniawei | ST 8,0 EU CON R7035 Lichtgrijs | 24-04-1985 | Philips BGS451 | 1-1-2013 | grn20 led 16w | 24-4-1985 | Xitanium |  | 196895.03350020933 | 589561.384930435 | 53.2909085168832 | 6.01546281096447
DAN02407 | Mast | Damwâld | Doniawei | ST 8,0 EU CON R7035 Lichtgrijs | 01-01-1984 | Philips BGS451 | 1-1-2013 | grn20 led 16w | 1-1-1984 | Xitanium |  | 196949.0736297119 | 589580.867373447 | 53.2910793230376 | 6.01627569539525
DAN02408 | Mast | Damwâld | Doniawei | ST 8,0 EU CON R7035 Lichtgrijs | 05-06-1985 | Philips BGS451 | 1-1-2013 | grn20 led 16w | 5-6-1985 | Xitanium |  | 197011.78229213518 | 589580.2229063568 | 53.2910686042521 | 6.01721593025186
DAN02409 | Mast | Damwâld | Doniawei | 8M VZ VJ UEV L1500/10° GPP GV 200604502 R7035 | 15-12-2020 | Brisa 16L Zhaga LCW1 2750L 2700K | 15-12-2020 | LED | 1-12-2020 | LEDDriver |  | 197064.75825952357 | 589603.3334348509 | 53.291272080202 | 6.0180133441468
DAN02410 | Mast | Damwâld | Doniawei | ST 8,0 EU CON R7035 Lichtgrijs | 05-06-1985 | Philips BGS451 | 1-1-2013 | grn20 led 16w | 5-6-1985 | Xitanium |  | 197134.19957901427 | 589608.9655871514 | 53.2913172113923 | 6.01905536581579
DAN02411 | Mast | Damwâld | Doniawei | ST 8,0 EU CON R7035 Lichtgrijs | 01-01-1984 | Philips BGS451 | 1-1-2013 | grn20 led 16w | 1-1-1984 | Xitanium |  | 197183.53592334688 | 589628.7744504864 | 53.291491297514 | 6.01979778096541
DAN02412 | Mast | Damwâld | Doniawei | ST 8,0 EU CON R7035 Lichtgrijs | 06-09-1985 | Philips BGS451 | 1-1-2013 | grn20 led 16w | 6-9-1985 | Xitanium |  | 197255.6839709792 | 589634.3215148549 | 53.2915354345955 | 6.02088038642421
DAN02413 | Mast | Wâlterswâld | Foarwei | ST 8,0 EU CON R7035 Lichtgrijs | 01-01-1984 | FORTIKA S22-FLAT-96MPLED-L19-1525LM-2700K-10,3W/420mA-ZHAGA-R9007 | 21-2-2024 | 96MPLED-L19-1525LM-2700K | 21-2-2024 | Xitanium SR |  | 197295.59440605005 | 589650.8258958175 | 53.2916805655321 | 6.02148103207334
DAN02414 | Mast | Wâlterswâld | Foarwei | ST 8,0 EU CON R7035 Lichtgrijs | 19-08-1986 | Philips BGS451 | 1-1-2013 | grn20 led 16w | 19-8-1986 | Xitanium |  | 197340.74165786174 | 589648.8396356566 | 53.2916591424909 | 6.02215776347628
DAN02415 | Mast | Wâlterswâld | Foarwei | ST 8,0 EU CON R7035 Lichtgrijs | 01-01-1984 | Philips BGS451 | 1-1-2013 | grn20 led 16w | 1-1-1984 | Xitanium |  | 197398.6639795569 | 589668.2369042973 | 53.2918288298253 | 6.023028891711
DAN02416 | Mast | Wâlterswâld | Foarwei | ST 8,0 EU CON R7035 Lichtgrijs | 06-09-1985 | Philips BGS451 | 1-1-2013 | grn20 led 16w | 6-9-1985 | Xitanium |  | 197443.7955033591 | 589666.7998055968 | 53.2918123334536 | 6.02370546160592
DAN02417 | Mast | Wâlterswâld | Foarwei | ST 8,0 EU CON R7035 Lichtgrijs | 01-01-1984 | Philips BGS451 | 1-1-2013 | grn20 led 16w | 1-1-1984 | Xitanium |  | 197480.9884044682 | 589678.7335242641 | 53.2919165996056 | 6.02426476361633
DAN02418 | Mast | Wâlterswâld | Foarwei | ST 8,0 EU CON R7035 Lichtgrijs | 14-08-1985 | Philips BGS451 | 1-1-2013 | grn20 led 16w | 14-8-1985 | Xitanium |  | 197532.85006494136 | 589663.379244581 | 53.2917745165118 | 6.02504040561682
DAN02419 | Mast | Wâlterswâld | Foarwei | ST 8,0 EU CON R7035 Lichtgrijs | 01-01-1988 | Philips BGS451 | 1-1-2013 | grn20 led 16w | 1-1-1988 | Xitanium |  | 197582.15640007367 | 589656.4673594397 | 53.2917084858424 | 6.02577884792163
DAN02420 | Mast | Wâlterswâld | Reinous Reed | ST 5,5 EU CVL R7035 Lichtgrijs | 24-07-2020 | FORTIKA S22-FLAT-96MPLED-L19-1525LM-2700K-10,3W/420mA-ZHAGA-R9007 | 5-12-2023 | 96MPLED-L19-1525LM-2700K | 5-12-2023 | Xitanium SR | SDU | 197298.82549616002 | 589582.1200959921 | 53.291062997327 | 6.02152040401491
DAN02421 | Mast | Rinsumageast | De Kapelle | ST 8,0 EU CVL R7035 Lichtgrijs | 31-01-2007 | Philips FGS 225 Residium | 10-4-2012 | 55W PLL 830 XTRA | 10-4-2012 | Elektronisch | Dynadimmer | 193039.9908270428 | 589972.6816455057 | 53.2948924439619 | 5.95770490704384
DAN02422 | Mast | Rinsumageast | De Kapelle | ST 8,0 EU CON R7035 Lichtgrijs | 01-01-1984 | Philips FGS 225 Residium | 10-4-2012 | 55W PLL 830 XTRA | 10-4-2012 | Elektronisch | Dynadimmer | 193098.24002342246 | 589957.4183357274 | 53.2947511521117 | 5.95857662439484
DAN02423 | Mast | Rinsumageast | De Kapelle | ST 8,0 EU CON R7035 Lichtgrijs | 01-01-1984 | Philips FGS 225 Residium | 10-4-2012 | 55W PLL 830 XTRA | 24-10-2017 | Elektronisch | Dynadimmer | 193149.5827058087 | 589934.5132594367 | 53.2945416864967 | 5.95934385218884
DAN02424 | Mast | Rinsumageast | De Kapelle | ST 8,0 EU CON R7035 Lichtgrijs | 01-01-1984 | Philips FGS 225 Residium | 10-4-2012 | 55W PLL 830 XTRA | 10-4-2012 | Elektronisch | Dynadimmer | 193191.0189319497 | 589908.9498768499 | 53.2943090397173 | 5.95996219502772
DAN02425 | Mast | Rinsumageast | De Kapelle | ST 8,0 EU CON R7035 Lichtgrijs | 01-01-1984 | Philips FGS 225 Residium | 10-4-2012 | 55W PLL 830 XTRA | 9-2-2023 | Elektronisch | Dynadimmer | 193296.22924456102 | 589838.4388654825 | 53.2936679691158 | 5.96153152274698
DAN02426 | Mast | Rinsumageast | De Kapelle | ST 8,0 EU CON R7035 Lichtgrijs | 01-01-1984 | Philips FGS 225 Residium | 10-4-2012 | 55W PLL 830 XTRA | 10-4-2012 | Elektronisch | Dynadimmer | 193348.83629375036 | 589790.5091786634 | 53.2932335492118 | 5.9623146788692
DAN02427 | Mast | Rinsumageast | De Kapelle | ST 8,0 EU CVL R7035 Lichtgrijs | 01-01-1984 | Philips FGS 225 Residium | 10-4-2012 | 55W PLL 830 XTRA | 10-4-2012 | Elektronisch | Dynadimmer | 193501.99950854632 | 589700.9855886708 | 53.2924181664029 | 5.96460073236806
DAN02428 | Mast | Damwâld | Hearewei | ST 8,0 EU CVL R7035 Lichtgrijs | 12-09-1995 | Philips FGS 225 Residium | 10-4-2012 | 55W PLL 830 XTRA | 10-4-2012 | Elektronisch | Dynadimmer | 193569.95534318473 | 589655.4930791778 | 53.2920045161606 | 5.96561429094232
DAN02429 | Mast | Damwâld | Hearewei | ST 8,0 EU CON R7035 Lichtgrijs | 04-05-1987 | Philips FGS 225 Residium | 10-4-2012 | 55W PLL 830 XTRA | 16-5-2019 | evsa | Dynadimmer | 193631.36552428018 | 589620.9218097811 | 53.2916894574654 | 5.9665309938593
DAN02430 | Mast | Damwâld | Hearewei | ST 8,0 EU CON R7035 Lichtgrijs | 01-01-1984 | Philips FGS 225 Residium | 10-4-2012 | 55W PLL 830 XTRA | 10-4-2012 | Elektronisch | Dynadimmer | 193784.99952162403 | 589581.9854402858 | 53.2913284830932 | 5.9688300746169
DAN02431 | Mast | Damwâld | Hearewei | ST 8,0 EU CON R7035 Lichtgrijs | 01-01-1984 | Philips FGS 225 Residium | 10-4-2012 | 55W PLL 830 XTRA | 10-4-2012 | Elektronisch | Dynadimmer | 193847.1860744633 | 589557.3679026983 | 53.2911027770341 | 5.96975958940761
DAN02432 | Mast | Damwâld | Hearewei | ST 8,0 EU CON R7035 Lichtgrijs | 01-01-1984 | Philips FGS 225 Residium | 10-4-2012 | 55W PLL 830 XTRA | 10-4-2012 | Elektronisch | Dynadimmer | 193922.8175664111 | 589544.6427433374 | 53.2909829364984 | 5.9708921485075
DAN02433 | Mast | Damwâld | Hearewei | ST 8,0 EU CON R7035 Lichtgrijs | 01-01-1984 | Philips FGS 225 Residium | 10-4-2012 | 55W PLL 830 XTRA | 10-4-2012 | Elektronisch | Dynadimmer | 193977.99298589467 | 589524.3030165253 | 53.2907961619941 | 5.97171703369018
DAN02434 | Mast | De Westereen | Boskwei | 5,5m staal gecoat | 23-10-2024 | FORTIKA S22-FLAT-96MPLED-L19-1525LM-2700K-10,3W/420mA-ZHAGA-R9007 | 23-10-2024 | L19 1525 lumen | 23-10-2024 | Xitanium |  | 198667.89442429983 | 584575.2529388599 | 53.2459666015393 | 6.04136737171821
DAN02435 | Mast | De Westereen | Boskwei | AL 5,5 EU CON BLANK | 19-03-1986 | FORTIKA S22-FLAT-96MPLED-L19-1525LM-2700K-10,3W/420mA-ZHAGA-R9007 | 12-2-2024 | 96MPLED-L19-1525LM-2700K | 12-2-2024 | Xitanium SR |  | 198724.94365986943 | 584560.6616311314 | 53.2458308384998 | 6.04221994257521
DAN02436 | Mast | De Westereen | Boskwei | ST 5,5 EU CON R7035 Lichtgrijs | 23-02-1987 | FORTIKA S22-FLAT-96MPLED-L19-1525LM-2700K-10,3W/420mA-ZHAGA-R9007 | 12-2-2024 | 96MPLED-L19-1525LM-2700K | 12-2-2024 | Xitanium SR |  | 198781.3024024184 | 584545.9505129799 | 53.2456940494331 | 6.04306214864675
DAN02437 | Mast | De Westereen | Boskwei | 5,5m staal gecoat | 06-11-2024 | FORTIKA S22-FLAT-96MPLED-L19-1525LM-2700K-10,3W/420mA-ZHAGA-R9007 | 6-11-2024 | L19 1525 lumen | 6-11-2024 | Xitanium |  | 198835.7818321841 | 584519.3936791685 | 53.245450975054 | 6.0438745805356
DAN02438 | Mast | Feanwâlden | De Iken | 5,5m staal gecoat | 04-10-2024 | FORTIKA S22-FLAT-96MPLED-L19-1525LM-2700K-10,3W/420mA-ZHAGA-R9007 | 4-10-2024 | L19 1525 lumen | 4-10-2024 | Xitanium |  | 195419.3103086263 | 584270.1274480415 | 53.2434803872105 | 5.99266699150774
DAN02439 | Mast | Feanwâlden | De Bjirken | 5,5m staal gecoat | 11-10-2024 | FORTIKA S22-FLAT-96MPLED-L19-1525LM-2700K-10,3W/420mA-ZHAGA-R9007 | 11-10-2024 | L19 1525 lumen | 11-10-2024 | Xitanium |  | 195461.21961746257 | 584215.2156144456 | 53.2429838331954 | 5.99328781005844
DAN02440 | Mast | Feanwâlden | De Bjirken | 4m staal gecoat | 11-10-2024 | Orange Lighting Ekra 20 heldere kap, lens 63, 1220lm/2700K/11,1W/398mA | 11-10-2024 | Lens 63 1220 lumen | 11-10-2024 | Xitanium |  | 195492.9997272699 | 584226.9876966819 | 53.2430872011679 | 5.99376531089343
DAN02441 | Mast | Feanwâlden | De Flearen | 5,5m staal gecoat | 07-10-2024 | FORTIKA S22-FLAT-96MPLED-L19-1525LM-2700K-10,3W/420mA-ZHAGA-R9007 | 7-10-2024 | L19 1525 lumen | 7-10-2024 | Xitanium |  | 195372.793789874 | 584116.7978162525 | 53.2421062251161 | 5.99195095047632
DAN02442 | Mast | Feanwâlden | De Flearen | 5,5m staal gecoat | 07-10-2024 | FORTIKA S22-FLAT-96MPLED-L19-1525LM-2700K-10,3W/420mA-ZHAGA-R9007 | 7-10-2024 | L19 1525 lumen | 7-10-2024 | Xitanium |  | 195362.21201668435 | 584149.5730042938 | 53.2424015105293 | 5.99179657759076
DAN02443 | Mast | Damwâld | Singel | ST 5,5 EU CON R7035 Lichtgrijs | 07-09-2017 | FORTIKA S22-FLAT-96MPLED-L19-1525LM-2700K-10,3W/420mA-ZHAGA-R9007 | 17-11-2023 | 96MPLED-L19-1525LM-2700K | 17-11-2023 | Xitanium SR | SDU | 194603.12822454597 | 588212.1780754322 | 53.278960814341 | 5.9809286720887
DAN02444 | Mast | Damwâld | Willemstrjitte | 5,5m staal gecoat | 18-12-2024 | FORTIKA S22-FLAT-96MPLED-L19-1525LM-2700K-10,3W/420mA-ZHAGA-R9007 | 18-12-2024 | L19 1525 lumen | 18-12-2024 | Xitanium |  | 194757.40446414275 | 588274.3366912937 | 53.2795078502682 | 5.98324912977452
DAN02445 | Mast | Damwâld | Willemstrjitte | 5,5m staal gecoat | 18-12-2024 | FORTIKA S22-FLAT-96MPLED-L19-1525LM-2700K-10,3W/420mA-ZHAGA-R9007 | 18-12-2024 | L19 1525 lumen | 18-12-2024 | Xitanium |  | 194909.99959683872 | 588331.9853904132 | 53.2800144453749 | 5.98554388219858
DAN02446 | Mast | Readtsjerk | Tsjerkewei | 8M VZ VJ UEV L1500/10° GPP GV 200604502 R7035 | 15-12-2020 | Brisa 16L Zhaga LCW1 2750L 3000K | 15-12-2020 | LED | 1-12-2020 | LEDDriver |  | 190634.89765573587 | 585809.1036036385 | 53.257648406738 | 5.9211735820204
DAN02447 | Mast | Readtsjerk | Tsjerkewei | 8M VZ VJ UEV L1500/10° GPP GV 200604502 R7035 | 15-12-2020 | Brisa 16L Zhaga LCW1 2750L 3000K | 15-12-2020 | LED | 1-12-2020 | LEDDriver |  | 190534.51702773085 | 585844.8410839669 | 53.257976192428 | 5.919673474234
DAN02448 | Mast | De Westereen | Salomon Levystrjitte | ST 5,5 EU CVL R7035 Lichtgrijs | 17-01-2008 | FORTIKA S22-FLAT-96MPLED-L19-1525LM-2700K-10,3W/420mA-ZHAGA-R9007 | 18-1-2024 | 96MPLED-L19-1525LM-2700K | 18-1-2024 | Xitanium SR |  | 198442.92829204854 | 585843.303897688 | 53.2573783100971 | 6.03816926244116
DAN02449 | Mast | De Westereen | Salomon Levystrjitte | ST 5,5 EU CVL R7035 Lichtgrijs | 03-01-1999 | FORTIKA S22-FLAT-96MPLED-L19-1525LM-2700K-10,3W/420mA-ZHAGA-R9007 | 18-1-2024 | 96MPLED-L19-1525LM-2700K | 18-1-2024 | Xitanium SR |  | 198469.3005078927 | 585771.6981041485 | 53.256732792666 | 6.03855469877882
DAN02450 | Mast | De Westereen | Harmen Brouwerloane | ST 6,0 EU CVL R7035 Lichtgrijs | 03-01-1999 | FORTIKA S22-FLAT-96MPLED-L19-1525LM-2700K-10,3W/420mA-ZHAGA-R9007 | 15-3-2024 | 96MPLED-L19-1525LM-2700K | 15-3-2024 | Xitanium SR |  | 198387.53487677278 | 585690.0324959698 | 53.2560056721965 | 6.037318549594
DAN02451 | Mast | De Westereen | Harmen Brouwerloane | ST 6,0 EU CVL R7035 Lichtgrijs | 03-01-1999 | FORTIKA S22-FLAT-96MPLED-L19-1525LM-2700K-10,3W/420mA-ZHAGA-R9007 | 15-3-2024 | 96MPLED-L19-1525LM-2700K | 15-3-2024 | Xitanium SR |  | 198391.85220101132 | 585726.8040977084 | 53.2563357128553 | 6.03738821065911
DAN02452 | Mast | De Westereen | Harmen Brouwerloane | ST 6,0 EU CVL R7035 Lichtgrijs | 03-01-1999 | FORTIKA S22-FLAT-96MPLED-L19-1525LM-2700K-10,3W/420mA-ZHAGA-R9007 | 15-3-2024 | 96MPLED-L19-1525LM-2700K | 15-3-2024 | Xitanium SR |  | 198378.99979454416 | 585764.9845524896 | 53.2566798050867 | 6.03720080843169
DAN02453 | Mast | De Westereen | Harmen Brouwerloane | ST 6,0 EU CVL R7035 Lichtgrijs | 13-01-1992 | FORTIKA S22-FLAT-96MPLED-L19-1525LM-2700K-10,3W/420mA-ZHAGA-R9007 | 15-3-2024 | 96MPLED-L19-1525LM-2700K | 15-3-2024 | Xitanium SR |  | 198378.59543261043 | 585801.1788212478 | 53.2570050415031 | 6.03719964578582
DAN02454 | Mast | De Westereen | Harmen Brouwerloane | ST 6,0 EU CVL R7035 Lichtgrijs | 03-01-1999 | FORTIKA S22-FLAT-96MPLED-L19-1525LM-2700K-10,3W/420mA-ZHAGA-R9007 | 15-3-2024 | 96MPLED-L19-1525LM-2700K | 15-3-2024 | Xitanium SR |  | 198349.66115809727 | 585816.4561948067 | 53.257144654433 | 6.036768183846
DAN02455 | Mast | De Westereen | Harmen Brouwerloane | ST 6,0 EU CVL R7035 Lichtgrijs | 03-02-1999 | FORTIKA S22-FLAT-96MPLED-L19-1525LM-2700K-10,3W/420mA-ZHAGA-R9007 | 15-3-2024 | 96MPLED-L19-1525LM-2700K | 15-3-2024 | Xitanium SR |  | 198319.1682239284 | 585815.8107776763 | 53.2571413266433 | 6.03631121435888
DAN02456 | Mast | De Westereen | Harmen Brouwerloane | ST 6,0 EU CVL R7035 Lichtgrijs | 03-01-1999 | FORTIKA S22-FLAT-96MPLED-L19-1525LM-2700K-10,3W/420mA-ZHAGA-R9007 | 15-3-2024 | 96MPLED-L19-1525LM-2700K | 15-3-2024 | Xitanium SR |  | 198291.8009824497 | 585832.1730662256 | 53.2572905574154 | 6.03590337391212
DAN02457 | Mast | De Westereen | A. van der Meulenstrjitte | ST 5,5 EU CVL R7035 Lichtgrijs | 03-01-1999 | FORTIKA S22-FLAT-96MPLED-L19-1525LM-2700K-10,3W/420mA-ZHAGA-R9007 | 17-1-2024 | 96MPLED-L19-1525LM-2700K | 17-1-2024 | Xitanium SR |  | 198261.48583819126 | 585835.4219869851 | 53.2573222023795 | 6.03544959217866
DAN02458 | Mast | De Westereen | A. van der Meulenstrjitte | ST 5,5 EU CON R7035 Lichtgrijs | 06-01-1992 | FORTIKA S22-FLAT-96MPLED-L19-1525LM-2700K-10,3W/420mA-ZHAGA-R9007 | 17-1-2024 | 96MPLED-L19-1525LM-2700K | 17-1-2024 | Xitanium SR |  | 198282.60349302884 | 585873.9859065397 | 53.2576669881929 | 6.03577120906153
DAN02459 | Mast | De Westereen | A. van der Meulenstrjitte | ST 5,5 EU CVL R7035 Lichtgrijs | 03-01-1999 | FORTIKA S22-FLAT-96MPLED-L19-1525LM-2700K-10,3W/420mA-ZHAGA-R9007 | 17-1-2024 | 96MPLED-L19-1525LM-2700K | 17-1-2024 | Xitanium SR |  | 198229.20798253288 | 585733.4198588465 | 53.2564083288105 | 6.03495221376294
DAN02460 | Mast | De Westereen | Doarpstrjitte | ST 5,5 EU CVL R7035 Lichtgrijs | 03-01-1999 | FORTIKA S22-FLAT-96MPLED-L19-1525LM-2700K-10,3W/420mA-ZHAGA-R9007 | 19-1-2024 | 96MPLED-L19-1525LM-2700K | 19-1-2024 | Xitanium SR |  | 198044.60300097935 | 585632.3900798142 | 53.2555154730399 | 6.03217272209967
DAN02461 | Mast | De Westereen | Doarpstrjitte | ST 5,5 EU CVL R7035 Lichtgrijs | 03-01-1999 | FORTIKA S22-FLAT-96MPLED-L19-1525LM-2700K-10,3W/420mA-ZHAGA-R9007 | 19-1-2024 | 96MPLED-L19-1525LM-2700K | 19-1-2024 | Xitanium SR |  | 198046.04395007298 | 585670.2595424022 | 53.2558556125939 | 6.03219939431541
DAN02462 | Mast | De Westereen | Doarpstrjitte | ST 5,5 EU CON R7035 Lichtgrijs | 06-01-1992 | FORTIKA S22-FLAT-96MPLED-L19-1525LM-2700K-10,3W/420mA-ZHAGA-R9007 | 14-3-2024 | 96MPLED-L19-1525LM-2700K | 14-3-2024 | Xitanium SR |  | 198066.5255540333 | 585702.8232465056 | 53.2561465468933 | 6.03251063865594
DAN02463 | Mast | De Westereen | Doarpstrjitte | ST 5,5 EU CVL R7035 Lichtgrijs | 03-01-1999 | FORTIKA S22-FLAT-96MPLED-L19-1525LM-2700K-10,3W/420mA-ZHAGA-R9007 | 19-1-2024 | 96MPLED-L19-1525LM-2700K | 19-1-2024 | Xitanium SR |  | 198068.14877412858 | 585740.8498447642 | 53.2564880834716 | 6.03254006601344
DAN02464 | Mast | De Westereen | Skoallestrjitte | ST 8,0 EU CON R7035 Lichtgrijs | 08-01-1992 | Philips BGS451 | 8-1-1992 | grn20 led 16w | 8-1-1992 | Xitanium |  | 198077.7407986899 | 585772.583087652 | 53.2567724325627 | 6.03268804600192
DAN02465 | Mast | De Westereen | Skoallestrjitte | ST 8,0 EU CON R7035 Lichtgrijs | 08-01-1992 | Philips BGS451 | 8-1-1992 | grn20 led 16w | 8-1-1992 | Xitanium |  | 198102.7169530891 | 585755.4136245517 | 53.2566161529971 | 6.03305995846464
DAN02466 | Mast | De Westereen | Skoallestrjitte | ST 8,0 EU CVL R7035 Lichtgrijs | 01-01-2000 | Philips BGS451 | 1-1-1962 | grn20 led 16w | 1-1-1962 | Xitanium |  | 198128.98521811084 | 585755.0572898422 | 53.2566108332454 | 6.033453489072
DAN02467 | Mast | De Westereen | Skoallestrjitte | 8m staal gecoat | 15-11-2024 | Philips BGS451 | 1-1-1962 | grn20 led 16w | 1-1-1962 | Xitanium |  | 198154.51764066634 | 585732.4488414729 | 53.256405637382 | 6.033833000017
DAN02468 | Mast | De Westereen | Skoallestrjitte | ST 8,0 EU CVL R7035 Lichtgrijs | 01-01-2000 | Philips BGS451 | 1-1-1987 | grn20 led 16w | 1-1-1987 | Xitanium |  | 198213.02585450938 | 585709.6672040967 | 53.2561962203222 | 6.03470655684437
DAN02469 | Mast | De Westereen | De Bjirken | 5,5m staal gecoat | 04-12-2024 | FORTIKA S22-FLAT-96MPLED-L19-1525LM-2700K-10,3W/420mA-ZHAGA-R9007 | 4-12-2024 | L19 1525 lumen | 4-12-2024 | Xitanium |  | 198456.7034714313 | 585634.0940402251 | 53.255497451199 | 6.0383473102556
DAN02470 | Mast | De Westereen | De Acht | 4m staal gecoat | 04-12-2024 | Lightronics KFK | 16-2-2017 | 16X LED 26W | 28-2-2017 | Driver | Dynadimmer | 198479.9896726106 | 585714.5171394388 | 53.256218155673 | 6.0387071025975
DAN02471 | Mast | De Westereen | Van Harinxmaloane | 5,5m staal gecoat | 27-11-2024 | FORTIKA S22-FLAT-96MPLED-L19-1525LM-2700K-10,3W/420mA-ZHAGA-R9007 | 27-11-2024 | L19 1525 lumen | 27-11-2024 | Xitanium |  | 197845.59651134675 | 586064.6179884619 | 53.259415004907 | 6.02924882396
DAN02473 | Mast | Broeksterwâld | Ds, Feitsmawei | 5,5m staal gecoat | 16-12-2024 | FORTIKA S22-FLAT-96MPLED-L19-1525LM-2700K-10,3W/420mA-ZHAGA-R9007 | 16-12-2024 | L19 1525 lumen | 16-12-2024 | Xitanium |  | 195716.84198394782 | 587424.2303867706 | 53.2717974424792 | 5.9975240855039
DAN02474 | Mast | Broeksterwâld | Ds, Feitsmawei | 5,5m staal gecoat | 16-12-2024 | FORTIKA S22-FLAT-96MPLED-L19-1525LM-2700K-10,3W/420mA-ZHAGA-R9007 | 16-12-2024 | L19 1525 lumen | 16-12-2024 | Xitanium |  | 195741.99965381343 | 587352.985420106 | 53.271155392211 | 5.99789209998193
DAN02475 | Mast | Broeksterwâld | Sjoerd Baukesstrjitte | 4m staal gecoat | 19-12-2024 | Orange Lighting Ekra 20 heldere kap, lens 63, 1220lm/2700K/11,1W/398mA | 19-12-2024 | lens 63, 1220lm | 19-12-2024 | Xitanium |  | 195668.99964992626 | 587398.9854442585 | 53.2715742602918 | 5.99680380149305
DAN02476 | Mast | Feanwâlden | De Swette | ST 8,0 EU CVL R7035 Lichtgrijs | 20-11-2012 | Philips BGS451 | 12-12-1997 | grn20 led 16w | 12-12-1997 | Xitanium |  | 195027.81546864 | 582879.6742689444 | 53.2310164969371 | 5.98662956993464
DAN02477 | Mast | Feanwâlden | De Swette | ST 8,0 EU CVL R7035 Lichtgrijs | 20-11-2012 | Philips BGS451 | 12-12-1997 | grn20 led 16w | 12-12-1997 | Xitanium |  | 195068.24815348678 | 582901.1449727347 | 53.2312063872319 | 5.98723769913286
DAN02478 | Mast | Feanwâlden | De Swette | ST 8,0 EU CVL R7035 Lichtgrijs | 20-11-2012 | Philips BGS451 | 1-1-1985 | grn20 led 16w | 1-1-1985 | Xitanium |  | 195759.16958579543 | 583287.4330466802 | 53.2346250333302 | 5.99763281325747
DAN02479 | Mast | Feanwâlden | De Swette | ST 8,0 EU CVL R7035 Lichtgrijs | 20-11-2012 | Philips BGS451 | 1-1-1985 | grn20 led 16w | 1-1-1985 | Xitanium |  | 195811.4557439374 | 583315.2387782389 | 53.2348708841569 | 5.99841935916663
DAN02480 | Mast | Feanwâlden | De Swette | ST 8,0 EU CON R7035 Lichtgrijs | 21-11-2012 | Philips BGS451 | 1-1-1985 | grn20 led 16w | 1-1-1985 | Xitanium |  | 195865.61368506902 | 583346.3153943403 | 53.2351459759529 | 5.99923436155303
DAN02481 | Mast | Feanwâlden | De Swette | ST 8,0 EU CVL R7035 Lichtgrijs | 21-11-2012 | Philips BGS451 | 1-1-1985 | grn20 led 16w | 1-1-1985 | Xitanium |  | 195915.21032507895 | 583375.9529501662 | 53.2354084809513 | 5.99998088189573
DAN02482 | Mast | Feanwâlden | De Swette | ST 8,0 EU CON R7035 Lichtgrijs | 21-11-2012 | Philips BGS451 | 1-1-1985 | grn20 led 16w | 1-1-1985 | Xitanium |  | 195982.23235735876 | 583419.7311793704 | 53.2357967016593 | 6.00099017658754
DAN02483 | Mast | Rinsumageast | Kolkhuzerwei | ST 8,0 EU CON R7035 Lichtgrijs | 04-06-1985 | Lightronics Brisa+ | 22-12-2016 | 48X LED 54W | 12-1-2017 | Driver | Dynadimmer | 189542.9397246671 | 588551.7852106406 | 53.2823632861989 | 5.90510769582276
DAN02485 | Mast | Damwâld | Doniawei | ST 8,0 EU CON R7035 Lichtgrijs | 15-10-1985 | Philips BGS451 | 1-1-2013 | grn20 led 16w | 15-10-1985 | Xitanium |  | 195894.53387727586 | 589507.4326380851 | 53.2905012943865 | 6.00045340242115
DAN02486 | Mast | Damwâld | Doniawei | ST 8,0 EU CON R7035 Lichtgrijs | 15-10-1985 | Philips BGS451 | 1-1-2013 | grn20 led 16w | 15-10-1985 | Xitanium |  | 195942.5422951468 | 589503.8613771105 | 53.2904655294248 | 6.0011728263489
DAN02487 | Mast | Damwâld | Doniawei | ST 8,0 EU CON R7035 Lichtgrijs | 15-10-1985 | Philips BGS451 | 1-1-2013 | grn20 led 16w | 15-10-1985 | Xitanium |  | 195991.14519154315 | 589517.3895379679 | 53.290583351054 | 6.00190335283558
DAN02488 | Mast | Damwâld | Doniawei | ST 8,0 EU CON R7035 Lichtgrijs | 15-10-1985 | Philips BGS451 | 1-1-2013 | grn20 led 16w | 15-10-1985 | Xitanium |  | 196034.67219605934 | 589520.5260307287 | 53.2906081901485 | 6.00255643842834
DAN02489 | Mast | Damwâld | Doniawei | ST 8,0 EU CON R7035 Lichtgrijs | 30-10-1985 | BRISA-BG-32LED-L2WG6-LCW1-4860LM-2700K-32,1W-ZHAGA-R9007 | 15-3-2023 | 32LED-L2WG6-LCW1-4860LM-2700K | 15-3-2023 | Xitanium SR |  | 196085.08995812698 | 589513.5804690795 | 53.2905419095569 | 6.00331155714487
DAN02490 | Mast | Damwâld | Doniawei | ST 8,0 EU CON R7035 Lichtgrijs | 15-10-1985 | Philips BGS451 | 1-1-2013 | grn20 led 16w | 15-10-1985 | Xitanium |  | 196133.21756463757 | 589522.969422191 | 53.2906225644332 | 6.00403443189008
DAN02491 | Mast | Damwâld | Doniawei | ST 8,0 EU CON R7035 Lichtgrijs | 30-10-1985 | Philips BGS451 | 1-1-2013 | grn20 led 16w | 30-10-1985 | Xitanium |  | 196183.7755847625 | 589514.4874584798 | 53.2905424593368 | 6.0047914540365
DAN02492 | Mast | Damwâld | Doniawei | ST 8,0 EU CON R7035 Lichtgrijs | 30-10-1985 | Philips BGS451 | 1-1-2013 | grn20 led 16w | 30-10-1985 | Xitanium |  | 196230.3701685115 | 589513.9635571637 | 53.2905341577268 | 6.00549006718032
DAN02493 | Mast | Damwâld | Doniawei | ST 8,0 EU CON R7035 Lichtgrijs | 15-10-1985 | Philips BGS451 | 1-1-2013 | grn20 led 16w | 15-10-1985 | Xitanium |  | 196279.99215607604 | 589523.7705325029 | 53.2906184398914 | 6.00623540783335
DAN02494 | Mast | Damwâld | Doniawei | ST 8,0 EU CVL R7035 Lichtgrijs | 15-05-2003 | Philips SRM | 1-1-2013 | 55W SOX | 15-5-2003 | Convensioneel |  | 196317.99961372194 | 589515.9833868718 | 53.2905455347287 | 6.00680432121083
DAN02495 | Mast | Damwâld | Doniawei | ST 8,0 EU CON R7035 Lichtgrijs | 31-10-1985 | Philips BGS451 | 1-1-2013 | grn20 led 16w | 31-10-1985 | Xitanium |  | 196349.7305810114 | 589512.4391014155 | 53.2905112343912 | 6.00727966562257
DAN02496 | Mast | Damwâld | Doniawei | ST 8,0 EU CON R7035 Lichtgrijs | 14-10-1985 | Philips BGS451 | 1-1-2013 | grn20 led 16w | 14-10-1985 | Xitanium |  | 196396.39993944825 | 589523.1320524437 | 53.2906036946684 | 6.00798084951983
DAN02497 | Mast | Damwâld | Doniawei | ST 8,0 EU CON R7035 Lichtgrijs | 28-04-1992 | Philips BGS451 | 1-1-2013 | grn20 led 16w | 28-4-1992 | Xitanium |  | 196441.5899914052 | 589514.1133665376 | 53.2905191588104 | 6.00865730240579
DAN02498 | Mast | Damwâld | Doniawei | ST 8,0 EU CON R7035 Lichtgrijs | 20-03-1986 | Philips BGS451 | 1-1-2013 | grn20 led 16w | 20-3-1986 | Xitanium |  | 196565.77351797864 | 589517.5618733508 | 53.2905404945091 | 6.01051986600222
DAN02499 | Mast | Damwâld | Hoeksterloane | 5,5m staal gecoat | 27-01-2025 | Teceo 1 | 14-2-2017 | 16X LED 26W | 27-2-2017 | Driver |  | 196344.42176106435 | 589572.4869158291 | 53.2910511681545 | 6.00720781625747
DAN02500 | Mast | Damwâld | Hoeksterloane | AL 5,5 EU CON BLANK | 07-11-2022 | Teceo 1 | 14-2-2017 | 16X LED 26W | 27-2-2017 | Driver | Dynadimmer | 196340.6893101681 | 589632.6958877355 | 53.2915924277593 | 6.00715962398341
DAN02501 | Mast | Damwâld | Hoeksterloane | ST 5,5 EU CVL R7035 Lichtgrijs | 06-02-2023 | Teceo 1 | 14-2-2017 | 16X LED 26W | 27-2-2017 | Driver | Dynadimmer | 196336.30546617688 | 589695.2078294216 | 53.2921544295714 | 6.00710196001594
DAN02502 | Mast | Damwâld | Hoeksterloane | 5,5m staal gecoat | 27-01-2025 | Teceo 1 | 14-2-2017 | 16X LED 26W | 27-2-2017 | Driver |  | 196330.76482195166 | 589759.3554552911 | 53.292731217192 | 6.0070271588308
DAN02503 | Mast | Damwâld | Hoeksterloane | 5,5m staal gecoat | 31-01-2025 | Teceo 1 | 14-2-2017 | 16X LED 26W | 27-2-2017 | Driver |  | 196331.85006991914 | 589829.2406379067 | 53.293359043227 | 6.0070524574741
DAN02504 | Mast | Damwâld | Hoeksterloane | AL 5,5 EU CON BLANK | 28-02-1996 | Teceo 1 | 14-2-2017 | 16X LED 26W | 27-2-2017 | Driver | Dynadimmer | 196257.99960020688 | 589900.9831489366 | 53.2940093506967 | 6.00595425393379
DAN02505 | Mast | Damwâld | Fermanjepaad | 5,5m staal gecoat | 30-01-2025 | FORTIKA S22-FLAT-96MPLED-L19-1525LM-2700K-10,3W/420mA-ZHAGA-R9007 | 30-1-2025 | L19 1525 lumen | 30-1-2025 | Xitanium |  | 196286.05091684288 | 589470.8077769864 | 53.2901421071291 | 6.00631942760534
DAN02507 | Mast | Damwâld | Frijstêd | AL 5,5 EU CON BLANK | 06-01-1987 | Orange Lighting Fortika-S22, Flat, lens L19, 1525lm/2700K/10,3W/420mA | 19-12-2023 | lens L19, 1525lm | 19-12-2023 | Xitanium |  | 195005.49500474223 | 588835.8258617029 | 53.2845342809951 | 5.98703842028197
DAN02508 | Mast | Damwâld | Frijstêd | AL 5,5 EU CON BLANK | 06-01-1987 | FORTIKA S22-FLAT-96MPLED-L19-1525LM-2700K-10,3W/420mA-ZHAGA-R9007 | 8-3-2024 | 96MPLED-L19-1525LM-2700K | 8-3-2024 | Xitanium SR |  | 195052.96262266362 | 588723.3956717756 | 53.2835205466078 | 5.98773603189115
DAN02509 | Mast | Damwâld | Haadwei | AL 3,5 PT CON BLANK | 07-05-1986 | Orange Lighting Ekra 20 heldere kap, lens 63, 1220lm/2700K/11,1W/398mA | 25-2-2025 | Lens 63, 1220lm | 25-2-2025 | Xitanium |  | 195689.999589364 | 589555.9838901395 | 53.2909531420243 | 5.99739260434086
DAN02510 | Mast | De Westereen | Van Harinxmaloane | 5,5m staal gecoat | 17-01-2025 | FORTIKA S22-FLAT-96MPLED-L19-1525LM-2700K-10,3W/420mA-ZHAGA-R9007 | 17-1-2025 | L19 1525 lumen | 17-1-2025 | Xitanium |  | 197924.5490034774 | 585996.7673979946 | 53.258799038025 | 6.0304227666889
DAN02511 | Mast | De Westereen | De Bjirken | AL 5,5 EU CON BLANK | 17-09-1986 | Teceo 1 | 15-2-2017 | 16X LED 26W | 27-2-2017 | Driver | Dynadimmer | 197903.5576780123 | 585928.4718745169 | 53.2581870907475 | 6.03009909883552
DAN02512 | Mast | De Westereen | De Bjirken | AL 5,5 EU CON BLANK | 17-09-1986 | FORTIKA S22-FLAT-96MPLED-L19-1525LM-2700K-10,3W/420mA-ZHAGA-R9007 | 12-2-2024 | 96MPLED-L19-1525LM-2700K | 12-2-2024 | Xitanium SR |  | 197883.74937423214 | 585890.3156581162 | 53.2578458479211 | 6.02979719643601
DAN02513 | Mast | De Westereen | Harmen Brouwerloane | 4m staal gecoat | 09-12-2024 | Orange Lighting Ekra 20 heldere kap, lens 63, 1220lm/2700K/11,1W/398mA | 9-12-2024 | Lens 63 1220 lumen | 9-12-2024 | Xitanium | SDU | 198520.39252052052 | 585794.7550214027 | 53.256935801849 | 6.0393233429772
DAN02514 | Mast | De Westereen | De Acht | 4m staal gecoat | 17-01-2025 | Lightronics KFK | 16-2-2017 | 16X LED 26W | 28-2-2017 | Driver | Dynadimmer | 198487.69274920766 | 585743.845570313 | 53.256481043647 | 6.0388264940299
DAN02515 | Mast | De Westereen | De Acht | 4m staal gecoat | 04-12-2024 | Lightronics KFK | 16-2-2017 | 16X LED 26W | 28-2-2017 | Driver | Dynadimmer | 198509.69499758317 | 585763.1556163204 | 53.256652753503 | 6.0391587732036
DAN02516 | Mast | De Westereen | Van Harinxmaloane | ST 5,5 EU CVL R7035 Lichtgrijs | 11-12-1985 | FORTIKA S22-FLAT-96MPLED-L19-1525LM-2700K-10,3W/420mA-ZHAGA-R9007 | 13-3-2024 | 96MPLED-L19-1525LM-2700K | 13-3-2024 | Xitanium SR |  | 197815.54109567526 | 586082.5608856565 | 53.2595786286156 | 6.02880086882032
DAN02517 | Mast | De Westereen | Van Harinxmaloane | 4m staal gecoat | 10-12-2024 | FORTIKA S22-FLAT-96MPLED-L19-1525LM-2700K-10,3W/420mA-ZHAGA-R9007 | 10-12-2024 | L19 1525 lumen | 10-12-2024 | Xitanium |  | 197787.7185091839 | 586100.2248581772 | 53.259739565842 | 6.028386330083
DAN02518 | Mast | De Westereen | Van Harinxmaloane | 4m staal gecoat | 10-12-2024 | Lightronics KFK | 16-2-2017 | 16X LED 26W | 28-2-2017 | Driver | Dynadimmer | 197780.85603194102 | 586097.0673946452 | 53.259711745326 | 6.028283080489
DAN02519 | Mast | De Westereen | Van Harinxmaloane | 4m staal gecoat | 10-12-2024 | Lightronics KFK | 16-2-2017 | 16X LED 26W | 28-2-2017 | Driver | Dynadimmer | 197851.771880781 | 586021.4149356904 | 53.259026332657 | 6.029335582069
DAN02520 | Mast | De Westereen | Van Harinxmaloane | AL 4,0 PT CON BLANK | 31-05-2016 | Lightronics KFK | 16-2-2017 | 16X LED 26W | 28-2-2017 | Driver | Dynadimmer | 197758.9997610813 | 586137.984746674 | 53.260081134136 | 6.0279610399602
DAN02521 | Mast | Feanwâlden | De Iken | AL 5,5 EU CON BLANK | 20-01-1986 | FORTIKA S22-FLAT-96MPLED-L19-1525LM-2700K-10,3W/420mA-ZHAGA-R9007 | 5-2-2024 | 96MPLED-L19-1525LM-2700K | 5-2-2024 | Xitanium SR |  | 195462.114049787 | 584282.9812752008 | 53.2435926434171 | 5.99330975149997
DAN02522 | Mast | Feanwâlden | De Flearen | AL 5,5 EU CON BLANK | 24-01-1986 | FORTIKA S22-FLAT-96MPLED-L19-1525LM-2700K-10,3W/420mA-ZHAGA-R9007 | 5-2-2024 | 96MPLED-L19-1525LM-2700K | 5-2-2024 | Xitanium SR |  | 195343.85462857297 | 584247.9490805158 | 53.243286809712 | 5.99153398403513
DAN02523 | Mast | Feanwâlden | De Flearen | AL 5,5 EU CON BLANK | 24-01-1986 | FORTIKA S22-FLAT-96MPLED-L19-1525LM-2700K-10,3W/420mA-ZHAGA-R9007 | 5-2-2024 | 96MPLED-L19-1525LM-2700K | 5-2-2024 | Xitanium SR |  | 195337.01314094383 | 584184.1673108663 | 53.2427142430279 | 5.9914234917133
DAN02524 | Mast | Feanwâlden | De Flearen | AL 5,5 EU CON BLANK | 24-01-1986 | FORTIKA S22-FLAT-96MPLED-L19-1525LM-2700K-10,3W/420mA-ZHAGA-R9007 | 5-2-2024 | 96MPLED-L19-1525LM-2700K | 5-2-2024 | Xitanium SR |  | 195426.8871653836 | 584091.3531807567 | 53.2418735183712 | 5.99275796157718
DAN02525 | Mast | Damwâld | Master Klokwei | AL 5,5 EU CON BLANK | 12-05-1986 | FORTIKA S22-FLAT-96MPLED-L19-1525LM-2700K-10,3W/420mA-ZHAGA-R9007 | 11-3-2024 | 96MPLED-L19-1525LM-2700K | 11-3-2024 | Xitanium SR |  | 195019.5606056212 | 589098.548094044 | 53.2868937684431 | 5.98728214071266
DAN02526 | Mast | Damwâld | Master Klokwei | AL 3,5 PT CON BLANK | 12-05-1986 | Orange Lighting Ekra 20 heldere kap, lens 63, 1220lm/2700K/11,1W/398mA | 24-2-2025 | Lens 63, 1220lm | 24-2-2025 | Xitanium |  | 195049.99958021112 | 589080.9847595774 | 53.2867336820785 | 5.98773633539477
DAN02527 | Mast | Damwâld | Master Klokwei | AL 3,5 PT CON BLANK | 14-05-1986 | Orange Lighting Ekra 20 heldere kap, lens 63, 1220lm/2700K/11,1W/398mA | 25-2-2025 | Lens 63, 1220lm | 25-2-2025 | Xitanium |  | 194957.66006222024 | 589002.6330242057 | 53.2860366118509 | 5.98634205458391
DAN02528 | Mast | Damwâld | Master Klokwei | AL 3,5 PT CON BLANK | 14-05-1986 | Orange Lighting Ekra 20 heldere kap, lens 63, 1220lm/2700K/11,1W/398mA | 25-2-2025 | Lens 63, 1220lm | 25-2-2025 | Xitanium |  | 194977.039652093 | 589030.5850400383 | 53.2862863089133 | 5.98663610990494
DAN02529 | Mast | Damwâld | Master Klokwei | ST 3,5 PT CON R7035 Lichtgrijs | 13-04-1987 | Orange Lighting Ekra 20 heldere kap, lens 63, 1220lm/2700K/11,1W/398mA | 25-2-2025 | Lens 63, 1220lm | 25-2-2025 | Xitanium |  | 195042.99958324461 | 588967.9848443099 | 53.2857189107138 | 5.98761724792648
DAN02530 | Mast | Wâlterswâld | Bonifatiusstrjitte | AL 3,5 PT CON BLANK | 27-06-1986 | Orange Lighting Ekra 20 heldere kap, lens 63, 1220lm/2700K/11,1W/398mA | 8-1-2025 | Lens 63, 1220lm | 8-1-2025 | Xitanium |  | 197725.16717763364 | 589935.7750019109 | 53.2942066036917 | 6.02796061300697
DAN02531 | Mast | Wâlterswâld | Bonifatiusstrjitte | AL 3,5 PT CON BLANK | 26-06-1986 | Orange Lighting Ekra 20 heldere kap, lens 63, 1220lm/2700K/11,1W/398mA | 8-1-2025 | Lens 63, 1220lm | 8-1-2025 | Xitanium |  | 197761.77449677017 | 589946.5527752824 | 53.2943005107774 | 6.02851102036518
DAN02532 | Mast | Wâlterswâld | Bonifatiusstrjitte | AL 3,5 PT CON BLANK | 26-06-1986 | Orange Lighting Ekra 20 heldere kap, lens 63, 1220lm/2700K/11,1W/398mA | 8-1-2025 | Lens 63, 1220lm | 8-1-2025 | Xitanium |  | 197751.57768470404 | 589969.3741870219 | 53.2945063739187 | 6.02836115599931
DAN02533 | Mast | Feanwâlden | De Hoek | ST 4,0 PT CON R7035 Lichtgrijs | 20-02-2018 | Orange Lighting Ekra 20 heldere kap, lens 63, 1220lm/2700K/11,1W/398mA | 21-2-2025 | Lens 63, 1220lm | 21-2-2025 | Xitanium |  | 194494.7455192096 | 583470.1674671494 | 53.236361746531 | 5.9787198613358
DAN02534 | Mast | Feanwâlden | Bûtefjild | ST 5,5 EU CON R7035 Lichtgrijs | 29-08-1990 | FORTIKA S22-FLAT-96MPLED-L19-1525LM-2700K-10,3W/420mA-ZHAGA-R9007 | 16-2-2024 | 96MPLED-L19-1525LM-2700K | 16-2-2024 | Xitanium SR |  | 194509.5046431981 | 583530.7412482279 | 53.2369049176774 | 5.9789483512075
DAN02535 | Mast | Damwâld | Koailoane | ST 8,0 EU CON R7035 Lichtgrijs | 23-04-1986 | Philips BGS451 | 23-4-1986 | grn20 led 16w | 23-4-1986 | Xitanium |  | 196001.75821662717 | 591166.5454398888 | 53.3053999912239 | 6.0022738137329
DAN02536 | Mast | Damwâld | Lytse Loane | AL 5,5 EU CON BLANK | 02-05-2025 | FORTIKA S22-FLAT-96MPLED-L19-1525LM-2700K-10,3W/420mA-ZHAGA-R9007 | 2-5-2025 | 96MPLED-L19-1525LM-2700K | 2-5-2025 | Xitanium SR | SDU | 195304.9685895003 | 588553.2620116428 | 53.2819729555253 | 5.99149281390638
DAN02537 | Mast | Damwâld | Lytse Loane | AL 5,5 EU CON BLANK | 19-12-1986 | FORTIKA S22-FLAT-96MPLED-L19-1525LM-2700K-10,3W/420mA-ZHAGA-R9007 | 23-11-2023 | 96MPLED-L19-1525LM-2700K | 23-11-2023 | Xitanium SR | SDU | 195294.78341473086 | 588602.4017373463 | 53.2824152409989 | 5.99134630128125
DAN02538 | Mast | Damwâld | Frijstêd | AL 5,5 EU CON BLANK | 18-09-1992 | Orange Lighting Fortika-S22, Flat, lens L19, 1525lm/2700K/10,3W/420mA | 19-12-2023 | lens L19, 1525lm | 19-12-2023 | Xitanium |  | 195136.00604587822 | 588539.7820030426 | 53.281864557423 | 5.988958046784
DAN02539 | Mast | Damwâld | Frijstêd | ST 5,5 EU CVL R7035 Lichtgrijs | 19-12-1986 | Orange Lighting Ekra 20 heldere kap, lens 63, 1220lm/2700K/11,1W/398mA | 25-2-2025 | Lens 63, 1220lm | 25-2-2025 | Xitanium |  | 195043.97532087873 | 588981.8026538631 | 53.2858429896204 | 5.98763360552601
DAN02539 | Mast | Damwâld | Frijstêd | AL 5,5 EU CON BLANK | 18-09-1992 | Indal IRIS 2551 | 21-3-2000 | 36W PLL 830 | 21-3-2000 | Elektronisch | SDU | 195017.82376623797 | 588494.5320499479 | 53.281466853803 | 5.9871806138759
DAN02540 | Mast | Damwâld | Frijstêd | ST 3,5 PT CON R7035 Lichtgrijs | 19-12-1986 | Orange Lighting Ekra 20 heldere kap, lens 63, 1220lm/2700K/11,1W/398mA | 25-2-2025 | Lens 63, 1220lm | 25-2-2025 | Xitanium |  | 195067.99959611832 | 588551.9851137917 | 53.2819793058626 | 5.9879400267614
DAN02541 | Mast | Damwâld | Frijstêd | AL 5,5 EU CON BLANK | 19-12-1986 | Orange Lighting Fortika-S22, Flat, lens L19, 1525lm/2700K/10,3W/420mA | 19-12-2023 | lens L19, 1525lm | 19-12-2023 | Xitanium |  | 195090.5384015061 | 588636.014296463 | 53.2827326122412 | 5.98828844684162
DAN02542 | Mast | Wâlterswâld | Achterwei | ST 8,0 EU CON R7035 Lichtgrijs | 01-07-1987 | Philips BGS451 | 1-1-2013 | grn20 led 16w | 1-7-1987 | Xitanium |  | 198112.395155387 | 590610.645113619 | 53.300239081149 | 6.03385844444394
DAN02543 | Mast | Driezum | Achterwei | ST 8,0 EU CON R7035 Lichtgrijs | 01-07-1987 | Philips BGS451 | 1-7-1987 | grn20 led 16w | 1-7-1987 | Xitanium |  | 198300.62914448368 | 590560.6695417685 | 53.2997748302365 | 6.03667484959173
DAN02544 | Mast | De Westereen | Bûterwei | AL 5,5 EU CON BLANK | 26-05-1986 | FORTIKA S22-FLAT-96MPLED-L19-1525LM-2700K-10,3W/420mA-ZHAGA-R9007 | 13-3-2024 | 96MPLED-L19-1525LM-2700K | 13-3-2024 | Xitanium SR |  | 198243.58746338377 | 584842.544437849 | 53.2484026823927 | 6.03504755719542
DAN02545 | Mast | De Westereen | Bûterwei | AL 5,5 EU CON BLANK | 26-05-1986 | FORTIKA S22-FLAT-96MPLED-L19-1525LM-2700K-10,3W/420mA-ZHAGA-R9007 | 13-3-2024 | 96MPLED-L19-1525LM-2700K | 13-3-2024 | Xitanium SR |  | 198171.2630812618 | 584816.2615721971 | 53.2481723741423 | 6.03396058742566
DAN02546 | Mast | De Westereen | Bûterwei | AL 5,5 EU CON BLANK | 14-11-2024 | FORTIKA S22-FLAT-96MPLED-L19-1525LM-2700K-10,3W/420mA-ZHAGA-R9007 | 14-11-2024 | 96MPLED-L19-1525LM-2700K | 14-11-2024 | Xitanium SR |  | 198112.72715666864 | 584790.1755311318 | 53.2479427132134 | 6.03308020722978
DAN02547 | Mast | De Westereen | Bûterwei | AL 5,5 EU CON BLANK | 26-05-1986 | FORTIKA S22-FLAT-96MPLED-L19-1525LM-2700K-10,3W/420mA-ZHAGA-R9007 | 13-3-2024 | 96MPLED-L19-1525LM-2700K | 13-3-2024 | Xitanium SR |  | 198033.75491314832 | 584770.3436881652 | 53.2477708843296 | 6.03189454003833
DAN02548 | Mast | De Westereen | Elzeloane | AL 5,5 EU CON BLANK | 26-05-1986 | FORTIKA S22-FLAT-96MPLED-L19-1525LM-2700K-10,3W/420mA-ZHAGA-R9007 | 14-3-2024 | 96MPLED-L19-1525LM-2700K | 14-3-2024 | Xitanium SR |  | 198062.43471669548 | 584832.8358634018 | 53.2483300670426 | 6.03233255053757
DAN02549 | Mast | De Westereen | Elzeloane | AL 5,5 EU CON BLANK | 26-05-1986 | FORTIKA S22-FLAT-96MPLED-L19-1525LM-2700K-10,3W/420mA-ZHAGA-R9007 | 14-3-2024 | 96MPLED-L19-1525LM-2700K | 14-3-2024 | Xitanium SR |  | 198086.41580962163 | 584913.1228957532 | 53.2490495129832 | 6.03270257387661
DAN02550 | Mast | De Westereen | Nijverheidswei | AL 5,5 EU CON BLANK | 26-05-1986 | FORTIKA S22-FLAT-96MPLED-L19-1525LM-2700K-10,3W/420mA-ZHAGA-R9007 | 9-2-2024 | 96MPLED-L19-1525LM-2700K | 9-2-2024 | Xitanium SR |  | 198106.07295133593 | 584995.1870127373 | 53.2497852731747 | 6.03300807269319
DAN02551 | Mast | De Westereen | Bûterwei | AL 5,5 EU CON BLANK | 26-05-1986 | Teceo 1 | 21-5-2019 | LED | 22-5-2019 | Xitanium | Dynadimmer | 197947.99980232824 | 584792.9855988692 | 53.2479812144279 | 6.03061296101207
DAN02552 | Mast | De Westereen | Fogelsang | AL 5,5 EU CON BLANK | 26-05-1986 | FORTIKA S22-FLAT-96MPLED-L19-1525LM-2700K-10,3W/420mA-ZHAGA-R9007 | 13-2-2024 | 96MPLED-L19-1525LM-2700K | 13-2-2024 | Xitanium SR |  | 197981.99980067005 | 584911.9854869461 | 53.2490476949886 | 6.03113822551465
DAN02553 | Mast | De Westereen | Fogelsang | AL 5,5 EU CON BLANK | 26-05-1986 | FORTIKA S22-FLAT-96MPLED-L19-1525LM-2700K-10,3W/420mA-ZHAGA-R9007 | 13-2-2024 | 96MPLED-L19-1525LM-2700K | 13-2-2024 | Xitanium SR |  | 198007.28375681932 | 585025.093731264 | 53.2500619375214 | 6.03153215299796
DAN02554 | Mast | De Westereen | Fogelsang | ST 5,5 EU CON R7035 Lichtgrijs | 21-05-1986 | FORTIKA S22-FLAT-96MPLED-L19-1525LM-2700K-10,3W/420mA-ZHAGA-R9007 | 8-2-2024 | 96MPLED-L19-1525LM-2700K | 8-2-2024 | Xitanium SR |  | 198038.72228305408 | 585103.8860549952 | 53.2507673555047 | 6.03201369741107
DAN02555 | Mast | De Westereen | Ferbiningspaad | AL 5,5 EU CON BLANK | 26-05-1986 | FORTIKA S22-FLAT-96MPLED-L19-1525LM-2700K-10,3W/420mA-ZHAGA-R9007 | 13-3-2024 | 96MPLED-L19-1525LM-2700K | 13-3-2024 | Xitanium SR |  | 197879.4586853454 | 584929.2176501562 | 53.2492107565718 | 6.02960441913124
DAN02556 | Mast | De Westereen | Lange Reed | ST 5,5 EU CVL R7035 Lichtgrijs | 27-06-2024 | FORTIKA S22-FLAT-96MPLED-L19-1525LM-2700K-10,3W/420mA-ZHAGA-R9007 | 12-2-2024 | 36W PLL 830 XTRA | 16-9-2024 | EVSA PH 1 x PLL 36 LANG dimbaar |  | 197779.32641288123 | 584956.2059394384 | 53.2494612645288 | 6.02810798781518
DAN02557 | Mast | Damwâld | Willemstrjitte | ST 5,5 EU CON R7035 Lichtgrijs | 09-06-1987 | Orange Lighting Fortika-S22, Flat, lens L19, 1525lm/2700K/10,3W/420mA | 19-12-2023 | lens L19, 1525lm | 19-12-2023 | Xitanium |  | 195817.07744018122 | 588580.438112275 | 53.28217825458 | 5.99917377651788
DAN02558 | Mast | Damwâld | Willemstrjitte | ST 5,5 EU CON R7035 Lichtgrijs | 01-05-2017 | Indal IRIS 2551 | 1-5-2017 | 36W PLL 830 | 1-5-2017 | Elektronisch | SDU | 195715.70010602585 | 588561.9862537561 | 53.282020200933 | 5.9976515815868
DAN02559 | Mast | Damwâld | Willemstrjitte | AL 5,5 EU CON BLANK | 09-06-1987 | Orange Lighting Fortika-S22, Flat, lens L19, 1525lm/2700K/10,3W/420mA | 19-12-2023 | lens L19, 1525lm | 19-12-2023 | Xitanium |  | 195639.79495598542 | 588537.1233218063 | 53.281802588097 | 5.99651046044743
DAN02560 | Mast | Damwâld | Willemstrjitte | AL 5,5 EU CON BLANK | 04-06-1987 | FORTIKA S22-FLAT-96MPLED-L19-1525LM-2700K-10,3W/420mA-ZHAGA-R9007 | 17-11-2023 | 96MPLED-L19-1525LM-2700K | 17-11-2023 | Xitanium SR | SDU | 195493.6827585753 | 588507.1029617671 | 53.2815439506389 | 5.99431616852908
DAN02561 | Mast | Damwâld | Willemstrjitte | ST 5,5 EU CVL R7035 Lichtgrijs | 03-02-2006 | Indal IRIS 2551 | 3-2-2006 | 36W PLL 830 | 3-2-2006 | Elektronisch | SDU | 195344.97455230006 | 588470.1871388988 | 53.2812235137646 | 5.9920821155141
DAN02562 | Mast | Damwâld | Willemstrjitte | AL 5,5 EU CON BLANK | 04-06-1987 | FORTIKA S22-FLAT-96MPLED-L19-1525LM-2700K-10,3W/420mA-ZHAGA-R9007 | 11-3-2024 | 96MPLED-L19-1525LM-2700K | 11-3-2024 | Xitanium SR |  | 195226.99960507097 | 588435.9850678834 | 53.2809251052412 | 5.99030917631419
DAN02563 | Mast | Damwâld | De Halewei | ST 5,5 EU CON R7035 Lichtgrijs | 09-06-1987 | FORTIKA S22-FLAT-96MPLED-L19-1525LM-2700K-10,3W/420mA-ZHAGA-R9007 | 7-12-2023 | 96MPLED-L19-1525LM-2700K | 7-12-2023 | Xitanium SR | SDU | 195608.78452323578 | 588664.2666872935 | 53.2829473199002 | 5.99606167838295
DAN02564 | Mast | De Falom | Hegewâl | ST 5,5 EU CON R7035 Lichtgrijs | 22-09-1993 | FORTIKA S22-FLAT-96MPLED-L19-1525LM-2700K-10,3W/420mA-ZHAGA-R9007 | 16-1-2024 | 96MPLED-L19-1525LM-2700K | 16-1-2024 | Xitanium SR |  | 195777.13725451083 | 586934.525523277 | 53.2673928650621 | 5.99836550261411
DAN02565 | Mast | Broeksterwâld | Meekmastrjitte | ST 5,5 EU CVL R7035 Lichtgrijs | 05-02-2020 | FORTIKA S22-FLAT-96MPLED-L19-1525LM-2700K-10,3W/420mA-ZHAGA-R9007 | 12-1-2024 | 96MPLED-L19-1525LM-2700K | 12-1-2024 | Xitanium SR |  | 195706.73622377007 | 587052.7465987846 | 53.2684604438716 | 5.99732542742291
DAN02566 | Mast | Broeksterwâld | Meekmastrjitte | AL 5,5 EU CON BLANK | 24-05-1989 | FORTIKA S22-FLAT-96MPLED-L19-1525LM-2700K-10,3W/420mA-ZHAGA-R9007 | 12-1-2024 | 96MPLED-L19-1525LM-2700K | 12-1-2024 | Xitanium SR |  | 195668.746598528 | 587048.4323976042 | 53.2684245726942 | 5.99675552037909
DAN02567 | Mast | Broeksterwâld | Meekmastrjitte | ST 5,5 EU CVL R7035 Lichtgrijs | 08-07-1988 | FORTIKA S22-FLAT-96MPLED-L19-1525LM-2700K-10,3W/420mA-ZHAGA-R9007 | 12-1-2024 | 96MPLED-L19-1525LM-2700K | 12-1-2024 | Xitanium SR |  | 195598.7446272181 | 587151.1855508189 | 53.2693531281853 | 5.99571940192904
DAN02568 | Mast | Broeksterwâld | Meekmastrjitte | AL 5,5 EU CON BLANK | 08-07-1988 | FORTIKA S22-FLAT-96MPLED-L19-1525LM-2700K-10,3W/420mA-ZHAGA-R9007 | 11-1-2024 | 96MPLED-L19-1525LM-2700K | 11-1-2024 | Xitanium SR |  | 195571.99398675864 | 587206.1035792761 | 53.2698485961285 | 5.99532542818211
DAN02569 | Mast | Broeksterwâld | Meekmastrjitte | AL 5,5 EU CON BLANK | 08-07-1988 | FORTIKA S22-FLAT-96MPLED-L19-1525LM-2700K-10,3W/420mA-ZHAGA-R9007 | 11-1-2024 | 96MPLED-L19-1525LM-2700K | 11-1-2024 | Xitanium SR |  | 195490.200598192 | 587338.8855851118 | 53.2710478405517 | 5.99411630891351
DAN02570 | Mast | Broeksterwâld | Meekmastrjitte | AL 5,5 EU CON BLANK | 11-07-1988 | FORTIKA S22-FLAT-96MPLED-L19-1525LM-2700K-10,3W/420mA-ZHAGA-R9007 | 11-1-2024 | 96MPLED-L19-1525LM-2700K | 11-1-2024 | Xitanium SR |  | 195445.42267759182 | 587411.5945672762 | 53.2717045185966 | 5.9934543484065
DAN02571 | Mast | Broeksterwâld | Meekmastrjitte | AL 5,5 EU CON BLANK | 11-07-1988 | FORTIKA S22-FLAT-96MPLED-L19-1525LM-2700K-10,3W/420mA-ZHAGA-R9007 | 11-1-2024 | 96MPLED-L19-1525LM-2700K | 11-1-2024 | Xitanium SR |  | 195411.26703580088 | 587468.6016231937 | 53.2722193085791 | 5.99294960054908
DAN02572 | Mast | Broeksterwâld | Boskwei | AL 5,5 EU CON BLANK | 11-07-1988 | FORTIKA S22-FLAT-96MPLED-L19-1525LM-2700K-10,3W/420mA-ZHAGA-R9007 | 14-3-2024 | 96MPLED-L19-1525LM-2700K | 14-3-2024 | Xitanium SR |  | 195342.99963747454 | 587428.985673735 | 53.271868518110296 | 5.991921383030681
DAN02573 | Mast | Broeksterwâld | Jagerswei | AL 5,5 EU CON BLANK | 22-12-2016 | INDUSTRIA IRIS 2551 | 22-12-2015 | 36W PLL 830 | 22-12-2015 | Elektronisch | SDU | 195305.99964187373 | 587221.9858435063 | 53.270011422549 | 5.9913407738645
DAN02574 | Mast | Readtsjerk | Tsjerkewei | 8M VZ VJ UEV L1500/10° GPP GV 200604502 R7035 | 15-12-2020 | Brisa 16L Zhaga LCW1 2750L 3000K | 15-12-2020 | LED | 1-12-2020 | LEDDriver |  | 191023.35933194985 | 585732.1131230363 | 53.2569306085 | 5.9269855016851
DAN02575 | Mast | Readtsjerk | Boskwei | ST 5,5 EU CON R7035 Lichtgrijs | 24-04-1987 | FORTIKA S22-FLAT-96MPLED-L19-1525LM-2700K-10,3W/420mA-ZHAGA-R9007 | 6-12-2023 | 96MPLED-L19-1525LM-2700K | 6-12-2023 | Xitanium SR | SDU | 189722.26787287008 | 586378.4993433083 | 53.2628245358642 | 5.90756070382514
DAN02576 | Mast | Readtsjerk | Boskwei | AL 5,5 EU CON BLANK | 22-12-2015 | INDUSTRIA IRIS 2551 | 22-12-2015 | 36W PLL 830 XTRA | 23-11-2020 | EVSA PH 1 x PLL 36 LANG dimbaar | SDU | 189666.99948470463 | 586435.990214094 | 53.2633446840503 | 5.90673869834876
DAN02577 | Mast | De Falom | Rinewâl | AL 5,5 EU CON BLANK | 14-09-1988 | FORTIKA S22-FLAT-96MPLED-L19-1525LM-2700K-10,3W/420mA-ZHAGA-R9007 | 16-1-2024 | 96MPLED-L19-1525LM-2700K | 16-1-2024 | Xitanium SR |  | 196621.252214323 | 586370.0181469538 | 53.2622557284335 | 6.01094281921736
DAN02578 | Mast | De Falom | Rinewâl | AL 5,5 EU CON BLANK | 14-09-1988 | FORTIKA S22-FLAT-96MPLED-L19-1525LM-2700K-10,3W/420mA-ZHAGA-R9007 | 16-1-2024 | 96MPLED-L19-1525LM-2700K | 16-1-2024 | Xitanium SR |  | 196707.05797826865 | 586340.4151373289 | 53.2619830593104 | 6.01222477170531
DAN02580 | Mast | De Falom | Rinewâl | AL 5,5 EU CON BLANK | 14-09-1988 | FORTIKA S22-FLAT-96MPLED-L19-1525LM-2700K-10,3W/420mA-ZHAGA-R9007 | 14-3-2024 | 96MPLED-L19-1525LM-2700K | 14-3-2024 | Xitanium SR |  | 196842.73960958244 | 586376.9632481992 | 53.262300840794 | 6.014262724404
DAN02581 | Mast | De Westereen | Lange Reed | ST 5,5 EU CVL R7035 Lichtgrijs | 14-09-2000 | BRISA-BG-16LED-L2WG6-LCW1-2150LM-2700K-15,6W-ZHAGA-R9007 | 6-5-2022 | 16LED-L2WG6-LCW1-2150LM-2700K | 6-5-2022 | Xi 40W SR | SDU | 197879.99945645995 | 585450.0217962415 | 53.253890125256 | 6.029682139303
DAN02587 | Mast | Feanwâlden | Tjalling Talmastrjitte | ST 3,5 PT CON R7035 Lichtgrijs | 13-10-1986 | Orange Lighting Ekra 20 heldere kap, lens 63, 1220lm/2700K/11,1W/398mA | 20-2-2025 | Lens 63, 1220lm | 20-2-2025 | Xitanium |  | 195343.1784879734 | 583630.6770705672 | 53.2377406339263 | 5.99144626750406
DAN02588 | Mast | Feanwâlden | Tjalling Talmastrjitte | ST 3,5 PT CON R7035 Lichtgrijs | 13-10-1986 | Orange Lighting Ekra 20 heldere kap, lens 63, 1220lm/2700K/11,1W/398mA | 20-2-2025 | Lens 63, 1220lm | 20-2-2025 | Xitanium |  | 195372.60153993047 | 583632.9342891232 | 53.2377586956671 | 5.99188720850342
DAN02589 | Mast | Feanwâlden | Tjalling Talmastrjitte | ST 3,5 PT CON R7035 Lichtgrijs | 13-10-1986 | Orange Lighting Ekra 20 heldere kap, lens 63, 1220lm/2700K/11,1W/398mA | 20-2-2025 | Lens 63, 1220lm | 20-2-2025 | Xitanium |  | 195410.3175869644 | 583643.6600199176 | 53.2378522196159 | 5.99245341686038
DAN02590 | Mast | Feanwâlden | Tjalling Talmastrjitte | ST 3,5 PT CON R7035 Lichtgrijs | 09-12-1986 | FORTIKA S22-FLAT-96MPLED-L19-1525LM-2700K-10,3W/420mA-ZHAGA-R9007 | 7-1-2024 | 96MPLED-L19-1525LM-2700K | 7-1-2024 | LED Driver | SDU | 195433.9997399301 | 583638.9881114921 | 53.237808452894 | 5.992807507241
DAN02591 | Mast | Feanwâlden | Tjalling Talmastrjitte | ST 3,5 PT CON R7035 Lichtgrijs | 09-12-1986 | Orange Lighting Ekra 20 heldere kap, lens 63, 1220lm/2700K/11,1W/398mA | 20-2-2025 | Lens 63, 1220lm | 20-2-2025 | Xitanium |  | 195474.4707500745 | 583647.8487116781 | 53.2378850057598 | 5.99341474316281
DAN02592 | Mast | Feanwâlden | Johannes Prinsstrjitte | ST 3,5 PT CON R7035 Lichtgrijs | 10-10-1986 | Orange Lighting Ekra 20 heldere kap, lens 63, 1220lm/2700K/11,1W/398mA | 20-2-2025 | Lens 63, 1220lm | 20-2-2025 | Xitanium |  | 195507.8835132275 | 583647.9558579223 | 53.2378834396565 | 5.99391516759836
DAN02593 | Mast | Feanwâlden | Johannes Prinsstrjitte | ST 3,5 PT CON R7035 Lichtgrijs | 10-10-1986 | Orange Lighting Ekra 20 heldere kap, lens 63, 1220lm/2700K/11,1W/398mA | 20-2-2025 | Lens 63, 1220lm | 20-2-2025 | Xitanium |  | 195498.32395904727 | 583682.2811942655 | 53.2381925787724 | 5.99377632819806
DAN02594 | Mast | Feanwâlden | Johannes Prinsstrjitte | ST 3,5 PT CON R7035 Lichtgrijs | 10-10-1986 | Orange Lighting Ekra 20 heldere kap, lens 63, 1220lm/2700K/11,1W/398mA | 20-2-2025 | Lens 63, 1220lm | 20-2-2025 | Xitanium |  | 195478.79194533374 | 583724.1844872849 | 53.2385705607615 | 5.99348908637039
DAN02595 | Mast | Feanwâlden | Johannes Prinsstrjitte | ST 3,5 PT CON R7035 Lichtgrijs | 10-10-1986 | Orange Lighting Ekra 20 heldere kap, lens 63, 1220lm/2700K/11,1W/398mA | 20-2-2025 | Lens 63, 1220lm | 20-2-2025 | Xitanium |  | 195445.9997372152 | 583763.9880243412 | 53.238930678246 | 5.993002976879
DAN02596 | Mast | Feanwâlden | Johannes Prinsstrjitte | ST 3,5 PT CON R7035 Lichtgrijs | 10-10-1986 | Orange Lighting Ekra 20 heldere kap, lens 63, 1220lm/2700K/11,1W/398mA | 20-2-2025 | Lens 63, 1220lm | 20-2-2025 | Xitanium |  | 195425.4647464904 | 583804.7723327265 | 53.239298679952 | 5.99270056074539
DAN02597 | Mast | Feanwâlden | Johannes Prinsstrjitte | ST 3,5 PT CON R7035 Lichtgrijs | 10-10-1986 | Orange Lighting Ekra 20 heldere kap, lens 63, 1220lm/2700K/11,1W/398mA | 20-2-2025 | Lens 63, 1220lm | 20-2-2025 | Xitanium |  | 195399.55769182337 | 583835.8231308764 | 53.2395796303679 | 5.99231645554832
DAN02598 | Mast | Feanwâlden | Ijsbaanstrjitte | AL 3,5 PT CON BLANK | 11-07-2008 | Indal kegel 2000 SDN | 11-7-2008 | 36W PLL 830 XTRA | 16-12-2020 | EVSA PH 1 x PLL 36 LANG dimbaar | SDU | 194885.99973253807 | 583178.9887470349 | 53.2337164554218 | 5.98454316190314
DAN02599 | Mast | Feanwâlden | Ijsbaanstrjitte | AL 3,5 PT CON BLANK | 11-09-1986 | Orange Lighting Ekra 20 heldere kap, lens 63, 1220lm/2700K/11,1W/398mA | 21-2-2025 | Lens 63, 1220lm | 21-2-2025 | Xitanium |  | 194933.99973361846 | 583200.9887035014 | 53.2339105467295 | 5.98526470852559
DAN02601 | Mast | De Falom | Hegewâl | AL 5,5 EU CON BLANK | 24-06-1987 | FORTIKA S22-FLAT-96MPLED-L19-1525LM-2700K-10,3W/420mA-ZHAGA-R9007 | 16-1-2024 | 96MPLED-L19-1525LM-2700K | 16-1-2024 | Xitanium SR |  | 196097.30229432308 | 586961.9299016702 | 53.2676145726821 | 6.00316728359522
DAN02602 | Mast | De Falom | Hegewâl | AL 5,5 EU CON BLANK | 24-06-1987 | FORTIKA S22-FLAT-96MPLED-L19-1525LM-2700K-10,3W/420mA-ZHAGA-R9007 | 16-1-2024 | 96MPLED-L19-1525LM-2700K | 16-1-2024 | Xitanium SR |  | 196023.5862548257 | 586955.453259473 | 53.2675620428239 | 6.00206167726398
DAN02603 | Mast | Broeksterwâld | Auke Jansstrjitte | AL 5,5 EU CON BLANK | 24-06-1987 | Orange Lighting Fortika-S22, Flat, lens L19, 1525lm/2700K/10,3W/420mA | 21-12-2023 | lens L19, 1525lm | 21-12-2023 | Xitanium |  | 195957.9138251029 | 587152.0896957373 | 53.2693338501836 | 6.0011025802566
DAN02604 | Mast | Broeksterwâld | Auke Jansstrjitte | AL 5,5 EU CON BLANK | 24-06-1987 | FORTIKA S22-FLAT-96MPLED-L19-1525LM-2700K-10,3W/420mA-ZHAGA-R9007 | 13-3-2024 | 96MPLED-L19-1525LM-2700K | 13-3-2024 | Xitanium SR |  | 195924.55160270343 | 587268.9036763513 | 53.2703859745777 | 6.00061748068781
DAN02605 | Mast | Broeksterwâld | Auke Jansstrjitte | AL 5,5 EU CON BLANK | 24-06-1987 | Orange Lighting Fortika-S22, Flat, lens L19, 1525lm/2700K/10,3W/420mA | 21-12-2023 | lens L19, 1525lm | 21-12-2023 | Xitanium |  | 195895.03405996808 | 587329.7815323467 | 53.2709352188543 | 6.00018284391845
DAN02606 | Mast | Broeksterwâld | Auke Jansstrjitte | AL 5,5 EU CON BLANK | 24-06-1987 | Orange Lighting Fortika-S22, Flat, lens L19, 1525lm/2700K/10,3W/420mA | 21-12-2023 | lens L19, 1525lm | 21-12-2023 | Xitanium |  | 195868.87271213354 | 587398.5313642654 | 53.2715549342072 | 5.99979950372515
DAN02607 | Mast | Broeksterwâld | Atewei | AL 5,5 EU CON BLANK | 24-06-1987 | Orange Lighting Fortika-S22, Flat, lens L19, 1525lm/2700K/10,3W/420mA | 21-12-2023 | lens L19, 1525lm | 21-12-2023 | Xitanium |  | 195853.8820328232 | 587244.3583059632 | 53.2701708417408 | 5.99955516295106
DAN02608 | Mast | Broeksterwâld | Atewei | AL 5,5 EU CON BLANK | 24-06-1987 | Orange Lighting Fortika-S22, Flat, lens L19, 1525lm/2700K/10,3W/420mA | 21-12-2023 | lens L19, 1525lm | 21-12-2023 | Xitanium |  | 195789.93348898087 | 587227.5248248165 | 53.2700244776394 | 5.99859457047358
DAN02609 | Mast | Damwâld | Halepaad | Cilindisch | 30-08-2022 | Brisa-LCA2-ASYM-1800LM-2700K-12W | 30-8-2022 | LED 16 1800LM 2700K | 30-8-2022 | LED Driver |  | 196608.71104247143 | 588873.463747836 | 53.28475 | 6.01108
DAN02610 | Mast | Damwâld | Dammeloane | Cilindisch | 30-08-2022 | Brisa-LCA2-ASYM-1800LM-2700K-12W | 30-8-2022 | LED 16 1800LM 2700K | 30-8-2022 | LED Driver |  | 196661.9402015785 | 588888.3941517334 | 53.28488 | 6.01188
DAN02611 | Mast | Damwâld | Dammeloane | Cilindisch | 30-08-2022 | Brisa-LCA2-ASYM-1800LM-2700K-12W | 30-8-2022 | LED 16 1800LM 2700K | 30-8-2022 | LED Driver | SDU | 196647.7036721997 | 588991.7776359568 | 53.28581 | 6.01168
DAN02612 | Mast | Damwâld | Dammeloane | Cilindisch | 30-08-2022 | Brisa-LCA2-ASYM-1800LM-2700K-12W | 30-8-2022 | LED 16 1800LM 2700K | 30-8-2022 | LED Driver | SDU | 196648.58371689892 | 589044.095285067 | 53.28628 | 6.0117
DAN02613 | Mast | Damwâld | Dammeloane | Cilindisch | 30-08-2022 | Brisa-LCA2-ASYM-1800LM-2700K-12W | 30-8-2022 | LED 16 1800LM 2700K | 30-8-2022 | LED Driver | SDU | 196635.72992371995 | 589141.9259470378 | 53.28716 | 6.01152
DAN02615 | Mast | Feanwâlden | De Wâl | ST 3,5 PT CON R7035 Lichtgrijs | 28-03-2017 | Lightronics PKA | 28-3-2017 | 1X LED 25W | 28-3-2017 | Driver | Dynadimmer | 194028.9997191552 | 582563.9896355855 | 53.228253815368 | 5.971634631816
DAN02616 | Mast | Feanwâlden | De Wâl | ST 3,5 PT CON R7035 Lichtgrijs | 28-03-2017 | Lightronics PKA | 28-3-2017 | 1X LED 25W | 28-3-2017 | Driver | Dynadimmer | 194014.71933204256 | 582631.0305843132 | 53.2288572278802 | 5.97142895079646
DAN02619 | Mast | De Westereen | Djipswâl | ST 5,0 EU CVL R7035 Lichtgrijs | 17-11-1987 | FORTIKA S22-FLAT-96MPLED-L19-1525LM-2700K-10,3W/420mA-ZHAGA-R9007 | 14-3-2024 | 96MPLED-L19-1525LM-2700K | 14-3-2024 | Xitanium SR |  | 197522.5393260026 | 585203.2823296239 | 53.2517017203301 | 6.02429391924915
DAN02620 | Mast | Broeksterwâld | Pieter Durksstrjitte | AL 5,5 EU CON BLANK | 16-04-1987 | FORTIKA S22-FLAT-96MPLED-L19-1525LM-2700K-10,3W/420mA-ZHAGA-R9007 | 14-3-2024 | 96MPLED-L19-1525LM-2700K | 14-3-2024 | Xitanium SR |  | 195203.99962641782 | 587649.9856288974 | 53.2738646692448 | 5.98986572077834
DAN02621 | Mast | Feanwâlden | De Bjirken | AL 3,5 PT CON BLANK | 11-12-1987 | Orange Lighting Ekra 20 heldere kap, lens 63, 1220lm/2700K/11,1W/398mA | 21-2-2025 | Lens 63, 1220lm | 21-2-2025 | Xitanium |  | 195438.06584013742 | 584196.2179690681 | 53.2428148892063 | 5.99293860945406
DAN02622 | Mast | Feanwâlden | De Bjirken | AL 5,5 EU CON BLANK | 11-12-1987 | FORTIKA S22-FLAT-96MPLED-L19-1525LM-2700K-10,3W/420mA-ZHAGA-R9007 | 5-2-2024 | 96MPLED-L19-1525LM-2700K | 5-2-2024 | Xitanium SR |  | 195478.99972796076 | 584179.9877362713 | 53.24266596372 | 5.993549684336
DAN02628 | Mast | De Westereen | De Bjirken | AL 3,5 PT CON BLANK | 22-12-1987 | Orange Lighting Ekra 20 heldere kap, lens 63, 1220lm/2700K/11,1W/398mA | 24-4-2025 | Lens 63, 1220lm | 24-4-2025 | Xitanium |  | 197822.8191475877 | 585667.9019905945 | 53.2558523533503 | 6.02885454947672
DAN02629 | Mast | De Westereen | De Bjirken | AL 3,5 PT CON BLANK | 06-07-1988 | Orange Lighting Ekra 20 heldere kap, lens 63, 1220lm/2700K/11,1W/398mA | 24-4-2025 | Lens 63, 1220lm | 24-4-2025 | Xitanium |  | 197824.19203248125 | 585713.3551738802 | 53.2562606385341 | 6.02888118867757
DAN02630 | Mast | De Westereen | De Bjirken | AL 3,5 PT CON BLANK | 18-07-1988 | Orange Lighting Ekra 20 heldere kap, lens 63, 1220lm/2700K/11,1W/398mA | 24-4-2025 | Lens 63, 1220lm | 24-4-2025 | Xitanium |  | 197792.15741445922 | 585666.3242728282 | 53.2558406322424 | 6.02839494066721
DAN02631 | Mast | De Westereen | De Bjirken | AL 3,5 PT CON BLANK | 22-12-1987 | Lightronics KFK | 15-2-2017 | 16X LED 26W | 28-2-2017 | Driver | Dynadimmer | 197868.0367320892 | 585872.4124184225 | 53.2576862480615 | 6.02955937304395
DAN02632 | Mast | De Westereen | De Bjirken | AL 3,5 PT CON BLANK | 22-12-1987 | Lightronics KFK | 15-2-2017 | 16X LED 26W | 28-2-2017 | Driver | Dynadimmer | 197839.45123584353 | 585878.3596897126 | 53.2577419750488 | 6.02913185895405
DAN02633 | Mast | De Westereen | Oastersingel | ST 5,5 EU CVL R7035 Lichtgrijs | 13-03-2017 | Teceo 1 | 13-3-2017 | 16X LED 26W | 13-3-2017 | Driver | Dynadimmer | 198460.21965669206 | 584884.4723323506 | 53.2487618441841 | 6.03829842670933
DAN02634 | Mast | De Westereen | Oastersingel | ST 5,5 EU CVL R7035 Lichtgrijs | 13-03-2017 | Teceo 1 | 13-3-2017 | 16X LED 26W | 13-3-2017 | Driver | Dynadimmer | 198567.03148928512 | 584906.5597478348 | 53.2489516088857 | 6.0399014997385
DAN02635 | Mast | De Westereen | Oastersingel | ST 5,5 EU CVL R7035 Lichtgrijs | 13-03-2017 | Teceo 1 | 13-3-2017 | 16X LED 26W | 13-3-2017 | Driver | Dynadimmer | 198679.8015664405 | 584915.8843471969 | 53.2490261921215 | 6.04159210615509
DAN02638 | Mast | Broeksterwâld | Haaijehoeke | AL 5,5 EU CON BLANK | 24-04-1987 | FORTIKA S22-FLAT-96MPLED-L19-1525LM-2700K-10,3W/420mA-ZHAGA-R9007 | 10-1-2024 | 96MPLED-L19-1525LM-2700K | 10-1-2024 | Xitanium SR |  | 195421.99961728023 | 588250.985042241 | 53.27924817480729 | 5.993209185602949
DAN02639 | Mast | Broeksterwâld | Broekpôlen | ST 5,5 EU CVL R7035 Lichtgrijs | 14-10-1998 | BRISA-BG-16LED-L2WG6-LCW1-2750LM-3000K-19,4W-ZHAGA-R9007 | 16-5-2022 | 16LED-L2WG6-LCW1-2750LM-3000K | 16-5-2022 | Xi 40W SR |  | 195145.75849914562 | 588155.9446623138 | 53.2784150675082 | 5.98905614268499
DAN02640 | Mast | Broeksterwâld | Haaijehoeke | AL 5,5 EU CON BLANK | 16-04-1987 | FORTIKA S22-FLAT-96MPLED-L19-1525LM-2700K-10,3W/420mA-ZHAGA-R9007 | 10-1-2024 | 96MPLED-L19-1525LM-2700K | 10-1-2024 | Xitanium SR |  | 195489.8500600834 | 588060.5609279526 | 53.2775320879657 | 5.99420226001749
DAN02641 | Mast | Broeksterwâld | Master Hamstrastrjitte | AL 5,5 EU CON BLANK | 16-04-1987 | FORTIKA S22-FLAT-96MPLED-L19-1525LM-2700K-10,3W/420mA-ZHAGA-R9007 | 13-3-2024 | 96MPLED-L19-1525LM-2700K | 13-3-2024 | Xitanium SR |  | 195474.34532357237 | 587809.3567924557 | 53.2752762061096 | 5.99393809941401
DAN02642 | Mast | Damwâld | Wyger Martensstrjitte | AL 3,5 PT CON BLANK | 16-07-1987 | Orange Lighting Ekra 20 heldere kap, lens 63, 1220lm/2700K/11,1W/398mA | 28-4-2025 | Lens 63, 1220lm | 28-4-2025 | Xitanium |  | 196146.24182708364 | 589214.2575591563 | 53.287847817343 | 6.00419005104009
DAN02643 | Mast | Damwâld | Master Klokwei | AL 3,5 PT CON BLANK | 13-04-1987 | Orange Lighting Ekra 20 heldere kap, lens 63, 1220lm/2700K/11,1W/398mA | 25-2-2025 | Lens 63, 1220lm | 25-2-2025 | Xitanium |  | 194999.84052557172 | 588972.9695377625 | 53.2857669309957 | 5.9869707759002
DAN02644 | Mast | Damwâld | Frijstêd | AL 3,5 PT CON BLANK | 13-04-1987 | Orange Lighting Ekra 20 heldere kap, lens 63, 1220lm/2700K/11,1W/398mA | 25-2-2025 | Lens 63, 1220lm | 25-2-2025 | Xitanium |  | 194971.48032711964 | 588919.4972719048 | 53.2852886089899 | 5.98653888842689
DAN02645 | Mast | Damwâld | Romkeloane | AL 3,5 PT CON BLANK | 27-03-1997 | Orange Lighting Ekra 20 heldere kap, lens 63, 1220lm/2700K/11,1W/398mA | 25-4-2025 | Lens 63, 1220lm | 25-4-2025 | Xitanium |  | 194888.64977019053 | 589418.3175786708 | 53.289776663865 | 5.98535914948
DAN02646 | Mast | Damwâld | Romkeloane | AL 5,5 EU CON BLANK | 21-10-1987 | Orange Lighting Fortika-S22, Flat, lens L19, 1525lm/2700K/10,3W/420mA | 19-12-2023 | lens L19, 1525lm | 19-12-2023 | Xitanium |  | 194917.45485988172 | 589342.4286787196 | 53.2890926563804 | 5.98578160936389
DAN02647 | Mast | Damwâld | Thiedemawei | ST 5,5 EU CON R7035 Lichtgrijs | 27-11-1987 | FORTIKA S22-FLAT-96MPLED-L19-1525LM-2700K-10,3W/420mA-ZHAGA-R9007 | 11-3-2024 | 96MPLED-L19-1525LM-2700K | 11-3-2024 | Xitanium SR |  | 195957.1252782661 | 589892.698959832 | 53.2939580747074 | 6.0014412516858
DAN02648 | Mast | Damwâld | Van Aernsmastrjitte | ST 5,5 EU CON R7035 Lichtgrijs | 18-10-1989 | FORTIKA S22-FLAT-96MPLED-L19-1525LM-2700K-10,3W/420mA-ZHAGA-R9007 | 8-12-2023 | 96MPLED-L19-1525LM-2700K | 8-12-2023 | Xitanium SR | SDU | 195989.33314211102 | 589938.2738001803 | 53.2943650886229 | 6.00193008045012
DAN02649 | Mast | Damwâld | Van Aernsmastrjitte | ST 5,5 EU CON R7035 Lichtgrijs | 18-10-1989 | FORTIKA S22-FLAT-96MPLED-L19-1525LM-2700K-10,3W/420mA-ZHAGA-R9007 | 8-12-2023 | 96MPLED-L19-1525LM-2700K | 8-12-2023 | Xitanium SR | SDU | 196023.73454225884 | 589942.5538363209 | 53.2944009030537 | 6.00244652020903
DAN02650 | Mast | Damwâld | Van Aernsmastrjitte | ST 5,5 EU CON R7035 Lichtgrijs | 18-10-1989 | FORTIKA S22-FLAT-96MPLED-L19-1525LM-2700K-10,3W/420mA-ZHAGA-R9007 | 8-12-2023 | 96MPLED-L19-1525LM-2700K | 8-12-2023 | Xitanium SR | SDU | 196054.27427928595 | 589946.138390272 | 53.2944307632793 | 6.00290496114112
DAN02651 | Mast | Damwâld | Van Aernsmastrjitte | ST 5,5 EU CON R7035 Lichtgrijs | 12-09-1988 | FORTIKA S22-FLAT-96MPLED-L19-1525LM-2700K-10,3W/420mA-ZHAGA-R9007 | 8-12-2023 | 96MPLED-L19-1525LM-2700K | 8-12-2023 | Xitanium SR | SDU | 196084.40906133037 | 589948.6668973459 | 53.2944511644487 | 6.00335719432518
DAN02652 | Mast | Damwâld | Van Aernsmastrjitte | AL 5,5 EU CON BLANK | 27-11-1987 | FORTIKA S22-FLAT-96MPLED-L19-1525LM-2700K-10,3W/420mA-ZHAGA-R9007 | 8-12-2023 | 96MPLED-L19-1525LM-2700K | 8-12-2023 | Xitanium SR | SDU | 196084.37005639717 | 589912.4703794643 | 53.2941259460157 | 6.00335196281951
DAN02653 | Mast | Damwâld | Van Aernsmastrjitte | AL 5,5 EU CON BLANK | 25-07-1990 | FORTIKA S22-FLAT-96MPLED-L19-1525LM-2700K-10,3W/420mA-ZHAGA-R9007 | 8-12-2023 | 96MPLED-L19-1525LM-2700K | 8-12-2023 | Xitanium SR | SDU | 196072.96218990185 | 589881.0060558373 | 53.2938441201324 | 6.00317685094124
DAN02654 | Mast | Damwâld | Thiedemawei | AL 5,5 EU CON BLANK | 18-10-1989 | FORTIKA S22-FLAT-96MPLED-L19-1525LM-2700K-10,3W/420mA-ZHAGA-R9007 | 11-3-2024 | 96MPLED-L19-1525LM-2700K | 11-3-2024 | Xitanium SR |  | 195990.89026391416 | 589879.1690838665 | 53.293833920085 | 6.00194586141216
DAN02655 | Mast | Damwâld | Thiedemawei | AL 5,5 EU CON BLANK | 20-09-1990 | FORTIKA S22-FLAT-96MPLED-L19-1525LM-2700K-10,3W/420mA-ZHAGA-R9007 | 8-12-2023 | 96MPLED-L19-1525LM-2700K | 8-12-2023 | Xitanium SR | SDU | 196012.97863510955 | 589866.3521434143 | 53.2937170657176 | 6.0022754571056
DAN02656 | Mast | Damwâld | Thiedemawei | AL 5,5 EU CON BLANK | 01-01-1995 | FORTIKA S22-FLAT-96MPLED-L19-1525LM-2700K-10,3W/420mA-ZHAGA-R9007 | 8-12-2023 | 96MPLED-L19-1525LM-2700K | 8-12-2023 | Xitanium SR | SDU | 196058.04658867972 | 589835.8295584046 | 53.2934393613143 | 6.00294738051966
DAN02657 | Mast | Damwâld | Thiedemawei | AL 5,5 EU CON BLANK | 12-02-1990 | FORTIKA S22-FLAT-96MPLED-L19-1525LM-2700K-10,3W/420mA-ZHAGA-R9007 | 8-12-2023 | 96MPLED-L19-1525LM-2700K | 8-12-2023 | Xitanium SR | SDU | 196101.97056721195 | 589839.1594491308 | 53.2934659017536 | 6.00360648775663
DAN02658 | Mast | De Westereen | Boskwei | AL 5,5 EU CON BLANK | 08-09-1988 | FORTIKA S22-FLAT-96MPLED-L19-1525LM-2700K-10,3W/420mA-ZHAGA-R9007 | 12-2-2024 | 96MPLED-L19-1525LM-2700K | 12-2-2024 | Xitanium SR |  | 198358.15146322362 | 584702.7379198441 | 53.2471372491624 | 6.03674485385656
DAN02659 | Mast | De Westereen | Boskwei | AL 5,5 EU CON BLANK | 08-09-1988 | FORTIKA S22-FLAT-96MPLED-L19-1525LM-2700K-10,3W/420mA-ZHAGA-R9007 | 12-2-2024 | 96MPLED-L19-1525LM-2700K | 12-2-2024 | Xitanium SR |  | 198446.2482720937 | 584683.2236490371 | 53.2469547652041 | 6.0380618790895
DAN02660 | Mast | De Westereen | Boskwei | AL 5,5 EU CON BLANK | 08-09-1988 | FORTIKA S22-FLAT-96MPLED-L19-1525LM-2700K-10,3W/420mA-ZHAGA-R9007 | 12-2-2024 | 96MPLED-L19-1525LM-2700K | 12-2-2024 | Xitanium SR |  | 198522.88126745442 | 584666.7840852842 | 53.2468008259128 | 6.0392075867027
DAN02661 | Mast | De Westereen | Boskwei | AL 5,5 EU CON BLANK | 08-09-1988 | FORTIKA S22-FLAT-96MPLED-L19-1525LM-2700K-10,3W/420mA-ZHAGA-R9007 | 12-2-2024 | 96MPLED-L19-1525LM-2700K | 12-2-2024 | Xitanium SR |  | 198591.32914658455 | 584647.0266770037 | 53.2466177320824 | 6.04023022584311
DAN02662 | Mast | De Westereen | Boskwei | ST 5,5 EU CVL R7035 Lichtgrijs | 06-03-2023 | FORTIKA S22-FLAT-96MPLED-L19-1525LM-2700K-10,3W/420mA-ZHAGA-R9007 | 12-2-2024 | 96MPLED-L19-1525LM-2700K | 12-2-2024 | Xitanium SR |  | 198622.31305384182 | 584603.6641598605 | 53.2462255949613 | 6.04068845579796
DAN02663 | Mast | De Westereen | It Skier | AL 3,5 PT CON BLANK | 09-09-1988 | Orange Lighting Ekra 20 heldere kap, lens 63, 1220lm/2700K/11,1W/398mA | 24-4-2025 | Lens 63, 1220lm | 24-4-2025 | Xitanium |  | 198610.45398329935 | 584524.8352035775 | 53.245518285724 | 6.04050009999313
DAN02664 | Mast | De Westereen | It Skier | AL 3,5 PT CON BLANK | 09-09-1988 | Orange Lighting Ekra 20 heldere kap, lens 63, 1220lm/2700K/11,1W/398mA | 24-4-2025 | Lens 63, 1220lm | 24-4-2025 | Xitanium |  | 198596.78570576827 | 584442.4910540652 | 53.244779539536 | 6.04028417283847
DAN02665 | Mast | De Westereen | It Skier | AL 3,5 PT CON BLANK | 09-09-1988 | Orange Lighting Ekra 20 heldere kap, lens 63, 1220lm/2700K/11,1W/398mA | 24-4-2025 | Lens 63, 1220lm | 24-4-2025 | Xitanium |  | 198585.04361700016 | 584372.8786504907 | 53.244155030329 | 6.0400988340828
DAN02666 | Mast | De Westereen | It Skier | AL 3,5 PT CON BLANK | 09-09-1988 | Orange Lighting Ekra 20 heldere kap, lens 63, 1220lm/2700K/11,1W/398mA | 24-4-2025 | Lens 63, 1220lm | 24-4-2025 | Xitanium |  | 198649.4602058666 | 584768.7428798014 | 53.2477066079186 | 6.04111756191166
DAN02667 | Mast | De Westereen | Sânpaad | AL 3,5 PT CON BLANK | 09-09-1988 | Orange Lighting Ekra 20 heldere kap, lens 63, 1220lm/2700K/11,1W/398mA | 24-4-2025 | Lens 63, 1220lm | 24-4-2025 | Xitanium |  | 198549.4531811668 | 584761.4190489185 | 53.2476489556861 | 6.03961846890656
DAN02668 | Mast | De Westereen | Sânpaad | AL 3,5 PT CON BLANK | 09-09-1988 | Orange Lighting Ekra 20 heldere kap, lens 63, 1220lm/2700K/11,1W/398mA | 24-4-2025 | Lens 63, 1220lm | 24-4-2025 | Xitanium |  | 198562.54771799583 | 584829.8632348625 | 53.2482628583398 | 6.03982391716503
DAN02669 | Mast | Damwâld | De Moarrewei | AL 5,5 EU CON BLANK | 26-02-1988 | FORTIKA S22-FLAT-96MPLED-L19-1525LM-2700K-10,3W/420mA-ZHAGA-R9007 | 8-3-2024 | 96MPLED-L19-1525LM-2700K | 8-3-2024 | Xitanium SR |  | 195410.60729451713 | 589817.2931551901 | 53.2933221900416 | 5.99323609123708
DAN02670 | Mast | Damwâld | Conradi-Veenlandstrjitte | ST 8,0 EU CON R7035 Lichtgrijs | 26-02-1988 | Lightronics Brisa+ | 22-12-2016 | 48X LED 54W | 12-1-2017 | Driver | Dynadimmer | 195416.6057160225 | 589773.7605866166 | 53.2929306004438 | 5.99332054569387
DAN02671 | Mast | Feanwâlden | Johanneswald | AL 5,5 EU CON BLANK | 23-08-1988 | FORTIKA S22-FLAT-96MPLED-L19-1525LM-2700K-10,3W/420mA-ZHAGA-R9007 | 15-3-2024 | 96MPLED-L19-1525LM-2700K | 15-3-2024 | Xitanium SR |  | 194947.82984843172 | 583792.575067223 | 53.2392249657916 | 5.98554543484495
DAN02672 | Mast | Feanwâlden | Johanneswald | AL 5,5 EU CON BLANK | 01-01-1990 | FORTIKA S22-FLAT-96MPLED-L19-1525LM-2700K-10,3W/420mA-ZHAGA-R9007 | 30-1-2024 | 96MPLED-L19-1525LM-2700K | 30-1-2024 | Xitanium SR |  | 194909.30125879653 | 583765.633437777 | 53.2389857688682 | 5.98496503757341
DAN02673 | Mast | Feanwâlden | Johanneswald | AL 5,5 EU CON BLANK | 09-11-1989 | FORTIKA S22-FLAT-96MPLED-L19-1525LM-2700K-10,3W/420mA-ZHAGA-R9007 | 7-2-2024 | 96MPLED-L19-1525LM-2700K | 7-2-2024 | Xitanium SR |  | 194887.45304813702 | 583802.3762420343 | 53.2393175351188 | 5.98464238196669
DAN02674 | Mast | Feanwâlden | Johanneswald | AL 5,5 EU CON BLANK | 19-01-1990 | FORTIKA S22-FLAT-96MPLED-L19-1525LM-2700K-10,3W/420mA-ZHAGA-R9007 | 30-1-2024 | 96MPLED-L19-1525LM-2700K | 30-1-2024 | Xitanium SR |  | 194868.02135653608 | 583840.0129142059 | 53.2396571518591 | 5.98435602530451
DAN02675 | Mast | Feanwâlden | Johanneswald | AL 5,5 EU CON BLANK | 01-01-1990 | FORTIKA S22-FLAT-96MPLED-L19-1525LM-2700K-10,3W/420mA-ZHAGA-R9007 | 30-1-2024 | 96MPLED-L19-1525LM-2700K | 30-1-2024 | Xitanium SR |  | 194849.22413789353 | 583880.1340874452 | 53.2400190440461 | 5.98407947536238
DAN02676 | Mast | Feanwâlden | Johanneswald | AL 5,5 EU CON BLANK | 26-02-1988 | FORTIKA S22-FLAT-96MPLED-L19-1525LM-2700K-10,3W/420mA-ZHAGA-R9007 | 30-1-2024 | 96MPLED-L19-1525LM-2700K | 30-1-2024 | Xitanium SR |  | 194905.41737936303 | 583897.5490293051 | 53.2401713297898 | 5.98492326920015
DAN02677 | Mast | De Westereen | Sportloane | ST 3,5 PT CON R7035 Lichtgrijs | 24-08-1988 | Orange Lighting Ekra 20 heldere kap, lens 63, 1220lm/2700K/11,1W/398mA | 9-1-2025 | Lens 63, 1220lm | 9-1-2025 | Xitanium |  | 198667.45072855306 | 585854.7915945996 | 53.2574632375109 | 6.04153491110465
DAN02678 | Mast | De Westereen | Sportloane | ST 3,5 PT CON R7035 Lichtgrijs | 24-08-1988 | Orange Lighting Ekra 20 heldere kap, lens 63, 1220lm/2700K/11,1W/398mA | 9-1-2025 | Lens 63, 1220lm | 9-1-2025 | Xitanium |  | 198654.9998040194 | 585816.9843004061 | 53.2571245579125 | 6.0413432081317
DAN02679 | Mast | De Westereen | Sportloane | ST 3,5 PT CON R7035 Lichtgrijs | 24-08-1988 | Orange Lighting Ekra 20 heldere kap, lens 63, 1220lm/2700K/11,1W/398mA | 9-1-2025 | Lens 63, 1220lm | 9-1-2025 | Xitanium |  | 198645.21172765666 | 585776.5193191435 | 53.2567617814558 | 6.04119104414165
DAN02680 | Mast | De Westereen | Sportloane | ST 3,5 PT CON R7035 Lichtgrijs | 24-08-1988 | Orange Lighting Ekra 20 heldere kap, lens 63, 1220lm/2700K/11,1W/398mA | 9-1-2025 | Lens 63, 1220lm | 9-1-2025 | Xitanium |  | 198638.19885313243 | 585746.7521634577 | 53.2564948976378 | 6.04108191912903
DAN02681 | Mast | Feanwâlden | De Bjirken | AL 5,5 EU CON BLANK | 01-03-1988 | FORTIKA S22-FLAT-96MPLED-L19-1525LM-2700K-10,3W/420mA-ZHAGA-R9007 | 5-2-2024 | 96MPLED-L19-1525LM-2700K | 5-2-2024 | Xitanium SR |  | 195444.45455729074 | 584238.6666055191 | 53.2431958093958 | 5.99303965164142
DAN02682 | Mast | Feanwâlden | De Bjirken | AL 5,5 EU CON BLANK | 01-03-1988 | FORTIKA S22-FLAT-96MPLED-L19-1525LM-2700K-10,3W/420mA-ZHAGA-R9007 | 5-2-2024 | 96MPLED-L19-1525LM-2700K | 5-2-2024 | Xitanium SR |  | 195389.71651911613 | 584209.9910093575 | 53.2429422935376 | 5.99221614973898
DAN02683 | Mast | Feanwâlden | De Bjirken | AL 5,5 EU CON BLANK | 01-03-1988 | FORTIKA S22-FLAT-96MPLED-L19-1525LM-2700K-10,3W/420mA-ZHAGA-R9007 | 5-2-2024 | 96MPLED-L19-1525LM-2700K | 5-2-2024 | Xitanium SR |  | 195405.50599541364 | 584180.1530900092 | 53.2426730058182 | 5.99244889399454
DAN02684 | Mast | Feanwâlden | De Bjirken | AL 5,5 EU CON BLANK | 01-03-1988 | FORTIKA S22-FLAT-96MPLED-L19-1525LM-2700K-10,3W/420mA-ZHAGA-R9007 | 5-2-2024 | 96MPLED-L19-1525LM-2700K | 5-2-2024 | Xitanium SR |  | 195427.92873394262 | 584150.2216693215 | 53.2424023762377 | 5.99278097795958
DAN02689 | Mast | Driezum | Eastwâld | ST 8,0 EU CON R7035 Lichtgrijs | 06-02-1990 | Philips BGS451 | 6-2-1990 | grn20 led 16w | 6-2-1990 | Xitanium |  | 200279.32847727064 | 590585.463558686 | 53.2998334963643 | 6.06635481174689
DAN02690 | Mast | De Westereen | Djipswâl | AL 5,5 EU CON BLANK | 02-02-1989 | FORTIKA S22-FLAT-96MPLED-L19-1525LM-2700K-10,3W/420mA-ZHAGA-R9007 | 14-2-2024 | 96MPLED-L19-1525LM-2700K | 14-2-2024 | Xitanium SR |  | 197626.9553149938 | 586101.334978939 | 53.2597623815238 | 6.02597757892566
DAN02691 | Mast | De Westereen | Djipswâl | AL 5,5 EU CON BLANK | 02-02-1989 | FORTIKA S22-FLAT-96MPLED-L19-1525LM-2700K-10,3W/420mA-ZHAGA-R9007 | 14-2-2024 | 96MPLED-L19-1525LM-2700K | 14-2-2024 | Xitanium SR |  | 197543.89496284563 | 585399.3075827252 | 53.2534613045929 | 6.02463985572029
DAN02692 | Mast | De Westereen | Djipswâl | AL 5,5 EU CON BLANK | 02-02-1989 | FORTIKA S22-FLAT-96MPLED-L19-1525LM-2700K-10,3W/420mA-ZHAGA-R9007 | 14-2-2024 | 96MPLED-L19-1525LM-2700K | 14-2-2024 | Xitanium SR |  | 197387.20504524617 | 585190.7526585334 | 53.2515998850866 | 6.02226477146793
DAN02693 | Mast | De Westereen | Djipswâl | AL 5,5 EU CON BLANK | 02-02-1989 | Indal IRIS 2551 | 27-3-2000 | 36W PLL 830 | 29-9-2021 | EVSA PH 1 x PLL 36 LANG dimbaar | SDU | 197251.67181343015 | 585220.7350207833 | 53.2518800013471 | 6.02023825220913
DAN02694 | Mast | Broeksterwâld | Master Woudstrastrjitte | ST 5,5 EU CON R7035 Lichtgrijs | 27-06-1989 | FORTIKA S22-FLAT-96MPLED-L19-1525LM-2700K-10,3W/420mA-ZHAGA-R9007 | 10-1-2024 | 96MPLED-L19-1525LM-2700K | 10-1-2024 | Xitanium SR |  | 195261.18049547225 | 587684.6801090385 | 53.2741720931463 | 5.99072717205519
DAN02695 | Mast | Broeksterwâld | Master Woudstrastrjitte | ST 5,5 EU CON R7035 Lichtgrijs | 27-06-1989 | FORTIKA S22-FLAT-96MPLED-L19-1525LM-2700K-10,3W/420mA-ZHAGA-R9007 | 10-1-2024 | 96MPLED-L19-1525LM-2700K | 10-1-2024 | Xitanium SR |  | 195224.26715448993 | 587744.7185932961 | 53.2747143161631 | 5.99018140719784
DAN02696 | Mast | Broeksterwâld | Master Woudstrastrjitte | ST 5,5 EU CON R7035 Lichtgrijs | 27-06-1989 | FORTIKA S22-FLAT-96MPLED-L19-1525LM-2700K-10,3W/420mA-ZHAGA-R9007 | 10-1-2024 | 96MPLED-L19-1525LM-2700K | 10-1-2024 | Xitanium SR |  | 195191.92983385557 | 587798.0030467208 | 53.2751955077973 | 5.98970337409157
DAN02697 | Mast | Broeksterwâld | Patrimoniumwei | ST 5,5 EU CON R7035 Lichtgrijs | 27-06-1989 | FORTIKA S22-FLAT-96MPLED-L19-1525LM-2700K-10,3W/420mA-ZHAGA-R9007 | 10-1-2024 | 96MPLED-L19-1525LM-2700K | 10-1-2024 | Xitanium SR |  | 194951.01586972343 | 587750.1167551051 | 53.2747833156052 | 5.98608619847524
DAN02698 | Mast | Broeksterwâld | Patrimoniumwei | ST 5,5 EU CON R7035 Lichtgrijs | 11-06-2024 | FORTIKA S22-FLAT-96MPLED-L19-1525LM-2700K-10,3W/420mA-ZHAGA-R9007 | 10-1-2024 | 96MPLED-L19-1525LM-2700K | 10-1-2024 | Xitanium SR |  | 195017.76183108584 | 587784.9839720926 | 53.2750916023947 | 5.98709103943063
DAN02699 | Mast | Broeksterwâld | Patrimoniumwei | ST 5,5 EU CON R7035 Lichtgrijs | 27-06-1989 | FORTIKA S22-FLAT-96MPLED-L19-1525LM-2700K-10,3W/420mA-ZHAGA-R9007 | 10-1-2024 | 96MPLED-L19-1525LM-2700K | 10-1-2024 | Xitanium SR |  | 195085.59256125696 | 587828.2420342568 | 53.2754751907678 | 5.98811320494996
DAN02700 | Mast | Broeksterwâld | Patrimoniumwei | ST 5,5 EU CON R7035 Lichtgrijs | 27-06-1989 | FORTIKA S22-FLAT-96MPLED-L19-1525LM-2700K-10,3W/420mA-ZHAGA-R9007 | 10-1-2024 | 96MPLED-L19-1525LM-2700K | 10-1-2024 | Xitanium SR |  | 195152.97579256806 | 587866.1758381068 | 53.2758109657542 | 5.98912801335112
DAN02701 | Mast | Broeksterwâld | Patrimoniumwei | ST 5,5 EU CON R7035 Lichtgrijs | 22-06-1989 | FORTIKA S22-FLAT-96MPLED-L19-1525LM-2700K-10,3W/420mA-ZHAGA-R9007 | 10-1-2024 | 96MPLED-L19-1525LM-2700K | 10-1-2024 | Xitanium SR |  | 195223.9105521458 | 587899.3258412132 | 53.2761034825572 | 5.99019547398734
DAN02702 | Mast | Broeksterwâld | Broekpôlen | AL 5,5 EU CON BLANK | 22-06-1989 | FORTIKA S22-FLAT-96MPLED-L19-1525LM-2700K-10,3W/420mA-ZHAGA-R9007 | 14-3-2024 | 96MPLED-L19-1525LM-2700K | 14-3-2024 | Xitanium SR |  | 195196.44031792248 | 587979.3905604373 | 53.2768249274237 | 5.98979374409842
DAN02703 | Mast | Damwâld | Heerke Ateswei | AL 5,5 EU CON BLANK | 29-08-1988 | Orange Lighting Fortika-S22, Flat, lens L19, 1525lm/2700K/10,3W/420mA | 19-12-2023 | lens L19, 1525lm | 19-12-2023 | Xitanium |  | 194960.0834159441 | 589357.6236771059 | 53.2892259950913 | 5.98642269692335
DAN02704 | Mast | Damwâld | Heerke Ateswei | AL 5,5 EU CON BLANK | 24-08-1988 | FORTIKA S22-FLAT-96MPLED-L19-1525LM-2700K-10,3W/420mA-ZHAGA-R9007 | 29-11-2023 | 96MPLED-L19-1525LM-2700K | 29-11-2023 | Xitanium SR | SDU | 194886.63909810624 | 589331.7469584249 | 53.2889989837889 | 5.98531821366624
DAN02705 | Mast | Damwâld | Heerke Ateswei | AL 5,5 EU CON BLANK | 31-10-1989 | FORTIKA S22-FLAT-96MPLED-L19-1525LM-2700K-10,3W/420mA-ZHAGA-R9007 | 29-11-2023 | 96MPLED-L19-1525LM-2700K | 29-11-2023 | Xitanium SR | SDU | 194891.39587015522 | 589301.6977905273 | 53.2887286391342 | 5.98538579421831
DAN02706 | Mast | Damwâld | Heerke Ateswei | AL 5,5 EU CON BLANK | 23-08-1988 | FORTIKA S22-FLAT-96MPLED-L19-1525LM-2700K-10,3W/420mA-ZHAGA-R9007 | 29-11-2023 | 96MPLED-L19-1525LM-2700K | 29-11-2023 | Xitanium SR | SDU | 194905.8221365196 | 589272.4988111348 | 53.28846521105 | 5.98559846633477
DAN02707 | Mast | Damwâld | Heerke Ateswei | AL 5,5 EU CON BLANK | 23-08-1988 | FORTIKA S22-FLAT-96MPLED-L19-1525LM-2700K-10,3W/420mA-ZHAGA-R9007 | 29-11-2023 | 96MPLED-L19-1525LM-2700K | 29-11-2023 | Xitanium SR | SDU | 194953.79299744373 | 589298.8625344606 | 53.2886985013694 | 5.98632104177228
DAN02708 | Mast | Damwâld | Heerke Ateswei | AL 3,5 PT CON BLANK | 23-08-1988 | Orange Lighting Ekra 20 heldere kap, lens 63, 1220lm/2700K/11,1W/398mA | 25-4-2025 | Lens 63, 1220lm | 25-4-2025 | Xitanium |  | 194988.59985140103 | 589308.2526823644 | 53.2887802666776 | 5.98684411879524
DAN02709 | Mast | Damwâld | Heerke Ateswei | AL 5,5 EU CON BLANK | 20-09-1990 | FORTIKA S22-FLAT-96MPLED-L19-1525LM-2700K-10,3W/420mA-ZHAGA-R9007 | 29-11-2023 | 96MPLED-L19-1525LM-2700K | 29-11-2023 | Xitanium SR | SDU | 194970.6609168768 | 589270.3127476564 | 53.2884407218929 | 5.9865703997114
DAN02710 | Mast | Damwâld | Heerke Ateswei | AL 3,5 PT CON BLANK | 04-05-1993 | Orange Lighting Ekra 20 heldere kap, lens 63, 1220lm/2700K/11,1W/398mA | 24-2-2025 | Lens 63, 1220lm | 24-2-2025 | Xitanium |  | 194999.302342388 | 589253.3157621442 | 53.2882858614749 | 5.98699773135585
DAN02711 | Mast | Damwâld | Heerke Ateswei | AL 5,5 EU CON BLANK | 31-10-1989 | FORTIKA S22-FLAT-96MPLED-L19-1525LM-2700K-10,3W/420mA-ZHAGA-R9007 | 29-11-2023 | 96MPLED-L19-1525LM-2700K | 29-11-2023 | Xitanium SR | SDU | 194979.45618610395 | 589238.9825554198 | 53.2881585643659 | 5.98669836524177
DAN02712 | Mast | Damwâld | Heerke Ateswei | AL 5,5 EU CON BLANK | 04-05-1993 | FORTIKA S22-FLAT-96MPLED-L19-1525LM-2700K-10,3W/420mA-ZHAGA-R9007 | 29-11-2023 | 96MPLED-L19-1525LM-2700K | 29-11-2023 | Xitanium SR | SDU | 194941.81916786334 | 589235.8750883323 | 53.2881334594211 | 5.98613364416909
DAN02713 | Mast | Damwâld | Heerke Ateswei | AL 5,5 EU CON BLANK | 31-10-1989 | FORTIKA S22-FLAT-96MPLED-L19-1525LM-2700K-10,3W/420mA-ZHAGA-R9007 | 29-11-2023 | 96MPLED-L19-1525LM-2700K | 29-11-2023 | Xitanium SR | SDU | 194959.33126549338 | 589201.2787942372 | 53.2878213046898 | 5.98639190410047
DAN02714 | Mast | De Westereen | De Balstien | AL 3,5 PT CON BLANK | 25-01-1989 | Lightronics KFK | 16-2-2017 | 16X LED 26W | 28-2-2017 | Driver | Dynadimmer | 197791.76495130864 | 586022.7355864902 | 53.2590430045596 | 6.02843662106241
DAN02715 | Mast | De Westereen | Westein | AL 3,5 PT CON BLANK | 21-11-1988 | Lightronics KFK | 16-2-2017 | 16X LED 26W | 28-2-2017 | Driver | Dynadimmer | 197762.81909603573 | 586029.2222347651 | 53.2591036026466 | 6.02800376442626
DAN02716 | Mast | De Westereen | Westein | AL 3,5 PT CON BLANK | 17-09-1990 | Lightronics KFK | 16-2-2017 | 16X LED 26W | 28-2-2017 | Driver | Dynadimmer | 197745.61056321795 | 585996.6601881161 | 53.2588124101721 | 6.02774157232388
DAN02717 | Mast | De Westereen | Westein | AL 3,5 PT CON BLANK | 21-11-1988 | Lightronics KFK | 16-2-2017 | 16X LED 26W | 28-2-2017 | Driver | Dynadimmer | 197711.99976241248 | 586016.9848726254 | 53.25899771257399 | 6.027240661506579
DAN02718 | Mast | De Westereen | Westein | AL 3,5 PT CON BLANK | 21-11-1988 | Lightronics KFK | 16-2-2017 | 16X LED 26W | 28-2-2017 | Driver | Dynadimmer | 197693.89928739567 | 585952.0763255516 | 53.2584159577095 | 6.02696080372013
DAN02719 | Mast | De Westereen | Westein | AL 3,5 PT CON BLANK | 18-09-1990 | Lightronics KFK | 16-2-2017 | 16X LED 26W | 28-2-2017 | Driver | Dynadimmer | 197736.82968310232 | 585949.3161369696 | 53.2583877278699 | 6.02760369120087
DAN02720 | Mast | De Westereen | Westein | AL 3,5 PT CON BLANK | 18-09-1990 | Lightronics KFK | 16-2-2017 | 16X LED 26W | 28-2-2017 | Driver | Dynadimmer | 197721.3595463099 | 585918.3379917002 | 53.2581106268344 | 6.02736776455941
DAN02721 | Mast | De Westereen | De Balstien | AL 3,5 PT CON BLANK | 17-10-1989 | Lightronics KFK | 16-2-2017 | 16X LED 26W | 28-2-2017 | Driver | Dynadimmer | 197748.69130670093 | 585904.7270350516 | 53.2579861484738 | 6.0277754775127
DAN02722 | Mast | De Westereen | De Balstien | AL 3,5 PT CON BLANK | 17-10-1989 | Lightronics KFK | 16-2-2017 | 16X LED 26W | 28-2-2017 | Driver | Dynadimmer | 197768.56546466608 | 585935.5989080205 | 53.2582619416138 | 6.02807738011851
DAN02723 | Mast | De Westereen | De Balstien | AL 3,5 PT CON BLANK | 17-10-1989 | Lightronics KFK | 16-2-2017 | 16X LED 26W | 28-2-2017 | Driver | Dynadimmer | 197782.90106608171 | 585979.5834803892 | 53.2586559941804 | 6.02829804793897
DAN02724 | Mast | De Westereen | De Balstien | AL 3,5 PT CON BLANK | 23-10-1989 | Lightronics KFK | 16-2-2017 | 16X LED 26W | 28-2-2017 | Driver | Dynadimmer | 197779.98725993172 | 585903.3016533438 | 53.2579708384454 | 6.02824421121587
DAN02725 | Mast | De Westereen | Sportloane | ST 3,5 PT CON R7035 Lichtgrijs | 25-08-1988 | Orange Lighting Ekra 20 heldere kap, lens 63, 1220lm/2700K/11,1W/398mA | 9-1-2025 | Lens 63, 1220lm | 9-1-2025 | Xitanium |  | 198630.1843787727 | 585867.2468808256 | 53.2575781896369 | 6.04097823217418
DAN02726 | Mast | De Westereen | Sportloane | ST 3,5 PT CON R7035 Lichtgrijs | 25-08-1988 | Orange Lighting Ekra 20 heldere kap, lens 63, 1220lm/2700K/11,1W/398mA | 9-1-2025 | Lens 63, 1220lm | 9-1-2025 | Xitanium |  | 198592.99980052252 | 585858.9843159373 | 53.2575069838519 | 6.04041995905966
DAN02727 | Mast | De Westereen | Sportloane | ST 3,5 PT CON R7035 Lichtgrijs | 25-08-1988 | Orange Lighting Ekra 20 heldere kap, lens 63, 1220lm/2700K/11,1W/398mA | 9-1-2025 | Lens 63, 1220lm | 9-1-2025 | Xitanium |  | 198562.99979914335 | 585866.9843329679 | 53.2575813085269 | 6.03997154576068
DAN02728 | Mast | De Westereen | Sportloane | ST 3,5 PT CON R7035 Lichtgrijs | 26-08-1988 | Orange Lighting Ekra 20 heldere kap, lens 63, 1220lm/2700K/11,1W/398mA | 9-1-2025 | Lens 63, 1220lm | 9-1-2025 | Xitanium |  | 198643.96649262245 | 585894.5684690699 | 53.2578225476865 | 6.04118845302415
DAN02736 | Mast | Feanwâlden | Mûnestrjitte | AL 8,0 PT CVL BLANK | 26-11-2012 | Philips BGS451 | 4-1-1989 | grn20 led 16w | 4-1-1989 | Xitanium |  | 195162.11152937054 | 583282.0498267801 | 53.2346218141368 | 5.98869088538834
DAN02737 | Mast | Feanwâlden | Mûnestrjitte | AL 8,0 PT CVL BLANK | 26-11-2012 | Philips BGS451 | 4-1-1989 | grn20 led 16w | 4-1-1989 | Xitanium |  | 195206.21113844612 | 583299.5138539791 | 53.2347754178192 | 5.98935348697018
DAN02738 | Mast | Feanwâlden | Mûnestrjitte | AL 8,0 PT CVL BLANK | 26-11-2012 | Philips BGS451 | 12-9-1990 | grn20 led 16w | 12-9-1990 | Xitanium |  | 195247.36509842167 | 583317.039893928 | 53.2349297966046 | 5.98997198809025
DAN02739 | Mast | Feanwâlden | Mûnestrjitte | AL 8,0 PT CVL BLANK | 22-11-2012 | Philips BGS451 | 12-9-1990 | grn20 led 16w | 12-9-1990 | Xitanium |  | 195286.29606027633 | 583336.4626070418 | 53.2351013813318 | 5.99055744071874
DAN02740 | Mast | Feanwâlden | Mûnestrjitte | AL 8,0 PT CVL BLANK | 22-11-2012 | Philips BGS451 | 23-12-1988 | grn20 led 16w | 23-12-1988 | Xitanium |  | 195327.22200919775 | 583356.0653996777 | 53.2352744308528 | 5.99117279701626
DAN02741 | Mast | Feanwâlden | Mûnestrjitte | ST 8,0 EU CVL R7035 Lichtgrijs | 06-07-2021 | Philips BGS451 | 23-12-1988 | grn20 led 16w | 23-12-1988 | Xitanium |  | 195413.43948598538 | 583371.989202239 | 53.235411002088 | 5.992465971899
DAN02742 | Mast | Feanwâlden | Mûnestrjitte | AL 8,0 PT CVL BLANK | 22-11-2012 | Philips BGS451 | 3-1-1989 | grn20 led 16w | 3-1-1989 | Xitanium |  | 195478.9997472408 | 583403.9882314143 | 53.2356935597066 | 5.99345182281757
DAN02743 | Mast | Feanwâlden | Mûnestrjitte | AL 8,0 PT CVL BLANK | 19-11-2012 | Philips BGS451 | 3-1-1989 | grn20 led 16w | 3-1-1989 | Xitanium |  | 195555.1406237979 | 583447.6518597961 | 53.2360801145273 | 5.99459761519888
DAN02744 | Mast | Feanwâlden | Mûnestrjitte | AL 8,0 PT CVL BLANK | 19-11-2012 | Philips BGS451 | 3-1-1989 | grn20 led 16w | 3-1-1989 | Xitanium |  | 195606.66874395456 | 583473.1950963024 | 53.2363057139695 | 5.99537253180919
DAN02745 | Mast | Feanwâlden | Mûnestrjitte | AL 8,0 PT CVL BLANK | 16-11-2012 | Philips BGS451 | 13-9-1990 | grn20 led 16w | 13-9-1990 | Xitanium |  | 195665.68196348642 | 583494.1686247725 | 53.2364896803791 | 5.99625897571514
DAN02746 | Mast | Feanwâlden | Mûnestrjitte | AL 8,0 PT CVL BLANK | 16-11-2012 | Philips BGS451 | 3-1-1989 | grn20 led 16w | 3-1-1989 | Xitanium |  | 195703.05836637996 | 583551.378321898 | 53.237000871059 | 5.99682598405264
DAN02747 | Mast | Feanwâlden | Wettertoerwei | AL 8,0 PT CVL BLANK | 19-11-2012 | Philips BGS451 | 13-9-1990 | grn20 led 16w | 13-9-1990 | Xitanium |  | 195583.66728032654 | 583384.8206103728 | 53.2355134082485 | 5.99501688799151
DAN02748 | Mast | Feanwâlden | Wettertoerwei | AL 8,0 PT CVL BLANK | 19-11-2012 | Philips BGS451 | 4-1-1989 | grn20 led 16w | 4-1-1989 | Xitanium |  | 195614.3978253284 | 583346.5218249729 | 53.2351669590853 | 5.99547225787552
DAN02749 | Mast | Feanwâlden | Wettertoerwei | AL 8,0 PT CVL BLANK | 19-11-2012 | Philips BGS451 | 17-9-1990 | grn20 led 16w | 17-9-1990 | Xitanium |  | 195648.47355105742 | 583283.1413414299 | 53.2345948931632 | 5.9959745409049
DAN02750 | Mast | Feanwâlden | Ambachtstrjitte | AL 8,0 PT CVL BLANK | 26-11-2012 | Philips BGS451 | 13-9-1990 | grn20 led 16w | 13-9-1990 | Xitanium |  | 195343.6253316786 | 583318.6628536993 | 53.234937129476 | 5.9914137488432
DAN02751 | Mast | Feanwâlden | Ambachtstrjitte | AL 8,0 PT CVL BLANK | 26-11-2012 | Philips BGS451 | 13-9-1990 | grn20 led 16w | 13-9-1990 | Xitanium |  | 195367.23461919423 | 583289.888568719 | 53.2346768095773 | 5.99176369474075
DAN02752 | Mast | Feanwâlden | Ambachtstrjitte | AL 8,0 PT CVL BLANK | 26-11-2012 | Philips BGS451 | 23-12-1988 | grn20 led 16w | 23-12-1988 | Xitanium |  | 195378.8448126119 | 583248.2739944478 | 53.2343020232934 | 5.99193232980806
DAN02753 | Mast | Feanwâlden | Ambachtstrjitte | AL 8,0 PT CVL BLANK | 26-11-2012 | Philips BGS451 | 4-1-1989 | grn20 led 16w | 4-1-1989 | Xitanium |  | 195419.49035454192 | 583185.4912130611 | 53.2337348461168 | 5.99253310932444
DAN02754 | Mast | De Westereen | Van Harinxmaloane | AL 3,5 PT CON BLANK | 06-10-1992 | Lightronics KFK | 16-2-2017 | 16X LED 26W | 28-2-2017 | Driver | Dynadimmer | 197732.64069306254 | 586061.0427441313 | 53.259391921269 | 6.02755581443249
DAN02755 | Mast | Feanwâlden | Mûnestrjitte | AL 8,0 PT CVL BLANK | 26-11-2012 | Philips BGS451 | 4-1-1989 | grn20 led 16w | 4-1-1989 | Xitanium |  | 195131.22424447013 | 583268.3496353744 | 53.234501034347 | 5.988226619712
DAN02756 | Mast | Wâlterswâld | Achterwei | ST 8,0 EU CON R7035 Lichtgrijs | 13-01-1989 | Philips BGS451 | 1-1-2013 | grn20 led 16w | 13-1-1989 | Xitanium |  | 198027.2466203638 | 590630.6358692934 | 53.3004255618991 | 6.03258405845488
DAN02757 | Mast | De Falom | Mûnewei | AL 5,0 PT CON BLANK | 19-04-1990 | Lightronics KFK | 25-7-2022 | 16LED-L2WG6-LCW1-2150LM-2700K | 25-7-2022 | LED Driver | SDU | 195923.91353576106 | 586377.8953260157 | 53.2623803394314 | 6.00049415308538
DAN02758 | Mast | De Falom | Mûnewei | AL 5,0 PT CON BLANK | 19-04-1990 | FORTIKA S22-FLAT-96MPLED-L19-1525LM-2700K-10,3W/420mA-ZHAGA-R9007 | 13-3-2024 | 96MPLED-L19-1525LM-2700K | 13-3-2024 | Xitanium SR |  | 196090.1253989925 | 586362.1812399791 | 53.262226399603 | 6.002982842846
DAN02759 | Mast | De Falom | Mûnewei | AL 5,0 PT CON BLANK | 18-04-1990 | FORTIKA S22-FLAT-96MPLED-L19-1525LM-2700K-10,3W/420mA-ZHAGA-R9007 | 13-3-2024 | 96MPLED-L19-1525LM-2700K | 13-3-2024 | Xitanium SR |  | 196001.05039771862 | 586360.9601569858 | 53.262222266981 | 6.001647892132
DAN02760 | Mast | De Falom | Mûnewei | AL 5,0 PT CON BLANK | 18-04-1990 | FORTIKA S22-FLAT-96MPLED-L19-1525LM-2700K-10,3W/420mA-ZHAGA-R9007 | 13-3-2024 | 96MPLED-L19-1525LM-2700K | 13-3-2024 | Xitanium SR |  | 196170.0366021655 | 586358.0420497489 | 53.2621830612129 | 6.00417978533063
DAN02761 | Mast | De Falom | Mûnewei | AL 5,0 PT CON BLANK | 06-09-2005 | FORTIKA S22-FLAT-96MPLED-L19-1525LM-2700K-10,3W/420mA-ZHAGA-R9007 | 13-3-2024 | 96MPLED-L19-1525LM-2700K | 13-3-2024 | Xitanium SR |  | 196264.50438164856 | 586355.9259727099 | 53.2621567651731 | 6.00559511642094
DAN02762 | Mast | De Falom | Mûnewei | AL 5,0 PT CON BLANK | 20-04-1990 | FORTIKA S22-FLAT-96MPLED-L19-1525LM-2700K-10,3W/420mA-ZHAGA-R9007 | 13-3-2024 | 96MPLED-L19-1525LM-2700K | 13-3-2024 | Xitanium SR |  | 196343.98441329802 | 586365.080565836 | 53.2622328784067 | 6.00678730752406
DAN02763 | Mast | De Falom | Mûnewei | AL 5,5 EU CON BLANK | 21-12-1989 | FORTIKA S22-FLAT-96MPLED-L19-1525LM-2700K-10,3W/420mA-ZHAGA-R9007 | 13-3-2024 | 96MPLED-L19-1525LM-2700K | 13-3-2024 | Xitanium SR |  | 195739.69904720172 | 586822.7019148633 | 53.2663909876305 | 5.9977902074123
DAN02764 | Mast | Damwâld | Conradi-Veenlandstrjitte | ST 8,0 EU CON R7035 Lichtgrijs | 05-12-1990 | Lightronics Brisa+ | 22-12-2016 | 48X LED 54W | 12-1-2017 | Driver | Dynadimmer | 195340.2629408206 | 589755.0392744929 | 53.2927681625735 | 5.9921733690027
DAN02765 | Mast | Damwâld | Conradi-Veenlandstrjitte | ST 8,0 EU CON R7035 Lichtgrijs | 05-12-1990 | Lightronics Brisa+ | 22-12-2016 | 48X LED 54W | 12-1-2017 | Driver | Dynadimmer | 195251.3574446162 | 589721.4206363834 | 53.2924728095337 | 5.99083594142736
DAN02766 | Mast | Feanwâlden | Tjipke Postmastrjitte | AL 3,5 PT CON BLANK | 30-05-1989 | Orange Lighting Ekra 20 heldere kap, lens 63, 1220lm/2700K/11,1W/398mA | 20-2-2025 | Lens 63, 1220lm | 20-2-2025 | Xitanium |  | 195304.94633504224 | 583655.581794548 | 53.2379672862345 | 5.99087680701721
DAN02767 | Mast | Feanwâlden | Tjipke Postmastrjitte | AL 3,5 PT CON BLANK | 30-05-1989 | Orange Lighting Ekra 20 heldere kap, lens 63, 1220lm/2700K/11,1W/398mA | 20-2-2025 | Lens 63, 1220lm | 20-2-2025 | Xitanium |  | 195321.0975099126 | 583683.2044236629 | 53.2382142604461 | 5.99112216762802
DAN02768 | Mast | Feanwâlden | Tjipke Postmastrjitte | AL 3,5 PT CON BLANK | 02-06-1989 | Orange Lighting Ekra 20 heldere kap, lens 63, 1220lm/2700K/11,1W/398mA | 20-2-2025 | Lens 63, 1220lm | 20-2-2025 | Xitanium |  | 195299.99973372772 | 583701.9881584416 | 53.238384623258 | 5.990808549532
DAN02769 | Mast | Feanwâlden | Tjipke Postmastrjitte | AL 3,5 PT CON BLANK | 02-06-1989 | Orange Lighting Ekra 20 heldere kap, lens 63, 1220lm/2700K/11,1W/398mA | 20-2-2025 | Lens 63, 1220lm | 20-2-2025 | Xitanium |  | 195300.99973314413 | 583726.9881420524 | 53.238609174485 | 5.990826665134
DAN02770 | Mast | Damwâld | Dwarsloane | ST 5,5 EU CVL R7035 Lichtgrijs | 15-12-2020 | Brisa 16L Zhaga LCW1 2150L 3000K | 15-12-2020 | LED | 1-12-2020 | LEDDriver |  | 196742.36684943578 | 587980.1475257806 | 53.276713208416 | 6.0129674546762
DAN02771 | Mast | Feanwâlden | Tjipke Postmastrjitte | ST 3,5 PT CON R7035 Lichtgrijs | 13-10-1994 | Orange Lighting Ekra 20 heldere kap, lens 63, 1220lm/2700K/11,1W/398mA | 20-2-2025 | Lens 63, 1220lm | 20-2-2025 | Xitanium |  | 195384.33913426579 | 583676.0765852126 | 53.2381454462591 | 5.99206842538932
DAN02772 | Mast | Feanwâlden | Tjipke Postmastrjitte | ST 3,5 PT CON R7035 Lichtgrijs | 13-10-1994 | Orange Lighting Ekra 20 heldere kap, lens 63, 1220lm/2700K/11,1W/398mA | 20-2-2025 | Lens 63, 1220lm | 20-2-2025 | Xitanium |  | 195379.65465568186 | 583693.130661442 | 53.238299031871 | 5.99200041251412
DAN02773 | Mast | Feanwâlden | Tjipke Postmastrjitte | AL 3,5 PT CON BLANK | 27-10-1989 | Orange Lighting Ekra 20 heldere kap, lens 63, 1220lm/2700K/11,1W/398mA | 20-2-2025 | Lens 63, 1220lm | 20-2-2025 | Xitanium |  | 195345.88679566677 | 583687.1854160918 | 53.2382481610617 | 5.99149393116222
DAN02774 | Mast | Feanwâlden | Tjipke Postmastrjitte | AL 3,5 PT CON BLANK | 13-10-1994 | Orange Lighting Ekra 20 heldere kap, lens 63, 1220lm/2700K/11,1W/398mA | 20-2-2025 | Lens 63, 1220lm | 20-2-2025 | Xitanium |  | 195355.46331874083 | 583657.1439168925 | 53.2379775138577 | 5.99163357977068
DAN02775 | Mast | Rinsumageast | Thomas Sjolles Siniawei | AL 5,5 EU CON BLANK | 25-10-1989 | FORTIKA S22-FLAT-96MPLED-L19-1525LM-2700K-10,3W/420mA-ZHAGA-R9007 | 12-3-2024 | 96MPLED-L19-1525LM-2700K | 12-3-2024 | Xitanium SR |  | 192513.12646484346 | 590335.8113856901 | 53.2981924106753 | 5.94984634359469
DAN02776 | Mast | Rinsumageast | Thomas Sjolles Siniawei | AL 5,5 EU CON BLANK | 23-10-1989 | FORTIKA S22-FLAT-96MPLED-L19-1525LM-2700K-10,3W/420mA-ZHAGA-R9007 | 12-3-2024 | 96MPLED-L19-1525LM-2700K | 12-3-2024 | Xitanium SR |  | 192471.94729258778 | 590366.1796264066 | 53.2984681585659 | 5.94923230835079
DAN02777 | Mast | De Westereen | De Bjirken | ST 3,5 PT CON R7035 Lichtgrijs | 19-09-1989 | Orange Lighting Ekra 20 heldere kap, lens 63, 1220lm/2700K/11,1W/398mA | 10-1-2025 | Lens 63, 1220lm | 10-1-2025 | Xitanium |  | 197941.55770714063 | 585863.2628413216 | 53.2575981400991 | 6.03065974350584
DAN02778 | Mast | De Westereen | Roazeloane | ST 5,5 EU CON R7035 Lichtgrijs | 28-03-2006 | Indal IRIS 2551 | 28-3-2006 | 36W PLL 830 | 28-3-2006 | Elektronisch | SDU | 198426.78890157482 | 585079.7105696127 | 53.2505187690871 | 6.03782405247241
DAN02779 | Mast | De Westereen | Roazeloane | AL 5,5 EU CON BLANK | 17-10-1989 | FORTIKA S22-FLAT-96MPLED-L19-1525LM-2700K-10,3W/420mA-ZHAGA-R9007 | 8-2-2024 | 96MPLED-L19-1525LM-2700K | 8-2-2024 | Xitanium SR |  | 198464.53146988514 | 585085.8058109444 | 53.2505704685851 | 6.03839029654986
DAN02780 | Mast | Driezum | Van Sytzamawei | ST 8,0 EU CON R7035 Lichtgrijs | 12-01-1990 | Philips BGS451 | 12-1-1990 | grn20 led 16w | 12-1-1990 | Xitanium |  | 199183.14944157487 | 590435.9549206395 | 53.2985820082958 | 6.04989366428865
DAN02781 | Mast | Driezum | Van Sytzamawei | ST 8,0 EU CON R7035 Lichtgrijs | 12-01-1990 | BRISA-BG-16LED-L2WG6-LCW1-2750LM-4000K-18,5W-ZHAGA-R9007 | 8-5-2025 | 16LED-L2WG6-LCW1-2750LM-4000K | 8-5-2025 | Xi 40W SR |  | 199234.4010231878 | 590454.6915926844 | 53.298746110959 | 6.05066490398362
DAN02782 | Mast | Driezum | Van Sytzamawei | ST 8,0 EU CON R7035 Lichtgrijs | 16-01-1990 | Philips BGS451 | 16-1-1990 | grn20 led 16w | 16-1-1990 | Xitanium |  | 199302.76540887824 | 590461.2134639726 | 53.2987990417881 | 6.05169111078355
DAN02783 | Mast | Driezum | Van Sytzamawei | ST 8,0 EU CON R7035 Lichtgrijs | 16-01-1990 | BRISA-BG-16LED-L2WG6-LCW1-2750LM-4000K-18,5W-ZHAGA-R9007 | 8-5-2025 | 16LED-L2WG6-LCW1-2750LM-4000K | 8-5-2025 | Xi 40W SR |  | 199384.30661948276 | 590455.6493721635 | 53.2987422789774 | 6.05291326519103
DAN02784 | Mast | Driezum | Van Sytzamawei | ST 8,0 EU CON R7035 Lichtgrijs | 16-01-1990 | Philips BGS451 | 16-1-1990 | grn20 led 16w | 16-1-1990 | Xitanium |  | 199434.44968022796 | 590468.7547838 | 53.2988558587394 | 6.05366711190499
DAN02785 | Mast | Driezum | Van Sytzamawei | ST 8,0 EU CON R7035 Lichtgrijs | 17-01-1990 | Philips BGS451 | 17-1-1990 | grn20 led 16w | 17-1-1990 | Xitanium |  | 199490.09919889658 | 590527.508227819 | 53.2993791131854 | 6.05450989391721
DAN02786 | Mast | Driezum | Van Sytzamawei | ST 8,0 EU CON R7035 Lichtgrijs | 17-01-1990 | Philips BGS451 | 17-1-1990 | grn20 led 16w | 17-1-1990 | Xitanium |  | 199548.83240409195 | 590572.7247444806 | 53.2997804779172 | 6.05539706078705
DAN02787 | Mast | Driezum | Van Sytzamawei | ST 8,0 EU CON R7035 Lichtgrijs | 17-01-1990 | Philips BGS451 | 17-1-1990 | grn20 led 16w | 17-1-1990 | Xitanium |  | 199623.7786657022 | 590627.7587104539 | 53.3002686891788 | 6.05652877872785
DAN02788 | Mast | Driezum | Eastwâld | ST 8,0 EU CON R7035 Lichtgrijs | 29-01-1990 | Philips BGS451 | 29-1-1990 | grn20 led 16w | 29-1-1990 | Xitanium |  | 199797.98267787066 | 590742.3015982482 | 53.3012832469245 | 6.05915755339841
DAN02789 | Mast | Driezum | Eastwâld | ST 8,0 EU CON R7035 Lichtgrijs | 22-01-1990 | Philips BGS451 | 22-1-1990 | grn20 led 16w | 22-1-1990 | Xitanium |  | 199868.2679297447 | 590747.7378828861 | 53.3013261899179 | 6.06021248855426
DAN02790 | Mast | Driezum | Eastwâld | ST 8,0 EU CON R7035 Lichtgrijs | 29-01-1990 | Philips BGS451 | 29-1-1990 | grn20 led 16w | 29-1-1990 | Xitanium |  | 200042.80482853082 | 590705.141958991 | 53.3009287818403 | 6.06282428335588
DAN02791 | Mast | De Westereen | Keimpe Sikkemawei | AL 3,5 PT CON BLANK | 24-11-1989 | Orange Lighting Ekra 20 heldere kap, lens 63, 1220lm/2700K/11,1W/398mA | 24-4-2025 | Lens 63, 1220lm | 24-4-2025 | Xitanium |  | 197626.05385519992 | 585664.3466369519 | 53.2558361301342 | 6.02590598294161
DAN02792 | Mast | Driezum | Sape Meijerstrjitte | AL 4,0 PT CON BLANK | 11-09-1990 | Orange Lighting Ekra 20 heldere kap, lens 63, 1220lm/2700K/11,1W/398mA | 8-1-2025 | Lens 63, 1220lm | 8-1-2025 | Xitanium |  | 198865.3245768614 | 590000.5393934828 | 53.2946960801134 | 6.04506737339453
DAN02793 | Mast | Driezum | Sape Meijerstrjitte | AL 4,0 PT CON BLANK | 11-09-1990 | Orange Lighting Ekra 20 heldere kap, lens 63, 1220lm/2700K/11,1W/398mA | 8-1-2025 | Lens 63, 1220lm | 8-1-2025 | Xitanium |  | 198918.95598573878 | 590012.4099547243 | 53.2947983276644 | 6.04587327168085
DAN02794 | Mast | Damwâld | Fermanjepaad | ST 5,5 EU CVL R7035 Lichtgrijs | 04-09-2008 | FORTIKA S22-FLAT-96MPLED-L19-1525LM-2700K-10,3W/420mA-ZHAGA-R9007 | 8-12-2023 | 96MPLED-L19-1525LM-2700K | 8-12-2023 | Xitanium SR | SDU | 196349.99963359744 | 588867.9838430834 | 53.2847208495598 | 6.00720046552291
DAN02795 | Mast | Damwâld | Fermanjepaad | AL 5,5 EU CON BLANK | 10-09-1990 | FORTIKA S22-FLAT-96MPLED-L19-1525LM-2700K-10,3W/420mA-ZHAGA-R9007 | 8-12-2023 | 96MPLED-L19-1525LM-2700K | 8-12-2023 | Xitanium SR | SDU | 196336.99963002393 | 588975.9837738186 | 53.2856922246213 | 6.00701950080295
DAN02796 | Mast | Damwâld | Fermanjepaad | AL 5,5 EU CON BLANK | 10-09-1990 | FORTIKA S22-FLAT-96MPLED-L19-1525LM-2700K-10,3W/420mA-ZHAGA-R9007 | 8-12-2023 | 96MPLED-L19-1525LM-2700K | 8-12-2023 | Xitanium SR | SDU | 196325.99962723395 | 589058.983721371 | 53.2864388220294 | 6.00686528829989
DAN02797 | Mast | De Westereen | De Bjirken | AL 3,5 PT CON BLANK | 11-01-1990 | Lightronics KFK | 15-2-2017 | 16X LED 26W | 28-2-2017 | Driver | Dynadimmer | 197794.61749308032 | 585724.0416742628 | 53.2563590240619 | 6.02843950144402
DAN02798 | Mast | Damwâld | Mefrou Schiffstrjitte | AL 5,5 EU CON BLANK | 17-05-1993 | FORTIKA S22-FLAT-96MPLED-L19-1525LM-2700K-10,3W/420mA-ZHAGA-R9007 | 8-12-2023 | 96MPLED-L19-1525LM-2700K | 8-12-2023 | Xitanium SR | SDU | 196006.37865081136 | 589834.2746829679 | 53.2934293601532 | 6.00217237389991
DAN02799 | Mast | Damwâld | Mefrou Schiffstrjitte | AL 5,5 EU CON BLANK | 19-09-1990 | FORTIKA S22-FLAT-96MPLED-L19-1525LM-2700K-10,3W/420mA-ZHAGA-R9007 | 8-12-2023 | 96MPLED-L19-1525LM-2700K | 8-12-2023 | Xitanium SR | SDU | 195986.99212816157 | 589798.0178355677 | 53.2931050844943 | 6.00187701248795
DAN02800 | Mast | Damwâld | Master De Grootstrjitte | AL 5,5 EU CON BLANK | 13-02-1990 | FORTIKA S22-FLAT-96MPLED-L19-1525LM-2700K-10,3W/420mA-ZHAGA-R9007 | 8-12-2023 | 96MPLED-L19-1525LM-2700K | 8-12-2023 | Xitanium SR | SDU | 195997.52250633942 | 589771.2384384465 | 53.2928636664557 | 6.00203149361276
DAN02802 | Mast | Damwâld | Master De Grootstrjitte | AL 5,5 EU CON BLANK | 14-05-1993 | FORTIKA S22-FLAT-96MPLED-L19-1525LM-2700K-10,3W/420mA-ZHAGA-R9007 | 11-3-2024 | 96MPLED-L19-1525LM-2700K | 11-3-2024 | Xitanium SR |  | 196066.20676646955 | 589751.2719704434 | 53.292678993696 | 6.00305890051896
DAN02803 | Mast | Damwâld | Master De Grootstrjitte | AL 5,5 EU CON BLANK | 12-02-1990 | FORTIKA S22-FLAT-96MPLED-L19-1525LM-2700K-10,3W/420mA-ZHAGA-R9007 | 8-12-2023 | 96MPLED-L19-1525LM-2700K | 8-12-2023 | Xitanium SR | SDU | 196131.99959945015 | 589766.9833582608 | 53.2928150962795 | 6.00404752490213
DAN02804 | Mast | Damwâld | Thiedemawei | AL 5,5 EU CON BLANK | 19-09-1990 | FORTIKA S22-FLAT-96MPLED-L19-1525LM-2700K-10,3W/420mA-ZHAGA-R9007 | 8-12-2023 | 96MPLED-L19-1525LM-2700K | 8-12-2023 | Xitanium SR | SDU | 196096.44900135577 | 589793.3171291272 | 53.2930544386632 | 6.00351780062745
DAN02805 | Mast | Damwâld | Master De Grootstrjitte | AL 5,5 EU CON BLANK | 20-09-1990 | FORTIKA S22-FLAT-96MPLED-L19-1525LM-2700K-10,3W/420mA-ZHAGA-R9007 | 11-3-2024 | 96MPLED-L19-1525LM-2700K | 11-3-2024 | Xitanium SR |  | 196128.99959933874 | 589766.983360841 | 53.2928153273153 | 6.00400253785355
DAN02806 | Mast | Damwâld | Camstrastrjitte | AL 5,5 EU CON BLANK | 14-05-1993 | FORTIKA S22-FLAT-96MPLED-L19-1525LM-2700K-10,3W/420mA-ZHAGA-R9007 | 8-12-2023 | 96MPLED-L19-1525LM-2700K | 8-12-2023 | Xitanium SR | SDU | 196101.65777445777 | 589728.3304351612 | 53.292470139825 | 6.00358756494274
DAN02807 | Mast | Damwâld | Camstrastrjitte | AL 5,5 EU CON BLANK | 19-09-1990 | FORTIKA S22-FLAT-96MPLED-L19-1525LM-2700K-10,3W/420mA-ZHAGA-R9007 | 8-12-2023 | 96MPLED-L19-1525LM-2700K | 8-12-2023 | Xitanium SR | SDU | 196114.77234398294 | 589692.9390063225 | 53.2921511425079 | 6.00377967918586
DAN02808 | Mast | Damwâld | Ald Mear | AL 5,5 EU CON BLANK | 17-05-1993 | FORTIKA S22-FLAT-96MPLED-L19-1525LM-2700K-10,3W/420mA-ZHAGA-R9007 | 8-12-2023 | 96MPLED-L19-1525LM-2700K | 8-12-2023 | Xitanium SR | SDU | 196070.20463336332 | 589691.7975713172 | 53.2921443155045 | 6.00311121969314
DAN02809 | Mast | Damwâld | Ald Mear | AL 5,5 EU CON BLANK | 13-02-1990 | FORTIKA S22-FLAT-96MPLED-L19-1525LM-2700K-10,3W/420mA-ZHAGA-R9007 | 8-12-2023 | 96MPLED-L19-1525LM-2700K | 8-12-2023 | Xitanium SR | SDU | 196023.61036998394 | 589680.0071298948 | 53.2920419602809 | 6.00241100648335
DAN02810 | Mast | Damwâld | Ald Mear | AL 5,5 EU CON BLANK | 18-05-1993 | FORTIKA S22-FLAT-96MPLED-L19-1525LM-2700K-10,3W/420mA-ZHAGA-R9007 | 8-12-2023 | 96MPLED-L19-1525LM-2700K | 8-12-2023 | Xitanium SR | SDU | 196028.61632408795 | 589648.653623901 | 53.2917598679766 | 6.00248205394716
DAN02811 | Mast | Damwâld | Camstrastrjitte | AL 5,5 EU CON BLANK | 30-06-2015 | FORTIKA S22-FLAT-96MPLED-L19-1525LM-2700K-10,3W/420mA-ZHAGA-R9007 | 8-12-2023 | 96MPLED-L19-1525LM-2700K | 8-12-2023 | Xitanium SR | SDU | 196113.99960206554 | 589654.9834572546 | 53.29181017562 | 6.0037632162697
DAN02812 | Mast | Damwâld | Camstrastrjitte | AL 5,5 EU CON BLANK | 13-02-1990 | Teceo 1 | 14-2-2017 | 16X LED 26W | 27-2-2017 | Driver | Dynadimmer | 196119.72560425338 | 589621.684540207 | 53.2915105477747 | 6.00384480189121
DAN02813 | Mast | Damwâld | Camstrastrjitte | AL 5,5 EU CON BLANK | 19-09-1990 | Teceo 1 | 14-2-2017 | 16X LED 26W | 27-2-2017 | Driver | Dynadimmer | 196081.18858417557 | 589609.6826030139 | 53.2914056769135 | 6.00326539004331
DAN02814 | Mast | Damwâld | Camstrastrjitte | AL 5,5 EU CON BLANK | 13-02-1990 | Teceo 1 | 14-2-2017 | 16X LED 26W | 27-2-2017 | Driver | Dynadimmer | 196040.05314378894 | 589605.015779535 | 53.2913669081 | 6.00264795772759
DAN02815 | Mast | Damwâld | Camstrastrjitte | AL 5,5 EU CON BLANK | 17-05-1993 | Teceo 1 | 14-2-2017 | 16X LED 26W | 27-2-2017 | Driver | Dynadimmer | 196015.2769579434 | 589602.5940094215 | 53.2913470517766 | 6.00227612397494
DAN02816 | Mast | Damwâld | Camstrastrjitte | AL 3,5 PT CON BLANK | 02-09-1991 | Lightronics KFK | 13-2-2017 | 16X LED 26W | 28-2-2017 | Driver | Dynadimmer | 196034.9996015098 | 589573.9835848472 | 53.2910884754228 | 6.00256820074256
DAN02817 | Mast | De Westereen | De Balstien | AL 3,5 PT CON BLANK | 07-05-1993 | Lightronics KFK | 15-2-2017 | 16X LED 26W | 28-2-2017 | Driver | Dynadimmer | 197770.9997688799 | 585852.984949524 | 53.2575194639691 | 6.02810283565623
DAN02818 | Mast | De Westereen | De Balstien | AL 3,5 PT CON BLANK | 14-02-1990 | Lightronics KFK | 15-2-2017 | 16X LED 26W | 28-2-2017 | Driver | Dynadimmer | 197767.1321849424 | 585805.7868744441 | 53.2570957005299 | 6.02803859163774
DAN02819 | Mast | De Westereen | Westein | AL 3,5 PT CON BLANK | 06-05-1993 | Lightronics KFK | 15-2-2017 | 16X LED 26W | 28-2-2017 | Driver | Dynadimmer | 197738.75713357038 | 585778.0910593851 | 53.2568491234643 | 6.02760975078254
DAN02820 | Mast | De Westereen | Westein | AL 3,5 PT CON BLANK | 17-09-1990 | Lightronics KFK | 15-2-2017 | 16X LED 26W | 28-2-2017 | Driver | Dynadimmer | 197732.8629002395 | 585743.1865776412 | 53.2565359791034 | 6.02751678551109
DAN02821 | Mast | De Westereen | Westein | AL 3,5 PT CON BLANK | 14-02-1990 | Lightronics KFK | 15-2-2017 | 16X LED 26W | 28-2-2017 | Driver | Dynadimmer | 197763.66940002952 | 585719.0254532972 | 53.2563164294545 | 6.02797513831175
DAN02822 | Mast | De Westereen | Westein | AL 3,5 PT CON BLANK | 17-09-1990 | Lightronics KFK | 15-2-2017 | 16X LED 26W | 28-2-2017 | Driver | Dynadimmer | 197742.68865321297 | 585680.575792486 | 53.2559726381592 | 6.02765566018322
DAN02823 | Mast | De Westereen | Keimpe Sikkemawei | AL 3,5 PT CON BLANK | 14-02-1990 | Orange Lighting Ekra 20 heldere kap, lens 63, 1220lm/2700K/11,1W/398mA | 24-4-2025 | Lens 63, 1220lm | 24-4-2025 | Xitanium |  | 197679.02244665727 | 585651.7666348814 | 53.255718874182 | 6.026697925983
DAN02824 | Mast | De Westereen | Grienkamp | AL 3,5 PT CON BLANK | 17-09-1990 | Lightronics KFK | 15-2-2017 | 16X LED 26W | 28-2-2017 | Driver | Dynadimmer | 197693.9030442471 | 585684.9388429227 | 53.2560157374317 | 6.02692529431765
DAN02825 | Mast | De Westereen | Grienkamp | AL 3,5 PT CON BLANK | 18-12-1991 | Lightronics KFK | 15-2-2017 | 16X LED 26W | 28-2-2017 | Driver | Dynadimmer | 197702.5533517536 | 585717.1203866983 | 53.256304196721 | 6.02705918573182
DAN02826 | Mast | De Westereen | Westein | AL 3,5 PT CON BLANK | 06-05-1993 | Lightronics KFK | 15-2-2017 | 16X LED 26W | 28-2-2017 | Driver | Dynadimmer | 197730.5967971726 | 585820.5359361451 | 53.2572311412191 | 6.02749313909684
DAN02827 | Mast | De Westereen | Westein | AL 3,5 PT CON BLANK | 14-02-1990 | Lightronics KFK | 15-2-2017 | 16X LED 26W | 28-2-2017 | Driver | Dynadimmer | 197702.9997669315 | 585827.9850194954 | 53.257300275637505 | 6.02708063727414
DAN02828 | Mast | De Westereen | Westein | AL 3,5 PT CON BLANK | 13-02-1990 | Lightronics KFK | 15-2-2017 | 16X LED 26W | 28-2-2017 | Driver | Dynadimmer | 197671.58635747296 | 585838.2654986404 | 53.2573951531996 | 6.02661132886163
DAN02829 | Mast | De Westereen | Westein | AL 3,5 PT CON BLANK | 13-02-1990 | Lightronics KFK | 16-2-2017 | 16X LED 26W | 28-2-2017 | Driver | Dynadimmer | 197681.87106387108 | 585876.9212412974 | 53.2577416526584 | 6.02677057312654
DAN02830 | Mast | De Westereen | Westein | AL 3,5 PT CON BLANK | 20-12-2007 | Lightronics KFK | 16-2-2017 | 16X LED 26W | 28-2-2017 | Driver | Dynadimmer | 197713.93307018114 | 585873.4308316093 | 53.2577077311669 | 6.02725050759522
DAN02831 | Mast | De Westereen | Westein | AL 3,5 PT CON BLANK | 18-12-1991 | Lightronics KFK | 16-2-2017 | 16X LED 26W | 28-2-2017 | Driver | Dynadimmer | 197659.99976347282 | 585898.9849995524 | 53.2579416400729 | 6.02644580085283
DAN02832 | Mast | De Westereen | Grienkamp | AL 3,5 PT CON BLANK | 14-02-1990 | Lightronics KFK | 15-2-2017 | 16X LED 26W | 28-2-2017 | Driver | Dynadimmer | 197671.3315581468 | 585733.5674290553 | 53.2564544652732 | 6.026593579589
DAN02833 | Mast | De Westereen | Grienkamp | AL 3,5 PT CON BLANK | 18-12-1991 | Lightronics KFK | 15-2-2017 | 16X LED 26W | 28-2-2017 | Driver | Dynadimmer | 197632.85711949936 | 585740.9070365776 | 53.2565234803423 | 6.02601809265738
DAN02834 | Mast | Damwâld | De Moarrewei | AL 5,5 EU CON BLANK | 23-05-1990 | Lightronics KFK | 13-2-2017 | 16X LED 26W | 28-2-2017 | Driver | Dynadimmer | 195399.5109317663 | 589862.8593266003 | 53.293732436866 | 5.99307544313093
DAN02835 | Mast | Damwâld | T.E. Teunissenwei | AL 3,5 PT CON BLANK | 10-09-1990 | Lightronics KFK | 14-2-2017 | 16X LED 26W | 28-2-2017 | Driver | Dynadimmer | 196122.3478717064 | 589127.4228443196 | 53.2870694557696 | 6.00382063281342
DAN02836 | Mast | Damwâld | T.E. Teunissenwei | AL 3,5 PT CON BLANK | 14-02-1990 | Lightronics KFK | 14-2-2017 | 16X LED 26W | 28-2-2017 | Driver | Dynadimmer | 196140.44086197898 | 589106.4818236341 | 53.2868799096974 | 6.00408922257805
DAN02837 | Mast | Damwâld | T.E. Teunissenwei | AL 3,5 PT CON BLANK | 07-09-1990 | Lightronics KFK | 14-2-2017 | 16X LED 26W | 28-2-2017 | Driver | Dynadimmer | 196148.90553624433 | 589073.4281869316 | 53.2865822740281 | 6.00421189059867
DAN02838 | Mast | Damwâld | T.E. Teunissenwei | AL 3,5 PT CON BLANK | 14-02-1990 | Lightronics KFK | 14-2-2017 | 16X LED 26W | 28-2-2017 | Driver | Dynadimmer | 196181.99962128102 | 589079.983826421 | 53.2866386257388 | 6.004708930459
DAN02839 | Mast | Damwâld | T.E. Teunissenwei | AL 3,5 PT CON BLANK | 07-09-1990 | Lightronics KFK | 14-2-2017 | 16X LED 26W | 28-2-2017 | Driver | Dynadimmer | 196248.46215466305 | 589082.8758496341 | 53.2866594827892 | 6.00570581117294
DAN02841 | Mast | Feanwâlden | Idsingha | AL 5,5 EU CON BLANK | 18-09-1990 | FORTIKA S22-FLAT-96MPLED-L19-1525LM-2700K-10,3W/420mA-ZHAGA-R9007 | 6-2-2024 | 96MPLED-L19-1525LM-2700K | 6-2-2024 | Xitanium SR |  | 194815.1257705436 | 583647.9795648644 | 53.2379356567867 | 5.98353997356042
DAN02842 | Mast | Feanwâlden | Idsingha | AL 5,5 EU CON BLANK | 15-04-1993 | FORTIKA S22-FLAT-96MPLED-L19-1525LM-2700K-10,3W/420mA-ZHAGA-R9007 | 6-2-2024 | 96MPLED-L19-1525LM-2700K | 6-2-2024 | Xitanium SR |  | 194801.6163999315 | 583694.3288229273 | 53.2383531137555 | 5.98334339506484
DAN02843 | Mast | Feanwâlden | Idsingha | AL 5,5 EU CON BLANK | 15-04-1993 | FORTIKA S22-FLAT-96MPLED-L19-1525LM-2700K-10,3W/420mA-ZHAGA-R9007 | 6-2-2024 | 96MPLED-L19-1525LM-2700K | 6-2-2024 | Xitanium SR |  | 194776.67932862748 | 583712.8128234848 | 53.2385210486147 | 5.98297220738856
DAN02844 | Mast | Feanwâlden | Idsingha | AL 5,5 EU CON BLANK | 18-09-1990 | FORTIKA S22-FLAT-96MPLED-L19-1525LM-2700K-10,3W/420mA-ZHAGA-R9007 | 6-2-2024 | 96MPLED-L19-1525LM-2700K | 6-2-2024 | Xitanium SR |  | 194756.17065293906 | 583752.678129056 | 53.2388807659523 | 5.98266998887547
DAN02845 | Mast | Feanwâlden | Idsingha | ST 3,5 PT CON R7035 Lichtgrijs | 02-04-1997 | Orange Lighting Ekra 20 heldere kap, lens 63, 1220lm/2700K/11,1W/398mA | 21-2-2025 | Lens 63, 1220lm | 21-2-2025 | Xitanium |  | 194745.42927359906 | 583791.7378868789 | 53.2392325190251 | 5.98251395170686
DAN02847 | Mast | Feanwâlden | Idsingha | AL 5,5 EU CON BLANK | 15-04-1993 | FORTIKA S22-FLAT-96MPLED-L19-1525LM-2700K-10,3W/420mA-ZHAGA-R9007 | 6-2-2024 | 96MPLED-L19-1525LM-2700K | 6-2-2024 | Xitanium SR |  | 194793.99971493406 | 583763.9884458412 | 53.2389795774922 | 5.98323795727126
DAN02848 | Mast | Feanwâlden | Eslawâld | AL 5,5 EU CON BLANK | 18-09-1990 | FORTIKA S22-FLAT-96MPLED-L19-1525LM-2700K-10,3W/420mA-ZHAGA-R9007 | 6-2-2024 | 96MPLED-L19-1525LM-2700K | 6-2-2024 | Xitanium SR |  | 194828.29851463152 | 583782.4578294237 | 53.2391429739291 | 5.98375394357081
DAN02849 | Mast | Feanwâlden | Eslawâld | AL 5,5 EU CON BLANK | 15-04-1993 | FORTIKA S22-FLAT-96MPLED-L19-1525LM-2700K-10,3W/420mA-ZHAGA-R9007 | 6-2-2024 | 96MPLED-L19-1525LM-2700K | 6-2-2024 | Xitanium SR |  | 194834.8309137902 | 583744.9365244244 | 53.2388053557822 | 5.98384712344705
DAN02850 | Mast | Feanwâlden | Eslawâld | AL 5,5 EU CON BLANK | 15-04-1993 | FORTIKA S22-FLAT-96MPLED-L19-1525LM-2700K-10,3W/420mA-ZHAGA-R9007 | 6-2-2024 | 96MPLED-L19-1525LM-2700K | 6-2-2024 | Xitanium SR |  | 194854.66225450695 | 583703.0625855996 | 53.2384276382214 | 5.98413893788126
DAN02851 | Mast | Feanwâlden | Eslawâld | AL 5,5 EU CON BLANK | 18-09-1990 | FORTIKA S22-FLAT-96MPLED-L19-1525LM-2700K-10,3W/420mA-ZHAGA-R9007 | 6-2-2024 | 96MPLED-L19-1525LM-2700K | 6-2-2024 | Xitanium SR |  | 194799.46082855552 | 583826.4296137646 | 53.2395402098812 | 5.98332749097935
DAN02852 | Mast | Feanwâlden | Johanneswâld | AL 5,5 EU CON BLANK | 18-09-1990 | FORTIKA S22-FLAT-96MPLED-L19-1525LM-2700K-10,3W/420mA-ZHAGA-R9007 | 7-2-2024 | 96MPLED-L19-1525LM-2700K | 7-2-2024 | Xitanium SR |  | 194834.0509285049 | 583841.830285468 | 53.239676011599 | 5.983847466365
DAN02853 | Mast | Driezum | Kolkensloane | AL 5,5 EU CON BLANK | 24-04-1990 | FORTIKA S22-FLAT-96MPLED-L19-1525LM-2700K-10,3W/420mA-ZHAGA-R9007 | 11-3-2024 | 96MPLED-L19-1525LM-2700K | 11-3-2024 | Xitanium SR |  | 198835.9996791658 | 590673.9801853247 | 53.300749226685 | 6.04471986548535
DAN02854 | Mast | Driezum | Kolkensloane | AL 5,0 PT CON BLANK | 24-04-1990 | FORTIKA S22-FLAT-96MPLED-L19-1525LM-2700K-10,3W/420mA-ZHAGA-R9007 | 12-3-2024 | 96MPLED-L19-1525LM-2700K | 12-3-2024 | Xitanium SR |  | 198845.2539823177 | 590441.5963010147 | 53.2986605428746 | 6.04482682015337
DAN02855 | Mast | De Westereen | Finkstrjitte | AL 5,5 EU CON BLANK | 10-10-1990 | Teceo 1 | 16-2-2017 | 16X LED 26W | 27-2-2017 | Driver | Dynadimmer | 197986.098772827 | 585549.8555584562 | 53.2547786098025 | 6.03128511051114
DAN02857 | Mast | De Westereen | Boppewei | ST 8,0 EU CVL R7035 Lichtgrijs | 20-08-1990 | Philips BGS451 | 20-8-1990 | grn20 led 16w | 20-8-1990 | Xitanium |  | 197611.36882097172 | 586194.9928984013 | 53.2606051360723 | 6.02575647565377
DAN02858 | Mast | De Westereen | Foarstrjitte | ST 8,0 EU CON R7035 Lichtgrijs | 12-09-1990 | BGS451 LED GRN20 740 MSO | 1-1-2013 | LED GRN20 740 MSO | 1-1-2013 | LED Driver |  | 197819.1177790354 | 586189.9853735423 | 53.2605435458464 | 6.02886880833106
DAN02901 | Mast | Wâlterswâld | Broekloane | ST 8,0 EU CVL R7035 Lichtgrijs | 25-07-2006 | PHILIPS FGS 104 | 25-7-2006 | 36W PLL 830 | 25-7-2006 | Convensioneel |  | 197691.95821843293 | 588810.6475705635 | 53.2841001425969 | 6.02731256523818
DAN02902 | Mast | Wâlterswâld | Bonifatiusstrjitte | AL 3,5 PT CON BLANK | 22-05-1991 | Orange Lighting Ekra 20 heldere kap, lens 63, 1220lm/2700K/11,1W/398mA | 8-1-2025 | Lens 63, 1220lm | 8-1-2025 | Xitanium |  | 197766.6238055962 | 589924.7033085767 | 53.2941038084127 | 6.02858082164951
DAN02903 | Mast | Wâlterswâld | Bonifatiusstrjitte | AL 3,5 PT CON BLANK | 21-05-1991 | Orange Lighting Ekra 20 heldere kap, lens 63, 1220lm/2700K/11,1W/398mA | 8-1-2025 | Lens 63, 1220lm | 8-1-2025 | Xitanium |  | 197731.0977787146 | 589975.523400489 | 53.2945632625219 | 6.02805485597149
DAN02904 | Mast | Wâlterswâld | Bonifatiusstrjitte | AL 3,5 PT CON BLANK | 21-05-1991 | Orange Lighting Ekra 20 heldere kap, lens 63, 1220lm/2700K/11,1W/398mA | 8-1-2025 | Lens 63, 1220lm | 8-1-2025 | Xitanium |  | 197780.14299665543 | 589975.6004982466 | 53.2945600291639 | 6.02879035974796
DAN02908 | Mast | De Westereen | Nijverheidswei | AL 5,5 EU CON BLANK | 27-09-1991 | FORTIKA S22-FLAT-96MPLED-L19-1525LM-2700K-10,3W/420mA-ZHAGA-R9007 | 14-3-2024 | 96MPLED-L19-1525LM-2700K | 14-3-2024 | Xitanium SR |  | 198209.78491825308 | 585118.115865964 | 53.2508814162623 | 6.03457830546241
DAN02909 | Mast | De Westereen | Nijverheidswei | AL 5,5 EU CON BLANK | 05-12-1994 | FORTIKA S22-FLAT-96MPLED-L19-1525LM-2700K-10,3W/420mA-ZHAGA-R9007 | 9-2-2024 | 96MPLED-L19-1525LM-2700K | 9-2-2024 | Xitanium SR |  | 198188.91291721008 | 585087.657824087 | 53.2506094376115 | 6.03426152028276
DAN02910 | Mast | De Westereen | Nijverheidswei | AL 5,5 EU CON BLANK | 05-12-1994 | FORTIKA S22-FLAT-96MPLED-L19-1525LM-2700K-10,3W/420mA-ZHAGA-R9007 | 9-2-2024 | 96MPLED-L19-1525LM-2700K | 9-2-2024 | Xitanium SR |  | 198179.58443772292 | 585052.6386560054 | 53.2502955446317 | 6.0341170570773
DAN02911 | Mast | De Westereen | Nijverheidswei | AL 5,5 EU CON BLANK | 27-09-1991 | FORTIKA S22-FLAT-96MPLED-L19-1525LM-2700K-10,3W/420mA-ZHAGA-R9007 | 9-2-2024 | 96MPLED-L19-1525LM-2700K | 9-2-2024 | Xitanium SR |  | 198169.46649827587 | 585014.7873915681 | 53.2499562688561 | 6.03396038817925
DAN02912 | Mast | De Westereen | Nijverheidswei | AL 5,5 EU CON BLANK | 27-09-1991 | FORTIKA S22-FLAT-96MPLED-L19-1525LM-2700K-10,3W/420mA-ZHAGA-R9007 | 9-2-2024 | 96MPLED-L19-1525LM-2700K | 9-2-2024 | Xitanium SR |  | 198195.7249659737 | 584986.9750028584 | 53.2497042551254 | 6.03435001431758
DAN02913 | Mast | De Westereen | Nijverheidswei | AL 5,5 EU CON BLANK | 27-09-1991 | FORTIKA S22-FLAT-96MPLED-L19-1525LM-2700K-10,3W/420mA-ZHAGA-R9007 | 9-2-2024 | 96MPLED-L19-1525LM-2700K | 9-2-2024 | Xitanium SR |  | 198223.14634846844 | 584969.1294059113 | 53.2495416974935 | 6.03475839985499
DAN02914 | Mast | De Westereen | Nijverheidswei | AL 5,5 EU CON BLANK | 27-09-1991 | FORTIKA S22-FLAT-96MPLED-L19-1525LM-2700K-10,3W/420mA-ZHAGA-R9007 | 9-2-2024 | 96MPLED-L19-1525LM-2700K | 9-2-2024 | Xitanium SR |  | 198165.0518729164 | 584982.1718299977 | 53.2496635752125 | 6.03388986536659
DAN02915 | Mast | De Westereen | Nijverheidswei | AL 5,5 EU CON BLANK | 27-09-1991 | FORTIKA S22-FLAT-96MPLED-L19-1525LM-2700K-10,3W/420mA-ZHAGA-R9007 | 9-2-2024 | 96MPLED-L19-1525LM-2700K | 9-2-2024 | Xitanium SR |  | 198138.2256164585 | 584999.5278958797 | 53.2498216834646 | 6.0334903249678
DAN02916 | Mast | De Westereen | Nijverheidswei | ST 5,5 EU CVL R7035 Lichtgrijs | 25-02-2005 | FORTIKA S22-FLAT-96MPLED-L19-1525LM-2700K-10,3W/420mA-ZHAGA-R9007 | 14-3-2024 | 96MPLED-L19-1525LM-2700K | 14-3-2024 | Xitanium SR |  | 198072.6555398525 | 585003.4623481861 | 53.2498623192237 | 6.03250856839228
DAN02917 | Mast | De Westereen | Nijverheidswei | AL 5,5 EU CON BLANK | 27-09-1991 | Indal IRIS 2551 | 14-2-2023 | 36W PLL 830 XTRA | 14-2-2023 | Elektronisch | SDU | 198037.91449434735 | 585010.6597634031 | 53.2499297846248 | 6.03198908868681
DAN02918 | Mast | Broeksterwâld | Patrimoniumwei | ST 5,5 EU CVL R7035 Lichtgrijs | 30-12-2021 | INDUSTRIA IRIS 2551 | 5-1-2016 | 36W PLL 830 | 5-1-2016 | Elektronisch | SDU | 194749.99961043592 | 587652.9859742131 | 53.273925587933604 | 5.983061021304559
DAN02919 | Mast | De Westereen | Swemmerloane | AL 5,5 EU CON BLANK | 02-12-1991 | FORTIKA S22-FLAT-96MPLED-L19-1525LM-2700K-10,3W/420mA-ZHAGA-R9007 | 15-3-2024 | 96MPLED-L19-1525LM-2700K | 15-3-2024 | Xitanium SR |  | 197626.35470796758 | 585319.8679546836 | 53.2527409749121 | 6.02586470759031
DAN02920 | Mast | De Westereen | Swemmerloane | AL 5,5 EU CON BLANK | 02-12-1991 | FORTIKA S22-FLAT-96MPLED-L19-1525LM-2700K-10,3W/420mA-ZHAGA-R9007 | 22-3-2024 | 96MPLED-L19-1525LM-2700K | 22-3-2024 | Xitanium SR |  | 197640.61313524947 | 585290.4554916096 | 53.2524755679036 | 6.02607441327153
DAN02921 | Mast | De Westereen | Swemmerloane | ST 5,5 EU CON R7035 Lichtgrijs | 02-12-1991 | FORTIKA S22-FLAT-96MPLED-L19-1525LM-2700K-10,3W/420mA-ZHAGA-R9007 | 15-3-2024 | 96MPLED-L19-1525LM-2700K | 15-3-2024 | Xitanium SR |  | 197604.99978012042 | 585162.9855794482 | 53.2513330918097 | 6.02552393657216
DAN02922 | Mast | Wâlterswâld | Koailoane | ST 8,0 EU CVL R7035 Lichtgrijs | 04-12-1991 | FORTIKA S22-FLAT-96MPLED-L19-1525LM-2700K-10,3W/420mA-ZHAGA-R9007 | 12-3-2024 | 96MPLED-L19-1525LM-2700K | 12-3-2024 | Xitanium SR |  | 197425.99961605496 | 590877.9813376671 | 53.3026960246919 | 6.02359918862335
DAN02923 | Mast | De Westereen | De Bjirken | AL 3,5 PT CON BLANK | 18-12-1991 | Orange Lighting Ekra 20 heldere kap, lens 63, 1220lm/2700K/11,1W/398mA | 10-1-2025 | Lens 63, 1220lm | 10-1-2025 | Xitanium |  | 197903.4416895831 | 585983.9543801098 | 53.2586856077704 | 6.03010478437061
DAN02924 | Mast | De Westereen | De Bjirken | AL 3,5 PT CON BLANK | 28-12-1992 | Lightronics KFK | 15-2-2017 | 16X LED 26W | 28-2-2017 | Driver | Dynadimmer | 197864.7213976574 | 586001.1150088784 | 53.2588429007769 | 6.02952690246571
DAN02925 | Mast | De Westereen | De Bjirken | AL 3,5 PT CON BLANK | 01-05-2006 | Lightronics KFK | 15-2-2017 | 16X LED 26W | 28-2-2017 | Driver | Dynadimmer | 197880.67660509338 | 585969.0520476525 | 53.2585535372261 | 6.02976168473358
DAN02926 | Mast | De Westereen | De Bjirken | AL 3,5 PT CON BLANK | 20-12-1991 | Lightronics KFK | 15-2-2017 | 16X LED 26W | 28-2-2017 | Driver | Dynadimmer | 197882.6062361459 | 585930.9588266372 | 53.258211116638 | 6.02978550347652
DAN02927 | Mast | De Westereen | De Bjirken | AL 3,5 PT CON BLANK | 20-12-1991 | Lightronics KFK | 15-2-2017 | 16X LED 26W | 28-2-2017 | Driver | Dynadimmer | 197837.37996520373 | 585939.1535529973 | 53.2582883711746 | 6.02910894559396
DAN02930 | Mast | Rinsumageast | Dr, Ype Poortingawei | AL 5,5 EU CON BLANK | 24-02-1992 | FORTIKA S22-FLAT-96MPLED-L19-1525LM-2700K-10,3W/420mA-ZHAGA-R9007 | 12-3-2024 | 96MPLED-L19-1525LM-2700K | 12-3-2024 | Xitanium SR |  | 192316.49083912745 | 590446.8226139299 | 53.2992036166734 | 5.94691021315755
DAN02931 | Mast | Rinsumageast | Dr, Ype Poortingawei | ST 5,5 EU CVL R7035 Lichtgrijs | 07-09-1999 | FORTIKA S22-FLAT-96MPLED-L19-1525LM-2700K-10,3W/420mA-ZHAGA-R9007 | 12-3-2024 | 96MPLED-L19-1525LM-2700K | 12-3-2024 | Xitanium SR |  | 192297.42361283855 | 590468.9325682544 | 53.2994036053706 | 5.94662681975547
DAN02932 | Mast | Rinsumageast | Dr, Ype Poortingawei | AL 5,5 EU CON BLANK | 24-02-1992 | BRISA-BG-16LED-L2WG6-LCW1-2750LM-3000K-19,4W-ZHAGA-R9007 | 3-1-2024 | 16LED-L2WG6-LCW1-2750LM-3000K | 3-1-2024 | Xi 40W SR |  | 192259.11920145154 | 590494.2972916407 | 53.299634179868 | 5.946055280194
DAN02933 | Mast | Rinsumageast | Dr, Ype Poortingawei | AL 5,5 EU CON BLANK | 06-12-1994 | FORTIKA S22-FLAT-96MPLED-L19-1525LM-2700K-10,3W/420mA-ZHAGA-R9007 | 6-12-2023 | 96MPLED-L19-1525LM-2700K | 6-12-2023 | Xitanium SR |  | 192225.63416035846 | 590475.0893788338 | 53.2994639331737 | 5.94555083063537
DAN02934 | Mast | Rinsumageast | Dr, Ype Poortingawei | AL 5,5 EU CON BLANK | 24-02-1992 | FORTIKA S22-FLAT-96MPLED-L19-1525LM-2700K-10,3W/420mA-ZHAGA-R9007 | 6-12-2023 | 96MPLED-L19-1525LM-2700K | 6-12-2023 | Xitanium SR | SDU | 192223.7132123661 | 590440.3234121826 | 53.2991516968646 | 5.94551797526317
DAN02935 | Mast | Rinsumageast | Thomas Sjolles Siniawei | AL 5,5 EU CON BLANK | 10-02-1992 | FORTIKA S22-FLAT-96MPLED-L19-1525LM-2700K-10,3W/420mA-ZHAGA-R9007 | 12-3-2024 | 96MPLED-L19-1525LM-2700K | 12-3-2024 | Xitanium SR |  | 192421.53443819907 | 590423.8624732571 | 53.2989899705333 | 5.94848297438332
DAN02936 | Mast | Rinsumageast | Thomas Sjolles Siniawei | AL 5,5 EU CON BLANK | 10-02-1992 | FORTIKA S22-FLAT-96MPLED-L19-1525LM-2700K-10,3W/420mA-ZHAGA-R9007 | 12-3-2024 | 96MPLED-L19-1525LM-2700K | 12-3-2024 | Xitanium SR |  | 192440.85866474503 | 590393.6932598872 | 53.298717547467 | 5.94876926783659
DAN02938 | Mast | Damwâld | T.E. Teunissenwei | AL 3,5 PT CON BLANK | 09-03-1992 | Lightronics KFK | 14-2-2017 | 16X LED 26W | 28-2-2017 | Driver | Dynadimmer | 195889.40804544167 | 589082.067669797 | 53.2866798236402 | 6.00032221217011
DAN02939 | Mast | Damwâld | T.E. Teunissenwei | AL 3,5 PT CON BLANK | 09-03-1992 | Lightronics KFK | 14-2-2017 | 16X LED 26W | 28-2-2017 | Driver | Dynadimmer | 195894.89740899822 | 589035.0805174651 | 53.2862572281356 | 6.00039851578349
DAN02940 | Mast | Damwâld | T.E. Teunissenwei | AL 3,5 PT CON BLANK | 09-03-1992 | Lightronics KFK | 14-2-2017 | 16X LED 26W | 28-2-2017 | Driver | Dynadimmer | 195919.13120776173 | 589039.3933052265 | 53.2862941225384 | 6.00076241425994
DAN02941 | Mast | Damwâld | T.E. Teunissenwei | AL 3,5 PT CON BLANK | 09-03-1992 | Lightronics KFK | 14-2-2017 | 16X LED 26W | 28-2-2017 | Driver | Dynadimmer | 195924.4944766932 | 589083.2665517617 | 53.2866879088517 | 6.00084843583604
DAN02947 | Mast | Wâlterswâld | Halepaad | ST 3,5 PT CON R7035 Lichtgrijs | 21-04-2023 | Orange Lighting Ekra 20 heldere kap, lens 63, 1220lm/2700K/11,1W/398mA | 8-1-2025 | Lens 63, 1220lm | 8-1-2025 | Xitanium |  | 197439.8404483458 | 588749.2346329583 | 53.2835684406587 | 6.02352452342696
DAN02948 | Mast | Wâlterswâld | Halepaad | AL 3,5 PT CON BLANK | 20-10-1993 | Orange Lighting Ekra 20 heldere kap, lens 63, 1220lm/2700K/11,1W/398mA | 8-1-2025 | Lens 63, 1220lm | 8-1-2025 | Xitanium |  | 197439.99966798822 | 589115.9827297219 | 53.2868636160812 | 6.02357551986082
DAN02949 | Mast | Wâlterswâld | Halepaad | AL 3,5 PT CON BLANK | 20-10-1993 | Orange Lighting Ekra 20 heldere kap, lens 63, 1220lm/2700K/11,1W/398mA | 8-1-2025 | Lens 63, 1220lm | 8-1-2025 | Xitanium |  | 197543.99967021903 | 589179.9825894267 | 53.2874303747004 | 6.02514335493532
DAN02950 | Mast | De Westereen | It Skier | AL 3,5 PT CON BLANK | 26-11-1992 | Orange Lighting Ekra 20 heldere kap, lens 63, 1220lm/2700K/11,1W/398mA | 24-4-2025 | Lens 63, 1220lm | 24-4-2025 | Xitanium |  | 198638.45305718688 | 584697.2043037637 | 53.2470647340818 | 6.04094294559016
DAN02951 | Mast | Broeksterwâld | Auke Jansstrjitte | AL 3,5 PT CON BLANK | 26-04-1994 | Orange Lighting Ekra 20 heldere kap, lens 63, 1220lm/2700K/11,1W/398mA | 25-4-2025 | Lens 63, 1220lm | 25-4-2025 | Xitanium |  | 195817.25303814706 | 587620.3627192971 | 53.2735520234289 | 5.99905407114054
DAN02952 | Mast | Broeksterwâld | Auke Jansstrjitte | AL 3,5 PT CON BLANK | 27-04-1994 | Orange Lighting Ekra 20 heldere kap, lens 63, 1220lm/2700K/11,1W/398mA | 25-4-2025 | Lens 63, 1220lm | 25-4-2025 | Xitanium |  | 195828.75246734722 | 587592.0170762908 | 53.2732964608248 | 5.99922282397662
DAN02953 | Mast | Broeksterwâld | Auke Jansstrjitte | AL 3,5 PT CON BLANK | 27-04-1994 | Orange Lighting Ekra 20 heldere kap, lens 63, 1220lm/2700K/11,1W/398mA | 25-4-2025 | Lens 63, 1220lm | 25-4-2025 | Xitanium |  | 195836.57269043376 | 587562.9502766683 | 53.2730346995448 | 5.9993363359363
DAN02955 | Mast | De Westereen | Van Harinxmaloane | AL 5,5 EU CON BLANK | 20-12-1991 | FORTIKA S22-FLAT-96MPLED-L19-1525LM-2700K-10,3W/420mA-ZHAGA-R9007 | 13-3-2024 | 96MPLED-L19-1525LM-2700K | 13-3-2024 | Xitanium SR |  | 197877.69644285255 | 586051.715715089 | 53.2592965053279 | 6.02972808470712
DAN02956 | Mast | De Westereen | Van Harinxmaloane | ST 5,5 EU CON R7035 Lichtgrijs | 07-09-1995 | FORTIKA S22-FLAT-96MPLED-L19-1525LM-2700K-10,3W/420mA-ZHAGA-R9007 | 13-3-2024 | 96MPLED-L19-1525LM-2700K | 13-3-2024 | Xitanium SR |  | 197907.1878731794 | 586044.1398811544 | 53.2592260709688 | 6.0301689699534
DAN02957 | Mast | De Westereen | Brongersmastrjitte | AL 3,5 PT CON BLANK | 31-10-1994 | Lightronics KFK | 15-2-2017 | 16X LED 26W | 28-2-2017 | Driver | Dynadimmer | 197912.08102948012 | 586078.581686579 | 53.2595351361772 | 6.03024689819993
DAN02958 | Mast | De Westereen | Brongersmastrjitte | AL 3,5 PT CON BLANK | 31-10-1994 | Lightronics KFK | 15-2-2017 | 16X LED 26W | 28-2-2017 | Driver | Dynadimmer | 197933.59035078905 | 586098.6432599836 | 53.2597136616315 | 6.03057188146404
DAN02959 | Mast | De Westereen | Brongersmastrjitte | AL 3,5 PT CON BLANK | 06-09-1995 | Lightronics KFK | 15-2-2017 | 16X LED 26W | 28-2-2017 | Driver | Dynadimmer | 197956.7031984034 | 586109.3155661777 | 53.2598076952853 | 6.03091963702924
DAN02960 | Mast | De Westereen | Brongersmastrjitte | AL 3,5 PT CON BLANK | 31-10-1994 | Lightronics KFK | 15-2-2017 | 16X LED 26W | 28-2-2017 | Driver | Dynadimmer | 197968.37661589484 | 586146.4441852295 | 53.2601403559531 | 6.03109952899541
DAN02961 | Mast | De Westereen | Brongersmastrjitte | AL 3,5 PT CON BLANK | 07-09-1995 | Lightronics KFK | 15-5-2017 | 16X LED 26W | 28-2-2017 | Driver | Dynadimmer | 197979.8395695368 | 586177.4226110415 | 53.2604177740781 | 6.03127544563423
DAN02962 | Mast | De Westereen | Spoarstrjitte | AL 3,5 PT CON BLANK | 07-09-1994 | Orange Lighting Ekra 20 heldere kap, lens 63, 1220lm/2700K/11,1W/398mA | 24-4-2025 | Lens 63, 1220lm | 24-4-2025 | Xitanium |  | 198175.9998133081 | 584699.9855015317 | 53.2471272536127 | 6.03401589682322
DAN02963 | Mast | De Westereen | Spoarstrjitte | AL 3,5 PT CON BLANK | 07-09-1994 | Orange Lighting Ekra 20 heldere kap, lens 63, 1220lm/2700K/11,1W/398mA | 24-4-2025 | Lens 63, 1220lm | 24-4-2025 | Xitanium |  | 198265.1944932504 | 584759.8438323388 | 53.2476578719379 | 6.03536008227812
DAN02964 | Mast | De Westereen | De Bjirken | AL 3,5 PT CON BLANK | 13-01-2021 | Lightronics KFK | 15-2-2017 | 16X LED 26W | 28-2-2017 | Driver | Dynadimmer | 197849.61022731932 | 585835.910419608 | 53.2573597561515 | 6.02927840337916
DAN02965 | Mast | De Westereen | De Bjirken | AL 3,5 PT CON BLANK | 27-10-1994 | Lightronics KFK | 15-2-2017 | 16X LED 26W | 28-2-2017 | Driver | Dynadimmer | 197848.7928439799 | 585808.8737763462 | 53.2571168985491 | 6.02926254365298
DAN02966 | Mast | De Westereen | De Bjirken | AL 3,5 PT CON BLANK | 25-10-1994 | Lightronics KFK | 15-2-2017 | 16X LED 26W | 28-2-2017 | Driver | Dynadimmer | 197860.92694214662 | 585781.3963695955 | 53.2568690426818 | 6.02944067908132
DAN02967 | Mast | De Westereen | De Bjirken | AL 3,5 PT CON BLANK | 24-10-1994 | Lightronics KFK | 15-2-2017 | 16X LED 26W | 28-2-2017 | Driver | Dynadimmer | 197811.84913861184 | 585768.1061345851 | 53.2567535621499 | 6.02870356515495
DAN02968 | Mast | De Westereen | Ljurkstrjitte | AL 3,5 PT MetroRiginal UDG | 15-12-2013 | PH BDS670 UDG | 15-12-2013 | LED GRN30/830 | 21-11-2013 | Xitanium | SDU | 198397.8008601061 | 585577.4667181789 | 53.254993441076 | 6.037457130766
DAN02969 | Mast | De Westereen | Ljurkstrjitte | AL 3,5 PT MetroRiginal UDG | 21-11-2013 | PH BDS670 UDG | 21-11-2013 | LED GRN30/830 | 21-11-2013 | Xitanium | SDU | 198412.99072727162 | 585550.7607373898 | 53.25475225612 | 6.0376810975295
DAN02970 | Mast | De Westereen | Ljurkstrjitte | AL 3,5 PT MetroRiginal UDG | 11-12-2024 | BDS 670 LED 22W WW 2000LM GR MDW DDY RF | 9-8-2018 | LED 24W | 20-2-2014 | Elektronisch | SDU | 198439.98987326585 | 585542.532559388 | 53.254676133735 | 6.0380844946608
DAN02971 | Mast | De Westereen | Ljurkstrjitte | AL 3,5 PT MetroRiginal UDG | 27-11-2013 | PH BDS670 UDG | 27-11-2013 | LED GRN30/830 | 27-11-2013 | Xitanium | SDU | 198425.78379184456 | 585508.1157569779 | 53.254368054197 | 6.0378669940683
DAN02974 | Mast | Feanwâlden | De hagedoarn | AL 4,0 PT CON BLANK | 07-01-1991 | Orange Lighting Ekra 20 heldere kap, lens 63, 1220lm/2700K/11,1W/398mA | 21-2-2025 | Lens 63, 1220lm | 21-2-2025 | Xitanium |  | 195552.12070909215 | 584076.8512111419 | 53.241733738472 | 5.99463187980436
DAN02975 | Mast | Feanwâlden | Oastein | ST 8,0 EU CVL R7035 Lichtgrijs | 30-03-1994 | Lightronics Brisa+ | 22-12-2016 | 48X LED 54W | 12-1-2017 | Driver | Dynadimmer | 196002.07298393192 | 584393.7159768537 | 53.2445464824246 | 6.00141173095387
DAN02977 | Mast | Rinsumageast | Thomas Sjolles Siniawei | AL 3,5 PT CON BLANK | 08-09-1994 | Orange Lighting Ekra 20 heldere kap, lens 63, 1220lm/2700K/11,1W/398mA | 19-11-2024 | Lens 63, 1220lm | 19-11-2024 | Xitanium |  | 192443.9994543687 | 590343.9860208535 | 53.2982707106478 | 5.94881055592131
DAN02978 | Mast | Rinsumageast | Thomas Sjolles Siniawei | AL 3,5 PT CON BLANK | 08-09-1994 | Orange Lighting Ekra 20 heldere kap, lens 63, 1220lm/2700K/11,1W/398mA | 19-11-2024 | Lens 63, 1220lm | 19-11-2024 | Xitanium |  | 192423.99945406275 | 590332.9860438047 | 53.2981732784304 | 5.94850931532065
DAN02979 | Mast | De Westereen | Skoallestrjitte | AL 3,5 PT MetroRiginal UDG | 17-02-2014 | PH BDS670 UDG | 17-2-2014 | LED GRN30/830 | 17-2-2014 | Elektronisch | SDU | 198402.52323588516 | 585607.0614964209 | 53.255258965477 | 6.037531888691
DAN2980 | Mast | De Westereen | Noarder Stasjonstrjitte | AL 3,5 PT MetroRiginal UDG | 20-02-2014 | PH BDS670 UDG | 20-2-2014 | LED GRN30/830 | 20-2-2014 | Xitanium |  | 198422.7888695071 | 585601.5885521561 | 53.25520814607 | 6.0378347787774
DAN02981 | Mast | De Westereen | Ljurkstrjitte | AL 3,5 PT MetroRiginal UDG | 17-11-2013 | PH BDS670 UDG | 17-11-2013 | LED GRN30/830 | 17-11-2013 | Xitanium | SDU | 198412.69206030818 | 585578.5004327861 | 53.255001520225 | 6.03768037764
DAN02983 | Mast | De Westereen | Ljurkstrjitte | AL 3,5 PT MetroRiginal UDG | 20-02-2014 | PH BDS670 UDG | 20-2-2014 | LED GRN30/830 | 20-2-2014 | Xitanium | SDU | 198424.9958992934 | 585488.9036501808 | 53.254195498274 | 6.037852588452
DAN02984 | Mast | De Westereen | Ljurkstrjitte | AL 3,5 PT MetroRiginal UDG | 12-06-2018 | PH BDS670 UDG | 12-6-2018 | LED GRN30/830 | 12-6-2018 | Xitanium | SDU | 198445.79166623374 | 585483.799069232 | 53.25414794471 | 6.0381634631521
DAN02985 | Mast | De Westereen | Ljurkstrjitte | AL 3,5 PT MetroRiginal UDG | 20-02-2014 | PH BDS670 UDG | 20-2-2014 | LED GRN30/830 | 20-2-2014 | Xitanium | SDU | 198462.53222299914 | 585479.0593572215 | 53.254103998277 | 6.0384136308098
DAN02986 | Mast | Damwâld | Conradi-Veenlandstrjitte | ST 8,0 EU CVL R7035 Lichtgrijs | 21-11-1994 | Lightronics Brisa+ | 22-12-2016 | 48X LED 54W | 12-1-2017 | Driver | Dynadimmer | 195213.99956767296 | 589707.9841803294 | 53.2923548981559 | 5.99027404969958
DAN02987 | Mast | Damwâld | Conradi-Veenlandstrjitte | ST 8,0 EU CVL R7035 Lichtgrijs | 21-11-1994 | Lightronics Brisa+ | 22-12-2016 | 48X LED 54W | 12-1-2017 | Driver | Dynadimmer | 195288.99956953808 | 589735.9840973278 | 53.2926008228641 | 5.99140224055756
DAN02988 | Mast | Damwâld | Koweblomke | AL 5,5 EU CON BLANK | 07-12-1994 | FORTIKA S22-FLAT-96MPLED-L19-1525LM-2700K-10,3W/420mA-ZHAGA-R9007 | 17-11-2023 | 96MPLED-L19-1525LM-2700K | 17-11-2023 | Xitanium SR | SDU | 195297.75346801817 | 589696.558767287 | 53.2922459297038 | 5.99152854713714
DAN02990 | Mast | Damwâld | Koweblomke | AL 5,5 EU CON BLANK | 18-06-1998 | FORTIKA S22-FLAT-96MPLED-L19-1525LM-2700K-10,3W/420mA-ZHAGA-R9007 | 17-11-2023 | 96MPLED-L19-1525LM-2700K | 17-11-2023 | Xitanium SR | SDU | 195319.4365501003 | 589618.521531118 | 53.2915431362546 | 5.99184386606681
DAN02991 | Mast | Damwâld | Koweblomke | AL 5,5 EU CON BLANK | 07-12-1994 | FORTIKA S22-FLAT-96MPLED-L19-1525LM-2700K-10,3W/420mA-ZHAGA-R9007 | 8-3-2024 | 96MPLED-L19-1525LM-2700K | 8-3-2024 | Xitanium SR |  | 195334.5920456547 | 589584.2534430312 | 53.2912340964977 | 5.99206680867641
DAN02992 | Mast | Damwâld | Koweblomke | AL 5,5 EU CON BLANK | 08-12-1994 | FORTIKA S22-FLAT-96MPLED-L19-1525LM-2700K-10,3W/420mA-ZHAGA-R9007 | 17-11-2023 | 96MPLED-L19-1525LM-2700K | 17-11-2023 | Xitanium SR | SDU | 195310.99957472543 | 589586.9841857952 | 53.291260412938 | 5.99171337967624
DAN02994 | Mast | Damwâld | Koweblomke | AL 5,5 EU CON BLANK | 07-12-1994 | Orange Lighting Fortika-S22, Flat, lens L19, 1525lm/2700K/10,3W/420mA | 20-12-2023 | lens L19, 1525lm | 20-12-2023 | Xitanium |  | 195273.10937896676 | 589566.516394094 | 53.2910793698243 | 5.99114263452994
DAN02997 | Mast | Damwâld | Koweblomke | ST 3,5 PT CON R7035 Lichtgrijs | 07-12-1994 | Orange Lighting Ekra 20 heldere kap, lens 63, 1220lm/2700K/11,1W/398mA | 25-4-2025 | Lens 63, 1220lm | 25-4-2025 | Xitanium |  | 195277.99957483442 | 589542.9842448441 | 53.2908675668935 | 5.99121300249873
DAN02998 | Mast | Damwâld | Koweblomke | ST 3,5 PT CON R7035 Lichtgrijs | 18-11-1994 | Orange Lighting Ekra 20 heldere kap, lens 63, 1220lm/2700K/11,1W/398mA | 25-2-2025 | Lens 63, 1220lm | 25-2-2025 | Xitanium |  | 195326.1591396465 | 589540.2224446451 | 53.2908391187659 | 5.99193480884159
DAN03000 | Mast | Damwâld | Foarwei | ST 3,5 PT CON R7035 Lichtgrijs | 18-11-1994 | Orange Lighting Ekra 20 heldere kap, lens 63, 1220lm/2700K/11,1W/398mA | 25-2-2025 | Lens 63, 1220lm | 25-2-2025 | Xitanium |  | 195337.99957884147 | 589479.9842399285 | 53.2902969899856 | 5.99210476560604
DAN03001 | Mast | Damwâld | Gerrit Durkswei | ST 3,5 PT CON R7035 Lichtgrijs | 24-11-1994 | Orange Lighting Ekra 20 heldere kap, lens 63, 1220lm/2700K/11,1W/398mA | 24-2-2025 | Lens 63, 1220lm | 24-2-2025 | Xitanium |  | 194926.3752705916 | 589469.3881645349 | 53.290232710511 | 5.9859312006095
DAN03002 | Mast | Damwâld | Gerrit Durkswei | ST 3,5 PT CON R7035 Lichtgrijs | 24-11-1994 | Orange Lighting Ekra 20 heldere kap, lens 63, 1220lm/2700K/11,1W/398mA | 24-2-2025 | Lens 63, 1220lm | 24-2-2025 | Xitanium |  | 194902.19398269843 | 589466.4133553839 | 53.2902077889713 | 5.98556823557774
DAN03003 | Mast | Damwâld | Gerrit Durkswei | ST 3,5 PT CON R7035 Lichtgrijs | 24-11-1994 | Orange Lighting Ekra 20 heldere kap, lens 63, 1220lm/2700K/11,1W/398mA | 24-2-2025 | Lens 63, 1220lm | 24-2-2025 | Xitanium |  | 194875.5519271598 | 589452.7349978896 | 53.2900868795172 | 5.9851670389033
DAN03004 | Mast | Feanwâlden | Eslawâld | ST 3,5 PT CON R7035 Lichtgrijs | 19-05-1998 | Orange Lighting Ekra 20 heldere kap, lens 63, 1220lm/2700K/11,1W/398mA | 21-2-2025 | Lens 63, 1220lm | 21-2-2025 | Xitanium |  | 194718.99971187685 | 583784.9884809771 | 53.2391738379858 | 5.98211727745082
DAN03005 | Mast | Feanwâlden | Eslawâld | ST 3,5 PT CON R7035 Lichtgrijs | 20-05-1998 | Orange Lighting Ekra 20 heldere kap, lens 63, 1220lm/2700K/11,1W/398mA | 21-2-2025 | Lens 63, 1220lm | 21-2-2025 | Xitanium |  | 194694.32623179985 | 583834.6700862343 | 53.2396220623593 | 5.98175388397619
DAN03006 | Mast | Feanwâlden | Eslawâld | AL 5,5 EU CON BLANK | 29-11-1994 | FORTIKA S22-FLAT-96MPLED-L19-1525LM-2700K-10,3W/420mA-ZHAGA-R9007 | 6-2-2024 | 96MPLED-L19-1525LM-2700K | 6-2-2024 | Xitanium SR |  | 194718.50432118334 | 583851.8685931223 | 53.2397747977173 | 5.98211813394129
DAN03007 | Mast | Feanwâlden | Feanhout | AL 5,5 EU CON BLANK | 06-06-1996 | FORTIKA S22-FLAT-96MPLED-L19-1525LM-2700K-10,3W/420mA-ZHAGA-R9007 | 7-2-2024 | 96MPLED-L19-1525LM-2700K | 7-2-2024 | Xitanium SR |  | 194702.44382408125 | 583874.2102276803 | 53.2399767311662 | 5.98188035429797
DAN03008 | Mast | Feanwâlden | Feanhout | AL 5,5 EU CON BLANK | 06-06-1996 | FORTIKA S22-FLAT-96MPLED-L19-1525LM-2700K-10,3W/420mA-ZHAGA-R9007 | 7-2-2024 | 96MPLED-L19-1525LM-2700K | 7-2-2024 | Xitanium SR |  | 194690.86802105504 | 583899.5327925364 | 53.2402051152992 | 5.98171011039835
DAN03009 | Mast | Feanwâlden | Feanhout | AL 5,5 EU CON BLANK | 30-08-1995 | FORTIKA S22-FLAT-96MPLED-L19-1525LM-2700K-10,3W/420mA-ZHAGA-R9007 | 7-2-2024 | 96MPLED-L19-1525LM-2700K | 7-2-2024 | Xitanium SR |  | 194683.2932830241 | 583930.3705664187 | 53.2404827569559 | 5.98160047276055
DAN03010 | Mast | Feanwâlden | Feanhout | AL 5,5 EU CON BLANK | 06-06-1996 | FORTIKA S22-FLAT-96MPLED-L19-1525LM-2700K-10,3W/420mA-ZHAGA-R9007 | 7-2-2024 | 96MPLED-L19-1525LM-2700K | 7-2-2024 | Xitanium SR |  | 194715.98360376054 | 583944.9081083733 | 53.2406109518649 | 5.98209189313724
DAN03011 | Mast | Feanwâlden | Feanhout | AL 5,5 EU CON BLANK | 29-11-1994 | FORTIKA S22-FLAT-96MPLED-L19-1525LM-2700K-10,3W/420mA-ZHAGA-R9007 | 15-3-2024 | 96MPLED-L19-1525LM-2700K | 15-3-2024 | Xitanium SR |  | 194748.56657760017 | 583955.2780679233 | 53.2407017066984 | 5.98258119248109
DAN03012 | Mast | Feanwâlden | Feanhout | AL 5,0 PT CON BLANK | 06-06-1996 | FORTIKA S22-FLAT-96MPLED-L19-1525LM-2700K-10,3W/420mA-ZHAGA-R9007 | 16-2-2024 | 96MPLED-L19-1525LM-2700K | 16-2-2024 | Xitanium SR |  | 194775.26645212158 | 583970.4261502783 | 53.2408358287658 | 5.98298297089326
DAN03014 | Mast | Feanwâlden | Feanhout | AL 5,0 PT CON BLANK | 05-09-1995 | FORTIKA S22-FLAT-96MPLED-L19-1525LM-2700K-10,3W/420mA-ZHAGA-R9007 | 16-2-2024 | 96MPLED-L19-1525LM-2700K | 16-2-2024 | Xitanium SR |  | 194801.84302147708 | 583992.0359736705 | 53.2410280178529 | 5.98338370630799
DAN03015 | Mast | Feanwâlden | Feanhout | AL 5,0 PT CON BLANK | 10-06-1996 | FORTIKA S22-FLAT-96MPLED-L19-1525LM-2700K-10,3W/420mA-ZHAGA-R9007 | 16-2-2024 | 96MPLED-L19-1525LM-2700K | 16-2-2024 | Xitanium SR |  | 194813.64577654938 | 583965.2908896202 | 53.2407868330906 | 5.9835571673282
DAN03016 | Mast | Feanwâlden | Feanhout | AL 5,0 PT CON BLANK | 28-11-1994 | FORTIKA S22-FLAT-96MPLED-L19-1525LM-2700K-10,3W/420mA-ZHAGA-R9007 | 15-3-2024 | 96MPLED-L19-1525LM-2700K | 15-3-2024 | Xitanium SR |  | 194826.99971191422 | 583928.9883224997 | 53.2404596579094 | 5.98375267337479
DAN03017 | Mast | Feanwâlden | Feanhout | AL 5,0 PT CON BLANK | 10-06-1996 | FORTIKA S22-FLAT-96MPLED-L19-1525LM-2700K-10,3W/420mA-ZHAGA-R9007 | 16-2-2024 | 96MPLED-L19-1525LM-2700K | 16-2-2024 | Xitanium SR |  | 194795.07415395638 | 583924.0986641715 | 53.2404180998433 | 5.98327390028945
DAN03018 | Mast | Feanwâlden | Feanhout | AL 5,0 PT CON BLANK | 28-11-1994 | FORTIKA S22-FLAT-96MPLED-L19-1525LM-2700K-10,3W/420mA-ZHAGA-R9007 | 15-3-2024 | 96MPLED-L19-1525LM-2700K | 15-3-2024 | Xitanium SR |  | 194771.34834345937 | 583911.9474310019 | 53.2403106845395 | 5.98291704025041
DAN03020 | Mast | Feanwâlden | Feanhout | AL 5,0 PT CON BLANK | 10-06-1996 | FORTIKA S22-FLAT-96MPLED-L19-1525LM-2700K-10,3W/420mA-ZHAGA-R9007 | 15-3-2024 | 96MPLED-L19-1525LM-2700K | 15-3-2024 | Xitanium SR |  | 194762.8474098671 | 583884.2631776042 | 53.2400625714076 | 5.98278628775983
DAN03021 | Mast | Feanwâlden | Eslawâld | AL 5,5 EU CON BLANK | 28-11-1994 | FORTIKA S22-FLAT-96MPLED-L19-1525LM-2700K-10,3W/420mA-ZHAGA-R9007 | 15-3-2024 | 96MPLED-L19-1525LM-2700K | 15-3-2024 | Xitanium SR |  | 194761.4980765935 | 583853.5111644615 | 53.239786362564 | 5.98276226864361
DAN03022 | Mast | Readtsjerk | Dokter Kijlstrawei | ST 5,5 EU CVL R7035 Lichtgrijs | 22-11-1994 | FORTIKA S22-FLAT-96MPLED-L19-1525LM-2700K-10,3W/420mA-ZHAGA-R9007 | 6-12-2023 | 96MPLED-L19-1525LM-2700K | 6-12-2023 | Xitanium SR |  | 190873.9995423209 | 585611.9898798633 | 53.2558613313438 | 5.92473414734135
DAN03023 | Mast | Readtsjerk | Dokter Kijlstrawei | ST 5,5 EU CVL R7035 Lichtgrijs | 22-11-1994 | FORTIKA S22-FLAT-96MPLED-L19-1525LM-2700K-10,3W/420mA-ZHAGA-R9007 | 6-12-2023 | 96MPLED-L19-1525LM-2700K | 6-12-2023 | Xitanium SR |  | 190935.99954581197 | 585550.9898731429 | 53.255309076851 | 5.92565625897954
DAN03025 | Mast | Readtsjerk | Wearbuorren | ST 5,5 EU CVL R7035 Lichtgrijs | 17-03-1995 | FORTIKA S22-FLAT-96MPLED-L19-1525LM-2700K-10,3W/420mA-ZHAGA-R9007 | 6-12-2023 | 96MPLED-L19-1525LM-2700K | 6-12-2023 | Xitanium SR | SDU | 189429.58729591276 | 586868.2406080602 | 53.267243839461 | 5.90322735186358
DAN03026 | Mast | Damwâld | Bûterblom | AL 5,5 EU CON BLANK | 17-03-1995 | FORTIKA S22-FLAT-96MPLED-L19-1525LM-2700K-10,3W/420mA-ZHAGA-R9007 | 15-12-2023 | 96MPLED-L19-1525LM-2700K | 15-12-2023 | Xitanium SR | SDU | 195626.99958442524 | 589645.9838776895 | 53.2917665782788 | 5.99645933899349
DAN03027 | Mast | Damwâld | Lytse Loane | AL 5,5 EU CON BLANK | 17-03-1995 | FORTIKA S22-FLAT-96MPLED-L19-1525LM-2700K-10,3W/420mA-ZHAGA-R9007 | 23-11-2023 | 96MPLED-L19-1525LM-2700K | 23-11-2023 | Xitanium SR | SDU | 194961.2417923137 | 589482.5541413947 | 53.2903483984933 | 5.98645566158353
DAN03028 | Mast | Rinsumageast | Eysingawei | ST 5,5 EU CVL R7035 Lichtgrijs | 06-07-1995 | FORTIKA S22-FLAT-96MPLED-L19-1525LM-2700K-10,3W/420mA-ZHAGA-R9007 | 6-12-2023 | 96MPLED-L19-1525LM-2700K | 6-12-2023 | Xitanium SR | SDU | 192884.4298288736 | 590205.667633814 | 53.2969968662555 | 5.95539961696284
DAN03029 | Mast | Rinsumageast | Eysingawei | ST 5,5 EU CVL R7035 Lichtgrijs | 06-07-1995 | FORTIKA S22-FLAT-96MPLED-L19-1525LM-2700K-10,3W/420mA-ZHAGA-R9007 | 6-12-2023 | 96MPLED-L19-1525LM-2700K | 6-12-2023 | Xitanium SR | SDU | 192963.51489496848 | 590320.4203676416 | 53.2980222960557 | 5.95659928936565
DAN03030 | Mast | Rinsumageast | Eysingawei | ST 5,5 EU CVL R7035 Lichtgrijs | 23-05-2022 | BRISA-BG-16LED-L2WG6-LCW1-2750LM-3000K-19,4W-ZHAGA-R9007 | 26-4-2022 | 16LED-L2WG6-LCW1-2750LM-3000K | 26-4-2022 | Xi 40W SR |  | 193050.92172423642 | 590373.1146553322 | 53.2984895298467 | 5.95791644803912
DAN03031 | Mast | Rinsumageast | Eysingawei | ST 5,5 EU CVL R7035 Lichtgrijs | 10-07-1995 | FORTIKA S22-FLAT-96MPLED-L19-1525LM-2700K-10,3W/420mA-ZHAGA-R9007 | 12-3-2024 | 96MPLED-L19-1525LM-2700K | 12-3-2024 | Xitanium SR |  | 193228.28151839518 | 590461.8263821207 | 53.2992739313019 | 5.96058704544931
DAN03032 | Mast | Readtsjerk | Tsjerkewei | ST 5,5 EU CVL R7035 Lichtgrijs | 16-03-1995 | FORTIKA S22-FLAT-96MPLED-L19-1525LM-2700K-10,3W/420mA-ZHAGA-R9007 | 6-12-2023 | 96MPLED-L19-1525LM-2700K | 6-12-2023 | Xitanium SR | SDU | 190203.24504158937 | 585909.2622204759 | 53.2585769374522 | 5.91471684278642
DAN03033 | Mast | Readtsjerk | Tsjerkewei | ST 5,5 EU CVL R7035 Lichtgrijs | 16-03-1995 | FORTIKA S22-FLAT-96MPLED-L19-1525LM-2700K-10,3W/420mA-ZHAGA-R9007 | 6-12-2023 | 96MPLED-L19-1525LM-2700K | 6-12-2023 | Xitanium SR | SDU | 190301.15056911416 | 585884.0639082153 | 53.2583440726142 | 5.91618108300782
DAN03034 | Mast | Damwâld | Doniawei | ST 8,0 EU CVL R7035 Lichtgrijs | 04-07-1995 | Philips SRM | 1-1-2013 | 55W SOX | 1-1-2002 | Convensioneel |  | 197049.99963932112 | 589589.9826984709 | 53.2911532875836 | 6.0177902831269
DAN03035 | Mast | Rinsumageast | Master Frenkelstrjitte | ST 5,5 EU CVL R7035 Lichtgrijs | 16-11-1995 | FORTIKA S22-FLAT-96MPLED-L19-1525LM-2700K-10,3W/420mA-ZHAGA-R9007 | 13-12-2023 | 96MPLED-L19-1525LM-2700K | 13-12-2023 | Xitanium SR | SDU | 192344.02663759474 | 590329.8573276222 | 53.2981507654468 | 5.94730954429273
DAN03037 | Mast | Rinsumageast | Master Frenkelstrjitte | ST 5,5 EU CVL R7035 Lichtgrijs | 16-11-1995 | FORTIKA S22-FLAT-96MPLED-L19-1525LM-2700K-10,3W/420mA-ZHAGA-R9007 | 13-12-2023 | 96MPLED-L19-1525LM-2700K | 13-12-2023 | Xitanium SR | SDU | 192272.10210653563 | 590322.0435938339 | 53.2980855841964 | 5.94622993415163
DAN03039 | Mast | Rinsumageast | Master Frenkelstrjitte | ST 5,5 EU CVL R7035 Lichtgrijs | 16-11-1995 | FORTIKA S22-FLAT-96MPLED-L19-1525LM-2700K-10,3W/420mA-ZHAGA-R9007 | 12-3-2024 | 96MPLED-L19-1525LM-2700K | 12-3-2024 | Xitanium SR |  | 192232.20407234278 | 590352.1135307174 | 53.2983585440842 | 5.94563505669944
DAN03042 | Mast | Rinsumageast | Master Frenkelstrjitte | ST 5,5 EU CVL R7035 Lichtgrijs | 16-11-1995 | FORTIKA S22-FLAT-96MPLED-L19-1525LM-2700K-10,3W/420mA-ZHAGA-R9007 | 13-12-2023 | 96MPLED-L19-1525LM-2700K | 13-12-2023 | Xitanium SR | SDU | 192281.9033349814 | 590415.5818202622 | 53.2989253357665 | 5.94638782847266
DAN03043 | Mast | Wâlterswâld | Bonifatiusstrjitte | ST 5,5 EU CVL R7035 Lichtgrijs | 18-10-1995 | FORTIKA S22-FLAT-96MPLED-L19-1525LM-2700K-10,3W/420mA-ZHAGA-R9007 | 5-12-2023 | 96MPLED-L19-1525LM-2700K | 5-12-2023 | Xitanium SR | SDU | 197841.8837439681 | 589980.3870966788 | 53.2945980872551 | 6.02971687886761
DAN03044 | Mast | Wâlterswâld | Bonifatiusstrjitte | ST 5,5 EU CVL R7035 Lichtgrijs | 26-03-1997 | FORTIKA S22-FLAT-96MPLED-L19-1525LM-2700K-10,3W/420mA-ZHAGA-R9007 | 5-12-2023 | 96MPLED-L19-1525LM-2700K | 5-12-2023 | Xitanium SR | SDU | 197842.54409397356 | 589946.6174864746 | 53.2942946196066 | 6.02972226110498
DAN03045 | Mast | Wâlterswâld | Bonifatiusstrjitte | ST 5,5 EU CVL R7035 Lichtgrijs | 26-03-1997 | FORTIKA S22-FLAT-96MPLED-L19-1525LM-2700K-10,3W/420mA-ZHAGA-R9007 | 5-12-2023 | 96MPLED-L19-1525LM-2700K | 5-12-2023 | Xitanium SR | SDU | 197836.08041767482 | 589913.5357531213 | 53.2939979037828 | 6.02962090322243
DAN03046 | Mast | Wâlterswâld | Bonifatiusstrjitte | ST 5,5 EU CVL R7035 Lichtgrijs | 05-02-2018 | LIBRA 2565 1XPLL 36W R9007 ESDU+LOUV | 5-2-2018 | 36W PLL 830 | 5-2-2018 | Elektronisch | SDU | 197809.99965930803 | 589924.981759314 | 53.294102835406 | 6.0292313262893
DAN03049 | Mast | Feanwâlden | Moark | ST 3,5 PT CON R7035 Lichtgrijs | 19-05-1998 | Orange Lighting Ekra 20 heldere kap, lens 63, 1220lm/2700K/11,1W/398mA | 14-2-2025 | Lens 63, 1220lm | 14-2-2025 | Xitanium |  | 194478.40684617127 | 583730.3248438668 | 53.2387004891942 | 5.97850716605534
DAN03050 | Mast | Feanwâlden | Moark | ST 3,5 PT CON R7035 Lichtgrijs | 12-06-1996 | Orange Lighting Ekra 20 heldere kap, lens 63, 1220lm/2700K/11,1W/398mA | 14-2-2025 | Lens 63, 1220lm | 14-2-2025 | Xitanium |  | 194468.04884503994 | 583761.6385034213 | 53.2389826093034 | 5.97835588504054
DAN03051 | Mast | Feanwâlden | Moark | ST 3,5 PT CON R7035 Lichtgrijs | 19-05-1998 | Orange Lighting Ekra 20 heldere kap, lens 63, 1220lm/2700K/11,1W/398mA | 14-2-2025 | Lens 63, 1220lm | 14-2-2025 | Xitanium |  | 194539.44428813196 | 583773.4634707776 | 53.2390835856547 | 5.97942663498899
DAN03052 | Mast | Feanwâlden | Moark | ST 3,5 PT CON R7035 Lichtgrijs | 19-05-1998 | Orange Lighting Ekra 20 heldere kap, lens 63, 1220lm/2700K/11,1W/398mA | 14-2-2025 | Lens 63, 1220lm | 14-2-2025 | Xitanium |  | 194501.07403689448 | 583771.5951573543 | 53.239069633215 | 5.97885173041851
DAN03053 | Mast | Feanwâlden | Moark | ST 3,5 PT CON R7035 Lichtgrijs | 13-06-1996 | Orange Lighting Ekra 20 heldere kap, lens 63, 1220lm/2700K/11,1W/398mA | 14-2-2025 | Lens 63, 1220lm | 14-2-2025 | Xitanium |  | 194578.2047260407 | 583789.0281175501 | 53.2392205691343 | 5.98000907260692
DAN03054 | Mast | Feanwâlden | Moark | ST 3,5 PT CON R7035 Lichtgrijs | 13-06-1996 | Orange Lighting Ekra 20 heldere kap, lens 63, 1220lm/2700K/11,1W/398mA | 14-2-2025 | Lens 63, 1220lm | 14-2-2025 | Xitanium |  | 194562.1816916839 | 583821.6872368318 | 53.2395151991086 | 5.97977311892037
DAN03055 | Mast | Feanwâlden | Moark | ST 3,5 PT CON R7035 Lichtgrijs | 20-05-1998 | Orange Lighting Ekra 20 heldere kap, lens 63, 1220lm/2700K/11,1W/398mA | 14-2-2025 | Lens 63, 1220lm | 14-2-2025 | Xitanium |  | 194589.02288120773 | 583836.68233849 | 53.2396479456546 | 5.98017697525158
DAN03056 | Mast | Feanwâlden | Moark | ST 3,5 PT CON R7035 Lichtgrijs | 20-05-1998 | Orange Lighting Ekra 20 heldere kap, lens 63, 1220lm/2700K/11,1W/398mA | 14-2-2025 | Lens 63, 1220lm | 14-2-2025 | Xitanium |  | 194612.9997065532 | 583854.9885059146 | 53.2398106531233 | 5.98053834218635
DAN03057 | Mast | Feanwâlden | Moark | ST 3,5 PT CON R7035 Lichtgrijs | 12-06-1996 | Orange Lighting Ekra 20 heldere kap, lens 63, 1220lm/2700K/11,1W/398mA | 14-2-2025 | Lens 63, 1220lm | 14-2-2025 | Xitanium |  | 194637.64481380497 | 583877.9534010236 | 53.240015169003 | 5.98091029629337
DAN03058 | Mast | Feanwâlden | Moark | ST 3,5 PT CON R7035 Lichtgrijs | 20-05-1998 | Orange Lighting Ekra 20 heldere kap, lens 63, 1220lm/2700K/11,1W/398mA | 14-2-2025 | Lens 63, 1220lm | 14-2-2025 | Xitanium |  | 194643.99228672835 | 583849.6964962945 | 53.2397608081864 | 5.98100187483619
DAN03059 | Mast | Feanwâlden | Eslawâld | AL 5,5 EU CON BLANK | 11-06-1996 | FORTIKA S22-FLAT-96MPLED-L19-1525LM-2700K-10,3W/420mA-ZHAGA-R9007 | 15-3-2024 | 96MPLED-L19-1525LM-2700K | 15-3-2024 | Xitanium SR |  | 194662.09184494472 | 583825.5061295412 | 53.2395421142867 | 5.98126996848622
DAN03060 | Mast | Feanwâlden | Eslawâld | AL 5,5 EU CON BLANK | 20-05-1998 | FORTIKA S22-FLAT-96MPLED-L19-1525LM-2700K-10,3W/420mA-ZHAGA-R9007 | 6-2-2024 | 96MPLED-L19-1525LM-2700K | 6-2-2024 | Xitanium SR |  | 194635.7532838475 | 583794.0649686853 | 53.2392615650365 | 5.9808716069198
DAN03061 | Mast | Feanwâlden | Eslawâld | AL 5,5 EU CON BLANK | 11-06-1996 | FORTIKA S22-FLAT-96MPLED-L19-1525LM-2700K-10,3W/420mA-ZHAGA-R9007 | 6-2-2024 | 96MPLED-L19-1525LM-2700K | 6-2-2024 | Xitanium SR |  | 194615.35578508105 | 583757.3998551714 | 53.2389336368921 | 5.980561585375
DAN03062 | Mast | Feanwâlden | Eslawâld | AL 5,5 EU CON BLANK | 20-05-1998 | FORTIKA S22-FLAT-96MPLED-L19-1525LM-2700K-10,3W/420mA-ZHAGA-R9007 | 6-2-2024 | 96MPLED-L19-1525LM-2700K | 6-2-2024 | Xitanium SR |  | 194583.094804874 | 583722.4387350903 | 53.2386218963238 | 5.98007410025786
DAN03063 | Mast | Feanwâlden | Eslawâld | AL 5,5 EU CON BLANK | 19-05-1998 | FORTIKA S22-FLAT-96MPLED-L19-1525LM-2700K-10,3W/420mA-ZHAGA-R9007 | 6-2-2024 | 96MPLED-L19-1525LM-2700K | 6-2-2024 | Xitanium SR |  | 194546.38848961992 | 583723.3908578745 | 53.2386331658311 | 5.9795244697583
DAN03064 | Mast | Feanwâlden | Eslawâld | AL 5,5 EU CON BLANK | 19-05-1998 | FORTIKA S22-FLAT-96MPLED-L19-1525LM-2700K-10,3W/420mA-ZHAGA-R9007 | 6-2-2024 | 96MPLED-L19-1525LM-2700K | 6-2-2024 | Xitanium SR |  | 194511.8700556699 | 583715.1886807989 | 53.2385620190885 | 5.97900647987436
DAN03065 | Mast | Feanwâlden | Eslawâld | AL 5,0 PT CON BLANK | 12-06-1996 | FORTIKA S22-FLAT-96MPLED-L19-1525LM-2700K-10,3W/420mA-ZHAGA-R9007 | 15-3-2024 | 96MPLED-L19-1525LM-2700K | 15-3-2024 | Xitanium SR |  | 194488.94304030866 | 583698.5205024742 | 53.2384139469 | 5.978661053508
DAN03066 | Mast | Readtsjerk | Fjildwei | ST 8,0 EU CVL R7035 Lichtgrijs | 28-09-1995 | Brisa 16L Zhaga LCW1 2750L 3000K | 15-12-2020 | LED | 1-12-2020 | LEDDriver |  | 188665.98041211953 | 587280.4583216733 | 53.2709962977646 | 5.89182645765866
DAN03067 | Mast | Readtsjerk | Fjildwei | ST 8,0 EU CVL R7035 Lichtgrijs | 28-09-1995 | Brisa 16L Zhaga LCW1 2750L 3000K | 15-12-2020 | LED | 1-12-2020 | LEDDriver |  | 188799.99943157073 | 587462.9902540711 | 53.272627904341 | 5.893854434949771
DAN03068 | Mast | Feanwâlden | Hellingstrjitte | AL 8,0 PT CVL BLANK | 27-11-2012 | Philips BGS451 | 14-6-1996 | grn20 led 16w | 14-6-1996 | Xitanium |  | 195138.98482956982 | 583241.8313343675 | 53.2342621830581 | 5.9883395228799
DAN03069 | Mast | Feanwâlden | Hellingstrjitte | AL 8,0 PT CVL BLANK | 27-11-2012 | Philips BGS451 | 14-6-1996 | grn20 led 16w | 14-6-1996 | Xitanium |  | 195162.6920414139 | 583199.5229476475 | 53.2338802596441 | 5.98868925533842
DAN03070 | Mast | Feanwâlden | Hellingstrjitte | AL 8,0 PT CVL BLANK | 27-11-2012 | Philips BGS451 | 14-6-1996 | grn20 led 16w | 14-6-1996 | Xitanium |  | 195182.21323207632 | 583158.7824186254 | 53.233512736882 | 5.98897649162689
DAN03071 | Mast | Feanwâlden | Hellingstrjitte | AL 8,0 PT CVL BLANK | 27-11-2012 | Philips BGS451 | 14-6-1996 | grn20 led 16w | 14-6-1996 | Xitanium |  | 195203.29851784257 | 583115.9271969423 | 53.2331260951818 | 5.98928688059111
DAN03072 | Mast | Feanwâlden | Hellingstrjitte | AL 8,0 PT CVL BLANK | 29-11-2012 | Philips BGS451 | 14-6-1996 | grn20 led 16w | 14-6-1996 | Xitanium |  | 195231.83741674363 | 583077.9099246067 | 53.2327823616608 | 5.98970948705622
DAN03073 | Mast | Feanwâlden | Hellingstrjitte | AL 5,0 EU CON BLANK | 28-11-2012 | Philips BGS451 | 3-1-1999 | grn20 led 16w | 3-1-1999 | Xitanium | SDU | 195249.19737227215 | 583039.4655255708 | 53.232435629848 | 5.98996463125775
DAN03074 | Mast | Damwâld | Singel | ST 5,5 EU CVL R7035 Lichtgrijs | 29-05-1996 | FORTIKA S22-FLAT-96MPLED-L19-1525LM-2700K-10,3W/420mA-ZHAGA-R9007 | 17-11-2023 | 96MPLED-L19-1525LM-2700K | 17-11-2023 | Xitanium SR | SDU | 194287.13342272642 | 588800.488923066 | 53.2842700887098 | 5.97626378689146
DAN03075 | Mast | Damwâld | Singel | ST 5,5 EU CVL R7035 Lichtgrijs | 28-05-1996 | FORTIKA S22-FLAT-96MPLED-L19-1525LM-2700K-10,3W/420mA-ZHAGA-R9007 | 17-11-2023 | 96MPLED-L19-1525LM-2700K | 17-11-2023 | Xitanium SR | SDU | 194436.3635233695 | 588575.6350678441 | 53.2822387936927 | 5.97847346865256
DAN03076 | Mast | Damwâld | Singel | ST 5,5 EU CVL R7035 Lichtgrijs | 27-05-1996 | FORTIKA S22-FLAT-96MPLED-L19-1525LM-2700K-10,3W/420mA-ZHAGA-R9007 | 17-11-2023 | 96MPLED-L19-1525LM-2700K | 17-11-2023 | Xitanium SR | SDU | 194614.8282775585 | 588296.2224216782 | 53.2797150819616 | 5.9811144614503
DAN03077 | Mast | Damwâld | Schwartzenbergstrjitte | ST 5,5 EU CVL R7035 Lichtgrijs | 29-05-1996 | FORTIKA S22-FLAT-96MPLED-L19-1525LM-2700K-10,3W/420mA-ZHAGA-R9007 | 22-3-2024 | 96MPLED-L19-1525LM-2700K | 22-3-2024 | Xitanium SR |  | 194583.30723308085 | 587971.871353907 | 53.276803136048 | 5.9806018414084
DAN03078 | Mast | Rinsumageast | Eysingawei | ST 8,0 EU CVL R7035 Lichtgrijs | 16-04-1996 | Brisa 16L Zhaga LCW1 2750L 3000K | 15-12-2020 | LED | 1-12-2020 | LEDDriver |  | 193528.4400511919 | 590632.9618139721 | 53.3007899972111 | 5.96510943663105
DAN03079 | Mast | De Westereen | Finkstrjitte | AL 3,5 PT CON BLANK | 30-07-1996 | Orange Lighting Ekra 20 heldere kap, lens 63, 1220lm/2700K/11,1W/398mA | 24-4-2025 | Lens 63, 1220lm | 24-4-2025 | Xitanium |  | 197992.99978685935 | 585479.9850592519 | 53.2541502711359 | 6.03137913825021
DAN03080 | Mast | Damwâld | Conradi-Veenlandstrjitte | ST 8,0 EU CVL R7035 Lichtgrijs | 07-11-1996 | Lightronics Brisa+ | 22-12-2016 | 48X LED 54W | 12-1-2017 | Driver | Dynadimmer | 195378.19789913605 | 589756.8214232492 | 53.2927813086171 | 5.99274245477853
DAN03081 | Mast | Damwâld | De Moarrewei | ST 8,0 EU CVL R7035 Lichtgrijs | 08-11-1996 | Lightronics Brisa+ | 20-4-2018 | LAMP LED 59W | 20-4-2018 | LEDDRIVER |  | 195383.99956851936 | 589885.9839090073 | 53.2939413818951 | 5.99284575217592
DAN03082 | Mast | Damwâld | De Moarrewei | ST 8,0 EU CVL R7035 Lichtgrijs | 09-11-1996 | FORTIKA S22-FLAT-96MPLED-L19-1525LM-2700K-10,3W/420mA-ZHAGA-R9007 | 8-3-2024 | 96MPLED-L19-1525LM-2700K | 8-3-2024 | Xitanium SR |  | 195328.99956721655 | 589862.983972184 | 53.293738885488004 | 5.9920180684141995
DAN03083 | Mast | Damwâld | De Moarrewei | ST 8,0 EU CVL R7035 Lichtgrijs | 08-11-1996 | FORTIKA S22-FLAT-96MPLED-L19-1525LM-2700K-10,3W/420mA-ZHAGA-R9007 | 8-3-2024 | 96MPLED-L19-1525LM-2700K | 8-3-2024 | Xitanium SR |  | 195257.06937343633 | 589835.7167305556 | 53.2934993183571 | 5.99093597111807
DAN03084 | Mast | Damwâld | De Moarrewei | ST 8,0 EU CVL R7035 Lichtgrijs | 08-11-1996 | BRISA PLUS 48LED 8640LM 4000K | 19-8-2019 | 48LED W1 8640LM 4000K | 8-11-1996 |  |  | 195202.66980710466 | 589814.7713533912 | 53.2933152235636 | 5.99011756688335
DAN03085 | Mast | Damwâld | De Moarrewei | ST 8,0 EU CVL R7035 Lichtgrijs | 08-11-1996 | FORTIKA S22-FLAT-96MPLED-L19-1525LM-2700K-10,3W/420mA-ZHAGA-R9007 | 8-3-2024 | 96MPLED-L19-1525LM-2700K | 8-3-2024 | Xitanium SR |  | 195149.51082584113 | 589793.1580505281 | 53.2931250286733 | 5.98931768942524
DAN03086 | Mast | Damwâld | De Moarrewei | ST 8,0 EU CVL R7035 Lichtgrijs | 07-11-1996 | FORTIKA S22-FLAT-96MPLED-L19-1525LM-2700K-10,3W/420mA-ZHAGA-R9007 | 8-3-2024 | 96MPLED-L19-1525LM-2700K | 8-3-2024 | Xitanium SR |  | 195167.0946486049 | 589754.8827081249 | 53.2927798063245 | 5.98957656989076
DAN03087 | Mast | Damwâld | De Moarrewei | ST 8,0 EU CVL R7035 Lichtgrijs | 22-12-2015 | Schreder Sintra 1 | 22-12-2015 | 70W SON | 10-1-2019 | Convensioneel |  | 195167.99956575944 | 589716.9842124226 | 53.29243922386139 | 5.98958538360275
DAN03088 | Mast | Damwâld | Conradi-Veenlandstrjitte | ST 8,0 EU CVL R7035 Lichtgrijs | 07-11-1996 | Lightronics Brisa+ | 22-12-2016 | 48X LED 54W | 12-1-2017 | Driver | Dynadimmer | 195183.99956727788 | 589684.9842218863 | 53.2921505034717 | 5.98982129552859
DAN03089 | Mast | Damwâld | Conradi-Veenlandstrjitte | ST 3,5 PT CON R7035 Lichtgrijs | 21-11-1996 | Orange Lighting Ekra 20 heldere kap, lens 63, 1220lm/2700K/11,1W/398mA | 25-2-2025 | Lens 63, 1220lm | 25-2-2025 | Xitanium |  | 195233.4783712356 | 589681.7000987105 | 53.292117271293 | 5.9905628412438
DAN03090 | Mast | Damwâld | Koekoeksblom | ST 3,5 PT CON R7035 Lichtgrijs | 21-11-1996 | Orange Lighting Ekra 20 heldere kap, lens 63, 1220lm/2700K/11,1W/398mA | 25-2-2025 | Lens 63, 1220lm | 25-2-2025 | Xitanium |  | 195271.54237514728 | 589695.6101360675 | 53.292239383178 | 5.991135378977
DAN03091 | Mast | Feanwâlden | Oer de Bushoeke | AL 5,0 PT CON BLANK | 02-12-1996 | FORTIKA S22-FLAT-96MPLED-L19-1525LM-2700K-10,3W/420mA-ZHAGA-R9007 | 18-3-2024 | 96MPLED-L19-1525LM-2700K | 18-3-2024 | Xitanium SR |  | 195279.99972871682 | 583874.9880620925 | 53.239940545094 | 5.990530722939
DAN03092 | Mast | Feanwâlden | Oer de Bushoeke | AL 5,0 PT CON BLANK | 02-12-1996 | FORTIKA S22-FLAT-96MPLED-L19-1525LM-2700K-10,3W/420mA-ZHAGA-R9007 | 18-3-2024 | 96MPLED-L19-1525LM-2700K | 18-3-2024 | Xitanium SR |  | 195251.99972644346 | 583927.9880468157 | 53.240418860857 | 5.990118003556
DAN03093 | Mast | Feanwâlden | Oer de Bushoeke | AL 5,0 PT CON BLANK | 02-12-1996 | FORTIKA S22-FLAT-96MPLED-L19-1525LM-2700K-10,3W/420mA-ZHAGA-R9007 | 18-3-2024 | 96MPLED-L19-1525LM-2700K | 18-3-2024 | Xitanium SR |  | 195291.99972649151 | 583980.9879869883 | 53.240892057382 | 5.990723758073
DAN03094 | Mast | Feanwâlden | Feanhout | ST 3,5 PT CON R7035 Lichtgrijs | 05-12-1996 | Orange Lighting Ekra 20 heldere kap, lens 63, 1220lm/2700K/11,1W/398mA | 21-2-2025 | Lens 63, 1220lm | 21-2-2025 | Xitanium |  | 194781.70505726137 | 584013.2351695796 | 53.241219992074 | 5.9830847125266
DAN03095 | Mast | Feanwâlden | Feanhout | ST 3,5 PT CON R7035 Lichtgrijs | 05-12-1996 | Orange Lighting Ekra 20 heldere kap, lens 63, 1220lm/2700K/11,1W/398mA | 21-2-2025 | Lens 63, 1220lm | 21-2-2025 | Xitanium |  | 194850.17786129206 | 583945.2320384197 | 53.2406038827636 | 5.98410184219724
DAN03096 | Mast | Feanwâlden | Idsingha | ST 3,5 PT CON R7035 Lichtgrijs | 05-12-1996 | Orange Lighting Ekra 20 heldere kap, lens 63, 1220lm/2700K/11,1W/398mA | 21-2-2025 | Lens 63, 1220lm | 21-2-2025 | Xitanium |  | 194700.99971071884 | 583806.9884789827 | 53.2393728457737 | 5.98185041053502
DAN03097 | Mast | Feanwâlden | Idsingha | ST 3,5 PT CON R7035 Lichtgrijs | 05-12-1996 | Orange Lighting Ekra 20 heldere kap, lens 63, 1220lm/2700K/11,1W/398mA | 21-2-2025 | Lens 63, 1220lm | 21-2-2025 | Xitanium |  | 194776.27365888582 | 583781.9242131475 | 53.2391420499823 | 5.98297469598279
DAN03098 | Mast | De Westereen | Djipswâl | ST 5,0 EU CVL R7035 Lichtgrijs | 27-11-1996 | FORTIKA S22-FLAT-96MPLED-L19-1525LM-2700K-10,3W/420mA-ZHAGA-R9007 | 14-3-2024 | 96MPLED-L19-1525LM-2700K | 14-3-2024 | Xitanium SR |  | 197594.01594926682 | 586003.7118052454 | 53.2588878666281 | 6.0254710421929
DAN03099 | Mast | De Westereen | Djipswâl | ST 5,0 EU CVL R7035 Lichtgrijs | 27-11-1996 | FORTIKA S22-FLAT-96MPLED-L19-1525LM-2700K-10,3W/420mA-ZHAGA-R9007 | 14-3-2024 | 96MPLED-L19-1525LM-2700K | 14-3-2024 | Xitanium SR |  | 197563.06762070447 | 585902.481475315 | 53.2579807806562 | 6.02499388005018
DAN03100 | Mast | De Westereen | Djipswâl | ST 5,0 EU CVL R7035 Lichtgrijs | 28-11-1996 | FORTIKA S22-FLAT-96MPLED-L19-1525LM-2700K-10,3W/420mA-ZHAGA-R9007 | 14-3-2024 | 96MPLED-L19-1525LM-2700K | 14-3-2024 | Xitanium SR |  | 197542.90503671143 | 585833.7192230594 | 53.2573645589702 | 6.02468265062913
DAN03101 | Mast | De Westereen | Djipswâl | ST 5,0 EU CVL R7035 Lichtgrijs | 28-11-1996 | FORTIKA S22-FLAT-96MPLED-L19-1525LM-2700K-10,3W/420mA-ZHAGA-R9007 | 14-3-2024 | 96MPLED-L19-1525LM-2700K | 14-3-2024 | Xitanium SR |  | 197574.98654122124 | 585822.2059663457 | 53.2572585592811 | 6.02516180956934
DAN03102 | Mast | De Westereen | Djipswâl | ST 5,0 EU CVL R7035 Lichtgrijs | 29-11-1996 | FORTIKA S22-FLAT-96MPLED-L19-1525LM-2700K-10,3W/420mA-ZHAGA-R9007 | 14-3-2024 | 96MPLED-L19-1525LM-2700K | 14-3-2024 | Xitanium SR |  | 197562.35827325645 | 585724.2546657317 | 53.2563794755892 | 6.02495959619443
DAN03103 | Mast | De Westereen | Djipswâl | ST 5,0 EU CVL R7035 Lichtgrijs | 05-12-1996 | FORTIKA S22-FLAT-96MPLED-L19-1525LM-2700K-10,3W/420mA-ZHAGA-R9007 | 14-3-2024 | 96MPLED-L19-1525LM-2700K | 14-3-2024 | Xitanium SR |  | 197556.658759775 | 585617.4077672112 | 53.2554199132244 | 6.02486002199866
DAN03104 | Mast | De Westereen | Djipswâl | ST 5,0 EU CVL R7035 Lichtgrijs | 05-12-1996 | FORTIKA S22-FLAT-96MPLED-L19-1525LM-2700K-10,3W/420mA-ZHAGA-R9007 | 14-3-2024 | 96MPLED-L19-1525LM-2700K | 14-3-2024 | Xitanium SR |  | 197551.4494218086 | 585529.9622879643 | 53.2546346326773 | 6.02477037033531
DAN03105 | Mast | De Westereen | Djipswâl | ST 5,0 EU CVL R7035 Lichtgrijs | 28-03-2022 | BRISA-BG-16LED-L2WG6-LCW1-2150LM-2700K-15,6W-ZHAGA-R9007 | 2-3-2022 | 16LED-L2WG6-LCW1-2150LM-2700K | 2-3-2022 | Xi 40W SR |  | 197537.79569102163 | 585304.4000301631 | 53.2526090475727 | 6.0245358899569
DAN03106 | Mast | Damwâld | Lytse Loane | ST 8,0 EU CVL R7035 Lichtgrijs | 21-11-1996 | FORTIKA S22-FLAT-96MPLED-L19-1525LM-2700K-10,3W/420mA-ZHAGA-R9007 | 8-3-2024 | 96MPLED-L19-1525LM-2700K | 8-3-2024 | Xitanium SR |  | 194913.99956047238 | 589589.9845138555 | 53.2913171835208 | 5.98576066635917
DAN03107 | Mast | Damwâld | Conradi-Veenlandstrjitte | AL 5,0 PT CON BLANK | 12-02-1997 | FORTIKA S22-FLAT-96MPLED-L19-1525LM-2700K-10,3W/420mA-ZHAGA-R9007 | 15-12-2023 | 96MPLED-L19-1525LM-2700K | 15-12-2023 | Xitanium SR | SDU | 194940.74041794759 | 589605.9670344534 | 53.291458786242 | 5.98616364521656
DAN03108 | Mast | Damwâld | Conradi-Veenlandstrjitte | AL 5,0 PT CON BLANK | 12-02-1997 | FORTIKA S22-FLAT-96MPLED-L19-1525LM-2700K-10,3W/420mA-ZHAGA-R9007 | 15-12-2023 | 96MPLED-L19-1525LM-2700K | 15-12-2023 | Xitanium SR | SDU | 194959.61543742026 | 589612.6242531145 | 53.2915171890739 | 5.98644751194967
DAN03109 | Mast | Damwâld | Conradi-Veenlandstrjitte | ST 8,0 EU CVL R7035 Lichtgrijs | 21-11-1996 | Lightronics Brisa+ | 22-12-2016 | 48X LED 54W | 12-1-2017 | Driver | Dynadimmer | 194989.7776718847 | 589633.1318516021 | 53.2916991907674 | 5.98690236490165
DAN03110 | Mast | Damwâld | Conradi-Veenlandstrjitte | ST 8,0 EU CVL R7035 Lichtgrijs | 21-11-1996 | Lightronics Brisa+ | 22-12-2016 | 48X LED 54W | 12-1-2017 | Driver | Dynadimmer | 195032.63516419736 | 589640.2691689344 | 53.2917601086122 | 5.98754591988622
DAN03111 | Mast | Damwâld | Conradi-Veenlandstrjitte | ST 8,0 EU CVL R7035 Lichtgrijs | 21-11-1996 | Lightronics Brisa+ | 22-12-2016 | 48X LED 54W | 12-1-2017 | Driver | Dynadimmer | 195065.59985737424 | 589640.153423584 | 53.2917565970274 | 5.98804022258015
DAN03112 | Mast | Damwâld | Conradi-Veenlandstrjitte | ST 8,0 EU CVL R7035 Lichtgrijs | 24-06-1998 | Lightronics Brisa+ | 22-12-2016 | 48X LED 54W | 12-1-2017 | Driver | Dynadimmer | 195111.88309251296 | 589657.4803237133 | 53.2919088040019 | 5.98873642721402
DAN03115 | Mast | Damwâld | Koweblomke | AL 3,5 PT CON BLANK | 18-06-1998 | Orange Lighting Ekra 20 heldere kap, lens 63, 1220lm/2700K/11,1W/398mA | 25-2-2025 | Lens 63, 1220lm | 25-2-2025 | Xitanium |  | 195164.68731252663 | 589653.1671817132 | 53.2918660828389 | 5.98952770642161
DAN03116 | Mast | Damwâld | Koweblomke | AL 5,5 EU CON BLANK | 18-06-1998 | FORTIKA S22-FLAT-96MPLED-L19-1525LM-2700K-10,3W/420mA-ZHAGA-R9007 | 17-11-2023 | 96MPLED-L19-1525LM-2700K | 17-11-2023 | Xitanium SR | SDU | 195172.71452947974 | 589630.6169290874 | 53.2916628672256 | 5.98964524743266
DAN03117 | Mast | Damwâld | Koweblomke | AL 5,5 EU CON BLANK | 11-02-1997 | FORTIKA S22-FLAT-96MPLED-L19-1525LM-2700K-10,3W/420mA-ZHAGA-R9007 | 8-3-2024 | 96MPLED-L19-1525LM-2700K | 8-3-2024 | Xitanium SR |  | 195195.8153392982 | 589596.9904307958 | 53.2913589983247 | 5.98998742861945
DAN03118 | Mast | Damwâld | Koweblomke | AL 5,5 EU CON BLANK | 07-05-2025 | FORTIKA S22-FLAT-96MPLED-L19-1525LM-2700K-10,3W/420mA-ZHAGA-R9007 | 17-11-2023 | 96MPLED-L19-1525LM-2700K | 17-11-2023 | Xitanium SR | SDU | 195165.06679232937 | 589592.5305365946 | 53.2913212395693 | 5.98952578810128
DAN03119 | Mast | Damwâld | Koweblomke | AL 5,5 EU CON BLANK | 08-07-1999 | FORTIKA S22-FLAT-96MPLED-L19-1525LM-2700K-10,3W/420mA-ZHAGA-R9007 | 17-11-2023 | 96MPLED-L19-1525LM-2700K | 17-11-2023 | Xitanium SR | SDU | 195137.70974458914 | 589584.4860570978 | 53.291251017025 | 5.98911455505448
DAN03120 | Mast | Damwâld | Koweblomke | AL 5,5 EU CON BLANK | 17-06-1998 | FORTIKA S22-FLAT-96MPLED-L19-1525LM-2700K-10,3W/420mA-ZHAGA-R9007 | 17-11-2023 | 96MPLED-L19-1525LM-2700K | 17-11-2023 | Xitanium SR | SDU | 195115.59522437028 | 589599.0508651435 | 53.2913835418102 | 5.98878476932553
DAN03121 | Mast | Damwâld | Koweblomke | AL 3,5 PT CON BLANK | 17-06-1998 | Orange Lighting Ekra 20 heldere kap, lens 63, 1220lm/2700K/11,1W/398mA | 25-2-2025 | Lens 63, 1220lm | 25-2-2025 | Xitanium |  | 195112.55268518298 | 589635.5981997139 | 53.2917121448178 | 5.98874372578493
DAN03122 | Mast | Damwâld | Koweblomke | AL 5,5 EU CON BLANK | 17-06-1998 | Orange Lighting Fortika-S22, Flat, lens L19, 1525lm/2700K/10,3W/420mA | 20-12-2023 | lens L19, 1525lm | 20-12-2023 | Xitanium |  | 195074.97482237752 | 589583.6080808757 | 53.2912478388666 | 5.98817372402706
DAN03124 | Mast | Damwâld | Koweblomke | AL 5,5 EU CON BLANK | 12-02-1997 | Orange Lighting Fortika-S22, Flat, lens L19, 1525lm/2700K/10,3W/420mA | 20-12-2023 | lens L19, 1525lm | 20-12-2023 | Xitanium |  | 195046.99956537018 | 589583.9844078489 | 53.291253318247 | 5.98775427724937
DAN03125 | Mast | Damwâld | Koweblomke | AL 5,5 EU CON BLANK | 17-06-1998 | Orange Lighting Fortika-S22, Flat, lens L19, 1525lm/2700K/10,3W/420mA | 20-12-2023 | lens L19, 1525lm | 20-12-2023 | Xitanium |  | 195013.73505755054 | 589571.6661831546 | 53.2911451329652 | 5.98725393019773
DAN03126 | Mast | Damwâld | Koweblomke | AL 5,5 EU CON BLANK | 07-07-1998 | Orange Lighting Fortika-S22, Flat, lens L19, 1525lm/2700K/10,3W/420mA | 20-12-2023 | lens L19, 1525lm | 20-12-2023 | Xitanium |  | 195013.24357275898 | 589597.9013820199 | 53.2913808907624 | 5.98724983984421
DAN03127 | Mast | Damwâld | Koweblomke | AL 5,0 PT CON BLANK | 12-02-1997 | Orange Lighting Fortika-S22, Flat, lens L19, 1525lm/2700K/10,3W/420mA | 20-12-2023 | lens L19, 1525lm | 20-12-2023 | Xitanium |  | 195004.04560068296 | 589623.2585157282 | 53.2916094113301 | 5.98711508328671
DAN03128 | Mast | Broeksterwâld | Westerloane | ST 5,0 PT CVL R7035 Lichtgrijs | 10-02-1997 | FORTIKA S22-FLAT-96MPLED-L19-1525LM-2700K-10,3W/420mA-ZHAGA-R9007 | 13-3-2024 | 96MPLED-L19-1525LM-2700K | 13-3-2024 | Xitanium SR |  | 195219.51319551768 | 587233.1456733322 | 53.2701182082783 | 5.99004593363709
DAN03130 | Mast | Broeksterwâld | Westerloane | ST 5,0 PT CVL R7035 Lichtgrijs | 10-02-1997 | FORTIKA S22-FLAT-96MPLED-L19-1525LM-2700K-10,3W/420mA-ZHAGA-R9007 | 13-3-2024 | 96MPLED-L19-1525LM-2700K | 13-3-2024 | Xitanium SR |  | 195301.53630839998 | 587269.8681461979 | 53.2704419802496 | 5.99127990027213
DAN03133 | Mast | Broeksterwâld | Westerloane | ST 5,0 PT CVL R7035 Lichtgrijs | 10-02-1997 | FORTIKA S22-FLAT-96MPLED-L19-1525LM-2700K-10,3W/420mA-ZHAGA-R9007 | 13-3-2024 | 96MPLED-L19-1525LM-2700K | 13-3-2024 | Xitanium SR |  | 195405.66374119886 | 587338.4276860115 | 53.2710501239074 | 5.99284920045514
DAN03134 | Mast | Broeksterwâld | Westerloane | ST 5,0 PT CVL R7035 Lichtgrijs | 10-02-1997 | FORTIKA S22-FLAT-96MPLED-L19-1525LM-2700K-10,3W/420mA-ZHAGA-R9007 | 13-3-2024 | 96MPLED-L19-1525LM-2700K | 13-3-2024 | Xitanium SR |  | 195438.72224290972 | 587355.2332962084 | 53.2711986215448 | 5.9933468069437
DAN03137 | Mast | Broeksterwâld | Skutterswei | ST 3,5 PT CON R7035 Lichtgrijs | 02-12-1996 | Orange Lighting Ekra 20 heldere kap, lens 63, 1220lm/2700K/11,1W/398mA | 25-4-2025 | Lens 63, 1220lm | 25-4-2025 | Xitanium |  | 195250.27630048673 | 587346.0916271405 | 53.2711307087065 | 5.99052119264762
DAN03139 | Mast | Broeksterwâld | Skutterswei | ST 3,5 PT CON R7035 Lichtgrijs | 02-12-1996 | Orange Lighting Ekra 20 heldere kap, lens 63, 1220lm/2700K/11,1W/398mA | 25-4-2025 | Lens 63, 1220lm | 25-4-2025 | Xitanium |  | 195307.797925585 | 587379.8935052576 | 53.2714300825661 | 5.99138758900067
DAN03140 | Mast | Broeksterwâld | Skutterswei | ST 3,5 PT CON R7035 Lichtgrijs | 02-12-1996 | Orange Lighting Ekra 20 heldere kap, lens 63, 1220lm/2700K/11,1W/398mA | 25-4-2025 | Lens 63, 1220lm | 25-4-2025 | Xitanium |  | 195318.60413070282 | 587353.279069226 | 53.2711901376305 | 5.99154620667584
DAN03142 | Mast | Broeksterwâld | Skutterswei | ST 3,5 PT CON R7035 Lichtgrijs | 02-12-1996 | Orange Lighting Ekra 20 heldere kap, lens 63, 1220lm/2700K/11,1W/398mA | 25-4-2025 | Lens 63, 1220lm | 25-4-2025 | Xitanium |  | 195373.51518958676 | 587391.7315429659 | 53.2715314867308 | 5.99237406931705
DAN03144 | Mast | Broeksterwâld | Meekmastrjitte | ST 5,5 EU CVL R7035 Lichtgrijs | 03-12-1996 | FORTIKA S22-FLAT-96MPLED-L19-1525LM-2700K-10,3W/420mA-ZHAGA-R9007 | 11-1-2024 | 96MPLED-L19-1525LM-2700K | 11-1-2024 | Xitanium SR |  | 195465.3756511533 | 587380.7604332388 | 53.2714259646957 | 5.99374951710879
DAN03145 | Mast | Broeksterwâld | Meekmastrjitte | ST 5,5 EU CVL R7035 Lichtgrijs | 03-12-1996 | FORTIKA S22-FLAT-96MPLED-L19-1525LM-2700K-10,3W/420mA-ZHAGA-R9007 | 11-1-2024 | 96MPLED-L19-1525LM-2700K | 11-1-2024 | Xitanium SR |  | 195427.80106919055 | 587439.6134684804 | 53.2719576006416 | 5.99319376429644
DAN03146 | Mast | Broeksterwâld | Meekmastrjitte | ST 5,5 EU CVL R7035 Lichtgrijs | 04-12-1996 | FORTIKA S22-FLAT-96MPLED-L19-1525LM-2700K-10,3W/420mA-ZHAGA-R9007 | 11-1-2024 | 96MPLED-L19-1525LM-2700K | 11-1-2024 | Xitanium SR |  | 195385.72235779656 | 587508.1959345345 | 53.272576992889 | 5.99257171333068
DAN03147 | Mast | Broeksterwâld | Meekmastrjitte | ST 5,5 EU CVL R7035 Lichtgrijs | 04-12-1996 | FORTIKA S22-FLAT-96MPLED-L19-1525LM-2700K-10,3W/420mA-ZHAGA-R9007 | 11-1-2024 | 96MPLED-L19-1525LM-2700K | 11-1-2024 | Xitanium SR |  | 195343.38726940827 | 587576.1373703212 | 53.2731906415323 | 5.99194572101293
DAN03148 | Mast | De Westereen | De Bjirken | ST 3,5 PT CON R7035 Lichtgrijs | 13-02-1997 | Lightronics KFK | 15-2-2017 | 16X LED 26W | 28-2-2017 | Driver | Dynadimmer | 197899.99977621326 | 585758.9849216929 | 53.2566645433504 | 6.03002311466038
DAN03149 | Mast | Feanwâlden | Achterwei | AL 5,5 EU CON BLANK | 06-03-1997 | FORTIKA S22-FLAT-96MPLED-L19-1525LM-2700K-10,3W/420mA-ZHAGA-R9007 | 6-2-2024 | 96MPLED-L19-1525LM-2700K | 6-2-2024 | Xitanium SR |  | 194729.35003875932 | 583603.4625778447 | 53.2375420446604 | 5.98224982791633
DAN03150 | Mast | Feanwâlden | Achterwei | AL 5,5 EU CON BLANK | 07-03-1997 | FORTIKA S22-FLAT-96MPLED-L19-1525LM-2700K-10,3W/420mA-ZHAGA-R9007 | 6-2-2024 | 96MPLED-L19-1525LM-2700K | 6-2-2024 | Xitanium SR |  | 194673.1243553496 | 583584.1216903655 | 53.2373724375258 | 5.98140537091317
DAN03151 | Mast | Feanwâlden | Achterwei | AL 5,5 EU CON BLANK | 07-03-1997 | FORTIKA S22-FLAT-96MPLED-L19-1525LM-2700K-10,3W/420mA-ZHAGA-R9007 | 6-2-2024 | 96MPLED-L19-1525LM-2700K | 6-2-2024 | Xitanium SR |  | 194640.99971434879 | 583580.9886556322 | 53.2373466681654 | 5.98092386962633
DAN03152 | Mast | Feanwâlden | Achterwei | AL 5,5 EU CON BLANK | 06-03-1997 | FORTIKA S22-FLAT-96MPLED-L19-1525LM-2700K-10,3W/420mA-ZHAGA-R9007 | 6-2-2024 | 96MPLED-L19-1525LM-2700K | 6-2-2024 | Xitanium SR |  | 194612.2491325904 | 583572.7231708709 | 53.2372745315629 | 5.98049226707865
DAN03153 | Mast | Feanwâlden | Bûtefjild | ST 4,5 PT CON R7035 Lichtgrijs | 05-03-1997 | FORTIKA S22-FLAT-96MPLED-L19-1525LM-2700K-10,3W/420mA-ZHAGA-R9007 | 16-2-2024 | 96MPLED-L19-1525LM-2700K | 16-2-2024 | Xitanium SR |  | 194481.36165880194 | 583549.0415688757 | 53.2370714252454 | 5.97852912321129
DAN03154 | Mast | Feanwâlden | Bûtefjild | ST 3,5 PT CON R7035 Lichtgrijs | 12-01-1998 | Orange Lighting Ekra 20 heldere kap, lens 63, 1220lm/2700K/11,1W/398mA | 14-2-2025 | Lens 63, 1220lm | 14-2-2025 | Xitanium |  | 194475.95095289443 | 583578.187490653 | 53.2373337031933 | 5.97845167454107
DAN03155 | Mast | Feanwâlden | Bûtefjild | ST 3,5 PT CON R7035 Lichtgrijs | 12-11-1998 | Orange Lighting Ekra 20 heldere kap, lens 63, 1220lm/2700K/11,1W/398mA | 14-2-2025 | Lens 63, 1220lm | 14-2-2025 | Xitanium |  | 194467.68286811915 | 583598.1888347622 | 53.237514027037 | 5.97833030686182
DAN03156 | Mast | Feanwâlden | Bûtefjild | ST 5,0 PT CON R7035 Lichtgrijs | 10-03-1997 | FORTIKA S22-FLAT-96MPLED-L19-1525LM-2700K-10,3W/420mA-ZHAGA-R9007 | 16-2-2024 | 96MPLED-L19-1525LM-2700K | 16-2-2024 | Xitanium SR |  | 194449.42111801825 | 583617.8892333705 | 53.2376923837251 | 5.97805922997123
DAN03157 | Mast | Feanwâlden | Bûtefjild | ST 3,5 PT CON R7035 Lichtgrijs | 12-11-1998 | Orange Lighting Ekra 20 heldere kap, lens 63, 1220lm/2700K/11,1W/398mA | 14-2-2025 | Lens 63, 1220lm | 14-2-2025 | Xitanium |  | 194445.44545899314 | 583653.5780652885 | 53.2380133441327 | 5.9780040736331
DAN03158 | Mast | Feanwâlden | Bûtefjild | ST 5,0 PT CON R7035 Lichtgrijs | 12-03-1997 | FORTIKA S22-FLAT-96MPLED-L19-1525LM-2700K-10,3W/420mA-ZHAGA-R9007 | 16-2-2024 | 96MPLED-L19-1525LM-2700K | 16-2-2024 | Xitanium SR |  | 194420.5903254417 | 583682.437047547 | 53.2382744765983 | 5.97763536934895
DAN03159 | Mast | Feanwâlden | Bûtefjild | ST 3,5 PT CON R7035 Lichtgrijs | 13-11-1998 | Orange Lighting Ekra 20 heldere kap, lens 63, 1220lm/2700K/11,1W/398mA | 14-2-2025 | Lens 63, 1220lm | 14-2-2025 | Xitanium |  | 194420.29979269122 | 583712.0030158309 | 53.2385401507759 | 5.97763464904038
DAN03160 | Mast | Feanwâlden | Bûtefjild | ST 3,5 PT CON R7035 Lichtgrijs | 13-11-1998 | Orange Lighting Ekra 20 heldere kap, lens 63, 1220lm/2700K/11,1W/398mA | 14-2-2025 | Lens 63, 1220lm | 14-2-2025 | Xitanium |  | 194409.30180762362 | 583739.9436148921 | 53.2387920097171 | 5.97747336370861
DAN03161 | Mast | Feanwâlden | Bûtefjild | ST 5,0 PT CON R7035 Lichtgrijs | 12-03-1997 | FORTIKA S22-FLAT-96MPLED-L19-1525LM-2700K-10,3W/420mA-ZHAGA-R9007 | 16-2-2024 | 96MPLED-L19-1525LM-2700K | 16-2-2024 | Xitanium SR |  | 194386.34199617256 | 583767.2835919192 | 53.2390393525738 | 5.97713284958733
DAN03162 | Mast | Feanwâlden | Plomsigge | ST 3,5 PT CON R7035 Lichtgrijs | 25-05-1998 | Orange Lighting Ekra 20 heldere kap, lens 63, 1220lm/2700K/11,1W/398mA | 14-2-2025 | Lens 63, 1220lm | 14-2-2025 | Xitanium |  | 194590.23725644418 | 583629.1930564157 | 53.2377835476219 | 5.98016957165783
DAN03163 | Mast | Feanwâlden | Plomsigge | ST 3,5 PT CON R7035 Lichtgrijs | 06-03-1997 | Orange Lighting Ekra 20 heldere kap, lens 63, 1220lm/2700K/11,1W/398mA | 14-2-2025 | Lens 63, 1220lm | 14-2-2025 | Xitanium |  | 194556.9096267511 | 583612.221043856 | 53.2376335178628 | 5.97966834442849
DAN03164 | Mast | Feanwâlden | Plomsigge | ST 3,5 PT CON R7035 Lichtgrijs | 06-03-1997 | Orange Lighting Ekra 20 heldere kap, lens 63, 1220lm/2700K/11,1W/398mA | 14-2-2025 | Lens 63, 1220lm | 14-2-2025 | Xitanium |  | 194538.99971065685 | 583591.9887134753 | 53.2374530525501 | 5.97939762298902
DAN03165 | Mast | Feanwâlden | Plomsigge | ST 3,5 PT CON R7035 Lichtgrijs | 06-03-1997 | Orange Lighting Ekra 20 heldere kap, lens 63, 1220lm/2700K/11,1W/398mA | 14-2-2025 | Lens 63, 1220lm | 14-2-2025 | Xitanium |  | 194516.99970859577 | 583643.9886958016 | 53.237921902317 | 5.979074540898
DAN03166 | Mast | Feanwâlden | Plomsigge | ST 3,5 PT CON R7035 Lichtgrijs | 07-03-1997 | Orange Lighting Ekra 20 heldere kap, lens 63, 1220lm/2700K/11,1W/398mA | 14-2-2025 | Lens 63, 1220lm | 14-2-2025 | Xitanium |  | 194541.0381093789 | 583645.9121574264 | 53.2379374086719 | 5.97943479338375
DAN03167 | Mast | Feanwâlden | Plomsigge | ST 3,5 PT CON R7035 Lichtgrijs | 19-05-1998 | Orange Lighting Ekra 20 heldere kap, lens 63, 1220lm/2700K/11,1W/398mA | 14-2-2025 | Lens 63, 1220lm | 14-2-2025 | Xitanium |  | 194519.89322283302 | 583679.440310449 | 53.2382402243565 | 5.97912224082269
DAN03168 | Mast | Feanwâlden | Eslawâld | AL 5,5 EU CON BLANK | 06-03-1997 | FORTIKA S22-FLAT-96MPLED-L19-1525LM-2700K-10,3W/420mA-ZHAGA-R9007 | 6-2-2024 | 96MPLED-L19-1525LM-2700K | 6-2-2024 | Xitanium SR |  | 194461.71027458247 | 583691.6657939083 | 53.2383543661876 | 5.97825234955167
DAN03169 | Mast | Feanwâlden | Plomsigge | ST 3,5 PT CON R7035 Lichtgrijs | 19-05-1998 | Orange Lighting Ekra 20 heldere kap, lens 63, 1220lm/2700K/11,1W/398mA | 14-2-2025 | Lens 63, 1220lm | 14-2-2025 | Xitanium |  | 194579.31978531514 | 583659.7401647315 | 53.2380588237547 | 5.98000983114185
DAN03170 | Mast | Broeksterwâld | Auke Jansstrjitte | ST 3,5 PT CON R7035 Lichtgrijs | 25-02-1997 | Orange Lighting Ekra 20 heldere kap, lens 63, 1220lm/2700K/11,1W/398mA | 25-4-2025 | Lens 63, 1220lm | 25-4-2025 | Xitanium |  | 195780.15144637125 | 587636.1199791541 | 53.2736964339657 | 5.99849996088932
DAN03171 | Mast | Broeksterwâld | Auke Jansstrjitte | ST 3,5 PT CON R7035 Lichtgrijs | 26-02-1997 | Orange Lighting Ekra 20 heldere kap, lens 63, 1220lm/2700K/11,1W/398mA | 25-4-2025 | Lens 63, 1220lm | 25-4-2025 | Xitanium |  | 195799.75184952165 | 587584.0001495341 | 53.2732266438415 | 5.99878711536465
DAN03172 | Mast | Rinsumageast | Reidfjeld | ST 8,0 EU CVL R7035 Lichtgrijs | 21-04-1997 | Brisa 16L Zhaga LCW1 2750L 3000K | 15-12-2020 | LED | 1-12-2020 | LEDDriver |  | 191464.4271442268 | 587514.5938796077 | 53.272916410882 | 5.93379696515338
DAN03173 | Mast | Broeksterwâld | Haaijehoeke | AL 5,5 EU CON BLANK | 25-02-1997 | FORTIKA S22-FLAT-96MPLED-L19-1525LM-2700K-10,3W/420mA-ZHAGA-R9007 | 9-1-2024 | 96MPLED-L19-1525LM-2700K | 9-1-2024 | Xitanium SR |  | 195589.08490061038 | 587883.4143919903 | 53.2759329075903 | 5.99566738367391
DAN03174 | Mast | Broeksterwâld | Haaijehoeke | AL 5,5 EU CON BLANK | 25-02-1997 | FORTIKA S22-FLAT-96MPLED-L19-1525LM-2700K-10,3W/420mA-ZHAGA-R9007 | 9-1-2024 | 96MPLED-L19-1525LM-2700K | 9-1-2024 | Xitanium SR |  | 195656.2305380485 | 587846.7102270682 | 53.2755980184741 | 5.99666922754364
DAN03175 | Mast | Broeksterwâld | Haaijehoeke | AL 5,5 EU CON BLANK | 25-02-1997 | FORTIKA S22-FLAT-96MPLED-L19-1525LM-2700K-10,3W/420mA-ZHAGA-R9007 | 9-1-2024 | 96MPLED-L19-1525LM-2700K | 9-1-2024 | Xitanium SR |  | 195713.46055095317 | 587816.4797234151 | 53.2753220420002 | 5.99752324730718
DAN03178 | Mast | Wâlterswâld | Waldheem | ST 5,5 EU CVL R7035 Lichtgrijs | 26-03-1997 | FORTIKA S22-FLAT-96MPLED-L19-1525LM-2700K-10,3W/420mA-ZHAGA-R9007 | 5-12-2023 | 96MPLED-L19-1525LM-2700K | 5-12-2023 | Xitanium SR | SDU | 197877.83528911165 | 589852.0422574019 | 53.2934420438829 | 6.03023882239349
DAN03179 | Mast | Wâlterswâld | Waldheem | ST 5,5 EU CVL R7035 Lichtgrijs | 26-03-1997 | FORTIKA S22-FLAT-96MPLED-L19-1525LM-2700K-10,3W/420mA-ZHAGA-R9007 | 5-12-2023 | 96MPLED-L19-1525LM-2700K | 5-12-2023 | Xitanium SR | SDU | 197884.11245734792 | 589817.8621284639 | 53.2931344367207 | 6.03032837415319
DAN03180 | Mast | Wâlterswâld | Waldheem | ST 5,5 EU CVL R7035 Lichtgrijs | 26-03-1997 | FORTIKA S22-FLAT-96MPLED-L19-1525LM-2700K-10,3W/420mA-ZHAGA-R9007 | 5-12-2023 | 96MPLED-L19-1525LM-2700K | 5-12-2023 | Xitanium SR | SDU | 197880.2806912287 | 589782.0500519117 | 53.2928129782926 | 6.03026611622704
DAN03181 | Mast | Damwâld | Heerke Ateswei | AL 5,5 EU CON BLANK | 27-03-1997 | FORTIKA S22-FLAT-96MPLED-L19-1525LM-2700K-10,3W/420mA-ZHAGA-R9007 | 29-11-2023 | 96MPLED-L19-1525LM-2700K | 29-11-2023 | Xitanium SR | SDU | 194933.30163121142 | 589282.0336110075 | 53.2885488270033 | 5.98601168903261
DAN03182 | Mast | Damwâld | Romkeloane | AL 3,5 PT CON BLANK | 27-03-1997 | Orange Lighting Ekra 20 heldere kap, lens 63, 1220lm/2700K/11,1W/398mA | 25-4-2025 | Lens 63, 1220lm | 25-4-2025 | Xitanium |  | 194903.0870468119 | 589378.2350808968 | 53.289415447541 | 5.985570635374
DAN03183 | Mast | Feanwâlden | Johanneswald | AL 5,5 EU CON BLANK | 27-03-1997 | FORTIKA S22-FLAT-96MPLED-L19-1525LM-2700K-10,3W/420mA-ZHAGA-R9007 | 7-2-2024 | 96MPLED-L19-1525LM-2700K | 7-2-2024 | Xitanium SR |  | 194879.46347181185 | 583884.3874182696 | 53.2400550071658 | 5.98453291044641
DAN03184 | Mast | Damwâld | Heerke Ateswei | ST 3,5 PT CON R7035 Lichtgrijs | 25-03-1997 | Orange Lighting Ekra 20 heldere kap, lens 63, 1220lm/2700K/11,1W/398mA | 24-2-2025 | Lens 63, 1220lm | 24-2-2025 | Xitanium |  | 194921.167539483 | 589223.9279575297 | 53.2880276590537 | 5.98582250189817
DAN03185 | Mast | Damwâld | Koweblomke | AL 5,5 EU CON BLANK | 12-02-1997 | FORTIKA S22-FLAT-96MPLED-L19-1525LM-2700K-10,3W/420mA-ZHAGA-R9007 | 16-11-2023 | 96MPLED-L19-1525LM-2700K | 16-11-2023 | Xitanium SR | SDU | 195220.24583848697 | 589620.2612338047 | 53.2915662453625 | 5.99035669306455
DAN03186 | Mast | Damwâld | Koweblomke | AL 5,5 EU CON BLANK | 12-02-1997 | Orange Lighting Fortika-S22, Flat, lens L19, 1525lm/2700K/10,3W/420mA | 20-12-2023 | lens L19, 1525lm | 20-12-2023 | Xitanium |  | 195262.97850373143 | 589596.1236313754 | 53.2913461518584 | 5.99099444508818
DAN03187 | Mast | De Westereen | Eyssemawei | AL 3,5 PT CON BLANK | 01-05-1997 | Orange Lighting Ekra 20 heldere kap, lens 63, 1220lm/2700K/11,1W/398mA | 10-1-2025 | Lens 63, 1220lm | 10-1-2025 | Xitanium |  | 198117.36814517554 | 586087.0128441646 | 53.2595943740453 | 6.03332406565689
DAN03188 | Mast | De Westereen | Eyssemawei | AL 3,5 PT CON BLANK | 29-04-1997 | Orange Lighting Ekra 20 heldere kap, lens 63, 1220lm/2700K/11,1W/398mA | 10-1-2025 | Lens 63, 1220lm | 10-1-2025 | Xitanium |  | 198111.96827526652 | 586075.3543881641 | 53.2594900588924 | 6.03324158604325
DAN03189 | Mast | Damwâld | Foarwei | ST 3,5 PT CON R7035 Lichtgrijs | 11-11-1997 | Orange Lighting Ekra 20 heldere kap, lens 63, 1220lm/2700K/11,1W/398mA | 25-2-2025 | Lens 63, 1220lm | 25-2-2025 | Xitanium |  | 195327.999577484 | 589513.9842239085 | 53.2906032318123 | 5.99195910064407
DAN03190 | Mast | Damwâld | Conradi-Veenlandstrjitte | ST 8,0 EU CVL R7035 Lichtgrijs | 24-11-1997 | Lightronics Brisa+ | 22-12-2016 | 48X LED 54W | 12-1-2017 | Driver | Dynadimmer | 195154.60418824045 | 589684.5104128007 | 53.2921484569823 | 5.9893804381351
DAN03191 | Mast | De Westereen | Kûkhernsterwei | ST 8,0 EU CVL R7035 Lichtgrijs | 10-11-1997 | Philips BGS451 | 10-11-1997 | grn20 led 16w | 10-11-1997 | Xitanium |  | 197288.41192799137 | 584006.6352330536 | 53.240968407311 | 6.02062865728864
DAN03192 | Mast | De Westereen | Kûkhernsterwei | ST 8,0 EU CVL R7035 Lichtgrijs | 11-11-1997 | Philips BGS451 | 11-11-1997 | grn20 led 16w | 11-11-1997 | Xitanium |  | 197312.38433466054 | 584097.2611481852 | 53.2417807872052 | 6.02099965527273
DAN03193 | Mast | De Westereen | Kûkhernsterwei | ST 8,0 EU CVL R7035 Lichtgrijs | 11-11-1997 | Philips BGS451 | 11-11-1997 | grn20 led 16w | 11-11-1997 | Xitanium |  | 197342.62565460437 | 584186.0071920058 | 53.2425757788639 | 6.0214643163267
DAN03194 | Mast | De Westereen | Kûkhernsterwei | ST 8,0 EU CVL R7035 Lichtgrijs | 01-06-2010 | Philips BGS451 | 6-11-1997 | grn20 led 16w | 6-11-1997 | Xitanium |  | 197823.57749999713 | 584248.9657071368 | 53.2431031754706 | 6.02867650391474
DAN03195 | Mast | De Westereen | Kûkhernsterwei | ST 8,0 EU CVL R7035 Lichtgrijs | 01-03-2022 | BRISA-BG-16LED-L2WG6-LCW1-2750LM-3000K-19,4W-ZHAGA-R9007 | 1-3-2022 | 16LED-L2WG6-LCW1-2750LM-3000K | 1-3-2022 | Xi 40W SR |  | 197870.70316566929 | 584375.952700315 | 53.2442403787231 | 6.02939933376044
DAN03196 | Mast | De Westereen | Kûkhernsterwei | ST 8,0 EU CVL R7035 Lichtgrijs | 10-12-2019 | BGS451 | 10-12-2019 | grn20 led 16w | 6-11-1997 | Xitanium |  | 197925.2441171243 | 584400.6019276757 | 53.2444574779171 | 6.03021958672015
DAN03197 | Mast | De Westereen | Kûkhernsterwei | ST 8,0 EU CVL R7035 Lichtgrijs | 06-11-1997 | Philips BGS451 | 6-11-1997 | grn20 led 16w | 6-11-1997 | Xitanium |  | 197998.78109822533 | 584387.5476066999 | 53.2443342786649 | 6.03131933550696
DAN03198 | Mast | De Westereen | Kûkhernsterwei | ST 8,0 EU CVL R7035 Lichtgrijs | 12-11-1997 | Philips BGS451 | 12-11-1997 | grn20 led 16w | 12-11-1997 | Xitanium |  | 198141.78967491718 | 584376.7492583958 | 53.2442257407061 | 6.03345997826443
DAN03199 | Mast | Damwâld | Willemstrjitte | ST 5,5 EU CVL R7035 Lichtgrijs | 30-06-1997 | FORTIKA S22-FLAT-96MPLED-L19-1525LM-2700K-10,3W/420mA-ZHAGA-R9007 | 11-3-2024 | 96MPLED-L19-1525LM-2700K | 11-3-2024 | Xitanium SR |  | 195749.33276417933 | 588423.533400486 | 53.2807736479757 | 5.99813818418317
DAN03200 | Mast | Rinsumageast | Van Aylvawei | ST 5,5 EU CVL R7035 Lichtgrijs | 13-10-1997 | FORTIKA S22-FLAT-96MPLED-L19-1525LM-2700K-10,3W/420mA-ZHAGA-R9007 | 12-3-2024 | 96MPLED-L19-1525LM-2700K | 12-3-2024 | Xitanium SR |  | 192938.99948153697 | 589978.9858582106 | 53.294956270439094 | 5.95619113667974
DAN03201 | Mast | Feanwâlden | De Swette | ST 5,0 PT CVL R7035 Lichtgrijs | 15-12-1997 | FORTIKA S22-FLAT-96MPLED-L19-1525LM-2700K-10,3W/420mA-ZHAGA-R9007 | 16-2-2024 | 96MPLED-L19-1525LM-2700K | 16-2-2024 | Xitanium SR |  | 195007.03257526254 | 582866.3078929659 | 53.2308979529785 | 5.98631669587505
DAN03202 | Mast | Feanwâlden | De Swette | ST 5,0 PT CVL R7035 Lichtgrijs | 15-12-1997 | FORTIKA S22-FLAT-96MPLED-L19-1525LM-2700K-10,3W/420mA-ZHAGA-R9007 | 16-2-2024 | 96MPLED-L19-1525LM-2700K | 16-2-2024 | Xitanium SR |  | 195051.86064627356 | 582887.0884175083 | 53.2310813145751 | 5.98699055378115
DAN03203 | Mast | Feanwâlden | De Swette | ST 5,5 EU CVL R7035 Lichtgrijs | 16-12-1997 | FORTIKA S22-FLAT-96MPLED-L19-1525LM-2700K-10,3W/420mA-ZHAGA-R9007 | 16-2-2024 | 96MPLED-L19-1525LM-2700K | 16-2-2024 | Xitanium SR |  | 195090.05055834472 | 582905.935276188 | 53.231247795571 | 5.987564773801
DAN03204 | Mast | Feanwâlden | De Swette | ST 5,5 EU CVL R7035 Lichtgrijs | 16-12-1997 | FORTIKA S22-FLAT-96MPLED-L19-1525LM-2700K-10,3W/420mA-ZHAGA-R9007 | 15-3-2024 | 96MPLED-L19-1525LM-2700K | 15-3-2024 | Xitanium SR |  | 195122.999746691 | 582927.9887532572 | 53.2314434785535 | 5.98806092215672
DAN03205 | Mast | Feanwâlden | De Swette | ST 8,0 EU CVL R7035 Lichtgrijs | 20-11-2012 | BRISA-BG-16LED-L2WG6-LCW1-2150LM-2700K-15,6W-ZHAGA-R9007 | 7-11-2025 | 16LED-L2WG6-LCW1-2150LM-2700K | 7-11-2025 | Xi 40W SR |  | 195156.99974738376 | 582946.9887203915 | 53.2316116445408 | 5.98857242851167
DAN03206 | Mast | Feanwâlden | De Swette | ST 5,0 PT CVL R7035 Lichtgrijs | 20-11-2012 | Philips BGS451 | 17-12-1997 | grn20 led 16w | 17-12-1997 | Xitanium | SDU | 195130.22910742648 | 582948.9492818482 | 53.2316312687221 | 5.98817179715934
DAN03207 | Mast | Feanwâlden | Sukereistrjitte | AL 8,0 PT CON BLANK | 29-11-2012 | Philips BGS451 | 20-12-2022 | grn20 led 16w | 20-12-2022 | Xitanium |  | 195103.0369144278 | 582952.1498258233 | 53.231662064518 | 5.987765007756
DAN03208 | Mast | Feanwâlden | Sukereistrjitte | AL 8,0 PT CVL BLANK | 29-11-2012 | Philips BGS451 | 19-2-1998 | grn20 led 16w | 19-2-1998 | Xitanium |  | 195093.991360545 | 582975.7996159156 | 53.231875237915 | 5.9876325081057
DAN03209 | Mast | Feanwâlden | Sukereistrjitte | AL 8,0 PT CVL BLANK | 29-11-2012 | Philips BGS451 | 20-2-1998 | grn20 led 16w | 20-2-1998 | Xitanium |  | 195096.72496678436 | 583010.8847855926 | 53.23219027655 | 5.9876778238675
DAN03210 | Mast | Feanwâlden | Sukereistrjitte | AL 8,0 PT CVL BLANK | 29-11-2012 | Philips BGS451 | 20-2-1998 | grn20 led 16w | 20-2-1998 | Xitanium |  | 195131.9740943586 | 583036.4044078507 | 53.232416930121 | 5.9882088577936
DAN03211 | Mast | Feanwâlden | Sukereistrjitte | AL 8,0 PT CVL BLANK | 29-11-2012 | Philips BGS451 | 20-2-1998 | grn20 led 16w | 20-2-1998 | Xitanium |  | 195177.60742337484 | 583058.1725807975 | 53.2326090946 | 5.9888949295703
DAN03214 | Mast | Damwâld | Singel | ST 5,5 EU CVL R7035 Lichtgrijs | 10-03-1998 | FORTIKA S22-FLAT-96MPLED-L19-1525LM-2700K-10,3W/420mA-ZHAGA-R9007 | 17-11-2023 | 96MPLED-L19-1525LM-2700K | 17-11-2023 | Xitanium SR | SDU | 193960.27938082453 | 589438.8652600653 | 53.2900298014534 | 5.97144101852685
DAN03232 | Mast | Feanwâlden | Oastein | ST 5,0 PT CVL R7035 Lichtgrijs | 22-04-1998 | FORTIKA S22-FLAT-96MPLED-L19-1525LM-2700K-10,3W/420mA-ZHAGA-R9007 | 15-3-2024 | 96MPLED-L19-1525LM-2700K | 15-3-2024 | Xitanium SR |  | 196094.64625764522 | 584456.1905141921 | 53.2451007140683 | 6.00280638032328
DAN03233 | Mast | Feanwâlden | Oastein | ST 5,0 PT CVL R7035 Lichtgrijs | 22-04-1998 | FORTIKA S22-FLAT-96MPLED-L19-1525LM-2700K-10,3W/420mA-ZHAGA-R9007 | 15-3-2024 | 96MPLED-L19-1525LM-2700K | 15-3-2024 | Xitanium SR |  | 196052.65808397444 | 584423.5782945766 | 53.2448109164243 | 6.00217326205715
DAN03234 | Mast | Feanwâlden | Oastein | ST 5,0 PT CVL R7035 Lichtgrijs | 22-04-1998 | FORTIKA S22-FLAT-96MPLED-L19-1525LM-2700K-10,3W/420mA-ZHAGA-R9007 | 15-3-2024 | 96MPLED-L19-1525LM-2700K | 15-3-2024 | Xitanium SR |  | 196004.10369915882 | 584387.5684975504 | 53.2444910914381 | 6.00144136335951
DAN03235 | Mast | Feanwâlden | Oastein | ST 5,0 PT CVL R7035 Lichtgrijs | 10-02-2016 | FORTIKA S22-FLAT-96MPLED-L19-1525LM-2700K-10,3W/420mA-ZHAGA-R9007 | 15-3-2024 | 96MPLED-L19-1525LM-2700K | 15-3-2024 | Xitanium SR |  | 195972.99974067684 | 584362.9872849719 | 53.244272611797 | 6.000972321222
DAN03236 | Mast | Feanwâlden | Oastein | ST 5,0 PT CVL R7035 Lichtgrijs | 22-04-1998 | FORTIKA S22-FLAT-96MPLED-L19-1525LM-2700K-10,3W/420mA-ZHAGA-R9007 | 15-3-2024 | 96MPLED-L19-1525LM-2700K | 15-3-2024 | Xitanium SR |  | 195939.13647315005 | 584336.2559975864 | 53.2440350229874 | 6.00046167848947
DAN03237 | Mast | Feanwâlden | Oastein | ST 5,0 PT CVL R7035 Lichtgrijs | 22-04-1998 | FORTIKA S22-FLAT-96MPLED-L19-1525LM-2700K-10,3W/420mA-ZHAGA-R9007 | 15-3-2024 | 96MPLED-L19-1525LM-2700K | 15-3-2024 | Xitanium SR |  | 195905.70025563688 | 584309.7112117079 | 53.2437990750447 | 5.99995746178677
DAN03238 | Mast | Feanwâlden | Oastein | ST 5,5 EU CVL R7035 Lichtgrijs | 21-04-1998 | FORTIKA S22-FLAT-96MPLED-L19-1525LM-2700K-10,3W/420mA-ZHAGA-R9007 | 7-2-2024 | 96MPLED-L19-1525LM-2700K | 7-2-2024 | Xitanium SR |  | 195847.99973872709 | 584263.987434742 | 53.243392654384 | 5.999087364178
DAN03239 | Mast | Feanwâlden | Oastein | ST 5,0 PT CVL R7035 Lichtgrijs | 21-04-1998 | FORTIKA S22-FLAT-96MPLED-L19-1525LM-2700K-10,3W/420mA-ZHAGA-R9007 | 15-3-2024 | 96MPLED-L19-1525LM-2700K | 15-3-2024 | Xitanium SR |  | 195816.13050736045 | 584234.9055992202 | 53.2431337855306 | 5.9986063108211
DAN03240 | Mast | Feanwâlden | Oastein | ST 5,0 PT CVL R7035 Lichtgrijs | 21-04-1998 | FORTIKA S22-FLAT-96MPLED-L19-1525LM-2700K-10,3W/420mA-ZHAGA-R9007 | 15-3-2024 | 96MPLED-L19-1525LM-2700K | 15-3-2024 | Xitanium SR |  | 195792.88562512363 | 584211.7850649592 | 53.2429278196603 | 5.99825519958908
DAN03250 | Mast | Feanwâlden | De Haven | ST 3,5 PT CON R7035 Lichtgrijs | 10-03-1998 | Orange Lighting Ekra 20 heldere kap, lens 63, 1220lm/2700K/11,1W/398mA | 21-2-2025 | Lens 63, 1220lm | 21-2-2025 | Xitanium |  | 195400.9997284748 | 584051.9878700624 | 53.2415217745989 | 5.99236526340449
DAN03251 | Mast | De Westereen | Badhúswei | AL 5,5 EU CON BLANK | 18-03-1998 | FORTIKA S22-FLAT-96MPLED-L19-1525LM-2700K-10,3W/420mA-ZHAGA-R9007 | 14-2-2024 | 96MPLED-L19-1525LM-2700K | 14-2-2024 | Xitanium SR |  | 198658.5165693045 | 585492.9517137414 | 53.2542128557651 | 6.04135178922663
DAN03252 | Mast | Damwâld | Fermanjepaad | ST 5,5 EU CVL R7035 Lichtgrijs | 12-05-1998 | FORTIKA S22-FLAT-96MPLED-L19-1525LM-2700K-10,3W/420mA-ZHAGA-R9007 | 8-12-2023 | 96MPLED-L19-1525LM-2700K | 8-12-2023 | Xitanium SR | SDU | 196291.08593290698 | 589406.2398089853 | 53.2895615817879 | 6.00638659802646
DAN03253 | Mast | Damwâld | Fermanjepaad | ST 5,5 EU CVL R7035 Lichtgrijs | 12-05-1998 | FORTIKA S22-FLAT-96MPLED-L19-1525LM-2700K-10,3W/420mA-ZHAGA-R9007 | 8-12-2023 | 96MPLED-L19-1525LM-2700K | 8-12-2023 | Xitanium SR | SDU | 196297.16823071786 | 589351.5967336502 | 53.28907014944 | 6.00647075028159
DAN03254 | Mast | Damwâld | Fermanjepaad | ST 5,5 EU CVL R7035 Lichtgrijs | 12-05-1998 | FORTIKA S22-FLAT-96MPLED-L19-1525LM-2700K-10,3W/420mA-ZHAGA-R9007 | 8-12-2023 | 96MPLED-L19-1525LM-2700K | 8-12-2023 | Xitanium SR | SDU | 196303.91856064374 | 589293.7717721076 | 53.2885500763896 | 6.00656450673384
DAN03255 | Mast | Damwâld | Fermanjepaad | ST 5,5 EU CVL R7035 Lichtgrijs | 12-05-1998 | FORTIKA S22-FLAT-96MPLED-L19-1525LM-2700K-10,3W/420mA-ZHAGA-R9007 | 8-12-2023 | 96MPLED-L19-1525LM-2700K | 8-12-2023 | Xitanium SR | SDU | 196308.90386756836 | 589233.6007307719 | 53.2880090603805 | 6.0066314934604
DAN03256 | Mast | Damwâld | Dammeloane | Cilindisch | 30-08-2022 | Brisa-LCA2-ASYM-1800LM-2700K-12W | 30-8-2022 | LED 16 1800LM 2700K | 30-8-2022 | LED Driver | SDU | 196631.95146471204 | 589193.0902294928 | 53.28762 | 6.01147
DAN03257 | Mast | Damwâld | Dammeloane | Cilindisch | 30-08-2022 | Brisa-LCA2-ASYM-1800LM-2700K-12W | 30-8-2022 | LED 16 1800LM 2700K | 30-8-2022 | LED Driver | SDU | 196644.82437348343 | 589093.0337516852 | 53.28672 | 6.01165
DAN03258 | Mast | Damwâld | Dammeloane | Cilindisch | 30-08-2022 | Brisa-LCA2-ASYM-1800LM-2700K-12W | 30-8-2022 | LED 16 1800LM 2700K | 30-8-2022 | LED Driver | SDU | 196652.12037220653 | 588943.9578683478 | 53.28538 | 6.01174
DAN03259 | Mast | Broeksterwâld | Boargemaster Nautawei | ST 8,0 EU CVL R7035 Lichtgrijs | 18-03-1998 | Brisa 16L Zhaga LCW1 2750L 3000K | 15-12-2020 | LED | 1-12-2020 | LEDDriver |  | 193939.17406566208 | 586610.4743120475 | 53.2646183120433 | 5.97078072811605
DAN03260 | Mast | Feanwâlden | Suvelstrjitte | AL 8,0 PT CVL BLANK | 21-11-2012 | Philips BGS451 | 12-3-1998 | grn20 led 16w | 12-3-1998 | Xitanium |  | 195499.79779821576 | 583352.7306995087 | 53.2352314331156 | 5.99375682577696
DAN03261 | Mast | Feanwâlden | Suvelstrjitte | AL 8,0 PT CVL BLANK | 22-11-2012 | Philips BGS451 | 20-12-2022 | grn20 led 16w | 20-12-2022 | Xitanium |  | 195524.95358430815 | 583302.7299570397 | 53.2347802679968 | 5.9941272403883
DAN03262 | Mast | Feanwâlden | Suvelstrjitte | AL 8,0 PT CVL BLANK | 30-11-2012 | FORTIKA S22-FLAT-96MPLED-L19-1525LM-2700K-10,3W/420mA-ZHAGA-R9007 | 18-3-2024 | 96MPLED-L19-1525LM-2700K | 18-3-2024 | Xitanium SR |  | 195556.12208986108 | 583242.2739653816 | 53.2342347047582 | 5.99458636950689
DAN03263 | Mast | Damwâld | Koweblomke | AL 5,5 EU CON BLANK | 18-06-1998 | Orange Lighting Fortika-S22, Flat, lens L19, 1525lm/2700K/10,3W/420mA | 20-12-2023 | lens L19, 1525lm | 20-12-2023 | Xitanium |  | 195309.0795111302 | 589657.3959930685 | 53.29189320131 | 5.9916934550245
DAN03264 | Mast | Feanwâlden | Plomsigge | ST 3,5 PT CON R7035 Lichtgrijs | 25-05-1998 | Orange Lighting Ekra 20 heldere kap, lens 63, 1220lm/2700K/11,1W/398mA | 14-2-2025 | Lens 63, 1220lm | 14-2-2025 | Xitanium |  | 194531.40040062263 | 583623.2288103051 | 53.2377343090825 | 5.9792876589371
DAN03265 | Mast | Driezum | Eastwâld | ST 5,5 EU CVL R7035 Lichtgrijs | 07-05-1998 | FORTIKA S22-FLAT-96MPLED-L19-1525LM-2700K-10,3W/420mA-ZHAGA-R9007 | 11-3-2024 | 96MPLED-L19-1525LM-2700K | 11-3-2024 | Xitanium SR |  | 199634.57297077758 | 590813.9249671141 | 53.3019404506584 | 6.05671664552175
DAN03268 | Mast | Feanwâlden | Plomsigge | ST 3,5 PT CON R7035 Lichtgrijs | 19-05-1998 | Orange Lighting Ekra 20 heldere kap, lens 63, 1220lm/2700K/11,1W/398mA | 14-2-2025 | Lens 63, 1220lm | 14-2-2025 | Xitanium |  | 194566.79801182816 | 583582.3383457703 | 53.2373642880357 | 5.97981275535851
DAN03269 | Mast | Damwâld | Conradi-Veenlandstrjitte | ST 8,0 EU CVL R7035 Lichtgrijs | 27-01-1999 | FORTIKA S22-FLAT-96MPLED-L19-1525LM-2700K-10,3W/420mA-ZHAGA-R9007 | 8-3-2024 | 96MPLED-L19-1525LM-2700K | 8-3-2024 | Xitanium SR |  | 195014.66600248087 | 589710.4740991656 | 53.2923922400598 | 5.98728524260644
DAN03270 | Mast | Damwâld | Conradi-Veenlandstrjitte | ST 8,0 EU CVL R7035 Lichtgrijs | 27-01-1999 | FORTIKA S22-FLAT-96MPLED-L19-1525LM-2700K-10,3W/420mA-ZHAGA-R9007 | 8-3-2024 | 96MPLED-L19-1525LM-2700K | 8-3-2024 | Xitanium SR |  | 194997.60234856163 | 589754.7555100175 | 53.2927913825656 | 5.98703489694559
DAN03271 | Mast | Damwâld | Nijewei | ST 5,5 EU CVL R7035 Lichtgrijs | 15-07-1998 | FORTIKA S22-FLAT-96MPLED-L19-1525LM-2700K-10,3W/420mA-ZHAGA-R9007 | 17-11-2023 | 96MPLED-L19-1525LM-2700K | 17-11-2023 | Xitanium SR | SDU | 195704.0668612482 | 589131.3918097359 | 53.2871371504121 | 5.99754955795526
DAN03272 | Mast | Damwâld | Nijewei | ST 5,5 EU CVL R7035 Lichtgrijs | 15-07-1998 | FORTIKA S22-FLAT-96MPLED-L19-1525LM-2700K-10,3W/420mA-ZHAGA-R9007 | 21-11-2023 | 96MPLED-L19-1525LM-2700K | 21-11-2023 | Xitanium SR | SDU | 195677.97340873742 | 589254.1415395609 | 53.2882420332571 | 5.99717391611437
DAN03273 | Mast | Damwâld | Ds, Germswei | ST 5,5 EU CVL R7035 Lichtgrijs | 15-06-1998 | Orange Lighting Fortika-S22, Flat, lens L19, 1525lm/2700K/10,3W/420mA | 20-12-2023 | lens L19, 1525lm | 20-12-2023 | Xitanium |  | 195732.24282652236 | 589295.1237356063 | 53.2886061192792 | 5.99799285178974
DAN03274 | Mast | Damwâld | Ds, Germswei | ST 5,5 EU CVL R7035 Lichtgrijs | 06-07-1998 | Orange Lighting Fortika-S22, Flat, lens L19, 1525lm/2700K/10,3W/420mA | 20-12-2023 | lens L19, 1525lm | 20-12-2023 | Xitanium |  | 195641.81301773532 | 589277.7553265612 | 53.288456953268 | 5.99663472097678
DAN03275 | Mast | Damwâld | Nijewei | ST 5,5 EU CVL R7035 Lichtgrijs | 06-07-1998 | FORTIKA S22-FLAT-96MPLED-L19-1525LM-2700K-10,3W/420mA-ZHAGA-R9007 | 21-11-2023 | 96MPLED-L19-1525LM-2700K | 21-11-2023 | Xitanium SR | SDU | 195624.3282175623 | 589399.1284592722 | 53.2895488095986 | 5.99638795268328
DAN03276 | Mast | Damwâld | D, Fontein de JongStrjitte | ST 5,5 EU CVL R7035 Lichtgrijs | 19-06-1998 | FORTIKA S22-FLAT-96MPLED-L19-1525LM-2700K-10,3W/420mA-ZHAGA-R9007 | 8-12-2023 | 96MPLED-L19-1525LM-2700K | 8-12-2023 | Xitanium SR | SDU | 195504.63400432956 | 589361.1924755066 | 53.2892170475189 | 5.99458838971221
DAN03277 | Mast | Damwâld | Ds, Germswei | ST 5,5 EU CVL R7035 Lichtgrijs | 22-06-1998 | Orange Lighting Fortika-S22, Flat, lens L19, 1525lm/2700K/10,3W/420mA | 20-12-2023 | lens L19, 1525lm | 20-12-2023 | Xitanium |  | 195527.6556202651 | 589254.7768419518 | 53.2882591664869 | 5.99492011460233
DAN03283 | Mast | Feanwâlden | De Sânjes | ST 3,5 PT CON R7035 Lichtgrijs | 13-10-1998 | Orange Lighting Ekra 20 heldere kap, lens 63, 1220lm/2700K/11,1W/398mA | 23-4-2025 | Lens 63, 1220lm | 23-4-2025 | Xitanium |  | 196471.9997411304 | 585050.9864749013 | 53.250415840856 | 6.008535683868
DAN03285 | Mast | Feanwâlden | De Sânjes | ST 3,5 PT CON R7035 Lichtgrijs | 12-10-1998 | Orange Lighting Ekra 20 heldere kap, lens 63, 1220lm/2700K/11,1W/398mA | 23-4-2025 | Lens 63, 1220lm | 23-4-2025 | Xitanium |  | 196504.99974173683 | 585073.9864356427 | 53.250619935635 | 6.009033031036
DAN03286 | Mast | Feanwâlden | De Sânjes | ST 3,5 PT CON R7035 Lichtgrijs | 13-10-1998 | Orange Lighting Ekra 20 heldere kap, lens 63, 1220lm/2700K/11,1W/398mA | 23-4-2025 | Lens 63, 1220lm | 23-4-2025 | Xitanium |  | 196527.9997423622 | 585082.9864131204 | 53.25069901501 | 6.009378759599
DAN03287 | Mast | Feanwâlden | De Sânjes | ST 3,5 PT CON R7035 Lichtgrijs | 13-10-1998 | Orange Lighting Ekra 20 heldere kap, lens 63, 1220lm/2700K/11,1W/398mA | 23-4-2025 | Lens 63, 1220lm | 23-4-2025 | Xitanium |  | 196546.99974215505 | 585116.9863760944 | 53.251003029142 | 6.00966780305
DAN03288 | Mast | Feanwâlden | De Sânjes | ST 3,5 PT CON R7035 Lichtgrijs | 09-10-1998 | Orange Lighting Ekra 20 heldere kap, lens 63, 1220lm/2700K/11,1W/398mA | 23-4-2025 | Lens 63, 1220lm | 23-4-2025 | Xitanium |  | 196593.9997434153 | 585133.986330851 | 53.251152120424 | 6.010374121425
DAN03289 | Mast | Feanwâlden | De Sânjes | ST 3,5 PT CON R7035 Lichtgrijs | 09-10-1998 | Indal kegel 2000 SDN | 9-10-1998 | 36W PLL 830 | 9-10-1998 | Elektronisch |  | 196581.9997423426 | 585159.9863214304 | 53.251386663592 | 6.010197717339
DAN03290 | Mast | Feanwâlden | Bûtefjild | ST 5,5 EU CON R7035 Lichtgrijs | 13-11-1998 | FORTIKA S22-FLAT-96MPLED-L19-1525LM-2700K-10,3W/420mA-ZHAGA-R9007 | 16-2-2024 | 96MPLED-L19-1525LM-2700K | 16-2-2024 | Xitanium SR |  | 194536.2519968856 | 583539.0260383517 | 53.2369773813474 | 5.97934994882382
DAN03291 | Mast | De Westereen | Sportloane | ST 3,5 PT CON R6009 Dennegroen | 19-10-1998 | Philips TownTune CCB BDP276 DM65 1150lm/727/9,1W | 24-4-2025 | DM65, 1150 lm | 24-4-2025 | Xitanium |  | 198666.0979189005 | 585878.4759883602 | 53.2576761508267 | 6.04151786662509
DAN03292 | Mast | De Westereen | Sportloane | ST 3,5 PT CON R6009 Dennegroen | 19-10-1998 | Philips TownTune CCB BDP276 DM65 1150lm/727/9,1W | 24-4-2025 | DM65, 1150 lm | 24-4-2025 | Xitanium |  | 198674.6174474131 | 585910.9484286553 | 53.2579672178842 | 6.04164994072842
DAN03293 | Mast | De Falom | Rinewâl | ST 5,5 EU CVL R7035 Lichtgrijs | 29-10-1998 | FORTIKA S22-FLAT-96MPLED-L19-1525LM-2700K-10,3W/420mA-ZHAGA-R9007 | 16-1-2024 | 96MPLED-L19-1525LM-2700K | 16-1-2024 | Xitanium SR |  | 197581.6598955275 | 586207.0790382022 | 53.2607160964414 | 6.02531290903918
DAN03294 | Mast | De Falom | Rinewâl | ST 5,5 EU CVL R7035 Lichtgrijs | 29-10-1998 | FORTIKA S22-FLAT-96MPLED-L19-1525LM-2700K-10,3W/420mA-ZHAGA-R9007 | 16-1-2024 | 96MPLED-L19-1525LM-2700K | 16-1-2024 | Xitanium SR |  | 197603.9997513504 | 586284.9847562247 | 53.2614142958399 | 6.02565801260103
DAN03295 | Mast | De Falom | Rinewâl | ST 5,5 EU CVL R7035 Lichtgrijs | 29-10-1998 | FORTIKA S22-FLAT-96MPLED-L19-1525LM-2700K-10,3W/420mA-ZHAGA-R9007 | 16-1-2024 | 96MPLED-L19-1525LM-2700K | 16-1-2024 | Xitanium SR |  | 197622.99974993643 | 586366.9846805526 | 53.2621495465764 | 6.02595362403992
DAN03296 | Mast | De Falom | Rinewâl | ST 5,5 EU CVL R7035 Lichtgrijs | 29-10-1998 | FORTIKA S22-FLAT-96MPLED-L19-1525LM-2700K-10,3W/420mA-ZHAGA-R9007 | 16-1-2024 | 96MPLED-L19-1525LM-2700K | 16-1-2024 | Xitanium SR |  | 197644.99974873764 | 586444.9846053263 | 53.262848617315 | 6.0262936692094
DAN03297 | Mast | De Falom | Rinewâl | ST 5,5 EU CVL R7035 Lichtgrijs | 02-11-1998 | BRISA-BG-16LED-L2WG6-LCW1-2750LM-3000K-19,4W-ZHAGA-R9007 | 19-4-2023 | 16LED-L2WG6-LCW1-2750LM-3000K | 19-4-2023 | Xi 40W SR |  | 197666.99974750972 | 586523.9845291338 | 53.263556671843 | 6.02663385853101
DAN03298 | Mast | De Falom | Rinewâl | ST 5,5 EU CVL R7035 Lichtgrijs | 03-11-1998 | FORTIKA S22-FLAT-96MPLED-L19-1525LM-2700K-10,3W/420mA-ZHAGA-R9007 | 16-1-2024 | 96MPLED-L19-1525LM-2700K | 16-1-2024 | Xitanium SR |  | 197576.99974478118 | 586496.9846192568 | 53.2633212545278 | 6.02528158018883
DAN03299 | Mast | De Falom | Rinewâl | ST 5,5 EU CVL R7035 Lichtgrijs | 31-12-2001 | FORTIKA S22-FLAT-96MPLED-L19-1525LM-2700K-10,3W/420mA-ZHAGA-R9007 | 16-1-2024 | 96MPLED-L19-1525LM-2700K | 16-1-2024 | Xitanium SR |  | 197492.9997423187 | 586468.984705162 | 53.2630763600867 | 6.02401909584456
DAN03300 | Mast | De Falom | Rinewâl | ST 5,5 EU CVL R7035 Lichtgrijs | 03-11-1998 | FORTIKA S22-FLAT-96MPLED-L19-1525LM-2700K-10,3W/420mA-ZHAGA-R9007 | 16-1-2024 | 96MPLED-L19-1525LM-2700K | 16-1-2024 | Xitanium SR |  | 197422.99974016147 | 586449.9847733142 | 53.2629112059673 | 6.0229676098934
DAN03301 | Mast | De Falom | Rinewâl | ST 5,5 EU CVL R7035 Lichtgrijs | 31-12-2001 | Indal IRIS 2551 | 23-11-2018 | 36W PLL 830 | 31-12-2001 | Elektronisch | SDU | 197351.99973776308 | 586438.9848361574 | 53.2628180014072 | 6.02190220362346
DAN03302 | Mast | De Falom | Rinewâl | ST 5,5 EU CVL R7035 Lichtgrijs | 03-11-1998 | FORTIKA S22-FLAT-96MPLED-L19-1525LM-2700K-10,3W/420mA-ZHAGA-R9007 | 16-1-2024 | 96MPLED-L19-1525LM-2700K | 16-1-2024 | Xitanium SR |  | 197297.99973603923 | 586426.9848865208 | 53.2627144575722 | 6.02109141823805
DAN03303 | Mast | De Falom | Rinewâl | ST 5,5 EU CVL R7035 Lichtgrijs | 04-11-1998 | FORTIKA S22-FLAT-96MPLED-L19-1525LM-2700K-10,3W/420mA-ZHAGA-R9007 | 13-3-2024 | 96MPLED-L19-1525LM-2700K | 13-3-2024 | Xitanium SR |  | 197227.9997334284 | 586425.9849409977 | 53.2627110068336 | 6.02004232317685
DAN03310 | Mast | De Falom | Rinewâl | ST 5,5 EU CVL R7035 Lichtgrijs | 11-11-1998 | FORTIKA S22-FLAT-96MPLED-L19-1525LM-2700K-10,3W/420mA-ZHAGA-R9007 | 16-1-2024 | 96MPLED-L19-1525LM-2700K | 16-1-2024 | Xitanium SR |  | 196693.91358468175 | 586382.1031544713 | 53.2623586500521 | 6.01203322520675
DAN03311 | Mast | De Falom | Rinewâl | ST 5,5 EU CVL R7035 Lichtgrijs | 11-11-1998 | FORTIKA S22-FLAT-96MPLED-L19-1525LM-2700K-10,3W/420mA-ZHAGA-R9007 | 16-1-2024 | 96MPLED-L19-1525LM-2700K | 16-1-2024 | Xitanium SR |  | 196615.65412526572 | 586402.1870962712 | 53.2625452012252 | 6.01086310742675
DAN03312 | Mast | De Falom | Rinewâl | ST 5,5 EU CVL R7035 Lichtgrijs | 11-11-1998 | Libra 2566 | 5-7-2018 | 36W PLL 830 | 5-7-2018 | Elektronisch | SDU | 196546.466147997 | 586391.813157839 | 53.2624573729802 | 6.00982497042725
DAN03313 | Mast | Rinsumageast | Tsjerkestrjitte | AL 5,5 EU CON BLANK | 14-11-2024 | Innolumis White Moonlight | 18-5-2017 | LED 16W | 18-5-2017 | Meanwell driver LPF-90D-16 | Dynadimmer | 192588.9130035579 | 590327.0665024797 | 53.298108509433 | 5.9509819377008
DAN03314 | Mast | Rinsumageast | Tsjerkestrjitte | AL 5,5 EU CON BLANK | 01-04-2012 | BRISA-BG-16LED-L2WG6-LCW1-2150LM-2700K-15,6W-ZHAGA-R9007 | 8-2-2022 | 16LED-L2WG6-LCW1-2150LM-2700K | 8-2-2022 | Xi 40W SR | Dynadimmer | 192558.99945730847 | 590368.985912787 | 53.2984872574696 | 5.95053822575084
DAN03315 | Mast | Rinsumageast | Tsjerkestrjitte | AL 5,5 EU CON BLANK | 01-04-2012 | Innolumis White Moonlight | 18-5-2017 | LED 16W | 18-5-2017 | Meanwell driver LPF-90D-16 | Dynadimmer | 192524.44541925477 | 590399.6253140275 | 53.2987649797388 | 5.9500235854507
DAN03316 | Mast | Rinsumageast | Tsjerkestrjitte | AL 5,5 EU CON BLANK | 01-04-2012 | Innolumis White Moonlight | 1-4-2012 | LED 16W | 1-4-2012 | Meanwell driver LPF-90D-16 | Dynadimmer | 192507.86315727083 | 590414.2734260332 | 53.2988977570611 | 5.9497766039955
DAN03317 | Mast | Rinsumageast | Tsjerkestrjitte | AL 5,5 EU CON BLANK | 01-04-2012 | Innolumis White Moonlight | 1-4-2012 | LED 16W | 1-4-2012 | Meanwell driver LPF-90D-16 | Dynadimmer | 192462.36704757425 | 590454.4095420945 | 53.2992615711602 | 5.94909895648956
DAN03319 | Mast | Rinsumageast | Fliet | ST 3,5 PT CON R7035 Lichtgrijs | 20-11-1998 | Orange Lighting Ekra 20 heldere kap, lens 63, 1220lm/2700K/11,1W/398mA | 25-4-2025 | Lens 63, 1220lm | 25-4-2025 | Xitanium |  | 192456.99945301007 | 590401.9859736802 | 53.298790925115 | 5.94901231585821
DAN03320 | Mast | Feanwâlden | De Hoek | ST 5,5 EU CVL R7035 Lichtgrijs | 16-01-1998 | FORTIKA S22-FLAT-96MPLED-L19-1525LM-2700K-10,3W/420mA-ZHAGA-R9007 | 6-2-2024 | 96MPLED-L19-1525LM-2700K | 6-2-2024 | Xitanium SR |  | 194062.78133326204 | 583174.3780952459 | 53.2337357613392 | 5.97221470770157
DAN03321 | Mast | Feanwâlden | De Hoek | ST 5,5 EU CVL R7035 Lichtgrijs | 16-11-1998 | FORTIKA S22-FLAT-96MPLED-L19-1525LM-2700K-10,3W/420mA-ZHAGA-R9007 | 6-2-2024 | 96MPLED-L19-1525LM-2700K | 6-2-2024 | Xitanium SR |  | 194179.70862851737 | 583198.1458364961 | 53.233940767797 | 5.97396862312805
DAN03322 | Mast | Feanwâlden | De Hoek | ST 5,5 EU CVL R7035 Lichtgrijs | 16-11-1998 | FORTIKA S22-FLAT-96MPLED-L19-1525LM-2700K-10,3W/420mA-ZHAGA-R9007 | 6-2-2024 | 96MPLED-L19-1525LM-2700K | 6-2-2024 | Xitanium SR |  | 194268.30683570734 | 583268.141206348 | 53.234563188365 | 5.97530397013208
DAN03323 | Mast | Feanwâlden | De Hoek | ST 5,5 EU CVL R7035 Lichtgrijs | 25-01-1999 | FORTIKA S22-FLAT-96MPLED-L19-1525LM-2700K-10,3W/420mA-ZHAGA-R9007 | 6-2-2024 | 96MPLED-L19-1525LM-2700K | 6-2-2024 | Xitanium SR |  | 194362.44314349402 | 583321.8601819517 | 53.2350389415046 | 5.97672029715169
DAN03324 | Mast | Feanwâlden | De Hoek | ST 5,5 EU CVL R7035 Lichtgrijs | 25-01-1999 | FORTIKA S22-FLAT-96MPLED-L19-1525LM-2700K-10,3W/420mA-ZHAGA-R9007 | 6-2-2024 | 96MPLED-L19-1525LM-2700K | 6-2-2024 | Xitanium SR |  | 194432.6662273521 | 583381.3109745572 | 53.2355679416949 | 5.97777923838829
DAN03325 | Mast | Feanwâlden | Prysterikker | ST 3,5 PT CON R7035 Lichtgrijs | 16-11-1998 | Orange Lighting Ekra 20 heldere kap, lens 63, 1220lm/2700K/11,1W/398mA | 21-2-2025 | Lens 63, 1220lm | 21-2-2025 | Xitanium |  | 194524.9986418996 | 583402.6675289623 | 53.2357530193295 | 5.97916462595345
DAN03326 | Mast | Feanwâlden | Muontsewei | ST 3,5 PT CON R6002 Loofgroen | 19-04-1999 | Philips TownTune CCB BDP276 DM65 1150lm/727/9,1W | 23-4-2025 | DM65, 1150 lm | 23-4-2025 | Xitanium |  | 195289.99972948304 | 583858.9880656734 | 53.239796031063 | 5.990678488119
DAN03327 | Mast | Feanwâlden | Muontsewei | ST 3,5 PT CON R6002 Loofgroen | 20-04-1999 | Philips TownTune CCB BDP276 DM65 1150lm/727/9,1W | 23-4-2025 | DM65, 1150 lm | 23-4-2025 | Xitanium |  | 195265.99972869834 | 583855.988083257 | 53.23977088299 | 5.990318656317
DAN03328 | Mast | Feanwâlden | Muontsewei | ST 3,5 PT CON R6002 Loofgroen | 16-04-1999 | Philips TownTune CCB BDP276 DM65 1150lm/727/9,1W | 23-4-2025 | DM65, 1150 lm | 23-4-2025 | Xitanium |  | 195259.99972906234 | 583833.9881010397 | 53.239573663283 | 5.990226033015
DAN03329 | Mast | Feanwâlden | Muontsewei | ST 3,5 PT CON R6002 Loofgroen | 16-04-1999 | Philips TownTune CCB BDP276 DM65 1150lm/727/9,1W | 23-4-2025 | DM65, 1150 lm | 23-4-2025 | Xitanium |  | 195239.91516845318 | 583831.5207707006 | 53.239553005264 | 5.98992491253
DAN03330 | Mast | Feanwâlden | Muontsewei | ST 3,5 PT CON R6002 Loofgroen | 20-04-1999 | Philips TownTune CCB BDP276 DM65 1150lm/727/9,1W | 23-4-2025 | DM65, 1150 lm | 23-4-2025 | Xitanium |  | 195259.25465756585 | 583811.794772587 | 53.239374310832 | 5.990212090236
DAN03331 | Mast | Feanwâlden | Haadstrjitte | ST 3,5 PT CON R6002 Loofgroen | 20-04-1999 | Philips TownTune CCB BDP276 DM65 1150lm/727/9,1W | 23-4-2025 | DM65, 1150 lm | 23-4-2025 | Xitanium |  | 195212.0808062873 | 583758.9878264728 | 53.2389033847815 | 5.98949894405277
DAN03332 | Mast | Feanwâlden | Haadstrjitte | ST 3,5 PT CON R6002 Loofgroen | 20-04-1999 | Philips TownTune CCB BDP276 DM65 1150lm/727/9,1W | 23-4-2025 | DM65, 1150 lm | 23-4-2025 | Xitanium |  | 195230.81193285322 | 583762.0486294128 | 53.2389294780523 | 5.98977986379973
DAN03333 | Mast | Feanwâlden | Haadstrjitte | ST 3,5 PT CON R6002 Loofgroen | 20-04-1999 | Philips TownTune CCB BDP276 DM65 1150lm/727/9,1W | 23-4-2025 | DM65, 1150 lm | 23-4-2025 | Xitanium |  | 195244.58918291284 | 583778.6407620084 | 53.2390775232606 | 5.98998828612985
DAN03334 | Mast | Feanwâlden | Haadstrjitte | ST 3,5 PT CON R6002 Loofgroen | 22-04-1999 | Philips TownTune CCB BDP276 DM65 1150lm/727/9,1W | 23-4-2025 | DM65, 1150 lm | 23-4-2025 | Xitanium |  | 195267.4596756188 | 583781.8285661559 | 53.2391044449474 | 5.9903312188092
DAN03335 | Mast | Feanwâlden | Haadstrjitte | ST 3,5 PT CON R6002 Loofgroen | 20-04-1999 | Philips TownTune CCB BDP276 DM65 1150lm/727/9,1W | 23-4-2025 | DM65, 1150 lm | 23-4-2025 | Xitanium |  | 195281.03180259472 | 583801.5298358772 | 53.2392804404334 | 5.99053696189771
DAN03336 | Mast | Feanwâlden | Haadstrjitte | ST 3,5 PT CON R6002 Loofgroen | 20-04-1999 | Philips TownTune CCB BDP276 DM65 1150lm/727/9,1W | 23-4-2025 | DM65, 1150 lm | 23-4-2025 | Xitanium |  | 195305.60668333445 | 583805.7620642129 | 53.2393166163609 | 5.99090555453049
DAN03337 | Mast | Feanwâlden | Haadstrjitte | ST 3,5 PT CON R6002 Loofgroen | 20-04-1999 | Philips TownTune CCB BDP276 DM65 1150lm/727/9,1W | 23-4-2025 | DM65, 1150 lm | 23-4-2025 | Xitanium |  | 195333.0707708215 | 583824.1487606829 | 53.2394797521519 | 5.99131919848918
DAN03338 | Mast | Feanwâlden | Haadstrjitte | ST 3,5 PT CON R6002 Loofgroen | 20-04-1999 | Philips TownTune CCB BDP276 DM65 1150lm/727/9,1W | 23-4-2025 | DM65, 1150 lm | 23-4-2025 | Xitanium |  | 195342.47084380192 | 583837.9244668126 | 53.2396028189788 | 5.99146171668096
DAN03339 | Mast | Feanwâlden | Haadstrjitte | ST 3,5 PT CON R6002 Loofgroen | 20-04-1999 | Philips TownTune CCB BDP276 DM65 1150lm/727/9,1W | 23-4-2025 | DM65, 1150 lm | 23-4-2025 | Xitanium |  | 195363.88087222292 | 583850.6637707514 | 53.2397156674689 | 5.99178398184686
DAN03340 | Mast | Feanwâlden | Haadstrjitte | ST 4,0 PT CON R8003 Leembruin | 26-05-2015 | BDS651 | 26-5-2015 | LED 25W | 26-5-2015 | Driver | RF OLC | 195384.4292268565 | 583861.7399973437 | 53.239813637281 | 5.992093133883
DAN03341 | Mast | De Westereen | Finkstrjitte | ST 3,5 PT CON R7035 Lichtgrijs | 16-02-1999 | Orange Lighting Ekra 20 heldere kap, lens 63, 1220lm/2700K/11,1W/398mA | 24-4-2025 | Lens 63, 1220lm | 24-4-2025 | Xitanium |  | 197981.99978555276 | 585514.9850414735 | 53.2544656289817 | 6.03121902459513
DAN03342 | Mast | De Westereen | Finkstrjitte | ST 3,5 PT CON R7035 Lichtgrijs | 16-02-1999 | Orange Lighting Ekra 20 heldere kap, lens 63, 1220lm/2700K/11,1W/398mA | 24-4-2025 | Lens 63, 1220lm | 24-4-2025 | Xitanium |  | 197952.99978517697 | 585485.9850847578 | 53.2542073955756 | 6.03078065403546
DAN03343 | Mast | De Westereen | Miesstrjitte | ST 3,5 PT CON R7035 Lichtgrijs | 16-02-1999 | Orange Lighting Ekra 20 heldere kap, lens 63, 1220lm/2700K/11,1W/398mA | 24-4-2025 | Lens 63, 1220lm | 24-4-2025 | Xitanium |  | 197947.99978561784 | 585460.9851070434 | 53.2539831732328 | 6.03070239532151
DAN03344 | Mast | De Westereen | Miesstrjitte | ST 3,5 PT CON R7035 Lichtgrijs | 16-02-1999 | Orange Lighting Ekra 20 heldere kap, lens 63, 1220lm/2700K/11,1W/398mA | 24-4-2025 | Lens 63, 1220lm | 24-4-2025 | Xitanium |  | 197973.99978696564 | 585446.985097989 | 53.2538552948564 | 6.03109005503914
DAN03345 | Mast | De Westereen | Feddamastrjitte | ST 3,5 PT CON R7035 Lichtgrijs | 12-04-1999 | Orange Lighting Ekra 20 heldere kap, lens 63, 1220lm/2700K/11,1W/398mA | 24-4-2025 | Lens 63, 1220lm | 24-4-2025 | Xitanium |  | 198159.99977517745 | 586189.9843980272 | 53.2605161278984 | 6.03397672214211
DAN03346 | Mast | De Westereen | Feddamastrjitte | ST 3,5 PT CON R7035 Lichtgrijs | 12-04-1999 | Orange Lighting Ekra 20 heldere kap, lens 63, 1220lm/2700K/11,1W/398mA | 10-1-2025 | Lens 63, 1220lm | 10-1-2025 | Xitanium |  | 198145.49649754044 | 586192.8765620785 | 53.2605432844086 | 6.03375978849744
DAN03347 | Mast | De Westereen | Feddamastrjitte | ST 3,5 PT CON R7035 Lichtgrijs | 24-02-1999 | Orange Lighting Ekra 20 heldere kap, lens 63, 1220lm/2700K/11,1W/398mA | 10-1-2025 | Lens 63, 1220lm | 10-1-2025 | Xitanium |  | 198112.79595400227 | 586203.40404346 | 53.2606405110969 | 6.03327120589251
DAN03348 | Mast | De Westereen | Feddamastrjitte | ST 3,5 PT CON R7035 Lichtgrijs | 24-02-1999 | Orange Lighting Ekra 20 heldere kap, lens 63, 1220lm/2700K/11,1W/398mA | 9-1-2025 | Lens 63, 1220lm | 9-1-2025 | Xitanium |  | 198085.57133875415 | 586210.9438438568 | 53.2607104503976 | 6.03286427349251
DAN03349 | Mast | De Westereen | Feddamastrjitte | ST 3,5 PT CON R7035 Lichtgrijs | 24-02-1999 | Orange Lighting Ekra 20 heldere kap, lens 63, 1220lm/2700K/11,1W/398mA | 9-1-2025 | Lens 63, 1220lm | 9-1-2025 | Xitanium |  | 198057.13361237786 | 586221.6661177763 | 53.2608090803596 | 6.03243958930527
DAN03350 | Mast | De Westereen | Feddamastrjitte | ST 3,5 PT CON R7035 Lichtgrijs | 24-02-1999 | Orange Lighting Ekra 20 heldere kap, lens 63, 1220lm/2700K/11,1W/398mA | 9-1-2025 | Lens 63, 1220lm | 9-1-2025 | Xitanium |  | 198050.15184507627 | 586184.145028588 | 53.2604725177224 | 6.03232993300931
DAN03351 | Mast | De Westereen | Brongersmastrjitte | ST 3,5 PT CON R7035 Lichtgrijs | 24-02-1999 | Lightronics KFK | 15-5-2017 | 16X LED 26W | 28-2-2017 | Driver | Dynadimmer | 198029.08106582423 | 586162.374777351 | 53.2602786094222 | 6.03201127871851
DAN03352 | Mast | De Westereen | Brongersmastrjitte | ST 3,5 PT CON R7035 Lichtgrijs | 24-02-1999 | Lightronics KFK | 15-2-2017 | 16X LED 26W | 28-2-2017 | Driver | Dynadimmer | 198002.88615584097 | 586161.319277385 | 53.2602712333365 | 6.0316186243079
DAN03354 | Mast | De Westereen | Ljurkstrjitte | ST 3,5 PT CON R7035 Lichtgrijs | 05-05-1999 | Orange Lighting Ekra 20 heldere kap, lens 63, 1220lm/2700K/11,1W/398mA | 24-4-2025 | 36W PLL 830 XTRA | 11-9-2025 | EVSA PH 1 x PLL 36 LANG dimbaar |  | 198183.1304089044 | 585542.6093376748 | 53.254697627845 | 6.034236142387
DAN03355 | Mast | De Westereen | Ljurkstrjitte | ST 3,5 PT CON R7035 Lichtgrijs | 05-05-1999 | Orange Lighting Ekra 20 heldere kap, lens 63, 1220lm/2700K/11,1W/398mA | 24-4-2025 | Lens 63, 1220lm | 24-4-2025 | Xitanium |  | 198156.10717933052 | 585551.1441784626 | 53.254776494608 | 6.033832418651
DAN03356 | Mast | De Westereen | Ljurkstrjitte | ST 3,5 PT CON R7035 Lichtgrijs | 05-05-1999 | Orange Lighting Ekra 20 heldere kap, lens 63, 1220lm/2700K/11,1W/398mA | 24-4-2025 | Lens 63, 1220lm | 24-4-2025 | Xitanium |  | 198117.94669457135 | 585562.4107698173 | 53.2548808028298 | 6.03326219752823
DAN03357 | Mast | De Westereen | Ljurkstrjitte | ST 3,5 PT CON R7035 Lichtgrijs | 05-05-1999 | Orange Lighting Ekra 20 heldere kap, lens 63, 1220lm/2700K/11,1W/398mA | 24-4-2025 | Lens 63, 1220lm | 24-4-2025 | Xitanium |  | 198075.35992166246 | 585573.1344978965 | 53.2549805873125 | 6.03262558396168
DAN03358 | Mast | De Westereen | Ljurkstrjitte | ST 3,5 PT CON R7035 Lichtgrijs | 04-05-1999 | Orange Lighting Ekra 20 heldere kap, lens 63, 1220lm/2700K/11,1W/398mA | 24-4-2025 | Lens 63, 1220lm | 24-4-2025 | Xitanium |  | 198044.12593218454 | 585584.1181192356 | 53.2550817898224 | 6.03215909554313
DAN03359 | Mast | Damwâld | Hynsteblom | ST 3,5 PT CON R5004 Zwartblauw | 05-09-1999 | Philips TownTune CCB BDP276 DM65 1150lm/727/9,1W | 28-4-2025 | DM65, 1150 lm | 28-4-2025 | Xitanium |  | 195524.41192393558 | 589501.6704916623 | 53.2904777294098 | 5.99490273217075
DAN03360 | Mast | Damwâld | Hynsteblom | ST 3,5 PT CON R5004 Zwartblauw | 05-09-1999 | Philips TownTune CCB BDP276 DM65 1150lm/727/9,1W | 28-4-2025 | DM65, 1150 lm | 28-4-2025 | Xitanium |  | 195514.39177032432 | 589544.2073803076 | 53.2908606793801 | 5.99475786478761
DAN03361 | Mast | Damwâld | Hynsteblom | ST 3,5 PT CON R5004 Zwartblauw | 08-12-1999 | Philips TownTune CCB BDP276 DM65 1150lm/727/9,1W | 28-4-2025 | DM65, 1150 lm | 28-4-2025 | Xitanium |  | 195506.17490440095 | 589599.5501541799 | 53.2913585520207 | 5.99464165594583
DAN03362 | Mast | Damwâld | Hynsteblom | ST 3,5 PT CON R5004 Zwartblauw | 05-09-1999 | Philips TownTune CCB BDP276 DM65 1150lm/727/9,1W | 28-4-2025 | DM65, 1150 lm | 28-4-2025 | Xitanium |  | 195487.99958096512 | 589591.9840339221 | 53.2912919491322 | 5.99436815634637
DAN03363 | Mast | Damwâld | Hynsteblom | ST 3,5 PT CON R5004 Zwartblauw | 08-12-1999 | Philips TownTune CCB BDP276 DM65 1150lm/727/9,1W | 28-4-2025 | DM65, 1150 lm | 28-4-2025 | Xitanium |  | 195483.31216808013 | 589616.3010872724 | 53.2915107907762 | 5.99430094324354
DAN03364 | Mast | Damwâld | Hynsteblom | ST 3,5 PT CON R5004 Zwartblauw | 05-09-1999 | Philips TownTune CCB BDP276 DM65 1150lm/727/9,1W | 28-4-2025 | DM65, 1150 lm | 28-4-2025 | Xitanium |  | 195465.9363043462 | 589653.8427437397 | 53.2918494155346 | 5.99404513386801
DAN03365 | Mast | Damwâld | Hynsteblom | ST 3,5 PT CON R5004 Zwartblauw | 07-12-1999 | Philips TownTune CCB BDP276 DM65 1150lm/727/9,1W | 28-4-2025 | DM65, 1150 lm | 28-4-2025 | Xitanium |  | 195482.74130134302 | 589640.6574691394 | 53.2917296737555 | 5.99429546339415
DAN03366 | Mast | Damwâld | Hynsteblom | ST 3,5 PT CON R5004 Zwartblauw | 04-09-1999 | Philips TownTune CCB BDP276 DM65 1150lm/727/9,1W | 28-4-2025 | DM65, 1150 lm | 28-4-2025 | Xitanium |  | 195498.99576322 | 589664.8209749707 | 53.2919455483096 | 5.9945422616713
DAN03367 | Mast | Damwâld | Hynsteblom | ST 3,5 PT CON R5004 Zwartblauw | 08-12-1999 | Philips TownTune CCB BDP276 DM65 1150lm/727/9,1W | 25-4-2025 | DM65, 1150 lm | 25-4-2025 | Xitanium |  | 195540.83828114605 | 589487.2901553161 | 53.290347277024 | 5.995147222369
DAN03368 | Mast | Damwâld | Hynsteblom | ST 3,5 PT CON R5004 Zwartblauw | 07-12-1999 | Philips TownTune CCB BDP276 DM65 1150lm/727/9,1W | 28-4-2025 | DM65, 1150 lm | 28-4-2025 | Xitanium |  | 195518.4400782878 | 589652.5137655037 | 53.2918334946255 | 5.99483227904472
DAN03369 | Mast | Damwâld | Roggeblom | ST 3,5 PT CON R5004 Zwartblauw | 03-09-1999 | Philips TownTune CCB BDP276 DM65 1150lm/727/9,1W | 28-4-2025 | DM65, 1150 lm | 28-4-2025 | Xitanium |  | 195539.99636348104 | 589672.4960898417 | 53.2920113981994 | 5.995158054186
DAN03370 | Mast | Damwâld | Hynsteblom | ST 3,5 PT CON R5004 Zwartblauw | 04-09-1999 | Philips TownTune CCB BDP276 DM65 1150lm/727/9,1W | 28-4-2025 | DM65, 1150 lm | 28-4-2025 | Xitanium |  | 195536.99104928834 | 589641.3764099495 | 53.2917320190583 | 5.99510904708215
DAN03371 | Mast | Damwâld | Hynsteblom | ST 3,5 PT CON R5004 Zwartblauw | 03-09-1999 | Philips TownTune CCB BDP276 DM65 1150lm/727/9,1W | 28-4-2025 | DM65, 1150 lm | 28-4-2025 | Xitanium |  | 195554.99958180636 | 589645.9839384346 | 53.2917720502556 | 5.99537967466831
DAN03372 | Mast | Damwâld | Hynsteblom | ST 3,5 PT CON R5004 Zwartblauw | 04-09-1999 | Philips TownTune CCB BDP276 DM65 1150lm/727/9,1W | 28-4-2025 | DM65, 1150 lm | 28-4-2025 | Xitanium |  | 195546.82368811473 | 589625.4074462603 | 53.2915877932026 | 5.99525446785314
DAN03373 | Mast | Damwâld | Hynsteblom | ST 3,5 PT CON R5004 Zwartblauw | 03-09-1999 | Philips TownTune CCB BDP276 DM65 1150lm/727/9,1W | 28-4-2025 | DM65, 1150 lm | 28-4-2025 | Xitanium |  | 195567.9995827497 | 589629.983939095 | 53.2916273046755 | 5.99557258624456
DAN03374 | Mast | Damwâld | Hynsteblom | ST 3,5 PT CON R5004 Zwartblauw | 03-09-1999 | Philips TownTune CCB BDP276 DM65 1150lm/727/9,1W | 28-4-2025 | DM65, 1150 lm | 28-4-2025 | Xitanium |  | 195582.99958320637 | 589632.9839242765 | 53.2916531198017 | 5.99579789593607
DAN03375 | Mast | Damwâld | Hynsteblom | ST 3,5 PT CON R5004 Zwartblauw | 03-09-1999 | Philips TownTune CCB BDP276 DM65 1150lm/727/9,1W | 28-4-2025 | DM65, 1150 lm | 28-4-2025 | Xitanium |  | 195586.9995839397 | 589612.9839354419 | 53.2914731179709 | 5.99585534115931
DAN03376 | Mast | Damwâld | Hynsteblom | ST 3,5 PT CON R5004 Zwartblauw | 03-09-1999 | Philips TownTune CCB BDP276 DM65 1150lm/727/9,1W | 28-4-2025 | DM65, 1150 lm | 28-4-2025 | Xitanium |  | 195591.9995847972 | 589589.9839479395 | 53.2912660854187 | 5.99592740064225
DAN03377 | Mast | Damwâld | Hynsteblom | ST 3,5 PT CON R5004 Zwartblauw | 03-09-1999 | Philips TownTune CCB BDP276 DM65 1150lm/727/9,1W | 28-4-2025 | DM65, 1150 lm | 28-4-2025 | Xitanium |  | 195596.99958550726 | 589571.9839568 | 53.2911039772856 | 5.99600009356922
DAN03378 | Mast | Damwâld | Hynsteblom | ST 3,5 PT CON R5004 Zwartblauw | 05-09-1999 | Philips TownTune CCB BDP276 DM65 1150lm/727/9,1W | 28-4-2025 | DM65, 1150 lm | 28-4-2025 | Xitanium |  | 195600.9995861521 | 589554.983965781 | 53.2909509300134 | 5.99605791774022
DAN03380 | Mast | Damwâld | Hynsteblom | ST 3,5 PT CON R5004 Zwartblauw | 05-09-1999 | Philips TownTune CCB BDP276 DM65 1150lm/727/9,1W | 28-4-2025 | DM65, 1150 lm | 28-4-2025 | Xitanium |  | 195591.54936019224 | 589541.8926782303 | 53.2908340242907 | 5.99591455101398
DAN03381 | Mast | Damwâld | Hynsteblom | ST 3,5 PT CON R5004 Zwartblauw | 02-09-1999 | Philips TownTune CCB BDP276 DM65 1150lm/727/9,1W | 28-4-2025 | DM65, 1150 lm | 28-4-2025 | Xitanium |  | 195576.4600093165 | 589553.055401808 | 53.2909354667184 | 5.99568970100719
DAN03382 | Mast | Damwâld | Hynsteblom | ST 3,5 PT CON R5004 Zwartblauw | 02-09-1999 | Philips TownTune CCB BDP276 DM65 1150lm/727/9,1W | 28-4-2025 | DM65, 1150 lm | 28-4-2025 | Xitanium |  | 195584.2705825386 | 589521.0634184474 | 53.2906474284836 | 5.9958027648173
DAN03383 | Mast | Damwâld | Hynsteblom | ST 3,5 PT CON R5004 Zwartblauw | 08-12-1999 | Philips TownTune CCB BDP276 DM65 1150lm/727/9,1W | 28-4-2025 | DM65, 1150 lm | 28-4-2025 | Xitanium |  | 195516.79844961516 | 589571.3486686646 | 53.2911043586972 | 5.99479738843042
DAN03384 | Mast | Damwâld | Hynsteblom | ST 3,5 PT CON R5004 Zwartblauw | 02-09-1999 | Philips TownTune CCB BDP276 DM65 1150lm/727/9,1W | 28-4-2025 | DM65, 1150 lm | 28-4-2025 | Xitanium |  | 195561.30260103842 | 589543.781730262 | 53.2908532948662 | 5.99546123982857
DAN03385 | Mast | Damwâld | Hynsteblom | ST 3,5 PT CON R5004 Zwartblauw | 02-09-1999 | Philips TownTune CCB BDP276 DM65 1150lm/727/9,1W | 28-4-2025 | DM65, 1150 lm | 28-4-2025 | Xitanium |  | 195566.04681388984 | 589520.6136280593 | 53.2906447714363 | 5.99552944334805
DAN03386 | Mast | Damwâld | Hynsteblom | ST 3,5 PT CON R5004 Zwartblauw | 03-09-1999 | Philips TownTune CCB BDP276 DM65 1150lm/727/9,1W | 28-4-2025 | DM65, 1150 lm | 28-4-2025 | Xitanium |  | 195530.20041017435 | 589534.773446877 | 53.2907747171283 | 5.99499372122615
DAN03387 | Mast | Damwâld | Hynsteblom | ST 3,5 PT CON R7035 Lichtgrijs | 15-07-2013 | Trilux | 6-5-2019 | 24W PLL 830, 24W PLL 830 XTRA | 3-9-1999 | Elektronisch |  | 195532.8557687558 | 589518.2424716117 | 53.2906259864144 | 5.99503144509334
DAN03388 | Mast | De Westereen | Roazeloane | ST 5,5 EU CVL R7035 Lichtgrijs | 16-09-1999 | FORTIKA S22-FLAT-96MPLED-L19-1525LM-2700K-10,3W/420mA-ZHAGA-R9007 | 8-2-2024 | 96MPLED-L19-1525LM-2700K | 8-2-2024 | Xitanium SR |  | 198882.7869988607 | 585018.4047527385 | 53.2499307175523 | 6.04464692915286
DAN03389 | Mast | De Westereen | Roazeloane | ST 5,5 EU CVL R7035 Lichtgrijs | 16-09-1999 | FORTIKA S22-FLAT-96MPLED-L19-1525LM-2700K-10,3W/420mA-ZHAGA-R9007 | 8-2-2024 | 96MPLED-L19-1525LM-2700K | 8-2-2024 | Xitanium SR |  | 198853.270208025 | 585005.264218896 | 53.2498150714717 | 6.04420295077207
DAN03390 | Mast | De Westereen | Roazeloane | ST 5,5 EU CVL R7035 Lichtgrijs | 16-09-1999 | FORTIKA S22-FLAT-96MPLED-L19-1525LM-2700K-10,3W/420mA-ZHAGA-R9007 | 8-2-2024 | 96MPLED-L19-1525LM-2700K | 8-2-2024 | Xitanium SR |  | 198821.98502360436 | 585013.1823782558 | 53.2498887801438 | 6.04373535973647
DAN03391 | Mast | De Westereen | Roazeloane | ST 5,5 EU CVL R7035 Lichtgrijs | 16-09-1999 | FORTIKA S22-FLAT-96MPLED-L19-1525LM-2700K-10,3W/420mA-ZHAGA-R9007 | 8-2-2024 | 96MPLED-L19-1525LM-2700K | 8-2-2024 | Xitanium SR |  | 198791.562964743 | 584999.7646622335 | 53.2497707143396 | 6.04327778487751
DAN03392 | Mast | De Westereen | Roazeloane | ST 5,5 EU CVL R7035 Lichtgrijs | 16-09-1999 | FORTIKA S22-FLAT-96MPLED-L19-1525LM-2700K-10,3W/420mA-ZHAGA-R9007 | 8-2-2024 | 96MPLED-L19-1525LM-2700K | 8-2-2024 | Xitanium SR |  | 198760.4820053395 | 585007.3895766418 | 53.2498417679071 | 6.04281321215396
DAN03393 | Mast | De Westereen | Roazeloane | ST 5,5 EU CVL R7035 Lichtgrijs | 16-09-1999 | FORTIKA S22-FLAT-96MPLED-L19-1525LM-2700K-10,3W/420mA-ZHAGA-R9007 | 8-2-2024 | 96MPLED-L19-1525LM-2700K | 8-2-2024 | Xitanium SR |  | 198725.38620512487 | 585001.0239546828 | 53.2497874435049 | 6.04228658589431
DAN03395 | Mast | De Westereen | Roazeloane | ST 5,5 EU CVL R7035 Lichtgrijs | 16-09-1999 | FORTIKA S22-FLAT-96MPLED-L19-1525LM-2700K-10,3W/420mA-ZHAGA-R9007 | 8-2-2024 | 96MPLED-L19-1525LM-2700K | 8-2-2024 | Xitanium SR |  | 198706.78846287593 | 585022.2832634092 | 53.2499799777417 | 6.04201087596235
DAN03396 | Mast | De Westereen | De Wiken | ST 5,5 EU CVL R7035 Lichtgrijs | 16-09-1999 | FORTIKA S22-FLAT-96MPLED-L19-1525LM-2700K-10,3W/420mA-ZHAGA-R9007 | 22-3-2024 | 96MPLED-L19-1525LM-2700K | 22-3-2024 | Xitanium SR |  | 198691.07445855552 | 585010.3798201737 | 53.2498743097104 | 6.04177384770241
DAN03397 | Mast | De Westereen | De Wiken | ST 5,5 EU CVL R7035 Lichtgrijs | 17-09-1999 | Teceo 1 | 16-2-2017 | 16X LED 26W | 27-2-2017 | Driver | Dynadimmer | 198694.1121954883 | 584977.3069390014 | 53.2495769029469 | 6.04181485054095
DAN03398 | Mast | De Westereen | De Wiken | ST 5,5 EU CVL R7035 Lichtgrijs | 17-09-1999 | Teceo 1 | 16-2-2017 | 16X LED 26W | 27-2-2017 | Driver | Dynadimmer | 198689.68793707844 | 584946.3016018134 | 53.2492986825602 | 6.0417443501363
DAN03399 | Mast | De Westereen | Lange Reed | ST 3,5 PT CON R7035 Lichtgrijs | 09-09-1999 | Orange Lighting Ekra 20 heldere kap, lens 63, 1220lm/2700K/11,1W/398mA | 24-4-2025 | Lens 63, 1220lm | 24-4-2025 | Xitanium |  | 197798.99979150796 | 585000.9855554602 | 53.2498620345955 | 6.02840868036526
DAN03400 | Mast | De Westereen | Lange Reed | ST 3,5 PT CON R7035 Lichtgrijs | 09-09-1999 | Orange Lighting Ekra 20 heldere kap, lens 63, 1220lm/2700K/11,1W/398mA | 10-1-2025 | Lens 63, 1220lm | 10-1-2025 | Xitanium |  | 197813.96738984503 | 585050.1963975931 | 53.2503029950612 | 6.02863947331687
DAN03401 | Mast | De Westereen | Lange Reed | ST 3,5 PT CON R7035 Lichtgrijs | 10-09-1999 | Orange Lighting Ekra 20 heldere kap, lens 63, 1220lm/2700K/11,1W/398mA | 10-1-2025 | Lens 63, 1220lm | 10-1-2025 | Xitanium |  | 197747.45121876214 | 585072.7546258103 | 53.2505110010664 | 6.02764600945873
DAN03402 | Mast | De Westereen | Lange Reed | ST 3,5 PT CON R7035 Lichtgrijs | 11-09-1999 | Indal kegel 2000 SDN | 9-6-2008 | 36W PLL 830 | 9-6-2008 | Elektronisch | SDU | 197685.74956089753 | 585094.0444474436 | 53.250707217992 | 6.02672449350573
DAN03403 | Mast | Feanwâlden | Mûnestrjitte | AL 8,0 PT CVL BLANK | 09-12-1999 | Philips BGS451 | 9-12-1999 | grn20 led 16w | 9-12-1999 | Xitanium |  | 195782.9997531907 | 583590.987915408 | 53.2373506779598 | 5.99802824433145
DAN03404 | Mast | Feanwâlden | Mûnestrjitte | AL 5,5 EU CON BLANK | 14-11-2012 | FORTIKA S22-FLAT-96MPLED-L19-1525LM-2700K-10,3W/420mA-ZHAGA-R9007 | 6-2-2024 | 96MPLED-L19-1525LM-2700K | 6-2-2024 | Xitanium SR |  | 195827.62941008335 | 583536.6993553315 | 53.2368594879998 | 5.99868973332118
DAN03405 | Mast | Feanwâlden | Mûnestrjitte | ST 5,5 EU CVL R7035 Lichtgrijs | 09-12-1999 | FORTIKA S22-FLAT-96MPLED-L19-1525LM-2700K-10,3W/420mA-ZHAGA-R9007 | 6-2-2024 | 96MPLED-L19-1525LM-2700K | 6-2-2024 | Xitanium SR |  | 195861.1528534115 | 583531.3367679479 | 53.236808745577 | 5.999191106959
DAN03406 | Mast | Feanwâlden | Mûnestrjitte | ST 5,5 EU CVL R7035 Lichtgrijs | 13-07-2004 | Indal IRIS 2551 | 8-9-2008 | 36W PLL 830 | 8-9-2008 | Elektronisch | SDU | 195890.72032102523 | 583547.7318740812 | 53.236953797628 | 5.999636005221
DAN03407 | Mast | Feanwâlden | Mûnestrjitte | ST 5,5 EU CVL R7035 Lichtgrijs | 09-12-1999 | FORTIKA S22-FLAT-96MPLED-L19-1525LM-2700K-10,3W/420mA-ZHAGA-R9007 | 6-2-2024 | 96MPLED-L19-1525LM-2700K | 6-2-2024 | Xitanium SR |  | 195920.19866663485 | 583564.2490991575 | 53.237099952081 | 6.000079587309
DAN03408 | Mast | Feanwâlden | Mûnestrjitte | ST 5,5 EU CVL R7035 Lichtgrijs | 09-12-1999 | FORTIKA S22-FLAT-96MPLED-L19-1525LM-2700K-10,3W/420mA-ZHAGA-R9007 | 6-2-2024 | 96MPLED-L19-1525LM-2700K | 6-2-2024 | Xitanium SR |  | 195949.70787526527 | 583580.9982639587 | 53.237248186513 | 6.000523664197
DAN03409 | Mast | Feanwâlden | Mûnestrjitte | ST 5,5 EU CVL R7035 Lichtgrijs | 12-11-2003 | FORTIKA S22-FLAT-96MPLED-L19-1525LM-2700K-10,3W/420mA-ZHAGA-R9007 | 6-2-2024 | 96MPLED-L19-1525LM-2700K | 6-2-2024 | Xitanium SR |  | 195980.25911889752 | 583600.4975692525 | 53.237421049645 | 6.000983701199
DAN03410 | Mast | Feanwâlden | Mûnestrjitte | ST 8,0 EU CVL R7035 Lichtgrijs | 09-12-1999 | FORTIKA S22-FLAT-96MPLED-L19-1525LM-2700K-10,3W/420mA-ZHAGA-R9007 | 18-3-2024 | 96MPLED-L19-1525LM-2700K | 18-3-2024 | Xitanium SR |  | 195968.48512458114 | 583637.0757472046 | 53.237750608391 | 6.000812036676
DAN03411 | Mast | Feanwâlden | Mûnestrjitte | ST 5,5 EU CVL R7035 Lichtgrijs | 12-11-2003 | FORTIKA S22-FLAT-96MPLED-L19-1525LM-2700K-10,3W/420mA-ZHAGA-R9007 | 18-3-2024 | 96MPLED-L19-1525LM-2700K | 18-3-2024 | Xitanium SR |  | 195953.99975729358 | 583667.9877535871 | 53.238029463551 | 6.000599039242
DAN03412 | Mast | Feanwâlden | Ljiploane | ST 5,5 EU CVL R7035 Lichtgrijs | 12-11-2003 | FORTIKA S22-FLAT-96MPLED-L19-1525LM-2700K-10,3W/420mA-ZHAGA-R9007 | 19-3-2024 | 96MPLED-L19-1525LM-2700K | 19-3-2024 | Xitanium SR |  | 195937.9997558534 | 583703.9877406727 | 53.238354150003 | 6.000364003628
DAN03413 | Mast | Feanwâlden | Ljiploane | ST 5,5 EU CVL R7035 Lichtgrijs | 12-11-2003 | FORTIKA S22-FLAT-96MPLED-L19-1525LM-2700K-10,3W/420mA-ZHAGA-R9007 | 18-3-2024 | 96MPLED-L19-1525LM-2700K | 18-3-2024 | Xitanium SR |  | 195932.1625537482 | 583740.5277117668 | 53.238682910291 | 6.00028124058
DAN03414 | Mast | Feanwâlden | Ljiploane | ST 5,5 EU CVL R7035 Lichtgrijs | 12-11-2003 | FORTIKA S22-FLAT-96MPLED-L19-1525LM-2700K-10,3W/420mA-ZHAGA-R9007 | 18-3-2024 | 96MPLED-L19-1525LM-2700K | 18-3-2024 | Xitanium SR |  | 195911.02247965976 | 583753.9910359376 | 53.238805496009 | 5.999966343701
DAN03415 | Mast | Feanwâlden | Ljiploane | ST 5,5 EU CVL R7035 Lichtgrijs | 09-12-1999 | FORTIKA S22-FLAT-96MPLED-L19-1525LM-2700K-10,3W/420mA-ZHAGA-R9007 | 5-2-2024 | 96MPLED-L19-1525LM-2700K | 5-2-2024 | Xitanium SR |  | 195897.4984156125 | 583777.7543083729 | 53.239020044337 | 5.999766822267
DAN03416 | Mast | Feanwâlden | Ljiploane | ST 5,5 EU CVL R7035 Lichtgrijs | 09-12-1999 | FORTIKA S22-FLAT-96MPLED-L19-1525LM-2700K-10,3W/420mA-ZHAGA-R9007 | 5-2-2024 | 96MPLED-L19-1525LM-2700K | 5-2-2024 | Xitanium SR |  | 195884.98567958854 | 583800.970607565 | 53.239229600449 | 5.999582375939
DAN03417 | Mast | Feanwâlden | Ljiploane | ST 5,5 EU CVL R7035 Lichtgrijs | 09-12-1999 | FORTIKA S22-FLAT-96MPLED-L19-1525LM-2700K-10,3W/420mA-ZHAGA-R9007 | 5-2-2024 | 96MPLED-L19-1525LM-2700K | 5-2-2024 | Xitanium SR |  | 195846.1242142955 | 583797.8472722048 | 53.2392045056143 | 5.99899994666665
DAN03418 | Mast | Feanwâlden | Rondweg | ST 3,5 PT CON R7035 Lichtgrijs | 09-12-1999 | Indal kegel 2000 SDN | 19-6-2006 | 36W PLL 830 | 19-6-2006 | Elektronisch | SDU | 195900.99975507896 | 583681.9877793276 | 53.2381593090751 | 5.99980705922979
DAN03419 | Mast | Feanwâlden | Rondweg | ST 3,5 PT CON R7035 Lichtgrijs | 09-12-1999 | Orange Lighting Ekra 20 heldere kap, lens 63, 1220lm/2700K/11,1W/398mA | 21-2-2025 | Lens 63, 1220lm | 21-2-2025 | Xitanium |  | 195875.99975449822 | 583669.9878035149 | 53.2380533992842 | 5.99943111309574
DAN03420 | Mast | Feanwâlden | Rondweg | ST 3,5 PT CON R7035 Lichtgrijs | 09-12-1999 | Orange Lighting Ekra 20 heldere kap, lens 63, 1220lm/2700K/11,1W/398mA | 21-2-2025 | Lens 63, 1220lm | 21-2-2025 | Xitanium |  | 195842.99975373666 | 583653.9878355158 | 53.2379121589387 | 5.9989348466572
DAN03421 | Mast | Feanwâlden | Rondweg | ST 3,5 PT CON R7035 Lichtgrijs | 09-12-1999 | Orange Lighting Ekra 20 heldere kap, lens 63, 1220lm/2700K/11,1W/398mA | 21-2-2025 | Lens 63, 1220lm | 21-2-2025 | Xitanium |  | 195804.9997528517 | 583635.9878720162 | 53.2377533278257 | 5.9983634462727
DAN03423 | Mast | Driezum | Foarwei | ST 4,0 PT CON R7035 Lichtgrijs | 06-07-1999 | Orange Lighting Ekra 20 heldere kap, lens 63, 1220lm/2700K/11,1W/398mA | 8-1-2025 | Lens 63, 1220lm | 8-1-2025 | Xitanium |  | 198642.741291878 | 589889.8809398928 | 53.2937200668467 | 6.04171437015272
DAN03424 | Mast | Driezum | Freulestrjitte | ST 5,5 EU CVL R7035 Lichtgrijs | 08-07-1999 | Orange Lighting Fortika-S22, Flat, lens L19, 1525lm/2700K/10,3W/420mA | 13-12-2023 | lens L19, 1525lm | 13-12-2023 | Xitanium |  | 198969.48115658326 | 589916.0647300206 | 53.2939285262283 | 6.04661772457184
DAN03425 | Mast | Broeksterwâld | Patrimoniumwei | ST 5,5 EU CVL R7035 Lichtgrijs | 13-10-1999 | FORTIKA S22-FLAT-96MPLED-L19-1525LM-2700K-10,3W/420mA-ZHAGA-R9007 | 10-1-2024 | 96MPLED-L19-1525LM-2700K | 10-1-2024 | Xitanium SR |  | 195190.80720427778 | 587888.5134473937 | 53.2760088243387 | 5.98969790133034
DAN03426 | Mast | Rinsumageast | Master Frenkelstrjitte | ST 5,5 EU CVL R7035 Lichtgrijs | 07-09-1999 | FORTIKA S22-FLAT-96MPLED-L19-1525LM-2700K-10,3W/420mA-ZHAGA-R9007 | 13-12-2023 | 96MPLED-L19-1525LM-2700K | 13-12-2023 | Xitanium SR | SDU | 192299.26561518182 | 590427.1109631287 | 53.2990277120424 | 5.94664957081043
DAN03427 | Mast | Rinsumageast | Master Frenkelstrjitte | ST 5,5 EU CVL R7035 Lichtgrijs | 07-09-1999 | FORTIKA S22-FLAT-96MPLED-L19-1525LM-2700K-10,3W/420mA-ZHAGA-R9007 | 13-12-2023 | 96MPLED-L19-1525LM-2700K | 13-12-2023 | Xitanium SR | SDU | 192253.83137656702 | 590399.892839525 | 53.2987863302306 | 5.9459649803653
DAN03428 | Mast | Rinsumageast | Master Frenkelstrjitte | ST 5,5 EU CVL R7035 Lichtgrijs | 08-09-1999 | FORTIKA S22-FLAT-96MPLED-L19-1525LM-2700K-10,3W/420mA-ZHAGA-R9007 | 13-12-2023 | 96MPLED-L19-1525LM-2700K | 13-12-2023 | Xitanium SR | SDU | 192222.08673605486 | 590383.6093030423 | 53.2986422371485 | 5.94548698352026
DAN03429 | Mast | Rinsumageast | Master Frenkelstrjitte | ST 5,5 EU CVL R7035 Lichtgrijs | 08-09-1999 | FORTIKA S22-FLAT-96MPLED-L19-1525LM-2700K-10,3W/420mA-ZHAGA-R9007 | 13-12-2023 | 96MPLED-L19-1525LM-2700K | 13-12-2023 | Xitanium SR | SDU | 192254.82092398597 | 590321.9817256117 | 53.2980862341494 | 5.9459707499583
DAN03430 | Mast | Rinsumageast | Master Frenkelstrjitte | ST 5,5 EU CVL R7035 Lichtgrijs | 08-09-1999 | FORTIKA S22-FLAT-96MPLED-L19-1525LM-2700K-10,3W/420mA-ZHAGA-R9007 | 13-12-2023 | 96MPLED-L19-1525LM-2700K | 13-12-2023 | Xitanium SR | SDU | 192307.07737755444 | 590325.249375971 | 53.2981119457785 | 5.94675485447545
DAN03431 | Mast | Rinsumageast | Master Frenkelstrjitte | ST 3,5 PT CON R7035 Lichtgrijs | 09-09-1999 | Orange Lighting Ekra 20 heldere kap, lens 63, 1220lm/2700K/11,1W/398mA | 19-11-2024 | Lens 63, 1220lm | 19-11-2024 | Xitanium |  | 192295.68878509814 | 590393.5351891161 | 53.2987262854584 | 5.94659201187542
DAN03432 | Mast | Rinsumageast | Master Frenkelstrjitte | ST 3,5 PT CON R7035 Lichtgrijs | 09-09-1999 | Orange Lighting Ekra 20 heldere kap, lens 63, 1220lm/2700K/11,1W/398mA | 19-11-2024 | Lens 63, 1220lm | 19-11-2024 | Xitanium |  | 192277.73215763847 | 590389.8229287791 | 53.2986941847811 | 5.94632226831097
DAN03433 | Mast | Rinsumageast | Master Frenkelstrjitte | ST 3,5 PT CON R7035 Lichtgrijs | 09-09-1999 | Orange Lighting Ekra 20 heldere kap, lens 63, 1220lm/2700K/11,1W/398mA | 19-11-2024 | Lens 63, 1220lm | 19-11-2024 | Xitanium |  | 192275.9994510689 | 590275.9861976109 | 53.2976714889543 | 5.94628301957813
DAN03434 | Mast | Rinsumageast | Master Frenkelstrjitte | ST 3,5 PT CON R7035 Lichtgrijs | 09-09-1999 | Orange Lighting Ekra 20 heldere kap, lens 63, 1220lm/2700K/11,1W/398mA | 19-11-2024 | Lens 63, 1220lm | 19-11-2024 | Xitanium |  | 192270.99945231472 | 590229.9862304007 | 53.2972585306459 | 5.94620267408581
DAN03435 | Mast | Broeksterwâld | Foksepaad | ST 3,5 PT CON R7035 Lichtgrijs | 05-09-1999 | Orange Lighting Ekra 20 heldere kap, lens 63, 1220lm/2700K/11,1W/398mA | 25-4-2025 | Lens 63, 1220lm | 25-4-2025 | Xitanium |  | 195275.39105283676 | 587293.0836942049 | 53.2706525420648 | 5.99089095460983
DAN03436 | Mast | Broeksterwâld | Foksepaad | AL 5,5 EU CON BLANK | 03-02-2016 | Orange Lighting Ekra 20 heldere kap, lens 63, 1220lm/2700K/11,1W/398mA | 25-4-2025 | Lens 63, 1220lm | 25-4-2025 | Xitanium |  | 195261.9996377895 | 587313.9858141445 | 53.270841355938 | 5.9906928701471
DAN03437 | Mast | Broeksterwâld | Skutterswei | ST 3,5 PT CON R7035 Lichtgrijs | 05-09-1999 | Orange Lighting Ekra 20 heldere kap, lens 63, 1220lm/2700K/11,1W/398mA | 25-4-2025 | Lens 63, 1220lm | 25-4-2025 | Xitanium |  | 195283.7958144227 | 587355.0716595091 | 53.2712088686737 | 5.99102471805167
DAN03438 | Mast | Broeksterwâld | Skutterswei | ST 3,5 PT CON R7035 Lichtgrijs | 05-09-1999 | Orange Lighting Ekra 20 heldere kap, lens 63, 1220lm/2700K/11,1W/398mA | 25-4-2025 | Lens 63, 1220lm | 25-4-2025 | Xitanium |  | 195347.8996120861 | 587376.9606576588 | 53.2714007051921 | 5.99198827503844
DAN03439 | Mast | Broeksterwâld | Skutterswei | ST 3,5 PT CON R7035 Lichtgrijs | 06-09-1999 | Orange Lighting Ekra 20 heldere kap, lens 63, 1220lm/2700K/11,1W/398mA | 25-4-2025 | Lens 63, 1220lm | 25-4-2025 | Xitanium |  | 195394.32043804778 | 587365.5476930522 | 53.2712946536953 | 5.9926826041249
DAN03440 | Mast | Broeksterwâld | Westerloane | ST 5,0 PT CVL R7035 Lichtgrijs | 05-09-1999 | FORTIKA S22-FLAT-96MPLED-L19-1525LM-2700K-10,3W/420mA-ZHAGA-R9007 | 13-3-2024 | 96MPLED-L19-1525LM-2700K | 13-3-2024 | Xitanium SR |  | 195361.63809714967 | 587319.8500283228 | 53.2708865307129 | 5.99218699759369
DAN03441 | Mast | Broeksterwâld | Westerloane | ST 5,0 PT CVL R7035 Lichtgrijs | 06-09-1999 | FORTIKA S22-FLAT-96MPLED-L19-1525LM-2700K-10,3W/420mA-ZHAGA-R9007 | 13-3-2024 | 96MPLED-L19-1525LM-2700K | 13-3-2024 | Xitanium SR |  | 195328.15722051787 | 587299.7595285513 | 53.2707085454798 | 5.99168265469731
DAN03442 | Mast | Broeksterwâld | Westerloane | ST 5,0 PT CVL R7035 Lichtgrijs | 06-09-1999 | FORTIKA S22-FLAT-96MPLED-L19-1525LM-2700K-10,3W/420mA-ZHAGA-R9007 | 13-3-2024 | 96MPLED-L19-1525LM-2700K | 13-3-2024 | Xitanium SR |  | 195268.31707891604 | 587244.8585884318 | 53.2702197738547 | 5.99077886970179
DAN03443 | Mast | Wâlterswâld | Bonifatiusstrjitte | ST 3,5 PT CON R7035 Lichtgrijs | 09-09-1999 | Orange Lighting Ekra 20 heldere kap, lens 63, 1220lm/2700K/11,1W/398mA | 8-1-2025 | Lens 63, 1220lm | 8-1-2025 | Xitanium |  | 197809.72490081165 | 589976.2208790696 | 53.2945632329812 | 6.02923405976462
DAN03444 | Mast | Wâlterswâld | Waldheem | ST 3,5 PT CON R7035 Lichtgrijs | 09-09-1999 | Orange Lighting Ekra 20 heldere kap, lens 63, 1220lm/2700K/11,1W/398mA | 8-1-2025 | Lens 63, 1220lm | 8-1-2025 | Xitanium |  | 197815.24258985545 | 589844.101870045 | 53.2933757217415 | 6.02929913005414
DAN03445 | Mast | Wâlterswâld | Waldheem | ST 3,5 PT CON R7035 Lichtgrijs | 09-09-1999 | Orange Lighting Ekra 20 heldere kap, lens 63, 1220lm/2700K/11,1W/398mA | 8-1-2025 | Lens 63, 1220lm | 8-1-2025 | Xitanium |  | 197902.7904543035 | 589845.1504345511 | 53.2933781180308 | 6.03061212219206
DAN03446 | Mast | Wâlterswâld | Bonifatiusstrjitte | ST 5,5 EU CVL R7035 Lichtgrijs | 09-09-1999 | FORTIKA S22-FLAT-96MPLED-L19-1525LM-2700K-10,3W/420mA-ZHAGA-R9007 | 5-12-2023 | 96MPLED-L19-1525LM-2700K | 5-12-2023 | Xitanium SR | SDU | 197866.66173199785 | 589909.8125026046 | 53.2939619974805 | 6.03007900292547
DAN03447 | Mast | Wâlterswâld | Bonifatiusstrjitte | ST 5,5 EU CVL R7035 Lichtgrijs | 09-09-1999 | FORTIKA S22-FLAT-96MPLED-L19-1525LM-2700K-10,3W/420mA-ZHAGA-R9007 | 5-12-2023 | 96MPLED-L19-1525LM-2700K | 5-12-2023 | Xitanium SR | SDU | 197903.99966321778 | 589918.9816794981 | 53.2940413831924 | 6.03064015238861
DAN03448 | Mast | Wâlterswâld | Waldheem | ST 5,5 EU CVL R7035 Lichtgrijs | 09-09-1999 | FORTIKA S22-FLAT-96MPLED-L19-1525LM-2700K-10,3W/420mA-ZHAGA-R9007 | 5-12-2023 | 96MPLED-L19-1525LM-2700K | 5-12-2023 | Xitanium SR | SDU | 197810.4531828991 | 589870.6290099005 | 53.2936144479434 | 6.02923085716661
DAN03449 | Mast | Wâlterswâld | Waldheem | ST 5,5 EU CVL R7035 Lichtgrijs | 09-09-1999 | FORTIKA S22-FLAT-96MPLED-L19-1525LM-2700K-10,3W/420mA-ZHAGA-R9007 | 5-12-2023 | 96MPLED-L19-1525LM-2700K | 5-12-2023 | Xitanium SR | SDU | 197835.5110204888 | 589850.0337960524 | 53.2934273941146 | 6.02960386563114
DAN03450 | Mast | Wâlterswâld | Waldheem | ST 5,5 EU CVL R7035 Lichtgrijs | 09-09-1999 | FORTIKA S22-FLAT-96MPLED-L19-1525LM-2700K-10,3W/420mA-ZHAGA-R9007 | 5-12-2023 | 96MPLED-L19-1525LM-2700K | 5-12-2023 | Xitanium SR | SDU | 197913.8081325667 | 589781.8576490023 | 53.2928085569751 | 6.03076885516181
DAN03451 | Mast | Damwâld | Dwarsloane | ST 8,0 EU CVL R7035 Lichtgrijs | 06-10-1999 | Brisa 16L Zhaga LCW1 2150L 3000K | 15-12-2020 | LED | 1-12-2020 | LEDDriver |  | 197698.99970866548 | 588018.9833646262 | 53.2769865640979 | 6.02731259312172
DAN03452 | Mast | De Westereen | Ikewei | Gecoat | 22-12-1999 | Brisa |  | LED |  | onbekend |  | 198932.98978874728 | 584878.5177411578 | 53.248669717019 | 6.0453798454589
DAN03453 | Mast | De Westereen | Ikewei | ST 8,0 EU CVL R7035 Lichtgrijs | 21-12-1999 | FORTIKA S22-FLAT-96MPLED-L19-1525LM-2700K-10,3W/420mA-ZHAGA-R9007 | 15-3-2024 | 96MPLED-L19-1525LM-2700K | 15-3-2024 | Xitanium SR |  | 198924.98978519373 | 584921.5177136199 | 53.249056727124 | 6.0452658906254
DAN03454 | Mast | De Westereen | Ikewei | ST 8,0 EU CVL R7035 Lichtgrijs | 04-01-2000 | FORTIKA S22-FLAT-96MPLED-L19-1525LM-2700K-10,3W/420mA-ZHAGA-R9007 | 15-3-2024 | 96MPLED-L19-1525LM-2700K | 15-3-2024 | Xitanium SR |  | 198916.9897819111 | 584959.5176889838 | 53.249398812308 | 6.045151249306
DAN03455 | Mast | De Westereen | Ikewei | ST 8,0 EU CVL R7035 Lichtgrijs | 04-01-2000 | FORTIKA S22-FLAT-96MPLED-L19-1525LM-2700K-10,3W/420mA-ZHAGA-R9007 | 15-3-2024 | 96MPLED-L19-1525LM-2700K | 15-3-2024 | Xitanium SR |  | 198910.98977877933 | 585000.5176630076 | 53.249767688004 | 6.0450669780722
DAN03456 | Mast | De Westereen | Roazeloane | AL 5,5 EU CON BLANK | 07-11-2005 | FORTIKA S22-FLAT-96MPLED-L19-1525LM-2700K-10,3W/420mA-ZHAGA-R9007 | 8-2-2024 | 96MPLED-L19-1525LM-2700K | 8-2-2024 | Xitanium SR |  | 198925.76026728126 | 585020.6598260676 | 53.24994745156 | 6.045291007344
DAN03457 | Mast | De Westereen | Roazeloane | AL 5,5 EU CON BLANK | 04-01-2000 | FORTIKA S22-FLAT-96MPLED-L19-1525LM-2700K-10,3W/420mA-ZHAGA-R9007 | 8-2-2024 | 96MPLED-L19-1525LM-2700K | 8-2-2024 | Xitanium SR |  | 198940.98978256498 | 585017.5176597422 | 53.249917968294 | 6.0455187257561
DAN03458 | Mast | De Westereen | Roazeloane | AL 5,5 EU CON BLANK | 04-01-2000 | FORTIKA S22-FLAT-96MPLED-L19-1525LM-2700K-10,3W/420mA-ZHAGA-R9007 | 8-2-2024 | 96MPLED-L19-1525LM-2700K | 8-2-2024 | Xitanium SR |  | 198947.39993304914 | 585002.9338028759 | 53.24978640628 | 6.045612756379
DAN03460 | Mast | Feanwâlden | Freiahôf | ST 3,5 PT CON R6002 Loofgroen | 15-12-1999 | Lightronics PKA | 7-9-2018 | 24W PLL 830 XTRA | 11-12-2020, 15-12-1999 | Elektronisch, EVSA PH 1 x PL-T/C/L/TL5C 22-42W VIERK |  | 194958.99973689092 | 583101.988748567 | 53.2330191567638 | 5.98562676971741
DAN03461 | Mast | Feanwâlden | Freiahôf | ST 3,5 PT CON R6002 Loofgroen | 15-12-1999 | OSIRIS 2310 | 15-12-1999 | 24W PLL 830 XTRA | 15-12-1999, 18-1-2024 | Elektronisch, EVSA PH 1 x PL-T/C/L/TL5C 22-42W VIERK |  | 194935.04125320734 | 583096.841956673 | 53.2329747010251 | 5.98526735194317
DAN03462 | Mast | Feanwâlden | Freiahôf | ST 3,5 PT CON R6002 Loofgroen | 15-12-1999 | OSIRIS 2310 | 15-12-1999 | 24W PLL 830 XTRA | 11-12-2020 | EVSA PH 1 x PL-T/C/L/TL5C 22-42W VIERK |  | 194904.99948724534 | 583083.0187131538 | 53.232852739197 | 5.984815759777
DAN03463 | Mast | Feanwâlden | Freiahôf | ST 3,5 PT CON R6002 Loofgroen | 15-12-1999 | OSIRIS 2310 | 15-12-1999 | 24W PLL 830 XTRA | 11-12-2020 | EVSA PH 1 x PL-T/C/L/TL5C 22-42W VIERK |  | 194876.9994869628 | 583078.0186879045 | 53.232809900947 | 5.984395841126
DAN03464 | Mast | Feanwâlden | Freiahôf | ST 3,5 PT CON R6002 Loofgroen | 15-12-1999 | OSIRIS 2310 | 15-12-1999 | 24W PLL 830 XTRA | 11-12-2020 | EVSA PH 1 x PL-T/C/L/TL5C 22-42W VIERK |  | 194851.99948698166 | 583066.0186644269 | 53.232703942153 | 5.984019979163
DAN03465 | Mast | Feanwâlden | Freiahôf | ST 3,5 PT CON R6002 Loofgroen | 15-12-1999 | OSIRIS 2310 | 15-12-1999 | 24W PLL 830 XTRA | 11-12-2020, 18-1-2024 | EVSA PH 1 x PL-T/C/L/TL5C 22-42W VIERK |  | 194825.99948694912 | 583054.0186400384 | 53.232598056598 | 5.983629144208
DAN03466 | Mast | Damwâld | Conradi-Veenlandstrjitte | AL 5,5 PT CON BLANK | 03-02-2016 | FORTIKA S22-FLAT-96MPLED-L19-1525LM-2700K-10,3W/420mA-ZHAGA-R9007 | 15-12-2023 | 96MPLED-L19-1525LM-2700K | 15-12-2023 | Xitanium SR | SDU | 194974.99956177795 | 589618.984442871 | 53.291573183719706 | 5.98667899536598
DAN03468 | Mast | Broeksterwâld | Haadwei | AL 5,0 PT CON BLANK | 22-02-2000 | FORTIKA S22-FLAT-96MPLED-L19-1525LM-2700K-10,3W/420mA-ZHAGA-R9007 | 13-3-2024 | 96MPLED-L19-1525LM-2700K | 13-3-2024 | Xitanium SR |  | 196057.17912651715 | 587884.9358855449 | 53.275910820111 | 6.00268422762545
DAN03473 | Mast | Readtsjerk | Hjelburd | ST 5,5 EU CVL R7035 Lichtgrijs | 09-10-2000 | FORTIKA S22-FLAT-96MPLED-L19-1525LM-2700K-10,3W/420mA-ZHAGA-R9007 | 6-12-2023 | 96MPLED-L19-1525LM-2700K | 6-12-2023 | Xitanium SR | SDU | 189187.15796363843 | 586850.4100717478 | 53.2670991911601 | 5.89959215681798
DAN03474 | Mast | Readtsjerk | Hjelburd | ST 5,5 EU CVL R7035 Lichtgrijs | 09-10-2000 | FORTIKA S22-FLAT-96MPLED-L19-1525LM-2700K-10,3W/420mA-ZHAGA-R9007 | 6-12-2023 | 96MPLED-L19-1525LM-2700K | 6-12-2023 | Xitanium SR | SDU | 189067.50460022452 | 586960.2077101422 | 53.2680933731854 | 5.89781058683035
DAN03475 | Mast | Readtsjerk | Hjelburd | ST 5,5 EU CVL R7035 Lichtgrijs | 09-10-2000 | FORTIKA S22-FLAT-96MPLED-L19-1525LM-2700K-10,3W/420mA-ZHAGA-R9007 | 6-12-2023 | 96MPLED-L19-1525LM-2700K | 6-12-2023 | Xitanium SR | SDU | 188967.60832567012 | 587059.0602827214 | 53.2689879308487 | 5.89632388726851
DAN03476 | Mast | Readtsjerk | Hjelburd | ST 5,5 EU CVL R7035 Lichtgrijs | 15-05-2018 | FORTIKA S22-FLAT-96MPLED-L19-1525LM-2700K-10,3W/420mA-ZHAGA-R9007 | 6-12-2023 | 96MPLED-L19-1525LM-2700K | 6-12-2023 | Xitanium SR | SDU | 189009.6539868685 | 587128.3153539283 | 53.2696075202976 | 5.89696140220781
DAN03477 | Mast | Readtsjerk | Hjelburd | ST 5,5 EU CVL R7035 Lichtgrijs | 09-10-2000 | FORTIKA S22-FLAT-96MPLED-L19-1525LM-2700K-10,3W/420mA-ZHAGA-R9007 | 6-12-2023 | 96MPLED-L19-1525LM-2700K | 6-12-2023 | Xitanium SR | SDU | 188953.99944093855 | 587282.9902440944 | 53.2710008267166 | 5.89614365022047
DAN03478 | Mast | Feanwâlden | Runwei | AL 5,0 PT CON BLANK | 09-05-2000 | FORTIKA S22-FLAT-96MPLED-L19-1525LM-2700K-10,3W/420mA-ZHAGA-R9007 | 15-3-2024 | 96MPLED-L19-1525LM-2700K | 15-3-2024 | Xitanium SR |  | 195889.7896273823 | 583687.9498884769 | 53.23821373587 | 5.999639927742
DAN03479 | Mast | Feanwâlden | Runwei | AL 5,0 PT CON BLANK | 09-05-2000 | FORTIKA S22-FLAT-96MPLED-L19-1525LM-2700K-10,3W/420mA-ZHAGA-R9007 | 19-3-2024 | 96MPLED-L19-1525LM-2700K | 19-3-2024 | Xitanium SR |  | 195895.87962748826 | 583709.4198970995 | 53.238406179619 | 5.999733871439
DAN03480 | Mast | Feanwâlden | Runwei | AL 5,0 PT CON BLANK | 09-05-2000 | FORTIKA S22-FLAT-96MPLED-L19-1525LM-2700K-10,3W/420mA-ZHAGA-R9007 | 19-3-2024 | 96MPLED-L19-1525LM-2700K | 19-3-2024 | Xitanium SR |  | 195866.33962447167 | 583694.8498683828 | 53.238277524351 | 5.999289601559
DAN03481 | Mast | Feanwâlden | Runwei | AL 5,0 PT CON BLANK | 09-05-2000 | FORTIKA S22-FLAT-96MPLED-L19-1525LM-2700K-10,3W/420mA-ZHAGA-R9007 | 15-3-2024 | 96MPLED-L19-1525LM-2700K | 15-3-2024 | Xitanium SR |  | 195837.65962146383 | 583681.0198406323 | 53.238155450736 | 5.998858308442
DAN03482 | Mast | Rinsumageast | Tjaerdawei | ST 3,5 PT CON R7035 Lichtgrijs | 27-04-2000 | Orange Lighting Ekra 20 heldere kap, lens 63, 1220lm/2700K/11,1W/398mA | 25-4-2025 | Lens 63, 1220lm | 25-4-2025 | Xitanium |  | 192253.9994528716 | 590193.9862663922 | 53.2969362589669 | 5.9459435278268
DAN03483 | Mast | Rinsumageast | Tjaerdawei | ST 3,5 PT CON R7035 Lichtgrijs | 27-04-2000 | Indal kegel 2000 SDN | 15-12-2008 | 36W PLL 830 | 15-12-2008 | Elektronisch | SDU | 192278.99945305873 | 590213.986234088 | 53.2971142131314 | 5.94632078889426
DAN03484 | Mast | De Westereen | Lange Reed | ST 5,5 EU CVL R7035 Lichtgrijs | 13-09-2000 | OSIRIS 2310 | 13-9-2000 | 24W PLL 830, 24W PLL 830 XTRA | 13-9-2000 | Elektronisch |  | 197882.74774417814 | 585300.4596223024 | 53.252546093302 | 6.02970331847617
DAN03485 | Mast | De Westereen | Dwarsreed | ST 3,5 PT CON R6002 Loofgroen | 13-09-2000 | Philips TownTune CCB BDP276 DM65 1150lm/727/9,1W | 24-4-2025 | DM65, 1150 lm | 24-4-2025 | Xitanium |  | 197905.08613634144 | 585288.0161119127 | 53.2524324969826 | 6.0300363197408
DAN03486 | Mast | De Westereen | Dwarsreed | ST 3,5 PT CON R6002 Loofgroen | 13-09-2000 | Philips TownTune CCB BDP276 DM65 1150lm/727/9,1W | 24-4-2025 | DM65, 1150 lm | 24-4-2025 | Xitanium |  | 197929.77079747102 | 585280.5247511354 | 53.2523632063172 | 6.03040513279898
DAN03487 | Mast | De Westereen | Dwarsreed | ST 3,5 PT CON R6002 Loofgroen | 04-09-2000 | Philips TownTune CCB BDP276 DM65 1150lm/727/9,1W | 24-4-2025 | DM65, 1150 lm | 24-4-2025 | Xitanium |  | 197974.9284281577 | 585281.9568765685 | 53.2523724469675 | 6.03108185701007
DAN03488 | Mast | De Westereen | Dwarsreed | ST 3,5 PT CON R6002 Loofgroen | 04-09-2000 | Philips TownTune CCB BDP276 DM65 1150lm/727/9,1W | 24-4-2025 | DM65, 1150 lm | 24-4-2025 | Xitanium |  | 197965.579341434 | 585256.7564151372 | 53.2521467727714 | 6.03093841740216
DAN03489 | Mast | De Westereen | Dwarsreed | ST 3,5 PT CON R6002 Loofgroen | 04-09-2000 | Philips TownTune CCB BDP276 DM65 1150lm/727/9,1W | 24-4-2025 | DM65, 1150 lm | 24-4-2025 | Xitanium |  | 197960.23783099774 | 585226.1744256804 | 53.2518724235878 | 6.03085429773934
DAN03490 | Mast | De Westereen | Lange Reed | ST 5,5 EU CVL R7035 Lichtgrijs | 14-09-2000 | FORTIKA S22-FLAT-96MPLED-L19-1525LM-2700K-10,3W/420mA-ZHAGA-R9007 | 12-2-2024 | 96MPLED-L19-1525LM-2700K | 12-2-2024 | Xitanium SR |  | 197861.61286246552 | 585415.7231380072 | 53.2535834269277 | 6.02940208591356
DAN03491 | Mast | De Westereen | Ferbiningspaad | ST 5,5 EU CVL R7035 Lichtgrijs | 19-10-2000 | FORTIKA S22-FLAT-96MPLED-L19-1525LM-2700K-10,3W/420mA-ZHAGA-R9007 | 13-3-2024 | 96MPLED-L19-1525LM-2700K | 13-3-2024 | Xitanium SR |  | 197810.1480712363 | 584948.627041506 | 53.2493907020337 | 6.02856870254585
DAN03492 | Mast | De Westereen | Ferbiningspaad | ST 5,5 EU CVL R7035 Lichtgrijs | 19-10-2000 | FORTIKA S22-FLAT-96MPLED-L19-1525LM-2700K-10,3W/420mA-ZHAGA-R9007 | 13-3-2024 | 96MPLED-L19-1525LM-2700K | 13-3-2024 | Xitanium SR |  | 197846.39199885918 | 584938.5678144288 | 53.2492974176952 | 6.02911031292677
DAN03493 | Mast | De Westereen | Ferbiningspaad | ST 5,5 EU CVL R7035 Lichtgrijs | 19-10-2000 | FORTIKA S22-FLAT-96MPLED-L19-1525LM-2700K-10,3W/420mA-ZHAGA-R9007 | 13-3-2024 | 96MPLED-L19-1525LM-2700K | 13-3-2024 | Xitanium SR |  | 197928.60329852466 | 584916.6106445307 | 53.2490935404962 | 6.03033894214215
DAN03494 | Mast | De Westereen | Fogelsang | ST 5,5 EU CVL R7035 Lichtgrijs | 18-10-2000 | FORTIKA S22-FLAT-96MPLED-L19-1525LM-2700K-10,3W/420mA-ZHAGA-R9007 | 8-2-2024 | 96MPLED-L19-1525LM-2700K | 8-2-2024 | Xitanium SR |  | 198004.4052537576 | 584982.9997113693 | 53.2496839551862 | 6.03148338800472
DAN03495 | Mast | De Westereen | Fogelsang | ST 5,5 EU CVL R7035 Lichtgrijs | 18-10-2000 | FORTIKA S22-FLAT-96MPLED-L19-1525LM-2700K-10,3W/420mA-ZHAGA-R9007 | 13-2-2024 | 96MPLED-L19-1525LM-2700K | 13-2-2024 | Xitanium SR |  | 197985.07472690262 | 584947.5735795705 | 53.2493672061443 | 6.03118905755454
DAN03496 | Mast | De Westereen | Fogelsang | ST 5,5 EU CVL R7035 Lichtgrijs | 18-10-2000 | FORTIKA S22-FLAT-96MPLED-L19-1525LM-2700K-10,3W/420mA-ZHAGA-R9007 | 13-2-2024 | 96MPLED-L19-1525LM-2700K | 13-2-2024 | Xitanium SR |  | 197970.74856924417 | 584871.5978987808 | 53.2486857173728 | 6.03096426779232
DAN03497 | Mast | De Westereen | Fogelsang | ST 5,5 EU CVL R7035 Lichtgrijs | 18-10-2000 | FORTIKA S22-FLAT-96MPLED-L19-1525LM-2700K-10,3W/420mA-ZHAGA-R9007 | 13-2-2024 | 96MPLED-L19-1525LM-2700K | 13-2-2024 | Xitanium SR |  | 197958.5072857393 | 584832.8859280472 | 53.2483388743716 | 6.03077570620845
DAN03498 | Mast | De Westereen | Lange Reed | ST 3,5 PT CON R7035 Lichtgrijs | 18-12-2000 | Orange Lighting Ekra 20 heldere kap, lens 63, 1220lm/2700K/11,1W/398mA | 10-1-2025 | Lens 63, 1220lm | 10-1-2025 | Xitanium |  | 197763.33520352494 | 584906.1498594745 | 53.2490127902978 | 6.0278617580292
DAN03499 | Mast | De Westereen | Lange Reed | ST 3,5 PT CON R7035 Lichtgrijs | 18-12-2000 | Orange Lighting Ekra 20 heldere kap, lens 63, 1220lm/2700K/11,1W/398mA | 10-1-2025 | Lens 63, 1220lm | 10-1-2025 | Xitanium |  | 197749.97859615175 | 584860.7352851491 | 53.2486058087736 | 6.02765561888679
DAN03500 | Mast | De Westereen | Lange Reed | ST 3,5 PT CON R7035 Lichtgrijs | 18-12-2000 | Orange Lighting Ekra 20 heldere kap, lens 63, 1220lm/2700K/11,1W/398mA | 10-1-2025 | Lens 63, 1220lm | 10-1-2025 | Xitanium |  | 197742.83672687603 | 584820.7639972948 | 53.2482472380743 | 6.02754330645515
DAN03501 | Mast | De Westereen | Lange Reed | ST 3,5 PT CON R7035 Lichtgrijs | 12-12-2000 | Orange Lighting Ekra 20 heldere kap, lens 63, 1220lm/2700K/11,1W/398mA | 10-1-2025 | Lens 63, 1220lm | 10-1-2025 | Xitanium |  | 197687.92791431368 | 584840.6114196376 | 53.2484299522232 | 6.02672340470393
DAN03502 | Mast | De Westereen | Lange Reed | ST 3,5 PT CON R7035 Lichtgrijs | 14-12-2000 | Orange Lighting Ekra 20 heldere kap, lens 63, 1220lm/2700K/11,1W/398mA | 10-1-2025 | Lens 63, 1220lm | 10-1-2025 | Xitanium |  | 197659.04852789466 | 584853.9533368667 | 53.2485521333988 | 6.02629255916493
DAN03503 | Mast | De Westereen | Lange Reed | ST 3,5 PT CON R7035 Lichtgrijs | 28-03-2006 | Orange Lighting Ekra 20 heldere kap, lens 63, 1220lm/2700K/11,1W/398mA | 10-1-2025 | Lens 63, 1220lm | 10-1-2025 | Xitanium |  | 197623.18773537158 | 584860.9499147424 | 53.2486178566419 | 6.02575628457025
DAN03504 | Mast | De Westereen | Lange Reed | ST 3,5 PT CON R7035 Lichtgrijs | 14-12-2000 | Orange Lighting Ekra 20 heldere kap, lens 63, 1220lm/2700K/11,1W/398mA | 10-1-2025 | Lens 63, 1220lm | 10-1-2025 | Xitanium |  | 197585.27665384105 | 584865.2470000251 | 53.2486594858312 | 6.0251889360437
DAN03505 | Mast | De Westereen | Lange Reed | ST 3,5 PT CON R7035 Lichtgrijs | 15-12-2000 | Orange Lighting Ekra 20 heldere kap, lens 63, 1220lm/2700K/11,1W/398mA | 24-4-2025 | Lens 63, 1220lm | 24-4-2025 | Xitanium |  | 197556.35697646165 | 584877.0248484177 | 53.2487676115644 | 6.0247572728111
DAN03506 | Mast | De Westereen | Lange Reed | ST 3,5 PT CON R7035 Lichtgrijs | 18-12-2000 | Orange Lighting Ekra 20 heldere kap, lens 63, 1220lm/2700K/11,1W/398mA | 24-4-2025 | Lens 63, 1220lm | 24-4-2025 | Xitanium |  | 197520.164032168 | 584874.53108833 | 53.248748083761 | 6.02421475961677
DAN03513 | Mast | De Falom | Haadwei | ST 3,5 PT CON R7035 Lichtgrijs | 26-02-2001 | FORTIKA S22-FLAT-96MPLED-L19-1525LM-2700K-10,3W/420mA-ZHAGA-R9007 | 14-3-2024 | 96MPLED-L19-1525LM-2700K | 14-3-2024 | Xitanium SR |  | 196570.37804105654 | 585659.6817900293 | 53.2558773289676 | 6.01008837439843
DAN03514 | Mast | De Falom | Haadwei | ST 3,5 PT CON R7035 Lichtgrijs | 26-02-2001 | FORTIKA S22-FLAT-96MPLED-L19-1525LM-2700K-10,3W/420mA-ZHAGA-R9007 | 14-3-2024 | 96MPLED-L19-1525LM-2700K | 14-3-2024 | Xitanium SR |  | 196564.15094550478 | 585710.7542778326 | 53.2563366987701 | 6.01000169414754
DAN03515 | Mast | De Falom | Haadwei | ST 3,5 PT CON R7035 Lichtgrijs | 26-02-2001 | FORTIKA S22-FLAT-96MPLED-L19-1525LM-2700K-10,3W/420mA-ZHAGA-R9007 | 14-3-2024 | 96MPLED-L19-1525LM-2700K | 14-3-2024 | Xitanium SR |  | 196558.05784894107 | 585762.3808901361 | 53.2568010368288 | 6.00991709161153
DAN03516 | Mast | De Falom | Haadwei | ST 3,5 PT CON R7035 Lichtgrijs | 28-02-2001 | FORTIKA S22-FLAT-96MPLED-L19-1525LM-2700K-10,3W/420mA-ZHAGA-R9007 | 13-3-2024 | 96MPLED-L19-1525LM-2700K | 13-3-2024 | Xitanium SR |  | 196551.68413802973 | 585826.8830826037 | 53.2573810834642 | 6.00982995110959
DAN03517 | Mast | De Falom | Haadwei | ST 3,5 PT CON R7035 Lichtgrijs | 28-02-2001 | FORTIKA S22-FLAT-96MPLED-L19-1525LM-2700K-10,3W/420mA-ZHAGA-R9007 | 13-3-2024 | 96MPLED-L19-1525LM-2700K | 13-3-2024 | Xitanium SR |  | 196554.21613983106 | 585876.401704983 | 53.2578258107461 | 6.00987430593235
DAN03519 | Mast | De Falom | Haadwei | ST 3,5 PT CON R7035 Lichtgrijs | 01-03-2001 | FORTIKA S22-FLAT-96MPLED-L19-1525LM-2700K-10,3W/420mA-ZHAGA-R9007 | 13-3-2024 | 96MPLED-L19-1525LM-2700K | 13-3-2024 | Xitanium SR |  | 196549.32021777803 | 586006.2942172849 | 53.258993273115 | 6.009817778782
DAN03520 | Mast | De Falom | Haadwei | ST 3,5 PT CON R7035 Lichtgrijs | 01-03-2001 | FORTIKA S22-FLAT-96MPLED-L19-1525LM-2700K-10,3W/420mA-ZHAGA-R9007 | 13-3-2024 | 96MPLED-L19-1525LM-2700K | 13-3-2024 | Xitanium SR |  | 196541.5665885084 | 586062.1607706546 | 53.2594958354428 | 6.00970883694501
DAN03524 | Mast | Feanwâlden | Bûtefjild | ST 5,5 EU CVL R7035 Lichtgrijs | 04-01-2001 | TECEO1 16X 26W WW 2600L A150 068A DDGC | 17-8-2019 | 36W PLL 830 | 4-1-2001 | Elektronisch |  | 193035.7988411709 | 586274.2831752223 | 53.2616626624106 | 5.95720286727725
DAN03525 | Mast | Feanwâlden | Bûtefjild | ST 5,5 EU CVL R7035 Lichtgrijs | 30-09-2021 | PH FGS224 | 4-1-2001 | 36W PLL 830 | 4-1-2001 | Elektronisch |  | 192979.58613479804 | 586258.1789973617 | 53.2615219620337 | 5.95635861386258
DAN03526 | Mast | Feanwâlden | Bûtefjild | ST 5,5 EU CVL R7035 Lichtgrijs | 04-01-2001 | PH FGS224 | 4-1-2001 | 36W PLL 830 XTRA | 6-11-2025 | EVSA PH 1 x PLL 36 LANG dimbaar |  | 192922.0109754026 | 586241.4682486777 | 53.2613759022851 | 5.95549387799551
DAN03527 | Mast | Feanwâlden | Bûtefjild | ST 5,5 EU CVL R7035 Lichtgrijs | 26-08-2021 | PH FGS224 | 5-1-2001 | 36W PLL 830 | 5-1-2001 | Elektronisch |  | 192864.80724301343 | 586225.1182883983 | 53.2612330516889 | 5.95463475633558
DAN03528 | Mast | Feanwâlden | Bûtefjild | ST 5,5 EU CVL R7035 Lichtgrijs | 05-01-2001 | PH FGS224 | 5-1-2001 | 36W PLL 830 | 5-1-2001 | Elektronisch |  | 192807.97096764008 | 586208.7515897697 | 53.2610900185508 | 5.95378114462515
DAN03529 | Mast | Feanwâlden | Bûtefjild | ST 5,5 EU CVL R7035 Lichtgrijs | 03-01-2001 | PH FGS224 | 3-1-2001 | 36W PLL 830 | 3-1-2001 | Elektronisch |  | 192741.15825996923 | 586191.7801381412 | 53.2609422499614 | 5.95277797323965
DAN03530 | Mast | Feanwâlden | Bûtefjild | ST 5,5 EU CVL R7035 Lichtgrijs | 03-01-2001 | PH FGS224 | 3-1-2001 | 36W PLL 830 | 3-1-2001 | Elektronisch |  | 192676.35440236676 | 586174.8339189895 | 53.2607945581257 | 5.95180491362385
DAN03531 | Mast | Feanwâlden | Bûtefjild | ST 5,5 EU CVL R7035 Lichtgrijs | 04-01-2001 | PH FGS224 | 4-1-2001 | 36W PLL 830 | 4-1-2001 | Elektronisch |  | 192613.46667181075 | 586158.6125089778 | 53.2606532360335 | 5.95086065812016
DAN03532 | Mast | Feanwâlden | Bûtefjild | ST 5,5 EU CVL R7035 Lichtgrijs | 08-01-2001 | PH FGS224 | 8-1-2001 | 36W PLL 830 | 8-1-2001 | Elektronisch |  | 192550.42437526147 | 586142.1487770755 | 53.2605097400819 | 5.94991406428276
DAN03533 | Mast | Feanwâlden | Bûtefjild | ST 5,5 EU CVL R7035 Lichtgrijs | 09-01-2001 | PH FGS224 | 9-1-2001 | 36W PLL 830 | 9-1-2001 | Elektronisch |  | 192487.20255871885 | 586125.4172313085 | 53.2603638429179 | 5.94896475537301
DAN03534 | Mast | Feanwâlden | Bûtefjild | ST 5,5 EU CVL R7035 Lichtgrijs | 09-09-2016 | PH FGS224 | 9-1-2001 | 36W PLL 830 | 9-9-2016 | Elektronisch |  | 192426.99957623568 | 586109.9885966813 | 53.260229433642 | 5.948060840619
DAN03535 | Mast | Feanwâlden | Bûtefjild | ST 5,5 EU CVL R7035 Lichtgrijs | 09-01-2001 | PH FGS224 | 9-1-2001 | 36W PLL 830 | 9-1-2001 | Elektronisch |  | 192362.47693866002 | 586093.4875303383 | 53.2600856835768 | 5.94709207886578
DAN03536 | Mast | Feanwâlden | Bûtefjild | ST 5,5 EU CVL R7035 Lichtgrijs | 03-06-2008 | PH FGS224 | 3-6-2008 | 36W PLL 830 | 3-6-2008 | Elektronisch |  | 192301.71724117897 | 586077.854468904 | 53.2599494622313 | 5.94617980989237
DAN03537 | Mast | Feanwâlden | Bûtefjild | ST 5,5 EU CVL R7035 Lichtgrijs | 04-01-2001 | PH FGS224 | 4-1-2001 | 36W PLL 830 | 4-1-2001 | Elektronisch |  | 192244.84299380865 | 586062.773742436 | 53.2598179260465 | 5.9453258317549
DAN03538 | Mast | Feanwâlden | Bûtefjild | ST 5,5 EU CVL R7035 Lichtgrijs | 10-01-2001 | PH FGS224 | 10-1-2001 | 36W PLL 830 | 10-1-2001 | Elektronisch |  | 192177.9431431966 | 586045.2555428997 | 53.2596651801768 | 5.94432134943772
DAN03539 | Mast | Feanwâlden | Bûtefjild | ST 5,5 EU CVL R7035 Lichtgrijs | 10-01-2001 | PH FGS224 | 10-1-2001 | 36W PLL 830 | 10-1-2001 | Elektronisch |  | 192120.54029081104 | 586030.4353073912 | 53.259536007978 | 5.94345949194254
DAN03540 | Mast | Feanwâlden | Bûtefjild | ST 5,5 EU CVL R7035 Lichtgrijs | 11-01-2001 | PH FGS224 | 11-1-2001 | 36W PLL 830 | 11-1-2001 | Elektronisch |  | 192067.99956754403 | 586016.9888887818 | 53.2594188363405 | 5.94267065359378
DAN03541 | Mast | Feanwâlden | Bûtefjild | ST 5,5 EU CVL R7035 Lichtgrijs | 11-01-2001 | PH FGS224 | 11-1-2001 | 36W PLL 830 XTRA | 6-11-2025 | EVSA PH 1 x PLL 36 LANG dimbaar |  | 192010.50999016062 | 586002.2909420527 | 53.2592907570472 | 5.94180752052497
DAN03542 | Mast | Feanwâlden | Bûtefjild | ST 5,5 EU CVL R7035 Lichtgrijs | 21-02-2001 | PH FGS224 | 21-2-2001 | 36W PLL 830 | 21-2-2001 | Elektronisch |  | 191906.5289833066 | 585952.2601446143 | 53.2588484146277 | 5.94024369174776
DAN03543 | Mast | Feanwâlden | Bûtefjild | ST 5,5 EU CVL R7035 Lichtgrijs | 21-02-2001 | PH FGS224 | 3-9-2007 | 36W PLL 830 | 3-9-2007 | Elektronisch |  | 191852.6435315378 | 585919.4602282937 | 53.2585574218885 | 5.93943250082999
DAN03544 | Mast | Feanwâlden | Bûtefjild | ST 5,5 EU CVL R7035 Lichtgrijs | 20-02-2001 | PH FGS224 | 20-2-2001 | 36W PLL 830 | 20-2-2001 | Elektronisch |  | 191805.81219398964 | 585886.6402472066 | 53.2582657577889 | 5.93872701615219
DAN03545 | Mast | Readtsjerk | Boskwei | ST 5,5 EU CVL R7035 Lichtgrijs | 14-02-2001 | FORTIKA S22-FLAT-96MPLED-L19-1525LM-2700K-10,3W/420mA-ZHAGA-R9007 | 6-12-2023 | 96MPLED-L19-1525LM-2700K | 6-12-2023 | Xitanium SR | SDU | 190072.99932460667 | 586076.0150259037 | 53.260083788788 | 5.912783483927
DAN03546 | Mast | Readtsjerk | Boskwei | ST 5,5 EU CVL R7035 Lichtgrijs | 14-02-2001 | FORTIKA S22-FLAT-96MPLED-L19-1525LM-2700K-10,3W/420mA-ZHAGA-R9007 | 6-12-2023 | 96MPLED-L19-1525LM-2700K | 6-12-2023 | Xitanium SR | SDU | 189992.22005233495 | 586137.2593482351 | 53.260639368568 | 5.91157973048
DAN03547 | Mast | Readtsjerk | Boskwei | ST 5,5 EU CVL R7035 Lichtgrijs | 14-02-2001 | FORTIKA S22-FLAT-96MPLED-L19-1525LM-2700K-10,3W/420mA-ZHAGA-R9007 | 6-12-2023 | 96MPLED-L19-1525LM-2700K | 6-12-2023 | Xitanium SR | SDU | 189843.99931588536 | 586253.0148617988 | 53.261689124707 | 5.909371267095
DAN03548 | Mast | Readtsjerk | Boskwei | ST 5,5 EU CVL R7035 Lichtgrijs | 12-02-2001 | FORTIKA S22-FLAT-96MPLED-L19-1525LM-2700K-10,3W/420mA-ZHAGA-R9007 | 6-12-2023 | 96MPLED-L19-1525LM-2700K | 6-12-2023 | Xitanium SR | SDU | 189783.99931313694 | 586315.0148202758 | 53.262250107927 | 5.90847888985
DAN03549 | Mast | Readtsjerk | Boskwei | ST 5,5 EU CVL R7035 Lichtgrijs | 12-02-2001 | FORTIKA S22-FLAT-96MPLED-L19-1525LM-2700K-10,3W/420mA-ZHAGA-R9007 | 6-12-2023 | 96MPLED-L19-1525LM-2700K | 6-12-2023 | Xitanium SR | SDU | 189599.1452001852 | 586457.5236209588 | 53.2635425599178 | 5.90572418172986
DAN03550 | Mast | Readtsjerk | Boskwei | ST 5,5 EU CVL R7035 Lichtgrijs | 12-02-2001 | FORTIKA S22-FLAT-96MPLED-L19-1525LM-2700K-10,3W/420mA-ZHAGA-R9007 | 6-12-2023 | 96MPLED-L19-1525LM-2700K | 6-12-2023 | Xitanium SR | SDU | 189524.83692540496 | 586517.9667513792 | 53.264090451841 | 5.90461712847994
DAN03551 | Mast | Readtsjerk | Boskwei | ST 5,5 EU CVL R7035 Lichtgrijs | 12-02-2001 | FORTIKA S22-FLAT-96MPLED-L19-1525LM-2700K-10,3W/420mA-ZHAGA-R9007 | 6-12-2023 | 96MPLED-L19-1525LM-2700K | 6-12-2023 | Xitanium SR | SDU | 189453.12337464976 | 586580.2213573704 | 53.2646544425506 | 5.90354912664846
DAN03552 | Mast | Readtsjerk | Boskwei | ST 5,5 EU CVL R7035 Lichtgrijs | 12-02-2001 | FORTIKA S22-FLAT-96MPLED-L19-1525LM-2700K-10,3W/420mA-ZHAGA-R9007 | 6-12-2023 | 96MPLED-L19-1525LM-2700K | 6-12-2023 | Xitanium SR | SDU | 189381.84408893078 | 586641.6873945981 | 53.2652113103906 | 5.90248752034999
DAN03553 | Mast | Readtsjerk | Boskwei | ST 5,5 EU CVL R7035 Lichtgrijs | 31-01-2001 | FORTIKA S22-FLAT-96MPLED-L19-1525LM-2700K-10,3W/420mA-ZHAGA-R9007 | 6-12-2023 | 96MPLED-L19-1525LM-2700K | 6-12-2023 | Xitanium SR | SDU | 189310.91434421478 | 586703.514122513 | 53.2657713871811 | 5.90143116366891
DAN03554 | Mast | Rinsumageast | Galgeheech | ST 3,5 PT CON R7035 Lichtgrijs | 04-01-2001 | Orange Lighting Ekra 20 heldere kap, lens 63, 1220lm/2700K/11,1W/398mA | 25-4-2025 | Lens 63, 1220lm | 25-4-2025 | Xitanium |  | 192143.99945169236 | 590117.9864005042 | 53.2962610657646 | 5.94428500897589
DAN03555 | Mast | Rinsumageast | Galgeheech | ST 3,5 PT CON R7035 Lichtgrijs | 04-01-2001 | Orange Lighting Ekra 20 heldere kap, lens 63, 1220lm/2700K/11,1W/398mA | 25-4-2025 | Lens 63, 1220lm | 25-4-2025 | Xitanium |  | 192166.99945345716 | 590083.9864035274 | 53.2959539772268 | 5.94462599129807
DAN03556 | Mast | Rinsumageast | Galgeheech | ST 3,5 PT CON R7035 Lichtgrijs | 04-01-2001 | Orange Lighting Ekra 20 heldere kap, lens 63, 1220lm/2700K/11,1W/398mA | 25-4-2025 | Lens 63, 1220lm | 25-4-2025 | Xitanium |  | 192191.04528500096 | 590050.566197509 | 53.295652024264 | 5.944982720248
DAN03557 | Mast | Rinsumageast | Galgeheech | ST 3,5 PT CON R7035 Lichtgrijs | 05-01-2001 | Orange Lighting Ekra 20 heldere kap, lens 63, 1220lm/2700K/11,1W/398mA | 25-4-2025 | Lens 63, 1220lm | 25-4-2025 | Xitanium |  | 192213.99945692575 | 590018.9864069982 | 53.2953666823353 | 5.94532328694198
DAN03558 | Mast | Rinsumageast | Galgeheech | ST 3,5 PT CON R7035 Lichtgrijs | 05-01-2001 | Orange Lighting Ekra 20 heldere kap, lens 63, 1220lm/2700K/11,1W/398mA | 25-4-2025 | Lens 63, 1220lm | 25-4-2025 | Xitanium |  | 192222.88848285505 | 589997.6936282645 | 53.2951747482213 | 5.94545411630928
DAN03559 | Mast | Rinsumageast | Galgeheech | ST 3,5 PT CON R7035 Lichtgrijs | 05-01-2001 | Orange Lighting Ekra 20 heldere kap, lens 63, 1220lm/2700K/11,1W/398mA | 25-4-2025 | Lens 63, 1220lm | 25-4-2025 | Xitanium |  | 192260.9994587254 | 590008.9863763212 | 53.2952735555295 | 5.94602696737356
DAN03560 | Mast | Rinsumageast | Galgeheech | ST 3,5 PT CON R7035 Lichtgrijs | 01-02-2001 | Orange Lighting Ekra 20 heldere kap, lens 63, 1220lm/2700K/11,1W/398mA | 19-11-2024 | Lens 63, 1220lm | 19-11-2024 | Xitanium |  | 192275.27721836863 | 590002.77824498 | 53.2952167794475 | 5.94624036302256
DAN03561 | Mast | Rinsumageast | Galgeheech | ST 4,5 PT CON R7035 Lichtgrijs | 19-12-2000 | FORTIKA S22-FLAT-96MPLED-L19-1525LM-2700K-10,3W/420mA-ZHAGA-R9007 | 12-3-2024 | 96MPLED-L19-1525LM-2700K | 12-3-2024 | Xitanium SR |  | 192195.32316396973 | 589899.029054061 | 53.2942901717059 | 5.94502926202321
DAN03562 | Mast | Rinsumageast | Galgeheech | ST 4,5 PT CON R7035 Lichtgrijs | 20-12-2000 | FORTIKA S22-FLAT-96MPLED-L19-1525LM-2700K-10,3W/420mA-ZHAGA-R9007 | 12-3-2024 | 96MPLED-L19-1525LM-2700K | 12-3-2024 | Xitanium SR |  | 192146.04719612884 | 589842.1208846525 | 53.2937822834662 | 5.94428369837111
DAN03563 | Mast | Rinsumageast | Galgeheech | ST 4,5 PT CON R7035 Lichtgrijs | 04-09-2019 | FORTIKA S22-FLAT-96MPLED-L19-1525LM-2700K-10,3W/420mA-ZHAGA-R9007 | 12-3-2024 | 96MPLED-L19-1525LM-2700K | 12-3-2024 | Xitanium SR |  | 192080.81928957952 | 589758.8901644924 | 53.2930389910214 | 5.94329588772362
DAN03564 | Mast | Rinsumageast | Galgeheech | ST 4,5 PT CON R7035 Lichtgrijs | 04-09-2019 | FORTIKA S22-FLAT-96MPLED-L19-1525LM-2700K-10,3W/420mA-ZHAGA-R9007 | 12-3-2024 | 96MPLED-L19-1525LM-2700K | 12-3-2024 | Xitanium SR |  | 192014.24601065728 | 589686.6824321238 | 53.2923948246481 | 5.94228921117412
DAN03565 | Mast | Rinsumageast | Galgeheech | ST 4,5 PT CON R7035 Lichtgrijs | 20-12-2000 | FORTIKA S22-FLAT-96MPLED-L19-1525LM-2700K-10,3W/420mA-ZHAGA-R9007 | 12-3-2024 | 96MPLED-L19-1525LM-2700K | 12-3-2024 | Xitanium SR |  | 191940.23140774632 | 589606.4225238947 | 53.2916788157777 | 5.94117004938893
DAN03566 | Mast | Rinsumageast | Galgeheech | ST 4,5 PT CON R7035 Lichtgrijs | 20-12-2000 | FORTIKA S22-FLAT-96MPLED-L19-1525LM-2700K-10,3W/420mA-ZHAGA-R9007 | 12-3-2024 | 96MPLED-L19-1525LM-2700K | 12-3-2024 | Xitanium SR |  | 191864.19965462995 | 589531.0155777006 | 53.2910065392185 | 5.94002123613862
DAN03567 | Mast | De Westereen | Boppewei | ST 3,5 PT CON R7035 Lichtgrijs | 01-11-2000 | FORTIKA S22-FLAT-96MPLED-L19-1525LM-2700K-10,3W/420mA-ZHAGA-R9007 | 15-2-2024 | 96MPLED-L19-1525LM-2700K | 15-2-2024 | Xitanium SR |  | 197548.08805296963 | 586179.471975342 | 53.2604707209993 | 6.02480618864336
DAN03568 | Mast | De Westereen | Boppewei | ST 3,5 PT CON R7035 Lichtgrijs | 01-11-2000 | FORTIKA S22-FLAT-96MPLED-L19-1525LM-2700K-10,3W/420mA-ZHAGA-R9007 | 15-2-2024 | 96MPLED-L19-1525LM-2700K | 15-2-2024 | Xitanium SR |  | 197503.73804895926 | 586153.6215303175 | 53.2602419834702 | 6.0241382034822
DAN03569 | Mast | De Westereen | Boppewei | ST 3,5 PT CON R7035 Lichtgrijs | 01-11-2000 | FORTIKA S22-FLAT-96MPLED-L19-1525LM-2700K-10,3W/420mA-ZHAGA-R9007 | 15-2-2024 | 96MPLED-L19-1525LM-2700K | 15-2-2024 | Xitanium SR |  | 197466.24226343416 | 586119.1890962679 | 53.259935589021 | 6.02357179402435
DAN03570 | Mast | De Westereen | Boppewei | ST 3,5 PT CON R7035 Lichtgrijs | 01-11-2000 | FORTIKA S22-FLAT-96MPLED-L19-1525LM-2700K-10,3W/420mA-ZHAGA-R9007 | 15-2-2024 | 96MPLED-L19-1525LM-2700K | 15-2-2024 | Xitanium SR |  | 197436.28200513928 | 586086.9154057798 | 53.2596479900381 | 6.02311859149993
DAN03571 | Mast | De Westereen | Boppewei | ST 3,5 PT CON R7035 Lichtgrijs | 01-11-2000 | FORTIKA S22-FLAT-96MPLED-L19-1525LM-2700K-10,3W/420mA-ZHAGA-R9007 | 15-2-2024 | 96MPLED-L19-1525LM-2700K | 15-2-2024 | Xitanium SR |  | 197398.1705648282 | 586043.4376905893 | 53.2592603680136 | 6.02254177603702
DAN03572 | Mast | De Westereen | Boppewei | ST 3,5 PT CON R7035 Lichtgrijs | 01-11-2000 | FORTIKA S22-FLAT-96MPLED-L19-1525LM-2700K-10,3W/420mA-ZHAGA-R9007 | 15-2-2024 | 96MPLED-L19-1525LM-2700K | 15-2-2024 | Xitanium SR |  | 197364.08699349826 | 586006.6246603094 | 53.2589323059757 | 6.02202620446502
DAN03573 | Mast | De Westereen | Boppewei | ST 3,5 PT CON R7035 Lichtgrijs | 01-11-2000 | FORTIKA S22-FLAT-96MPLED-L19-1525LM-2700K-10,3W/420mA-ZHAGA-R9007 | 15-2-2024 | 96MPLED-L19-1525LM-2700K | 15-2-2024 | Xitanium SR |  | 197328.62359405422 | 585972.2511281645 | 53.2586262697189 | 6.02149028774508
DAN03574 | Mast | De Westereen | Boppewei | ST 3,5 PT CON R7035 Lichtgrijs | 01-11-2000 | FORTIKA S22-FLAT-96MPLED-L19-1525LM-2700K-10,3W/420mA-ZHAGA-R9007 | 15-2-2024 | 96MPLED-L19-1525LM-2700K | 15-2-2024 | Xitanium SR |  | 197289.277215446 | 585938.6552942656 | 53.2583275257469 | 6.0208962999316
DAN03575 | Mast | De Westereen | Boppewei | ST 3,5 PT CON R7035 Lichtgrijs | 01-11-2000 | FORTIKA S22-FLAT-96MPLED-L19-1525LM-2700K-10,3W/420mA-ZHAGA-R9007 | 15-2-2024 | 96MPLED-L19-1525LM-2700K | 15-2-2024 | Xitanium SR |  | 197250.3763538057 | 585907.0184914629 | 53.2580463454226 | 6.02030925388522
DAN03576 | Mast | De Westereen | Boppewei | ST 3,5 PT CON R7035 Lichtgrijs | 01-11-2000 | FORTIKA S22-FLAT-96MPLED-L19-1525LM-2700K-10,3W/420mA-ZHAGA-R9007 | 15-2-2024 | 96MPLED-L19-1525LM-2700K | 15-2-2024 | Xitanium SR |  | 197202.61932002782 | 585867.9882515229 | 53.2576994314562 | 6.01958854621605
DAN03577 | Mast | De Westereen | Boppewei | ST 3,5 PT CON R7035 Lichtgrijs | 21-11-2000 | FORTIKA S22-FLAT-96MPLED-L19-1525LM-2700K-10,3W/420mA-ZHAGA-R9007 | 15-2-2024 | 96MPLED-L19-1525LM-2700K | 15-2-2024 | Xitanium SR |  | 197163.26993540124 | 585835.3484065062 | 53.2574092677148 | 6.01899466495027
DAN03578 | Mast | De Westereen | Boppewei | ST 3,5 PT CON R7035 Lichtgrijs | 21-11-2000 | FORTIKA S22-FLAT-96MPLED-L19-1525LM-2700K-10,3W/420mA-ZHAGA-R9007 | 15-2-2024 | 96MPLED-L19-1525LM-2700K | 15-2-2024 | Xitanium SR |  | 197121.20921471698 | 585801.1094805383 | 53.2571049468873 | 6.0183599569877
DAN03579 | Mast | De Westereen | Boppewei | ST 3,5 PT CON R7035 Lichtgrijs | 01-11-2000 | FORTIKA S22-FLAT-96MPLED-L19-1525LM-2700K-10,3W/420mA-ZHAGA-R9007 | 15-2-2024 | 96MPLED-L19-1525LM-2700K | 15-2-2024 | Xitanium SR |  | 197085.3936901577 | 585771.1440737129 | 53.2568385286193 | 6.01781939147736
DAN03580 | Mast | De Westereen | Boppewei | ST 3,5 PT CON R7035 Lichtgrijs | 01-11-2000 | FORTIKA S22-FLAT-96MPLED-L19-1525LM-2700K-10,3W/420mA-ZHAGA-R9007 | 15-2-2024 | 96MPLED-L19-1525LM-2700K | 15-2-2024 | Xitanium SR |  | 197045.77833152245 | 585738.7071773667 | 53.2565502004113 | 6.01722157542963
DAN03581 | Mast | De Westereen | Boppewei | ST 3,5 PT CON R7035 Lichtgrijs | 01-11-2000 | FORTIKA S22-FLAT-96MPLED-L19-1525LM-2700K-10,3W/420mA-ZHAGA-R9007 | 15-2-2024 | 96MPLED-L19-1525LM-2700K | 15-2-2024 | Xitanium SR |  | 197007.12166290468 | 585707.0422186309 | 53.2562687297165 | 6.01663823248858
DAN03582 | Mast | De Westereen | Boppewei | ST 3,5 PT CON R7035 Lichtgrijs | 01-12-2000 | FORTIKA S22-FLAT-96MPLED-L19-1525LM-2700K-10,3W/420mA-ZHAGA-R9007 | 15-2-2024 | 96MPLED-L19-1525LM-2700K | 15-2-2024 | Xitanium SR |  | 196968.06867828226 | 585675.0763962807 | 53.2559845840012 | 6.01604891982521
DAN03583 | Mast | De Westereen | Boppewei | ST 3,5 PT CON R7035 Lichtgrijs | 01-11-2000 | FORTIKA S22-FLAT-96MPLED-L19-1525LM-2700K-10,3W/420mA-ZHAGA-R9007 | 15-2-2024 | 96MPLED-L19-1525LM-2700K | 15-2-2024 | Xitanium SR |  | 196928.94913166083 | 585643.0392929169 | 53.2556998001153 | 6.0154586083098
DAN03584 | Mast | De Westereen | Boppewei | ST 3,5 PT CON R7035 Lichtgrijs | 01-11-2000 | FORTIKA S22-FLAT-96MPLED-L19-1525LM-2700K-10,3W/420mA-ZHAGA-R9007 | 15-2-2024 | 96MPLED-L19-1525LM-2700K | 15-2-2024 | Xitanium SR |  | 196883.8017866557 | 585589.5065659932 | 53.255222347619 | 6.014775184783
DAN03592 | Mast | Wâlterswâld | Dokkumerloane | ST 5,5 EU CVL R7035 Lichtgrijs | 09-04-2001 | FORTIKA S22-FLAT-96MPLED-L19-1525LM-2700K-10,3W/420mA-ZHAGA-R9007 | 1-12-2023 | 96MPLED-L19-1525LM-2700K | 1-12-2023 | Xitanium SR | SDU | 197919.3551454704 | 591878.9843101992 | 53.3116504131419 | 6.03113338496993
DAN03593 | Mast | Wâlterswâld | Dokkumerloane | ST 5,5 EU CVL R7035 Lichtgrijs | 09-04-2001 | FORTIKA S22-FLAT-96MPLED-L19-1525LM-2700K-10,3W/420mA-ZHAGA-R9007 | 1-12-2023 | 96MPLED-L19-1525LM-2700K | 1-12-2023 | Xitanium SR | SDU | 197922.0610410403 | 591733.1044468556 | 53.3103394955146 | 6.03115439779497
DAN03594 | Mast | Wâlterswâld | Dokkumerloane | ST 5,5 EU CVL R7035 Lichtgrijs | 10-04-2001 | FORTIKA S22-FLAT-96MPLED-L19-1525LM-2700K-10,3W/420mA-ZHAGA-R9007 | 1-12-2023 | 96MPLED-L19-1525LM-2700K | 1-12-2023 | Xitanium SR | SDU | 197924.51687592588 | 591575.8458910066 | 53.308926362156 | 6.03117013100295
DAN03595 | Mast | Wâlterswâld | Dokkumerloane | ST 5,5 EU CVL R7035 Lichtgrijs | 10-04-2001 | FORTIKA S22-FLAT-96MPLED-L19-1525LM-2700K-10,3W/420mA-ZHAGA-R9007 | 1-12-2023 | 96MPLED-L19-1525LM-2700K | 1-12-2023 | Xitanium SR | SDU | 197926.91445955343 | 591426.331336325 | 53.3075828111084 | 6.03118602897467
DAN03596 | Mast | Wâlterswâld | Dokkumerloane | ST 5,5 EU CVL R7035 Lichtgrijs | 10-04-2001 | FORTIKA S22-FLAT-96MPLED-L19-1525LM-2700K-10,3W/420mA-ZHAGA-R9007 | 1-12-2023 | 96MPLED-L19-1525LM-2700K | 1-12-2023 | Xitanium SR | SDU | 197927.872871833 | 591352.1246636197 | 53.3069160017535 | 6.03119044574073
DAN03597 | Mast | Wâlterswâld | Dokkumerloane | ST 5,5 EU CVL R7035 Lichtgrijs | 11-04-2001 | FORTIKA S22-FLAT-96MPLED-L19-1525LM-2700K-10,3W/420mA-ZHAGA-R9007 | 1-12-2023 | 96MPLED-L19-1525LM-2700K | 1-12-2023 | Xitanium SR | SDU | 197929.06901014206 | 591277.1163432758 | 53.3062419704842 | 6.03119832077848
DAN03598 | Mast | Wâlterswâld | Dokkumerloane | ST 5,5 EU CVL R7035 Lichtgrijs | 11-04-2001 | FORTIKA S22-FLAT-96MPLED-L19-1525LM-2700K-10,3W/420mA-ZHAGA-R9007 | 1-12-2023 | 96MPLED-L19-1525LM-2700K | 1-12-2023 | Xitanium SR | SDU | 197930.60909647768 | 591201.5058410121 | 53.3055625009156 | 6.03121127403048
DAN03599 | Mast | Wâlterswâld | Dokkumerloane | ST 5,5 EU CVL R7035 Lichtgrijs | 11-04-2001 | FORTIKA S22-FLAT-96MPLED-L19-1525LM-2700K-10,3W/420mA-ZHAGA-R9007 | 1-12-2023 | 96MPLED-L19-1525LM-2700K | 1-12-2023 | Xitanium SR | SDU | 197932.9364613613 | 591041.6466711308 | 53.3041260095399 | 6.03122472827434
DAN03600 | Mast | Wâlterswâld | Dokkumerloane | ST 5,5 EU CVL R7035 Lichtgrijs | 12-04-2001 | FORTIKA S22-FLAT-96MPLED-L19-1525LM-2700K-10,3W/420mA-ZHAGA-R9007 | 1-12-2023 | 96MPLED-L19-1525LM-2700K | 1-12-2023 | Xitanium SR | SDU | 197935.7337678081 | 590896.3383103296 | 53.3028202160168 | 6.03124718343159
DAN03601 | Mast | Wâlterswâld | Dokkumerloane | ST 5,5 EU CVL R7035 Lichtgrijs | 12-04-2001 | FORTIKA S22-FLAT-96MPLED-L19-1525LM-2700K-10,3W/420mA-ZHAGA-R9007 | 1-12-2023 | 96MPLED-L19-1525LM-2700K | 1-12-2023 | Xitanium SR | SDU | 197938.54377444144 | 590777.8552819643 | 53.3017554416611 | 6.03127342824691
DAN03602 | Mast | Wâlterswâld | Dokkumerloane | ST 5,5 EU CVL R7035 Lichtgrijs | 13-04-2001 | FORTIKA S22-FLAT-96MPLED-L19-1525LM-2700K-10,3W/420mA-ZHAGA-R9007 | 1-12-2023 | 96MPLED-L19-1525LM-2700K | 1-12-2023 | Xitanium SR | SDU | 197939.99964121508 | 590719.9809895228 | 53.3012353344888 | 6.03128749659286
DAN03603 | Mast | Broeksterwâld | Patrimoniumwei | ST 5,5 EU CVL R7035 Lichtgrijs | 08-05-2001 | FORTIKA S22-FLAT-96MPLED-L19-1525LM-2700K-10,3W/420mA-ZHAGA-R9007 | 10-1-2024 | 96MPLED-L19-1525LM-2700K | 10-1-2024 | Xitanium SR |  | 194667.88280678546 | 587610.2507901336 | 53.2735477148587 | 5.9818248675238
DAN03604 | Mast | Wâlterswâld | Achterwei | ST 8,0 EU CVL R7035 Lichtgrijs | 17-04-2001 | Philips BGS451 | 1-1-2013 | grn20 led 16w | 17-4-2001 | Xitanium |  | 197870.675137666 | 590678.3715263971 | 53.3008670507859 | 6.03024215408561
DAN03605 | Mast | Wâlterswâld | Achterwei | ST 8,0 EU CVL R7035 Lichtgrijs | 17-04-2001 | Philips BGS451 | 1-1-2013 | grn20 led 16w | 17-4-2001 | Xitanium |  | 197736.36729396562 | 590723.413461035 | 53.3012825101206 | 6.02823376470435
DAN03606 | Mast | Wâlterswâld | Tsjerkeloane | ST 5,5 EU CVL R7035 Lichtgrijs | 12-04-2001 | FORTIKA S22-FLAT-96MPLED-L19-1525LM-2700K-10,3W/420mA-ZHAGA-R9007 | 1-12-2023 | 96MPLED-L19-1525LM-2700K | 1-12-2023 | Xitanium SR |  | 197674.85578939322 | 590693.9117521741 | 53.3010223615934 | 6.0273072448476
DAN03607 | Mast | Wâlterswâld | Tsjerkeloane | ST 5,5 EU CVL R7035 Lichtgrijs | 12-04-2001 | FORTIKA S22-FLAT-96MPLED-L19-1525LM-2700K-10,3W/420mA-ZHAGA-R9007 | 1-12-2023 | 96MPLED-L19-1525LM-2700K | 1-12-2023 | Xitanium SR |  | 197675.86226838472 | 590628.1011039963 | 53.3004309837947 | 6.02731356217358
DAN03608 | Mast | Wâlterswâld | Tsjerkeloane | ST 5,5 EU CVL R7035 Lichtgrijs | 26-09-2022 | FORTIKA S22-FLAT-96MPLED-L19-1525LM-2700K-10,3W/420mA-ZHAGA-R9007 | 1-12-2023 | 96MPLED-L19-1525LM-2700K | 1-12-2023 | Xitanium SR |  | 197677.070432212 | 590567.971282944 | 53.2998906310292 | 6.02732366198368
DAN03609 | Mast | Wâlterswâld | Tsjerkeloane | ST 5,5 EU CVL R7035 Lichtgrijs | 13-04-2001 | FORTIKA S22-FLAT-96MPLED-L19-1525LM-2700K-10,3W/420mA-ZHAGA-R9007 | 1-12-2023 | 96MPLED-L19-1525LM-2700K | 1-12-2023 | Xitanium SR |  | 197677.6149160827 | 590505.3886524321 | 53.29932829312 | 6.0273234806005
DAN03610 | Mast | Wâlterswâld | Tsjerkeloane | ST 5,5 EU CVL R7035 Lichtgrijs | 13-04-2001 | FORTIKA S22-FLAT-96MPLED-L19-1525LM-2700K-10,3W/420mA-ZHAGA-R9007 | 1-12-2023 | 96MPLED-L19-1525LM-2700K | 1-12-2023 | Xitanium SR |  | 197678.30192496575 | 590442.4395740412 | 53.2987626512393 | 6.02732538792317
DAN03611 | Mast | Wâlterswâld | Tsjerkeloane | ST 5,5 EU CVL R7035 Lichtgrijs | 13-04-2001 | FORTIKA S22-FLAT-96MPLED-L19-1525LM-2700K-10,3W/420mA-ZHAGA-R9007 | 1-12-2023 | 96MPLED-L19-1525LM-2700K | 1-12-2023 | Xitanium SR |  | 197678.879896831 | 590379.8473873802 | 53.2982002245766 | 6.02732570754716
DAN03612 | Mast | Wâlterswâld | Tsjerkeloane | ST 5,5 EU CVL R7035 Lichtgrijs | 12-04-2001 | PH FGS224 | 24-5-2019 | 36W PLL 830 | 20-7-2016 | Elektronisch |  | 197677.9996427608 | 590312.9815644716 | 53.2975995164092 | 6.027303587751311
DAN03613 | Mast | Wâlterswâld | Tsjerkeloane | ST 5,5 EU CVL R7035 Lichtgrijs | 12-04-2001 | FORTIKA S22-FLAT-96MPLED-L19-1525LM-2700K-10,3W/420mA-ZHAGA-R9007 | 1-12-2023 | 96MPLED-L19-1525LM-2700K | 1-12-2023 | Xitanium SR |  | 197680.14664857864 | 590253.8857724214 | 53.2970683786804 | 6.027327905
DAN03614 | Mast | Wâlterswâld | Tsjerkeloane | ST 5,5 EU CVL R7035 Lichtgrijs | 12-04-2001 | FORTIKA S22-FLAT-96MPLED-L19-1525LM-2700K-10,3W/420mA-ZHAGA-R9007 | 5-12-2023 | 96MPLED-L19-1525LM-2700K | 5-12-2023 | Xitanium SR |  | 197680.66749841432 | 590191.8541151839 | 53.2965109925248 | 6.02732744277916
DAN03615 | Mast | Wâlterswâld | Tsjerkeloane | ST 5,5 EU CVL R7035 Lichtgrijs | 13-04-2001 | FORTIKA S22-FLAT-96MPLED-L19-1525LM-2700K-10,3W/420mA-ZHAGA-R9007 | 5-12-2023 | 96MPLED-L19-1525LM-2700K | 5-12-2023 | Xitanium SR |  | 197681.3618352926 | 590128.5208257784 | 53.2959418974385 | 6.02732940873764
DAN03616 | Mast | Wâlterswâld | Tsjerkeloane | ST 5,5 EU CVL R7035 Lichtgrijs | 11-04-2001 | FORTIKA S22-FLAT-96MPLED-L19-1525LM-2700K-10,3W/420mA-ZHAGA-R9007 | 23-8-2024 | 96MPLED-L19-1525LM-2700K | 23-8-2024 | Xitanium SR |  | 197682.14082412916 | 590066.5795061068 | 53.2953853021085 | 6.02733282980731
DAN03617 | Mast | Wâlterswâld | Tsjerkeloane | ST 5,5 EU CVL R7035 Lichtgrijs | 12-04-2001 | FORTIKA S22-FLAT-96MPLED-L19-1525LM-2700K-10,3W/420mA-ZHAGA-R9007 | 5-12-2023 | 96MPLED-L19-1525LM-2700K | 5-12-2023 | Xitanium SR |  | 197681.5539659703 | 590002.5267703079 | 53.2948098450726 | 6.02731548654437
DAN03618 | Mast | Broeksterwâld | Haaijehoeke | ST 5,5 EU CVL R7035 Lichtgrijs | 30-11-2000 | FORTIKA S22-FLAT-96MPLED-L19-1525LM-2700K-10,3W/420mA-ZHAGA-R9007 | 9-1-2024 | 96MPLED-L19-1525LM-2700K | 9-1-2024 | Xitanium SR |  | 195556.53487441834 | 587955.6880509136 | 53.2765847539421 | 5.99518861400191
DAN03619 | Mast | Broeksterwâld | Haaijehoeke | ST 5,5 EU CVL R7035 Lichtgrijs | 30-11-2000 | FORTIKA S22-FLAT-96MPLED-L19-1525LM-2700K-10,3W/420mA-ZHAGA-R9007 | 10-1-2024 | 96MPLED-L19-1525LM-2700K | 10-1-2024 | Xitanium SR |  | 195512.28353279436 | 588028.2925848748 | 53.2772404583868 | 5.99453446562123
DAN03620 | Mast | Broeksterwâld | Haaijehoeke | ST 5,5 EU CVL R7035 Lichtgrijs | 28-11-2000 | FORTIKA S22-FLAT-96MPLED-L19-1525LM-2700K-10,3W/420mA-ZHAGA-R9007 | 10-1-2024 | 96MPLED-L19-1525LM-2700K | 10-1-2024 | Xitanium SR |  | 195473.96992119952 | 588107.2760147743 | 53.2779530234785 | 5.9939701130616
DAN03621 | Mast | Broeksterwâld | Haaijehoeke | ST 5,5 EU CVL R7035 Lichtgrijs | 28-11-2000 | FORTIKA S22-FLAT-96MPLED-L19-1525LM-2700K-10,3W/420mA-ZHAGA-R9007 | 10-1-2024 | 96MPLED-L19-1525LM-2700K | 10-1-2024 | Xitanium SR |  | 195457.1814942808 | 588153.9861043217 | 53.2783739823578 | 5.99372434509849
DAN03622 | Mast | Broeksterwâld | Haaijehoeke | ST 5,5 EU CVL R7035 Lichtgrijs | 28-11-2000 | FORTIKA S22-FLAT-96MPLED-L19-1525LM-2700K-10,3W/420mA-ZHAGA-R9007 | 10-1-2024 | 96MPLED-L19-1525LM-2700K | 10-1-2024 | Xitanium SR |  | 195440.02164433448 | 588201.1756788497 | 53.278799276936 | 5.99347306495144
DAN03623 | Mast | Broeksterwâld | Haaijehoeke | ST 5,5 EU CVL R7035 Lichtgrijs | 28-11-2000 | FORTIKA S22-FLAT-96MPLED-L19-1525LM-2700K-10,3W/420mA-ZHAGA-R9007 | 10-1-2024 | 96MPLED-L19-1525LM-2700K | 10-1-2024 | Xitanium SR |  | 195406.69861052412 | 588293.6726184807 | 53.2796328774464 | 5.99298519354637
DAN03624 | Mast | Broeksterwâld | Haaijehoeke | ST 5,5 EU CVL R7035 Lichtgrijs | 28-11-2000 | FORTIKA S22-FLAT-96MPLED-L19-1525LM-2700K-10,3W/420mA-ZHAGA-R9007 | 13-3-2024 | 96MPLED-L19-1525LM-2700K | 13-3-2024 | Xitanium SR |  | 195391.15029674754 | 588336.6946046881 | 53.2800206029715 | 5.99275753223694
DAN03625 | Mast | Broeksterwâld | Haaijehoeke | ST 5,5 EU CVL R7035 Lichtgrijs | 28-11-2000 | FORTIKA S22-FLAT-96MPLED-L19-1525LM-2700K-10,3W/420mA-ZHAGA-R9007 | 13-3-2024 | 96MPLED-L19-1525LM-2700K | 13-3-2024 | Xitanium SR |  | 195375.47737695143 | 588380.2001866645 | 53.2804126825144 | 5.99252805979465
DAN03626 | Mast | Broeksterwâld | Haaijehoeke | ST 5,5 EU CVL R7035 Lichtgrijs | 28-11-2000 | FORTIKA S22-FLAT-96MPLED-L19-1525LM-2700K-10,3W/420mA-ZHAGA-R9007 | 13-3-2024 | 96MPLED-L19-1525LM-2700K | 13-3-2024 | Xitanium SR |  | 195359.8751111416 | 588424.2253022359 | 53.2808094242134 | 5.99229970787753
DAN03627 | Mast | Damwâld | Lytse Loane | ST 5,5 EU CVL R7035 Lichtgrijs | 23-11-2000 | FORTIKA S22-FLAT-96MPLED-L19-1525LM-2700K-10,3W/420mA-ZHAGA-R9007 | 23-11-2023 | 96MPLED-L19-1525LM-2700K | 23-11-2023 | Xitanium SR | SDU | 195321.99835039664 | 588508.1539296492 | 53.2815663773868 | 5.99174244373884
DAN03628 | Mast | Damwâld | Lytse Loane | ST 5,5 EU CVL R7035 Lichtgrijs | 28-11-2000 | FORTIKA S22-FLAT-96MPLED-L19-1525LM-2700K-10,3W/420mA-ZHAGA-R9007 | 23-11-2023 | 96MPLED-L19-1525LM-2700K | 23-11-2023 | Xitanium SR | SDU | 195277.1031337722 | 588648.7409890259 | 53.2828329292274 | 5.99108706493027
DAN03629 | Mast | Damwâld | Lytse Loane | ST 5,5 EU CVL R7035 Lichtgrijs | 28-11-2000 | FORTIKA S22-FLAT-96MPLED-L19-1525LM-2700K-10,3W/420mA-ZHAGA-R9007 | 23-11-2023 | 96MPLED-L19-1525LM-2700K | 23-11-2023 | Xitanium SR | SDU | 195259.27182679044 | 588695.6326754551 | 53.2832555918139 | 5.9908256287861
DAN03630 | Mast | Damwâld | Lytse Loane | ST 5,5 EU CVL R7035 Lichtgrijs | 28-11-2000 | FORTIKA S22-FLAT-96MPLED-L19-1525LM-2700K-10,3W/420mA-ZHAGA-R9007 | 23-11-2023 | 96MPLED-L19-1525LM-2700K | 23-11-2023 | Xitanium SR | SDU | 195241.82325883818 | 588741.9362440075 | 53.2836729407514 | 5.99056985185661
DAN03631 | Mast | Damwâld | Lytse Loane | ST 5,5 EU CVL R7035 Lichtgrijs | 28-11-2000 | FORTIKA S22-FLAT-96MPLED-L19-1525LM-2700K-10,3W/420mA-ZHAGA-R9007 | 23-11-2023 | 96MPLED-L19-1525LM-2700K | 23-11-2023 | Xitanium SR | SDU | 195224.93217892712 | 588787.414230714 | 53.2840828293238 | 5.99032232452615
DAN03632 | Mast | Damwâld | Lytse Loane | ST 5,5 EU CVL R7035 Lichtgrijs | 28-11-2000 | FORTIKA S22-FLAT-96MPLED-L19-1525LM-2700K-10,3W/420mA-ZHAGA-R9007 | 23-11-2023 | 96MPLED-L19-1525LM-2700K | 23-11-2023 | Xitanium SR | SDU | 195208.7667521375 | 588829.5343431976 | 53.2844624924588 | 5.99008525044536
DAN03633 | Mast | Damwâld | Lytse Loane | ST 5,5 EU CVL R7035 Lichtgrijs | 24-11-2000 | FORTIKA S22-FLAT-96MPLED-L19-1525LM-2700K-10,3W/420mA-ZHAGA-R9007 | 23-11-2023 | 96MPLED-L19-1525LM-2700K | 23-11-2023 | Xitanium SR | SDU | 195168.16842610235 | 588919.1878481027 | 53.2852710767928 | 5.98948781404499
DAN03634 | Mast | De Westereen | Lange Reed | ST 5,5 EU CVL R7035 Lichtgrijs | 11-10-2001 | FORTIKA S22-FLAT-96MPLED-L19-1525LM-2700K-10,3W/420mA-ZHAGA-R9007 | 12-2-2024 | 96MPLED-L19-1525LM-2700K | 12-2-2024 | Xitanium SR |  | 197831.47185008854 | 585106.9401312689 | 53.25081143471 | 6.02890928155634
DAN03635 | Mast | De Westereen | Lange Reed | ST 5,5 EU CVL R7035 Lichtgrijs | 11-10-2001 | FORTIKA S22-FLAT-96MPLED-L19-1525LM-2700K-10,3W/420mA-ZHAGA-R9007 | 12-2-2024 | 96MPLED-L19-1525LM-2700K | 12-2-2024 | Xitanium SR |  | 197849.47434926097 | 585167.1969778688 | 53.251351398987 | 6.02918702667973
DAN03636 | Mast | De Westereen | Lange Reed | ST 5,5 EU CVL R7035 Lichtgrijs | 11-10-2001 | FORTIKA S22-FLAT-96MPLED-L19-1525LM-2700K-10,3W/420mA-ZHAGA-R9007 | 12-2-2024 | 96MPLED-L19-1525LM-2700K | 12-2-2024 | Xitanium SR |  | 197858.89509422606 | 585222.6913671776 | 53.2518492597836 | 6.0293355756425
DAN03637 | Mast | De Westereen | Lange Reed | ST 5,5 EU CVL R7035 Lichtgrijs | 12-10-2001 | FORTIKA S22-FLAT-96MPLED-L19-1525LM-2700K-10,3W/420mA-ZHAGA-R9007 | 12-2-2024 | 96MPLED-L19-1525LM-2700K | 12-2-2024 | Xitanium SR |  | 197870.2067347051 | 585260.5430679765 | 53.2521884496555 | 6.02951009867895
DAN03657 | Mast | Sibrandahûs | Burdaarderstrjitwei | ST 5,5 EU CVL R7035 Lichtgrijs | 30-03-2001 | Indal IRIS 2551 | 30-3-2001 | 36W PLL 830 XTRA | 4-11-2021 | EVSA PH 1 x PLL 36 LANG dimbaar | SDU | 192381.80438630845 | 592069.1301850833 | 53.3137753480608 | 5.94807940444184
DAN03658 | Mast | Sibrandahûs | Burdaarderstrjitwei | ST 5,5 EU CVL R7035 Lichtgrijs | 22-02-2006 | BRISA-BG-16LED-L2WG6-LCW1-2750LM-3000K-19,4W-ZHAGA-R9007 | 16-3-2022 | 16LED-L2WG6-LCW1-2750LM-3000K | 16-3-2022 | Xi 40W SR |  | 192443.01813724186 | 592101.6710133688 | 53.3140634335244 | 5.94900161121506
DAN03659 | Mast | Sibrandahûs | Burdaarderstrjitwei | ST 5,5 EU CVL R7035 Lichtgrijs | 10-12-2019 | Libra BGP631 LED 31/WW PSU ALU SL-PDR SI | 10-12-2019 | LED | 10-12-2019 | Elektronisch | SDU | 192504.87937919807 | 592134.3151368175 | 53.314352394468 | 5.94993355690858
DAN03660 | Mast | Sibrandahûs | Burdaarderstrjitwei | ST 5,5 EU CVL R7035 Lichtgrijs | 06-01-2021 | LIBRA 2565 1XPLL 36W R9007 ESDU+LOUV | 6-1-2021 | 36W PLL 830 XTRA | 6-1-2021 | Elektronisch | SDU | 192566.8472311551 | 592167.2034257633 | 53.3146435344362 | 5.95086714327851
DAN03661 | Mast | Sibrandahûs | Burdaarderstrjitwei | ST 5,5 EU CVL R7035 Lichtgrijs | 30-03-2001 | Indal IRIS 2551 | 30-3-2001 | 36W PLL 830 | 16-11-2021 | EVSA PH 1 x PLL 36 LANG dimbaar | SDU | 192628.889417131 | 592199.7160666583 | 53.314931286711 | 5.95180181329156
DAN03662 | Mast | Sibrandahûs | Burdaarderstrjitwei | ST 5,5 EU CVL R7035 Lichtgrijs | 30-03-2001 | Indal IRIS 2551 | 30-3-2001 | 36W PLL 830 XTRA | 16-11-2021 | EVSA PH 1 x PLL 36 LANG dimbaar | SDU | 192691.93443319012 | 592230.8294553811 | 53.3152063887386 | 5.95275137683214
DAN03663 | Mast | Sibrandahûs | Burdaarderstrjitwei | ST 5,5 EU CVL R7035 Lichtgrijs | 13-05-2020 | BRISA-BG-16LED-L2WG6-LCW1-2750LM-3000K-19,4W-ZHAGA-R9007 | 25-9-2025 | 16LED-L2WG6-LCW1-2750LM-3000K | 25-9-2025 | Xi 40W SR | SDU | 192760.48742364472 | 592255.4381934302 | 53.3154226500717 | 5.9537828240043
DAN03664 | Mast | Sibrandahûs | Burdaarderstrjitwei | ST 5,5 EU CVL R7035 Lichtgrijs | 30-03-2001 | Indal IRIS 2551 | 30-3-2001 | 36W PLL 830 | 30-3-2001 | Elektronisch | SDU | 192817.10542165802 | 592281.7480435229 | 53.3156550325473 | 5.95463541333052
DAN03665 | Mast | Sibrandahûs | Burdaarderstrjitwei | ST 5,5 EU CVL R7035 Lichtgrijs | 30-03-2001 | Indal IRIS 2551 | 30-3-2001 | 36W PLL 830 XTRA | 3-12-2024 | EVSA PH 1 x PLL 36 LANG dimbaar | SDU | 192873.31950371413 | 592306.47875383 | 53.3158732492249 | 5.9554817644591
DAN03666 | Mast | Sibrandahûs | Burdaarderstrjitwei | ST 5,5 EU CVL R7035 Lichtgrijs | 30-03-2001 | Indal IRIS 2551 | 30-3-2001 | 36W PLL 830 | 30-3-2001 | Elektronisch | SDU | 192924.36801071963 | 592327.5975269375 | 53.3160593741546 | 5.95625019193732
DAN03667 | Mast | Sibrandahûs | Burdaarderstrjitwei | ST 5,5 EU CVL R7035 Lichtgrijs | 30-03-2001 | Indal IRIS 2551 | 30-3-2001 | 36W PLL 830 | 30-3-2001 | Elektronisch | SDU | 192997.83821494866 | 592364.9531552066 | 53.3163897845255 | 5.95735696978614
DAN03668 | Mast | Sibrandahûs | Burdaarderstrjitwei | ST 5,5 EU CVL R7035 Lichtgrijs | 30-03-2001 | Indal IRIS 2551 | 30-3-2001 | 36W PLL 830 | 30-3-2001 | Elektronisch | SDU | 193069.991245453 | 592392.6498599012 | 53.3166334943979 | 5.95844285122348
DAN03669 | Mast | Sibrandahûs | Burdaarderstrjitwei | ST 5,5 EU CVL R7035 Lichtgrijs | 30-03-2001 | Indal IRIS 2551 | 30-3-2001 | 36W PLL 830 | 30-3-2001 | Elektronisch | SDU | 193141.50887000677 | 592418.3972392074 | 53.3168597253935 | 5.95951897858334
DAN03670 | Mast | Sibrandahûs | Burdaarderstrjitwei | ST 5,5 EU CVL R7035 Lichtgrijs | 30-03-2001 | Indal IRIS 2551 | 30-3-2001 | 36W PLL 830 | 30-3-2001 | Elektronisch | SDU | 193201.30679335576 | 592438.5468965033 | 53.3170364908699 | 5.96041860323276
DAN03671 | Mast | Sibrandahûs | Burdaarderstrjitwei | ST 5,5 EU CVL R7035 Lichtgrijs | 30-03-2001 | Indal IRIS 2551 | 30-3-2001 | 36W PLL 830 | 30-3-2001 | Elektronisch | SDU | 193264.48521281476 | 592458.9669354319 | 53.3172154365915 | 5.96136898945873
DAN03672 | Mast | Sibrandahûs | Burdaarderstrjitwei | ST 5,5 EU CVL R7035 Lichtgrijs | 30-03-2001 | Indal IRIS 2551 | 30-3-2001 | 36W PLL 830 XTRA | 1-12-2025 | EVSA PH 1 x PLL 36 LANG dimbaar | SDU | 193328.5396112961 | 592479.7994231001 | 53.3173980176676 | 5.96233257647901
DAN03673 | Mast | Sibrandahûs | Burdaarderstrjitwei | ST 5,5 EU CVL R7035 Lichtgrijs | 30-03-2001 | Indal IRIS 2551 | 30-3-2001 | 36W PLL 830 | 30-3-2001 | Elektronisch | SDU | 193391.58234075244 | 592500.5299505655 | 53.3175797476687 | 5.96328097991456
DAN03674 | Mast | Sibrandahûs | Burdaarderstrjitwei | ST 5,5 EU CVL R7035 Lichtgrijs | 30-03-2001 | Indal IRIS 2551 | 30-3-2001 | 36W PLL 830 | 30-3-2001 | Elektronisch | SDU | 193454.5312182202 | 592520.993093109 | 53.3177590745095 | 5.96422795095513
DAN03675 | Mast | Sibrandahûs | Burdaarderstrjitwei | ST 5,5 EU CVL R7035 Lichtgrijs | 30-03-2001 | Indal IRIS 2551 | 30-3-2001 | 36W PLL 830 | 30-3-2001 | Elektronisch | SDU | 193517.72515069283 | 592541.7369300416 | 53.3179408981824 | 5.96517864060317
DAN03676 | Mast | Sibrandahûs | Burdaarderstrjitwei | ST 5,5 EU CVL R7035 Lichtgrijs | 30-03-2001 | Indal IRIS 2551 | 30-3-2001 | 36W PLL 830 | 30-3-2001 | Elektronisch | SDU | 193581.0168291851 | 592562.1723679256 | 53.318119936326 | 5.96613076765685
DAN03677 | Mast | Sibrandahûs | Burdaarderstrjitwei | ST 5,5 EU CVL R7035 Lichtgrijs | 14-01-2022 | Brisa 16L Zhaga LCW1 2750L 3000K | 14-1-2022 | 16LED-L2WG6-LCW1-2750LM-3000K | 14-1-2022 | LED Driver | SDU | 193649.9994240595 | 592576.9835044501 | 53.318248021281 | 5.96716761258845
DAN03678 | Mast | Sibrandahûs | Burdaarderstrjitwei | ST 5,5 EU CVL R7035 Lichtgrijs | 01-07-2008 | Indal IRIS 2551 | 1-7-2008 | 36W PLL 830 | 1-7-2008 | Elektronisch | SDU | 193709.8182732219 | 592604.30175323 | 53.3184891365753 | 5.96806847953582
DAN03679 | Mast | Sibrandahûs | Burdaarderstrjitwei | ST 5,5 EU CVL R7035 Lichtgrijs | 04-04-2001 | Indal IRIS 2551 | 4-4-2001 | 36W PLL 830 | 4-4-2001 | Elektronisch | SDU | 193769.95651265138 | 592623.8923179833 | 53.3186607897803 | 5.96897321156241
DAN03680 | Mast | Sibrandahûs | Burdaarderstrjitwei | ST 5,5 EU CVL R7035 Lichtgrijs | 05-04-2001 | Indal IRIS 2551 | 5-4-2001 | 36W PLL 830 XTRA | 5-11-2020 | Elektronisch | SDU | 193831.51390137518 | 592636.0579785649 | 53.3187656212449 | 5.96989834276974
DAN03681 | Mast | Sibrandahûs | Burdaarderstrjitwei | ST 5,5 EU CVL R7035 Lichtgrijs | 05-04-2001 | Indal IRIS 2551 | 5-4-2001 | 36W PLL 830 | 5-4-2001 | Elektronisch | SDU | 193890.80978360935 | 592661.1144698645 | 53.3189864325513 | 5.97079111348284
DAN03682 | Mast | Sibrandahûs | Burdaarderstrjitwei | ST 5,5 EU CVL R7035 Lichtgrijs | 05-04-2001 | Indal IRIS 2551 | 5-4-2001 | 36W PLL 830 | 5-4-2001 | Elektronisch | SDU | 193951.18422113094 | 592678.5999554065 | 53.3191391341497 | 5.9716991543064
DAN03683 | Mast | Sibrandahûs | Burdaarderstrjitwei | ST 5,5 EU CVL R7035 Lichtgrijs | 05-04-2001 | Indal IRIS 2551 | 5-4-2001 | 36W PLL 830 | 5-4-2001 | Elektronisch | SDU | 194013.13061973502 | 592695.4208068135 | 53.3192857423301 | 5.97263070762888
DAN03684 | Mast | Sibrandahûs | Trekwei | ST 5,5 EU CVL R7035 Lichtgrijs | 30-03-2001 | Indal IRIS 2551 | 30-3-2001 | 36W PLL 830 | 30-3-2001 | Elektronisch | SDU | 191749.47459929367 | 591690.6730555935 | 53.3104188527942 | 5.93854898979556
DAN03685 | Mast | Sibrandahûs | Trekwei | ST 5,5 EU CVL R7035 Lichtgrijs | 30-03-2001 | Indal IRIS 2551 | 30-3-2001 | 36W PLL 830 | 30-3-2001 | Elektronisch | SDU | 191775.47547296458 | 591632.2727167981 | 53.3098923400349 | 5.93893233699391
DAN03686 | Mast | Sibrandahûs | Trekwei | ST 5,5 EU CVL R7035 Lichtgrijs | 30-03-2001 | Indal IRIS 2551 | 30-3-2001 | 36W PLL 830 | 30-3-2001 | Elektronisch | SDU | 191800.8174355618 | 591575.4744535706 | 53.309380265912 | 5.9393059745138
DAN03687 | Mast | Sibrandahûs | Trekwei | ST 5,5 EU CVL R7035 Lichtgrijs | 30-03-2001 | Indal IRIS 2551 | 30-3-2001 | 36W PLL 830 | 30-3-2001 | Elektronisch | SDU | 191826.41903716396 | 591518.7308971294 | 53.3088686641754 | 5.93968350442728
DAN03688 | Mast | Sibrandahûs | Trekwei | ST 5,5 EU CVL R7035 Lichtgrijs | 13-12-2019 | INDAL LIBRA PLL 36 WATT GEDIMD | 13-12-2019 | 36W PLL 830 | 30-3-2001 | Elektronisch | SDU | 191851.97992577328 | 591461.637064986 | 53.3083539167858 | 5.94006037429087
DAN03689 | Mast | Sibrandahûs | Trekwei | ST 5,5 EU CVL R7035 Lichtgrijs | 30-03-2001 | Indal IRIS 2551 | 30-3-2001 | 36W PLL 830 | 30-3-2001 | Elektronisch | SDU | 191877.33944836346 | 591404.882611821 | 53.3078422313388 | 5.94043425360878
DAN03690 | Mast | Sibrandahûs | Trekwei | ST 5,5 EU CVL R7035 Lichtgrijs | 30-03-2001 | Indal IRIS 2551 | 30-3-2001 | 36W PLL 830 | 30-3-2001 | Elektronisch | SDU | 191901.83761193528 | 591347.8023576196 | 53.3073276768907 | 5.94079516534578
DAN03691 | Mast | Rinsumageast | Trekwei | ST 5,5 EU CVL R7035 Lichtgrijs | 30-03-2001 | Indal IRIS 2551 | 30-3-2001 | 36W PLL 830 | 30-3-2001 | Elektronisch | SDU | 191931.99940892635 | 591282.9858426712 | 53.3067432198071 | 5.94124013352302
DAN03692 | Mast | Rinsumageast | Trekwei | ST 5,5 EU CVL R7035 Lichtgrijs | 30-03-2001 | Indal IRIS 2551 | 20-11-2008 | 36W PLL 830 | 20-11-2008 | Elektronisch | SDU | 191956.9994114434 | 591227.9858568148 | 53.3062473190905 | 5.94160879469039
DAN03693 | Mast | Rinsumageast | Trekwei | ST 5,5 EU CVL R7035 Lichtgrijs | 30-03-2001 | Indal IRIS 2551 | 30-3-2001 | 36W PLL 830 | 30-3-2001 | Elektronisch | SDU | 191980.99941392773 | 591172.9858718055 | 53.3057514864431 | 5.9419624470789
DAN03694 | Mast | Rinsumageast | Trekwei | ST 5,5 EU CVL R7035 Lichtgrijs | 30-03-2001 | Indal IRIS 2551 | 30-3-2001 | 36W PLL 830 | 30-3-2001 | Elektronisch | SDU | 192005.999416441 | 591117.985886016 | 53.3052555833655 | 5.9423310914957
DAN03695 | Mast | Rinsumageast | Trekwei | ST 5,5 EU CVL R7035 Lichtgrijs | 20-12-2001 | Indal IRIS 2551 | 20-12-2001 | 36W PLL 830 XTRA | 31-10-2025 | EVSA PH 1 x PLL 36 LANG dimbaar | SDU | 192023.23017621314 | 591078.7654846606 | 53.3049019963204 | 5.94258501552923
DAN03696 | Mast | Rinsumageast | Trekwei | ST 5,5 EU CVL R7035 Lichtgrijs | 30-03-2001 | Indal IRIS 2551 | 30-3-2001 | 36W PLL 830 | 30-3-2001 | Elektronisch | SDU | 192047.67466968572 | 591024.3980159942 | 53.3044118128755 | 5.9429453862646
DAN03697 | Mast | Rinsumageast | Trekwei | ST 5,5 EU CVL R7035 Lichtgrijs | 30-03-2001 | Indal IRIS 2551 | 30-3-2001 | 36W PLL 830 | 30-3-2001 | Elektronisch | SDU | 192072.33282016503 | 590969.9742162055 | 53.303921107313 | 5.94330894708182
DAN03698 | Mast | Rinsumageast | Trekwei | ST 5,5 EU CVL R7035 Lichtgrijs | 30-03-2001 | Indal IRIS 2551 | 30-3-2001 | 36W PLL 830 | 30-3-2001 | Elektronisch | SDU | 192097.1310206873 | 590914.2500901707 | 53.303418707506 | 5.94367444952173
DAN03699 | Mast | Rinsumageast | Trekwei | ST 5,5 EU CVL R7035 Lichtgrijs | 30-03-2001 | PH FGS224 | 30-3-2001 | 36W PLL 830 | 30-3-2001 | Elektronisch | SDU | 192122.76249323649 | 590858.4622225316 | 53.3029156758667 | 5.94405243458509
DAN03700 | Mast | Rinsumageast | Trekwei | ST 5,5 EU CVL R7035 Lichtgrijs | 30-03-2001 | Indal libra 2565 | 30-3-2001 | 36W PLL 830 | 30-3-2001 | Elektronisch | SDU | 192151.65948010294 | 590795.7045596746 | 53.3023497926162 | 5.94447858134084
DAN03701 | Mast | Rinsumageast | Trekwei | ST 5,5 EU CVL R7035 Lichtgrijs | 30-03-2001 | Indal IRIS 2551 | 30-3-2001 | 36W PLL 830 | 30-3-2001 | Elektronisch | SDU | 192177.329524657 | 590739.652254249 | 53.3018443796471 | 5.94485709550225
DAN03703 | Mast | Sibrandahûs | Burdaarderstrjitwei | ST 5,5 EU CVL R7035 Lichtgrijs | 25-02-2019 | Indal IRIS 2551 | 30-3-2001 | 24W PLL 830 XTRA | 6-11-2025 | EVSA PH 1 x PL-T/C/L/TL5C 22-42W VIERK | SDU | 191662.70603120583 | 591733.853542307 | 53.3108127920603 | 5.93725224311814
DAN03704 | Mast | Sibrandahûs | Burdaarderstrjitwei | ST 5,5 EU CVL R7035 Lichtgrijs | 30-03-2001 | Indal IRIS 2551 | 30-3-2001 | 36W PLL 830 | 30-3-2001 | Elektronisch | SDU | 191780.67817971244 | 591771.0558061086 | 53.3111389360192 | 5.93902635052476
DAN03705 | Mast | Sibrandahûs | Burdaarderstrjitwei | ST 5,5 EU CVL R7035 Lichtgrijs | 30-03-2001 | Indal IRIS 2551 | 30-3-2001 | 36W PLL 830 | 30-3-2001 | Elektronisch | SDU | 191843.4414149361 | 591794.5439710452 | 53.3113456470353 | 5.93997064330134
DAN03706 | Mast | Sibrandahûs | Burdaarderstrjitwei | ST 5,5 EU CVL R7035 Lichtgrijs | 30-03-2001 | Indal IRIS 2551 | 30-3-2001 | 36W PLL 830 | 30-3-2001 | Elektronisch | SDU | 191905.11825203343 | 591821.081321759 | 53.3115798223751 | 5.94089899854152
DAN03707 | Mast | Sibrandahûs | Burdaarderstrjitwei | ST 5,5 EU CVL R7035 Lichtgrijs | 30-03-2001 | Indal IRIS 2551 | 30-3-2001 | 36W PLL 830 | 30-3-2001 | Elektronisch | SDU | 192024.56834893482 | 591879.9268441591 | 53.3121002724949 | 5.94269784402298
DAN03708 | Mast | Sibrandahûs | Burdaarderstrjitwei | ST 5,5 EU CVL R7035 Lichtgrijs | 30-03-2001 | Indal IRIS 2551 | 30-3-2001 | 36W PLL 830 | 30-3-2001 | Elektronisch | SDU | 192083.79401681418 | 591911.3050282253 | 53.3123780913821 | 5.94359001780856
DAN03709 | Mast | Sibrandahûs | Burdaarderstrjitwei | ST 5,5 EU CVL R7035 Lichtgrijs | 30-03-2001 | Indal IRIS 2551 | 30-3-2001 | 36W PLL 830 | 30-3-2001 | Elektronisch | SDU | 192144.49163672814 | 591943.2059024888 | 53.3126604975016 | 5.94450434707312
DAN03710 | Mast | Sibrandahûs | Burdaarderstrjitwei | ST 5,5 EU CVL R7035 Lichtgrijs | 30-03-2001 | Indal IRIS 2551 | 30-3-2001 | 36W PLL 830 | 30-3-2001 | Elektronisch | SDU | 192203.4582166112 | 591974.4985363841 | 53.3129375522914 | 5.94539264705283
DAN03711 | Mast | Sibrandahûs | Burdaarderstrjitwei | ST 5,5 EU CVL R7035 Lichtgrijs | 30-03-2001 | Indal IRIS 2551 | 30-3-2001 | 36W PLL 830 | 30-3-2001 | Elektronisch | SDU | 192262.85262750322 | 592006.066392533 | 53.3132170434524 | 5.94628740921626
DAN03712 | Mast | Sibrandahûs | Burdaarderstrjitwei | ST 5,5 EU CVL R7035 Lichtgrijs | 07-10-2008 | Indal IRIS 2551 | 7-10-2008 | 36W PLL 830 | 7-10-2008 | Elektronisch | SDU | 192322.3067564118 | 592037.3248786076 | 53.313493744076 | 5.94718304279651
DAN03713 | Mast | De Westereen | De Bjirken | ST 3,5 PT CON R7035 Lichtgrijs | 10-01-2001 | Orange Lighting Ekra 20 heldere kap, lens 63, 1220lm/2700K/11,1W/398mA | 24-4-2025 | Lens 63, 1220lm | 24-4-2025 | Xitanium |  | 197821.9842319605 | 585691.2468349276 | 53.2560621727637 | 6.02884515727187
DAN03714 | Mast | De Westereen | De Bjirken | ST 5,5 EU CVL R7035 Lichtgrijs | 10-01-2001 | FORTIKA S22-FLAT-96MPLED-L19-1525LM-2700K-10,3W/420mA-ZHAGA-R9007 | 12-2-2024 | 96MPLED-L19-1525LM-2700K | 12-2-2024 | Xitanium SR |  | 197853.29347852932 | 585637.3119373424 | 53.2555750614994 | 6.02930705237945
DAN03715 | Mast | Wâlterswâld | Waldheem | ST 3,5 PT CON R7035 Lichtgrijs | 02-02-2001 | Orange Lighting Ekra 20 heldere kap, lens 63, 1220lm/2700K/11,1W/398mA | 28-4-2025 | Lens 63, 1220lm | 28-4-2025 | Xitanium |  | 197760.99965823395 | 589894.9818276342 | 53.2938372157393 | 6.02849251056413
DAN03716 | Mast | Wâlterswâld | Waldheem | ST 3,5 PT CON R7035 Lichtgrijs | 07-02-2001 | Orange Lighting Ekra 20 heldere kap, lens 63, 1220lm/2700K/11,1W/398mA | 28-4-2025 | Lens 63, 1220lm | 28-4-2025 | Xitanium |  | 197819.94829760602 | 589824.5998225869 | 53.2932001215831 | 6.029367086907
DAN03717 | Mast | Wâlterswâld | Prysterikker | ST 3,5 PT CON R7035 Lichtgrijs | 07-02-2001 | Orange Lighting Ekra 20 heldere kap, lens 63, 1220lm/2700K/11,1W/398mA | 8-1-2025 | Lens 63, 1220lm | 8-1-2025 | Xitanium |  | 197768.51536132477 | 589729.063214637 | 53.2923458601729 | 6.0285830453504
DAN03718 | Mast | Damwâld | A. Prakkenstrjitte | ST 3,5 PT CON R7035 Lichtgrijs | 06-03-2017 | Lightronics KFK | 6-3-2017 | 16X LED 26W | 6-3-2017 | Driver | Dynadimmer | 195781.99958460993 | 589831.9836098362 | 53.2934259543202 | 5.99880731436012
DAN03719 | Mast | Damwâld | A. Prakkenstrjitte | ST 3,5 PT CON R7035 Lichtgrijs | 22-02-2001 | Lightronics KFK | 13-2-2017 | 16X LED 26W | 28-2-2017 | Driver | Dynadimmer | 195802.99958865193 | 589720.9836736375 | 53.2924270280723 | 5.99910807787308
DAN03723 | Mast | De Falom | Hegewâl | ST 5,5 EU CVL R7035 Lichtgrijs | 03-04-2001 | FORTIKA S22-FLAT-96MPLED-L19-1525LM-2700K-10,3W/420mA-ZHAGA-R9007 | 16-1-2024 | 96MPLED-L19-1525LM-2700K | 16-1-2024 | Xitanium SR |  | 196153.3995153065 | 586963.9714893437 | 53.2676286003167 | 6.00400827079854
DAN03724 | Mast | De Falom | Hegewâl | ST 5,5 EU CVL R7035 Lichtgrijs | 02-04-2001 | FORTIKA S22-FLAT-96MPLED-L19-1525LM-2700K-10,3W/420mA-ZHAGA-R9007 | 16-1-2024 | 96MPLED-L19-1525LM-2700K | 16-1-2024 | Xitanium SR |  | 195937.39618292442 | 586947.5508226273 | 53.2674976475377 | 6.00076894439546
DAN03725 | Mast | De Falom | Hegewâl | ST 5,5 EU CVL R7035 Lichtgrijs | 02-04-2001 | FORTIKA S22-FLAT-96MPLED-L19-1525LM-2700K-10,3W/420mA-ZHAGA-R9007 | 16-1-2024 | 96MPLED-L19-1525LM-2700K | 16-1-2024 | Xitanium SR |  | 195837.99966860295 | 586937.9856357697 | 53.2674193076967 | 5.99927808013999
DAN03726 | Mast | De Falom | Hegewâl | ST 5,5 EU CVL R7035 Lichtgrijs | 05-04-2001 | FORTIKA S22-FLAT-96MPLED-L19-1525LM-2700K-10,3W/420mA-ZHAGA-R9007 | 16-1-2024 | 96MPLED-L19-1525LM-2700K | 16-1-2024 | Xitanium SR |  | 195739.8001985955 | 586992.5312263876 | 53.2679168915694 | 5.99781331055451
DAN03727 | Mast | Broeksterwâld | Meekmastrjitte | ST 5,5 EU CVL R7035 Lichtgrijs | 03-04-2001 | FORTIKA S22-FLAT-96MPLED-L19-1525LM-2700K-10,3W/420mA-ZHAGA-R9007 | 11-1-2024 | 96MPLED-L19-1525LM-2700K | 11-1-2024 | Xitanium SR |  | 195636.66750717687 | 587092.54818148 | 53.2688233914546 | 5.99628033760851
DAN03728 | Mast | Broeksterwâld | Meekmastrjitte | ST 5,5 EU CVL R7035 Lichtgrijs | 04-04-2001 | FORTIKA S22-FLAT-96MPLED-L19-1525LM-2700K-10,3W/420mA-ZHAGA-R9007 | 11-1-2024 | 96MPLED-L19-1525LM-2700K | 11-1-2024 | Xitanium SR |  | 195541.9298533667 | 587254.1673640332 | 53.2702827289045 | 5.99488091595172
DAN03729 | Mast | Broeksterwâld | Meekmastrjitte | ST 5,5 EU CVL R7035 Lichtgrijs | 04-04-2001 | FORTIKA S22-FLAT-96MPLED-L19-1525LM-2700K-10,3W/420mA-ZHAGA-R9007 | 11-1-2024 | 96MPLED-L19-1525LM-2700K | 11-1-2024 | Xitanium SR |  | 195514.92325017776 | 587298.7575748902 | 53.2706854182824 | 5.99448178196105
DAN03730 | Mast | Broeksterwâld | Atewei | ST 5,5 EU CVL R7035 Lichtgrijs | 05-04-2001 | Orange Lighting Fortika-S22, Flat, lens L19, 1525lm/2700K/10,3W/420mA | 21-12-2023 | lens L19, 1525lm | 21-12-2023 | Xitanium |  | 195662.0477323058 | 587194.1229128827 | 53.2697341069443 | 5.99667360842868
DAN03731 | Mast | Broeksterwâld | Atewei | ST 5,5 EU CVL R7035 Lichtgrijs | 05-04-2001 | Orange Lighting Fortika-S22, Flat, lens L19, 1525lm/2700K/10,3W/420mA | 21-12-2023 | lens L19, 1525lm | 21-12-2023 | Xitanium |  | 195718.5015995 | 587224.3927367256 | 53.2700017825068 | 5.99752356707265
DAN03732 | Mast | Broeksterwâld | Ds, Feitsmawei | ST 5,5 EU CVL R7035 Lichtgrijs | 28-03-2001 | FORTIKA S22-FLAT-96MPLED-L19-1525LM-2700K-10,3W/420mA-ZHAGA-R9007 | 14-3-2024 | 96MPLED-L19-1525LM-2700K | 14-3-2024 | Xitanium SR |  | 195772.99965720763 | 587269.9854541867 | 53.2704072768291 | 5.99834617246423
DAN03733 | Mast | Broeksterwâld | Ds, Feitsmawei | ST 5,5 EU CVL R7035 Lichtgrijs | 28-03-2001 | FORTIKA S22-FLAT-96MPLED-L19-1525LM-2700K-10,3W/420mA-ZHAGA-R9007 | 22-3-2024 | 96MPLED-L19-1525LM-2700K | 22-3-2024 | Xitanium SR |  | 195758.9996556068 | 587309.9854370353 | 53.2707677429267 | 5.99814142945456
DAN03734 | Mast | Broeksterwâld | Auke Jansstrjitte | ST 5,5 EU CVL R7035 Lichtgrijs | 04-04-2001 | Orange Lighting Fortika-S22, Flat, lens L19, 1525lm/2700K/10,3W/420mA | 21-12-2023 | lens L19, 1525lm | 21-12-2023 | Xitanium |  | 195848.8568519614 | 587451.1950697488 | 53.2720296454376 | 5.99950621359431
DAN03735 | Mast | Broeksterwâld | Auke Jansstrjitte | ST 5,5 EU CVL R7035 Lichtgrijs | 02-04-2001 | Orange Lighting Fortika-S22, Flat, lens L19, 1525lm/2700K/10,3W/420mA | 21-12-2023 | lens L19, 1525lm | 21-12-2023 | Xitanium |  | 195943.9996651552 | 587204.9853682846 | 53.269810181749605 | 6.00090079953135
DAN03736 | Mast | Broeksterwâld | Auke Jansstrjitte | ST 5,5 EU CVL R7035 Lichtgrijs | 02-04-2001 | Orange Lighting Fortika-S22, Flat, lens L19, 1525lm/2700K/10,3W/420mA | 21-12-2023 | lens L19, 1525lm | 21-12-2023 | Xitanium |  | 195977.6613824594 | 587091.8331408892 | 53.2687909337816 | 6.00139084261526
DAN03737 | Mast | Broeksterwâld | Auke Jansstrjitte | ST 5,5 EU CVL R7035 Lichtgrijs | 02-04-2001 | Orange Lighting Fortika-S22, Flat, lens L19, 1525lm/2700K/10,3W/420mA | 21-12-2023 | lens L19, 1525lm | 21-12-2023 | Xitanium |  | 196002.7752253228 | 587019.9331251283 | 53.2681429889097 | 6.00175803344508
DAN03738 | Mast | Feanwâlden | Bûtefjild | ST 5,5 EU CVL R7035 Lichtgrijs | 20-02-2001 | PH FGS224 | 20-2-2001 | 36W PLL 830 | 20-2-2001 | Elektronisch |  | 191769.81657599003 | 585845.9299373222 | 53.2579024492065 | 5.93818299564933
DAN03739 | Mast | Feanwâlden | Bûtefjild | ST 5,5 EU CVL R7035 Lichtgrijs | 20-02-2001 | PH FGS224 | 20-2-2001 | 36W PLL 830 XTRA | 5-11-2020 | EVSA PH 1 x PLL 36 LANG dimbaar |  | 191733.29644999348 | 585804.5747330013 | 53.25753337971 | 5.93763105141996
DAN03740 | Mast | Feanwâlden | Bûtefjild | ST 5,5 EU CVL R7035 Lichtgrijs | 20-02-2001 | PH FGS224 | 20-2-2001 | 36W PLL 830 XTRA | 2-8-2025 | EVSA PH 1 x PLL 36 LANG dimbaar |  | 191697.60124399562 | 585764.1831744795 | 53.2571729094366 | 5.9370915870543
DAN03741 | Mast | Feanwâlden | Bûtefjild | ST 5,5 EU CVL R7035 Lichtgrijs | 20-02-2001 | PH FGS224 | 21-6-2005 | 36W PLL 830 | 21-6-2005 | Elektronisch |  | 191663.93445312895 | 585721.2952489083 | 53.2567898675313 | 5.93658223867981
DAN03742 | Mast | Readtsjerk | Bûtefjild | ST 5,5 EU CVL R7035 Lichtgrijs | 19-02-2001 | PH FGS224 | 19-2-2001 | 36W PLL 830 | 19-2-2001 | Elektronisch |  | 191634.8924786378 | 585670.3746196472 | 53.256334332024 | 5.936141276159
DAN03743 | Mast | Readtsjerk | Bûtefjild | ST 5,5 EU CVL R7035 Lichtgrijs | 24-07-2006 | PH FGS224 | 24-7-2006 | 36W PLL 830 | 24-7-2006 | Elektronisch |  | 191599.97802981373 | 585622.8659651638 | 53.255909853707 | 5.935612725053
DAN03744 | Mast | Broeksterwâld | Schwartzenbergloane | ST 5,5 EU CVL R7035 Lichtgrijs | 15-03-2001 | FORTIKA S22-FLAT-96MPLED-L19-1525LM-2700K-10,3W/420mA-ZHAGA-R9007 | 9-1-2024 | 96MPLED-L19-1525LM-2700K | 9-1-2024 | Xitanium SR |  | 194555.03681060916 | 587405.4265150937 | 53.2717157369572 | 5.9801081282294
DAN03745 | Mast | Damwâld | Boarkensloane | ST 5,5 EU CVL R7035 Lichtgrijs | 22-06-2001 | FORTIKA S22-FLAT-96MPLED-L19-1525LM-2700K-10,3W/420mA-ZHAGA-R9007 | 16-11-2023 | 96MPLED-L19-1525LM-2700K | 16-11-2023 | Xitanium SR | SDU | 194077.98765461927 | 589614.9248976142 | 53.291603087348 | 5.97322752220757
DAN03746 | Mast | Damwâld | Boarkensloane | ST 5,5 EU CVL R7035 Lichtgrijs | 22-06-2001 | FORTIKA S22-FLAT-96MPLED-L19-1525LM-2700K-10,3W/420mA-ZHAGA-R9007 | 16-11-2023 | 96MPLED-L19-1525LM-2700K | 16-11-2023 | Xitanium SR | SDU | 194003.5462530003 | 589751.555885762 | 53.2928361481884 | 5.97212789818571
DAN03747 | Mast | Damwâld | Boarkensloane | ST 5,5 EU CVL R7035 Lichtgrijs | 22-06-2001 | FORTIKA S22-FLAT-96MPLED-L19-1525LM-2700K-10,3W/420mA-ZHAGA-R9007 | 16-11-2023 | 96MPLED-L19-1525LM-2700K | 16-11-2023 | Xitanium SR | SDU | 193957.75047985866 | 589837.7300518743 | 53.2936137590654 | 5.971451644865
DAN03748 | Mast | Damwâld | Boarkensloane | ST 5,5 EU CVL R7035 Lichtgrijs | 21-01-2005 | FORTIKA S22-FLAT-96MPLED-L19-1525LM-2700K-10,3W/420mA-ZHAGA-R9007 | 16-11-2023 | 96MPLED-L19-1525LM-2700K | 16-11-2023 | Xitanium SR | SDU | 193911.6726206788 | 589924.7029067879 | 53.2943985626754 | 5.97077123406399
DAN03749 | Mast | Damwâld | Boarkensloane | ST 5,5 EU CVL R7035 Lichtgrijs | 21-06-2001 | FORTIKA S22-FLAT-96MPLED-L19-1525LM-2700K-10,3W/420mA-ZHAGA-R9007 | 16-11-2023 | 96MPLED-L19-1525LM-2700K | 16-11-2023 | Xitanium SR | SDU | 193866.1144655689 | 590009.7751536793 | 53.29516624762 | 5.9700983615063
DAN03750 | Mast | Damwâld | Boarkensloane | ST 5,5 EU CVL R7035 Lichtgrijs | 21-06-2001 | FORTIKA S22-FLAT-96MPLED-L19-1525LM-2700K-10,3W/420mA-ZHAGA-R9007 | 16-11-2023 | 96MPLED-L19-1525LM-2700K | 16-11-2023 | Xitanium SR | SDU | 193810.14563749547 | 590114.9046647073 | 53.2961148982133 | 5.96927177030317
DAN03751 | Mast | Damwâld | Boarkensloane | ST 5,5 EU CVL R7035 Lichtgrijs | 18-02-2014 | FORTIKA S22-FLAT-96MPLED-L19-1525LM-2700K-10,3W/420mA-ZHAGA-R9007 | 16-11-2023 | 96MPLED-L19-1525LM-2700K | 16-11-2023 | Xitanium SR | SDU | 193747.90993282342 | 590232.5291486373 | 53.2971762639214 | 5.96835266998031
DAN03752 | Mast | Damwâld | Boarkensloane | ST 5,5 EU CVL R7035 Lichtgrijs | 21-06-2001 | FORTIKA S22-FLAT-96MPLED-L19-1525LM-2700K-10,3W/420mA-ZHAGA-R9007 | 16-11-2023 | 96MPLED-L19-1525LM-2700K | 16-11-2023 | Xitanium SR | SDU | 193708.11073319873 | 590307.5099729587 | 53.2978528467212 | 5.96776486061524
DAN03753 | Mast | Damwâld | Boarkensloane | ST 5,5 EU CVL R7035 Lichtgrijs | 21-06-2001 | FORTIKA S22-FLAT-96MPLED-L19-1525LM-2700K-10,3W/420mA-ZHAGA-R9007 | 16-11-2023 | 96MPLED-L19-1525LM-2700K | 16-11-2023 | Xitanium SR | SDU | 193625.68083969702 | 590462.2552019896 | 53.29924918818 | 5.96654729742046
DAN03754 | Mast | Damwâld | Boarkensloane | ST 5,5 EU CVL R7035 Lichtgrijs | 21-06-2001 | Indal IRIS 2551 | 27-12-2007 | 36W PLL 830 | 27-12-2007 | Elektronisch | SDU | 193578.99948546957 | 590548.9849613811 | 53.3000318221647 | 5.96585762807463
DAN03755 | Mast | Rinsumageast | Eysingawei | ST 5,5 EU CVL R7035 Lichtgrijs | 21-06-2001 | FORTIKA S22-FLAT-96MPLED-L19-1525LM-2700K-10,3W/420mA-ZHAGA-R9007 | 6-12-2023 | 96MPLED-L19-1525LM-2700K | 6-12-2023 | Xitanium SR | SDU | 193425.00009543964 | 590576.7820885518 | 53.3002926804046 | 5.9635512404172
DAN03756 | Mast | Rinsumageast | Eysingawei | ST 5,5 EU CVL R7035 Lichtgrijs | 21-06-2001 | INDUSTRIA IRIS 2551 | 15-12-2008 | 36W PLL 830 | 21-12-2015 | EVSA PH 1 x PLL 36 LANG dimbaar | SDU | 193328.99947781593 | 590524.9851844324 | 53.29983418864511 | 5.96210518183987
DAN03757 | Mast | Rinsumageast | Eysingawei | ST 5,5 EU CVL R7035 Lichtgrijs | 03-05-2006 | Indal IRIS 2551 | 24-4-2006 | 36W PLL 830 | 24-4-2006 | Elektronisch | SDU | 193161.44440905313 | 590433.182036764 | 53.299021344421 | 5.95958120427286
DAN03758 | Mast | Rinsumageast | Eysingawei | ST 5,5 EU CVL R7035 Lichtgrijs | 21-06-2001 | FORTIKA S22-FLAT-96MPLED-L19-1525LM-2700K-10,3W/420mA-ZHAGA-R9007 | 6-12-2023 | 96MPLED-L19-1525LM-2700K | 6-12-2023 | Xitanium SR | SDU | 192920.7190572567 | 590264.9473952395 | 53.2975269155991 | 5.95595088041859
DAN03759 | Mast | Rinsumageast | De Kapelle | ST 4,0 PT CON R7035 Lichtgrijs | 28-06-2001 | FORTIKA S22-FLAT-96MPLED-L19-1525LM-2700K-10,3W/420mA-ZHAGA-R9007 | 12-3-2024 | 96MPLED-L19-1525LM-2700K | 12-3-2024 | Xitanium SR |  | 193449.476645189 | 589721.0551405714 | 53.2926022735881 | 5.9638155296788
DAN03760 | Mast | Rinsumageast | De Kapelle | ST 4,0 PT CON R7035 Lichtgrijs | 28-06-2001 | FORTIKA S22-FLAT-96MPLED-L19-1525LM-2700K-10,3W/420mA-ZHAGA-R9007 | 12-3-2024 | 96MPLED-L19-1525LM-2700K | 12-3-2024 | Xitanium SR |  | 193399.28447454592 | 589753.3596105796 | 53.2928961380925 | 5.96306673866418
DAN03761 | Mast | Rinsumageast | De Kapelle | ST 5,0 PT CVL R7035 Lichtgrijs | 28-06-2001 | FORTIKA S22-FLAT-96MPLED-L19-1525LM-2700K-10,3W/420mA-ZHAGA-R9007 | 12-3-2024 | 96MPLED-L19-1525LM-2700K | 12-3-2024 | Xitanium SR |  | 193236.897548851 | 589863.078933961 | 53.2938936095245 | 5.96064472401254
DAN03763 | Mast | Rinsumageast | Aldewei | ST 5,5 EU CVL R7035 Lichtgrijs | 19-07-2001 | FORTIKA S22-FLAT-96MPLED-L19-1525LM-2700K-10,3W/420mA-ZHAGA-R9007 | 12-3-2024 | 96MPLED-L19-1525LM-2700K | 12-3-2024 | Xitanium SR |  | 193214.99949479004 | 589840.9857268902 | 53.2936966706167 | 5.96031369937967
DAN03764 | Mast | Rinsumageast | Aldewei | ST 5,0 PT CVL R7035 Lichtgrijs | 19-07-2001 | FORTIKA S22-FLAT-96MPLED-L19-1525LM-2700K-10,3W/420mA-ZHAGA-R9007 | 12-3-2024 | 96MPLED-L19-1525LM-2700K | 12-3-2024 | Xitanium SR |  | 193186.59485474232 | 589877.7924926787 | 53.2940294088147 | 5.95989213258915
DAN03765 | Mast | Rinsumageast | Van Aylvawei | ST 5,5 EU CVL R7035 Lichtgrijs | 28-06-2001 | FORTIKA S22-FLAT-96MPLED-L19-1525LM-2700K-10,3W/420mA-ZHAGA-R9007 | 12-3-2024 | 96MPLED-L19-1525LM-2700K | 12-3-2024 | Xitanium SR |  | 192857.49476963936 | 589986.6666423297 | 53.2950310653527 | 5.95496975702686
DAN03766 | Mast | Rinsumageast | Van Aylvawei | ST 5,5 EU CVL R7035 Lichtgrijs | 02-07-2001 | FORTIKA S22-FLAT-96MPLED-L19-1525LM-2700K-10,3W/420mA-ZHAGA-R9007 | 12-3-2024 | 96MPLED-L19-1525LM-2700K | 12-3-2024 | Xitanium SR |  | 192778.57680627808 | 590012.7058515525 | 53.2952706143228 | 5.95378933271662
DAN03767 | Mast | Rinsumageast | Van Aylvawei | ST 5,5 EU CVL R7035 Lichtgrijs | 02-07-2001 | FORTIKA S22-FLAT-96MPLED-L19-1525LM-2700K-10,3W/420mA-ZHAGA-R9007 | 13-12-2023 | 96MPLED-L19-1525LM-2700K | 13-12-2023 | Xitanium SR |  | 192711.46016848992 | 590065.6937561794 | 53.2957514510647 | 5.95278905230575
DAN03768 | Mast | Driezum | Eastwâld | ST 5,5 EU CVL R7035 Lichtgrijs | 06-07-2001 | FORTIKA S22-FLAT-96MPLED-L19-1525LM-2700K-10,3W/420mA-ZHAGA-R9007 | 11-3-2024 | 96MPLED-L19-1525LM-2700K | 11-3-2024 | Xitanium SR |  | 200523.5002263874 | 590536.7183172399 | 53.2993747732872 | 6.07000995535944
DAN03769 | Mast | Driezum | Eastwâld | ST 5,5 EU CVL R7035 Lichtgrijs | 09-07-2001 | FORTIKA S22-FLAT-96MPLED-L19-1525LM-2700K-10,3W/420mA-ZHAGA-R9007 | 11-3-2024 | 96MPLED-L19-1525LM-2700K | 11-3-2024 | Xitanium SR |  | 200430.01934301978 | 590545.5071018052 | 53.299461698906 | 6.06860919507246
DAN03770 | Mast | Driezum | Eastwâld | ST 5,5 EU CVL R7035 Lichtgrijs | 09-07-2001 | FORTIKA S22-FLAT-96MPLED-L19-1525LM-2700K-10,3W/420mA-ZHAGA-R9007 | 11-3-2024 | 96MPLED-L19-1525LM-2700K | 11-3-2024 | Xitanium SR |  | 200409.4901462032 | 590542.475518695 | 53.2994362068107 | 6.06830087127696
DAN03771 | Mast | Driezum | Eastwâld | ST 5,5 EU CVL R7035 Lichtgrijs | 09-07-2001 | FORTIKA S22-FLAT-96MPLED-L19-1525LM-2700K-10,3W/420mA-ZHAGA-R9007 | 11-3-2024 | 96MPLED-L19-1525LM-2700K | 11-3-2024 | Xitanium SR |  | 200378.99974671402 | 590617.978745274 | 53.3001171777291 | 6.0678542898609
DAN03772 | Mast | Broeksterwâld | Pieter Durksstrjitte | ST 5,5 EU CVL R7035 Lichtgrijs | 01-02-2002 | FORTIKA S22-FLAT-96MPLED-L19-1525LM-2700K-10,3W/420mA-ZHAGA-R9007 | 12-1-2024 | 96MPLED-L19-1525LM-2700K | 12-1-2024 | Xitanium SR |  | 195062.798194852 | 587455.7518021865 | 53.27213008813 | 5.98772494676626
DAN03773 | Mast | Broeksterwâld | Pieter Durksstrjitte | ST 5,5 EU CVL R7035 Lichtgrijs | 01-02-2002 | FORTIKA S22-FLAT-96MPLED-L19-1525LM-2700K-10,3W/420mA-ZHAGA-R9007 | 12-1-2024 | 96MPLED-L19-1525LM-2700K | 12-1-2024 | Xitanium SR |  | 194977.50369033526 | 587402.7666707026 | 53.2716604050001 | 5.98643989634456
DAN03774 | Mast | Broeksterwâld | Boargemaster Nautawei | ST 5,5 EU CVL R7035 Lichtgrijs | 01-02-2002 | FORTIKA S22-FLAT-96MPLED-L19-1525LM-2700K-10,3W/420mA-ZHAGA-R9007 | 9-1-2024 | 96MPLED-L19-1525LM-2700K | 9-1-2024 | Xitanium SR |  | 194876.01813830656 | 587348.260465971 | 53.2711782494304 | 5.98491200969131
DAN03775 | Mast | Broeksterwâld | Boargemaster Nautawei | ST 5,5 EU CVL R7035 Lichtgrijs | 07-05-2025 | FORTIKA S22-FLAT-96MPLED-L19-1525LM-2700K-10,3W/420mA-ZHAGA-R9007 | 7-5-2025 | 96MPLED-L19-1525LM-2700K | 7-5-2025 | Xitanium SR |  | 194819.99962203228 | 587323.9861413505 | 53.2709643216501 | 5.98406937584184
DAN03776 | Mast | Broeksterwâld | Boargemaster Nautawei | ST 5,5 EU CVL R7035 Lichtgrijs | 01-02-2002 | FORTIKA S22-FLAT-96MPLED-L19-1525LM-2700K-10,3W/420mA-ZHAGA-R9007 | 9-1-2024 | 96MPLED-L19-1525LM-2700K | 9-1-2024 | Xitanium SR |  | 194767.2495318126 | 587301.9590736378 | 53.2707703363172 | 5.98327601659199
DAN03777 | Mast | Broeksterwâld | Boargemaster Nautawei | ST 5,5 EU CVL R7035 Lichtgrijs | 01-02-2002 | Orange Lighting Fortika-S22, Flat, lens L19, 1525lm/2700K/10,3W/420mA | 21-12-2023 | lens L19, 1525lm | 21-12-2023 | Xitanium |  | 194711.45854953743 | 587278.2560411801 | 53.2705615131512 | 5.98243687985199
DAN03778 | Mast | Broeksterwâld | Boargemaster Nautawei | ST 5,5 EU CVL R7035 Lichtgrijs | 01-02-2002 | Orange Lighting Fortika-S22, Flat, lens L19, 1525lm/2700K/10,3W/420mA | 21-12-2023 | lens L19, 1525lm | 21-12-2023 | Xitanium |  | 194597.65670652976 | 587209.0067478586 | 53.269947752504 | 5.9807226603242
DAN03779 | Mast | Broeksterwâld | Boargemaster Nautawei | ST 5,5 EU CVL R7035 Lichtgrijs | 01-02-2002 | FORTIKA S22-FLAT-96MPLED-L19-1525LM-2700K-10,3W/420mA-ZHAGA-R9007 | 1-2-2024 | 96MPLED-L19-1525LM-2700K | 1-2-2024 | Driver |  | 194542.64223774412 | 587169.0446569988 | 53.2695927664952 | 5.97989318377238
DAN03780 | Mast | Broeksterwâld | Boargemaster Nautawei | ST 5,5 EU CVL R7035 Lichtgrijs | 31-01-2002 | FORTIKA S22-FLAT-96MPLED-L19-1525LM-2700K-10,3W/420mA-ZHAGA-R9007 | 1-2-2024 | 96MPLED-L19-1525LM-2700K | 1-2-2024 | Driver |  | 194488.140131975 | 587129.2676904128 | 53.2692394001831 | 5.97907142272759
DAN03781 | Mast | Broeksterwâld | Boargemaster Nautawei | ST 5,5 EU CVL R7035 Lichtgrijs | 31-01-2002 | FORTIKA S22-FLAT-96MPLED-L19-1525LM-2700K-10,3W/420mA-ZHAGA-R9007 | 1-2-2024 | 96MPLED-L19-1525LM-2700K | 1-2-2024 | Driver |  | 194433.84823419835 | 587090.1460550347 | 53.2688919008251 | 5.97825290623999
DAN03782 | Mast | Broeksterwâld | Boargemaster Nautawei | ST 5,5 EU CVL R7035 Lichtgrijs | 31-01-2002 | FORTIKA S22-FLAT-96MPLED-L19-1525LM-2700K-10,3W/420mA-ZHAGA-R9007 | 1-2-2024 | 96MPLED-L19-1525LM-2700K | 1-2-2024 | Driver |  | 194379.8435534421 | 587050.7716024013 | 53.2685421031067 | 5.97743867646357
DAN03783 | Mast | Broeksterwâld | Boargemaster Nautawei | ST 5,5 EU CVL R7035 Lichtgrijs | 31-01-2002 | LIBRA 2565 1XPLL 36W R9007 ESDU+LOUV | 13-9-2017 | 36W PLL 830 | 13-9-2017 | Elektronisch |  | 194328.17906584387 | 587008.6893595941 | 53.2681677981402 | 5.97665920050581
DAN03784 | Mast | Broeksterwâld | Boargemaster Nautawei | ST 5,5 EU CVL R7035 Lichtgrijs | 31-01-2002 | FORTIKA S22-FLAT-96MPLED-L19-1525LM-2700K-10,3W/420mA-ZHAGA-R9007 | 1-2-2024 | 96MPLED-L19-1525LM-2700K | 1-2-2024 | Driver |  | 194281.9996133967 | 586967.9867736837 | 53.2678054811983 | 5.97596211167619
DAN03785 | Mast | Broeksterwâld | Boargemaster Nautawei | ST 5,5 EU CVL R7035 Lichtgrijs | 31-01-2002 | FORTIKA S22-FLAT-96MPLED-L19-1525LM-2700K-10,3W/420mA-ZHAGA-R9007 | 1-2-2024 | 96MPLED-L19-1525LM-2700K | 1-2-2024 | Driver |  | 194233.58847997244 | 586923.7782724792 | 53.2674118233011 | 5.97523115931147
DAN03786 | Mast | Broeksterwâld | Boargemaster Nautawei | ST 5,5 EU CVL R7035 Lichtgrijs | 31-01-2002 | FORTIKA S22-FLAT-96MPLED-L19-1525LM-2700K-10,3W/420mA-ZHAGA-R9007 | 1-2-2024 | 96MPLED-L19-1525LM-2700K | 1-2-2024 | Driver |  | 194185.9996125125 | 586881.986898911 | 53.2670398185065 | 5.9745128389265
DAN03787 | Mast | Broeksterwâld | Boargemaster Nautawei | ST 5,5 EU CVL R7035 Lichtgrijs | 31-01-2002 | FORTIKA S22-FLAT-96MPLED-L19-1525LM-2700K-10,3W/420mA-ZHAGA-R9007 | 1-2-2024 | 96MPLED-L19-1525LM-2700K | 1-2-2024 | Driver |  | 194139.58543112926 | 586838.9029131378 | 53.2666561092123 | 5.97381197769626
DAN03788 | Mast | Broeksterwâld | Boargemaster Nautawei | ST 5,5 EU CVL R7035 Lichtgrijs | 31-01-2002 | PH FGS224 | 18-12-2006 | 36W PLL 830 XTRA | 11-12-2025 | EVSA PH 1 x PLL 36 LANG dimbaar |  | 194088.09790797674 | 586781.302152085 | 53.2661423334203 | 5.97303332675298
DAN03789 | Mast | Broeksterwâld | Boargemaster Nautawei | ST 5,5 EU CVL R7035 Lichtgrijs | 31-01-2002 | FORTIKA S22-FLAT-96MPLED-L19-1525LM-2700K-10,3W/420mA-ZHAGA-R9007 | 1-2-2024 | 96MPLED-L19-1525LM-2700K | 1-2-2024 | Driver |  | 194040.30642298097 | 586722.5811758082 | 53.2656182173976 | 5.97230994787746
DAN03790 | Mast | Broeksterwâld | Boargemaster Nautawei | ST 5,5 EU CVL R7035 Lichtgrijs | 31-01-2002 | FORTIKA S22-FLAT-96MPLED-L19-1525LM-2700K-10,3W/420mA-ZHAGA-R9007 | 1-2-2024 | 96MPLED-L19-1525LM-2700K | 1-2-2024 | Driver |  | 193992.01703698287 | 586663.3830539235 | 53.2650898460583 | 5.97157906692204
DAN03791 | Mast | Broeksterwâld | Bûtefjild | ST 5,5 EU CVL R7035 Lichtgrijs | 31-01-2002 | FORTIKA S22-FLAT-96MPLED-L19-1525LM-2700K-10,3W/420mA-ZHAGA-R9007 | 1-2-2024 | 96MPLED-L19-1525LM-2700K | 1-2-2024 | Driver |  | 193875.93435727165 | 586584.0820196577 | 53.264385779588 | 5.96982981920214
DAN03792 | Mast | Broeksterwâld | Bûtefjild | ST 5,5 EU CVL R7035 Lichtgrijs | 01-02-2002 | FORTIKA S22-FLAT-96MPLED-L19-1525LM-2700K-10,3W/420mA-ZHAGA-R9007 | 1-2-2024 | 96MPLED-L19-1525LM-2700K | 1-2-2024 | Driver |  | 193811.6633308087 | 586559.2862258088 | 53.2641676590192 | 5.9688636586748
DAN03793 | Mast | Broeksterwâld | Bûtefjild | ST 5,5 EU CVL R7035 Lichtgrijs | 01-02-2002 | FORTIKA S22-FLAT-96MPLED-L19-1525LM-2700K-10,3W/420mA-ZHAGA-R9007 | 1-2-2024 | 96MPLED-L19-1525LM-2700K | 1-2-2024 | Driver |  | 193744.96432601634 | 586543.7762867141 | 53.2640331402343 | 5.96786224520901
DAN03794 | Mast | Broeksterwâld | Bûtefjild | ST 5,5 EU CVL R7035 Lichtgrijs | 01-02-2002 | FORTIKA S22-FLAT-96MPLED-L19-1525LM-2700K-10,3W/420mA-ZHAGA-R9007 | 1-2-2024 | 96MPLED-L19-1525LM-2700K | 1-2-2024 | Driver |  | 193680.80018056268 | 586518.1613269972 | 53.263807635827 | 5.966897605297
DAN03795 | Mast | Broeksterwâld | Bûtefjild | ST 5,5 EU CVL R7035 Lichtgrijs | 01-02-2002 | FORTIKA S22-FLAT-96MPLED-L19-1525LM-2700K-10,3W/420mA-ZHAGA-R9007 | 1-2-2024 | 96MPLED-L19-1525LM-2700K | 1-2-2024 | Driver |  | 193616.91511517036 | 586492.8213096415 | 53.2635845738443 | 5.96593719074311
DAN03796 | Mast | Broeksterwâld | Bûtefjild | ST 5,5 EU CVL R7035 Lichtgrijs | 13-02-2024 | FORTIKA S22-FLAT-96MPLED-L19-1525LM-2700K-10,3W/420mA-ZHAGA-R9007 | 13-2-2024 | 96MPLED-L19-1525LM-2700K | 13-2-2024 | Driver |  | 193555.84913282294 | 586468.4392565861 | 53.2633699081743 | 5.96501914678595
DAN03797 | Mast | Broeksterwâld | Bûtefjild | ST 5,5 EU CVL R7035 Lichtgrijs | 01-02-2002 | FORTIKA S22-FLAT-96MPLED-L19-1525LM-2700K-10,3W/420mA-ZHAGA-R9007 | 1-2-2024 | 96MPLED-L19-1525LM-2700K | 1-2-2024 | Driver |  | 193488.23501032626 | 586441.8190553122 | 53.2631355971068 | 5.96400271625946
DAN03798 | Mast | Broeksterwâld | Bûtefjild | ST 5,5 EU CVL R7035 Lichtgrijs | 01-02-2002 | FORTIKA S22-FLAT-96MPLED-L19-1525LM-2700K-10,3W/420mA-ZHAGA-R9007 | 1-2-2024 | 96MPLED-L19-1525LM-2700K | 1-2-2024 | Driver |  | 193424.1423029127 | 586416.6028405288 | 53.2629136391749 | 5.9630392347764
DAN03799 | Mast | Broeksterwâld | Bûtefjild | ST 5,5 EU CVL R7035 Lichtgrijs | 01-02-2002 | FORTIKA S22-FLAT-96MPLED-L19-1525LM-2700K-10,3W/420mA-ZHAGA-R9007 | 1-2-2024 | 96MPLED-L19-1525LM-2700K | 1-2-2024 | Driver |  | 193360.22357451642 | 586391.1406065808 | 53.2626894505084 | 5.96207834086464
DAN03800 | Mast | Broeksterwâld | Bûtefjild | ST 5,5 EU CVL R7035 Lichtgrijs | 01-02-2002 | FORTIKA S22-FLAT-96MPLED-L19-1525LM-2700K-10,3W/420mA-ZHAGA-R9007 | 1-2-2024 | 96MPLED-L19-1525LM-2700K | 1-2-2024 | Driver |  | 193296.5979941268 | 586365.9641620867 | 53.2624678009511 | 5.96112188393877
DAN03801 | Mast | Broeksterwâld | Bûtefjild | ST 5,5 EU CVL R7035 Lichtgrijs | 01-02-2002 | FORTIKA S22-FLAT-96MPLED-L19-1525LM-2700K-10,3W/420mA-ZHAGA-R9007 | 1-2-2024 | 96MPLED-L19-1525LM-2700K | 1-2-2024 | Driver |  | 193233.31543642032 | 586340.3252562718 | 53.262241963982 | 5.960170521904
DAN03802 | Mast | Rinsumageast | Eysingawei | ST 3,5 PT CON R7035 Lichtgrijs | 08-02-2002 | FORTIKA S22-FLAT-96MPLED-L19-1525LM-2700K-10,3W/420mA-ZHAGA-R9007 | 12-3-2024 | 96MPLED-L19-1525LM-2700K | 12-3-2024 | Xitanium SR |  | 192974.9994747063 | 590242.985658611 | 53.2973257338194 | 5.95676234054948
DAN03803 | Mast | Feanwâlden | De Wâl | ST 3,5 PT CON R7035 Lichtgrijs | 24-03-2017 | Lightronics PKA | 24-3-2017 | 1X LED 25W | 24-3-2017 | Driver | Dynadimmer | 194435.88489453564 | 582692.2254481267 | 53.229376199605 | 5.9777428085185
DAN03804 | Mast | De Westereen | Harmen Brouwerloane | ST 5,5 EU CVL R7035 Lichtgrijs | 06-02-2002 | FORTIKA S22-FLAT-96MPLED-L19-1525LM-2700K-10,3W/420mA-ZHAGA-R9007 | 22-3-2024 | 96MPLED-L19-1525LM-2700K | 22-3-2024 | Xitanium SR |  | 198388.99979298003 | 585841.9844861716 | 53.25737083405551 | 6.037361057194879
DAN03805 | Mast | Feanwâlden | De Sânjes | ST 8,0 EU CVL R7035 Lichtgrijs | 25-02-2002 | FORTIKA S22-FLAT-96MPLED-L19-1525LM-2700K-10,3W/420mA-ZHAGA-R9007 | 15-3-2024 | 96MPLED-L19-1525LM-2700K | 15-3-2024 | Xitanium SR |  | 196441.76281896903 | 585247.8386079638 | 53.252186902331 | 6.008108137769
DAN03806 | Mast | Damwâld | Trekwei | ST 5,5 EU CVL R7035 Lichtgrijs | 07-03-2002 | Orange Lighting Fortika-S22, Flat, lens L19, 1525lm/2700K/10,3W/420mA | 19-12-2023 | lens L19, 1525lm | 19-12-2023 | Xitanium |  | 196587.77107475532 | 589725.4920381652 | 53.292407009916 | 6.01087673173234
DAN03807 | Mast | Damwâld | Trekwei | ST 5,5 EU CVL R7035 Lichtgrijs | 07-03-2002 | Orange Lighting Fortika-S22, Flat, lens L19, 1525lm/2700K/10,3W/420mA | 19-12-2023 | lens L19, 1525lm | 19-12-2023 | Xitanium |  | 196583.36747855257 | 589795.1408588268 | 53.2930331387886 | 6.01081974618229
DAN03808 | Mast | Damwâld | Trekwei | ST 5,5 EU CVL R7035 Lichtgrijs | 07-03-2002 | Orange Lighting Fortika-S22, Flat, lens L19, 1525lm/2700K/10,3W/420mA | 19-12-2023 | lens L19, 1525lm | 19-12-2023 | Xitanium |  | 196578.45095633884 | 589864.3589522134 | 53.2936554374017 | 6.01075501124226
DAN03809 | Mast | Driezum | Kolkensloane | ST 5,5 EU CVL R7035 Lichtgrijs | 14-10-2019 | FORTIKA S22-FLAT-96MPLED-L19-1525LM-2700K-10,3W/420mA-ZHAGA-R9007 | 11-3-2024 | 96MPLED-L19-1525LM-2700K | 11-3-2024 | Xitanium SR |  | 198843.98931117496 | 590513.5381395537 | 53.2993070303124 | 6.04481771093381
DAN03810 | Mast | Driezum | Kolkensloane | ST 5,0 PT CVL R7035 Lichtgrijs | 06-03-2002 | FORTIKA S22-FLAT-96MPLED-L19-1525LM-2700K-10,3W/420mA-ZHAGA-R9007 | 12-3-2024 | 96MPLED-L19-1525LM-2700K | 12-3-2024 | Xitanium SR |  | 198840.07501092533 | 590585.2350657334 | 53.2999515346396 | 6.04476882861073
DAN03811 | Mast | Driezum | Kolkensloane | ST 5,5 EU CVL R7035 Lichtgrijs | 30-06-2015 | FORTIKA S22-FLAT-96MPLED-L19-1525LM-2700K-10,3W/420mA-ZHAGA-R9007 | 11-3-2024 | 96MPLED-L19-1525LM-2700K | 11-3-2024 | Xitanium SR |  | 198831.99967753436 | 590723.9801460833 | 53.301198794774 | 6.0446667221825
DAN03821 | Mast | Rinsumageast | Kolkhuzerwei | ST 5,5 EU CVL R7035 Lichtgrijs | 02-04-2002 | FORTIKA S22-FLAT-96MPLED-L19-1525LM-2700K-10,3W/420mA-ZHAGA-R9007 | 13-3-2024 | 96MPLED-L19-1525LM-2700K | 13-3-2024 | Xitanium SR |  | 189508.9994197602 | 588549.9892328472 | 53.2823493425764 | 5.90459866038377
DAN03822 | Mast | Rinsumageast | Kolkhuzerwei | ST 4,0 PT CON R7035 Lichtgrijs | 02-04-2002 | FORTIKA S22-FLAT-96MPLED-L19-1525LM-2700K-10,3W/420mA-ZHAGA-R9007 | 13-3-2024 | 96MPLED-L19-1525LM-2700K | 13-3-2024 | Xitanium SR |  | 189443.50570507272 | 588578.5341718137 | 53.2826100464208 | 5.90361983202348
DAN03823 | Mast | Rinsumageast | Kolkhuzerwei | ST 4,0 PT CON R7035 Lichtgrijs | 02-04-2002 | FORTIKA S22-FLAT-96MPLED-L19-1525LM-2700K-10,3W/420mA-ZHAGA-R9007 | 13-3-2024 | 96MPLED-L19-1525LM-2700K | 13-3-2024 | Xitanium SR |  | 189377.18537443996 | 588604.5731516561 | 53.2828482793164 | 5.90262832979678
DAN03824 | Mast | Rinsumageast | Kolkhuzerwei | ST 4,0 PT CON R7035 Lichtgrijs | 02-04-2002 | FORTIKA S22-FLAT-96MPLED-L19-1525LM-2700K-10,3W/420mA-ZHAGA-R9007 | 13-3-2024 | 96MPLED-L19-1525LM-2700K | 13-3-2024 | Xitanium SR |  | 189310.99901283393 | 588630.0117557194 | 53.283081101016 | 5.90163876080188
DAN03825 | Mast | Rinsumageast | Kolkhuzerwei | ST 4,0 PT CON R7035 Lichtgrijs | 02-04-2002 | FORTIKA S22-FLAT-96MPLED-L19-1525LM-2700K-10,3W/420mA-ZHAGA-R9007 | 13-3-2024 | 96MPLED-L19-1525LM-2700K | 13-3-2024 | Xitanium SR |  | 189241.0748170782 | 588657.1399444573 | 53.2833293351312 | 5.90059332192892
DAN03826 | Mast | Rinsumageast | Kolkhuzerwei | ST 4,0 PT CON R7035 Lichtgrijs | 02-04-2002 | FORTIKA S22-FLAT-96MPLED-L19-1525LM-2700K-10,3W/420mA-ZHAGA-R9007 | 13-3-2024 | 96MPLED-L19-1525LM-2700K | 13-3-2024 | Xitanium SR |  | 189175.4483293186 | 588688.6197080287 | 53.2836163843387 | 5.89961276965487
DAN03827 | Mast | Rinsumageast | Kolkhuzerwei | ST 4,0 PT CON R7035 Lichtgrijs | 02-04-2002 | FORTIKA S22-FLAT-96MPLED-L19-1525LM-2700K-10,3W/420mA-ZHAGA-R9007 | 13-3-2024 | 96MPLED-L19-1525LM-2700K | 13-3-2024 | Xitanium SR |  | 189108.2018436894 | 588714.3014396951 | 53.2838514333761 | 5.89860729838749
DAN03828 | Mast | Rinsumageast | Kolkhuzerwei | ST 5,5 EU CVL R7035 Lichtgrijs | 30-11-2015 | PH FGS224 | 30-11-2015 | 36W PLL 830 | 30-11-2015 | Elektronisch |  | 189042.99940100365 | 588743.9894509296 | 53.2841223403545 | 5.89763288815946
DAN03836 | Mast | De Westereen | De Magriet | ST 3,5 PT CON R6009 Dennegroen | 01-10-2009 | OSIRIS 2310 | 1-10-2009 | 24W PLL 830, 24W PLL 830 XTRA | 1-10-2009 | Geen, onbekend |  | 198773.99980552038 | 585942.9841105572 | 53.2582469294868 | 6.04314340828519
DAN03837 | Mast | De Westereen | De Greiden | ST 5,5 EU CVL R7035 Lichtgrijs | 01-10-2009 | PH FGS224 | 1-10-2009 | 36W PLL 830 | 1-10-2009 | Elektronisch | SDU | 198885.15260040524 | 586042.3077202155 | 53.2591302338686 | 6.04482246868501
DAN03839 | Mast | De Westereen | De Greiden | ST 5,5 EU CVL R7035 Lichtgrijs | 01-10-2009 | Indal libra 2565 | 1-10-2009 | 24W PLL 830 XTRA | 29-11-2023 | Elektronisch | SDU | 198948.85748280422 | 586047.5654380831 | 53.2591722415308 | 6.04577773594701
DAN03842 | Mast | Damwâld | Camstrastrjitte | ST 3,5 PT CON R6002 Loofgroen | 24-09-2002 | Lightronics KFK | 13-2-2017 | 16X LED 26W | 28-2-2017 | Driver | Dynadimmer | 196149.57162225436 | 589625.3561319774 | 53.2915412382074 | 6.00429282175259
DAN03843 | Mast | Damwâld | Camstrastrjitte | ST 3,5 PT CON R6002 Loofgroen | 24-09-2002 | Lightronics KFK | 13-2-2017 | 16X LED 26W | 28-2-2017 | Driver | Dynadimmer | 196192.0154589996 | 589619.6560499388 | 53.2914867521771 | 6.00492854363944
DAN03844 | Mast | Driezum | Freulestrjitte | ST 5,5 EU CVL R7035 Lichtgrijs | 01-11-2002 | Orange Lighting Fortika-S22, Flat, lens L19, 1525lm/2700K/10,3W/420mA | 5-12-2023 | lens L19, 1525lm | 5-12-2023 | Xitanium |  | 199036.51691413007 | 590064.3599851193 | 53.2952554093955 | 6.04764339510432
DAN03845 | Mast | Driezum | Freulestrjitte | ST 5,5 EU CVL R7035 Lichtgrijs | 01-11-2002 | Orange Lighting Fortika-S22, Flat, lens L19, 1525lm/2700K/10,3W/420mA | 5-12-2023 | lens L19, 1525lm | 5-12-2023 | Xitanium |  | 199075.99970641264 | 590076.9804724916 | 53.2953655453478 | 6.04823723398485
DAN03847 | Mast | Driezum | Freulestrjitte | ST 5,5 EU CVL R7035 Lichtgrijs | 04-11-2002 | Orange Lighting Fortika-S22, Flat, lens L19, 1525lm/2700K/10,3W/420mA | 5-12-2023 | lens L19, 1525lm | 5-12-2023 | Xitanium |  | 199065.06227609742 | 590037.0910479113 | 53.2950080487327 | 6.04806771891043
DAN03848 | Mast | Driezum | Freulestrjitte | ST 5,5 EU CVL R7035 Lichtgrijs | 04-11-2002 | Orange Lighting Fortika-S22, Flat, lens L19, 1525lm/2700K/10,3W/420mA | 5-12-2023 | lens L19, 1525lm | 5-12-2023 | Xitanium |  | 199070.0088874629 | 589996.4869731263 | 53.2946428204669 | 6.04813630875895
DAN03849 | Mast | Driezum | Freulestrjitte | ST 5,5 EU CVL R7035 Lichtgrijs | 04-11-2002 | FORTIKA S22-FLAT-96MPLED-L19-1525LM-2700K-10,3W/420mA-ZHAGA-R9007 | 11-3-2024 | 96MPLED-L19-1525LM-2700K | 11-3-2024 | Xitanium SR |  | 199023.7868601419 | 590010.4591931079 | 53.2947721701085 | 6.0474450753021
DAN03852 | Mast | Driezum | Freulestrjitte | ST 5,5 EU CVL R7035 Lichtgrijs | 04-11-2002 | Orange Lighting Fortika-S22, Flat, lens L19, 1525lm/2700K/10,3W/420mA | 5-12-2023 | lens L19, 1525lm | 5-12-2023 | Xitanium |  | 199031.3457205224 | 589973.1140860306 | 53.2944360080519 | 6.047553292048
DAN03853 | Mast | Driezum | Freulestrjitte | ST 5,5 EU CVL R7035 Lichtgrijs | 04-11-2002 | Orange Lighting Fortika-S22, Flat, lens L19, 1525lm/2700K/10,3W/420mA | 5-12-2023 | lens L19, 1525lm | 5-12-2023 | Xitanium |  | 199032.40202541853 | 589943.249122587 | 53.2941675896994 | 6.04756502373853
DAN03854 | Mast | Driezum | Freulestrjitte | ST 5,5 EU CVL R7035 Lichtgrijs | 04-11-2002 | Orange Lighting Fortika-S22, Flat, lens L19, 1525lm/2700K/10,3W/420mA | 5-12-2023 | lens L19, 1525lm | 5-12-2023 | Xitanium |  | 199012.1072073524 | 589916.0066346515 | 53.293924493555 | 6.04725693541383
DAN03855 | Mast | Feanwâlden | De Flearen | ST 4,0 PT CON R7035 Lichtgrijs | 10-03-2003 | Orange Lighting Ekra 20 heldere kap, lens 63, 1220lm/2700K/11,1W/398mA | 21-2-2025 | Lens 63, 1220lm | 21-2-2025 | Xitanium |  | 195294.11119671806 | 584253.3681140977 | 53.2433392494085 | 5.99078958152859
DAN03856 | Mast | De Westereen | Roazeloane | ST 5,5 EU CVL R7035 Lichtgrijs | 06-06-2003 | FORTIKA S22-FLAT-96MPLED-L19-1525LM-2700K-10,3W/420mA-ZHAGA-R9007 | 8-2-2024 | 96MPLED-L19-1525LM-2700K | 8-2-2024 | Xitanium SR |  | 198520.69406079425 | 585056.2649383958 | 53.2503004775808 | 6.03922765681521
DAN03857 | Mast | De Westereen | Roazeloane | ST 5,5 EU CVL R7035 Lichtgrijs | 01-03-2024 | FORTIKA S22-FLAT-96MPLED-L19-1525LM-2700K-10,3W/420mA-ZHAGA-R9007 | 1-3-2024 | 96MPLED-L19-1525LM-2700K | 1-3-2024 | Xitanium SR |  | 198558.99981953594 | 585045.984961641 | 53.250204993855 | 6.03980011327388
DAN03858 | Mast | De Westereen | Roazeloane | ST 5,5 EU CVL R7035 Lichtgrijs | 06-06-2003 | FORTIKA S22-FLAT-96MPLED-L19-1525LM-2700K-10,3W/420mA-ZHAGA-R9007 | 8-2-2024 | 96MPLED-L19-1525LM-2700K | 8-2-2024 | Xitanium SR |  | 198595.99982119666 | 585036.9849408764 | 53.2501211141995 | 6.04035317988849
DAN03859 | Mast | De Westereen | Roazeloane | ST 5,5 EU CVL R7035 Lichtgrijs | 19-12-2006 | Philips BGS451 | 19-12-2006 | grn20 led 16w | 19-12-2006 | Xitanium | SDU | 198652.87835531103 | 585041.0260324144 | 53.250152783751 | 6.0412058140659
DAN03860 | Mast | De Westereen | Roazeloane | ST 5,5 EU CVL R7035 Lichtgrijs | 06-06-2003 | Philips BGS451 | 6-6-2003 | grn20 led 16w | 6-6-2003 | Xitanium | SDU | 198681.92294784874 | 585065.1442504119 | 53.250367113539 | 6.04164420882228
DAN03861 | Mast | Feanwâlden | Ljurkstrjitte | ST 5,5 EU CVL R7035 Lichtgrijs | 27-02-2003 | Teceo 1 | 17-2-2017 | 16X LED 26W | 27-2-2017 | Driver | Dynadimmer | 195907.83943556514 | 583914.7627142506 | 53.2402502813984 | 5.99993916155692
DAN03862 | Mast | Driezum | Van Sytzamawei | ST 3,5 PT CON R6002 Loofgroen | 26-03-2003 | Philips TownTune CCB BDP276 DM65 1150lm/727/9,1W | 28-4-2025 | DM65, 1150 lm | 28-4-2025 | Xitanium |  | 199629.49024823104 | 590583.2023915452 | 53.2998678828423 | 6.0566082268439
DAN03863 | Mast | Driezum | Van Sytzamawei | ST 3,5 PT CON R6002 Loofgroen | 26-03-2003 | Philips TownTune CCB BDP276 DM65 1150lm/727/9,1W | 28-4-2025 | DM65, 1150 lm | 28-4-2025 | Xitanium |  | 199627.11166638858 | 590539.4830586638 | 53.2994752726602 | 6.05656645501497
DAN03864 | Mast | Driezum | Van Sytzamawei | ST 3,5 PT CON R6002 Loofgroen | 26-03-2003 | Philips TownTune CCB BDP276 DM65 1150lm/727/9,1W | 28-4-2025 | DM65, 1150 lm | 28-4-2025 | Xitanium |  | 199624.952042589 | 590494.5382276106 | 53.2990716332694 | 6.05652779692223
DAN03865 | Mast | Driezum | Van Sytzamawei | ST 3,5 PT CON R6002 Loofgroen | 26-03-2003 | Philips TownTune CCB BDP276 DM65 1150lm/727/9,1W | 28-4-2025 | DM65, 1150 lm | 28-4-2025 | Xitanium |  | 199622.5001756822 | 590452.8279649408 | 53.2986970801504 | 6.05648520770476
DAN03866 | Mast | Driezum | Van Sytzamawei | ST 3,5 PT CON R6002 Loofgroen | 26-03-2003 | Philips TownTune CCB BDP276 DM65 1150lm/727/9,1W | 28-4-2025 | DM65, 1150 lm | 28-4-2025 | Xitanium |  | 199612.99971982103 | 590398.9796846996 | 53.2982140582469 | 6.05633521591784
DAN03867 | Mast | Feanwâlden | Oastein | ST 3,5 PT CON R7035 Lichtgrijs | 20-03-2003 | Orange Lighting Ekra 20 heldere kap, lens 63, 1220lm/2700K/11,1W/398mA | 21-2-2025 | Lens 63, 1220lm | 21-2-2025 | Xitanium |  | 195676.4119125548 | 584111.5273381544 | 53.242035868669 | 5.9964979044811
DAN03868 | Mast | Damwâld | Wyger Martensstrjitte | ST 3,5 PT CON R7035 Lichtgrijs | 10-06-2003 | Indal kegel 2000 SDN | 19-3-2007 | 36W PLL 830 | 19-3-2007 | Elektronisch | SDU | 196130.99961263232 | 589313.9836961842 | 53.2887450204137 | 6.0039743223255
DAN03869 | Mast | Damwâld | Wyger Martensstrjitte | ST 3,5 PT CON R7035 Lichtgrijs | 11-03-2008 | Indal kegel 2000 SDN | 11-3-2008 | 36W PLL 830 | 11-3-2008 | Elektronisch | SDU | 196125.9996107351 | 589372.9836566955 | 53.2892755139491 | 6.00390693038028
DAN03870 | Mast | De Falom | Mûnewei | ST 5,0 PT CVL R7035 Lichtgrijs | 24-07-2006 | Indal IRIS 2551 | 24-7-2006 | 36W PLL 830 | 24-7-2006 | Elektronisch | SDU | 195760.73696797434 | 586710.9906910977 | 53.2653856612263 | 5.99809128647137
DAN03871 | Mast | De Falom | Mûnewei | ST 5,0 PT CON R7035 Lichtgrijs | 09-03-2022 | FORTIKA S22-FLAT-96MPLED-L19-1525LM-2700K-10,3W/420mA-ZHAGA-R9007 | 13-3-2024 | 96MPLED-L19-1525LM-2700K | 13-3-2024 | Xitanium SR |  | 195793.7852372519 | 586596.0880115208 | 53.2643507422123 | 5.99857193035688
DAN03872 | Mast | De Falom | Mûnewei | ST 5,5 EU CVL R7035 Lichtgrijs | 05-06-2003 | FORTIKA S22-FLAT-96MPLED-L19-1525LM-2700K-10,3W/420mA-ZHAGA-R9007 | 13-3-2024 | 96MPLED-L19-1525LM-2700K | 13-3-2024 | Xitanium SR |  | 195826.99968031578 | 586488.9859544787 | 53.2633858967115 | 5.99905603495305
DAN03873 | Mast | De Falom | Mûnewei | ST 5,0 PT CVL R7035 Lichtgrijs | 05-06-2003 | FORTIKA S22-FLAT-96MPLED-L19-1525LM-2700K-10,3W/420mA-ZHAGA-R9007 | 13-3-2024 | 96MPLED-L19-1525LM-2700K | 13-3-2024 | Xitanium SR |  | 195898.19439512896 | 586393.1500662516 | 53.262519371159 | 6.000110694762
DAN03874 | Mast | Wâlterswâld | Dokkumerloane | ST 5,5 EU CVL R7035 Lichtgrijs | 18-09-2003 | FORTIKA S22-FLAT-96MPLED-L19-1525LM-2700K-10,3W/420mA-ZHAGA-R9007 | 1-12-2023 | 96MPLED-L19-1525LM-2700K | 1-12-2023 | Xitanium SR | SDU | 197916.35251070565 | 592062.6601554062 | 53.3133009427813 | 6.0311129924345
DAN03875 | Mast | Wâlterswâld | Dokkumerloane | ST 5,5 EU CVL R7035 Lichtgrijs | 18-09-2003 | FORTIKA S22-FLAT-96MPLED-L19-1525LM-2700K-10,3W/420mA-ZHAGA-R9007 | 1-12-2023 | 96MPLED-L19-1525LM-2700K | 1-12-2023 | Xitanium SR | SDU | 197913.69322188367 | 592247.6412026266 | 53.3149631708306 | 6.03109792513977
DAN03876 | Mast | Damwâld | Koailoane | ST 5,5 EU CVL R7035 Lichtgrijs | 27-11-2003 | BGP381 | 20-12-2022 | 36W PLL 830 | 27-11-2003 | Elektronisch | SDU | 197250.99960533195 | 591005.9813962949 | 53.3038599588472 | 6.02099125587483
DAN03877 | Mast | Damwâld | Koailoane | 8M VZ VJ UEV L1500/10° GPP GV 200604502 R7035 | 01-06-2015 | INNOLUMIS NICOLE MOONLIGHT | 1-8-2015 | LED 16W WM | 1-8-2015 | Meanwell driver LPF-90D-16 | SDU | 197123.06068202818 | 591043.2737359992 | 53.304205132311 | 6.0190771484263
DAN03878 | Mast | Damwâld | Koailoane | ST 5,5 EU CVL R7035 Lichtgrijs | 27-11-2003 | Philips BGS451 | 27-11-2003 | grn20 led 16w | 27-11-2003 | Xitanium | SDU | 196700.19507058765 | 591150.3266729206 | 53.3052001773425 | 6.01274828068399
DAN03879 | Mast | Damwâld | Mûnewei | ST 5,5 EU CVL R7035 Lichtgrijs | 05-12-2024 | BRISA-BG-16LED-L2WG6-LCW1-2150LM-2700K-15,6W-ZHAGA-R9007 | 5-12-2024 | 16LED-L2WG6-LCW1-2150LM-2700K | 5-12-2024 | Elektronisch | SDU | 195074.48227630393 | 589446.0137126256 | 53.290011602289 | 5.988149112499
DAN03880 | Mast | Damwâld | Conradi-Veenlandstrjitte | ST 3,5 PT CON R7035 Lichtgrijs | 27-01-2004 | Lightronics KFK | 13-2-2017 | 16X LED 26W | 28-2-2017 | Driver | Dynadimmer | 195562.67834729853 | 589808.2825669021 | 53.2932297038205 | 5.99551538834489
DAN03881 | Mast | Damwâld | Koailoane | 8M VZ VJ UEV L1500/10° GPP GV 200604502 R7035 | 01-06-2015 | INNOLUMIS NICOLE MOONLIGHT | 1-8-2015 | LED 16W WM | 1-8-2015 | Meanwell driver LPF-90D-16 |  | 196914.33188865596 | 591088.49592685 | 53.304627871679 | 6.0159522226844
DAN03882 | Mast | Damwâld | Badhúswei | ST 3,5 PT CON R6002 Loofgroen | 14-07-2004 | Orange Lighting Ekra 20 heldere kap, lens 63, 1220lm/2700K/11,1W/398mA | 25-4-2025 | Lens 63, 1220lm | 25-4-2025 | Xitanium |  | 195570.99960367306 | 588914.9844519903 | 53.2852028704438 | 5.99552696215122
DAN03884 | Mast | Damwâld | Badhúswei |  |  | Orange Lighting Ekra 20 heldere kap, lens 63, 1220lm/2700K/11,1W/398mA | 25-4-2025 | Lens 63, 1220lm | 25-4-2025 | Xitanium
DAN03885 | Mast | Damwâld | Achterwei | ST 5,5 EU CVL R7035 Lichtgrijs | 20-08-2004 | FORTIKA S22-FLAT-96MPLED-L19-1525LM-2700K-10,3W/420mA-ZHAGA-R9007 | 8-3-2024 | 96MPLED-L19-1525LM-2700K | 8-3-2024 | Xitanium SR |  | 195493.99956619952 | 590097.9836610972 | 53.2958378484145 | 5.99452214719877
DAN03886 | Mast | Damwâld | Achterwei | ST 5,5 EU CVL R7035 Lichtgrijs | 20-08-2004 | FORTIKA S22-FLAT-96MPLED-L19-1525LM-2700K-10,3W/420mA-ZHAGA-R9007 | 8-3-2024 | 96MPLED-L19-1525LM-2700K | 8-3-2024 | Xitanium SR |  | 195504.99956802977 | 590049.9836867396 | 53.2954057398152 | 5.99468103616682
DAN03887 | Mast | Damwâld | Achterwei | ST 5,5 EU CVL R7035 Lichtgrijs | 20-08-2004 | FORTIKA S22-FLAT-96MPLED-L19-1525LM-2700K-10,3W/420mA-ZHAGA-R9007 | 8-3-2024 | 96MPLED-L19-1525LM-2700K | 8-3-2024 | Xitanium SR |  | 195511.99956977248 | 589999.9837172619 | 53.2949559646285 | 5.99477968297732
DAN03888 | Mast | Damwâld | Achterwei | ST 5,5 EU CVL R7035 Lichtgrijs | 20-08-2004 | FORTIKA S22-FLAT-96MPLED-L19-1525LM-2700K-10,3W/420mA-ZHAGA-R9007 | 8-3-2024 | 96MPLED-L19-1525LM-2700K | 8-3-2024 | Xitanium SR |  | 195471.99956909276 | 589973.9837703424 | 53.2947253904555 | 5.99417653701142
DAN03889 | Mast | De Westereen | de Swanneblom | ST 3,5 PT CON R6009 Dennegroen | 08-09-2004 | Philips TownTune CCB BDP276 DM65 1150lm/727/9,1W | 23-4-2025 | DM65, 1150 lm | 23-4-2025 | Xitanium |  | 198946.95951502438 | 586075.3364127772 | 53.2594219177357 | 6.04575310321819
DAN03890 | Mast | De Westereen | de Swanneblom | ST 3,5 PT CON R6009 Dennegroen | 08-09-2004 | Philips TownTune CCB BDP276 DM65 1150lm/727/9,1W | 23-4-2025 | DM65, 1150 lm | 23-4-2025 | Xitanium |  | 198950.85470063984 | 586096.6205949811 | 53.259612834383 | 6.04581438608015
DAN03891 | Mast | De Westereen | de Swanneblom | ST 3,5 PT CON R6009 Dennegroen | 08-09-2004 | Philips TownTune CCB BDP276 DM65 1150lm/727/9,1W | 23-4-2025 | DM65, 1150 lm | 23-4-2025 | Xitanium |  | 198955.40113520436 | 586120.9267662973 | 53.259830849795 | 6.04588584215694
DAN03892 | Mast | De Westereen | de Swanneblom | ST 3,5 PT CON R6009 Dennegroen | 08-09-2004 | Philips TownTune CCB BDP276 DM65 1150lm/727/9,1W | 23-4-2025 | DM65, 1150 lm | 23-4-2025 | Xitanium |  | 198959.44554779038 | 586143.5589552916 | 53.2600338658174 | 6.04594954705414
DAN03893 | Mast | De Westereen | de Swanneblom | ST 3,5 PT CON R6009 Dennegroen | 08-09-2004 | Philips TownTune CCB BDP276 DM65 1150lm/727/9,1W | 23-4-2025 | DM65, 1150 lm | 23-4-2025 | Xitanium |  | 198963.14276234212 | 586167.0169689059 | 53.260244330312 | 6.04600816327907
DAN03894 | Mast | De Westereen | de Swanneblom | ST 3,5 PT CON R6009 Dennegroen | 08-09-2004 | Philips TownTune CCB BDP276 DM65 1150lm/727/9,1W | 24-4-2025 | DM65, 1150 lm | 24-4-2025 | Xitanium |  | 198937.99980580658 | 586187.9837902721 | 53.2604347824486 | 6.04563428763311
DAN03895 | Mast | De Westereen | It Gielhertsje | ST 3,5 PT CON R6009 Dennegroen | 08-09-2004 | Philips TownTune CCB BDP276 DM65 1150lm/727/9,1W | 23-4-2025 | DM65, 1150 lm | 23-4-2025 | Xitanium |  | 198904.64384540942 | 586190.7111784673 | 53.2604620279757 | 6.0451348440966
DAN03896 | Mast | De Westereen | It Gielhertsje | ST 3,5 PT CON R6009 Dennegroen | 08-09-2004 | Philips TownTune CCB BDP276 DM65 1150lm/727/9,1W | 23-4-2025 | DM65, 1150 lm | 23-4-2025 | Xitanium |  | 198891.76627020707 | 586139.2457210423 | 53.2600006719635 | 6.04493483678252
DAN03897 | Mast | De Westereen | It Gielhertsje | ST 3,5 PT CON R6009 Dennegroen | 08-09-2004 | Philips TownTune CCB BDP276 DM65 1150lm/727/9,1W | 23-4-2025 | DM65, 1150 lm | 23-4-2025 | Xitanium |  | 198880.5967033084 | 586078.4303665053 | 53.2594551672077 | 6.04475914705306
DAN03898 | Mast | De Westereen | De Gentiaan | ST 3,5 PT CON R6009 Dennegroen | 08-09-2004 | Philips TownTune CCB BDP276 DM65 1150lm/727/9,1W | 23-4-2025 | DM65, 1150 lm | 23-4-2025 | Xitanium |  | 198875.9934254471 | 586105.1494661932 | 53.2596956141788 | 6.04469382774109
DAN03899 | Mast | De Westereen | De Gentiaan | ST 3,5 PT CON R6009 Dennegroen | 08-09-2004 | Philips TownTune CCB BDP276 DM65 1150lm/727/9,1W | 23-4-2025 | DM65, 1150 lm | 23-4-2025 | Xitanium |  | 198887.20339745554 | 586161.6709690422 | 53.2602025357285 | 6.04486953534392
DAN03900 | Mast | De Westereen | De Gentiaan | ST 3,5 PT CON R6009 Dennegroen | 08-09-2004 | Philips TownTune CCB BDP276 DM65 1150lm/727/9,1W | 24-4-2025 | DM65, 1150 lm | 24-4-2025 | Xitanium |  | 198853.90729102673 | 586165.8409080086 | 53.2602427343775 | 6.04437118816856
DAN03901 | Mast | De Westereen | De Gentiaan | ST 3,5 PT CON R6009 Dennegroen | 08-09-2004 | Philips TownTune CCB BDP276 DM65 1150lm/727/9,1W | 23-4-2025 | DM65, 1150 lm | 23-4-2025 | Xitanium |  | 198826.3940235519 | 586180.8644719216 | 53.2603799759972 | 6.04396097536263
DAN03902 | Mast | De Westereen | De Gentiaan | ST 3,5 PT CON R6009 Dennegroen | 08-09-2004 | Philips TownTune CCB BDP276 DM65 1150lm/727/9,1W | 23-4-2025 | DM65, 1150 lm | 23-4-2025 | Xitanium |  | 198816.18883759607 | 586202.4754320398 | 53.2605749853294 | 6.04381101088409
DAN03903 | Mast | De Westereen | De Gentiaan | ST 3,5 PT CON R6009 Dennegroen | 08-09-2004 | Philips TownTune CCB BDP276 DM65 1150lm/727/9,1W | 23-4-2025 | DM65, 1150 lm | 23-4-2025 | Xitanium |  | 198780.8439079754 | 586211.0508511896 | 53.2606549302832 | 6.04328255957512
DAN03904 | Mast | De Westereen | De Gentiaan | ST 3,5 PT CON R6009 Dennegroen | 08-09-2004 | Philips TownTune CCB BDP276 DM65 1150lm/727/9,1W | 23-4-2025 | DM65, 1150 lm | 23-4-2025 | Xitanium |  | 198756.08420583993 | 586217.1079149701 | 53.2607113794769 | 6.04291237640829
DAN03905 | Mast | De Westereen | De Gentiaan | ST 3,5 PT CON R6009 Dennegroen | 08-09-2004 | Philips TownTune CCB BDP276 DM65 1150lm/727/9,1W | 23-4-2025 | DM65, 1150 lm | 23-4-2025 | Xitanium |  | 198726.2771604725 | 586224.4680167026 | 53.260779948052 | 6.04246673826023
DAN03906 | Mast | De Westereen | De Gentiaan | ST 3,5 PT CON R6009 Dennegroen | 08-09-2004 | Philips TownTune CCB BDP276 DM65 1150lm/727/9,1W | 23-4-2025 | DM65, 1150 lm | 23-4-2025 | Xitanium |  | 198714.3965486511 | 586199.0953288405 | 53.2605529477823 | 6.04228525426248
DAN03907 | Mast | De Westereen | De Gentiaan | ST 3,5 PT CON R6009 Dennegroen | 08-09-2004 | Philips TownTune CCB BDP276 DM65 1150lm/727/9,1W | 23-4-2025 | DM65, 1150 lm | 23-4-2025 | Xitanium |  | 198708.3437380821 | 586172.8627120438 | 53.2603177444247 | 6.04219098052116
DAN03908 | Mast | De Westereen | De Gentiaan | ST 3,5 PT CON R6009 Dennegroen | 08-09-2004 | Philips TownTune CCB BDP276 DM65 1150lm/727/9,1W | 23-4-2025 | DM65, 1150 lm | 23-4-2025 | Xitanium |  | 198699.4416874058 | 586146.389744635 | 53.2600806143236 | 6.04205398140183
DAN03909 | Mast | De Westereen | de Strieblom | ST 3,5 PT CON R6009 Dennegroen | 08-09-2004 | Philips TownTune CCB BDP276 DM65 1150lm/727/9,1W | 24-4-2025 | DM65, 1150 lm | 24-4-2025 | Xitanium |  | 198719.29121712194 | 586149.0457119913 | 53.2601028552765 | 6.0423517733301
DAN03910 | Mast | De Westereen | de Strieblom | ST 3,5 PT CON R6009 Dennegroen | 08-09-2004 | Philips TownTune CCB BDP276 DM65 1150lm/727/9,1W | 24-4-2025 | DM65, 1150 lm | 24-4-2025 | Xitanium |  | 198744.9290544676 | 586136.0363590082 | 53.2599838701282 | 6.04273416166416
DAN03911 | Mast | De Westereen | de Strieblom | ST 3,5 PT CON R6009 Dennegroen | 08-09-2004 | Philips TownTune CCB BDP276 DM65 1150lm/727/9,1W | 24-4-2025 | DM65, 1150 lm | 24-4-2025 | Xitanium |  | 198770.6236406399 | 586129.9117876146 | 53.2599267383945 | 6.04311833807754
DAN03912 | Mast | De Westereen | de Strieblom | ST 3,5 PT CON R6009 Dennegroen | 08-09-2004 | PKA-MPLED-ROND-2670LM-2700K-19W-R6009 | 17-10-2022 | MPLED-ROND-2670LM-2700K | 17-10-2022 | LEDDRIVER |  | 198797.66210268185 | 586131.0295075008 | 53.2599345668233 | 6.04352363957566
DAN03913 | Mast | De Westereen | De Gentiaan | ST 3,5 PT CON R6009 Dennegroen | 08-09-2004 | Philips TownTune CCB BDP276 DM65 1150lm/727/9,1W | 23-4-2025 | DM65, 1150 lm | 23-4-2025 | Xitanium |  | 198806.93298000566 | 586172.0079491771 | 53.2603019956692 | 6.04366815473695
DAN03914 | Mast | De Westereen | De Reade Klaver | ST 3,5 PT CON R6009 Dennegroen | 08-09-2004 | Philips TownTune CCB BDP276 DM65 1150lm/727/9,1W | 24-4-2025 | DM65, 1150 lm | 24-4-2025 | Xitanium |  | 198814.41414777623 | 586153.3912908472 | 53.2601341133192 | 6.04377771078097
DAN03915 | Mast | De Westereen | De Reade Klaver | ST 3,5 PT CON R6009 Dennegroen | 08-09-2004 | Philips TownTune CCB BDP276 DM65 1150lm/727/9,1W | 24-4-2025 | DM65, 1150 lm | 24-4-2025 | Xitanium |  | 198816.4135165579 | 586125.8107718503 | 53.2598861404812 | 6.04380390075582
DAN03916 | Mast | De Westereen | De Reade Klaver | ST 3,5 PT CON R6009 Dennegroen | 08-09-2004 | Philips TownTune CCB BDP276 DM65 1150lm/727/9,1W | 24-4-2025 | DM65, 1150 lm | 24-4-2025 | Xitanium |  | 198794.73003252497 | 586093.3390702346 | 53.2595961610711 | 6.0434745569318
DAN03917 | Mast | De Westereen | De Reade Klaver | ST 5,5 EU CVL R7035 Lichtgrijs | 08-09-2004 | FORTIKA S22-FLAT-96MPLED-L19-1525LM-2700K-10,3W/420mA-ZHAGA-R9007 | 14-2-2024 | 96MPLED-L19-1525LM-2700K | 14-2-2024 | Xitanium SR |  | 198793.18945837655 | 586057.4375434509 | 53.2592737145264 | 6.04344656948013
DAN03919 | Mast | De Westereen | De Greiden | ST 5,5 EU CVL R7035 Lichtgrijs | 08-09-2004 | FORTIKA S22-FLAT-96MPLED-L19-1525LM-2700K-10,3W/420mA-ZHAGA-R9007 | 12-2-2024 | 96MPLED-L19-1525LM-2700K | 12-2-2024 | Xitanium SR |  | 198918.0871063788 | 586055.5239690162 | 53.2592462767137 | 6.04531776575465
DAN03920 | Mast | De Westereen | De Magriet | ST 3,5 PT CON R6009 Dennegroen | 08-09-2004 | Philips TownTune CCB BDP276 DM65 1150lm/727/9,1W | 24-4-2025 | DM65, 1150 lm | 24-4-2025 | Xitanium |  | 198702.52021833506 | 585957.3756800274 | 53.258382083927 | 6.04207434908354
DAN03921 | Mast | De Westereen | De Magriet | ST 3,5 PT CON R6009 Dennegroen | 08-09-2004 | Philips TownTune CCB BDP276 DM65 1150lm/727/9,1W | 24-4-2025 | DM65, 1150 lm | 24-4-2025 | Xitanium |  | 198726.28401838054 | 585953.0957618474 | 53.2583416862862 | 6.04242983352778
DAN03922 | Mast | De Westereen | De Magriet | ST 3,5 PT CON R6009 Dennegroen | 08-09-2004 | Philips TownTune CCB BDP276 DM65 1150lm/727/9,1W | 24-4-2025 | DM65, 1150 lm | 24-4-2025 | Xitanium |  | 198749.2232824033 | 585948.475335583 | 53.2582982956161 | 6.04277291632398
DAN03923 | Mast | Damwâld | Achterwei | ST 5,5 EU CVL R7035 Lichtgrijs | 14-01-2005 | LIBRA 2565 1XPLL 36W R9007 ESDU+LOUV | 12-9-2017 | 36W PLL 830 | 12-9-2017 | EVSA PH 1 x PLL 36 LANG dimbaar |  | 194587.6506882674 | 589648.1983655015 | 53.2918645167984 | 5.98087419533432
DAN03924 | Mast | Damwâld | Achterwei | ST 5,5 EU CVL R7035 Lichtgrijs | 13-01-2005 | FORTIKA S22-FLAT-96MPLED-L19-1525LM-2700K-10,3W/420mA-ZHAGA-R9007 | 15-12-2023 | 96MPLED-L19-1525LM-2700K | 15-12-2023 | Xitanium SR |  | 194712.448312647 | 589715.4446247192 | 53.2924594549303 | 5.98275392904277
DAN03925 | Mast | Damwâld | Achterwei | ST 5,5 EU CVL R7035 Lichtgrijs | 13-01-2005 | FORTIKA S22-FLAT-96MPLED-L19-1525LM-2700K-10,3W/420mA-ZHAGA-R9007 | 19-3-2024 | 96MPLED-L19-1525LM-2700K | 19-3-2024 | Xitanium SR |  | 194778.8425079931 | 589748.8020673397 | 53.2927542281817 | 5.98375369588656
DAN03926 | Mast | Damwâld | Achterwei | ST 5,0 EU CVL R7035 Lichtgrijs | 13-01-2005 | FORTIKA S22-FLAT-96MPLED-L19-1525LM-2700K-10,3W/420mA-ZHAGA-R9007 | 15-12-2023 | 96MPLED-L19-1525LM-2700K | 15-12-2023 | Xitanium SR |  | 194916.24630848086 | 589828.5609827384 | 53.2934606040921 | 5.98582410954611
DAN03927 | Mast | Damwâld | Achterwei | ST 5,0 EU CVL R7035 Lichtgrijs | 13-01-2005 | FORTIKA S22-FLAT-96MPLED-L19-1525LM-2700K-10,3W/420mA-ZHAGA-R9007 | 15-12-2023 | 96MPLED-L19-1525LM-2700K | 15-12-2023 | Xitanium SR |  | 194992.20607929365 | 589858.3217540762 | 53.2937223197337 | 5.98696691689942
DAN03928 | Mast | Damwâld | Achterwei | ST 5,5 EU CVL R7035 Lichtgrijs | 11-01-2005 | FORTIKA S22-FLAT-96MPLED-L19-1525LM-2700K-10,3W/420mA-ZHAGA-R9007 | 16-11-2023 | 96MPLED-L19-1525LM-2700K | 16-11-2023 | Xitanium SR |  | 195141.55972441036 | 589966.2803463509 | 53.2946811132002 | 5.98922016967528
DAN03929 | Mast | Damwâld | Achterwei | ST 5,5 EU CVL R7035 Lichtgrijs | 11-01-2005 | FORTIKA S22-FLAT-96MPLED-L19-1525LM-2700K-10,3W/420mA-ZHAGA-R9007 | 16-11-2023 | 96MPLED-L19-1525LM-2700K | 16-11-2023 | Xitanium SR |  | 195221.50829786126 | 590047.346954356 | 53.2954034736256 | 5.99042929594958
DAN03930 | Mast | Damwâld | Achterwei | ST 5,5 EU CVL R7035 Lichtgrijs | 11-01-2005 | FORTIKA S22-FLAT-96MPLED-L19-1525LM-2700K-10,3W/420mA-ZHAGA-R9007 | 16-11-2023 | 96MPLED-L19-1525LM-2700K | 16-11-2023 | Xitanium SR |  | 195389.07742140844 | 590130.9904789082 | 53.2961423559315 | 5.99295282098303
DAN03932 | Mast | Readtsjerk | Tsjerkewei | ST 3,5 PT CON R6012 Zwartgroen | 20-12-2004 | de Nood Antiek model Monumentaal | 20-12-2004 | 24W PLL 830 | 20-12-2004 | Elektronisch |  | 191449.9995588482 | 585638.989500373 | 53.2560649700709 | 5.93336742737234
DAN03933 | Mast | Damwâld | Bûterblom | ST 3,5 PT CON R7035 Lichtgrijs | 21-04-2005 | Orange Lighting Ekra 20 heldere kap, lens 63, 1220lm/2700K/11,1W/398mA | 25-4-2025 | Lens 63, 1220lm | 25-4-2025 | Xitanium |  | 195646.99958973017 | 589489.9839743566 | 53.2903634130677 | 5.99673943644166
DAN03936 | Mast | Rinsumageast | Eysingawei | ST 3,5 PT CON R7035 Lichtgrijs | 03-05-2005 | Industria kegel 2000 SDN |  | 24W PLL 830 XTRA |  | EVSA PH 1 x PL-T/C/L/TL5C 22-42W VIERK |  | 192740.09411639214 | 590113.6938630596 | 53.296180706653 | 5.95322413123
DAN03937 | Mast | Rinsumageast | Baron van Sytzamawei | ST 3,5 PT CON R7035 Lichtgrijs | 03-05-2005 | Orange Lighting Ekra 20 heldere kap, lens 63, 1220lm/2700K/11,1W/398mA | 25-4-2025 | Lens 63, 1220lm | 25-4-2025 | Xitanium |  | 192385.8319157718 | 590465.4683166117 | 53.299366297203 | 5.9479523712241
DAN03938 | Mast | De Westereen | de Swanneblom | ST 3,5 PT CON R7035 Lichtgrijs | 30-06-2016 | Orange Lighting Ekra 20 heldere kap, lens 63, 1220lm/2700K/11,1W/398mA | 9-1-2025 | Lens 63, 1220lm | 9-1-2025 | Xitanium |  | 198982.22999891907 | 586243.609277443 | 53.260930936493 | 6.0463046783019
DAN03939 | Mast | De Westereen | de Swanneblom | ST 3,5 PT CON R6009 Dennegroen | 01-10-2009 | OSIRIS 2310 | 1-10-2009 | 24W PLL 830 XTRA | 22-5-2024 | Elektronisch |  | 199040.51013774506 | 586154.5831545668 | 53.2601262462105 | 6.04716574891681
DAN03940 | Mast | De Westereen | de Swanneblom | ST 3,5 PT CON R7035 Lichtgrijs | 30-06-2016 | Orange Lighting Ekra 20 heldere kap, lens 63, 1220lm/2700K/11,1W/398mA | 9-1-2025 | Lens 63, 1220lm | 9-1-2025 | Xitanium |  | 198973.38724144403 | 586206.5250571938 | 53.260598465007 | 6.0461670877938
DAN03941 | Mast | De Westereen | De Greiden | ST 5,5 EU CVL R7035 Lichtgrijs | 15-06-2005 | FORTIKA S22-FLAT-96MPLED-L19-1525LM-2700K-10,3W/420mA-ZHAGA-R9007 | 12-2-2024 | 96MPLED-L19-1525LM-2700K | 12-2-2024 | Xitanium SR |  | 199095.12509389248 | 586077.0231357185 | 53.2594248739478 | 6.04797344540402
DAN03942 | Mast | De Westereen | De Oasterwei | ST 8,0 EU CVL R7035 Lichtgrijs | 06-12-2006 | Philips BGS451 | 6-12-2006 | 24W PLL 830 XTRA | 27-10-2023 | Xitanium |  | 199127.3086292723 | 586073.4015801799 | 53.2593896793658 | 6.04845518446578
DAN03943 | Mast | De Westereen | De Oasterwei | ST 8,0 EU CVL R7035 Lichtgrijs | 09-02-2018 | Philips SGS 203 | 9-2-2018 | 24W PLL 830 XTRA | 27-10-2023 | Elektronisch |  | 199131.9274908501 | 586135.6446071765 | 53.259948546919 | 6.0485329602974
DAN03944 | Mast | De Westereen | De Oasterwei | ST 8,0 EU CVL R7035 Lichtgrijs | 15-06-2005 | Philips BGS451 | 15-6-2005 | grn20 led 16w | 15-6-2005 | Xitanium |  | 199088.1447640288 | 586179.0601884949 | 53.2603422446222 | 6.04788288259754
DAN03945 | Mast | De Westereen | De Oasterwei | ST 8,0 EU CVL R7035 Lichtgrijs | 15-06-2005 | Philips BGS451 | 15-6-2005 | grn20 led 16w | 15-6-2005 | Xitanium |  | 199099.99981103218 | 586236.9836231559 | 53.2608617043669 | 6.04806848922296
DAN03946 | Mast | De Westereen | Foarstrjitte | ST 8,0 EU CVL R7035 Lichtgrijs | 15-06-2005 | BGS451 LED GRN20 740 MSO | 1-1-2013 | LED GRN20 740 MSO | 1-1-2013 | LED Driver |  | 199083.1200098096 | 586258.4808415287 | 53.2610562471909 | 6.04781850992182
DAN03947 | Mast | De Westereen | Foarstrjitte | ST 8,0 EU CVL R7035 Lichtgrijs | 15-06-2005 | BGS451 LED GRN20 740 MSO | 1-1-2013 | LED GRN20 740 MSO | 1-1-2013 | LED Driver |  | 199061.1817887574 | 586265.2944975643 | 53.26111927576 | 6.04749071196169
DAN03948 | Mast | De Westereen | Foarstrjitte | ST 8,0 EU CVL R7035 Lichtgrijs | 15-06-2005 | BGS451 LED GRN20 740 MSO | 1-1-2013 | LED GRN20 740 MSO | 1-1-2013 | LED Driver |  | 199084.4789201101 | 586288.0935979426 | 53.2613222033587 | 6.04784294434353
DAN03949 | Mast | De Westereen | Foarstrjitte | ST 8,0 EU CVL R7035 Lichtgrijs | 15-06-2005 | BGS451 LED GRN20 740 MSO | 1-1-2013 | LED GRN20 740 MSO | 1-1-2013 | LED Driver |  | 199115.1164383983 | 586285.7411024066 | 53.261298539257 | 6.04830171280365
DAN03950 | Mast | De Westereen | Foarstrjitte | ST 8,0 EU CVL R7035 Lichtgrijs | 15-06-2005 | BGS451 LED GRN20 740 MSO | 1-1-2013 | LED GRN20 740 MSO | 1-1-2013 | LED Driver |  | 199133.99981137877 | 586276.9835643308 | 53.2612182950388 | 6.04858346764304
DAN03951 | Mast | De Westereen | Foarstrjitte | ST 8,0 EU CVL R7035 Lichtgrijs | 15-06-2005 | BGS451 LED GRN20 740 MSO | 1-1-2013 | LED GRN20 740 MSO | 1-1-2013 | LED Driver |  | 199109.75651697337 | 586254.6830373554 | 53.2610199273125 | 6.04821712342201
DAN03952 | Mast | Feanwâlden | Prysterikker | ST 5,5 EU CVL R7035 Lichtgrijs | 01-06-2011 | PH FGS224 | 1-6-2011 | 36W PLL 830 XTRA | 29-11-2023 | EVSA PH 1 x PLL 36 LANG dimbaar | Dynadimmer | 194681.93153424902 | 583052.7884772136 | 53.232597707 | 5.981471598394
DAN03953 | Mast | De Westereen | De Greiden | ST 5,5 EU CVL R7035 Lichtgrijs | 15-06-2005 | FORTIKA S22-FLAT-96MPLED-L19-1525LM-2700K-10,3W/420mA-ZHAGA-R9007 | 12-2-2024 | 96MPLED-L19-1525LM-2700K | 12-2-2024 | Xitanium SR |  | 199056.0481150604 | 586070.1817622578 | 53.259366626018 | 6.047386976632
DAN03954 | Mast | Damwâld | Mûnewei | ST 5,5 EU CVL R7035 Lichtgrijs | 05-12-2024 | BRISA-BG-16LED-L2WG6-LCW1-2150LM-2700K-15,6W-ZHAGA-R9007 | 5-12-2024 | 16LED-L2WG6-LCW1-2150LM-2700K | 5-12-2024 | Elektronisch | SDU | 195049.22726855302 | 589470.1911935427 | 53.290230728991 | 5.9877734449419
DAN03960 | Mast | De Westereen | de Greiden | ST 6,0 EU CVL R7035 Lichtgrijs | 01-10-2009 | Indal libra 2565 | 1-10-2009 | 24W PLL 830 XTRA | 27-1-2023 | Elektronisch | SDU | 198824.9822888578 | 586048.6656594018 | 53.2591922947795 | 6.04392175240063
DAN04000 | Mast | De Westereen | de Swanneblom | ST 3,5 PT CON R6009 Dennegroen | 01-10-2009 | OSIRIS 2310 | 19-4-2007 | 24W PLL 830 XTRA | 9-12-2020 | Elektronisch |  | 198985.82884843292 | 586159.6595627851 | 53.2601763586998 | 6.04634708838549
DAN04001 | Mast | De Westereen | de Swanneblom | ST 3,5 PT CON R6009 Dennegroen | 01-10-2009 | OSIRIS 2310 | 1-10-2009 | 24W PLL 830 XTRA | 9-12-2020 | Elektronisch |  | 199015.56644776376 | 586153.9744797667 | 53.2601228313637 | 6.04679190343058
DAN04002 | Mast | De Westereen | de Swanneblom | ST 3,5 PT CON R6009 Dennegroen | 01-10-2009 | OSIRIS 2310 | 1-10-2009 | 24W PLL 830 XTRA | 9-12-2020 | Elektronisch |  | 199029.70413490117 | 586131.4116994076 | 53.2599189424439 | 6.04700064738591
DAN04003 | Mast | De Westereen | de Swanneblom | ST 3,5 PT CON R6009 Dennegroen | 01-10-2009 | OSIRIS 2310 | 1-10-2009 | 24W PLL 830 XTRA | 9-12-2020 | Elektronisch |  | 199026.62709843967 | 586105.3310604126 | 53.2596848632587 | 6.04695095946386
DAN04004 | Mast | De Westereen | de Swanneblom | ST 3,5 PT CON R6009 Dennegroen | 01-10-2009 | OSIRIS 2310 | 1-10-2009 | 24W PLL 830 XTRA | 1-10-2009, 28-3-2023 | Elektronisch |  | 199023.999811926 | 586081.983805888 | 53.2594753062581 | 6.04690838642771
DAN04005 | Mast | De Westereen | De Greiden | ST 5,5 EU CVL R7035 Lichtgrijs | 01-10-2009 | PH FGS224 | 1-10-2009 | 36W PLL 830 | 1-10-2009 | Elektronisch | SDU | 199026.81048563527 | 586058.3956322656 | 53.259263136836 | 6.04694726273822
DAN04006 | Mast | De Westereen | De Greiden | ST 5,5 EU CVL R7035 Lichtgrijs | 01-10-2009 | PH FGS224 | 1-10-2009 | 36W PLL 830 | 1-10-2009 | Elektronisch | SDU | 198987.59036320416 | 586053.1604392519 | 53.2592193270762 | 6.04635887301711
DAN04007 | Mast | De Westereen | De Pinksterblom | ST 3,5 PT CON R6009 Dennegroen | 01-10-2009 | OSIRIS 2310 | 1-10-2009 | 24W PLL 830, 24W PLL 830 XTRA | 3-4-2017 | Elektronisch |  | 198931.6251533968 | 586036.581277238 | 53.2590749657996 | 6.04551802352421
DAN04008 | Mast | De Westereen | De Pinksterblom | ST 3,5 PT CON R6009 Dennegroen | 01-10-2009 | OSIRIS 2310 | 1-10-2009 | 24W PLL 830, 24W PLL 830 XTRA | 1-10-2009 | Elektronisch |  | 198928.3071807265 | 586018.3501841351 | 53.2589114333308 | 6.04546580985229
DAN04009 | Mast | De Westereen | De Pinksterblom | ST 3,5 PT CON R6009 Dennegroen | 01-10-2009 | OSIRIS 2310 | 1-10-2009 | 24W PLL 830 XTRA | 11-9-2025 | Elektronisch |  | 198924.00296405752 | 585998.5185000515 | 53.2587336006523 | 6.04539859968962
DAN04010 | Mast | De Westereen | De Pinksterblom | ST 3,5 PT CON R6009 Dennegroen | 01-10-2009 | OSIRIS 2310 | 1-10-2009 | 24W PLL 830, 24W PLL 830 XTRA | 1-10-2009 | Elektronisch |  | 198913.09975613962 | 585938.5728815029 | 53.2581958889871 | 6.04522701944152
DAN04011 | Mast | De Westereen | De Pinksterblom | ST 3,5 PT CON R6009 Dennegroen | 01-10-2009 | OSIRIS 2310 | 1-10-2009 | 24W PLL 830, 24W PLL 830 XTRA | 19-2-2019 | Elektronisch |  | 198909.38776148602 | 585919.0324796763 | 53.258020624647 | 6.04516872483267
DAN04012 | Mast | De Westereen | De Pinksterblom | ST 3,5 PT CON R6009 Dennegroen | 01-10-2009 | OSIRIS 2310 | 1-10-2009 | 24W PLL 830 XTRA | 23-10-2024 | Elektronisch, EVSA PH 1 x PL-T/C/L/TL5C 22-42W VIERK |  | 198915.66871319385 | 585900.856252981 | 53.2578567966441 | 6.04526034623708
DAN04013 | Mast | De Westereen | De Hynsteblom | ST 3,5 PT CON R6009 Dennegroen | 01-10-2009 | OSIRIS 2310 | 1-10-2009 | 24W PLL 830 XTRA | 4-11-2022 | Elektronisch |  | 198883.15753961113 | 585912.4839582458 | 53.2579639400154 | 6.04477480808968
DAN04014 | Mast | De Westereen | De Bûterblom | ST 3,5 PT CON R6009 Dennegroen | 01-10-2009 | OSIRIS 2310 | 1-10-2009 | 24W PLL 830 XTRA | 17-1-2024 | Elektronisch |  | 198849.68757522386 | 585914.9128094462 | 53.2579885089595 | 6.04427364356301
DAN04015 | Mast | De Westereen | De Bûterblom | ST 3,5 PT CON R6009 Dennegroen | 01-10-2009 | OSIRIS 2310 | 1-10-2009 | 24W PLL 830 XTRA | 4-11-2022 | Elektronisch |  | 198860.9274502581 | 585931.1670370075 | 53.2581336302251 | 6.04444427940182
DAN04016 | Mast | De Westereen | De Bûterblom | ST 3,5 PT CON R6009 Dennegroen | 01-10-2009 | OSIRIS 2310 | 1-10-2009 | 24W PLL 830 XTRA | 4-11-2022 | Elektronisch |  | 198864.45335490745 | 585950.57069011 | 53.258307681503 | 6.0444997642216
DAN04017 | Mast | De Westereen | De Bûterblom | ST 3,5 PT CON R6009 Dennegroen | 01-10-2009 | OSIRIS 2310 | 1-10-2009 | 24W PLL 830 XTRA | 2-11-2021 | Elektronisch |  | 198867.85250260396 | 585967.8988729346 | 53.2584630951847 | 6.0445530662731
DAN04018 | Mast | De Westereen | De Bûterblom | ST 3,5 PT CON R6009 Dennegroen | 01-10-2009 | OSIRIS 2310 | 1-10-2009 | 24W PLL 830 XTRA | 2-11-2021 | EVSA PH 1 x PL-T/C/L/TL5C 22-42W VIERK |  | 198871.42652924315 | 585987.7576606267 | 53.2586412317963 | 6.04460933527695
DAN04019 | Mast | De Westereen | De Bûterblom | ST 3,5 PT CON R6009 Dennegroen | 01-10-2009 | OSIRIS 2310 | 1-10-2009 | 24W PLL 830 XTRA | 4-11-2022 | Elektronisch |  | 198874.80977687158 | 586007.7157763786 | 53.2588202764808 | 6.04466275974853
DAN04020 | Mast | De Westereen | De Bûterblom | ST 3,5 PT CON R6009 Dennegroen | 01-10-2009 | OSIRIS 2310 | 1-10-2009 | 24W PLL 830 XTRA | 4-11-2022 | Elektronisch |  | 198878.31625252293 | 586026.9877785541 | 53.2589931463348 | 6.04471793720661
DAN04021 | Mast | De Westereen | De Greiden | ST 6,0 EU CVL R7035 Lichtgrijs | 03-07-2019 | FORTIKA S22-FLAT-96MPLED-L19-1525LM-2700K-10,3W/420mA-ZHAGA-R9007 | 12-2-2024 | 96MPLED-L19-1525LM-2700K | 12-2-2024 | Xitanium SR |  | 198856.3431898437 | 586046.0045488285 | 53.259165813455 | 6.0443912973371
DAN04023 | Mast | De Westereen | De Reade Klaver | ST 3,5 PT CON R6009 Dennegroen | 01-10-2009 | OSIRIS 2310 | 1-10-2009 | 24W PLL 830 XTRA | 8-12-2022 | Elektronisch |  | 198764.39791255334 | 585966.1954009935 | 53.2584562674152 | 6.0430027054247
DAN04024 | Mast | De Westereen | Sportloane | ST 3,5 PT CON R6009 Dennegroen | 01-10-2009 | OSIRIS 2310 | 1-10-2009 | 24W PLL 830 XTRA | 7-11-2024 | EVSA PH 1 x PL-T/C/L/TL5C 22-42W VIERK |  | 198681.17620198894 | 585937.8714517225 | 53.2582085837896 | 6.04175188123383
DAN04025 | Mast | De Westereen | De Gentiaan | ST 3,5 PT CON R6009 Dennegroen | 01-10-2009 | OSIRIS 2310 | 1-10-2009 | 24W PLL 830, 24W PLL 830 XTRA | 1-10-2009 | Elektronisch |  | 198963.99981214167 | 585978.9839340276 | 53.2585547967381 | 6.04599522401766
DAN04026 | Mast | De Westereen | De Gentiaan | ST 3,5 PT CON R6009 Dennegroen | 01-10-2009 | OSIRIS 2310 | 1-10-2009 | 24W PLL 830 XTRA | 16-1-2025 | Elektronisch |  | 198697.33495592757 | 586004.7726633083 | 53.2588083665495 | 6.04200311400614
DAN04027 | Mast | De Westereen | De Gentiaan | ST 3,5 PT CON R6009 Dennegroen | 01-10-2009 | OSIRIS 2310 | 1-10-2009 | 24W PLL 830 XTRA | 27-10-2023 | Elektronisch |  | 198702.45136752725 | 586028.4817139155 | 53.2590209726437 | 6.04208300857322
DAN04029 | Mast | De Westereen | De Gentiaan | ST 3,5 PT CON R6009 Dennegroen | 01-10-2009 | OSIRIS 2310 | 1-10-2009 | 24W PLL 830, 24W PLL 830 XTRA | 28-5-2015 | Geen, onbekend |  | 198707.99979956323 | 586074.9840594636 | 53.2594383395777 | 6.04217248431888
DAN04030 | Mast | De Westereen | De Gentiaan | ST 3,5 PT CON R6009 Dennegroen | 01-10-2009 | OSIRIS 2310 | 1-10-2009 | 24W PLL 830, 24W PLL 830 XTRA | 1-10-2009 | Elektronisch |  | 198712.39765613584 | 586098.5916306644 | 53.2596500924722 | 6.04224160018229
DAN04031 | Mast | De Westereen | De Gentiaan | ST 3,5 PT CON R6009 Dennegroen | 01-10-2009 | OSIRIS 2310 | 1-10-2009 | 24W PLL 830, 24W PLL 830 XTRA | 1-10-2009 | Elektronisch |  | 198716.1955658634 | 586115.172373789 | 53.2597987587981 | 6.0423007689831
DAN04032 | Mast | De Westereen | De Gentiaan | ST 3,5 PT CON R6009 Dennegroen | 01-10-2009 | OSIRIS 2310 | 1-10-2009 | 24W PLL 830, 24W PLL 830 XTRA | 21-1-2022 | Elektronisch, EVSA PH 1 x PL-T/C/L/TL5C 22-42W VIERK |  | 198720.4150955903 | 586132.4251460566 | 53.2599534287456 | 6.0423663474573
DAN04033 | Mast | De Westereen | De Magriet | ST 3,5 PT CON R6009 Dennegroen | 01-02-2012 | Lightronics PKA | 1-10-2009 | 24W PLL 830, 24W PLL 830 XTRA | 1-2-2012, 4-3-2025 | Elektronisch |  | 198808.47240779083 | 585946.6341158553 | 53.2582769012329 | 6.04366043005776
DAN04034 | Mast | De Westereen | De Magriet | ST 3,5 PT CON R6009 Dennegroen | 01-02-2012 | Lightronics PKA | 1-2-2012 | 24W PLL 830, 24W PLL 830 XTRA | 1-2-2012 | Elektronisch |  | 198797.281902013 | 585920.3550130238 | 53.2580417019632 | 6.04348916678502
DAN04035 | Mast | De Westereen | De Magriet | ST 3,5 PT CON R6009 Dennegroen | 01-02-2012 | Lightronics PKA | 1-2-2012 | 24W PLL 830 XTRA | 23-10-2024 | Elektronisch, EVSA PH 1 x PL-T/C/L/TL5C 22-42W VIERK |  | 198792.47107144995 | 585895.5698630377 | 53.2578194030318 | 6.04341369882909
DAN04036 | Mast | De Westereen | De Magriet | ST 3,5 PT CON R6009 Dennegroen | 01-02-2012 | Lightronics PKA | 1-2-2012 | 24W PLL 830, 24W PLL 830 XTRA | 1-2-2012 | Elektronisch |  | 198787.76787488215 | 585871.1104596886 | 53.2576000220336 | 6.04333988885415
DAN04037 | Mast | De Westereen | De Magriet | ST 3,5 PT CON R6009 Dennegroen | 01-02-2012 | Lightronics PKA | 1-2-2012 | 24W PLL 830, 24W PLL 830 XTRA | 1-2-2012, 1-2-2016 | Elektronisch |  | 198787.51571753577 | 585844.8125823028 | 53.2573637579172 | 6.04333251977917
DAN04038 | Mast | De Westereen | De Magriet | ST 3,5 PT CON R6009 Dennegroen | 01-02-2012 | Lightronics PKA | 1-2-2012 | 24W PLL 830, 24W PLL 830 XTRA | 1-2-2012 | Elektronisch |  | 198814.67628479807 | 585837.2996940637 | 53.2572940301959 | 6.04373844758355
DAN04039 | Mast | De Westereen | De Magriet | ST 3,5 PT CON R6009 Dennegroen | 01-02-2012 | Lightronics PKA | 1-2-2012 | 24W PLL 830, 24W PLL 830 XTRA | 1-2-2012, 1-2-2016 | Elektronisch |  | 198840.34828386153 | 585835.3936546199 | 53.2572748003313 | 6.04412283703121
DAN04040 | Mast | De Westereen | De Magriet | ST 3,5 PT CON R6009 Dennegroen | 01-02-2012 | Lightronics PKA | 1-2-2012 | 24W PLL 830, 24W PLL 830 XTRA | 1-2-2012 | Elektronisch |  | 198868.80277917648 | 585827.875487375 | 53.2572049163525 | 6.0445481491983
DAN04041 | Mast | De Westereen | De Magriet | ST 3,5 PT CON R6009 Dennegroen | 01-02-2012 | Lightronics PKA | 1-2-2012 | 24W PLL 830, 24W PLL 830 XTRA | 1-2-2012, 15-10-2024 | Elektronisch |  | 198897.78770132764 | 585827.7470739607 | 53.257201383782 | 6.04498241904747
DAN04042 | Mast | De Westereen | De Pinksterblom | ST 3,5 PT CON R6009 Dennegroen | 01-02-2012 | Lightronics PKA | 1-2-2012 | 24W PLL 830, 24W PLL 830 XTRA | 1-2-2012, 6-5-2024 | Elektronisch |  | 198898.7459865586 | 585859.7722602375 | 53.257489049318 | 6.04500116127751
DAN04043 | Mast | De Westereen | De Dotterblom | ST 3,5 PT CON R6009 Dennegroen | 01-02-2012 | BDP276-12LED1150LM-4S/727-DM65-9,1W-ZHAGA | 5-12-2025 | 12LED1150LM-4S/727-DM65 | 5-12-2025 | Xitanium SR |  | 198920.82442339175 | 585861.4750997258 | 53.2575025361383 | 6.04533220270842
DAN04044 | Mast | De Westereen | De Dotterblom | ST 3,5 PT CON R6009 Dennegroen | 01-02-2012 | Lightronics PKA | 1-2-2012 | 24W PLL 830 XTRA | 1-2-2012, 18-1-2024 | Elektronisch |  | 198953.1124507895 | 585856.8573621832 | 53.2574583929425 | 6.04581535162806
DAN04045 | Mast | De Westereen | De Dotterblom | ST 3,5 PT CON R6009 Dennegroen | 01-02-2012 | Lightronics PKA | 1-2-2012 | 24W PLL 830, 24W PLL 830 XTRA | 1-2-2012, 15-10-2024 | Elektronisch |  | 198974.3599269528 | 585845.5731329371 | 53.257355257917 | 6.0461321616174
DAN04046 | Mast | De Westereen | De Tourrebout | ST 3,5 PT CON R6009 Dennegroen | 01-02-2012 | Lightronics PKA | 1-2-2012 | 24W PLL 830, 24W PLL 830 XTRA | 1-2-2012 | Elektronisch |  | 198972.65683011303 | 585874.8279628908 | 53.2576182506553 | 6.04611065522293
DAN04047 | Mast | De Westereen | De Tourrebout | ST 3,5 PT CON R6009 Dennegroen | 01-02-2012 | Lightronics PKA | 1-2-2012 | 24W PLL 830 XTRA | 17-1-2024 | Elektronisch, EVSA PH 1 x PL-T/C/L/TL5C 22-42W VIERK |  | 198975.00562171248 | 585894.4357897019 | 53.2577942324805 | 6.04614853690462
DAN04048 | Mast | De Westereen | De Tourrebout | ST 3,5 PT CON R6009 Dennegroen | 01-02-2012 | Lightronics PKA | 1-2-2012 | 24W PLL 830 XTRA | 18-1-2024 | EVSA PH 1 x PL-T/C/L/TL5C 22-42W VIERK |  | 198977.96604926855 | 585916.7238259263 | 53.2579942454738 | 6.04619595091111
DAN04049 | Mast | De Westereen | De Tourrebout | ST 3,5 PT CON R6009 Dennegroen | 01-02-2012 | Lightronics PKA | 1-2-2012 | 24W PLL 830 XTRA | 1-2-2012, 8-12-2022 | Elektronisch |  | 198981.35700877942 | 585941.4486258827 | 53.2582161171731 | 6.04625015048115
DAN04050 | Mast | De Westereen | De Tourrebout | ST 3,5 PT CON R6009 Dennegroen | 01-02-2012 | Lightronics PKA | 1-2-2012 | 24W PLL 830 XTRA | 1-2-2012, 2-5-2025 | Elektronisch |  | 198985.34945591184 | 585968.5129602478 | 53.258458959902 | 6.046313684006
DAN04051 | Mast | De Westereen | De Tourrebout | ST 3,5 PT CON R6009 Dennegroen | 01-02-2012 | Lightronics PKA | 1-2-2012 | 24W PLL 830, 24W PLL 830 XTRA | 1-2-2012, 1-2-2016 | Elektronisch |  | 198998.80945522714 | 585994.2229779265 | 53.258688855143 | 6.046518891704
DAN04052 | Mast | De Westereen | De Tourrebout | ST 3,5 PT CON R6009 Dennegroen | 01-02-2012 | Lightronics PKA | 1-2-2012 | 24W PLL 830 XTRA | 1-2-2012, 8-12-2022 | Elektronisch |  | 198974.72753830586 | 585989.3749774627 | 53.2586472773451 | 6.04615738989818
DAN04053 | Mast | De Westereen | De Tourrebout | ST 3,5 PT CON R6009 Dennegroen | 01-02-2012 | Lightronics PKA | 1-2-2012 | 24W PLL 830, 24W PLL 830 XTRA | 1-2-2012, 1-2-2016 | Elektronisch |  | 198947.5776561437 | 585992.604805219 | 53.2586785293511 | 6.04575102641143
DAN04054 | Mast | De Westereen | De Dotterblom | ST 3,5 PT CON R6009 Dennegroen | 01-02-2012 | Lightronics PKA | 1-2-2012 | 24W PLL 830, 24W PLL 830 XTRA | 1-2-2012 | Elektronisch |  | 199016.66751975263 | 585839.4738072694 | 53.2572969748253 | 6.04676523035842
DAN04055 | Mast | De Westereen | De Pinksterblom | ST 3,5 PT CON R6009 Dennegroen | 01-02-2012 | Lightronics PKA | 1-2-2012 | 24W PLL 830 XTRA | 15-10-2024 | Elektronisch |  | 198912.3227165317 | 585882.1967311621 | 53.2576894168904 | 6.04520765647115
DAN04056 | Mast | De Westereen | De Bûterblom | ST 3,5 PT CON R6009 Dennegroen | 01-02-2012 | Lightronics PKA | 1-2-2012 | 24W PLL 830, 24W PLL 830 XTRA | 1-2-2012 | Elektronisch |  | 198853.52186801168 | 585889.7203310903 | 53.2577618417413 | 6.04432764943146
DAN04057 | Mast | De Westereen | De Bûterblom | ST 3,5 PT CON R6009 Dennegroen | 01-02-2012 | Lightronics PKA | 1-2-2012 | 24W PLL 830, 24W PLL 830 XTRA | 1-2-2012 | Elektronisch |  | 198848.29448347897 | 585863.0122139597 | 53.2575222997465 | 6.04424567334736
DAN04058 | Mast | Rinsumageast | Tjaerdawei | ST 3,5 PT CON R3032 Parelmoer donkerrood | 01-02-2012 | OSIRIS 2310 | 1-2-2012 | 36W PLL 830 XTRA | 25-8-2010 | Elektronisch |  | 192225.99945256 | 590174.9863003985 | 53.2967674976905 | 5.94552139465813
DAN04059 | Mast | Rinsumageast | Tjaerdawei | ST 3,5 PT CON R3032 Parelmoer donkerrood | 01-02-2012 | OSIRIS 2310 | 1-2-2012 | 36W PLL 830 XTRA | 25-8-2010 | Elektronisch |  | 192210.24087048144 | 590198.1811501451 | 53.296977000476 | 5.945287757506
DAN04060 | Mast | Rinsumageast | Tjaerdawei | ST 3,5 PT CON R3032 Parelmoer donkerrood | 01-02-2012 | OSIRIS 2310 | 1-2-2012 | 36W PLL 830 XTRA | 25-8-2010 | Elektronisch |  | 192196.288016822 | 590219.8439005142 | 53.297172611194 | 5.945081021097
DAN04061 | Mast | Rinsumageast | Tjaerdawei | ST 3,5 PT CON R3032 Parelmoer donkerrood | 01-02-2012 | OSIRIS 2310 | 1-2-2012 | 36W PLL 830 XTRA | 25-8-2010 | Elektronisch |  | 192172.68118013267 | 590234.2215820169 | 53.297303437631 | 5.944728651903
DAN04062 | Mast | Damwâld | De Klimmer | ST 5,5 EU CVL R7035 Lichtgrijs | 01-03-2011 | PH FGS224 | 25-8-2010 | 36W PLL 830 | 27-2-2018 | Elektronisch | Switch | 195766.99958284863 | 589872.9835924554 | 53.2937954797603 | 5.99858759809616
DAN04063 | Mast | Damwâld | De Klimmer | ST 5,5 EU CVL R7035 Lichtgrijs | 01-03-2011 | PH FGS224 | 1-3-2011 | 36W PLL 830 | 27-2-2018 | Elektronisch | Switch | 195761.9995818374 | 589900.9835761003 | 53.294047438128 | 5.99851618401918
DAN04064 | Mast | Damwâld | De Klimmer | ST 5,5 EU CVL R7035 Lichtgrijs | 01-03-2011 | PH FGS224 | 1-3-2011 | 36W PLL 830 | 27-2-2018 | Elektronisch | Switch | 195756.99958070688 | 589932.9835567968 | 53.2943353359601 | 5.99844527850551
DAN04065 | Mast | Damwâld | De Klimmer | ST 5,5 EU CVL R7035 Lichtgrijs | 01-03-2011 | PH FGS224 | 1-3-2011 | 36W PLL 830 | 27-2-2018 | Elektronisch | Switch | 195755.0542797054 | 589964.3733563218 | 53.2946175182323 | 5.99842010362213
DAN04066 | Mast | Damwâld | De Klimmer | ST 5,5 EU CVL R7035 Lichtgrijs | 01-03-2011 | PH FGS224 | 1-3-2011 | 36W PLL 830 | 1-3-2011 | Elektronisch | Switch | 195778.31908113346 | 589978.7250777584 | 53.2947446910851 | 5.99877081871463
DAN04067 | Mast | Damwâld | De Klimmer | ST 5,5 EU CVL R7035 Lichtgrijs | 01-03-2011 | PH FGS224 | 1-3-2011 | 36W PLL 830 | 28-10-2015 | Elektronisch | Switch | 195794.99958008665 | 590000.9834739643 | 53.29494340643139 | 5.99902380285373
DAN04068 | Mast | Damwâld | De Klimmer | ST 5,5 EU CVL R7035 Lichtgrijs | 01-03-2011 | PH FGS224 | 1-3-2011 | 36W PLL 830 | 28-10-2015 | Elektronisch | Switch | 195791.99957926376 | 590024.9834587915 | 53.29515927268069 | 5.998981872644159
DAN04069 | Mast | Damwâld | De Klimmer | ST 5,5 EU CVL R7035 Lichtgrijs | 01-03-2011 | PH FGS224 | 1-3-2011 | 36W PLL 830 | 1-3-2011 | Elektronisch | Switch | 195787.9645942463 | 590054.260610604 | 53.2954226326773 | 5.99892509338001
DAN04070 | Mast | Damwâld | De Klimmer | ST 5,5 EU CVL R7035 Lichtgrijs | 01-03-2011 | PH FGS224 | 1-3-2011 | 36W PLL 830 | 28-10-2015 | Elektronisch | Switch | 195784.99957734294 | 590080.9834233773 | 53.2956629604793 | 5.998884033873499
DAN04071 | Mast | Damwâld | De Klimmer | ST 5,5 EU CVL R7035 Lichtgrijs | 01-03-2011 | PH FGS224 | 1-3-2011 | 36W PLL 830 | 28-10-2015 | Elektronisch | Switch | 195745.9995760888 | 590074.9834614422 | 53.295612028286705 | 5.998298399192661
DAN04072 | Mast | Damwâld | De Klimmer | ST 5,5 EU CVL R7035 Lichtgrijs | 01-03-2011 | PH FGS224 | 1-3-2011 | 36W PLL 830 | 1-3-2011 | Elektronisch | Switch | 195749.0127690754 | 590045.5076846244 | 53.2953469619338 | 5.99833983385574
DAN04073 | Mast | Damwâld | De Klimmer | ST 5,5 EU CVL R7035 Lichtgrijs | 01-03-2011 | PH FGS224 | 1-3-2011 | 36W PLL 830 | 28-10-2015 | Elektronisch | Switch | 195754.99957811274 | 590017.9834958065 | 53.2950992034412 | 5.998426110329159
DAN04074 | Mast | Damwâld | De Klimmer | ST 5,5 EU CVL R7035 Lichtgrijs | 01-03-2011 | PH FGS224 | 1-3-2011 | 36W PLL 830 | 28-10-2015 | Elektronisch | Switch | 195761.9995790526 | 589994.9835067692 | 53.2948920169643 | 5.998528156288531
DAN04075 | Mast | De Westereen | De Reidflechter | ST 5,5 EU CVL R7035 Lichtgrijs | 01-03-2011 | PH FGS224 | 1-3-2011 | 36W PLL 830 | 1-3-2011 | Elektronisch | Switch | 198659.4822083955 | 585007.4889359174 | 53.2498509151425 | 6.04130018073427
DAN04076 | Mast | De Westereen | De Reidflechter | ST 5,5 EU CVL R7035 Lichtgrijs | 01-03-2011 | PH FGS224 | 1-3-2011 | 36W PLL 830 | 1-3-2011 | Elektronisch | Switch | 198631.05122111214 | 585014.6194326909 | 53.249917302559 | 6.04087523506245
DAN04077 | Mast | De Westereen | De Reidflechter | ST 5,5 EU CVL R7035 Lichtgrijs | 01-03-2011 | PH FGS224 | 1-3-2011 | 36W PLL 830 | 1-3-2011 | Elektronisch | Switch | 198597.23915459594 | 585022.7362277382 | 53.2499929890052 | 6.04036980964842
DAN04078 | Mast | De Westereen | De Reidflechter | ST 5,5 EU CVL R7035 Lichtgrijs | 01-03-2011 | PH FGS224 | 1-3-2011 | 36W PLL 830 | 1-3-2011 | Elektronisch | Switch | 198572.41806147003 | 585029.2729122734 | 53.2500537436583 | 6.03999885941163
DAN04079 | Mast | De Westereen | De Reidflechter | ST 5,5 EU CVL R7035 Lichtgrijs | 01-03-2011 | PH FGS224 | 1-3-2011 | 36W PLL 830 | 1-3-2011 | Elektronisch | Switch | 198543.1154401545 | 585036.4510856569 | 53.2501206258098 | 6.03956085844417
DAN04080 | Mast | De Westereen | De Reidflechter | ST 5,5 EU CVL R7035 Lichtgrijs | 01-03-2011 | PH FGS224 | 1-3-2011 | 36W PLL 830 | 1-3-2011 | Elektronisch | Switch | 198514.04645885061 | 585043.5658009204 | 53.2501869171857 | 6.03912634762015
DAN04081 | Mast | De Westereen | De Reidflechter | ST 5,5 EU CVL R7035 Lichtgrijs | 01-03-2011 | PH FGS224 | 1-3-2011 | 36W PLL 830 | 1-3-2011 | Elektronisch | Switch | 198485.07758656083 | 585050.2895774043 | 53.2502496862787 | 6.03869328217857
DAN04082 | Mast | De Westereen | De Reidflechter | ST 5,5 EU CVL R7035 Lichtgrijs | 01-03-2011 | PH FGS224 | 1-3-2011 | 36W PLL 830 | 1-3-2011 | Elektronisch | Switch | 198453.09826619714 | 585055.3306323839 | 53.2502975792187 | 6.0382148884878
DAN04083 | Mast | De Westereen | De Reidflechter | ST 5,5 EU CVL R7035 Lichtgrijs | 01-03-2011 | PH FGS224 | 1-3-2011 | 36W PLL 830 | 1-3-2011 | Elektronisch | Switch | 198453.0494795565 | 585019.2122807078 | 53.249973061004 | 6.038209265318
DAN04084 | Mast | De Westereen | De Reidflechter | ST 5,5 EU CVL R7035 Lichtgrijs | 01-03-2011 | PH FGS224 | 1-3-2011 | 36W PLL 830 | 1-3-2011 | Elektronisch | Switch | 198436.41153513998 | 584991.144822972 | 53.2497222273419 | 6.03795621653124
DAN04085 | Mast | De Westereen | De Reidflechter | ST 5,5 EU CVL R7035 Lichtgrijs | 01-03-2011 | PH FGS224 | 1-3-2011 | 36W PLL 830 | 1-3-2011 | Elektronisch | Switch | 198430.12586552143 | 584965.8514375956 | 53.2494954775306 | 6.03785862903639
DAN04086 | Mast | Damwâld | Lytse Loane | ST 8,0 EU CON R7043 Verkeersgrijs | 01-01-2011 | Indal Stela | 1-3-2011 | LED 12W | 1-1-2011 | LEDDriver |  | 195187.29865147144 | 588895.394173317 | 53.2850558536588 | 5.98977164900044
DAN04087 | Mast | Damwâld | Lytse Loane | ST 8,0 EU CON R7043 Verkeersgrijs | 01-01-2011 | Indal Stela | 1-1-2011 | LED 12W | 1-1-2011 | LEDDriver |  | 195180.63663568618 | 588879.7460026974 | 53.2849157570427 | 5.98966980164973
DAN04088 | Mast | De Westereen | De Oasterwei | ST 8,0 EU CVL R7035 Lichtgrijs | 01-01-2012 | Philips BGS451 | 1-1-2011 | grn20 led 16w | 15-6-2005 | Xitanium |  | 198626.97289952816 | 585072.3572599977 | 53.2504364074694 | 6.04082199096545
DAN04089 | Mast | De Westereen | De Oasterwei | ST 8,0 EU CVL R7035 Lichtgrijs | 01-01-2012 | FORTIKA S22-FLAT-96MPLED-L19-1525LM-2700K-10,3W/420mA-ZHAGA-R9007 | 14-3-2024 | 96MPLED-L19-1525LM-2700K | 14-3-2024 | Xitanium SR |  | 198654.99982201186 | 585096.9848513699 | 53.2506553984069 | 6.04124521035793
DAN04090 | Mast | De Westereen | De Oasterwei | ST 8,0 EU CVL R7035 Lichtgrijs | 01-01-2012 | Innolunis White Moonlight | 29-9-2016 | LED | 29-9-2016 | Elektronisch | Dynadimmer | 198929.99982601736 | 585370.984433788 | 53.2530947530433 | 6.045402495314541
DAN04091 | Mast | Driezum | Foarwei | ST 6,0 BOOG CON R6012 Zwartgroen | 01-01-2012 | INNO NICOLE | 2-8-2022 | LED 16W WM | 2-8-2022 | Meanwell driver LPF-90D-16 |  | 198826.99969545577 | 590098.9806853632 | 53.2955837035824 | 6.0445061252296
DAN04092 | Mast | Driezum | Foarwei | ST 6,0 BOOG CON R6012 Zwartgroen | 01-01-2012 | INNO NICOLE | 15-6-2005 | LED 16W WM | 1-1-2012 | Meanwell driver LPF-90D-16 |  | 198832.4994284514 | 590107.0308044101 | 53.2956555811184 | 6.04458970482341
DAN04093 | Mast | Driezum | Foarwei | ST 6,0 BOOG CON R6012 Zwartgroen | 01-01-2012 | INNO NICOLE | 1-1-2012 | LED 16W WM | 1-1-2012 | Meanwell driver LPF-90D-16 |  | 198837.4455223609 | 590117.2876040994 | 53.2957473306603 | 6.04466528426648
DAN04094 | Mast | Damwâld | Ald Mear | AL 5,5 EU CON BLANK | 01-01-2012 | Innolunis White Moonlight | 1-1-2012 | LED | 1-1-2012 | Elektronisch | Dynadimmer | 196250.99961008463 | 589554.9834148961 | 53.290901123908505 | 6.005804689397849
DAN04095 | Mast | Damwâld | Ald Mear | AL 5,5 EU CON BLANK | 01-01-2012 | Innolunis White Moonlight | 1-1-2012 | LED | 1-1-2012 | Elektronisch | Dynadimmer | 196252.99960937162 | 589581.9833929709 | 53.2911435612424 | 6.00583815904176
DAN04096 | Mast | Damwâld | Ald Mear | AL 5,5 EU CON BLANK | 01-01-2012 | Innolunis White Moonlight | 1-1-2012 | LED | 1-1-2012 | Elektronisch | Dynadimmer | 196250.99960856762 | 589606.9833759511 | 53.2913683377367 | 6.0058113905979
DAN04097 | Mast | Damwâld | Ald Mear | AL 5,5 EU CON BLANK | 01-01-2012 | Innolunis White Moonlight | 5-6-2025 | LED | 5-6-2025 | Elektronisch | Dynadimmer | 196247.99960772478 | 589631.9833597878 | 53.291593191438196 | 6.00576962662588
DAN04098 | Mast | Damwâld | Ald Mear | AL 5,5 EU CON BLANK | 01-01-2012 | Innolunis White Moonlight | 1-1-2012 | LED | 1-1-2012 | Elektronisch | Dynadimmer | 196241.99960671208 | 589658.9833446895 | 53.29183624653061 | 6.005683133917789
DAN04099 | Mast | Damwâld | Ald Mear | AL 5,5 EU CON BLANK | 01-01-2012 | Innolunis White Moonlight | 1-1-2012 | LED | 1-1-2012 | Elektronisch | Dynadimmer | 196241.99960592212 | 589685.9833244459 | 53.2920788382623 | 6.00568661278004
DAN04100 | Mast | Damwâld | Ald Mear | AL 5,5 EU CON BLANK | 01-01-2012 | Innolunis White Moonlight | 1-1-2012 | LED | 1-1-2012 | Elektronisch | Dynadimmer | 196238.99960498972 | 589713.9833060107 | 53.2923306465015 | 6.0056452340045405
DAN04101 | Mast | Damwâld | Ald Mear | AL 6,0 EU CON BLANK | 12-07-2017 | INNO NICOLE | 1-1-2012 | LED 16W WM | 1-1-2012 | Meanwell driver LPF-90D-16 | Dynadimmer | 196213.58338361012 | 589712.0727307702 | 53.292315441887 | 6.005263858769
DAN04102 | Mast | Damwâld | Ald Mear | AL 6,0 EU CON BLANK | 01-01-2012 | INNO NICOLE | 1-1-2012 | LED 16W WM | 1-1-2012 | Meanwell driver LPF-90D-16 | Dynadimmer | 196184.84624434213 | 589701.3448969834 | 53.292221270068 | 6.00483155044382
DAN04103 | Mast | Damwâld | Ald Mear | AL 5,5 EU CON BLANK | 01-01-2012 | Innolumis White Moonlight | 1-1-2012 | LED 16W | 1-1-2012 | Meanwell driver LPF-90D-16 | Dynadimmer | 196160.98947773632 | 589705.5309794695 | 53.292260720477 | 6.0044743452149
DAN04104 | Mast | Damwâld | Ald Mear | AL 6,0 EU CON BLANK | 01-01-2012 | INNO NICOLE | 1-1-2012 | LED 16W WM | 1-1-2012 | Meanwell driver LPF-90D-16 | Dynadimmer | 196138.1046427614 | 589695.9435060995 | 53.2921763411272 | 6.00412994368998
DAN04105 | Mast | Damwâld | Mr. De Grootstrjitte | AL 6,0 EU CON BLANK | 01-01-2012 | INNO NICOLE | 1-1-2012 | LED 16W WM | 1-1-2012 | Meanwell driver LPF-90D-16 | Dynadimmer | 196119.18904199734 | 589766.2062098479 | 53.2928091000391 | 6.00385532200727
DAN04106 | Mast | Damwâld | Mr. De Grootstrjitte | AL 6,0 EU CON BLANK | 01-01-2012 | INNO NICOLE | 1-1-2012 | LED 16W WM | 1-1-2012 | Meanwell driver LPF-90D-16 | Dynadimmer | 196142.1345517825 | 589768.5091624158 | 53.292828024896 | 6.00419970155331
DAN04107 | Mast | Damwâld | Mr. De Grootstrjitte | AL 6,0 EU CON BLANK | 01-01-2012 | INNO NICOLE | 1-1-2012 | LED 16W WM | 1-1-2012 | Meanwell driver LPF-90D-16 | Dynadimmer | 196165.68219556863 | 589771.5650638769 | 53.2928536675179 | 6.00455320765413
DAN04108 | Mast | Damwâld | Mr. De Grootstrjitte | AL 6,0 EU CON BLANK | 01-01-2012 | INNO NICOLE | 1-1-2012 | LED 16W WM | 1-1-2012 | Meanwell driver LPF-90D-16 | Dynadimmer | 196180.96421011953 | 589772.193798265 | 53.292858138618 | 6.00478245296421
DAN04109 | Mast | Damwâld | Mr. De Grootstrjitte | AL 6,0 EU CON BLANK | 01-01-2012 | INNO NICOLE | 1-1-2012 | LED 16W WM | 1-1-2012 | Meanwell driver LPF-90D-16 | Dynadimmer | 196207.30737973202 | 589773.7447286427 | 53.292870041872 | 6.00517768677
DAN04110 | Mast | Damwâld | Mr. De Grootstrjitte | AL 6,0 EU CON BLANK | 01-01-2012 | INNO NICOLE | 1-1-2012 | LED 16W WM | 1-1-2012 | Meanwell driver LPF-90D-16 | Dynadimmer | 196245.8723973111 | 589779.9840025229 | 53.292923124407 | 6.00575680014173
DAN04111 | Mast | Damwâld | Notaris Hellemastrjitte | AL 6,0 EU CON BLANK | 01-01-2012 | INNO NICOLE | 1-1-2012 | LED 16W WM | 1-1-2012 | Meanwell driver LPF-90D-16 | Dynadimmer | 196241.76420442818 | 589804.8310873841 | 53.293146689762 | 6.00569839649205
DAN04112 | Mast | Damwâld | Notaris Hellemastrjitte | AL 6,0 EU CON BLANK | 01-01-2012 | INNO NICOLE | 1-1-2012 | LED 16W WM | 1-1-2012 | Meanwell driver LPF-90D-16 | Dynadimmer | 196239.32115465077 | 589828.1768449284 | 53.2933566372629 | 6.00566476907006
DAN04113 | Mast | Damwâld | Notaris Hellemastrjitte | AL 6,0 EU CON BLANK | 01-01-2012 | INNO NICOLE | 1-1-2012 | LED 16W WM | 1-1-2012 | Meanwell driver LPF-90D-16 | Dynadimmer | 196236.62788986662 | 589851.4318887643 | 53.2935657890058 | 6.00562737742807
DAN04114 | Mast | Damwâld | Notaris Hellemastrjitte | AL 6,0 EU CON BLANK | 01-01-2012 | INNO NICOLE | 1-1-2012 | LED 16W WM | 1-1-2012 | Meanwell driver LPF-90D-16 | Dynadimmer | 196234.21127909588 | 589874.5640814333 | 53.2937738155619 | 6.00559411830711
DAN04115 | Mast | Damwâld | Notaris Hellemastrjitte | AL 6,0 EU CON BLANK | 01-01-2012 | INNO NICOLE | 1-1-2012 | LED 16W WM | 1-1-2012 | Meanwell driver LPF-90D-16 | Dynadimmer | 196231.08624015044 | 589902.709523946 | 53.2940269402284 | 6.00555088106372
DAN04116 | Mast | Damwâld | Notaris Hellemastrjitte | AL 6,0 EU CON BLANK | 01-01-2012 | INNO NICOLE | 1-1-2012 | LED 16W WM | 1-1-2012 | Meanwell driver LPF-90D-16 | Dynadimmer | 196227.89725018147 | 589931.546021989 | 53.2942862788448 | 6.00550677331862
DAN04117 | Mast | Damwâld | Notaris Hellemastrjitte | AL 6,0 EU CON BLANK | 01-01-2012 | INNO NICOLE | 1-1-2012 | LED 16W WM | 1-1-2012 | Meanwell driver LPF-90D-16 | Dynadimmer | 196223.81985219056 | 589959.9715851018 | 53.2945419937932 | 6.00544928930178
DAN04118 | Mast | Damwâld | Notaris Hellemastrjitte | AL 6,0 EU CON BLANK | 01-01-2012 | FORTIKA S22-FLAT-96MPLED-L19-1525LM-2700K-10,3W/420mA-ZHAGA-R9007 | 21-2-2024 | 96MPLED-L19-1525LM-2700K | 21-2-2024 | Xitanium SR | Dynadimmer | 196193.79102533657 | 589950.9095399757 | 53.2944628892816 | 6.00499780218368
DAN04119 | Mast | Damwâld | Notaris Hellemastrjitte | AL 5,5 EU CON BLANK | 01-01-2012 | Innolumis White Moonlight | 1-1-2012 | LED 16W | 1-1-2012 | Meanwell driver LPF-90D-16 | Dynadimmer | 196195.99959564922 | 589976.9831454252 | 53.294696987116 | 6.00503427869704
DAN04120 | Mast | Damwâld | Notaris Hellemastrjitte | AL 5,5 EU CON BLANK | 01-01-2012 | Innolumis White Moonlight | 1-1-2012 | LED 16W | 1-1-2012 | Meanwell driver LPF-90D-16 | Dynadimmer | 196203.99959532794 | 589997.9831226645 | 53.294885052235 | 6.00515695306842
DAN04121 | Mast | Damwâld | Notaris Hellemastrjitte | AL 5,5 EU CON BLANK | 01-01-2012 | Innolumis White Moonlight | 1-1-2012 | LED 16W | 1-1-2012 | Meanwell driver LPF-90D-16 | Dynadimmer | 196177.99959441676 | 589995.98314675 | 53.2948690878721 | 6.00476678931993
DAN04122 | Mast | Damwâld | Notaris Hellemastrjitte | AL 6,0 EU CON BLANK | 01-01-2012 | INNO NICOLE | 1-1-2012 | LED 16W WM | 1-1-2012 | Meanwell driver LPF-90D-16 | Dynadimmer | 196157.26688982744 | 589955.9132828604 | 53.2945106630371 | 6.00445072044938
DAN04123 | Mast | Damwâld | Notaris Hellemastrjitte | AL 6,0 EU CON BLANK | 01-01-2012 | INNO NICOLE | 1-1-2012 | LED 16W WM | 1-1-2012 | Meanwell driver LPF-90D-16 | Dynadimmer | 196134.2788253175 | 589944.1743385794 | 53.294406960953 | 6.00410447641049
DAN04124 | Mast | Damwâld | Notaris Hellemastrjitte | AL 6,0 EU CON BLANK | 01-01-2012 | INNO NICOLE | 1-1-2012 | LED 16W WM | 1-1-2012 | Meanwell driver LPF-90D-16 | Dynadimmer | 196108.45136543975 | 589941.3477630346 | 53.2943835529837 | 6.00371679865344
DAN04125 | Mast | Damwâld | Dokter Olijslagerstrjitte | AL 6,0 EU CON BLANK | 01-01-2012 | INNO NICOLE | 1-1-2012 | LED 16W WM | 1-1-2012 | Meanwell driver LPF-90D-16 | Dynadimmer | 196156.14747835722 | 589936.5446293794 | 53.2943367242713 | 6.00443144272078
DAN04126 | Mast | Damwâld | Dokter Olijslagerstrjitte | AL 6,0 EU CON BLANK | 01-01-2012 | INNO NICOLE | 1-1-2012 | LED 16W WM | 1-1-2012 | Meanwell driver LPF-90D-16 | Dynadimmer | 196160.55053965986 | 589897.9420935595 | 53.2939895457983 | 6.0044925073606
DAN04127 | Mast | Damwâld | Dokter Olijslagerstrjitte | AL 6,0 EU CON BLANK | 01-01-2012 | INNO NICOLE | 1-1-2012 | LED 16W WM | 1-1-2012 | Meanwell driver LPF-90D-16 | Dynadimmer | 196164.66347694755 | 589859.4195899114 | 53.2936431086942 | 6.00454923063185
DAN04128 | Mast | Damwâld | Dokter Olijslagerstrjitte | AL 6,0 EU CON BLANK | 01-01-2012 | INNO NICOLE | 1-1-2012 | LED 16W WM | 1-1-2012 | Meanwell driver LPF-90D-16 | Dynadimmer | 196167.09608970565 | 589836.7277988361 | 53.2934390381339 | 6.00458279130473
DAN04129 | Mast | Damwâld | Dokter Olijslagerstrjitte | AL 6,0 EU CON BLANK | 01-01-2012 | FORTIKA S22-FLAT-96MPLED-L19-1525LM-2700K-10,3W/420mA-ZHAGA-R9007 | 21-2-2024 | 96MPLED-L19-1525LM-2700K | 21-2-2024 | Xitanium SR | Dynadimmer | 196169.81626548915 | 589813.5503678636 | 53.2932305819678 | 6.0046206014413
DAN04130 | Mast | Damwâld | Dokter Olijslagerstrjitte | AL 5,5 EU CON BLANK | 01-01-2012 | Innolumis White Moonlight | 1-1-2012 | LED 16W | 1-1-2012 | Meanwell driver LPF-90D-16 | Dynadimmer | 196174.99960046294 | 589786.9833063161 | 53.2929914804643 | 6.00469491208325
DAN04131 | Mast | Rinsumageast | Tsjerkestrjitte | AL 5,5 EU CON BLANK | 01-04-2012 | Innolumis White Moonlight | 18-5-2017 | LED 16W | 18-5-2017 | Meanwell driver LPF-90D-16 | Dynadimmer | 192575.67363739933 | 590350.9499288817 | 53.2983240322801 | 5.95078618321362
DAN04132 | Mast | Rinsumageast | Tsjerkestrjitte | AL 5,5 EU CON BLANK | 17-12-2018 | Innolumis White Moonlight | 17-12-2018 | LED | 1-4-2012 | Elektronisch | Dynadimmer | 192541.99945629985 | 590383.9859168906 | 53.298623226954 | 5.950285023585191
DAN04133 | Mast | Rinsumageast | Tsjerkestrjitte | AL 5,5 EU CON BLANK | 01-04-2012 | Innolumis White Moonlight | 18-5-2017 | LED 16W | 18-5-2017 | Meanwell driver LPF-90D-16 | Dynadimmer | 192483.7322668318 | 590435.8468047198 | 53.2990932868708 | 5.94941721828426
DAN04134 | Mast | Rinsumageast | Tsjerkestrjitte | AL 5,5 EU CON BLANK | 01-04-2012 | Innolumis White Moonlight | 1-4-2012 | LED 16W | 1-4-2012 | Meanwell driver LPF-90D-16 | Dynadimmer | 192435.99945110764 | 590441.9859651626 | 53.2991517951741 | 5.9487020404634
DAN04135 | Mast | De Westereen | Badhúswei | AL 5,0 ?? | 01-01-2012 | Innolumis White Moonlight | 1-4-2012 | LED 16W | 1-1-2012 | Meanwell driver LPF-90D-16 | Dynadimmer | 198915.505394969 | 585390.1723850021 | 53.2532683462468 | 6.04518796988534
DAN04136 | Mast | De Westereen | Badhúswei | AL 5,0 ?? | 01-01-2012 | Innolumis White Moonlight | 1-4-2012 | LED 16W | 1-1-2012 | Meanwell driver LPF-90D-16 | Dynadimmer | 198892.75964556995 | 585410.3752677455 | 53.2534517354829 | 6.04484996108518
DAN04137 | Mast | De Westereen | Badhúswei | AL 5,0 ?? | 01-01-2012 | Innolumis White Moonlight | 1-4-2012 | LED 16W | 1-1-2012 | Meanwell driver LPF-90D-16 | Dynadimmer | 198871.54395920565 | 585431.5994835343 | 53.253644174861 | 6.04453501248923
DAN04138 | Mast | De Westereen | Badhúswei | AL 5,0 ?? | 01-01-2012 | Innolumis White Moonlight | 1-1-2012 | LED 16W | 1-1-2012 | Meanwell driver LPF-90D-16 | Dynadimmer | 198851.89307886103 | 585454.5107828471 | 53.253851643444 | 6.04424373575306
DAN04139 | Mast | De Westereen | Badhúswei | AL 5,0 ?? | 01-01-2012 | Innolumis White Moonlight | 1-1-2012 | LED 16W | 1-1-2012 | Meanwell driver LPF-90D-16 | Dynadimmer | 198832.32315852633 | 585477.1153653566 | 53.2540563488405 | 6.04395362725652
DAN04140 | Mast | De Westereen | Badhúswei | AL 5,5 EU CON BLANK | 01-01-2012 | Innolunis White Moonlight | 1-1-2012 | LED | 1-1-2012 | Elektronisch | Dynadimmer | 198805.99981809425 | 585492.9844342195 | 53.2542010885679 | 6.04356141496793
DAN04141 | Mast | De Westereen | Badhúswei | AL 5,0 ?? | 01-01-2012 | Innolumis White Moonlight | 1-1-2012 | LED 16W | 1-1-2012 | Meanwell driver LPF-90D-16 | Dynadimmer | 198778.680354726 | 585504.7478150328 | 53.2543090191743 | 6.04315371548809
DAN04142 | Mast | De Westereen | Badhúswei | AL 5,0 ?? | 01-01-2012 | Innolumis White Moonlight | 1-1-2012 | LED 16W | 1-1-2012 | Meanwell driver LPF-90D-16 | Dynadimmer | 198749.1767003754 | 585512.372418695 | 53.2543799404003 | 6.04271272530227
DAN04149 | Mast | De Westereen | Badhúswei | AL 3,5 PT MetroRiginal UDG | 17-03-2015 | PH BDS670 UDG | 17-3-2015 | LED GRN30/830 | 17-3-2015 | Driver | RF OLC | 198553.73550704742 | 585539.2278911291 | 53.254637189258 | 6.03978822329634
DAN04150 | Mast | De Westereen | Badhúswei | AL 3,5 PT MetroRiginal UDG | 17-03-2015 | PH BDS670 UDG | 17-3-2015 | LED GRN30/830 | 17-3-2015 | Driver | RF OLC | 198518.10260554805 | 585543.5748149307 | 53.2546791471754 | 6.03925494881495
DAN04151 | Mast | De Westereen | Badhúswei | AL 5,5 EU CON BLANK | 01-01-2012 | Innolunis White Moonlight | 1-1-2012 | LED | 1-1-2012 | Elektronisch | Dynadimmer | 198490.26861353853 | 585528.816507243 | 53.254548808918 | 6.038835928773
DAN04152 | Mast | De Westereen | Badhúswei | AL 5,5 EU CON BLANK | 01-01-2012 | Innolumis White Moonlight | 1-1-2012 | LED 16W | 1-1-2012 | Meanwell driver LPF-90D-16 | Dynadimmer | 198584.9998081497 | 585543.9845636958 | 53.2546773804143 | 6.04025728208089
DAN04153 | Mast | De Westereen | Badhúswei | AL 3,5 PT MetroRiginal UDG | 17-03-2015 | PH BDS670 UDG | 17-3-2015 | LED GRN30/830 | 17-3-2015 | Driver | RF OLC | 198573.2756076035 | 585547.5076699269 | 53.2547099908106 | 6.04008210460951
DAN04154 | Mast | De Westereen | Badhúswei | AL 3,5 PT MetroRiginal UDG | 17-03-2015 | PH BDS670 UDG | 17-3-2015 | LED GRN30/830 | 17-3-2015 | Driver | RF OLC | 198557.63300689467 | 585551.3910788759 | 53.2547461574406 | 6.03984826885766
DAN04155 | Mast | De Westereen | Badhúswei | AL 3,5 PT MetroRiginal UDG | 02-07-2015 | PH BDS670 UDG | 2-7-2015 | LED GRN30/830 | 2-7-2015 | Driver | RF OLC | 198535.6638060299 | 585551.6625954048 | 53.2547503860512 | 6.03951915482361
DAN04156 | Mast | De Westereen | Badhúswei | AL 3,5 PT MetroRiginal UDG | 17-03-2015 | PH BDS670 UDG | 17-3-2015 | LED GRN30/830 | 17-3-2015 | Driver | RF OLC | 198520.8581929581 | 585557.2221362978 | 53.25480154343 | 6.039298085901
DAN04157 | Mast | De Westereen | Roazeloane | AL 8,0 PT CON BLANK | 01-01-2013 | Innolumis White Moonlight | 1-1-2012 | LED 16W | 1-1-2012 | Meanwell driver LPF-90D-16 | Dynadimmer | 198950.34274948266 | 585019.7601650407 | 53.2499373485858 | 6.04565914687154
DAN04158 | Mast | De Westereen | Roazeloane | AL 8,0 PT CON BLANK | 01-01-2013 | Innolumis White Moonlight | 1-1-2012 | LED 16W | 1-1-2012 | Meanwell driver LPF-90D-16 | Dynadimmer | 198956.78948661656 | 585041.8327765337 | 53.250135140207 | 6.045758747894
DAN04159 | Mast | De Westereen | Roazeloane | AL 8,0 PT CON BLANK | 01-01-2013 | Innolumis White Moonlight | 1-1-2012 | LED 16W | 1-1-2012 | Meanwell driver LPF-90D-16 | Dynadimmer | 198961.20387956995 | 585074.3627219034 | 53.2504270574602 | 6.04582933666989
DAN04160 | Mast | De Westereen | Roazeloane | AL 8,0 PT CON BLANK | 01-01-2013 | Innolumis White Moonlight | 1-1-2012 | LED 16W | 1-1-2012 | Meanwell driver LPF-90D-16 | Dynadimmer | 198965.25051605192 | 585101.945129631 | 53.2506745514786 | 6.04589373898956
DAN04161 | Mast | De Westereen | Roazeloane | AL 8,0 PT CON BLANK | 01-01-2013 | Innolumis White Moonlight | 1-1-2012 | LED 16W | 1-1-2012 | Meanwell driver LPF-90D-16 | Dynadimmer | 198968.55184351158 | 585129.209494141 | 53.2509192491127 | 6.04594693295915
DAN04162 | Mast | De Westereen | Roazeloane | AL 8,0 PT CON BLANK | 01-01-2013 | Innolumis White Moonlight | 1-1-2012 | LED 16W | 1-1-2012 | Meanwell driver LPF-90D-16 | Dynadimmer | 198982.44513635265 | 585157.9076565364 | 53.2511759583247 | 6.04615900363133
DAN04163 | Mast | De Westereen | Roazeloane | AL 8,0 PT CON BLANK | 19-10-2018 | Innolumis White Moonlight | 19-10-2018 | LED 16W | 1-1-2012 | Meanwell driver LPF-90D-16 | Dynadimmer | 198946.8329810884 | 585152.2386078066 | 53.2511279497635 | 6.04562471681406
DAN04164 | Mast | De Westereen | Roazeloane | AL 8,0 PT CON BLANK | 01-01-2013 | Innolumis White Moonlight | 1-1-2012 | LED 16W | 1-1-2012 | Meanwell driver LPF-90D-16 | Dynadimmer | 198912.39559872495 | 585152.5470165579 | 53.2511335495407 | 6.04510884881463
DAN04165 | Mast | De Westereen | Roazeloane | AL 8,0 PT CON BLANK | 01-01-2013 | Innolumis White Moonlight | 1-1-2012 | LED 16W | 1-1-2012 | Meanwell driver LPF-90D-16 | Dynadimmer | 198874.94265426957 | 585151.8101093634 | 53.2511300023891 | 6.0445476612155
DAN04166 | Mast | De Westereen | Roazeloane | AL 8,0 PT CON BLANK | 01-01-2013 | Innolumis White Moonlight | 1-1-2012 | LED 16W | 1-1-2012 | Meanwell driver LPF-90D-16 | Dynadimmer | 198829.17948096 | 585152.072669755 | 53.251136113905 | 6.04386211378
DAN04167 | Mast | De Westereen | Roazeloane | AL 8,0 PT CON BLANK | 01-01-2013 | Innolumis White Moonlight | 1-1-2012 | LED 16W | 1-1-2012 | Meanwell driver LPF-90D-16 | Dynadimmer | 198797.99982619548 | 585153.984700639 | 53.2511558478004 | 6.04339526877645
DAN04168 | Mast | De Westereen | Roazeloane | AL 8,0 PT CON BLANK | 01-01-2013 | Innolumis White Moonlight | 1-1-2012 | LED 16W | 1-1-2012 | Meanwell driver LPF-90D-16 | Dynadimmer | 198763.99982471502 | 585159.9847216273 | 53.2512125410963 | 6.04288672907063
DAN04170 | Mast | De Westereen | Roazeloane | AL 8,0 PT CON BLANK | 01-01-2013 | Innolumis White Moonlight | 1-1-2012 | LED 16W | 1-1-2012 | Meanwell driver LPF-90D-16 | Dynadimmer | 198878.442166935 | 585211.4639828918 | 53.2516657025464 | 6.04460824767439
DAN04171 | Mast | De Westereen | Roazeloane | AL 8,0 PT CON BLANK | 01-01-2013 | Innolumis White Moonlight | 1-1-2012 | LED 16W | 1-1-2012 | Meanwell driver LPF-90D-16 | Dynadimmer | 198880.19056075538 | 585181.0171219725 | 53.2513919954833 | 6.04463027595739
DAN04172 | Mast | Feanwâlden | Ambachtstrjitte | AL 8,0 PT CVL BLANK | 01-01-2013 | Philips BGS451 |  | grn20 led 16w | 1-1-2012 | Xitanium | RF OLC | 195391.40414366103 | 583223.001760333 | 53.2340740023127 | 5.99211723147716
DAN04173 | Mast | Feanwâlden | Mûnestrjitte | AL 8,0 PT CVL BLANK | 01-01-2013 | Philips BGS451 |  | grn20 led 16w | 1-1-2012 | Xitanium | RF OLC | 195368.1440161145 | 583375.9344810855 | 53.2354498701242 | 5.99178813268067
DAN04174 | Mast | Feanwâlden | Mûnestrjitte | AL 8,0 PT CVL BLANK | 28-02-2024 | FORTIKA S22-FLAT-96MPLED-L19-1525LM-2700K-10,3W/420mA-ZHAGA-R9007 | 26-2-2024 | 96MPLED-L19-1525LM-2700K | 26-2-2024 | Xitanium SR | RF OLC | 195442.2028823029 | 583390.5334005092 | 53.2355754497165 | 5.99289906236477
DAN04175 | Mast | Feanwâlden | Mûnestrjitte | AL 8,0 PT CVL BLANK | 01-01-2013 | Philips BGS451 | 1-1-2013 | grn20 led 16w | 1-1-2012 | Xitanium | RF OLC | 195515.95228799112 | 583425.3704531501 | 53.2358828835288 | 5.99400791813552
DAN04176 | Mast | Feanwâlden | Mûnestrjitte | AL 8,0 PT CVL BLANK | 01-01-2013 | Philips BGS451 | 1-1-2013 | grn20 led 16w | 1-1-2012 | Xitanium | RF OLC | 195635.59874559395 | 583487.9878131803 | 53.236436431065 | 5.99580766251612
DAN04177 | Mast | Feanwâlden | Mûnestrjitte | AL 8,0 PT CVL BLANK | 01-01-2013 | BRISA-BG-32LED-L2WG6-LCW1-4860LM-2700K-32,1W-ZHAGA-R9007 | 18-8-2025 | 32LED-L2WG6-LCW1-4860LM-2700K | 18-8-2025 | Xitanium SR | RF OLC | 195679.9891532391 | 583524.4769611093 | 53.2367609151426 | 5.99647708299482
DAN04178 | Mast | Feanwâlden | Mûnestrjitte | AL 8,0 PT CVL BLANK | 01-01-2013 | Philips BGS451 | 1-1-2013 | grn20 led 16w | 1-1-2012 | Xitanium | RF OLC | 195736.15747608928 | 583569.3717388213 | 53.2371600239102 | 5.99732397041328
DAN04179 | Mast | Feanwâlden | Feintensloane | AL 8,0 PT CVL BLANK | 01-01-2013 | Philips BGS451 | 1-1-2013 | grn20 led 16w | 1-1-2012 | Xitanium | RF OLC | 195809.61487171272 | 583607.5533383606 | 53.2374974898075 | 5.99842895010742
DAN04180 | Mast | Feanwâlden | Feintensloane | AL 8,0 PT CVL BLANK | 01-01-2013 | Philips BGS451 | 1-1-2013 | grn20 led 16w | 1-1-2012 | Xitanium | RF OLC | 195845.0881207915 | 583614.1113499468 | 53.2375537069168 | 5.99896104944615
DAN04181 | Mast | Feanwâlden | Feintensloane | AL 8,0 PT CVL BLANK | 01-01-2013 | Philips BGS451 | 1-1-2013 | grn20 led 16w | 1-1-2012 | Xitanium | RF OLC | 195825.63563380102 | 583586.0743907619 | 53.2373032778813 | 5.99866615330778
DAN04182 | Mast | Feanwâlden | Mûnestrjitte | AL 8,0 PT CVL BLANK | 01-01-2013 | Philips BGS451 | 1-1-2013 | grn20 led 16w | 1-1-2012 | Xitanium | RF OLC | 195796.77325337805 | 583562.262606945 | 53.2370915291783 | 5.99823087177602
DAN04183 | Mast | Feanwâlden | Suvelstrjitte | AL 8,0 PT CVL BLANK | 01-01-2013 | Philips BGS451 | 1-1-2013 | grn20 led 16w | 1-1-2012 | Xitanium | RF OLC | 195486.93975614716 | 583378.2164876282 | 53.2354613979309 | 5.99356748133711
DAN04184 | Mast | Feanwâlden | Suvelstrjitte | AL 8,0 PT CVL BLANK | 01-03-2024 | Philips BGS451 | 1-1-2013 | grn20 led 16w | 1-1-2012 | Xitanium | RF OLC | 195512.6515142768 | 583327.5156642266 | 53.235003901049 | 5.99394613758631
DAN04185 | Mast | Feanwâlden | Suvelstrjitte | AL 8,0 PT CVL BLANK | 12-12-2018 | BGS451 | 12-12-2018 | grn20 led 16w | 1-1-2012 | Xitanium | RF OLC | 195543.54723480926 | 583267.5843533908 | 53.2344630735036 | 5.99440125253646
DAN04186 | Mast | Feanwâlden | Wettertoerwei | AL 8,0 PT CVL BLANK | 01-01-2013 | Philips BGS451 | 1-1-2013 | grn20 led 16w | 1-1-2012 | Xitanium | RF OLC | 195566.80172996913 | 583416.3694611591 | 53.235798155937 | 5.99476829914736
DAN04187 | Mast | Feanwâlden | Wettertoerwei | AL 8,0 PT CVL BLANK | 01-01-2013 | Philips BGS451 | 1-1-2013 | grn20 led 16w | 1-1-2012 | Xitanium | RF OLC | 195631.25100767074 | 583315.4903608955 | 53.2348868595878 | 5.99572071872137
DAN04188 | Mast | Feanwâlden | Feintensloane | AL 5,5 EU CON BLANK | 14-11-2012 | Philips BGS451 | 1-1-2013 | grn20 led 16w | 1-1-2012 | Xitanium | RF OLC | 195855.26050772236 | 583468.4390723824 | 53.2362440558203 | 5.99909485703699
DAN04189 | Mast | Feanwâlden | Feintensloane | AL 5,5 EU CON BLANK | 14-11-2012 | Philips BGS451 | 1-1-2013 | grn20 led 16w | 1-1-2012 | Xitanium | RF OLC | 195898.03017389937 | 583399.6571699998 | 53.2356227784122 | 5.99972661564129
DAN04190 | Mast | Damwâld | De Klimmer | ST 5,5 EU CVL R7035 Lichtgrijs | 01-01-2013 | PH FGS224 | 1-1-2013 | 36W PLL 830 | 1-1-2013 | Elektronisch | Switch | 195814.09882227593 | 589984.5489186958 | 53.2947942846708 | 5.99930812745396
DAN04191 | Mast | Damwâld | De Klimmer | ST 5,5 EU CVL R7035 Lichtgrijs | 01-01-2013 | PH FGS224 | 1-1-2013 | 36W PLL 830 | 1-1-2013 | Elektronisch | Dynadimmer | 195851.26275727598 | 589996.9487885295 | 53.2949028548431 | 5.99986703474811
DAN4193 | Mast | De Westereen | Noarder Stasjonstrjitte | AL 3,5 PT MetroRiginal UDG | 20-02-2014 | PH BDS670 UDG | 20-2-2014 | LED GRN30/830 | 20-2-2014 | Xitanium |  | 198470.94087839941 | 585491.3405811453 | 53.254213661023 | 6.0385412751755
DAN4194 | Mast | De Westereen | Noarder Stasjonstrjitte | AL 3,5 PT MetroRiginal UDG | 20-02-2014 | PH BDS670 UDG | 20-2-2014 | LED GRN30/830 | 20-2-2014 | Xitanium |  | 198469.28887722892 | 585524.5165849344 | 53.254511880158 | 6.0385210210139
DAN04195 | Mast | De Westereen | Ferlinge Stasjonstrjitte | AL 3,5 PT MetroRiginal UDG | 14-01-2014 | PH BDS670 UDG | 14-1-2014 | LED GRN30/830 | 14-1-2014 | Xitanium |  | 198444.00077375263 | 585621.7531063755 | 53.255387600691 | 6.038155318546
DAN04197 | Mast | De Westereen | Ljurkstrjitte | AL 3,5 PT MetroRiginal UDG | 20-02-2014 | PH BDS670 UDG | 20-2-2014 | LED GRN30/830 | 20-2-2014 | Xitanium | SDU | 198409.89323561097 | 585492.7031247582 | 53.25423086259 | 6.0376268316849
DAN04198 | Mast | De Westereen | Ljurkstrjitte | AL 3,5 PT MetroRiginal UDG | 20-02-2014 | PH BDS670 UDG | 20-9-2017 | LED GRN30/830 | 20-2-2014 | Driver | SDU | 198362.885061963 | 585505.1184723154 | 53.254346227878 | 6.036924224095
DAN04199 | Mast | De Westereen | Ljurkstrjitte | AL 3,5 PT MetroRiginal UDG | 20-02-2014 | PH BDS670 UDG | 20-9-2017 | LED GRN30/830 | 20-2-2014 | Driver | SDU | 198340.5077901726 | 585501.180424878 | 53.254312658796 | 6.0365884301228
DAN04200 | Mast | De Westereen | Ljurkstrjitte | AL 3,5 PT MetroRiginal UDG | 27-11-2013 | PH BDS670 UDG | 27-11-2013 | LED GRN30/830 | 27-11-2013 | Xitanium | SDU | 198398.6793885632 | 585517.1581996926 | 53.254451500529 | 6.0374621326126
DAN04201 | Mast | De Westereen | Ljurkstrjitte | AL 3,5 PT MetroRiginal UDG | 20-02-2014 | PH BDS670 UDG | 20-2-2014 | LED GRN30/830 | 20-2-2014 | Xitanium | SDU | 198378.95306239012 | 585501.3027873707 | 53.254310640926 | 6.037164442754
DAN4202 | Mast | De Westereen | Ljurkstrjitte | AL 3,5 PT MetroRiginal UDG | 22-11-2013 | PH BDS670 UDG | 22-11-2013 | LED GRN30/830 | 22-11-2013 | Xitanium | SDU | 198423.98987156362 | 585536.5325427748 | 53.254623523383 | 6.0378439645311
DAN4203 | Mast | Damwâld | Haadwei | ST 4,0 PT CON R7016 Antracietgrijs | 01-08-2018 | PRUNUS-A1-16LED-L2WG6-C8-2000LM-3000K-13,7W-R7016 | 26-9-2024 | 16LED-L2WG6-C8-2000LM-3000K | 26-9-2024 | Xi 40W LP |  | 195666.6794125641 | 589947.3805411874 | 53.294471575852 | 5.997092646199
DAN4204 | Mast | Damwâld | Haadwei | ST 4,0 PT CON R7016 Antracietgrijs | 01-08-2018 | PRUNUS-A1-L2WG4-C8-2000LM-3000K | 1-8-2018 | LED 2000LM 3000K C8 | 1-8-2018 | ONBEKEND |  | 195671.1994139161 | 589922.2705421917 | 53.2942456211 | 5.9971572383806
DAN4205 | Mast | Damwâld | Haadwei | ST 4,0 PT CON R7016 Antracietgrijs | 01-08-2018 | PRUNUS-A1-16LED-L2WG6-C8-2000LM-3000K-13,7W-R7016 | 26-9-2024 | 16LED-L2WG6-C8-2000LM-3000K | 26-9-2024 | Xi 40W LP |  | 195676.28941555077 | 589890.680542816 | 53.29396140079 | 5.9972295541109
DAN4206 | Mast | Damwâld | Haadwei | ST 4,0 PT CON R7016 Antracietgrijs | 01-08-2018 | PRUNUS-A1-L2WG4-C8-2000LM-3000K | 1-8-2018 | LED 2000LM 3000K C8 | 1-8-2018 | ONBEKEND |  | 195680.21941693328 | 589862.4405427536 | 53.293707368143 | 5.9972848993346
DAN4207 | Mast | Damwâld | Conradi-Veenlandstrjitte | ST 4,0 PT CON R7016 Antracietgrijs | 01-08-2018 | PRUNUS-A1-L2WG4-C7-1600LM-3000K | 1-8-2018 | LED 1600LM 3000K C7 | 1-8-2018 | ONBEKEND |  | 195656.7194151871 | 589833.0905166661 | 53.29344545063 | 5.9969287647638
DAN4208 | Mast | Damwâld | Conradi-Veenlandstrjitte | ST 4,0 PT CON R7016 Antracietgrijs | 01-08-2018 | PRUNUS-A1-L2WG4-C7-1600LM-3000K | 1-8-2018 | LED 1600LM 3000K C7 | 1-8-2018 | ONBEKEND |  | 195631.57941239787 | 589829.4904924089 | 53.293415017832 | 5.9965513103052
DAN4209 | Mast | Damwâld | Haadwei | ST 4,0 PT CON R7016 Antracietgrijs | 01-08-2018 | PRUNUS-A1-L2WG4-C8-2000LM-3000K | 1-8-2018 | LED 2000LM 3000K C8 | 1-8-2018 | ONBEKEND |  | 195656.68941402918 | 589868.0105212331 | 53.293759205408 | 5.9969327507676
DAN4210 | Mast | Damwâld | Haadwei | ST 4,0 PT CON R7016 Antracietgrijs | 01-08-2018 | PRUNUS-A1-L2WG4-C7-1600LM-3000K | 1-8-2018 | LED 1600LM 3000K C7 | 1-8-2018 | ONBEKEND |  | 195654.59941211803 | 589918.6905259978 | 53.294214718841 | 5.9969078467397
DAN4211 | Mast | Damwâld | Haadwei | ST 4,0 PT CON R7016 Antracietgrijs | 01-08-2018 | PRUNUS-A1-L2WG4-C7-1600LM-3000K | 1-8-2018 | LED 1600LM 3000K C7 | 1-8-2018 | ONBEKEND |  | 195643.95941069355 | 589924.5305166809 | 53.294268000296 | 5.9967490289531
DAN4212 | Mast | Damwâld | Haadwei | ST 4,0 PT CON R7016 Antracietgrijs | 01-08-2018 | PRUNUS-A1-L2WG4-C8-2000LM-3000K | 1-8-2018 | LED 2000LM 3000K C8 | 1-8-2018 | ONBEKEND |  | 195611.93940730812 | 589914.9704851258 | 53.29418454011 | 5.9962676372988
DAN4213 | Mast | Damwâld | Haadwei | ST 4,0 PT CON R7016 Antracietgrijs | 01-08-2018 | PRUNUS-A1-L2WG4-C8-2000LM-3000K | 1-8-2018 | LED 2000LM 3000K C8 | 1-8-2018 | ONBEKEND |  | 195680.45941841634 | 589818.3405371791 | 53.293311116054 | 5.9972828931152
DAN4214 | Mast | Damwâld | Haadwei | ST 4,0 PT CON R7016 Antracietgrijs | 01-08-2018 | PRUNUS-A1-16LED-L2WG6-C7-1600LM-2700K-13,0W-R7016 | 11-10-2022 | 16LED-L2WG6-C7-1600LM-2700K | 11-10-2022 | Xi 40W LP |  | 195694.33942095886 | 589789.8405465453 | 53.293053989358 | 5.9974874121932
DAN4215 | Mast | Damwâld | Haadwei | ST 4,0 PT CON R7016 Antracietgrijs | 01-08-2018 | PRUNUS-A1-L2WG4-C8-2000LM-3000K | 1-8-2018 | LED 2000LM 3000K C8 | 1-8-2018 | ONBEKEND |  | 195689.12942120753 | 589763.9805382001 | 53.292822036838 | 5.9974059966712
DAN4216 | Mast | Damwâld | Haadwei | ST 4,0 PT CON R7016 Antracietgrijs | 01-08-2018 | PRUNUS-A1-L2WG4-C8-2000LM-3000K | 1-8-2018 | LED 2000LM 3000K C8 | 1-8-2018 | ONBEKEND |  | 195703.559424091 | 589727.0505469553 | 53.292489125311 | 5.9976176882601
DAN4217 | Mast | Damwâld | Haadwei | ST 4,0 PT CON R7016 Antracietgrijs | 01-08-2018 | PRUNUS-A1-L2WG4-C8-2000LM-3000K | 1-8-2018 | LED 2000LM 3000K C8 | 1-8-2018 | ONBEKEND |  | 195699.21942453994 | 589698.0105390487 | 53.292228534579 | 5.9975489148578
DAN4218 | Mast | Damwâld | Haadwei | ST 4,0 PT CON R7016 Antracietgrijs | 01-08-2018 | PRUNUS-A1-L2WG4-C8-2000LM-3000K | 1-8-2018 | LED 2000LM 3000K C8 | 1-8-2018 | ONBEKEND |  | 195712.88942716242 | 589666.2205477713 | 53.291941863036 | 5.9977498597383
DAN4219 | Mast | Damwâld | Haadwei | ST 4,0 PT CON R7016 Antracietgrijs | 01-08-2018 | PRUNUS-A1-L2WG4-C8-2000LM-3000K | 1-8-2018 | LED 2000LM 3000K C8 | 1-8-2018 | ONBEKEND |  | 195708.1794274782 | 589640.0305398417 | 53.291706907487 | 5.9976759006179
DAN4220 | Mast | Damwâld | Haadwei | ST 4,0 PT CON R7016 Antracietgrijs | 01-08-2018 | PRUNUS-A1-16LED-L2WG6-C7-1600LM-2700K-13,0W-R7016 | 13-3-2024 | 16LED-L2WG6-C7-1600LM-2700K | 13-3-2024 | Xi 40W LP |  | 195721.0694300076 | 589608.2705477665 | 53.291420564689 | 5.9978651497882
DAN4221 | Mast | Damwâld | Haadwei | ST 4,0 PT CON R7016 Antracietgrijs | 01-08-2018 | PRUNUS-A1-L2WG4-C8-2000LM-3000K | 1-8-2018 | LED 2000LM 3000K C8 | 1-8-2018 | ONBEKEND |  | 195717.33943050267 | 589579.8605404672 | 53.291165587997 | 5.9978056037845
DAN4222 | Mast | Damwâld | Haadwei | ST 4,0 PT CON R7016 Antracietgrijs | 01-08-2018 | PRUNUS-A1-L2WG4-C8-2000LM-3000K | 1-8-2018 | LED 2000LM 3000K C8 | 1-8-2018 | ONBEKEND |  | 195730.10943280722 | 589554.6605492132 | 53.290938195045 | 5.997993885031
DAN4223 | Mast | Damwâld | Haadwei | ST 4,0 PT CON R7016 Antracietgrijs | 01-08-2018 | PRUNUS-A1-L2WG4-C8-2000LM-3000K | 1-8-2018 | LED 2000LM 3000K C8 | 1-8-2018 | ONBEKEND |  | 195724.94943338563 | 589518.6005395323 | 53.290614592891 | 5.9979119228987
DAN4224 | Mast | Damwâld | Doniawei | ST 4,0 PT CON R7016 Antracietgrijs | 01-08-2018 | PRUNUS-A1-L2WG4-C8-2000LM-3000K | 1-8-2018 | LED 2000LM 3000K C8 | 1-8-2018 | ONBEKEND |  | 195765.01943902485 | 589487.920573375 | 53.290335880012 | 5.9985088628231
DAN4225 | Mast | Damwâld | Doniawei | ST 4,0 PT CON R7016 Antracietgrijs | 01-08-2018 | PRUNUS-A1-16LED-L2WG6-C7-1600LM-2700K-13,0W-R7016 | 5-12-2025 | 16LED-L2WG6-C7-1600LM-2700K | 5-12-2025 | Xi 40W LP |  | 195805.5094435075 | 589494.160612473 | 53.290388854627 | 5.9991167990784
DAN4226 | Mast | Damwâld | Foarwei | ST 4,0 PT CON R7016 Antracietgrijs | 01-08-2018 | PRUNUS-A1-16LED-L2WG6-C8-2000LM-3000K-13,7W-R7016 | 9-2-2022 | 16LED-L2WG6-C8-2000LM-3000K | 9-2-2022 | Xi 40W LP |  | 195708.11943273697 | 589478.890518399 | 53.290259085123 | 5.9976545082762
DAN4227 | Mast | Damwâld | Foarwei | ST 4,0 PT CON R7016 Antracietgrijs | 12-06-2023 | PRUNUS-A1-16LED-L2WG6-C7-1600LM-2700K-13,0W-R7016 | 12-6-2023 | 16LED-L2WG6-C7-1600LM-2700K | 12-6-2023 | Xi 40W LP |  | 195644.94942572914 | 589469.5904575043 | 53.290180335293 | 5.9967061051573
DAN4228 | Mast | Damwâld | Foarwei | ST 4,0 PT CON R7016 Antracietgrijs | 01-08-2018 | PRUNUS-A1-L2WG4-C7-1600LM-3000K | 1-8-2018 | LED 1600LM 3000K C7 | 1-8-2018 | ONBEKEND |  | 195616.24942237875 | 589470.4304305654 | 53.290190065368 | 5.9962758613768
DAN4229 | Mast | Damwâld | Haadwei | ST 4,0 PT CON R7016 Antracietgrijs | 01-08-2018 | PRUNUS-A1-16LED-L2WG6-C8-2000LM-3000K-13,7W-R7016 | 17-3-2022 | 16LED-L2WG6-C8-2000LM-3000K | 17-3-2022 | Xi 40W LP |  | 195740.7694379487 | 589434.8605433882 | 53.289860990931 | 5.998138485171
DAN04229_01 | Mast | De Westereen | Foarstrjitte | ANWB | 01-01-1991 | FORTIKA S22-FLAT-96MPLED-L19-1525LM-2700K-10,3W/420mA-ZHAGA-R9007 | 14-3-2024 | 96MPLED-L19-1525LM-2700K | 14-3-2024 | Xitanium SR |  | 198409.98984597967 | 586339.5326583453 | 53.261839570174 | 6.0377429183089
DAN4230 | Mast | Damwâld | Haadwei | ST 4,0 PT CON R7016 Antracietgrijs | 01-08-2018 | PRUNUS-A1-L2WG4-C8-2000LM-3000K | 1-8-2018 | LED 2000LM 3000K C8 | 1-8-2018 | ONBEKEND |  | 195753.97944050524 | 589403.2205516449 | 53.289575701019 | 5.9983325367607
DAN4231 | Mast | Damwâld | Haadwei | ST 4,0 PT CON R7016 Antracietgrijs | 01-08-2018 | PRUNUS-A1-L2WG4-C8-2000LM-3000K | 1-8-2018 | LED 2000LM 3000K C8 | 1-8-2018 | ONBEKEND |  | 195751.42944141617 | 589366.2805442751 | 53.289243993149 | 5.9982895982369
DAN4232 | Mast | Damwâld | Haadwei | ST 4,0 PT CON R7016 Antracietgrijs | 01-08-2018 | PRUNUS-A1-16LED-L2WG6-C8-2000LM-3000K-13,7W-R7016 | 17-3-2022 | 16LED-L2WG6-C8-2000LM-3000K | 17-3-2022 | Xi 40W LP |  | 195768.33944425464 | 589339.0805566532 | 53.28899831359 | 5.998539690609
DAN4233 | Mast | Damwâld | Haadwei | ST 4,0 PT CON R7016 Antracietgrijs | 01-08-2018 | PRUNUS-A1-L2WG4-C8-2000LM-3000K | 1-8-2018 | LED 2000LM 3000K C8 | 1-8-2018 | ONBEKEND |  | 195769.60944532073 | 589310.7905540002 | 53.288744033679 | 5.998555130712
DAN4234 | Mast | Damwâld | Haadwei | ST 4,0 PT CON R7016 Antracietgrijs | 01-08-2018 | PRUNUS-A1-L2WG4-C8-2000LM-3000K | 1-8-2018 | LED 2000LM 3000K C8 | 1-8-2018 | ONBEKEND |  | 195785.90944783058 | 589291.590566808 | 53.288570279355 | 5.9987970914174
DAN4235 | Mast | Damwâld | Haadwei | ST 4,0 PT CON R7016 Antracietgrijs | 01-08-2018 | PRUNUS A1 LED 15W WW 1600L 7016 C7 DDG | 20-12-2022 | LED 2000LM 3000K C8 | 20-12-2022 | ONBEKEND |  | 195786.49944899767 | 589257.8805629201 | 53.288267353091 | 5.9988016433458
DAN4236 | Mast | Damwâld | Haadwei | ST 4,0 PT CON R7016 Antracietgrijs | 01-08-2018 | PRUNUS-A1-L2WG4-C8-2000LM-3000K | 1-8-2018 | LED 2000LM 3000K C8 | 1-8-2018 | ONBEKEND |  | 195800.77945153852 | 589230.4805727487 | 53.288020076269 | 5.999012267373
DAN4237 | Mast | Damwâld | Haadwei | ST 4,0 PT CON R7016 Antracietgrijs | 01-08-2018 | PRUNUS-A1-L2WG4-C8-2000LM-3000K | 1-8-2018 | LED 2000LM 3000K C8 | 1-8-2018 | ONBEKEND |  | 195797.72945216298 | 589200.1905658387 | 53.287748156299 | 5.9989626756778
DAN4238 | Mast | Damwâld | Haadwei | ST 4,0 PT CON R7016 Antracietgrijs | 01-08-2018 | PRUNUS-A1-L2WG4-C8-2000LM-3000K | 1-8-2018 | LED 2000LM 3000K C8 | 1-8-2018 | ONBEKEND |  | 195812.07945478236 | 589170.5005754109 | 53.287480298366 | 5.9991740539129
DAN4239 | Mast | Damwâld | Haadwei | ST 4,0 PT CON R7016 Antracietgrijs | 01-08-2018 | PRUNUS-A1-L2WG4-C8-2000LM-3000K | 1-8-2018 | LED 2000LM 3000K C8 | 1-8-2018 | ONBEKEND |  | 195809.02945541573 | 589140.1805683719 | 53.287208108865 | 5.999124458009
DAN4240 | Mast | Damwâld | Haadwei | ST 4,0 PT CON R7016 Antracietgrijs | 01-08-2018 | PRUNUS-A1-L2WG4-C8-2000LM-3000K | 1-8-2018 | LED 2000LM 3000K C8 | 1-8-2018 | ONBEKEND |  | 195829.4494596551 | 589082.0205798374 | 53.28668398635 | 5.9994232134869
DAN4241 | Mast | Damwâld | Haadwei | ST 4,0 PT CON R7016 Antracietgrijs | 01-08-2018 | PRUNUS-A1-L2WG4-C8-2000LM-3000K | 1-8-2018 | LED 2000LM 3000K C8 | 1-8-2018 | ONBEKEND |  | 195826.23946031468 | 589050.0805725903 | 53.286397253548 | 5.9993710114251
DAN4242 | Mast | Damwâld | Haadwei | ST 4,0 PT CON R7016 Antracietgrijs | 01-08-2018 | PRUNUS-A1-L2WG4-C8-2000LM-3000K | 1-8-2018 | LED 2000LM 3000K C8 | 1-8-2018 | ONBEKEND |  | 195839.5694625884 | 589027.3605820993 | 53.286192097597 | 5.9995679763287
DAN4243 | Mast | Damwâld | Haadwei | ST 4,0 PT CON R7016 Antracietgrijs | 01-08-2018 | PRUNUS-A1-L2WG4-C8-2000LM-3000K | 1-8-2018 | LED 2000LM 3000K C8 | 1-8-2018 | ONBEKEND |  | 195835.41946283143 | 589004.8205751611 | 53.285989894843 | 5.999502879059
DAN4244 | Mast | Damwâld | Haadwei | ST 4,0 PT CON R7016 Antracietgrijs | 01-08-2018 | PRUNUS-A1-L2WG4-C8-2000LM-3000K | 1-8-2018 | LED 2000LM 3000K C8 | 1-8-2018 | ONBEKEND |  | 195847.4794663097 | 588940.2605778426 | 53.285408906914 | 5.9996754624609
DAN4245 | Mast | Damwâld | Haadwei | ST 4,0 PT CON R7016 Antracietgrijs | 01-08-2018 | PRUNUS-A1-L2WG4-C8-2000LM-3000K | 1-8-2018 | LED 2000LM 3000K C8 | 1-8-2018 | ONBEKEND |  | 195859.59946837585 | 588919.6605864075 | 53.285222890956 | 5.9998545503603
DAN4246 | Mast | Damwâld | Haadwei | ST 4,0 PT CON R7016 Antracietgrijs | 01-08-2018 | PRUNUS-A1-L2WG4-C8-2000LM-3000K | 1-8-2018 | LED 2000LM 3000K C8 | 1-8-2018 | ONBEKEND |  | 195856.08946887247 | 588891.4605793072 | 53.284969784727 | 5.9997983265556
DAN4247 | Mast | Damwâld | Haadwei | ST 4,0 PT CON R7016 Antracietgrijs | 01-08-2018 | PRUNUS-A1-L2WG4-C8-2000LM-3000K | 1-8-2018 | LED 2000LM 3000K C8 | 1-8-2018 | ONBEKEND |  | 195870.54947151642 | 588861.3205888837 | 53.284697873472 | 6.0000112778369
DAN4248 | Mast | Damwâld | Haadwei | ST 4,0 PT CON R7016 Antracietgrijs | 01-08-2018 | PRUNUS-A1-L2WG4-C8-2000LM-3000K | 1-8-2018 | LED 2000LM 3000K C8 | 1-8-2018 | ONBEKEND |  | 195867.9194722339 | 588829.4105821183 | 53.28441136592 | 5.9999677739626
DAN4249 | Mast | Damwâld | Haadwei | ST 4,0 PT CON R7016 Antracietgrijs | 01-08-2018 | PRUNUS-A1-L2WG4-C8-2000LM-3000K | 1-8-2018 | LED 2000LM 3000K C8 | 1-8-2018 | ONBEKEND |  | 195877.90947500663 | 588778.9005846438 | 53.28395677351 | 6.0001111038077
DAN4250 | Mast | Damwâld | Haadwei | ST 4,0 PT CON R7016 Antracietgrijs | 01-08-2018 | PRUNUS-A1-L2WG4-C8-2000LM-3000K | 1-8-2018 | LED 2000LM 3000K C8 | 1-8-2018 | ONBEKEND |  | 195891.21947744273 | 588751.0805935044 | 53.283705794639 | 6.000307102998
DAN4251 | Mast | Damwâld | Haadwei | ST 4,0 PT CON R7016 Antracietgrijs | 01-08-2018 | PRUNUS-A1-L2WG4-C8-2000LM-3000K | 1-8-2018 | LED 2000LM 3000K C8 | 1-8-2018 | ONBEKEND |  | 195886.5494776015 | 588729.0505861237 | 53.283508214213 | 6.000234275104
DAN4252 | Mast | Damwâld | Haadwei | ST 4,0 PT CON R7016 Antracietgrijs | 01-08-2018 | PRUNUS-A1-L2WG4-C8-2000LM-3000K | 1-8-2018 | LED 2000LM 3000K C8 | 1-8-2018 | ONBEKEND |  | 195901.32948042246 | 588694.4105952992 | 53.283195845426 | 6.0004514392606
DAN4253 | Mast | Damwâld | Haadwei | ST 4,0 PT CON R7016 Antracietgrijs | 01-08-2018 | PRUNUS-A1-L2WG4-C8-2000LM-3000K | 1-8-2018 | LED 2000LM 3000K C8 | 1-8-2018 | ONBEKEND |  | 195917.39948511354 | 588605.7505983899 | 53.282398011934 | 6.0006810381459
DAN4254 | Mast | Damwâld | Haadwei | Type C | 01-08-2018 | RVS 1504x59 RGB Accentverlichting | 1-8-2018 | Onbekend | 1-8-2018 | ONBEKEND |  | 195662.1094110128 | 589978.4705409113 | 53.294751264003 | 5.9970280633126
DAN4255 | Mast | Damwâld | Haadwei | Type C | 01-08-2018 | RVS 1504x59 RGB Accentverlichting | 1-8-2018 | Onbekend | 1-8-2018 | ONBEKEND |  | 195653.99941011472 | 589977.1505330548 | 53.294740021247 | 5.9969062750446
DAN4256 | Mast | Damwâld | Haadwei | Type C | 01-08-2018 | RVS 1504x59 RGB Accentverlichting | 1-8-2018 | Onbekend | 1-8-2018 | Meanwell |  | 195656.1294107946 | 589964.1205333406 | 53.294622786008 | 5.9969365620413
DAN4257 | Mast | Damwâld | Haadwei | Type C | 01-08-2018 | RVS 1504x59 RGB Accentverlichting | 1-8-2018 | Onbekend | 1-8-2018 | Meanwell |  | 195664.15941168257 | 589965.3705411061 | 53.294633405882 | 5.9970571413851
DAN4258 | Mast | Damwâld | Haadwei | Type A | 01-08-2018 | RVS 964x94mm 2500LM | 1-8-2018 | Onbekend | 1-8-2018 | ONBEKEND |  | 195632.86941040808 | 589894.3005021766 | 53.293997230693 | 5.996578883055
DAN4259 | Mast | Damwâld | Haadwei | Type A | 01-08-2018 | RVS 964x94mm 2500LM | 1-8-2018 | Onbekend | 1-8-2018 | ONBEKEND |  | 195629.9094100853 | 589893.7404993138 | 53.293992424303 | 5.9965344234713
DAN4260 | Mast | Damwâld | Haadwei | Type A | 01-08-2018 | RVS 964x94mm 2500LM | 1-8-2018 | Onbekend | 1-8-2018 | Meanwell, ONBEKEND |  | 195634.559411558 | 589865.2904999753 | 53.293736450376 | 5.9966005433029
DAN4261 | Mast | Damwâld | Haadwei | Type A | 01-08-2018 | RVS 964x94mm 2500LM | 1-8-2018 | Onbekend | 1-8-2018 | ONBEKEND |  | 195637.5794118984 | 589865.7405028238 | 53.293740263839 | 5.9966458884246
DAN4262 | Mast | Damwâld | Haadwei | Type A | 01-08-2018 | RVS 964x94mm 2500LM | 1-8-2018 | Onbekend | 1-8-2018 | ONBEKEND |  | 195682.06941780396 | 589842.4905419549 | 53.293527978632 | 5.9973101061241
DAN4263 | Mast | Damwâld | Haadwei | Type A | 01-08-2018 | RVS 964x94mm 2500LM | 1-8-2018 | Onbekend | 1-8-2018 | ONBEKEND |  | 195679.1794174901 | 589841.9805391425 | 53.293523616425 | 5.9972667030151
DAN4264 | Mast | Damwâld | Haadwei | Type A | 01-08-2018 | RVS 964x94mm 2500LM | 1-8-2018 | Onbekend | 1-8-2018 | ONBEKEND |  | 195740.01943601627 | 589491.4305501593 | 53.290369324085 | 5.9981344386366
DAN4265 | Mast | Damwâld | Haadwei | Type A | 01-08-2018 | RVS 964x94mm 2500LM | 1-8-2018 | Onbekend | 1-8-2018 | ONBEKEND |  | 195727.93943488857 | 589483.2105376971 | 53.290296389263 | 5.9979522550398
DAN4266 | Mast | Damwâld | Haadwei | Type A | 01-08-2018 | RVS 964x94mm 2500LM | 1-8-2018 | Onbekend | 1-8-2018 | ONBEKEND |  | 195727.00943525505 | 589468.7505348086 | 53.290166538466 | 5.9979364701565
DAN4267 | Mast | Damwâld | Haadwei | Type A | 01-08-2018 | RVS 964x94mm 2500LM | 1-8-2018 | Onbekend | 1-8-2018 | ONBEKEND |  | 195743.7494370814 | 589472.1605511134 | 53.290195900556 | 5.9981879167452
DAN4268 | Mast | Damwâld | Haadwei | Type A | 01-08-2018 | RVS 964x94mm 2500LM | 1-8-2018 | Onbekend | 1-8-2018 | ONBEKEND |  | 195826.94945799254 | 589124.4805832717 | 53.287065676719 | 5.9993911439105
DAN4269 | Mast | Damwâld | Haadwei | Type A | 01-08-2018 | RVS 964x94mm 2500LM | 1-8-2018 | Onbekend | 1-8-2018 | ONBEKEND |  | 195830.12945888273 | 589108.3505841 | 53.286920507101 | 5.9994367668578
DAN4270 | Mast | Damwâld | Haadwei | Type A | 01-08-2018 | RVS 964x94mm 2500LM | 1-8-2018 | Onbekend | 1-8-2018 | ONBEKEND |  | 195848.06946516648 | 588977.8805833883 | 53.2857468743 | 5.9996891077081
DAN4271 | Mast | Damwâld | Haadwei | Type A | 01-08-2018 | RVS 964x94mm 2500LM | 1-8-2018 | Onbekend | 1-8-2018 | ONBEKEND |  | 195849.9094656878 | 588968.3005838555 | 53.285660658148 | 5.9997154730503
DAN4272 | Mast | Damwâld | Haadwei | Type A | 01-08-2018 | RVS 964x94mm 2500LM | 1-8-2018 | Onbekend | 1-8-2018 | ONBEKEND |  | 195878.90947398212 | 588814.680590493 | 53.284278177394 | 6.0001306640852
DAN4273 | Mast | Damwâld | Haadwei | Type A | 01-08-2018 | RVS 964x94mm 2500LM | 1-8-2018 | Onbekend | 1-8-2018 | ONBEKEND |  | 195881.9594748437 | 588798.6705911675 | 53.284134095502 | 6.0001743479071
DAN4274 | Mast | Damwâld | Haadwei | Type C | 01-08-2018 | RVS 1504x59 RGB Accentverlichting | 1-8-2018 | Onbekend | 1-8-2018 | Meanwell |  | 195904.50948135834 | 588676.6305959384 | 53.283035850106 | 6.000496843843
DAN4275 | Mast | Damwâld | Haadwei | Type C | 01-08-2018 | RVS 1504x59 RGB Accentverlichting | 1-8-2018 | Onbekend | 1-8-2018 | ONBEKEND |  | 195897.43948057957 | 588675.3005890922 | 53.283024441326 | 6.0003906784689
DAN4276 | Mast | Damwâld | Haadwei | Type C | 01-08-2018 | RVS 1504x59 RGB Accentverlichting | 1-8-2018 | Onbekend | 1-8-2018 | ONBEKEND |  | 195900.1994813726 | 588660.4305896892 | 53.28289062429 | 6.000430158019
DAN4277 | Mast | Damwâld | Haadwei | Type C | 01-08-2018 | RVS 1504x59 RGB Accentverlichting | 1-8-2018 | LED | 1-8-2018 | Meanwell |  | 195907.259482154 | 588661.7705964289 | 53.28290212365 | 6.000536174429
DAN4293 | Mast | Damwâld | Foarwei | ST 4,0 PT CON R7016 Antracietgrijs | 01-08-2018 | PRUNUS-A1-L2WG4-C8-2000LM-3000K | 1-8-2018 | LED 2000LM 3000K C8 | 1-8-2018 | ONBEKEND |  | 195678.7194295268 | 589472.9804898505 | 53.290208223795 | 5.9972129098053
DAN04295 | Mast | De Westereen | De Bûterblom | ST 3,5 PT CON R6009 Dennegroen | 03-07-2019 | Lightronics PKA | 3-7-2019 | 5xLED ROND 935mA 5670LM | 3-7-2019 | Elektronisch |  | 198861.8563967803 | 586029.1135015425 | 53.259013596329 | 6.0444715961368
DAN04296 | Mast | De Westereen | De Bûterblom | ST 3,5 PT CON R6009 Dennegroen | 03-07-2019 | Lightronics PKA | 3-7-2019 | 5xLED ROND 935mA 5670LM | 3-7-2019 | Elektronisch |  | 198856.93115665432 | 586001.7380878035 | 53.258768034141 | 6.04439405284
DAN04297 | Mast | De Westereen | De Bûterblom | ST 3,5 PT CON R6009 Dennegroen | 03-07-2019 | Lightronics PKA | 3-7-2019 | 5xLED ROND 935mA 5670LM | 3-7-2019 | Elektronisch |  | 198851.84805558866 | 585973.8516877831 | 53.258517893651 | 6.0443140752134
DAN04298 | Mast | De Westereen | De Bûterblom | ST 3,5 PT CON R6009 Dennegroen | 03-07-2019 | Lightronics PKA | 3-7-2019 | 5xLED ROND 935mA 5670LM | 3-7-2019 | Elektronisch |  | 198846.07398526167 | 585941.8447541576 | 53.258230787028 | 6.044223181896
DAN04299 | Mast | Wâlterswâld | Broekloane | ST 4,0 PT CON R7016 Antracietgrijs | 03-06-2019 | PRUNUS A1 Code 7 Led2Well 12W 1500 lumen | 3-6-2019 | PRUNUS A1 Code 7 Led2Well 12W 1500 lumen | 3-6-2019 | Driver |  | 197684.9503055355 | 589618.0179710182 | 53.291354819137 | 6.0273151402998
DAN04300 | Mast | Wâlterswâld | Broekloane | ST 4,0 PT CON R7016 Antracietgrijs | 03-06-2019 | PRUNUS A1 Code 7 Led2Well 12W 1500 lumen | 3-6-2019 | PRUNUS A1 Code 7 Led2Well 12W 1500 lumen | 3-6-2019 | Driver |  | 197685.35259111217 | 589590.0445468314 | 53.291103449764 | 6.0273174423618
DAN04301 | Mast | Wâlterswâld | Broekloane | ST 4,0 PT CON R7016 Antracietgrijs | 03-06-2019 | PRUNUS A1 Code 7 Led2Well 12W 1500 lumen | 3-6-2019 | PRUNUS A1 Code 7 Led2Well 12W 1500 lumen | 3-6-2019 | Driver |  | 197684.84647477878 | 589563.3984751559 | 53.290864079034 | 6.0273062999632
DAN04302 | Mast | Wâlterswâld | Broekloane | ST 4,0 PT CON R7016 Antracietgrijs | 03-06-2019 | Onbekend | 3-6-2019 | PRUNUS A1 Code 7 Led2Well 12W 1500 lumen | 3-6-2019 | Driver |  | 197685.20162238632 | 589535.931215287 | 53.290617261201 | 6.0273079627301
DAN04303 | Mast | Wâlterswâld | Broekloane | ST 4,0 PT CON R7016 Antracietgrijs | 03-06-2019 | Philips BGS451 | 3-6-2019 | PRUNUS A1 Code 7 Led2Well 12W 1500 lumen | 3-6-2019 | Driver |  | 197687.12469545557 | 589515.5958040141 | 53.290434396714 | 6.0273340872086
DAN04304 | Mast | Wâlterswâld | Broekloane | ST 4,0 PT CON R7016 Antracietgrijs | 03-06-2019 | PRUNUS-A1-16LED-L2WG6-C7-1600LM-2700K-13,0W-R7016 | 20-9-2023 | PRUNUS A1 Code 7 Led2Well 12W 1500 lumen | 20-9-2023 | Driver |  | 197688.40108602875 | 589483.3933125671 | 53.29014495983 | 6.0273489321327
DAN04305 | Mast | Wâlterswâld | Broekloane | ST 4,0 PT CON R7016 Antracietgrijs | 03-06-2019 | Philips BGS451 | 3-6-2019 | PRUNUS A1 Code 7 Led2Well 12W 1500 lumen | 3-6-2019 | Driver |  | 197688.46717241703 | 589458.2596818848 | 53.289919132371 | 6.0273465714749
DAN04306 | Mast | Wâlterswâld | Broekloane | ST 4,0 PT CON R7016 Antracietgrijs | 03-06-2019 | Onbekend | 3-6-2019 | PRUNUS A1 Code 7 Led2Well 12W 1500 lumen | 3-6-2019 | Driver |  | 197688.94057662896 | 589428.7609081343 | 53.289654052136 | 6.0273497362983
DAN04307 | Mast | Wâlterswâld | Broekloane | ST 4,0 PT CON R7016 Antracietgrijs | 03-06-2019 | Philips BGS451 | 3-6-2019 | PRUNUS A1 Code 7 Led2Well 12W 1500 lumen | 3-6-2019 | Driver |  | 197688.3404685087 | 589407.29822872 | 53.28946126087 | 6.0273378759632
DAN04308 | Mast | De Westereen | Skoallestrjitte | Boldermast grafiet | 11-12-2020 | waterfront, LED 3K Graph W/D F/IN CLI# | 11-12-2020 | LED | 11-12-2020 | LED Driver |  | 198377.28472916535 | 585633.0489233579 | 53.255494509183 | 6.0371572660789
DAN04309 | Mast | De Westereen | Skoallestrjitte | Boldermast grafiet | 11-12-2020 | waterfront, LED 3K Graph W/D F/IN CLI# | 11-12-2020 | LED | 11-12-2020 | LED Driver |  | 198381.78777274585 | 585641.3538491705 | 53.255568763236 | 6.0372258569748
DAN04310 | Mast | De Westereen | Ferlinge Stasjonstrjitte | Boldermast grafiet | 11-12-2020 | waterfront, LED 3K Graph W/D F/IN CLI# | 11-12-2020 | LED | 11-12-2020 | LED Driver |  | 198453.0869805824 | 585629.2542707605 | 53.255454260004 | 6.038292469923
DAN04311 | Mast | De Westereen | Ferlinge Stasjonstrjitte | Boldermast grafiet | 11-12-2020 | waterfront, LED 3K Graph W/D F/IN CLI# | 11-12-2020 | LED | 11-12-2020 | LED Driver |  | 198458.4527262378 | 585618.9506322372 | 53.25536124627 | 6.038371466678
DAN04312 | Mast | De Westereen | Ljurkstrjitte | Boldermast grafiet | 11-12-2020 | waterfront, LED 3K Graph W/D F/IN CLI# | 11-12-2020 | LED | 11-12-2020 | LED Driver |  | 198409.6015681495 | 585595.1120382695 | 53.255151025601 | 6.0376363228435
DAN04313 | Mast | De Westereen | Ljurkstrjitte | Boldermast grafiet | 11-12-2020 | waterfront, LED 3K Graph W/D F/IN CLI# | 11-12-2020 | LED | 11-12-2020 | LED Driver |  | 198420.97037042325 | 585563.2820441979 | 53.25486411159 | 6.0378023468225
DAN04314 | Mast | De Westereen | Badhúswei | Boldermast grafiet | 11-12-2020 | waterfront, LED 3K Graph W/D F/IN CLI# | 11-12-2020 | LED | 11-12-2020 | LED Driver |  | 198499.98057266566 | 585541.3462753228 | 53.254660598334 | 6.0389831357912
DAN04315 | Mast | De Westereen | Badhúswei | Boldermast grafiet | 11-12-2020 | waterfront, LED 3K Graph W/D F/IN CLI# | 11-12-2020 | LED | 11-12-2020 | LED Driver |  | 198502.5564473862 | 585531.1441989399 | 53.254568723624 | 6.0390203446542
DAN04316 | Mast | De Westereen | Noarder Stasjonstrjitte | Boldermast grafiet | 11-12-2020 | waterfront, LED 3K Graph W/D F/IN CLI# | 11-12-2020 | LED | 11-12-2020 | LED Driver |  | 198486.2431788037 | 585516.8440296602 | 53.254441564143 | 6.0387739951423
DAN04317 | Mast | De Westereen | Ljurkstrjitte | Boldermast grafiet | 11-12-2020 | waterfront, LED 3K Graph W/D F/IN CLI# | 11-12-2020 | LED | 11-12-2020 | LED Driver |  | 198386.37461229964 | 585518.467587635 | 53.254464263798 | 6.037277956111
DAN04318 | Mast | De Westereen | Ljurkstrjitte | Boldermast grafiet | 11-12-2020 | waterfront, LED 3K Graph W/D F/IN CLI# | 11-12-2020 | LED | 11-12-2020 | LED Driver |  | 198413.685997664 | 585511.1168998806 | 53.254396001624 | 6.0376861480993
DAN04319 | Mast | De Westereen | Ljurkstrjitte | Boldermast grafiet | 11-12-2020 | waterfront, LED 3K Graph W/D F/IN CLI# | 11-12-2020 | LED | 11-12-2020 | LED Driver |  | 198294.45152723644 | 585526.1876196823 | 53.254541078146 | 6.0359017799535
DAN04320 | Mast | De Westereen | Ljurkstrjitte | Boldermast grafiet | 11-12-2020 | waterfront, LED 3K Graph W/D F/IN CLI# | 11-12-2020 | LED | 11-12-2020 | LED Driver |  | 198291.26691151236 | 585514.9833738377 | 53.254440666306 | 6.0358525546936
DAN04321 | Mast | De Westereen | Ljurkstrjitte | Boldermast grafiet | 11-12-2020 | waterfront, LED 3K Graph W/D F/IN CLI# | 11-12-2020 | LED | 11-12-2020 | LED Driver |  | 198399.6145758761 | 585481.1534205425 | 53.25412792331 | 6.0374712718533
DAN04322 | Mast | De Westereen | Ljurkstrjitte | Boldermast grafiet | 11-12-2020 | waterfront, LED 3K Graph W/D F/IN CLI# | 11-12-2020 | LED | 11-12-2020 | LED Driver |  | 198417.35934005922 | 585476.2907396188 | 53.254082791916 | 6.0377364686493
DAN04323 | Mast | De Westereen | Ljurkstrjitte | Boldermast grafiet | 11-12-2020 | waterfront, LED 3K Graph W/D F/IN CLI# | 11-12-2020 | LED | 11-12-2020 | LED Driver |  | 198437.89763871123 | 585470.3630318989 | 53.254027863809 | 6.0380433737646
DAN04324 | Mast | De Westereen | Ljurkstrjitte | Boldermast grafiet | 11-12-2020 | waterfront, LED 3K Graph W/D F/IN CLI# | 11-12-2020 | LED | 11-12-2020 | LED Driver |  | 198455.9459047375 | 585465.0085089296 | 53.25397828731 | 6.0383130498044
DAN04325 | Mast | De Westereen | Ljurkstrjitte | Boldermast grafiet | 11-12-2020 | waterfront, LED 3K Graph W/D F/IN CLI# | 11-12-2020 | LED | 11-12-2020 | LED Driver |  | 198467.9337528168 | 585458.8044570922 | 53.253921569884 | 6.038491812315
DAN04326 | Mast | De Westereen | Ljurkstrjitte | Boldermast grafiet | 11-12-2020 | waterfront, LED 3K Graph W/D F/IN CLI# | 11-12-2020 | LED | 11-12-2020 | LED Driver |  | 198475.80510615508 | 585456.8298527241 | 53.253903188271 | 6.0386094740218
DAN04327 | Mast | Damwâld | Trekwei | ST 5,5 EU CVL R7035 Lichtgrijs | 30-01-2020 | Teceo 1 | 30-1-2020 | 16X LED 26W | 30-1-2020 | Driver |  | 196570.28927817094 | 589951.5012040444 | 53.294439034692 | 6.010643937698
DAN04328 | Mast | Damwâld | Trekwei | ST 5,5 EU CVL R7035 Lichtgrijs | 30-01-2020 | Teceo 1 | 30-1-2020 | 16X LED 26W | 30-1-2020 | Driver |  | 196567.04927596974 | 590009.1212090667 | 53.294956995134 | 6.010602833641
DAN04329 | Mast | Damwâld | Koekoeksblom | Verjongd | 23-04-2020 | Schreder Teceo-1 16leds | 23-4-2020 | 5068AS 26W 16leds 600mA DIM 4000 | 23-4-2020 | Dynadimmer |  | 195333.03218068945 | 589720.6805789524 | 53.292459999103 | 5.9920606091081
DAN04330 | Mast | Damwâld | Koekoeksblom | Verjongd | 23-04-2020 | Schreder Teceo-1 16leds | 23-4-2020 | 5068AS 26W 16leds 600mA DIM 4000 | 23-4-2020 | Dynadimmer |  | 195373.01928740597 | 589736.1246024433 | 53.292595741182 | 5.9926621872303
DAN04331 | Mast | Damwâld | Koekoeksblom | Verjongd | 23-04-2020 | Schreder Teceo-1 16leds | 23-4-2020 | 5068AS 26W 16leds 600mA DIM 4000 | 23-4-2020 | Dynadimmer |  | 195384.028302077 | 589693.6348276988 | 53.29221314248 | 5.9928219133992
DAN04332 | Mast | Damwâld | Koekoeksblom | Verjongd | 23-04-2020 | Schreder Teceo-1 16leds | 23-4-2020 | 5068AS 26W 16leds 600mA DIM 4000 | 23-4-2020 | Dynadimmer |  | 195394.25353500762 | 589655.8437641676 | 53.29187282026 | 5.9929704766263
DAN04333 | Mast | Damwâld | Koekoeksblom | Verjongd | 23-04-2020 | Schreder Teceo-1 16leds | 23-4-2020 | 5068AS 26W 16leds 600mA DIM 4000 | 23-4-2020 | Dynadimmer |  | 195406.53769247758 | 589607.2556233124 | 53.291435331367 | 5.993148548665
DAN04334 | Mast | Damwâld | Koweblomke | Verjongd | 23-04-2020 | Schreder Teceo-1 16leds | 23-4-2020 | 5068AS 26W 16leds 600mA DIM 4000 | 23-4-2020 | Dynadimmer |  | 195366.15410286075 | 589593.657523123 | 53.291316207057 | 5.99254127267
DAN04335 | Mast | Damwâld | Koekoeksblom | Verjongd | 23-04-2020 | Schreder Teceo-1 16leds | 23-4-2020 | 5068AS 26W 16leds 600mA DIM 4000 | 23-4-2020 | Dynadimmer |  | 195408.76927980362 | 589568.8841758305 | 53.291090398741 | 5.9931771678042
DAN04336 | Mast | Damwâld | Koekoeksblom | Verjongd | 23-04-2020 | Schreder Teceo-1 16leds | 23-4-2020 | 5068AS 26W 16leds 600mA DIM 4000 | 23-4-2020 | Dynadimmer |  | 195451.21233320035 | 589579.4610144007 | 53.291182218144 | 5.9938149425203
DAN04337 | Mast | De Westereen | de Gentiaan | Conisch | 13-05-2021 | PKA Easy Light | 13-5-2021 | LED | 13-5-2021 | LED Driver |  | 198679.0018881876 | 585967.675676498 | 53.258476550483 | 6.041723362037
DAN04338 | Mast | De Westereen | Badhúswei | AL 3,5 PT MetroRiginal UDG | 12-08-2015 | PH BDS670 UDG | 12-8-2015 | LED GRN30/830 | 12-8-2015 | Driver | RF OLC | 198690.91246623252 | 585529.0225968417 | 53.254534304934 | 6.0418420643758
DAN04339 | Mast | Feanwâlden | Suderwei | ST 4,0 PT CON R7016 Antracietgrijs |  | Prunus A1 L2WG5 16LED Code 8 1800 LM 3000K | 8-1-2021 | Code 8 1800lumen | 8-1-2021 | Dynadimmer |  | 194982.10926220502 | 583140.7774194668 | 53.233365950188 | 5.9859776642978
DAN04340 | Mast | Feanwâlden | Suderwei | ST 4,0 PT CON R7016 Antracietgrijs |  | Prunus A1 L2WG5 16LED Code 8 1800 LM 3000K | 8-1-2021 | Code 8 1800lumen | 8-1-2021 | Dynadimmer |  | 194983.85726417668 | 583164.0499355345 | 53.233574925213 | 5.9860067389325
DAN04341 | Mast | Feanwâlden | Suderwei | ST 4,0 PT CON R7016 Antracietgrijs |  | Prunus A1 L2WG5 16LED Code 8 1800 LM 3000K | 8-1-2021 | Code 8 1800lumen | 8-1-2021 | Dynadimmer |  | 194989.75548704946 | 583179.2519957211 | 53.23371107629 | 5.986096959206
DAN04342 | Mast | Feanwâlden | Suderwei | ST 4,0 PT CON R7016 Antracietgrijs |  | Prunus A1 L2WG5 16LED Code 8 1800 LM 3000K | 8-1-2021 | Code 8 1800lumen | 8-1-2021 | Dynadimmer |  | 194991.08884067938 | 583199.5485537678 | 53.233893343007 | 5.986119454506
DAN04343 | Mast | Feanwâlden | Ijsbaanstrjitte | ST 4,0 PT CON R7016 Antracietgrijs |  | Prunus A1 L2WG5 16LED Code 8 1800 LM 3000K | 8-1-2021 | 50W SON |  | Dynadimmer |  | 194990.59907530906 | 583225.6336450884 | 53.234127756451 | 5.986115369174
DAN04344 | Mast | Feanwâlden | Nijewei | ST 4,0 PT CON R7016 Antracietgrijs |  | Prunus A1 L2WG5 16LED Code 8 1800 LM 3000K | 8-1-2021 | Code 8 1800lumen | 8-1-2021 | Dynadimmer |  | 195012.6092026953 | 583241.6542904852 | 53.234270057841 | 5.9864469752063
DAN04345 | Mast | Feanwâlden | Nijewei | ST 4,0 PT CON R7016 Antracietgrijs |  | Prunus A1 L2WG5 16LED Code 8 1800 LM 3000K | 8-1-2021 | Code 8 1800lumen | 8-1-2021 | Dynadimmer |  | 195008.29514465085 | 583267.1441613296 | 53.23449940913 | 5.9863855468136
DAN04346 | Mast | Feanwâlden | Nijewei | ST 4,0 PT CON R7016 Antracietgrijs |  | Prunus A1 L2WG5 16LED Code 8 1800 LM 3000K | 8-1-2021 | Code 8 1800lumen | 8-1-2021 | Dynadimmer |  | 195022.92048129975 | 583282.4390458941 | 53.234635741176 | 5.986606474946
DAN04347 | Mast | Feanwâlden | Nijewei | ST 4,0 PT CON R7016 Antracietgrijs |  | Prunus A1 L2WG5 16LED Code 8 1800 LM 3000K | 8-1-2021 | Code 8 1800lumen | 8-1-2021 | Dynadimmer |  | 195021.76927817328 | 583309.9076975544 | 53.234882635458 | 5.9865926592393
DAN04348 | Mast | Feanwâlden | Juliusstrjitte | ST 4,0 PT CON R7016 Antracietgrijs | 04-06-2025 | Prunus A1 L2WG5 16LED Code 7 1800 LM 3000K | 4-6-2025 | Code 7 1800lumen | 4-6-2025 | Dynadimmer |  | 195014.27209077112 | 583329.2619555603 | 53.235057095843 | 5.9864827964679
DAN04349 | Mast | Feanwâlden | Juliusstrjitte | ST 4,0 PT CON R7016 Antracietgrijs |  | Prunus A1 L2WG5 16LED Code 7 1800 LM 3000K | 8-1-2021 | Code 7 1800lumen | 8-1-2021 | Dynadimmer |  | 195016.78913112573 | 583343.9251252993 | 53.235188657408 | 5.9865223185293
DAN04350 | Mast | Feanwâlden | Juliusstrjitte | ST 4,0 PT CON R7016 Antracietgrijs |  | Prunus A1 L2WG5 16LED Code 7 1800 LM 3000K | 8-1-2021 | Code 7 1800lumen | 8-1-2021 | Dynadimmer |  | 195019.79218492415 | 583349.5097329582 | 53.235238610963 | 5.986567987572
DAN04351 | Mast | Feanwâlden | Rûnwei | ST 4,0 PT CON R7016 Antracietgrijs |  | Prunus A1 L2WG5 16LED Code 7 1800 LM 3000K | 8-1-2021 | Code 7 1800lumen | 8-1-2021 | Dynadimmer |  | 195038.88619061446 | 583340.4310578449 | 53.235155609785 | 5.9868528021716
DAN04352 | Mast | Feanwâlden | Stasjonswei | ST 4,0 PT CON R7016 Antracietgrijs |  | Prunus A1 L2WG5 16LED Code 7 1800 LM 3000K | 8-1-2021 | Code 7 1800lumen | 8-1-2021 | Dynadimmer |  | 195054.37461206588 | 583324.6656101483 | 53.235012796653 | 5.9870827853514
DAN04353 | Mast | Feanwâlden | Stasjonswei | ST 4,0 PT CON R7016 Antracietgrijs |  | Prunus A1 L2WG5 16LED Code 7 1800 LM 3000K | 8-1-2021 | Code 7 1800lumen | 8-1-2021 | Dynadimmer |  | 195073.56062582548 | 583316.3766590504 | 53.234936883096 | 5.9873690739228
DAN04354 | Mast | Feanwâlden | Stasjonswei | ST 4,0 PT CON R7016 Antracietgrijs |  | Prunus A1 L2WG5 16LED Code 7 1800 LM 3000K | 8-1-2021 | Code 7 1800lumen | 8-1-2021 | Dynadimmer |  | 195094.82400074633 | 583307.1680756508 | 53.234852550216 | 5.9876863563788
DAN04355 | Mast | Feanwâlden | Stasjonswei | ST 4,0 PT CON R7016 Antracietgrijs |  | Prunus A1 L2WG5 16LED Code 7 1800 LM 3000K | 8-1-2021 | Code 7 1800lumen | 8-1-2021 | Dynadimmer |  | 195061.8579629613 | 583280.5208270792 | 53.234615591798 | 5.9871893449653
DAN04356 | Mast | Feanwâlden | Stasjonswei | ST 4,0 PT CON R7016 Antracietgrijs |  | Prunus A1 L2WG5 16LED Code 7 1800 LM 3000K | 8-1-2021 | Code 7 1800lumen | 8-1-2021 | Dynadimmer |  | 195080.86659541063 | 583289.7641246163 | 53.23469722 | 5.9874751630812
DAN04357 | Mast | Feanwâlden | Stasjonswei | ST 4,0 PT CON R7016 Antracietgrijs |  | Prunus A1 L2WG5 16LED Code 7 1800 LM 3000K | 8-1-2021 | Code 7 1800lumen | 8-1-2021 | Dynadimmer |  | 195102.14262054482 | 583300.0630136447 | 53.234788162158 | 5.9877950696398
DAN04358 | Mast | Feanwâlden | Stinswei | ST 4,0 PT CON R7016 Antracietgrijs |  | Prunus A1 L2WG5 16LED Code 7 1800 LM 3000K | 8-1-2021 | Code 7 1800lumen | 8-1-2021 | Dynadimmer |  | 195029.32703864772 | 583374.1055114153 | 53.235458892808 | 5.9867138457694
DAN04359 | Mast | Feanwâlden | Stinswei | ST 4,0 PT CON R7016 Antracietgrijs |  | Prunus A1 L2WG5 16LED Code 7 1800 LM 3000K | 8-1-2021 | Code 7 1800lumen | 8-1-2021 | Dynadimmer |  | 195030.81086511572 | 583399.1142963788 | 53.235683487786 | 5.9867391856479
DAN04360 | Mast | Feanwâlden | Stinswei | ST 4,0 PT CON R7016 Antracietgrijs |  | Prunus A1 L2WG5 16LED Code 7 1800 LM 3000K | 8-1-2021 | Code 7 1800lumen | 8-1-2021 | Dynadimmer |  | 195025.09882949214 | 583423.9883002972 | 53.235907410086 | 5.9866567439707
DAN04361 | Mast | Feanwâlden | Stinswei | ST 4,0 PT CON R7016 Antracietgrijs |  | Prunus A1 L2WG5 16LED Code 7 1800 LM 3000K | 8-1-2021 | Code 7 1800lumen | 8-1-2021 | Dynadimmer |  | 195028.50053321896 | 583448.2500883546 | 53.236125149731 | 5.9867107129061
DAN04362 | Mast | Feanwâlden | Juliusstrjitte | ST 4,0 PT CON R7016 Antracietgrijs |  | Prunus A1 L2WG5 16LED Code 7 1800 LM 3000K | 8-1-2021 | Code 7 1800lumen | 8-1-2021 | Dynadimmer |  | 195049.8770336503 | 583418.4726861538 | 53.235855997641 | 5.9870271335214
DAN04363 | Mast | Feanwâlden | Juliusstrjitte | ST 4,0 PT CON R7016 Antracietgrijs |  | Prunus A1 L2WG5 16LED Code 7 1800 LM 3000K | 8-1-2021 | Code 7 1800lumen | 8-1-2021 | Dynadimmer |  | 195080.20731243098 | 583423.4620216503 | 53.235898555986 | 5.9874819811912
DAN04364 | Mast | Feanwâlden | Juliusstrjitte | ST 4,0 PT CON R7016 Antracietgrijs |  | Prunus A1 L2WG5 16LED Code 7 1800 LM 3000K | 8-1-2021 | Code 7 1800lumen | 8-1-2021 | Dynadimmer |  | 195102.55913923896 | 583431.67781843 | 53.235970700692 | 5.9878177476559
DAN04365 | Mast | Feanwâlden | Juliusstrjitte | ST 4,0 PT CON R7016 Antracietgrijs |  | Prunus A1 L2WG5 16LED Code 7 1800 LM 3000K | 8-1-2021 | Code 7 1800lumen | 8-1-2021 | Dynadimmer |  | 195127.57215137954 | 583439.4404996347 | 53.236038573592 | 5.9881933125499
DAN04366 | Mast | Feanwâlden | Juliusstrjitte | ST 4,0 PT CON R7016 Antracietgrijs |  | Prunus A1 L2WG5 16LED Code 7 1800 LM 3000K | 11-10-2021 | Code 7 1800lumen | 11-10-2021 | Dynadimmer |  | 195151.5695475727 | 583449.1291969642 | 53.236123826938 | 5.988553909607
DAN04367 | Mast | Feanwâlden | Spoarloane | ST 4,0 PT CON R7016 Antracietgrijs |  | Prunus A1 L2WG5 16LED Code 7 1800 LM 3000K | 11-10-2021 | Code 7 1800lumen | 11-10-2021 | Dynadimmer |  | 195155.27954763395 | 583462.799202041 | 53.236246374568 | 5.9886111805998
DAN04368 | Mast | Feanwâlden | Rûnwei | ST 4,0 PT CON R7016 Antracietgrijs | 16-04-2025 | PRUNUS-A1-16LED-L2WG6-C8-1800LM-3000K-12,8W-R7016 | 16-4-2025 | 16LED-L2WG6-C8-1800LM-3000K | 16-4-2025 | LED Driver |  | 195087.1595425156 | 583357.6291277068 | 53.23530652124 | 5.9875778772203
DAN04369 | Mast | Feanwâlden | Stasjonswei | ST 4,0 PT CON R7016 Antracietgrijs |  | Prunus A1 L2WG5 16LED Code 7 1800 LM 3000K | 11-10-2021 | Code 7 1800lumen | 11-10-2021 | Dynadimmer |  | 195104.40954484238 | 583346.2191412641 | 53.235202708868 | 5.9878347837974
DAN04370 | Mast | Feanwâlden | Stasjonswei | ST 4,0 PT CON R7016 Antracietgrijs |  | Prunus A1 L2WG5 16LED Code 7 1800 LM 3000K | 11-10-2021 | Code 7 1800lumen | 11-10-2021 | Dynadimmer |  | 195120.98954738546 | 583323.6891528142 | 53.234999032054 | 5.9880802657846
DAN04371 | Mast | Feanwâlden | Stasjonswei | ST 4,0 PT CON R7016 Antracietgrijs |  | Prunus A1 L2WG5 16LED Code 8 1800 LM 3000K | 8-1-2021 | Code 8 1800lumen | 8-1-2021 | Dynadimmer |  | 195120.17387486572 | 583308.6937974524 | 53.234864358712 | 5.9880661766627
DAN04372 | Mast | Feanwâlden | Stasjonswei | ST 4,0 PT CON R7016 Antracietgrijs |  | Prunus A1 L2WG5 16LED Code 8 1800 LM 3000K | 8-1-2021 | Code 8 1800lumen | 8-1-2021 | Dynadimmer |  | 195139.19116230664 | 583317.9832207512 | 53.234946398609 | 5.9883521334544
DAN04373 | Mast | Feanwâlden | Stasjonswei | ST 4,0 PT CON R7016 Antracietgrijs |  | Prunus A1 L2WG5 16LED Code 8 1800 LM 3000K | 8-1-2021 | Code 8 1800lumen | 8-1-2021 | Dynadimmer |  | 195162.8252396955 | 583329.3256527709 | 53.235046537735 | 5.9887074876406
DAN04374 | Mast | Feanwâlden | Stasjonswei | Special LM-RCR-GV-BGL11M-Tø102-5xLBS |  | Spot LBS-240-40K-WFL-CC-NO-CE-50FT-BK-5X | 8-1-2021 | WFL 60 660 lumen | 8-1-2021 | DMX/RDM |  | 195178.21505471878 | 583340.2810350736 | 53.235143817283 | 5.988939331418
DAN04375 | Mast | Feanwâlden | Stasjonswei | Special LM-RCR-GV-BGL11M-Tø102-5xLBS |  | Spot LBS-240-40K-WFL-CC-NO-CE-50FT-BK-5X | 8-1-2021 | WFL 60 660 lumen | 8-1-2021 | DMX/RDM |  | 195198.10152962722 | 583356.1851434916 | 53.23528522326 | 5.9892391366488
DAN04376 | Mast | Feanwâlden | Stasjonswei | ST 4,0 PT CON R7016 Antracietgrijs |  | Prunus A1 L2WG5 16LED Code 7 1800 LM 3000K | 8-1-2021 | Code 7 1800lumen | 8-1-2021 | Dynadimmer |  | 195182.04081159597 | 583362.2211261981 | 53.235340663462 | 5.9889993708217
DAN04377 | Mast | Feanwâlden | Rûnwei | ST 4,0 PT CON R7016 Antracietgrijs |  | Prunus A1 L2WG5 16LED Code 7 1800 LM 3000K | 8-1-2021 | Code 7 1800lumen | 8-1-2021 | Dynadimmer |  | 195127.39594075765 | 583396.3513212767 | 53.235651427109 | 5.9881852877512
DAN04378 | Mast | Feanwâlden | Nijewei | ST 4,0 PT CON R7016 Antracietgrijs |  | Prunus A1 L2WG5 16LED Code 7 1800 LM 3000K | 8-1-2021 | Code 7 1800lumen | 8-1-2021 | Dynadimmer |  | 194990.21067293952 | 583344.7607538146 | 53.235198152792 | 5.9861243910022
DAN04379 | Mast | Feanwâlden | Stasjonswei | ST 4,0 PT CON R7016 Antracietgrijs |  | Prunus A1 L2WG5 16LED Code 7 1800 LM 3000K | 11-10-2021 | Code 7 1800lumen | 11-10-2021 | Dynadimmer |  | 195183.10461686485 | 583405.7413446375 | 53.235731616188 | 5.9890207493274
DAN04380 | Mast | Feanwâlden | Stasjonswei | ST 4,0 PT CON R7016 Antracietgrijs |  | Prunus A1 L2WG5 16LED Code 7 1800 LM 3000K | 11-10-2021 | Code 7 1800lumen | 11-10-2021 | Dynadimmer |  | 195194.08046214253 | 583383.5216464495 | 53.235531146006 | 5.9891823406324
DAN04381 | Mast | Feanwâlden | Stasjonswei | ST 4,0 PT CON R7016 Antracietgrijs |  | Prunus A1 L2WG5 16LED Code 8 1800 LM 3000K | 11-10-2021 | Code 8 1800lumen | 11-10-2021 | Dynadimmer |  | 195218.26955728466 | 583378.27924617 | 53.235482224902 | 5.9895439357619
DAN04383 | Mast | Feanwâlden | Stasjonswei | Special LM-RCR-GV-BGL11M-Tø102-5xLBS |  | Spot LBS-240-40K-WFL-CC-NO-CE-50FT-BK-3X | 8-1-2021 | WFL 60 660 lumen | 8-1-2021 | DMX/RDM |  | 195226.28944501697 | 583362.7998349665 | 53.235342538264 | 5.9896621005807
DAN04384 | Mast | Feanwâlden | Stasjonswei | ST 4,0 PT CON R7016 Antracietgrijs |  | Prunus A1 L2WG5 16LED Code 10 1800 LM 3000K | 8-1-2021 | Code 10 1800lumen | 8-1-2021 | Dynadimmer |  | 195254.0209007154 | 583360.393456813 | 53.235318831098 | 5.9900770986829
DAN04385 | Mast | Feanwâlden | Stasjonswei | ST 4,0 PT CON R7016 Antracietgrijs |  | Prunus A1 L2WG5 16LED Code 10 1800 LM 3000K | 8-1-2021 | Code 10 1800lumen | 8-1-2021 | Dynadimmer |  | 195276.7230583691 | 583371.1993593253 | 53.235414214489 | 5.990418436364
DAN04386 | Mast | Feanwâlden | Stasjonswei | ST 4,0 PT CON R7016 Antracietgrijs |  | Prunus A1 L2WG5 16LED Code 10 1800 LM 3000K | 8-1-2021 | Code 10 1800lumen | 8-1-2021 | Dynadimmer |  | 195240.57059848928 | 583379.0469202634 | 53.235487445704 | 5.9898780082751
DAN04387 | Mast | Feanwâlden | Stasjonswei | ST 4,0 PT CON R7016 Antracietgrijs |  | Prunus A1 L2WG5 16LED Code 8 1800LM 3000K | 8-1-2021 | Code 10 1800lumen | 8-1-2021 | Dynadimmer |  | 195267.86798091786 | 583392.0072856284 | 53.235601841845 | 5.9902884344815
DAN04388 | Mast | Feanwâlden | Stasjonswei | ST 4,0 PT CON R7016 Antracietgrijs |  | Prunus A1 L2WG5 16LED Code 7 1800 LM 3000K | 11-10-2021 | Code 7 1800lumen | 11-10-2021 | Dynadimmer |  | 195230.9595581395 | 583401.5292605557 | 53.235690174058 | 5.9897368924418
DAN04389 | Mast | Feanwâlden | Stasjonswei | ST 4,0 PT CON R7016 Antracietgrijs |  | Prunus A1 L2WG5 16LED Code 7 1800 LM 3000K | 11-10-2021 | Code 7 1800lumen | 11-10-2021 | Dynadimmer |  | 195239.27955844917 | 583425.849271269 | 53.235908065568 | 5.9898645401436
DAN04390 | Mast | Feanwâlden | Stasjonswei | ST 4,0 PT CON R7016 Antracietgrijs |  | Prunus A1 L2WG5 16LED Code 8 1800LM 3000K | 11-10-2021 | Code 8 1800lumen | 11-10-2021 | Dynadimmer |  | 195247.20955875123 | 583449.0692814019 | 53.236116102673 | 5.989986210576
DAN04391 | Mast | Feanwâlden | Rûnwei | ST 4,0 PT CON R7016 Antracietgrijs |  | PRUNUS-A1-16LED-L2WG6-C7-1600LM-2700K-13,0W-R7016 | 26-9-2024 | 16LED-L2WG6-C7-1600LM-2700K | 26-9-2024 | Xi 40W LP |  | 195221.15955579426 | 583445.7292578918 | 53.236088051267 | 5.9895956663281
DAN04392 | Mast | Feanwâlden | Rûnwei | ST 4,0 PT CON R7016 Antracietgrijs |  | Prunus A1 L2WG5 16LED Code 7 1800 LM 3000K | 11-10-2021 | Code 7 1800lumen | 11-10-2021 | Dynadimmer |  | 195257.2495591435 | 583477.9292942748 | 53.236374656729 | 5.9901401890339
DAN04393 | Mast | Feanwâlden | Rûnwei | ST 4,0 PT CON R7016 Antracietgrijs |  | PRUNUS-A1-16LED-L2WG6-C7-1600LM-2700K-13,0W-R7016 | 26-9-2024 | 16LED-L2WG6-C7-1600LM-2700K | 26-9-2024 | Xi 40W LP |  | 195274.13956170375 | 583456.2993062718 | 53.236179038523 | 5.9903904222552
DAN04394 | Mast | Feanwâlden | Rûnwei | ST 4,0 PT CON R7016 Antracietgrijs |  | Prunus A1 L2WG5 16LED Code 7 1800 LM 3000K | 11-10-2021 | Code 7 1800lumen | 11-10-2021 | Dynadimmer |  | 195300.10956459882 | 583461.4693299358 | 53.236223536055 | 5.9907799994717
DAN04395 | Mast | Feanwâlden | Rûnwei | ST 4,0 PT CON R7016 Antracietgrijs |  | Prunus A1 L2WG5 16LED Code 8 1800LM 3000K | 11-10-2021 | Code 8 1800lumen | 11-10-2021 | Dynadimmer |  | 195326.3395675179 | 583466.769353972 | 53.236269180787 | 5.9911734875982
DAN04396 | Mast | Feanwâlden | Rûnwei | ST 4,0 PT CON R7016 Antracietgrijs |  | Prunus A1 L2WG5 16LED Code 7 1800 LM 3000K | 11-10-2021 | Code 7 1800lumen | 11-10-2021 | Dynadimmer |  | 195299.0095638663 | 583483.5993320132 | 53.236422458632 | 5.9907663037854
DAN04397 | Mast | Feanwâlden | Rûnwei | ST 4,0 PT CON R7016 Antracietgrijs |  | Prunus A1 L2WG5 16LED Code 7 1800 LM 3000K | 11-10-2021 | Code 7 1800lumen | 11-10-2021 | Dynadimmer |  | 195276.04956058343 | 583505.7693147884 | 53.236623386479 | 5.990425233017
DAN04402 | Mast | Feanwâlden | Rûnwei | ST 4,0 PT CON R7016 Antracietgrijs |  | Prunus A1 L2WG5 16LED Code 7 1800 LM 3000K | 11-10-2021 | Code 7 1800lumen | 11-10-2021 | Dynadimmer |  | 195351.42956995917 | 583484.8393787324 | 53.236429649602 | 5.9915515089094
DAN04403 | Mast | Feanwâlden | Stasjonswei | ST 4,0 PT CON R7016 Antracietgrijs |  | Prunus A1 L2WG5 16LED Code 10 1800 LM 3000K | 8-1-2021 | Code 10 1800lumen | 8-1-2021 | Dynadimmer |  | 195298.90865310532 | 583382.0648413266 | 53.235510171138 | 5.9907520470725
DAN04404 | Mast | Feanwâlden | Stasjonswei | ST 4,0 PT CON R7016 Antracietgrijs |  | Prunus A1 L2WG5 16LED Code 10 1800 LM 3000K | 8-1-2021 | Code 10 1800lumen | 8-1-2021 | Dynadimmer |  | 195313.072924949 | 583398.0131172107 | 53.235652400584 | 5.9909661713275
DAN04405 | Mast | Feanwâlden | Stasjonswei | ST 4,0 PT CON R7016 Antracietgrijs |  | Prunus A1 L2WG5 16LED Code 10 1800 LM 3000K | 8-1-2021 | Code 10 1800lumen | 8-1-2021 | Dynadimmer |  | 195291.91104616877 | 583403.5194952963 | 53.235703469868 | 5.9906499447925
DAN04406 | Mast | Feanwâlden | Stasjonswei | ST 4,0 PT CON R7016 Antracietgrijs |  | Prunus A1 L2WG5 16LED Code 8 1800LM 3000K | 8-1-2021 | Code 10 1800lumen | 8-1-2021 | Dynadimmer |  | 195315.4101702518 | 583412.401544327 | 53.23578150559 | 5.9910029804862
DAN04407 | Mast | Feanwâlden | Stasjonswei | ST 4,0 PT CON R7016 Antracietgrijs |  | Prunus A1 L2WG5 16LED Code 8 1800LM 3000K | 8-1-2021 | Code 10 1800lumen | 8-1-2021 | Dynadimmer |  | 195338.57037092344 | 583423.4732602793 | 53.235879240145 | 5.9913512168878
DAN04408 | Mast | Feanwâlden | Stasjonswei | ST 4,0 PT CON R7016 Antracietgrijs |  | Prunus A1 L2WG5 16LED Code 8 1800LM 3000K | 8-1-2021 | Code 10 1800lumen | 8-1-2021 | Dynadimmer |  | 195362.9582980177 | 583435.1144383459 | 53.235981997725 | 5.991717912869
DAN04409 | Mast | Feanwâlden | Stasjonswei | ST 4,0 PT CON R7016 Antracietgrijs |  | Prunus A1 L2WG5 16LED Code 7 1800 LM 3000K | 8-1-2021 | Code 7 1800lumen | 8-1-2021 | Dynadimmer |  | 195398.98382155894 | 583452.1155913208 | 53.236132035342 | 5.9922595699654
DAN04410 | Mast | Feanwâlden | S. Antonidesstrjitte | ST 4,0 PT CON R7016 Antracietgrijs |  | Prunus A1 L2WG5 16LED Code 7 1800 LM 3000K | 11-10-2021 | Code 7 1800lumen | 11-10-2021 | Dynadimmer |  | 195375.2295713993 | 583534.219406669 | 53.236871537196 | 5.9919141516133
DAN04411 | Mast | Feanwâlden | Stasjonswei | ST 4,0 PT CON R7016 Antracietgrijs |  | Prunus A1 L2WG5 16LED Code 7 1800 LM 3000K | 8-1-2021 | Code 7 1800lumen | 8-1-2021 | Dynadimmer |  | 195435.2507624908 | 583452.689726178 | 53.236134454311 | 5.9928027772452
DAN04412 | Mast | Feanwâlden | Rûnwei | ST 4,0 PT CON R7016 Antracietgrijs |  | Prunus A1 L2WG5 16LED Code 7 1800 LM 3000K | 11-10-2021 | Code 7 1800lumen | 11-10-2021 | Dynadimmer |  | 195374.03957197146 | 583508.1694019464 | 53.236637565833 | 5.9918930535872
DAN04413 | Mast | Feanwâlden | S. Antonidesstrjitte | ST 4,0 PT CON R7016 Antracietgrijs |  | Prunus A1 L2WG5 16LED Code 7 1800 LM 3000K | 11-10-2021 | Code 7 1800lumen | 11-10-2021 | Dynadimmer |  | 195391.27957381666 | 583514.2594181938 | 53.236690983814 | 5.9921520097471
DAN04414 | Mast | Feanwâlden | Stasjonswei | ST 4,0 PT CON R7016 Antracietgrijs |  | Prunus A1 L2WG5 16LED Code 7 1800 LM 3000K | 11-10-2021 | Code 7 1800lumen | 11-10-2021 | Dynadimmer |  | 195332.2395686321 | 583451.249357088 | 53.236129287729 | 5.9912598966849
DAN04415 | Mast | Feanwâlden | Juliusstrjitte | ST 4,0 PT CON R7016 Antracietgrijs |  | Prunus A1 L2WG5 16LED Code 7 1800 LM 3000K | 11-10-2021 | Code 7 1800lumen | 11-10-2021 | Dynadimmer |  | 195401.96957456978 | 583532.6694302235 | 53.236855591937 | 5.9923144226369
DAN04416 | Mast | Feanwâlden | Juliusstrjitte | ST 4,0 PT CON R7016 Antracietgrijs |  | Prunus A1 L2WG5 16LED Code 7 1800 LM 3000K | 11-10-2021 | Code 7 1800lumen | 11-10-2021 | Dynadimmer |  | 195420.54957641507 | 583544.7294484406 | 53.236962548655 | 5.992594200574
DAN04417 | Mast | Feanwâlden | Juliusstrjitte | ST 4,0 PT CON R7016 Antracietgrijs |  | Prunus A1 L2WG5 16LED Code 7 1800 LM 3000K | 11-10-2021 | Code 7 1800lumen | 11-10-2021 | Dynadimmer |  | 195440.7795786074 | 583550.9094672902 | 53.237016547793 | 5.9928979501457
DAN04418 | Mast | Feanwâlden | Stasjonswei | ST 4,0 PT CON R7016 Antracietgrijs |  | Prunus A1 L2WG5 16LED Code 7 1800 LM 3000K | 11-10-2021 | Code 7 1800lumen | 11-10-2021 | Dynadimmer |  | 195465.59958130203 | 583558.4994904327 | 53.237082868003 | 5.9932706197058
DAN04419 | Mast | Feanwâlden | Stasjonswei | ST 4,0 PT CON R7016 Antracietgrijs |  | Prunus A1 L2WG5 16LED Code 7 1800 LM 3000K | 11-10-2021 | Code 7 1800lumen | 11-10-2021 | Dynadimmer |  | 195490.5695840119 | 583566.1795137061 | 53.237149984358 | 5.9936455482155
DAN04420 | Mast | Feanwâlden | Stasjonswei | ST 4,0 PT CON R7016 Antracietgrijs |  | Prunus A1 L2WG5 16LED Code 7 1800 LM 3000K | 11-10-2021 | Code 7 1800lumen | 11-10-2021 | Dynadimmer |  | 195514.82958665094 | 583573.509536351 | 53.237214008526 | 5.9940098004616
DAN04421 | Mast | Feanwâlden | Stasjonswei | ST 4,0 PT CON R7016 Antracietgrijs |  | Prunus A1 L2WG5 16LED Code 7 1800 LM 3000K | 11-10-2021 | Code 7 1800lumen | 11-10-2021 | Dynadimmer |  | 195499.89958663296 | 583510.0195141783 | 53.236644676703 | 5.9937781927556
DAN04422 | Mast | Feanwâlden | Juliusstrjitte | ST 4,0 PT CON R7016 Antracietgrijs |  | Prunus A1 L2WG5 16LED Code 7 1800 LM 3000K | 11-10-2021 | Code 7 1800lumen | 11-10-2021 | Dynadimmer |  | 195261.03955863838 | 583512.8293024505 | 53.236687950728 | 5.9902013254949
DAN04423 | Mast | Feanwâlden | Juliusstrjitte | ST 4,0 PT CON R7016 Antracietgrijs |  | Prunus A1 L2WG5 16LED Code 7 1800 LM 3000K | 11-10-2021 | Code 7 1800lumen | 11-10-2021 | Dynadimmer |  | 195540.19958953973 | 583576.2595594012 | 53.237236795874 | 5.9943900992211
DAN04424 | Mast | Feanwâlden | Stasjonswei | ST 4,0 PT CON R7016 Antracietgrijs |  | Prunus A1 L2WG5 16LED Code 7 1800 LM 3000K | 11-10-2021 | Code 7 1800lumen | 11-10-2021 | Dynadimmer |  | 195558.80959251177 | 583546.9895719226 | 53.236972392588 | 5.9946651121905
DAN04425 | Mast | Feanwâlden | Stasjonswei | ST 4,0 PT CON R7016 Antracietgrijs |  | Prunus A1 L2WG5 16LED Code 7 1800 LM 3000K | 11-10-2021 | Code 7 1800lumen | 11-10-2021 | Dynadimmer |  | 195587.1895960775 | 583538.0495959528 | 53.236889914105 | 5.9950890099219
DAN04426 | Mast | Feanwâlden | Juliusstrjitte | ST 4,0 PT CON R7016 Antracietgrijs |  | Prunus A1 L2WG5 16LED Code 7 1800 LM 3000K | 11-10-2021 | Code 7 1800lumen | 11-10-2021 | Dynadimmer |  | 195567.35959240765 | 583587.5195851532 | 53.237335909231 | 5.9947982816064
DAN04427 | Mast | Feanwâlden | Juliusstrjitte | ST 4,0 PT CON R7016 Antracietgrijs |  | Prunus A1 L2WG5 16LED Code 7 1800 LM 3000K | 11-10-2021 | Code 7 1800lumen | 11-10-2021 | Dynadimmer |  | 195590.8695950007 | 583593.2896069501 | 53.237385970085 | 5.9951511075047
DAN04428 | Mast | Feanwâlden | Juliusstrjitte | ST 4,0 PT CON R7016 Antracietgrijs |  | Prunus A1 L2WG5 16LED Code 7 1800 LM 3000K | 11-10-2021 | Code 7 1800lumen | 11-10-2021 | Dynadimmer |  | 195609.45959702114 | 583598.8496244269 | 53.237434516469 | 5.9954302233572
DAN04429 | Mast | Feanwâlden | Juliusstrjitte | ST 4,0 PT CON R7016 Antracietgrijs |  | Prunus A1 L2WG5 16LED Code 7 1800 LM 3000K | 11-10-2021 | Code 7 1800lumen | 11-10-2021 | Dynadimmer |  | 195629.25959912795 | 583606.5796431822 | 53.237502467916 | 5.9957277360473
DAN04430 | Mast | Feanwâlden | Juliusstrjitte | ST 4,0 PT CON R7016 Antracietgrijs |  | Prunus A1 L2WG5 16LED Code 7 1800 LM 3000K | 11-10-2021 | Code 7 1800lumen | 11-10-2021 | Dynadimmer |  | 195651.9396015409 | 583615.4096647362 | 53.237580083392 | 5.9960685213717
DAN04431 | Mast | Feanwâlden | Juliusstrjitte | ST 4,0 PT CON R7016 Antracietgrijs |  | Prunus A1 L2WG5 16LED Code 7 1800 LM 3000K | 11-10-2021 | Code 7 1800lumen | 11-10-2021 | Dynadimmer |  | 195672.37960371267 | 583623.3796841612 | 53.237650141018 | 5.9963756514651
DAN04432 | Mast | Feanwâlden | Juliusstrjitte | ST 4,0 PT CON R7016 Antracietgrijs |  | Prunus A1 L2WG5 16LED Code 7 1800 LM 3000K | 11-10-2021 | Code 7 1800lumen | 11-10-2021 | Dynadimmer |  | 195697.78960640953 | 583633.2997082485 | 53.237737340724 | 5.9967574633684
DAN04433 | Mast | Feanwâlden | Juliusstrjitte | ST 4,0 PT CON R7016 Antracietgrijs |  | Prunus A1 L2WG5 16LED Code 7 1800 LM 3000K | 11-10-2021 | Code 7 1800lumen | 11-10-2021 | Dynadimmer |  | 195725.0196092223 | 583646.9497345892 | 53.237857914973 | 5.9971670074601
DAN04434 | Mast | Feanwâlden | Rûnwei | ST 4,0 PT CON R7016 Antracietgrijs |  | Prunus A1 L2WG5 16LED Code 7 1800 LM 3000K | 11-10-2021 | Code 7 1800lumen | 11-10-2021 | Dynadimmer |  | 195747.97961309552 | 583603.4597490563 | 53.237465406543 | 5.9975053502219
DAN04435 | Mast | Feanwâlden | Rûnwei | ST 4,0 PT CON R7016 Antracietgrijs |  | Prunus A1 L2WG5 16LED Code 8 1800LM 3000K | 11-10-2021 | Code 8 1800lumen | 11-10-2021 | Dynadimmer |  | 195750.3896126736 | 583629.2097548675 | 53.237696588376 | 5.9975447123849
DAN04436 | Mast | Feanwâlden | Feintensloane | ST 4,0 PT CON R7016 Antracietgrijs |  | Prunus A1 L2WG5 16LED Code 7 1800 LM 3000K | 11-10-2021 | Code 7 1800lumen | 11-10-2021 | Dynadimmer |  | 195745.56961137443 | 583656.1097543341 | 53.237938653624 | 5.99747593978
DAN04437 | Mast | Feanwâlden | Rûnwei | ST 4,0 PT CON R7016 Antracietgrijs |  | Prunus A1 L2WG5 16LED Code 8 1800LM 3000K | 11-10-2021 | Code 8 1800lumen | 11-10-2021 | Dynadimmer |  | 195163.35954943422 | 583431.3221527365 | 53.235962944332 | 5.9887282493752
DAN04480 | Mast | Broeksterwâld | Skutterswei | 4.0m Paaltop top ø60 | 25-11-2019 | Lightronics KFK L2W Code 7 RAL 7032 | 25-11-2019 | LED L2W 3000K 1600LM | 25-11-2019 | LED Driver |  | 195222.28578140057 | 587328.3407017402 | 53.270973324344 | 5.9900994375364
DAN04481 | Mast | Broeksterwâld | Skutterswei | 4.0m Paaltop top ø60 | 25-11-2019 | Lightronics KFK L2W Code 7 RAL 7032 | 25-11-2019 | LED L2W 3000K 1600LM | 25-11-2019 | LED Driver |  | 195194.7189536314 | 587311.6242435814 | 53.270825201284 | 5.989684165572
DAN04482 | Mast | Broeksterwâld | Skutterswei | 4.0m Paaltop top ø60 | 25-11-2019 | Lightronics KFK L2W Code 7 RAL 7032 | 25-11-2019 | LED L2W 3000K 1600LM | 25-11-2019 | LED Driver |  | 195167.4614487136 | 587295.1950484598 | 53.270679634581 | 5.9892735686007
DAN04483 | Mast | Broeksterwâld | Skutterswei | 4.0m Paaltop top ø60 | 25-11-2019 | Lightronics KFK L2W Code 7 RAL 7032 | 25-11-2019 | LED L2W 3000K 1600LM | 25-11-2019 | LED Driver |  | 195206.23520324656 | 587289.9078992042 | 53.270629214345 | 5.9898540472208
DAN04484 | Mast | Broeksterwâld | Skutterswei | 4.0m Paaltop top ø60 | 25-11-2019 | Lightronics KFK L2W Code 7 RAL 7032 | 25-11-2019 | LED L2W 3000K 1600LM | 25-11-2019 | LED Driver |  | 195217.5048171667 | 587271.6790580519 | 53.270464580835 | 5.9900206684652
DAN04485 | Mast | Broeksterwâld | Skutterswei | 4.0m Paaltop top ø60 | 25-11-2019 | Lightronics KFK L2W Code 7 RAL 7032 | 25-11-2019 | LED L2W 3000K 1600LM | 25-11-2019 | LED Driver |  | 195230.92365809262 | 587250.4668471179 | 53.270272979821 | 5.9902191262759
DAN04486 | Mast | Damwâld | Conradi-Veenlandstrjitte | ST 3,5 PT CON R7035 Lichtgrijs | 12-03-2018 | KFK 16X 26W WW 2750L 9005 C8 DDG | 12-3-2018 | LED |  | onbekend |  | 195198.49936761393 | 589667.9845642168 | 53.291996672098 | 5.990036592073
DAN04487 | Mast | Feanwâlden | Stasjonswei | Special LM-RCR-GV-BGL8M-Tø102-5xLBS |  | Spot LBS-240-40K-WFL-CC-NO-CE-50FT-BK-3X | 8-1-2021 | WFL 60 660 lumen | 8-1-2021 | DMX/RDM |  | 195247.18507883156 | 583354.3737145661 | 53.235265257491 | 5.9899739724094
DAN04488 | Mast | Damwâld | Haadwei | ST 4,0 PT CON R7016 Antracietgrijs | 01-08-2018 | PRUNUS-A1-16LED-L2WG6-C8-2000LM-3000K-13,7W-R7016 | 5-12-2025 | 16LED-L2WG6-C8-2000LM-3000K | 5-12-2025 | Xi 40W LP |  | 195619.2684819657 | 590172.0030752204 | 53.296493391843 | 5.996410169283
DAN04490 | Mast | Feanwâlden | Freiahôf | ST 3,5 PT CON R6002 Loofgroen | 25-07-2023 | PKA 16LED Asymmetrisch 1800 LM 2700K | 25-7-2023 | Asymmetrisch | 25-7-2023 | Dali |  | 194796.96812642453 | 583066.5578240051 | 53.232712882374 | 5.9831959586315
DAN04491 | Mast | Feanwâlden | Freiahôf | ST 3,5 PT CON R6002 Loofgroen | 25-07-2023 | PKA 16LED Asymmetrisch 1800 LM 2700K | 25-7-2023 | Asymmetrisch | 25-7-2023 | Dali |  | 194813.51614795142 | 583081.7546105523 | 53.232848195922 | 5.9834456474546
DAN04492 | Mast | Feanwâlden | Freiahôf | ST 3,5 PT CON R6002 Loofgroen | 25-07-2023 | PKA 16LED Asymmetrisch 1800 LM 2700K | 25-7-2023 | Asymmetrisch | 25-7-2023 | Dali |  | 194842.66603107256 | 583092.232011359 | 53.232940166611 | 5.9838834646402
DAN04493 | Mast | Feanwâlden | Freiahôf | ST 3,5 PT CON R6002 Loofgroen | 25-07-2023 | PKA 16LED Asymmetrisch 1800 LM 2700K | 25-7-2023 | Asymmetrisch | 25-7-2023 | Dali |  | 194891.01988638513 | 583105.1607913579 | 53.233052730216 | 5.9846091673167
DAN04494 | Mast | Feanwâlden | Freiahôf | ST 3,5 PT CON R6002 Loofgroen | 25-07-2023 | PKA 16LED Asymmetrisch 1800 LM 2700K | 25-7-2023 | Asymmetrisch | 25-7-2023 | Dali |  | 194863.28123311276 | 583106.2099272327 | 53.233064224056 | 5.9841939116065
DAN04495 | Mast | Broeksterwâld | Ds. Feitsmawei | ST 4,0 PT CON R7016 Antracietgrijs | 09-02-2023 | PRUNUS-A1-16LED-L2WG6-C6-2150LM-2700K-15,0W-ZHAGA-R7016 | 9-3-2023 | 16LED-L2WG6-C6-2150LM-2700K | 9-2-2023 | Xi 40W SR |  | 195608.96372286964 | 587681.3891249733 | 53.274116210275 | 5.9959397559933
DAN04496 | Mast | Broeksterwâld | Ds. Feitsmawei | ST 4,0 PT CON R7016 Antracietgrijs | 09-02-2023 | PRUNUS-A1-16LED-L2WG6-C6-2150LM-2700K-15,0W-ZHAGA-R7016 | 9-3-2023 | 16LED-L2WG6-C6-2150LM-2700K | 9-2-2023 | Xi 40W SR |  | 195620.60434414368 | 587691.7070624697 | 53.274208031811 | 5.9961155478172
DAN04497 | Mast | Broeksterwâld | Ds. Feitsmawei | ST 4,0 PT CON R7016 Antracietgrijs | 09-02-2023 | PRUNUS-A1-16LED-L2WG6-C6-2150LM-2700K-15,0W-ZHAGA-R7016 | 9-3-2023 | 16LED-L2WG6-C6-2150LM-2700K | 9-2-2023 | Xi 40W SR |  | 195635.7033615656 | 587691.3840016493 | 53.274203981267 | 5.9963418295678
DAN04498 | Mast | Broeksterwâld | Ds. Feitsmawei | ST 4,0 PT CON R7016 Antracietgrijs | 09-02-2023 | PRUNUS-A1-16LED-L2WG6-C6-2150LM-2700K-15,0W-ZHAGA-R7016 | 9-3-2023 | 16LED-L2WG6-C6-2150LM-2700K | 9-2-2023 | Xi 40W SR |  | 195627.6197247323 | 587671.1137307506 | 53.274022468418 | 5.9962180916047
DAN04499 | Mast | Broeksterwâld | Ds. Feitsmawei | ST 4,0 PT CON R7016 Antracietgrijs | 09-02-2023 | PRUNUS-A1-16LED-L2WG6-C6-2150LM-2700K-15,0W-ZHAGA-R7016 | 9-3-2023 | 16LED-L2WG6-C6-2150LM-2700K | 9-2-2023 | Xi 40W SR |  | 195615.93401241163 | 587661.3455230151 | 53.273935589749 | 5.9960416941342
DAN04500 | Mast | Broeksterwâld | Ds. Feitsmawei | ST 4,0 PT CON R7016 Antracietgrijs | 09-02-2023 | PRUNUS-A1-16LED-L2WG6-C6-2150LM-2700K-15,0W-ZHAGA-R7016 | 9-3-2023 | 16LED-L2WG6-C6-2150LM-2700K | 9-2-2023 | Xi 40W SR |  | 195643.28932654072 | 587669.2724646494 | 53.274004733286 | 5.9964527323639
DAN04501 | Mast | Broeksterwâld | Ds. Feitsmawei | ST 4,0 PT CON R7016 Antracietgrijs | 09-02-2023 | PRUNUS-A1-16LED-L2WG6-C6-2150LM-2700K-15,0W-ZHAGA-R7016 | 9-3-2023 | 16LED-L2WG6-C6-2150LM-2700K | 9-2-2023 | Xi 40W SR |  | 195622.9299656624 | 587640.8467273187 | 53.273750877281 | 5.9961439583855
DAN04502 | Mast | Broeksterwâld | Ds. Feitsmawei | ST 4,0 PT CON R7016 Antracietgrijs | 09-02-2023 | PRUNUS-A1-16LED-L2WG6-C6-2150LM-2700K-15,0W-ZHAGA-R7016 | 9-3-2023 | 16LED-L2WG6-C6-2150LM-2700K | 9-2-2023 | Xi 40W SR |  | 195635.88165557972 | 587646.9116531847 | 53.273804385731 | 5.9963388614832
DAN04503 | Mast | Broeksterwâld | Ds. Feitsmawei | ST 4,0 PT CON R7016 Antracietgrijs | 09-02-2023 | PRUNUS-A1-16LED-L2WG6-C6-2150LM-2700K-15,0W-ZHAGA-R7016 | 9-3-2023 | 16LED-L2WG6-C6-2150LM-2700K | 9-2-2023 | Xi 40W SR |  | 195649.7140393709 | 587650.426727955 | 53.273834916583 | 5.9965466423699
DAN04504 | Mast | Broeksterwâld | Ds. Feitsmawei | ST 8,0 PT CON R7016 | 09-02-2023 | Lumenbeam Small NF 1125LM 2700K R7016 | 9-2-2023 | Onbekend | 9-2-2023, 9-2-2024 | LED Driver |  | 195638.82072158283 | 587628.2217756191 | 53.273636234555 | 5.9963805447881
DAN04505 | Mast | Broeksterwâld | Kavelwei | ST 4,0 PT CON R7016 Antracietgrijs | 09-02-2023 | PRUNUS-A1-16LED-L2WG6-C6-2150LM-2700K-15,0W-ZHAGA-R7016 | 9-3-2023 | 16LED-L2WG6-C6-2150LM-2700K | 9-2-2023 | Xi 40W SR |  | 195605.30046215904 | 587700.5750674072 | 53.274288873418 | 5.9958872782411
DAN04506 | Mast | Broeksterwâld | Kavelwei | ST 4,0 PT CON R7016 Antracietgrijs | 09-02-2023 | PRUNUS-A1-16LED-L2WG6-C6-2150LM-2700K-15,0W-ZHAGA-R7016 | 9-3-2023 | 16LED-L2WG6-C6-2150LM-2700K | 9-2-2023 | Xi 40W SR |  | 195625.39688389804 | 587705.6196396339 | 53.274332671368 | 5.996189148473
DAN04517 | Mast | Damwâld | Dammeloane | Cilindisch | 30-08-2022 | Brisa-LCA2-ASYM-1800LM-2700K-12W | 30-8-2022 | LED 16 1800LM 2700K | 30-8-2022 | LED Driver |  | 196665.413722677 | 588777.7120291609 | 53.283885261299 | 6.011917676508
DAN04518 | Mast | Damwâld | Dammeloane | Cilindisch | 30-08-2022 | Brisa-LCA2-ASYM-1800LM-2700K-12W | 30-8-2022 | LED 16 1800LM 2700K | 30-8-2022 | LED Driver |  | 196659.64572040713 | 588838.6009323322 | 53.28443279185 | 6.011839120897
DAN04519 | Mast | Damwâld | Rommert de Breestrjitte | Cilindisch | 30-08-2022 | Brisa-LCA2-ASYM-1800LM-2700K-12W | 30-8-2022 | LED 16 1800LM 2700K | 30-8-2022 | LED Driver |  | 196573.91645286127 | 589348.4043675475 | 53.28902 | 6.01062
DAN04520 | Mast | Damwâld | Rommert de Breestrjitte | Cilindisch | 30-08-2022 | Brisa-LCA2-ASYM-1800LM-2700K-12W | 30-8-2022 | LED 16 1800LM 2700K | 30-8-2022 | LED Driver |  | 196595.2465828108 | 589349.7021524004 | 53.28903 | 6.01094
DAN04521 | Mast | Broeksterwâld | Ds. Feitsmawei | LM-RCR-BGL 4M-Tø60x150 R7016 | 06-06-2023 | PRUNUS A1 L2W Core 16 LED Code 7 2150 LM 2700K | 6-6-2023 | 16LED Code 7 2150 lumen | 6-6-2023 | Dali |  | 195661.56608847727 | 587591.4365615179 | 53.273303991022 | 5.9967168075043
DAN05025 | Mast | Broeksterwâld | Haadwei | ST 5,0 PT CVL R7035 Lichtgrijs | 05-03-2001 | FORTIKA S22-FLAT-96MPLED-L19-1525LM-2700K-10,3W/420mA-ZHAGA-R9007 | 15-2-2024 | 96MPLED-L19-1525LM-2700K | 15-2-2024 | Xitanium SR |  | 196025.12973945634 | 588060.131217436 | 53.2774874004981 | 6.00222624990309
DAN05026 | Mast | Broeksterwâld | Haadwei | ST 5,0 PT CVL R7035 Lichtgrijs | 05-03-2001 | FORTIKA S22-FLAT-96MPLED-L19-1525LM-2700K-10,3W/420mA-ZHAGA-R9007 | 15-2-2024 | 96MPLED-L19-1525LM-2700K | 15-2-2024 | Xitanium SR |  | 196016.15272876335 | 588108.8567166196 | 53.2779258850121 | 6.00209792032965
DAN05027 | Mast | Broeksterwâld | Haadwei | ST 5,0 PT CVL R7035 Lichtgrijs | 05-03-2001 | FORTIKA S22-FLAT-96MPLED-L19-1525LM-2700K-10,3W/420mA-ZHAGA-R9007 | 15-2-2024 | 96MPLED-L19-1525LM-2700K | 15-2-2024 | Xitanium SR |  | 196006.75300103985 | 588158.0722427914 | 53.2783688046265 | 6.00196331408999
DAN05029 | Mast | Broeksterwâld | Haadwei | ST 5,0 PT CVL R7035 Lichtgrijs | 05-03-2001 | FORTIKA S22-FLAT-96MPLED-L19-1525LM-2700K-10,3W/420mA-ZHAGA-R9007 | 13-3-2024 | 96MPLED-L19-1525LM-2700K | 13-3-2024 | Xitanium SR |  | 195988.03788059353 | 588256.311364172 | 53.2792529122605 | 6.00169533307946
DAN05030 | Mast | Broeksterwâld | Haadwei | ST 5,0 PT CVL R7035 Lichtgrijs | 05-03-2001 | FORTIKA S22-FLAT-96MPLED-L19-1525LM-2700K-10,3W/420mA-ZHAGA-R9007 | 13-3-2024 | 96MPLED-L19-1525LM-2700K | 13-3-2024 | Xitanium SR |  | 195978.4190968606 | 588305.3369876274 | 53.279694141774 | 6.00155741043021
DAN05031 | Mast | Broeksterwâld | Haadwei | ST 5,0 PT CVL R7035 Lichtgrijs | 05-03-2001 | FORTIKA S22-FLAT-96MPLED-L19-1525LM-2700K-10,3W/420mA-ZHAGA-R9007 | 13-3-2024 | 96MPLED-L19-1525LM-2700K | 13-3-2024 | Xitanium SR |  | 195968.31783796684 | 588359.3668478627 | 53.2801803707655 | 6.00141289216112
DAN05032 | Mast | Broeksterwâld | Haadwei | ST 5,0 PT CVL R7035 Lichtgrijs | 05-03-2001 | FORTIKA S22-FLAT-96MPLED-L19-1525LM-2700K-10,3W/420mA-ZHAGA-R9007 | 13-3-2024 | 96MPLED-L19-1525LM-2700K | 13-3-2024 | Xitanium SR |  | 195959.24014221673 | 588409.5355070384 | 53.2806318284393 | 6.00128322157183
DAN05034 | Mast | Broeksterwâld | Haadwei | ST 5,0 PT CVL R7035 Lichtgrijs | 05-03-2001 | FORTIKA S22-FLAT-96MPLED-L19-1525LM-2700K-10,3W/420mA-ZHAGA-R9007 | 13-3-2024 | 96MPLED-L19-1525LM-2700K | 13-3-2024 | Xitanium SR |  | 195940.1921946761 | 588509.9181330724 | 53.2815352186484 | 6.00101049710831
DAN05035 | Mast | Broeksterwâld | Haadwei | ST 5,0 PT CVL R7035 Lichtgrijs | 05-03-2001 | FORTIKA S22-FLAT-96MPLED-L19-1525LM-2700K-10,3W/420mA-ZHAGA-R9007 | 13-3-2024 | 96MPLED-L19-1525LM-2700K | 13-3-2024 | Xitanium SR |  | 195932.33039705496 | 588556.895103536 | 53.2819579054689 | 6.0008986390133
DAN05040 | Mast | De Falom | Mûnewei | ST 3,5 PT CON R7035 Lichtgrijs | 19-04-1990 | FORTIKA S22-FLAT-96MPLED-L19-1525LM-2700K-10,3W/420mA-ZHAGA-R9007 | 14-3-2024 | 96MPLED-L19-1525LM-2700K | 14-3-2024 | Xitanium SR |  | 195909.46406906817 | 586349.4981496893 | 53.262126297154 | 6.000274002399
DAN05087 | Mast | Damwâld | Achterwei | 4m staal gecoat | 13-02-2025 | Libra |  | 36W PLL 830 XTRA |  | ONBEKEND |  | 195559.23412245454 | 590155.0917386457 | 53.296346007992 | 5.995507691749
DAN07697 | Mast | Rinsumageast | Fjildwei | ST 8,0 EU CVL R7035 Lichtgrijs | 01-01-2000 | Lightronics Brisa+ | 22-12-2016 | 48X LED 54W | 12-1-2017 | Driver | Dynadimmer | 189535.26328892403 | 588399.3594725949 | 53.2809942302585 | 5.90497617088751
DAN07698 | Mast | Rinsumageast | Fjildwei | ST 8,0 EU CVL R7035 Lichtgrijs | 01-01-2000 | Lightronics Brisa+ | 22-12-2016 | 48X LED 54W | 12-1-2017 | Driver | Dynadimmer | 189512.69144884578 | 588380.2496669337 | 53.280823986243 | 5.90463571931469
DAN07699 | Mast | Rinsumageast | Fjildwei | ST 5,5 EU CVL R7035 Lichtgrijs | 01-01-1999 | FORTIKA S22-FLAT-96MPLED-L19-1525LM-2700K-10,3W/420mA-ZHAGA-R9007 | 12-3-2024 | 96MPLED-L19-1525LM-2700K | 12-3-2024 | Xitanium SR |  | 189542.999424421 | 588423.989275459 | 53.2812150300988 | 5.9050948059895
DAN07724 | Mast | Rinsumageast | Kolkhuzerwei | ST 8,0 EU CVL R7035 Lichtgrijs | 01-01-2000 | Lightronics Brisa+ | 22-12-2016 | 48X LED 54W | 12-1-2017 | Driver | Dynadimmer | 189510.99941931633 | 588566.9892225909 | 53.2825019590414 | 5.90463047697765
DAN07728 | Mast | Rinsumageast | Tuskendammen | ST 8,0 EU CVL R7035 Lichtgrijs | 01-01-2000 | Lightronics Brisa+ | 22-12-2016 | 48X LED 54W | 12-1-2017 | Driver | Dynadimmer | 189611.9994258182 | 588442.9892183599 | 53.2813812799762 | 5.90613129778207
DAN07729 | Mast | Rinsumageast | Tuskendammen | ST 8,0 EU CVL R7035 Lichtgrijs | 11-07-2018 | Lightronics Brisa+ | 22-12-2016 | 48X LED 54W | 12-1-2017 | Driver | Dynadimmer | 189655.99942773962 | 588419.9892003124 | 53.281171771573 | 5.9067884531234
DAN07730 | Mast | Rinsumageast | Fjildwei | ST 8,0 EU CVL R7035 Lichtgrijs | 01-01-2000 | Lightronics Brisa+ | 22-12-2016 | 48X LED 54W | 12-1-2017 | Driver | Dynadimmer | 189648.999426018 | 588471.9891777775 | 53.281639447681 | 5.90668913633213
DAN07731 | Mast | Rinsumageast | Fjildwei | ST 8,0 EU CVL R7035 Lichtgrijs | 26-11-2001 | FORTIKA S22-FLAT-96MPLED-L19-1525LM-2700K-10,3W/420mA-ZHAGA-R9007 | 12-3-2024 | 96MPLED-L19-1525LM-2700K | 12-3-2024 | Xitanium SR |  | 189587.19043229922 | 588436.7092646147 | 53.2813264609021 | 5.90575868515722
DAN07732 | Mast | Rinsumageast | Fjildwei | ST 8,0 EU CVL R7035 Lichtgrijs | 01-01-2000 | BRISA-BG-32LED-L2WG6-LCW1-4860LM-2700K-32,1W-ZHAGA-R9007 | 14-3-2025 | 32LED-L2WG6-LCW1-4860LM-2700K | 14-3-2025 | Xitanium SR | Dynadimmer | 189565.82552240446 | 588412.4681758985 | 53.2811100362318 | 5.90543576814501
DAN08502 | Mast | Broeksterwâld | Haadwei | ST 5,0 PT CVL R7035 Lichtgrijs | 05-03-2001 | FORTIKA S22-FLAT-96MPLED-L19-1525LM-2700K-10,3W/420mA-ZHAGA-R9007 | 15-2-2024 | 96MPLED-L19-1525LM-2700K | 15-2-2024 | Xitanium SR |  | 196034.49267317235 | 588010.9874402349 | 53.2770451279503 | 6.00236030837281
DAN08523 | Mast | Broeksterwâld | Haadwei | ST 5,0 PT CVL R7035 Lichtgrijs | 05-03-2001 | FORTIKA S22-FLAT-96MPLED-L19-1525LM-2700K-10,3W/420mA-ZHAGA-R9007 | 15-2-2024 | 96MPLED-L19-1525LM-2700K | 15-2-2024 | Xitanium SR |  | 196043.54695386233 | 587962.3173589259 | 53.2766071350246 | 6.00248979807938
DAN8566 | Mast | Broeksterwâld | Haadwei | AL 8,0 EU CVL BLANK | 28-09-2009 | Indal ARC 80 | 14-12-2018 | 70W SON-T PLUS | 17-10-2025 | evsa |  | 196049.60182460013 | 587850.9429653873 | 53.275605977878 | 6.002566289569
DAN09010 | Mast | Damwâld | Lytse Loane | ST 3,5 PT CON R7035 Lichtgrijs | 18-02-1997 | Orange Lighting Ekra 20 heldere kap, lens 63, 1220lm/2700K/11,1W/398mA | 24-2-2025 | Lens 63, 1220lm | 24-2-2025 | Xitanium |  | 195362.58324368967 | 588972.04621975 | 53.285731352552 | 5.992409355669
DAN9012 | Mast | Rinsumageast | Melkemawei | ST 8,0 EU CVL R7035 Lichtgrijs | 01-01-1979 | ANWB WEGWIJZER, Philips FGS 225 Residium | 10-4-2012 | 55W PLL 830 XTRA, 58W TL LONGLIFE | 19-4-2007 | onbekend |  | 192392.09233824574 | 590521.7783108664 | 53.2998718007115 | 5.94805284653915
DAN09082 | Mast | Feanwâlden | De Wâl | ST 4,0 PT CON R7016 Antracietgrijs | 05-11-2018 | Prunus A1 Led2Well Code-7 13W 225mA 1600-lumen Ral7016 | 5-11-2018 | Led2Well | 5-11-2018 | Xitanium |  | 194911.48742943536 | 582830.0695336584 | 53.230579482539 | 5.9848814761169
DAN09083 | Mast | Feanwâlden | De Swette | ST 4,0 PT CON R7016 Antracietgrijs | 05-11-2018 | Prunus A1 Led2Well Code-7 13W 225mA 1600-lumen Ral7016 | 5-11-2018 | Led2Well | 5-11-2018 | Xitanium |  | 194950.27579607515 | 582850.2197474065 | 53.230757639769 | 5.9854648048957
DAN10001 | Mast | De Westereen | Noarder Stasjonstrjitte | ST 5,5 EU CVL R7035 Lichtgrijs | 03-05-2006 | Philips BGS451 | 3-5-2006 | grn20 led 16w | 3-5-2006 | Xitanium | SDU | 198391.52931412318 | 585083.259604152 | 53.2505535189643 | 6.03729631154127
DAN10003 | Mast | De Westereen | De Reade Klaver | ST 3,5 PT CON R6009 Dennegroen | 19-12-2006 | OSIRIS 2310 | 19-12-2006 | 24W PLL 830 XTRA | 4-3-2025 | Elektronisch |  | 198787.9207557126 | 586075.3555496134 | 53.2594351380907 | 6.04337007047947
DAN10004 | Mast | De Westereen | De Reade Klaver | ST 3,5 PT CON R6009 Dennegroen | 19-12-2006 | OSIRIS 2310 | 19-12-2006 | 24W PLL 830 XTRA | 4-3-2025 | Elektronisch, EVSA PH 1 x PL-T/C/L/TL5C 22-42W VIERK |  | 198783.44453210395 | 586052.9907115502 | 53.2592345581283 | 6.04329994488053
DAN10005 | Mast | De Westereen | De Reade Klaver | ST 3,5 PT CON R6009 Dennegroen | 19-12-2006 | OSIRIS 2310 | 19-12-2006 | 24W PLL 830, 24W PLL 830 XTRA | 28-8-2019 | Elektronisch, EVSA PH 1 x PL-T/C/L/TL5C 22-42W VIERK |  | 198779.25753050775 | 586030.5631623009 | 53.2590333909733 | 6.04323414503623
DAN10006 | Mast | De Westereen | De Reade Klaver | ST 3,5 PT CON R6009 Dennegroen | 19-12-2006 | OSIRIS 2310 | 19-12-2006 | 24W PLL 830, 24W PLL 830 XTRA | 28-8-2019 | Elektronisch |  | 198774.84418490436 | 586008.0686342653 | 53.2588316404988 | 6.04316494517462
DAN10007 | Mast | De Westereen | De Reade Klaver | ST 3,5 PT CON R6009 Dennegroen | 19-12-2006 | OSIRIS 2310 | 19-12-2006 | 24W PLL 830 XTRA | 14-11-2024 | Elektronisch |  | 198768.68881622388 | 585985.8592913572 | 53.2586325949421 | 6.04306968290861
DAN10013 | Mast | De Westereen | De Pinksterblom | ST 3,5 PT CON R6009 Dennegroen | 15-01-2008 | Lightronics PKA | 19-12-2006 | 24W PLL 830 XTRA | 15-2-2019, 8-11-2023 | EVSA PH 1 x PL-T/C/L/TL5C 22-42W VIERK |  | 198917.47589579428 | 585959.1311859922 | 53.2583802445231 | 6.04529540523565
DAN10014 | Mast | Feanwâlden | De Elzen | ST 5,5 EU CVL R7035 Lichtgrijs | 04-02-2008 | Indal IRIS 2551 | 15-1-2008 | 36W PLL 830 | 4-2-2008 | Elektronisch | SDU | 195689.99973266234 | 584285.9875266087 | 53.243602368303 | 5.996723544035
DAN10015 | Mast | Feanwâlden | De Elzen | ST 5,5 EU CVL R7035 Lichtgrijs | 04-02-2008 | Indal IRIS 2551 | 4-2-2008 | 36W PLL 830 | 4-2-2008 | Elektronisch | SDU | 195675.99973234837 | 584277.9875412481 | 53.243531552851 | 5.996512829386
DAN10018 | Mast | De Westereen | Ljurkstrjitte | AL 3,5 PT MetroRiginal UDG | 20-02-2014 | PH BDS670 UDG | 20-2-2014 | LED GRN30/830 | 20-2-2014 | Elektronisch | SDU | 198387.74720529793 | 585485.0881987154 | 53.254164240118 | 6.037294005178
DAN10023 | Mast | De Westereen | Noarder Stasjonstrjitte | AL 3,5 PT MetroRiginal UDG | 20-02-2014 | PH BDS670 UDG | 20-2-2014 | LED GRN30/830 | 20-2-2014 | Xitanium |  | 198452.92787449356 | 585552.315573475 | 53.25476298248 | 6.0382796618712
DAN10024 | Mast | De Westereen | Ljurkstrjitte | AL 3,5 PT MetroRiginal UDG | 20-02-2014 | PH BDS670 UDG | 20-2-2014 | LED GRN30/830 | 20-2-2014 | Elektronisch | SDU | 198435.99980274594 | 585527.9846891772 | 53.254545745919 | 6.0380227437612
DAN10025 | Mast | De Westereen | Badhúswei | AL 3,5 PT MetroRiginal UDG | 12-08-2015 | PH BDS670 UDG | 12-8-2015 | LED GRN30/830 | 12-8-2015 | Driver | RF OLC | 198735.74501300743 | 585585.9164163586 | 53.2550418279804 | 6.04252151738665
DAN10026 | Mast | De Westereen | Badhúswei | AL 3,5 PT MetroRiginal UDG | 12-08-2015 | PH BDS670 UDG | 12-8-2015 | LED GRN30/830 | 12-8-2015 | Driver | RF OLC | 198722.26761320542 | 585556.8495490439 | 53.2547817658738 | 6.04231563002918
DAN10027 | Mast | De Westereen | Badhúswei | AL 3,5 PT MetroRiginal UDG | 12-08-2015 | BDS 670 LED 22W WW 2000LM GR MDW DDY RF | 15-12-2020 | LED 20W | 15-12-2020 | LEDDRIVER | RF OLC | 198707.70341324824 | 585532.3147790396 | 53.2545625128745 | 6.04209408001905
DAN10028 | Mast | De Westereen | Badhúswei | AL 3,5 PT MetroRiginal UDG | 03-07-2015 | PH BDS670 UDG | 3-7-2015 | LED GRN30/830 | 3-7-2015 | Driver | RF OLC | 198732.11381462315 | 585515.6651731925 | 53.2544109213048 | 6.0424575339485
DAN10029 | Mast | De Westereen | Badhúswei | AL 3,5 PT MetroRiginal UDG | 12-08-2015 | PH BDS670 UDG | 12-8-2015 | LED GRN30/830 | 12-8-2015 | Driver | RF OLC | 198710.79621394546 | 585509.2925943609 | 53.2543554069507 | 6.04213727970085
DAN10030 | Mast | De Westereen | Badhúswei | AL 3,5 PT MetroRiginal UDG | 12-08-2015 | PH BDS670 UDG | 12-8-2015 | LED GRN30/830 | 12-8-2015 | Driver | RF OLC | 198678.27431259226 | 585512.4018167781 | 53.2543860005158 | 6.04165045226032
DAN10031 | Mast | De Westereen | Badhúswei | AL 3,5 PT MetroRiginal UDG | 06-08-2020 | PH BDS670 UDG | 6-8-2020 | LED GRN30/830 | 6-8-2020 | Driver | RF OLC | 198647.4432114297 | 585510.5842416729 | 53.2543721870783 | 6.04118828564963
DAN10032 | Mast | De Westereen | Badhúswei | AL 3,5 PT MetroRiginal UDG | 12-08-2015 | PH BDS670 UDG | 12-8-2015 | LED GRN30/830 | 12-8-2015 | Driver | RF OLC | 198618.72671037045 | 585508.0014655166 | 53.2543513240883 | 6.04075769670961
DAN10033 | Mast | De Westereen | Badhúswei | AL 3,5 PT MetroRiginal UDG | 07-04-2017 | PH BDS670 UDG | 7-4-2017 | LED GRN30/830 | 7-4-2017 | Driver | RF OLC | 198586.69450901714 | 585512.0389868037 | 53.2543902128667 | 6.04027833127658
DAN10034 | Mast | De Westereen | Badhúswei | AL 3,5 PT MetroRiginal UDG | 12-08-2015 | PH BDS670 UDG | 12-8-2015 | LED GRN30/830 | 12-8-2015 | Driver | RF OLC | 198562.12540786405 | 585519.743899619 | 53.2544614431544 | 6.03991127725578
DAN10035 | Mast | De Westereen | Badhúswei | AL 3,5 PT MetroRiginal UDG | 03-04-2017 | PH BDS670 UDG | 3-4-2017 | LED GRN30/830 | 3-4-2017 | Driver | RF OLC | 198532.16980638905 | 585531.9338130985 | 53.2545734083577 | 6.03946412858015
DAN10036 | Mast | De Westereen | Badhúswei | AL 3,5 PT MetroRiginal UDG | 03-07-2015 | PH BDS670 UDG | 3-7-2015 | LED GRN30/830 | 3-7-2015 | Driver | RF OLC | 198667.57531175017 | 585529.2864119897 | 53.254538581519 | 6.04149245603246
DAN10037 | Mast | De Westereen | Badhúswei | AL 3,5 PT MetroRiginal UDG | 03-07-2015 | PH BDS670 UDG | 3-7-2015 | LED GRN30/830 | 3-7-2015 | Driver | RF OLC | 198639.23061034753 | 585540.9536246662 | 53.2546457247037 | 6.04106937461879
DAN10038 | Mast | De Westereen | Sportloane | AL 3,5 PT MetroRiginal UDG | 17-03-2015 | PH BDS670 UDG | 17-3-2015 | LED GRN30/830 | 17-3-2015 | Driver | RF OLC | 198609.99450883304 | 585555.7041356784 | 53.2547806423723 | 6.04063335505674
DAN10039 | Mast | De Westereen | Sportloane | AL 3,5 PT MetroRiginal UDG | 16-03-2015 | PH BDS670 UDG | 16-3-2015 | LED GRN30/830 | 16-3-2015 | Driver | RF OLC | 198584.67940767953 | 585562.2320499835 | 53.2548413592722 | 6.04025496148054
DAN10040 | Mast | De Westereen | Sportloane | AL 3,5 PT MetroRiginal UDG | 12-08-2015 | PH BDS670 UDG | 12-8-2015 | LED GRN30/830 | 12-8-2015 | Driver | RF OLC | 198617.08600831905 | 585587.2434061152 | 53.2550634427084 | 6.0407438919235
DAN10041 | Mast | De Westereen | Sportloane | AL 3,5 PT MetroRiginal UDG | 12-08-2015 | PH BDS670 UDG | 22-7-2024 | LED GRN30/830 | 22-7-2024 | Driver | RF OLC | 198592.21670719024 | 585593.450620349 | 53.2551212421394 | 6.04037213164058
DAN10042 | Mast | De Westereen | Sportloane | AL 3,5 PT MetroRiginal UDG | 12-08-2015 | PH BDS670 UDG | 12-8-2015 | LED GRN30/830 | 12-8-2015 | Driver | RF OLC | 198601.37850660065 | 585631.1740844585 | 53.2554594385335 | 6.04051452692136
DAN10043 | Mast | De Westereen | Sportloane | AL 3,5 PT MetroRiginal UDG | 03-07-2015 | PH BDS670 UDG | 3-7-2015 | LED GRN30/830 | 3-7-2015 | Driver | RF OLC | 198682.29440997707 | 585623.0117287739 | 53.2553794963396 | 6.04172574751117
DAN10044 | Mast | De Westereen | Sportloane | AL 3,5 PT MetroRiginal UDG | 03-07-2015 | PH BDS670 UDG | 3-7-2015 | LED GRN30/830 | 3-7-2015 | Driver | RF OLC | 198647.39820838423 | 585631.9415486421 | 53.255462579805 | 6.04120412718806
DAN10045 | Mast | De Westereen | Badhúswei | AL 3,5 PT MetroRiginal UDG | 03-07-2015 | PH BDS670 UDG | 3-7-2015 | LED GRN30/830 | 3-7-2015 | Driver | RF OLC | 198626.56960776847 | 585623.9680707031 | 53.2553926382493 | 6.04089097545572
DAN10046 | Mast | De Westereen | Sportloane | AL 3,5 PT MetroRiginal UDG | 03-07-2015 | PH BDS670 UDG | 3-7-2015 | LED GRN30/830 | 3-7-2015 | Driver | RF OLC | 198608.6119061084 | 585661.9863552963 | 53.2557356952886 | 6.04062709196053
DAN10047 | Mast | De Westereen | Sportloane | AL 3,5 PT MetroRiginal UDG | 01-07-2015 | PH BDS670 UDG | 1-7-2015 | LED GRN30/830 | 1-7-2015 | Driver | RF OLC | 198615.36110566094 | 585690.2703284137 | 53.2559892747885 | 6.04073205991978
DAN10048 | Mast | De Westereen | Noarder Stasjonstrjitte | ST 5,5 EU CVL R7035 Lichtgrijs | 19-03-2015 | PH FGS224 | 19-3-2015 | 36W PLL 830 | 19-3-2015 | Convensioneel |  | 198396.98988355824 | 585017.5324326345 | 53.249962519409 | 6.0373692244936
DAN10049 | Mast | Feanwâlden | De Haven | ST 4,0 PT CON R8003 Leembruin | 02-06-2015 | BDS651 | 2-6-2015 | LED 25W | 2-6-2015 | Driver | RF OLC | 195424.79673062952 | 583998.5598885488 | 53.241039923357 | 5.992714963025
DAN10050 | Mast | Feanwâlden | Haadstrjitte | ST 4,0 PT CON R8003 Leembruin | 28-05-2015 | BDS651 | 28-5-2015 | LED 25W | 28-5-2015 | Driver | RF OLC | 195437.31763258745 | 583936.6438198625 | 53.240482657539 | 5.99289469689
DAN10051 | Mast | Feanwâlden | Haadstrjitte | ST 4,0 PT CON R8003 Leembruin | 20-05-2015 | BDS651 | 20-5-2015 | LED 40W | 20-5-2015 | Driver | RF OLC | 195428.8873327828 | 583918.7672368581 | 53.240322672547 | 5.992766179933
DAN10052 | Mast | Feanwâlden | Haadstrjitte | ST 4,0 PT CON R8003 Leembruin | 22-05-2018 | BDS651 | 16-2-2023 | LED 25W | 16-2-2023 | Driver | RF OLC | 195398.2208955774 | 583884.8627942712 | 53.240020355744 | 5.992302606332
DAN10053 | Mast | Feanwâlden | Haadstrjitte | ST 4,0 PT CON R8003 Leembruin | 20-05-2015 | BDS651 | 20-5-2015 | LED 25W | 20-5-2015 | Driver | RF OLC | 195394.63812532264 | 583858.4096751666 | 53.239782943371 | 5.992245616611
DAN10054 | Mast | Feanwâlden | Haadstrjitte | ST 4,0 PT CON R8003 Leembruin | 20-04-2015 | BDS651 | 20-4-2015 | LED 25W | 20-4-2015 | Driver | RF OLC | 195424.26505562625 | 583892.2067192803 | 53.240084373991 | 5.992693604618
DAN10055 | Mast | Feanwâlden | Haadstrjitte | ST 4,0 PT CON R8003 Leembruin | 14-08-2015 | BDS651 | 14-8-2015 | LED 40W | 14-8-2015 | Driver | RF OLC | 195449.18073344333 | 583919.8279228708 | 53.24033066885 | 5.99307025774
DAN10056 | Mast | Feanwâlden | Hagendoorn | ST 4,0 PT CON R8003 Leembruin | 18-08-2015 | BDS651 | 18-8-2016 | LED 40W | 18-8-2016 | Driver | RF OLC | 195562.99946814933 | 584011.0194257501 | 53.241141411536 | 5.994786501241
DAN10058 | Mast | Feanwâlden | Haadstrjitte | ST 4,0 PT CON R8003 Leembruin | 14-08-2015 | BDS651 | 14-8-2015 | LED 40W | 14-8-2015 | Driver | RF OLC | 195591.43073576875 | 584023.3077625562 | 53.241249666329 | 5.995213892258
DAN10059 | Mast | Feanwâlden | Lysterstrjitte | ST 4,0 PT CON R8003 Leembruin | 16-07-2015 | BDS651 | 16-7-2015 | LED 25W | 16-7-2015 | Driver | RF OLC | 195546.5706361376 | 583948.2624405609 | 53.240578781986 | 5.994532505788
DAN10060 | Mast | Feanwâlden | Lysterstrjitte | ST 9,0 PT URBAN SCENE | 14-08-2015 | CGP701 | 14-8-2015 | 150W CDM-T 830 | 14-8-2015 | Elektronisch |  | 195561.1085372215 | 583924.6672461552 | 53.240365675742 | 5.994747266396
DAN10061 | Mast | Feanwâlden | Feintensloane | ST 4,0 PT CON R8003 Leembruin | 14-08-2015 | BDS651 | 14-8-2015 | LED 25W | 14-8-2015 | Driver | RF OLC | 195503.97743733914 | 583838.8805385819 | 53.239599205727 | 5.993880759639
DAN10062 | Mast | Feanwâlden | Feintensloane | ST 4,0 PT CON R8003 Leembruin | 12-08-2015 | BDS651 | 12-8-2015 | LED 25W | 12-8-2015 | Driver | RF OLC | 195477.54713598103 | 583857.945143767 | 53.239772502805 | 5.993487311044
DAN10063 | Mast | Feanwâlden | Feintensloane | ST 4,0 PT CON R8003 Leembruin | 14-08-2015 | BDS651 | 14-8-2015 | LED 25W | 14-8-2015 | Driver | RF OLC | 195468.83953496715 | 583886.1546313908 | 53.24002662553 | 5.993360451495
DAN10064 | Mast | Feanwâlden | Haadstrjitte | ST 4,0 PT CON R8003 Leembruin | 12-08-2015 | BDS651 | 12-8-2015 | LED 25W | 12-8-2015 | Driver | RF OLC | 195448.93803417037 | 583890.3004418159 | 53.240065381012 | 5.993062901548
DAN10065 | Mast | Feanwâlden | Haadstrjitte | ST 4,0 PT CON R8003 Leembruin | 12-08-2015 | CGP701 | 14-11-2022 | 150W CDM-SA/T 942 | 14-11-2022 | Driver | RF OLC | 195525.9730359746 | 583924.4115694119 | 53.240366041309 | 5.994220992194
DAN10066 | Mast | Feanwâlden | Haadstrjitte | ST 9,0 PT URBAN SCENE | 14-08-2015 | CGP701 | 14-11-2022, 17-8-2015 | 150W CDM-SA/T 942 | 14-11-2022, 4-9-2018, 6-11-2019 | Elektronisch |  | 195512.71253527168 | 583934.0488719026 | 53.240453637414 | 5.994023599513
DAN10067 | Mast | Feanwâlden | Bosksingel | ST 3,5 PT CON R7021 Zwartgrijs | 15-08-2019 | Mithra 28LED | 15-8-2019 | 28LED 26W | 15-8-2019 | Driver |  | 195841.98960607214 | 584255.5299257797 | 53.243317122228 | 5.998996264801
DAN10068 | Mast | Feanwâlden | Bosksingel | ST 3,5 PT CON R7021 Zwartgrijs | 15-08-2019 | Mithra 28LED | 15-8-2019 | 28LED 26W | 15-8-2019 | Driver |  | 195855.98960834922 | 584233.5299353644 | 53.243118382266 | 5.999203163119
DAN10069 | Mast | Feanwâlden | Bosksingel | ST 3,5 PT CON R7021 Zwartgrijs | 15-08-2019 | Mithra 28LED | 15-8-2019 | 28LED 26W | 15-8-2019 | Driver |  | 195868.9896103485 | 584215.5299445941 | 53.242955658509 | 5.999395590562
DAN10070 | Mast | Feanwâlden | Bosksingel | ST 3,5 PT CON R7021 Zwartgrijs | 15-08-2019 | Mithra 28LED | 15-8-2019 | 28LED 26W | 15-8-2019 | Driver |  | 195904.9896145553 | 584215.5299771347 | 53.242952907129 | 5.999934812441
DAN10071 | Mast | Feanwâlden | Bosksingel | ST 3,5 PT CON R7021 Zwartgrijs | 15-08-2020 | Mithra 28LED | 15-8-2020 | 28LED 26W | 15-8-2020 | Driver |  | 195886.98961294303 | 584197.5299583443 | 53.242792552326 | 5.999662908205
DAN10072 | Mast | Feanwâlden | Bosksingel | ST 3,5 PT CON R7021 Zwartgrijs | 15-08-2020 | Mithra 28LED | 15-8-2020 | 28LED 26W | 15-8-2020 | Driver |  | 195871.98961124403 | 584197.5299447186 | 53.242793698518 | 5.999438233257
DAN10073 | Mast | Feanwâlden | Bosksingel | ST 3,5 PT CON R7021 Zwartgrijs | 15-08-2020 | Mithra 28LED | 15-8-2020 | 28LED 26W | 15-8-2020 | Driver |  | 195884.9896138591 | 584156.5299506864 | 53.242424318328 | 5.999627728233
DAN10074 | Mast | Feanwâlden | Bosksingel | ST 3,5 PT CON R7021 Zwartgrijs | 15-08-2021 | Mithra 28LED | 15-8-2021 | 28LED 26W | 15-8-2021 | Driver |  | 195897.9896158783 | 584138.5299599294 | 53.24226159386 | 5.999820150994
DAN10075 | Mast | Feanwâlden | Bosksingel | ST 3,5 PT CON R7021 Zwartgrijs | 15-08-2021 | Mithra 28LED | 15-8-2021 | 28LED 26W | 15-8-2021 | Driver |  | 195908.98961779798 | 584115.5299665902 | 53.242054096782 | 5.999981978785
DAN10076 | Mast | Feanwâlden | Bosksingel | ST 3,5 PT CON R7021 Zwartgrijs | 15-08-2021 | Mithra 28LED | 15-8-2021 | 28LED 26W | 15-8-2021 | Driver |  | 195933.98962024017 | 584132.5299916863 | 53.242204930315 | 6.000358598888
DAN10077 | Mast | Feanwâlden | Bosksingel | ST 3,5 PT CON R7021 Zwartgrijs | 15-09-2001 | Mithra 28LED | 15-9-2001 | 28LED 26W | 15-9-2001 | Driver |  | 195952.9896220781 | 584147.530010974 | 53.242338251894 | 6.000645097348
DAN10078 | Mast | Feanwâlden | Bosksingel | ST 3,5 PT CON R7021 Zwartgrijs | 15-09-2001 | Mithra 28LED | 15-9-2001 | 28LED 26W | 15-9-2001 | Driver |  | 195966.989624286 | 584127.5300208848 | 53.242157479134 | 6.000852238701
DAN10079 | Mast | Feanwâlden | Bosksingel | ST 3,5 PT CON R7021 Zwartgrijs | 07-06-2016 | Mithra 28LED | 15-9-2001 | 28LED 26W | 15-9-2001 | Driver |  | 195979.98962638562 | 584106.530029635 | 53.241967797562 | 6.001044272589
DAN10080 | Mast | Feanwâlden | Boskrâne | ST 3,5 PT CON R7021 Zwartgrijs | 15-09-2001 | Mithra 28LED | 15-9-2001 | 28LED 26W | 15-9-2001 | Driver |  | 195960.98961766576 | 584339.5300455055 | 53.24406276745 | 6.000789429321
DAN10081 | Mast | Feanwâlden | Boskrâne | ST 3,5 PT CON R7021 Zwartgrijs | 15-09-2001 | Mithra 28LED | 15-9-2001 | 28LED 26W | 15-9-2001 | Driver |  | 195973.9896197387 | 584318.530054387 | 53.243873086087 | 6.000981471919
DAN10082 | Mast | Feanwâlden | Boskrâne | ST 3,5 PT CON R7021 Zwartgrijs | 15-09-2002 | Mithra 28LED | 15-9-2002 | 28LED 26W | 15-9-2002 | Driver |  | 195986.98962188727 | 584297.5300632316 | 53.243683404407 | 6.001173512834
DAN10083 | Mast | Feanwâlden | Boskrâne | ST 3,5 PT CON R7021 Zwartgrijs | 15-09-2002 | Mithra 28LED | 15-9-2002 | 28LED 26W | 15-9-2002 | Driver |  | 196000.98962411878 | 584276.530072892 | 53.243493645769 | 6.001380530633
DAN10084 | Mast | Feanwâlden | Boskrâne | ST 3,5 PT CON R7021 Zwartgrijs | 15-09-2002 | Mithra 28LED | 15-9-2002 | 28LED 26W | 15-9-2002 | Driver |  | 196013.9896262264 | 584255.5300817532 | 53.243303963432 | 6.001572568113
DAN10085 | Mast | Feanwâlden | Boskrâne | ST 3,5 PT CON R7021 Zwartgrijs | 15-09-2002 | Mithra 28LED | 15-9-2002 | 28LED 26W | 15-9-2002 | Driver |  | 196027.98962844413 | 584234.5300914967 | 53.243114204088 | 6.001779582345
DAN10086 | Mast | Feanwâlden | Boskrâne | ST 3,5 PT CON R7021 Zwartgrijs | 15-09-2002 | Mithra 28LED | 15-9-2002 | 28LED 26W | 15-9-2002 | Driver |  | 196040.98963050568 | 584213.530100261 | 53.242924521093 | 6.00197161639
DAN10087 | Mast | Feanwâlden | Boskrâne | ST 3,5 PT CON R7021 Zwartgrijs | 15-09-2003 | Mithra 28LED | 15-9-2003 | 28LED 26W | 15-9-2003 | Driver |  | 196056.6670698737 | 584191.5739982368 | 53.242726041596 | 6.002203629896
DAN10088 | Mast | Feanwâlden | Boskrâne | ST 3,5 PT CON R7021 Zwartgrijs | 15-09-2003 | Mithra 28LED | 15-9-2003 | 28LED 26W | 15-9-2003 | Driver |  | 196068.9896349999 | 584171.5301197078 | 53.242545000625 | 6.002385635905
DAN10089 | Mast | Feanwâlden | Boskrâne | ST 3,5 PT CON R7021 Zwartgrijs | 15-09-2003 | Mithra 28LED | 15-9-2003 | 28LED 26W | 15-9-2003 | Driver |  | 196081.9896370859 | 584150.5301285371 | 53.242355316633 | 6.002577664766
DAN10090 | Mast | Feanwâlden | Boskrâne | ST 3,5 PT CON R7021 Zwartgrijs | 15-09-2003 | Mithra 28LED | 15-9-2003 | 28LED 26W | 15-9-2003 | Driver |  | 196096.98963945202 | 584128.5301389975 | 53.24215649365 | 6.002799520098
DAN10091 | Mast | Feanwâlden | Boskrâne | ST 3,5 PT CON R7021 Zwartgrijs | 15-09-2004 | Mithra 28LED | 15-9-2004 | 28LED 26W | 15-9-2004 | Driver |  | 196112.98964180824 | 584111.5301510909 | 53.242002518612 | 6.003036991942
DAN10092 | Mast | Feanwâlden | Boskrâne | ST 3,5 PT CON R7021 Zwartgrijs | 15-09-2004 | Mithra 28LED | 15-9-2004 | 28LED 26W | 15-9-2004 | Driver |  | 196125.33797257816 | 584138.5567531002 | 53.24224440454 | 6.003225409092
DAN10093 | Mast | Feanwâlden | Boskrâne | ST 3,5 PT CON R7021 Zwartgrijs | 15-09-2004 | Mithra 28LED | 15-9-2004 | 28LED 26W | 15-9-2004 | Driver |  | 196136.9896440782 | 584129.530175461 | 53.242162404483 | 6.0033987723
DAN10118 | Mast | Feanwâlden | Oastein | AL 4,0 PT CON R7035 Lichtgrijs | 01-10-2015 | Innolumis Nicole Moonlight R7035 | 1-10-2015 | 1000lm 16W CLO | 1-10-2015 | onbekend | onbekend | 196145.74103059125 | 584486.0584487297 | 53.245365150406 | 6.003575564928
DAN10119 | Mast | Feanwâlden | Oastein | AL 4,0 PT CON R7035 Lichtgrijs | 01-10-2015 | Innolumis Nicole Moonlight R7035 | 1-10-2015 | 1000lm 16W CLO | 1-10-2015 | onbekend | onbekend | 196171.02144399058 | 584510.0084518456 | 53.245578396606 | 6.003957318539
DAN10120 | Mast | Feanwâlden | Oastein | AL 4,0 PT CON R7035 Lichtgrijs | 01-10-2015 | Innolumis Nicole Moonlight R7035 | 1-10-2015 | 1000lm 16W CLO | 1-10-2015 | onbekend | onbekend | 196203.39994434483 | 584542.3938078765 | 53.245866886708 | 6.004446483894
DAN10121 | Mast | Feanwâlden | Oastein | AL 4,0 PT CON R7035 Lichtgrijs | 01-10-2015 | Innolumis Nicole Moonlight R7035 | 1-10-2015 | 1000lm 16W CLO | 1-10-2015 | onbekend | onbekend | 196233.2892448881 | 584562.3110739317 | 53.246043540564 | 6.004896766622
DAN10122 | Mast | Feanwâlden | Oastein | AL 4,0 PT CON R7035 Lichtgrijs | 01-10-2015 | Innolumis Nicole Moonlight R7035 | 1-10-2015 | LED 20W | 1-10-2015 | Driver | onbekend | 196269.953746101 | 584567.785744988 | 53.246089902915 | 6.005446684535
DAN10123 | Mast | Feanwâlden | Oastein | AL 4,0 PT CON R7035 Lichtgrijs | 24-04-2024 | FORTIKA S22-FLAT-96MPLED-L19-1525LM-2700K-10,3W/420mA-ZHAGA-R9007 | 9-4-2024 | 96MPLED-L19-1525LM-2700K | 9-4-2024 | Xitanium SR |  | 196293.29044669765 | 584576.0335233259 | 53.24616220828 | 6.005797317075
DAN10124 | Mast | Feanwâlden | Runwei | AL 4,0 PT CON R7035 Lichtgrijs | 01-10-2015 | Innolumis Nicole Moonlight R7035 | 1-10-2015 | 1000lm 16W CLO | 1-10-2015 | onbekend | onbekend | 196305.8316460797 | 584619.2335854974 | 53.246549393512 | 6.00599073909
DAN10125 | Mast | Feanwâlden | Runwei | AL 4,0 PT CON R7035 Lichtgrijs | 01-10-2015 | Innolumis Nicole Moonlight R7035 | 1-10-2015 | 1000lm 16W CLO | 1-10-2015 | onbekend | onbekend | 196316.61424550047 | 584656.7870525899 | 53.246885979447 | 6.006157094074
DAN10126 | Mast | Feanwâlden | Runwei | AL 4,0 PT CON R7035 Lichtgrijs | 01-10-2015 | Innolumis Nicole Moonlight R7035 | 1-10-2015 | 1000lm 16W CLO | 1-10-2015 | onbekend | onbekend | 196328.59504489374 | 584698.4244160932 | 53.247259166419 | 6.006341926568
DAN10127 | Mast | Feanwâlden | Runwei | AL 4,0 PT CON BLANK | 03-05-2017 | Innolumis Nicole Moonlight R7035 | 19-8-2025 | 1000lm 16W CLO | 19-8-2025 | Xitanium | onbekend | 196339.5005445595 | 584728.3428881983 | 53.247527141702 | 6.006509144332
DAN10128 | Mast | Feanwâlden | Runwei | AL 4,0 PT CON R7035 Lichtgrijs | 01-10-2015 | Innolumis Nicole Moonlight R7035 | 1-10-2015 | 1000lm 16W CLO | 1-10-2015 | onbekend | onbekend | 196353.2149441656 | 584761.2552562976 | 53.247821799765 | 6.006718827517
DAN10129 | Mast | Feanwâlden | Runwei | ALBI | 01-10-2015 | Bega 2001 + 8671 | 1-10-2015 | 215lm 6W | 1-10-2015 | onbekend | onbekend | 196362.7783440415 | 584780.5805365776 | 53.247994698247 | 6.006864579242
DAN10130 | Mast | Feanwâlden | Runwei | AL 4,0 PT CON R7035 Lichtgrijs | 01-10-2015 | Innolumis Nicole Moonlight R7035 | 1-10-2015 | 1000lm 16W CLO | 1-10-2015 | onbekend | onbekend | 196378.39424397115 | 584805.9494083326 | 53.248221430089 | 6.007101779104
DAN10131 | Mast | Feanwâlden | Runwei | AL 4,0 PT CON R7035 Lichtgrijs | 01-10-2015 | Innolumis Nicole Moonlight R7035 | 1-10-2015 | 1000lm 16W CLO | 1-10-2015 | onbekend | onbekend | 196401.14644405895 | 584834.1031732226 | 53.248472631384 | 6.007446244547
DAN10132 | Mast | Feanwâlden | Runwei | AL 4,0 PT CON R7035 Lichtgrijs | 01-10-2015 | Innolumis Nicole Moonlight R7035 | 1-10-2015 | 1000lm 16W CLO | 1-10-2015 | onbekend | onbekend | 196429.54424455477 | 584855.695538647 | 53.248664440104 | 6.00787443984
DAN10133 | Mast | Feanwâlden | Runwei | AL 4,0 PT CON R7035 Lichtgrijs | 01-10-2015 | Innolumis Nicole Moonlight R7035 | 1-10-2015 | 1000lm 16W CLO | 1-10-2015 | onbekend | onbekend | 196457.13374571456 | 584848.5836240336 | 53.248598401593 | 6.008286821039
DAN10134 | Mast | Feanwâlden | Runwei | AL 4,0 PT CON R7035 Lichtgrijs | 01-10-2015 | Innolumis Nicole Moonlight R7035 | 1-10-2015 | 1000lm 16W CLO | 1-10-2015 | onbekend | onbekend | 196448.8354451061 | 584861.0994214123 | 53.248711499374 | 6.008164126824
DAN10135 | Mast | Feanwâlden | Runwei | AL 4,0 PT CON R7035 Lichtgrijs | 01-10-2015 | Innolumis Nicole Moonlight R7035 | 1-10-2015 | 1000lm 16W CLO | 1-10-2015 | onbekend | onbekend | 196451.6099446509 | 584882.2511049759 | 53.248901332505 | 6.008208422747
DAN10137 | Mast | Feanwâlden | De Sânjes | AL 4,0 PT CON R7035 Lichtgrijs | 01-12-2015 | Innolumis Nicole Moonlight R7035 | 1-12-2015 | 1000lm 16W CLO | 1-12-2015 | onbekend | onbekend | 196458.42854450317 | 584899.992888021 | 53.249060214136 | 6.008312861016
DAN10138 | Mast | Feanwâlden | De Sânjes | AL 4,0 PT CON R7035 Lichtgrijs | 01-12-2015 | Innolumis Nicole Moonlight R7035 | 1-12-2015 | 1000lm 16W CLO | 1-12-2015 | onbekend | onbekend | 196471.26994474686 | 584906.9169742449 | 53.249121431549 | 6.008506126432
DAN10139 | Mast | Feanwâlden | De Sânjes | AL 4,0 PT CON R7035 Lichtgrijs | 01-12-2015 | Innolumis Nicole Moonlight R7035 | 1-12-2015 | 1000lm 16W CLO | 1-12-2015 | onbekend | onbekend | 196464.7556440389 | 584927.2445648654 | 53.249304580279 | 6.00841116627
DAN10140 | Mast | Feanwâlden | De Sânjes | AL 4,0 PT CON R7035 Lichtgrijs | 01-12-2015 | Innolumis Nicole Moonlight R7035 | 1-12-2015 | 1000lm 16W CLO | 1-12-2015 | onbekend | onbekend | 196443.94044233297 | 584963.073554989 | 53.249628117557 | 6.008103971385
DAN10141 | Mast | Feanwâlden | De Sânjes | AL 4,0 PT CON R7035 Lichtgrijs | 01-12-2015 | Innolumis Nicole Moonlight R7035 | 1-12-2015 | 1000lm 16W CLO | 1-12-2015 | onbekend | onbekend | 196425.14054073952 | 584999.388243446 | 53.24995586193 | 6.007827025414
DAN10142 | Mast | Feanwâlden | De Sânjes | AL 4,0 PT CON R7035 Lichtgrijs | 01-12-2015 | Innolumis Nicole Moonlight R7035 | 1-12-2015 | 1000lm 16W CLO | 1-12-2015 | onbekend | onbekend | 196415.63123941637 | 585039.2298228706 | 53.250314575399 | 6.007689712199
DAN10143 | Mast | Feanwâlden | De Sânjes | AL 4,0 PT CON R7035 Lichtgrijs | 01-12-2015 | Innolumis Nicole Moonlight R7035 | 1-12-2015 | 1000lm 16W CLO | 1-12-2015 | onbekend | onbekend | 196417.32043842744 | 585080.1083936584 | 53.250681738906 | 6.007720295804
DAN10144 | Mast | De Westereen | Foarstrjitte | ST 8,0 EU CVL R7035 Lichtgrijs | 30-06-2016 | Philips BGS451 | 30-6-2016 | grn20 led 16w | 30-6-2016 | Driver |  | 198993.57921608878 | 586282.4869243685 | 53.261279315337 | 6.0464800753829
DAN10145 | Mast | De Westereen | It Heare-ein | ST 3,5 PT CON R7035 Lichtgrijs | 30-06-2016 | Orange Lighting Ekra 20 heldere kap, lens 63, 1220lm/2700K/11,1W/398mA | 9-1-2025 | Lens 63, 1220lm | 9-1-2025 | Xitanium |  | 199019.39852036588 | 586241.7542433141 | 53.260911210243 | 6.046861375582
DAN10146 | Mast | De Westereen | Boppewei | AL 4,0 PT CON R7035 Lichtgrijs | 13-06-2016 | Innolumis Nicole Moonlight R7035 | 13-6-2016 | 1000lm 16W CLO | 13-6-2016 | onbekend | onbekend | 196863.19694309958 | 585531.7626580393 | 53.2547051329294 | 6.01445893320611
DAN10147 | Mast | De Falom | Haadwei | AL 4,0 PT CON R7035 Lichtgrijs | 13-06-2016 | Innolumis Nicole Moonlight R7035 | 13-6-2016 | 1000lm 16W CLO | 13-6-2016 | onbekend | onbekend | 196578.33825198395 | 585619.6907844706 | 53.255517391289 | 6.010202456217
DAN10148 | Mast | De Falom | Haadwei | AL 4,0 PT CON R7035 Lichtgrijs | 13-06-2016 | Innolumis Nicole Moonlight R7035 | 17-1-2025 | 1000lm 16W CLO | 17-1-2025 | Driver | onbekend | 196593.49953015178 | 585528.4769211002 | 53.254696656428 | 6.010417783696
DAN10149 | Mast | De Falom | Haadwei | AL 4,0 PT CON R7035 Lichtgrijs | 13-06-2016 | Innolumis Nicole Moonlight R7035 | 13-6-2016 | 1000lm 16W CLO | 13-6-2016 | onbekend | onbekend | 196593.71260475702 | 585482.7710115928 | 53.254285972574 | 6.010415048577
DAN10150 | Mast | De Falom | Haadwei | AL 4,0 PT CON R7035 Lichtgrijs | 13-06-2016 | Innolumis Nicole Moonlight R7035 | 7-5-2024 | LED 16W Moonlight | 7-5-2024 | LEDDRIVER |  | 196594.3749624759 | 585439.7559276397 | 53.253899430771 | 6.010419393713
DAN10151 | Mast | De Falom | Haadwei | AL 4,0 PT CON R7035 Lichtgrijs | 13-06-2016 | Innolumis Nicole Moonlight R7035 | 13-6-2016 | 1000lm 16W CLO | 13-6-2016 | onbekend | onbekend | 196595.00968612265 | 585397.1282553964 | 53.25351637196 | 6.010423375013
DAN10152 | Mast | Feanwâlden | De Sânjes | AL 4,0 PT CON R7035 Lichtgrijs | 13-06-2016 | Innolumis Nicole Moonlight R7035 | 16-6-2016 | 1000lm 16W CLO | 16-6-2016 | onbekend |  | 196577.28752157 | 585353.8819747232 | 53.253129182447 | 6.0101522552023
DAN10154 | Mast | De Westereen | Boppewei | AL 4,0 PT CON R7035 Lichtgrijs | 27-06-2016 | Innolumis Nicole Moonlight R7035 | 27-6-2016 | 1000lm 16W CLO | 27-6-2016 | onbekend | onbekend | 196878.20106297763 | 584771.5826805725 | 53.247873743418 | 6.014584488049
DAN10155 | Mast | De Westereen | Boppewei | AL 4,0 PT CON R7035 Lichtgrijs | 27-06-2016 | Innolumis Nicole Moonlight R7035 | 27-6-2016 | 1000lm 16W CLO | 27-6-2016 | onbekend | onbekend | 196877.48766265274 | 584784.808871805 | 53.247992636697 | 6.014575527646
DAN10157 | Mast | Feanwâlden | Haadstrjitte | ST 4,0 PT CON R8003 Leembruin | 18-11-2016 | BDS651 | 18-11-2016 | LED 25W | 18-11-2016 | Driver | RF OLC | 195494.565735212 | 583912.9698973654 | 53.240265615547 | 5.993749145796
DAN10158 | Mast | Feanwâlden | Runwei | ST 5,5 EU CVL R7035 Lichtgrijs | 30-05-2016 | Philips SGS 203 | 30-5-2016 | 100W SON-T PLUS | 18-1-2024 | Elektronisch |  | 196315.99985246098 | 584577.204903656 | 53.246170979467 | 6.0061376430226
DAN10159 | Mast | De Westereen | Badhúswei | AL 3,5 PT MetroRiginal UDG | 03-11-2016 | PH BDS670 UDG | 3-11-2016 | LED GRN30/830 | 3-11-2016 | Driver | RF OLC | 198603.4625091811 | 585531.6509590509 | 53.2545650584612 | 6.04053221998725
DAN10160 | Mast | De Westereen | Badhúswei | AL 3,5 PT MetroRiginal UDG | 03-11-2016 | PH BDS670 UDG | 3-11-2016 | LED GRN30/830 | 3-11-2016 | Driver | RF OLC | 198624.1605448387 | 585526.4612306233 | 53.254516740893 | 6.040841618544
DAN10161 | Mast | De Falom | HAADWEI | HOUT 6,0 PT SPECIAL BAMBOE | 20-02-2017 | FOCAL 16X 19W NW 2300L A900 5068 ND | 20-2-2017 | LED 19W | 20-2-2017 | Driver |  | 196513.73231120728 | 586262.8281997947 | 53.2613009895432 | 6.00931774760371
DAN10162 | Mast | De Falom | Haadwei | ST 4,0 PT CON R7016 Antracietgrijs | 20-02-2017 | PRUNUS A1 LED 15W WW 1600L 7016 C7 DDG | 20-2-2017 | LED 15W | 20-2-2017 | Driver | onbekend | 196511.7974106104 | 586282.7542871577 | 53.2614801751555 | 6.00929133367502
DAN10163 | Mast | De Falom | Haadwei | ST 4,0 PT CON R7016 Antracietgrijs | 20-02-2017 | PRUNUS A1 LED 15W WW 1600L 7016 C7 DDG | 20-2-2017 | LED 15W | 20-2-2017 | Driver | onbekend | 196501.27610903746 | 586327.6728632727 | 53.261884584185 | 6.00913948886859
DAN10164 | Mast | De Falom | Haadwei | ST 4,0 PT CON R7016 Antracietgrijs | 20-02-2017 | PRUNUS A1 LED 15W WW 1600L 7016 C7 DDG | 20-2-2017 | LED 15W | 20-2-2017 | Driver | onbekend | 196491.18880776325 | 586361.8408466753 | 53.262192365519 | 6.00899275340127
DAN10165 | Mast | De Falom | Haadwei | ST 4,0 PT CON R7016 Antracietgrijs | 20-02-2017 | PRUNUS A1 LED 15W WW 1600L 7016 C7 DDG | 20-2-2017 | LED 15W | 20-2-2017 | Driver | onbekend | 196506.55460774354 | 586383.8494195408 | 53.2623889191703 | 6.00922585988581
DAN10166 | Mast | De Falom | Haadwei | ST 4,0 PT CON R7016 Antracietgrijs | 20-02-2017 | PRUNUS A1 LED 15W WW 1600L 7016 C7 DDG | 20-2-2017 | LED 15W | 20-2-2017 | Driver | onbekend | 196471.25710596016 | 586402.332033014 | 53.2625577241836 | 6.00869931408247
DAN10167 | Mast | De Falom | Haadwei | ST 4,0 PT CON R7016 Antracietgrijs | 20-02-2017 | PRUNUS A1 LED 15W WW 1600L 7016 C7 DDG | 20-2-2017 | LED 15W | 20-2-2017 | Driver | onbekend | 196464.1212050767 | 586425.7578218085 | 53.2627687577156 | 6.00859541133356
DAN10168 | Mast | De Falom | Haadwei | ST 4,0 PT CON R7016 Antracietgrijs | 20-02-2017 | PRUNUS A1 LED 15W WW 1600L 7016 C7 DDG | 20-2-2017 | LED 15W | 20-2-2017 | Driver | onbekend | 196456.2864039915 | 586455.8104064467 | 53.2630393869032 | 6.00848189129947
DAN10169 | Mast | De Falom | Haadwei | ST 4,0 PT CON R7016 Antracietgrijs | 20-02-2017 | PRUNUS A1 LED 15W WW 1600L 7016 C7 DDG | 20-2-2017 | LED 15W | 20-2-2017 | Driver | onbekend | 196451.3724030313 | 586485.1608893732 | 53.263303481137 | 6.00841204849322
DAN10170 | Mast | De Falom | Haadwei | ST 4,0 PT CON R7016 Antracietgrijs | 20-02-2017 | PRUNUS A1 LED 15W WW 1600L 7016 C7 DDG | 20-2-2017 | LED 15W | 20-2-2017 | Driver | onbekend | 196448.78720214474 | 586514.9286702381 | 53.2635711441639 | 6.00837715706057
DAN10171 | Mast | De Falom | Haadwei | ST 4,0 PT CON R7016 Antracietgrijs | 20-02-2017 | PRUNUS A1 LED 15W WW 1600L 7016 C7 DDG | 21-4-2020 | LED 15W | 21-4-2020 | Driver | onbekend | 196445.7325012026 | 586545.1974510568 | 53.263843345025 | 6.008335294233
DAN10172 | Mast | De Falom | Haadwei | ST 4,0 PT CON R7016 Antracietgrijs | 20-02-2017 | PRUNUS A1 LED 15W WW 1600L 7016 C7 DDG | 14-3-2025 | LED 15W | 14-3-2025 | Driver | onbekend | 196443.00310034349 | 586574.5636323382 | 53.2641074108022 | 6.00829818904392
DAN10173 | Mast | De Falom | Haadwei | ST 4,0 PT CON R7016 Antracietgrijs | 20-02-2017 | PRUNUS A1 LED 15W WW 1600L 7016 C7 DDG | 20-2-2017 | LED 15W | 20-2-2017 | Driver | onbekend | 196439.80849943316 | 586604.309713659 | 53.2643749259956 | 6.00825416112784
DAN10174 | Mast | De Falom | Haadwei | ST 4,0 PT CON R7016 Antracietgrijs | 20-02-2017 | PRUNUS A1 LED 15W WW 1600L 7016 C7 DDG | 28-7-2021 | LED 15W | 28-7-2021 | Driver | onbekend | 196437.2173985376 | 586634.2805943587 | 53.2646444141852 | 6.00821920571586
DAN10175 | Mast | De Falom | Haadwei | ST 4,0 PT CON R7016 Antracietgrijs | 20-02-2017 | PRUNUS A1 LED 15W WW 1600L 7016 C7 DDG | 20-2-2017 | LED 15W | 20-2-2017 | Driver | onbekend | 196433.79589762544 | 586663.7115760567 | 53.2649091157304 | 6.00817173572753
DAN10176 | Mast | De Falom | Haadwei | ST 4,0 PT CON R7016 Antracietgrijs | 20-02-2017 | PRUNUS A1 LED 15W WW 1600L 7016 C7 DDG | 20-2-2017 | LED 15W | 20-2-2017 | Driver | onbekend | 196430.94269672505 | 586693.4532570995 | 53.2651765648119 | 6.00813282190762
DAN10177 | Mast | De Falom | Haadwei | ST 4,0 PT CON R7016 Antracietgrijs | 20-02-2017 | PRUNUS A1 LED 15W WW 1600L 7016 C7 DDG | 20-2-2017 | LED 15W | 20-2-2017 | Driver | onbekend | 196431.76119584643 | 586727.3814323564 | 53.2654813447904 | 6.00814947345512
DAN10178 | Mast | De Falom | Haadwei | ST 4,0 PT CON R7016 Antracietgrijs | 12-04-2019 | PRUNUS A1 LED 15W WW 1600L 7016 C7 DDG | 12-4-2019 | LED 15W | 20-2-2017 | Driver | onbekend | 196424.59539480013 | 586756.6124170246 | 53.2657445394376 | 6.00804586319824
DAN10179 | Mast | De Falom | Haadwei | ST 4,0 PT CON R7016 Antracietgrijs | 20-02-2017 | PRUNUS A1 LED 15W WW 1600L 7016 C7 DDG | 20-2-2017 | LED 15W | 20-2-2017 | Driver | onbekend | 196421.8479938891 | 586786.7998976395 | 53.2660159856992 | 6.00800859103522
DAN10180 | Mast | De Falom | Haadwei | ST 4,0 PT CON R7016 Antracietgrijs | 20-02-2017 | PRUNUS A1 LED 15W WW 1600L 7016 C7 DDG | 20-2-2017 | LED 15W | 20-2-2017 | Driver | onbekend | 196417.7971929521 | 586816.1483798464 | 53.2662799945475 | 6.00795167664437
DAN10181 | Mast | De Falom | Haadwei | ST 4,0 PT CON R7016 Antracietgrijs | 20-02-2017 | PRUNUS A1 LED 15W WW 1600L 7016 C7 DDG | 20-2-2017 | LED 15W | 20-2-2017 | Driver | onbekend | 196410.64359187757 | 586846.3643638077 | 53.2665520381923 | 6.00784837338172
DAN10182 | Mast | De Falom | Haadwei | ST 4,0 PT CON R7016 Antracietgrijs | 20-02-2017 | PRUNUS A1 LED 15W WW 1600L 7016 C7 DDG | 20-2-2017 | LED 15W | 20-2-2017 | Driver | onbekend | 196401.56749081588 | 586873.4484514592 | 53.2667960906681 | 6.00771585244115
DAN10183 | Mast | De Falom | Haadwei | ST 4,0 PT CON R7016 Antracietgrijs | 20-02-2017 | PRUNUS A1 LED 15W WW 1600L 7016 C7 DDG | 20-2-2017 | LED 15W | 20-2-2017 | Driver | onbekend | 196387.86228954152 | 586902.1092415552 | 53.2670546680228 | 6.0075141585768
DAN10184 | Mast | De Falom | Haadwei | ST 4,0 PT CON R7016 Antracietgrijs | 20-02-2017 | PRUNUS A1 LED 15W WW 1600L 7016 C7 DDG | 20-2-2017 | LED 15W | 20-2-2017 | Driver | onbekend | 196371.15958824355 | 586927.5236362763 | 53.2672843082946 | 6.00726712026885
DAN10185 | Mast | De Falom | Haadwei | ST 4,0 PT CON R7016 Antracietgrijs | 20-02-2017 | PRUNUS-A1-16LED-L2WG6-C7-1600LM-2700K-13,0W-R7016 | 17-6-2024 | 16LED-L2WG6-C7-1600LM-2700K | 17-6-2024 | Xi 40W LP |  | 196352.10388694832 | 586949.6436351571 | 53.2674845300699 | 6.0069843901366
DAN10186 | Mast | De Falom | Haadwei | ST 4,0 PT CON R7016 Antracietgrijs | 20-02-2017 | PRUNUS A1 LED 15W WW 1600L 7016 C7 DDG | 20-2-2017 | LED 15W | 20-2-2017 | Driver | onbekend | 196330.7791856243 | 586969.763337226 | 53.2676669540335 | 6.00666739404553
DAN10187 | Mast | De Falom | Haadwei | ST 4,0 PT CON R7016 Antracietgrijs | 20-02-2017 | PRUNUS A1 LED 15W WW 1600L 7016 C7 DDG | 20-12-2022 | LED 15W | 20-12-2022 | Driver | onbekend | 196308.2540844634 | 586982.1945456918 | 53.2677803891255 | 6.00633141391522
DAN10188 | Mast | De Falom | Haadwei | ST 4,0 PT CON R7016 Antracietgrijs | 20-02-2017 | PRUNUS A1 LED 15W WW 1600L 7016 C7 DDG | 20-2-2017 | LED 15W | 20-2-2017 | Driver | onbekend | 196280.73888332528 | 586987.0612633837 | 53.2678262420375 | 6.00591967095072
DAN10189 | Mast | De Falom | Haadwei | ST 4,0 PT CON R7016 Antracietgrijs | 20-02-2017 | PRUNUS A1 LED 18W WW 2000L 7016 C8 DDG | 29-7-2021 | LED 18W | 29-7-2021 | Driver | onbekend | 196262.7784818773 | 587016.3097564145 | 53.2680904252937 | 6.00565426413547
DAN10190 | Mast | De Falom | Haadwei | ST 4,0 PT CON R7016 Antracietgrijs | 20-02-2017 | PRUNUS A1 LED 18W WW 2000L 7016 C8 DDG | 20-2-2017 | LED 18W | 20-2-2017 | Driver | onbekend | 196256.3511810745 | 587037.2825464639 | 53.2682793610577 | 6.00556063741804
DAN10191 | Mast | De Falom | Haadwei | ST 4,0 PT CON R7016 Antracietgrijs | 20-02-2017 | PRUNUS A1 LED 18W WW 2000L 7016 C8 DDG | 20-2-2017 | LED 18W | 20-2-2017 | Driver | onbekend | 196236.86267965054 | 587063.560942806 | 53.268516975186 | 6.00527194144899
DAN10192 | Mast | De Falom | Haadwei | ST 4,0 PT CON R7016 Antracietgrijs | 20-02-2017 | PRUNUS A1 LED 18W WW 2000L 7016 C8 DDG | 17-10-2025 | LED 18W | 17-10-2025 | Driver | onbekend | 196220.56757836178 | 587089.1210372103 | 53.2687478884356 | 6.0050310104311
DAN10193 | Mast | De Falom | Haadwei | ST 4,0 PT CON R7016 Antracietgrijs | 20-02-2017 | PRUNUS A1 LED 18W WW 2000L 7016 C8 DDG | 17-10-2025 | LED 18W | 17-10-2025 | Driver | onbekend | 196205.69367699674 | 587119.3783272011 | 53.269020895729 | 6.00481198088305
DAN10194 | Mast | De Falom | Haadwei | ST 4,0 PT CON R7016 Antracietgrijs | 20-02-2017 | PRUNUS-A1-16LED-L2WG6-C8-2000LM-3000K-13,7W-R7016 | 26-9-2024 | 16LED-L2WG6-C8-2000LM-3000K | 26-9-2024 | Xi 40W LP | onbekend | 196195.58087586254 | 587147.5144150417 | 53.269274476766 | 6.00466403293235
DAN10195 | Mast | De Falom | HAADWEI | HOUT 6,0 PT SPECIAL BAMBOE | 20-02-2017 | FOCAL 16X 19W NW 2300L A900 5068 ND | 20-2-2017 | LED 19W | 20-2-2017 | Driver |  | 196183.53007506693 | 587160.6001150548 | 53.2693929798558 | 6.00448510315874
DAN10196 | Mast | De Falom | Haadwei | ST 4,0 PT CON R7016 Antracietgrijs | 20-02-2017 | PRUNUS A1 LED 15W WW 1600L 7016 C7 DDG | 20-2-2017 | LED 15W | 20-2-2017 | Driver | onbekend | 196196.59607777375 | 587078.5672631545 | 53.2686549113081 | 6.0046703852196
DAN10197 | Mast | De Falom | Haadwei | ST 4,0 PT CON R7016 Antracietgrijs | 20-02-2017 | PRUNUS A1 LED 15W WW 1600L 7016 C7 DDG | 20-2-2017 | LED 15W | 20-2-2017 | Driver | onbekend | 196203.13427883826 | 587048.1092797066 | 53.2683807436345 | 6.0047644592645
DAN10198 | Mast | De Falom | Haadwei | ST 4,0 PT CON R7016 Antracietgrijs | 20-02-2017 | PRUNUS A1 LED 15W WW 1600L 7016 C7 DDG | 20-2-2017 | LED 15W | 20-2-2017 | Driver | onbekend | 196211.8924803874 | 587002.7510051164 | 53.2679725261897 | 6.00488988745735
DAN10199 | Mast | De Falom | Haadwei | ST 4,0 PT CON R7016 Antracietgrijs | 20-02-2017 | PRUNUS A1 LED 15W WW 1600L 7016 C7 DDG | 20-2-2017 | LED 15W | 20-2-2017 | Driver | onbekend | 196219.84738169203 | 586965.2520255602 | 53.2676349859663 | 6.00500428510384
DAN10200 | Mast | De Falom | Haadwei | HOUT 8,0 PT SPECIAL BAMBOE | 20-02-2017 | FOCAL 16X 19W NW 2300L A900 5068 ND | 20-2-2017 | LED 19W | 20-2-2017 | Driver |  | 196266.6816827306 | 586990.060572048 | 53.2678542761302 | 6.00570938190241
DAN10294 | Mast | De Westereen | Boppewei | ST 8,0 EU CVL R7035 Lichtgrijs | 14-11-2017 | INNOLUMIS NICOLE MOONLIGHT | 19-7-2024 | 36W LED INNOLUMIS MOONLIGHT 1650 ML | 19-7-2024 | LEDDRIVER |  | 196918.7036933271 | 585606.1701141308 | 53.255369334438 | 6.0153002841939
DAN10295 | Mast | De Westereen | Boppewei | ST 8,0 EU CVL R7035 Lichtgrijs | 14-11-2017 | INNOLUMIS NICOLE MOONLIGHT | 14-11-2017 | 36W LED INNOLUMIS MOONLIGHT 1650 ML | 14-11-2017 | LEDDRIVER |  | 196873.66369068922 | 585516.1950585064 | 53.254564438741 | 6.014613717932
DAN10296 | Mast | De Westereen | Boppewei | ST 8,0 EU CVL R7035 Lichtgrijs | 14-11-2017 | INNOLUMIS NICOLE MOONLIGHT | 14-11-2017 | 36W LED INNOLUMIS MOONLIGHT 1650 ML | 14-11-2017 | LEDDRIVER |  | 196864.70869205234 | 585433.4290378871 | 53.253821488173 | 6.0144687473009
DAN10297 | Mast | De Westereen | Boppewei | ST 8,0 EU CVL R7035 Lichtgrijs | 14-11-2017 | INNOLUMIS NICOLE MOONLIGHT | 14-11-2017 | 36W LED INNOLUMIS MOONLIGHT 1650 ML | 14-11-2017 | LEDDRIVER |  | 196888.89070761966 | 584992.8139950855 | 53.249860670551 | 6.0147735054251
DAN10298 | Mast | De Westereen | Boppewei | ST 8,0 EU CVL R7035 Lichtgrijs | 14-11-2017 | INNOLUMIS NICOLE MOONLIGHT | 14-11-2017 | 36W LED INNOLUMIS MOONLIGHT 1650 ML | 14-11-2017 | LEDDRIVER |  | 196904.02971014084 | 584966.7200052546 | 53.249625030069 | 6.0149968904799
DAN10299 | Mast | De Westereen | Kraanbaan | ST 4,0 PT CON BLANK | 28-06-2018 | KFK L2W | 28-6-2018 | LED L2WG5 20W 390mA | 28-6-2018 | LEDDRIVER | onbekend | 197888.91597710698 | 585707.3366685095 | 53.2562013750203 | 6.02985013797757
DAN10300 | Mast | De Westereen | Kraanbaan | ST 4,0 PT CON BLANK | 28-06-2018 | KFK L2W | 28-6-2018 | LED L2WG5 20W 390mA | 28-6-2018 | LEDDRIVER | onbekend | 197906.89857739187 | 585723.1243431757 | 53.2563417839872 | 6.03012168188692
DAN10303 | Mast | Feanwâlden | Woudweg | ST 4,0 PT CON R7016 Antracietgrijs | 05-11-2018 | Prunus A1 Led2Well Code-8 13W 225mA 1600-lumen Ral7016 | 5-11-2018 | Led2Well | 5-11-2018 | Xitanium |  | 194928.23413677083 | 582751.6337415638 | 53.229873479748 | 5.985122491041
DAN10304 | Mast | Feanwâlden | Woudweg | ST 4,0 PT CON R7016 Antracietgrijs | 05-11-2018 | Prunus A1 Led2Well Code-7 13W 225mA 1600-lumen Ral7016 | 5-11-2018 | Led2Well | 5-11-2018 | Xitanium |  | 194923.7487406521 | 582774.8120477457 | 53.230082073836 | 5.985058208785
DAN10305 | Mast | Feanwâlden | Woudweg | ST 4,0 PT CON R7016 Antracietgrijs | 05-11-2018 | Prunus A1 Led2Well Code-8 13W 225mA 1600-lumen Ral7016 | 6-7-2021 | Led2Well | 6-7-2021 | Xitanium |  | 194936.55004309642 | 582797.4943320147 | 53.230284921224 | 5.9852527157258
DAN10306 | Mast | Feanwâlden | Woudweg | ST 4,0 PT CON R7016 Antracietgrijs | 04-06-2025 | Prunus A1 Led2Well Code-7 13W 225mA 1600-lumen Ral7016 | 4-6-2025 | Led2Well | 4-6-2025 | Xitanium |  | 194930.17812387637 | 582813.3132129614 | 53.230427530958 | 5.9851592694137
DAN10307 | Mast | Feanwâlden | Woudweg | ST 4,0 PT CON R7016 Antracietgrijs | 05-11-2018 | Prunus A1 Led2Well Code-7 13W 225mA 1600-lumen Ral7016 | 5-11-2018 | Led2Well | 5-11-2018 | Xitanium |  | 194937.76571990232 | 582832.0499574145 | 53.230595316235 | 5.9852752168923
DAN10308 | Mast | Feanwâlden | De Wâl | ST 4,0 PT CON R7016 Antracietgrijs | 05-11-2018 | Prunus A1 Led2Well Code-7 13W 225mA 1600-lumen Ral7016 | 5-11-2018 | Led2Well | 5-11-2018 | Xitanium |  | 194928.89857256698 | 582847.4166559362 | 53.230734049263 | 5.9851443497609
DAN10309 | Mast | Feanwâlden | De Swette | ST 4,0 PT CON R7016 Antracietgrijs | 05-11-2018 | Prunus A1 Led2Well Code-7 13W 225mA 1600-lumen Ral7016 | 17-6-2024 | Led2Well | 17-6-2024 | Xitanium |  | 194967.77328278165 | 582863.768191185 | 53.230878067255 | 5.9857285018386
DAN10310 | Mast | Feanwâlden | Suderwei | ST 4,0 PT CON R7016 Antracietgrijs | 05-11-2018 | Prunus A1 Led2Well Code-7 13W 225mA 1600-lumen Ral7016 | 5-11-2018 | Led2Well | 5-11-2018 | Xitanium |  | 194953.115258899 | 582891.091855733 | 53.231124667668 | 5.9855124087911
DAN10311 | Mast | Feanwâlden | Suderwei | ST 4,0 PT CON R7016 Antracietgrijs | 16-09-2022 | Prunus A1 Led2Well Code-7 13W 225mA 1600-lumen Ral7016 | 19-9-2019 | Led2Well | 5-11-2018 | Xitanium |  | 194961.11096813693 | 582935.6681975214 | 53.231524593354 | 5.985637686405
DAN10312 | Mast | Feanwâlden | Suderwei | ST 4,0 PT CON R7016 Antracietgrijs | 05-11-2018 | Prunus A1 Led2Well Code-7 13W 225mA 1600-lumen Ral7016 | 5-11-2018 | Led2Well | 5-11-2018 | Xitanium |  | 194966.08087923832 | 582958.9123193981 | 53.231733072836 | 5.9857150011506
DAN10313 | Mast | Feanwâlden | Suderwei | ST 4,0 PT CON R7016 Antracietgrijs | 05-11-2018 | PRUNUS-A1-16LED-L2WG6-C7-1600LM-2700K-13,0W-R7016 | 20-9-2023 | 16LED-L2WG6-C7-1600LM-2700K | 20-9-2023 | Xi 40W LP |  | 194968.95570669568 | 582979.9596786957 | 53.23192197063 | 5.9857606701696
DAN10314 | Mast | Feanwâlden | Suderwei | ST 4,0 PT CON R7016 Antracietgrijs | 05-11-2018 | Prunus A1 Led2Well Code-7 13W 225mA 1600-lumen Ral7016 | 5-11-2018 | Led2Well | 5-11-2018 | Xitanium |  | 194970.49766833405 | 582997.7621799313 | 53.232081812604 | 5.9857859764623
DAN10315 | Mast | Feanwâlden | Suderwei | ST 4,0 PT CON R7016 Antracietgrijs | 05-11-2018 | Prunus A1 Led2Well Code-7 13W 225mA 1600-lumen Ral7016 | 5-11-2018 | Led2Well | 5-11-2018 | Xitanium |  | 194973.40025635762 | 583025.9979126693 | 53.232335296481 | 5.9858329567572
DAN10316 | Mast | Feanwâlden | Suderwei | ST 4,0 PT CON R7016 Antracietgrijs | 05-11-2018 | Prunus A1 Led2Well Code-7 13W 225mA 1600-lumen Ral7016 | 5-11-2018 | Led2Well | 5-11-2018 | Xitanium |  | 194976.3828065587 | 583049.7576265684 | 53.2325485569 | 5.985880577757
DAN10317 | Mast | Feanwâlden | Suderwei | ST 4,0 PT CON R7016 Antracietgrijs | 05-11-2018 | Prunus A1 Led2Well Code-7 13W 225mA 1600-lumen Ral7016 | 5-11-2018 | Led2Well | 5-11-2018 | Xitanium |  | 194982.53967433257 | 583099.1553152691 | 53.23299193965 | 5.9859789267746
DAN10318 | Mast | Feanwâlden | Suderwei | ST 4,0 PT CON R7016 Antracietgrijs | 05-11-2018 | PRUNUS-A1-16LED-L2WG6-C7-1600LM-2700K-13,0W-R7016 | 20-1-2023 | 16LED-L2WG6-C7-1600LM-2700K | 20-1-2023 | Xi 40W LP |  | 194977.70096969832 | 583122.165403349 | 53.233199048924 | 5.9859093323244
DAN10319 | Mast | Feanwâlden | Suderwei | ST 4,0 PT CON R7016 Antracietgrijs | 05-11-2018 | Prunus A1 Led2Well Code-7 13W 225mA 1600-lumen Ral7016 | 5-11-2018 | Led2Well | 5-11-2018 | Xitanium |  | 194941.6702263658 | 582870.7049902746 | 53.230942344095 | 5.9853384914678
DAN10320 | Mast | Rinsumageast | Melkemawei | AL 5,5 EU CON BLANK | 25-10-2018 | Nicole | 25-10-2018 | LED | 25-10-2018 | onbekend |  | 192620.4550491248 | 590340.6808046564 | 53.298228612032 | 5.951456594605
DAN10321 | Mast | Rinsumageast | Melkemawei | AL 8,0 EU CVL BLANK | 25-10-2018 | Nicole | 25-10-2018 | LED | 25-10-2018 | onbekend |  | 192650.36805218807 | 590351.9988322057 | 53.298328195717 | 5.95190655202
DAN10322 | Mast | De Falom | Rinewâl | AL 4,0 PT CON BLANK | 19-03-2019 | Innolumis Nicole Moonlight R7035 | 19-3-2019 | 16W LED 175mA 1580lm | 19-3-2019 | Meanwell |  | 196897.203187285 | 586392.110047798 | 53.262432668783 | 6.0150808438232
DAN10323 | Mast | De Falom | Rinewâl | AL 4,0 PT CON BLANK | 19-03-2019 | Innolumis Nicole Moonlight R7035 | 19-3-2019 | 16W LED 175mA 1580lm | 19-3-2019 | Meanwell |  | 196963.37411567927 | 586405.0486655874 | 53.262543731946 | 6.0160741155535
DAN10324 | Mast | De Falom | Rinewâl | AL 4,0 PT CON BLANK | 19-03-2019 | Innolumis Nicole Moonlight R7035 | 19-3-2019 | 16W LED 175mA 1580lm | 19-3-2019 | Meanwell |  | 197031.0259458236 | 586421.8382027773 | 53.262689270809 | 6.0170900888193
DAN10325 | Mast | De Falom | Rinewâl | AL 4,0 PT CON BLANK | 19-03-2019 | Innolumis Nicole Moonlight R7035 | 19-3-2019 | 16W LED 175mA 1580lm | 19-3-2019 | Meanwell |  | 197103.49189812198 | 586439.8542683342 | 53.262845442248 | 6.0181783707447
DAN10326 | Mast | De Falom | Rinewâl | AL 4,0 PT CON BLANK | 19-03-2019 | Innolumis Nicole Moonlight R7035 | 19-3-2019 | 16W LED 175mA 1580lm | 19-3-2019 | Meanwell |  | 197188.07434312697 | 586469.5043301436 | 53.26310517871 | 6.0194497607129
DAN10327 | Mast | De Westereen | Boppewei | AL 4,0 PT CON BLANK | 19-03-2019 | Innolumis Nicole Moonlight R7035 | 19-3-2019 | 16W LED 175mA 1580lm | 19-3-2019 | Meanwell |  | 196845.7771407747 | 585475.3219530421 | 53.254199377339 | 6.0141905783274
DAN10328 | Mast | De Westereen | Boppewei | AL 4,0 PT CON BLANK | 19-03-2019 | Innolumis Nicole Moonlight R7035 | 19-3-2019 | 16W LED 175mA 1580lm | 19-3-2019 | Meanwell |  | 196850.85522400294 | 585405.6273118097 | 53.253572774318 | 6.0142575653292
DAN10329 | Mast | De Westereen | Boppewei | AL 4,0 PT CON BLANK | 19-03-2019 | Innolumis Nicole Moonlight R7035 | 19-3-2019 | 16W LED 175mA 1580lm | 19-3-2019 | Meanwell |  | 196857.64444543683 | 585329.5010854786 | 53.252888249456 | 6.0143493470623
DAN10330 | Mast | De Westereen | Boppewei | AL 4,0 PT CON BLANK | 19-03-2019 | Innolumis Nicole Moonlight R7035 | 19-3-2019 | LED 16W MOONLIGHT 1988LM | 19-3-2019 | Meanwell |  | 196863.54668395265 | 585254.1310824679 | 53.252210588469 | 6.0144279362436
DAN10331 | Mast | De Westereen | Boppewei | AL 4,0 PT CON BLANK | 19-03-2019 | Innolumis Nicole Moonlight R7035 | 19-3-2019 | 16W LED 175mA 1580lm | 19-3-2019 | Meanwell |  | 196869.55898462466 | 585179.389470969 | 53.251538564759 | 6.0145082539025
DAN10332 | Mast | De Westereen | Boppewei | AL 4,0 PT CON BLANK | 19-03-2019 | Innolumis Nicole Moonlight R7035 | 19-3-2019 | 16W LED 175mA 1580lm | 19-3-2019 | Meanwell |  | 196875.51030492387 | 585104.7340341395 | 53.250867319902 | 6.0145876668028
DAN10333 | Mast | De Westereen | Boppewei | AL 4,0 PT CON BLANK | 19-03-2019 | Innolumis Nicole Moonlight R7035 | 19-3-2019 | 16W LED 175mA 1580lm | 19-3-2019 | Meanwell |  | 196881.41131251477 | 585030.0329855701 | 53.250195668964 | 6.0146663175963
DAN10334 | Mast | De Westereen | Boppewei | AL 4,0 PT CON BLANK | 19-03-2019 | Innolumis Nicole Moonlight R7035 | 19-3-2019 | 16W LED 175mA 1580lm | 19-3-2019 | Meanwell |  | 196885.64288906174 | 584945.3591753688 | 53.24943454329 | 6.014718654791
DAN10335 | Mast | De Westereen | Boppewei | AL 4,0 PT CON BLANK | 19-03-2019 | Innolumis Nicole Moonlight R7035 | 19-3-2019 | 16W LED 175mA 1580lm | 19-3-2019 | Meanwell |  | 196890.80470659886 | 584882.9875467645 | 53.248873729737 | 6.0147878376051
DAN10336 | Mast | De Westereen | Boppewei | AL 4,0 PT CON BLANK | 19-03-2019 | Innolumis Nicole Moonlight R7035 | 19-3-2019 | 16W LED 175mA 1580lm | 19-3-2019 | Meanwell |  | 196895.3428765886 | 584819.0500311031 | 53.24829889539 | 6.0148474718029
DAN10337 | Mast | De Westereen | Boppewei | AL 4,0 PT CON BLANK | 19-03-2019 | Innolumis Nicole Moonlight R7035 | 19-3-2019 | 16W LED 175mA 1580lm | 19-3-2019 | Meanwell |  | 196828.4880142004 | 584760.1179629429 | 53.247774623017 | 6.0138382890792
DAN10338 | Mast | De Westereen | Boppewei | AL 4,0 PT CON BLANK | 19-03-2019 | Innolumis Nicole Moonlight R7035 | 19-3-2019 | 16W LED 175mA 1580lm | 19-3-2019 | Meanwell |  | 196778.6540314034 | 584758.3136376059 | 53.247762306135 | 6.0130915398761
DAN10339 | Mast | De Westereen | Boppewei | AL 4,0 PT CON BLANK | 19-03-2019 | Innolumis Nicole Moonlight R7035 | 19-3-2019 | 16W LED 175mA 1580lm | 19-3-2019 | Meanwell |  | 196729.21421559565 | 584753.0172220784 | 53.247718577387 | 6.0123502415143
DAN10340 | Mast | Feanwâlden | Boppewei | AL 4,0 PT CON BLANK | 19-03-2019 | Innolumis Nicole Moonlight R7035 | 19-3-2019 | 16W LED 175mA 1580lm | 19-3-2019 | Meanwell |  | 196684.5459755753 | 584748.4550699014 | 53.247681069564 | 6.0116805182031
DAN10341 | Mast | Feanwâlden | Boppewei | AL 4,0 PT CON BLANK | 19-03-2019 | Innolumis Nicole Moonlight R7035 | 19-3-2019 | 16W LED 175mA 1580lm | 19-3-2019 | Meanwell |  | 196630.03150134394 | 584744.6990204697 | 53.247651567317 | 6.0108634042064
DAN10342 | Mast | Feanwâlden | Boppewei | AL 4,0 PT CON BLANK | 19-03-2019 | Innolumis Nicole Moonlight R7035 | 19-3-2019 | 16W LED 175mA 1580lm | 19-3-2019 | Meanwell |  | 196580.65349573604 | 584752.9629640998 | 53.247729660016 | 6.0101247932826
DAN10343 | Mast | Feanwâlden | Boppewei | AL 4,0 PT CON BLANK | 19-03-2019 | Innolumis Nicole Moonlight R7035 | 19-3-2019 | 16W LED 175mA 1580lm | 19-3-2019 | Meanwell |  | 196534.3739888755 | 584779.6249116596 | 53.247972813893 | 6.0094349770756
DAN10344 | Mast | Feanwâlden | Boppewei | AL 4,0 PT CON BLANK | 19-03-2019 | Innolumis Nicole Moonlight R7035 | 19-3-2019 | 16W LED 175mA 1580lm | 19-3-2019 | Meanwell |  | 196493.44875388913 | 584830.3332272267 | 53.248431605387 | 6.0088284710716
DAN75003 | Mast | Feanwâlden | De Swette | ST 4,0 PT CON R7016 Antracietgrijs | 05-11-2018 | Prunus A1 Led2Well Code-7 13W 225mA 1600-lumen Ral7016 | 5-11-2018 | Led2Well | 5-11-2018 | Xitanium |  | 194988.8870114645 | 582870.0523495628 | 53.230932953614 | 5.986045446216
DAN75004 | Mast | Feanwâlden | Suderwei | ST 4,0 PT CON R7016 Antracietgrijs | 05-11-2018 | Prunus A1 Led2Well Code-7 13W 225mA 1600-lumen Ral7016 | 5-11-2018 | Led2Well | 5-11-2018 | Xitanium |  | 194957.09651082545 | 582915.125155865 | 53.231340311929 | 5.9855750158437
DAN77001 | Mast | Feanwâlden | Feintensloane | ST 4,0 PT CON R8003 Leembruin | 09-07-2015 | BDS651 | 9-7-2015 | LED 25W | 9-7-2015 | Driver | RF OLC | 195502.04073675204 | 583859.4659267709 | 53.239784313312 | 5.993854350806
DAN77003 | Mast | Feanwâlden | Feintensloane | ST 4,0 PT CON R8003 Leembruin | 09-07-2015 | BDS651 | 9-7-2015 | LED 25W | 9-7-2015 | Driver | RF OLC | 195538.72143812937 | 583856.2100047269 | 53.23975228035 | 5.994403317336
DAN77004 | Mast | Feanwâlden | Feintensloane | ST 4,0 PT CON R8003 Leembruin | 09-07-2015 | BDS651 | 9-7-2015 | LED 25W | 9-7-2015 | Driver | RF OLC | 195520.5818370576 | 583874.9083046886 | 53.239921659952 | 5.994133995898
DAN77005 | Mast | Feanwâlden | Feintensloane | ST 4,0 PT CON R8003 Leembruin | 14-07-2015 | BDS651 | 14-7-2015 | LED 25W | 14-7-2015 | Driver | RF OLC | 195504.5610358957 | 583897.3029008193 | 53.240124089964 | 5.993896872931
DAN77007 | Mast | Feanwâlden | Lysterstrjitte | ST 4,0 PT CON R8003 Leembruin | 09-07-2015 | BDS651 | 9-7-2015 | LED 25W | 9-7-2015 | Driver | RF OLC | 195555.9535382049 | 583876.6759803373 | 53.239934862267 | 5.994663993386
DAN77008 | Mast | Feanwâlden | Lysterstrjitte | ST 4,0 PT CON R8003 Leembruin | 09-07-2015 | BDS651 | 9-7-2015 | LED 25W | 9-7-2015 | Driver | RF OLC | 195551.87073757238 | 583897.5228696384 | 53.240122482286 | 5.994605477723
DAN77009 | Mast | Feanwâlden | Lysterstrjitte | ST 4,0 PT CON R8003 Leembruin | 09-07-2015 | BDS651 | 9-7-2015 | LED 25W | 19-4-2007 | Driver | RF OLC | 195538.11873692894 | 583903.1998749981 | 53.240174532772 | 5.99440022533
DAN77011 | Mast | Feanwâlden | Lysterstrjitte | ST 4,0 PT CON R8003 Leembruin | 15-07-2015 | BDS651 | 15-7-2015 | LED 25W | 15-7-2015 | Driver | RF OLC | 195601.49464015744 | 583862.8386592561 | 53.239807078733 | 5.995344327895
DAN77012 | Mast | Feanwâlden | Lysterstrjitte | ST 4,0 PT CON R8003 Leembruin | 09-01-2016 | BDS651 | 9-1-2016 | LED 25W | 9-1-2016 | Driver | RF OLC | 195590.4492392534 | 583883.1735534152 | 53.23999062711 | 5.995181469184
DAN85022 | Mast | Broeksterwâld | Haadwei | ST 5,0 PT CVL R7035 Lichtgrijs | 05-03-2001 | FORTIKA S22-FLAT-96MPLED-L19-1525LM-2700K-10,3W/420mA-ZHAGA-R9007 | 15-2-2024 | 96MPLED-L19-1525LM-2700K | 15-2-2024 | Xitanium SR |  | 196053.13706556073 | 587913.9800249523 | 53.2761720904495 | 6.00262735987154
DAN85028 | Mast | Broeksterwâld | Haadwei | ST 5,0 PT CVL R7035 Lichtgrijs | 05-03-2001 | FORTIKA S22-FLAT-96MPLED-L19-1525LM-2700K-10,3W/420mA-ZHAGA-R9007 | 13-3-2024 | 96MPLED-L19-1525LM-2700K | 13-3-2024 | Xitanium SR |  | 195997.8023714407 | 588203.3421114217 | 53.2787762381095 | 6.00183493243053
DAN85033 | Mast | Damwâld | Haadwei |  | 05-03-2001 | FORTIKA S22-FLAT-96MPLED-L19-1525LM-2700K-10,3W/420mA-ZHAGA-R9007 | 13-3-2023 | 96MPLED-L19-1525LM-2700K | 13-3-2023 | Xitanium SR |  | 195950.10466444373 | 588459.5585814206 | 53.281081982268 | 6.001152663428
DAN85060 | Mast | Damwâld | Haadwei | ST 8,0 EU CVL R7035 Lichtgrijs | 06-05-2003 | FORTIKA S22-FLAT-96MPLED-L19-1525LM-2700K-10,3W/420mA-ZHAGA-R9007 | 8-3-2024 | 96MPLED-L19-1525LM-2700K | 8-3-2024 | Xitanium SR |  | 195478.10121950821 | 591158.5465779265 | 53.3053680785048 | 5.99441790546909
DANNIEUW6 | Mast | Damwâld | Dwarsloane | ST 8,0 EU CVL R7035 Lichtgrijs | 16-04-2015 | Onbekend | 16-4-2015 | LED 36W | 16-4-2015 | onbekend | onbekend | 197285.52069288338 | 588013.3197105557 | 53.2769685547197 | 6.02111373670752
DANNIEUW7 | Mast | Damwâld | Dwarsloane | ST 4,0 PT CON R7035 Lichtgrijs | 17-04-2015 | Onbekend | 17-4-2015 | LED 16W | 17-4-2015 | Driver | onbekend | 197044.84668312216 | 588034.8488916234 | 53.277180982639 | 6.01750882435449
DANNIEUW7 | Mast | Damwâld | Dwarsloane | ST 4,0 PT CON R7035 Lichtgrijs | 17-04-2015 | Onbekend | 17-4-2015 | LED 16W | 17-4-2015 | Driver | onbekend | 197214.6646893646 | 588042.7497464407 | 53.2772385830241 | 6.02005547371066
DANNIEUW9 | Mast | Broeksterwâld | Haadwei | ST 4,0 PT CON R7035 Lichtgrijs | 17-04-2015 | Innolumis Nicole Moonlight R7035 | 17-4-2015 | LED 16W | 17-4-2015 | Driver | onbekend | 196523.57371195074 | 586248.3296026689 | 53.2611699557604 | 6.00946334049258
DANNIEUW10 | Mast | Broeksterwâld | Haadwei | ST 4,0 PT CON R7035 Lichtgrijs | 17-04-2015 | Innolumis Nicole Moonlight R7035 | 17-4-2015 | LED 16W | 17-4-2015 | Driver | onbekend | 196526.77371325364 | 586203.3876320336 | 53.2607659047438 | 6.00950547044202
DANNIEUW11 | Mast | Broeksterwâld | Haadwei | ST 4,0 PT CON R7035 Lichtgrijs | 17-04-2015 | Innolumis Nicole Moonlight R7035 | 17-4-2015 | LED 16W | 17-4-2015 | Driver | onbekend | 196531.86771461958 | 586158.6026598609 | 53.2603631171625 | 6.00957600040732
DANNIEUW21 | Mast | Damwâld | Kooilaan | ST 8,0 EU CVL R7035 Lichtgrijs | 16-04-2015 | Onbekend | 16-4-2015 | LED 36W | 16-4-2015 | Driver | onbekend | 196916.0295897642 | 591089.3026393855 | 53.3046349865857 | 6.01597779350911
DANNIEUW22 | Mast | Damwâld | Kooilaan | ST 8,0 EU CVL R7035 Lichtgrijs | 16-04-2015 | Onbekend | 16-4-2015 | LED 36W | 16-4-2015 | Driver | onbekend | 197123.17459917231 | 591044.4704837546 | 53.3042158758984 | 6.01907901473257
DANNIEUW23 | Mast | Damwâld | Kooilaan | Grondspot | 13-04-2015 | Onbekend | 13-4-2015 | LED 5W | 13-4-2015 | Driver | onbekend | 197064.32659686345 | 591044.961537812 | 53.3042249271436 | 6.01819638203063
DANNIEUW24 | Mast | Damwâld | Kooilaan | Grondspot | 13-04-2015 | Onbekend | 13-4-2015 | LED 5W | 13-4-2015 | Driver | onbekend | 197061.49059673413 | 591045.5725399407 | 53.3042306403029 | 6.01815392345776
DANNIEUW25 | Mast | Damwâld | Kooilaan | Grondspot | 13-04-2015 | Onbekend | 13-4-2015 | LED 5W | 13-4-2015 | Driver | onbekend | 197058.63759660552 | 591046.160542108 | 53.3042361481355 | 6.01811120685592
DANNIEUW26 | Mast | Damwâld | Kooilaan | Grondspot | 13-04-2015 | Onbekend | 13-4-2015 | LED 5W | 13-4-2015 | Driver | onbekend | 197055.74459647376 | 591046.7905442731 | 53.3042420364663 | 6.01806789578008
DANNIEUW27 | Mast | Damwâld | Kooilaan | Grondspot | 13-04-2015 | Onbekend | 13-4-2015 | LED 5W | 13-4-2015 | Driver | onbekend | 197052.9235963452 | 591047.4235463757 | 53.3042479460649 | 6.01802566505979
DANNIEUW28 | Mast | Damwâld | Kooilaan | Grondspot | 13-04-2015 | Onbekend | 13-4-2015 | LED 5W | 13-4-2015 | Driver | onbekend | 197050.08359621628 | 591048.023548518 | 53.3042535606459 | 6.01798314499687
DANNIEUW29 | Mast | Damwâld | Kooilaan | Grondspot | 13-04-2015 | Onbekend | 13-4-2015 | LED 5W | 13-4-2015 | Driver | onbekend | 197047.21059608698 | 591048.6065507072 | 53.3042590250688 | 6.01794012770044
DANNIEUW30 | Mast | Damwâld | Kooilaan | Grondspot | 13-04-2015 | Onbekend | 13-4-2015 | LED 5W | 13-4-2015 | Driver | onbekend | 197044.3695959588 | 591049.1945528691 | 53.3042645318805 | 6.01789759103845
DANNIEUW31 | Mast | Damwâld | Kooilaan | Grondspot | 13-04-2015 | Onbekend | 13-4-2015 | LED 5W | 13-4-2015 | Driver | onbekend | 197041.47759582713 | 591049.8145550458 | 53.3042703302074 | 6.01785429358996
DANNIEUW32 | Mast | Damwâld | Kooilaan | Grondspot | 13-04-2015 | Onbekend | 13-4-2015 | LED 5W | 13-4-2015 | Driver | onbekend | 197038.63359569712 | 591050.4765571408 | 53.3042765021018 | 6.01781172163197
DANNIEUW33 | Mast | Damwâld | Kooilaan | Grondspot | 13-04-2015 | Onbekend | 13-4-2015 | LED 5W | 13-4-2015 | Driver | onbekend | 197035.77259556757 | 591051.0635593202 | 53.3042820014579 | 6.01776888481198
DANNIEUW34 | Mast | Damwâld | Kooilaan | Grondspot | 13-04-2015 | Onbekend | 13-4-2015 | LED 5W | 13-4-2015 | Driver | onbekend | 197032.9055954392 | 591051.6225615231 | 53.304287249696 | 6.01772595430389
DANNIEUW35 | Mast | Damwâld | Kooilaan | Grondspot | 13-04-2015 | Onbekend | 13-4-2015 | LED 5W | 13-4-2015 | Driver | onbekend | 197030.8875953482 | 591052.0525630357 | 53.30429127204 | 6.01769574153101
DANNIEUW36 | Mast | Damwâld | Kooilaan | Grondspot | 13-04-2015 | Onbekend | 13-4-2015 | LED 5W | 13-4-2015 | Driver | onbekend | 197027.9535952148 | 591052.6785652521 | 53.3042971275094 | 6.01765181483154
DANNIEUW37 | Mast | Damwâld | Kooilaan | Grondspot | 13-04-2015 | Onbekend | 13-4-2015 | LED 5W | 13-4-2015 | Driver | onbekend | 197025.01959508169 | 591053.3045674628 | 53.3043029829627 | 6.01760788812008
DANNIEUW38 | Mast | Damwâld | Kooilaan | Grondspot | 13-04-2015 | Onbekend | 13-4-2015 | LED 5W | 13-4-2015 | Driver | onbekend | 197022.08559494885 | 591053.9305696669 | 53.3043088383999 | 6.01756396139663
DANNIEUW39 | Mast | Damwâld | Kooilaan | Grondspot | 13-04-2015 | Onbekend | 13-4-2015 | LED 5W | 13-4-2015 | Driver | onbekend | 197019.1515948162 | 591054.5565718771 | 53.3043146938211 | 6.01752003466119
DANNIEUW40 | Mast | Damwâld | Kooilaan | Grondspot | 13-04-2015 | Onbekend | 13-4-2015 | LED 5W | 13-4-2015 | Driver | onbekend | 197016.2175946831 | 591055.1825740928 | 53.3043205492263 | 6.01747610791375
DANNIEUW41 | Mast | Damwâld | Kooilaan | Grondspot | 13-04-2015 | Onbekend | 13-4-2015 | LED 5W | 13-4-2015 | Driver | onbekend | 197013.28359455036 | 591055.8075763071 | 53.3043263956306 | 6.01743218102298
DANNIEUW42 | Mast | Damwâld | Kooilaan | Grondspot | 13-04-2015 | Onbekend | 13-4-2015 | LED 5W | 13-4-2015 | Driver | onbekend | 197010.34959441717 | 591056.4335785112 | 53.3043322510036 | 6.01738825425156
DANNIEUW43 | Mast | Damwâld | Kooilaan | Grondspot | 13-04-2015 | Onbekend | 13-4-2015 | LED 5W | 13-4-2015 | Driver | onbekend | 197007.41559428416 | 591057.0595807217 | 53.3043381063606 | 6.01734432746815
DANNIEUW44 | Mast | Damwâld | Kooilaan | Grondspot | 13-04-2015 | Onbekend | 13-4-2015 | LED 5W | 13-4-2015 | Driver | onbekend | 197004.4815941513 | 591057.6855829365 | 53.3043439617016 | 6.01730040067275
DANNIEUW45 | Mast | Damwâld | Kooilaan | Grondspot | 13-04-2015 | Onbekend | 13-4-2015 | LED 5W | 13-4-2015 | Driver | onbekend | 197001.56459401894 | 591058.3065851358 | 53.304349770765 | 6.01725672820309
DANNIEUW46 | Mast | Damwâld | Kooilaan | Grondspot | 13-04-2015 | Onbekend | 13-4-2015 | LED 5W | 13-4-2015 | Driver | onbekend | 196998.61259388557 | 591058.9295873619 | 53.3043556005354 | 6.01721253099593
DANNIEUW47 | Mast | Damwâld | Kooilaan | Grondspot | 13-04-2015 | Onbekend | 13-4-2015 | LED 5W | 13-4-2015 | Driver | onbekend | 196995.73959375452 | 591059.5725894995 | 53.304361603772 | 6.01716952137619
DANNIEUW48 | Mast | Damwâld | Kooilaan | Grondspot | 13-04-2015 | Onbekend | 13-4-2015 | LED 5W | 13-4-2015 | Driver | onbekend | 196992.94959362835 | 591060.1705915995 | 53.3043671961479 | 6.01712775080943
DANNIEUW49 | Mast | Damwâld | Kooilaan | Grondspot | 13-04-2015 | Onbekend | 13-4-2015 | LED 5W | 13-4-2015 | Driver | onbekend | 196990.055593499 | 591060.7375938245 | 53.3043725181592 | 6.01708441619662
DANNIEUW50 | Mast | Damwâld | Kooilaan | Grondspot | 13-04-2015 | Onbekend | 13-4-2015 | LED 5W | 13-4-2015 | Driver | onbekend | 196987.2385933718 | 591061.3295959493 | 53.3043780587199 | 6.01704223982939
DANNIEUW51 | Mast | Damwâld | Kooilaan | Grondspot | 13-04-2015 | Onbekend | 13-4-2015 | LED 5W | 13-4-2015 | Driver | onbekend | 196984.3685932416 | 591061.9515981062 | 53.3043838729784 | 6.01699927240604
DANNIEUW52 | Mast | Damwâld | Kooilaan | Grondspot | 13-04-2015 | Onbekend | 13-4-2015 | LED 5W | 13-4-2015 | Driver | onbekend | 196981.48559311085 | 591062.5576002799 | 53.3043895444865 | 6.01695610787534
DANNIEUW53 | Mast | Damwâld | Kooilaan | Grondspot | 13-04-2015 | Onbekend | 13-4-2015 | LED 5W | 13-4-2015 | Driver | onbekend | 196978.65059298297 | 591063.1616024151 | 53.3043951942354 | 6.01691366305538
DANNIEUW54 | Mast | Damwâld | Kooilaan | Grondspot | 13-04-2015 | Onbekend | 13-4-2015 | LED 5W | 13-4-2015 | Driver | onbekend | 196975.73259285075 | 591063.7776046174 | 53.3044009583128 | 6.01686997482537
DANNIEUW55 | Mast | Damwâld | Kooilaan | Grondspot | 13-04-2015 | Onbekend | 13-4-2015 | LED 5W | 13-4-2015 | Driver | onbekend | 196972.86759272055 | 591064.412606763 | 53.3044068889194 | 6.01682708405996
DANNIEUW56 | Mast | Damwâld | Kooilaan | Grondspot | 13-04-2015 | Onbekend | 13-4-2015 | LED 5W | 13-4-2015 | Driver | onbekend | 196970.01059259102 | 591065.0186089127 | 53.3044125583218 | 6.01678430947516
DANNIEUW57 | Mast | Damwâld | Kooilaan | Grondspot | 13-04-2015 | Onbekend | 13-4-2015 | LED 5W | 13-4-2015 | Driver | onbekend | 196967.21059246472 | 591065.6046110294 | 53.304418043532 | 6.01674238723729
DANNIEUW58 | Mast | Damwâld | Kooilaan | Grondspot | 13-04-2015 | Onbekend | 13-4-2015 | LED 5W | 13-4-2015 | Driver | onbekend | 196964.31959233538 | 591066.1876132283 | 53.3044235089257 | 6.01669909962337
DANNIEUW59 | Mast | Damwâld | Kooilaan | Grondspot | 13-04-2015 | Onbekend | 13-4-2015 | LED 5W | 13-4-2015 | Driver | onbekend | 196961.47259220568 | 591066.8246153569 | 53.3044294560263 | 6.0166564790686
DANNIEUW60 | Mast | Damwâld | Kooilaan | Grondspot | 13-04-2015 | Onbekend | 13-4-2015 | LED 5W | 13-4-2015 | Driver | onbekend | 196958.63859207762 | 591067.4166174977 | 53.3044349977729 | 6.0166140475953
DANT04203 | Mast | De Westereen | Ljurkstrjitte | AL 3,5 PT MetroRiginal UDG | 09-04-2024 | PH BDS670 UDG | 9-4-2024 | LED GRN30/830 | 9-4-2024 | Xitanium | SDU | 198393.35310281106 | 585538.9377322348 | 53.254647620874 | 6.0373852794185
FDAN02177 | Mast | Broeksterwâld | Haadwei | 8M VZ VJ UEV L1500/10° GPP GV 200604502 R7035 | 15-12-2020 | Brisa 16L Zhaga LCW1 2750L 3000K | 15-12-2020 | LED | 1-12-2020 | LEDDriver |  | 196033.6925176917 | 587936.2967165511 | 53.276374097951 | 6.002338746519
FDAN02328 | Mast | De Falom | Haadwei | ST 8,0 EU CVL R7035 Lichtgrijs | 22-01-1986 | SRM | 22-1-1986 | 55W SOX | 13-1-2014 | 21=SPAARLEK SOX35 |  | 196508.439709903 | 586304.8755740309 | 53.2616791950277 | 6.00924388329977
FDAN02380 | Mast | Damwâld | Haadwei | 8M VZ VJ UEV L1500/10° GPP GV 200604502 R7035 | 15-12-2020 | Brisa 16L Zhaga LCW1 2750L 3000K | 15-12-2020 | LED | 1-12-2020 | LEDDriver |  | 195917.25535706247 | 588541.5076898951 | 53.281820805401 | 6.0006706692944
FDAN03470 | Mast | De Falom | Haadwei | AL 5,0 PT CON BLANK | 22-02-2000 | FORTIKA S22-FLAT-96MPLED-L19-1525LM-2700K-10,3W/420mA-ZHAGA-R9007 | 13-3-2024 | 96MPLED-L19-1525LM-2700K | 13-3-2024 | Xitanium SR |  | 196184.2896738671 | 587205.6851824631 | 53.2697980086567 | 6.00450228176182
FDAN04245_01A | Mast | Damwâld | Haadwei | ANWB | 01-01-1980 | ANWB WEGWIJZER, ANWB WEGWIJZERVERL. | 1-1-1980, 1-1-2003 | 58W TL LONGLIFE | 1-1-1980, 1-1-2003 | onbekend |  | 195452.9795334925 | 591129.1529362602 | 53.3051058846436 | 5.99403736094406
FDAN04245_01C | Mast | Damwâld | Haadwei | ST 8,0 EU CVL R7035 Lichtgrijs | 01-01-1980 | Brisa 16L Zhaga LCW1 2750L 3000K | 15-12-2020 | LED | 1-12-2020 | LEDDriver |  | 195453.24224188065 | 591149.3859289574 | 53.3052876553661 | 5.99404386048476
FDAN85014 | Mast | De Falom | Haadwei | ST 5,0 PT CVL R7035 Lichtgrijs | 05-03-2001 | FORTIKA S22-FLAT-96MPLED-L19-1525LM-2700K-10,3W/420mA-ZHAGA-R9007 | 13-3-2024 | 96MPLED-L19-1525LM-2700K | 13-3-2024 | Xitanium SR |  | 196177.98967235343 | 587252.7651538827 | 53.2702215054478 | 6.00441390898376
FDAN85015 | Mast | De Falom | Haadwei | ST 5,0 PT CVL R7035 Lichtgrijs | 05-03-2001 | FORTIKA S22-FLAT-96MPLED-L19-1525LM-2700K-10,3W/420mA-ZHAGA-R9007 | 13-3-2024 | 96MPLED-L19-1525LM-2700K | 13-3-2024 | Xitanium SR |  | 196169.15967076752 | 587299.0251278486 | 53.2706378293591 | 6.00428750954978
FDAN85016 | Mast | De Falom | Haadwei | ST 5,0 PT CVL R7035 Lichtgrijs | 05-03-2001 | FORTIKA S22-FLAT-96MPLED-L19-1525LM-2700K-10,3W/420mA-ZHAGA-R9007 | 13-3-2024 | 96MPLED-L19-1525LM-2700K | 13-3-2024 | Xitanium SR |  | 196160.45966918464 | 587345.2751017067 | 53.2710540532207 | 6.00416305486528
FDAN85017 | Mast | De Falom | Haadwei | ST 5,0 PT CVL R7035 Lichtgrijs | 05-03-2001 | FORTIKA S22-FLAT-96MPLED-L19-1525LM-2700K-10,3W/420mA-ZHAGA-R9007 | 13-3-2024 | 96MPLED-L19-1525LM-2700K | 13-3-2024 | Xitanium SR |  | 196151.69966760217 | 587391.3850756992 | 53.2714690236263 | 6.00403768052132
FDAN85018 | Mast | De Falom | Haadwei | ST 5,0 PT CVL R7035 Lichtgrijs | 05-03-2001 | FORTIKA S22-FLAT-96MPLED-L19-1525LM-2700K-10,3W/420mA-ZHAGA-R9007 | 13-3-2024 | 96MPLED-L19-1525LM-2700K | 13-3-2024 | Xitanium SR |  | 196142.99966600406 | 587438.0550492452 | 53.2718890207954 | 6.00391327499194
FDAN85019 | Mast | Broeksterwâld | Haadwei | ST 5,0 PT CVL R7035 Lichtgrijs | 05-03-2001 | FORTIKA S22-FLAT-96MPLED-L19-1525LM-2700K-10,3W/420mA-ZHAGA-R9007 | 13-3-2024 | 96MPLED-L19-1525LM-2700K | 13-3-2024 | Xitanium SR |  | 196122.28966146545 | 587575.5649673934 | 53.2731261341057 | 6.00362051302395
FDAN85020 | Mast | Broeksterwâld | Haadwei | ST 5,0 PT CVL R7035 Lichtgrijs | 05-03-2001 | FORTIKA S22-FLAT-96MPLED-L19-1525LM-2700K-10,3W/420mA-ZHAGA-R9007 | 13-3-2024 | 96MPLED-L19-1525LM-2700K | 13-3-2024 | Xitanium SR |  | 196091.63965660427 | 587711.0048947458 | 53.274345411834 | 6.00317847554228
FDAN85031 | Mast | Damwâld | Haadwei | ST 5,0 PT CVL R7035 Lichtgrijs | 05-03-2001 | PH FGS224 | 16-12-2019 | 36W PLL 830 XTRA | 13-10-2023 | onbekend |  | 195968.31783796684 | 588359.3668478627 | 53.2801803707655 | 6.00141289216112
FDAN85036 | Mast | Damwâld | Haadwei | ST 5,0 PT CVL R7035 Lichtgrijs | 01-05-2003 | FORTIKA S22-FLAT-96MPLED-L19-1525LM-2700K-10,3W/420mA-ZHAGA-R9007 | 14-12-2023 | 96MPLED-L19-1525LM-2700K | 14-12-2023 | Xitanium SR |  | 195455.8936034869 | 591713.9903144141 | 53.3103603417459 | 5.99415505268184
FDAN85037 | Mast | Damwâld | Haadwei | ST 5,0 PT CVL R7035 Lichtgrijs | 01-05-2003 | FORTIKA S22-FLAT-96MPLED-L19-1525LM-2700K-10,3W/420mA-ZHAGA-R9007 | 14-12-2023 | 96MPLED-L19-1525LM-2700K | 14-12-2023 | Xitanium SR |  | 195460.0867040744 | 591668.0471032076 | 53.3099472313211 | 5.99421214369223
FDAN85038 | Mast | Damwâld | Haadwei | ST 5,0 PT CVL R7035 Lichtgrijs | 01-05-2003 | FORTIKA S22-FLAT-96MPLED-L19-1525LM-2700K-10,3W/420mA-ZHAGA-R9007 | 14-12-2023 | 96MPLED-L19-1525LM-2700K | 14-12-2023 | Xitanium SR |  | 195464.0782885719 | 591624.6910202281 | 53.3095573810379 | 5.99426653794147
FDAN85039 | Mast | Damwâld | Haadwei | ST 5,0 PT CVL R7035 Lichtgrijs | 01-05-2003 | FORTIKA S22-FLAT-96MPLED-L19-1525LM-2700K-10,3W/420mA-ZHAGA-R9007 | 14-12-2023 | 96MPLED-L19-1525LM-2700K | 14-12-2023 | Xitanium SR |  | 195463.94271499282 | 591578.8710348224 | 53.3091457057168 | 5.9942587063438
FDAN85040 | Mast | Damwâld | Haadwei | ST 5,0 PT CVL R7035 Lichtgrijs | 01-05-2003 | FORTIKA S22-FLAT-96MPLED-L19-1525LM-2700K-10,3W/420mA-ZHAGA-R9007 | 14-12-2023 | 96MPLED-L19-1525LM-2700K | 14-12-2023 | Xitanium SR |  | 195465.7142094508 | 591534.0683198887 | 53.3087430258148 | 5.99427961201872
FDAN85041 | Mast | Damwâld | Haadwei | ST 5,0 PT CVL R7035 Lichtgrijs | 01-05-2003 | FORTIKA S22-FLAT-96MPLED-L19-1525LM-2700K-10,3W/420mA-ZHAGA-R9007 | 14-12-2023 | 96MPLED-L19-1525LM-2700K | 14-12-2023 | Xitanium SR |  | 195467.91831193198 | 591488.9582867809 | 53.308337551855 | 5.99430696802829
FDAN85042 | Mast | Damwâld | Haadwei | ST 5,0 PT CVL R7035 Lichtgrijs | 01-05-2003 | FORTIKA S22-FLAT-96MPLED-L19-1525LM-2700K-10,3W/420mA-ZHAGA-R9007 | 14-12-2023 | 96MPLED-L19-1525LM-2700K | 14-12-2023 | Xitanium SR |  | 195471.60759340663 | 591445.7581138689 | 53.3079491250627 | 5.99435684434148
FDAN85043 | Mast | Damwâld | Haadwei | ST 5,0 PT CVL R7035 Lichtgrijs | 01-05-2003 | FORTIKA S22-FLAT-96MPLED-L19-1525LM-2700K-10,3W/420mA-ZHAGA-R9007 | 14-12-2023 | 96MPLED-L19-1525LM-2700K | 14-12-2023 | Xitanium SR |  | 195475.4627139203 | 591401.4397596277 | 53.3075506389317 | 5.99440906597911
FDAN85044 | Mast | Damwâld | Haadwei | ST 5,0 PT CVL R7035 Lichtgrijs | 01-05-2003 | FORTIKA S22-FLAT-96MPLED-L19-1525LM-2700K-10,3W/420mA-ZHAGA-R9007 | 14-12-2023 | 96MPLED-L19-1525LM-2700K | 14-12-2023 | Xitanium SR |  | 195476.50568734092 | 591356.7310451964 | 53.3071488585985 | 5.9944190531168
FDAN85045 | Mast | Damwâld | Haadwei | ST 5,0 PT CVL R7035 Lichtgrijs | 01-05-2003 | FORTIKA S22-FLAT-96MPLED-L19-1525LM-2700K-10,3W/420mA-ZHAGA-R9007 | 14-12-2023 | 96MPLED-L19-1525LM-2700K | 14-12-2023 | Xitanium SR |  | 195475.88864873225 | 591310.9585880168 | 53.3067376464829 | 5.99440400437123
FDAN85046 | Mast | Damwâld | Haadwei | ST 5,0 PT CVL R7035 Lichtgrijs | 01-05-2003 | FORTIKA S22-FLAT-96MPLED-L19-1525LM-2700K-10,3W/420mA-ZHAGA-R9007 | 14-12-2023 | 96MPLED-L19-1525LM-2700K | 14-12-2023 | Xitanium SR |  | 195479.08980323866 | 591265.9319418309 | 53.3063328458479 | 5.99444632475309
FDAN85047 | Mast | Damwâld | Haadwei | ST 5,0 PT CVL R7035 Lichtgrijs | 01-05-2003 | FORTIKA S22-FLAT-96MPLED-L19-1525LM-2700K-10,3W/420mA-ZHAGA-R9007 | 14-12-2023 | 96MPLED-L19-1525LM-2700K | 14-12-2023 | Xitanium SR |  | 195481.43586268972 | 591221.6126378571 | 53.3059344653454 | 5.99447590722965
FDAN85048 | Mast | Damwâld | Haadwei | ST 5,0 PT CVL R7035 Lichtgrijs | 06-05-2003 | FORTIKA S22-FLAT-96MPLED-L19-1525LM-2700K-10,3W/420mA-ZHAGA-R9007 | 14-12-2023 | 96MPLED-L19-1525LM-2700K | 14-12-2023 | Xitanium SR |  | 195492.23444028693 | 591182.5641533581 | 53.305582801395 | 5.99463294529203
FDAN85052 | Mast | Damwâld | Haadwei | ST 5,0 PT CVL R7035 Lichtgrijs | 06-05-2003 | FORTIKA S22-FLAT-96MPLED-L19-1525LM-2700K-10,3W/420mA-ZHAGA-R9007 | 14-12-2023 | 96MPLED-L19-1525LM-2700K | 14-12-2023 | Xitanium SR |  | 195484.64778109506 | 591114.6853477929 | 53.3049734951308 | 5.99451055280093
FDAN85053 | Mast | Damwâld | Haadwei | ST 5,0 PT CVL R7035 Lichtgrijs | 06-05-2003 | FORTIKA S22-FLAT-96MPLED-L19-1525LM-2700K-10,3W/420mA-ZHAGA-R9007 | 14-12-2023 | 96MPLED-L19-1525LM-2700K | 14-12-2023 | Xitanium SR |  | 195479.01247712533 | 591074.3670808651 | 53.3046116683332 | 5.99442092132838
FDAN85054 | Mast | Damwâld | Haadwei | ST 5,0 PT CVL R7035 Lichtgrijs | 08-06-2021 | FGS 224 PLL 36 | 8-6-2021 | 36W PLL 830 | 6-5-2003 | onbekend |  | 195481.45511058837 | 591029.5535940586 | 53.3042088401162 | 5.99445188896104
FDAN85055 | Mast | Damwâld | Haadwei | ST 5,0 PT CVL R7035 Lichtgrijs | 06-05-2003 | FORTIKA S22-FLAT-96MPLED-L19-1525LM-2700K-10,3W/420mA-ZHAGA-R9007 | 14-12-2023 | 96MPLED-L19-1525LM-2700K | 14-12-2023 | Xitanium SR |  | 195488.51204819686 | 590985.4212326324 | 53.3038117817852 | 5.99455215461632
FDAN85056 | Mast | Damwâld | Haadwei | ST 5,0 PT CVL R7035 Lichtgrijs | 06-05-2003 | FORTIKA S22-FLAT-96MPLED-L19-1525LM-2700K-10,3W/420mA-ZHAGA-R9007 | 14-12-2023 | 96MPLED-L19-1525LM-2700K | 14-12-2023 | Xitanium SR |  | 195499.88087794837 | 590941.7110360543 | 53.3034181893837 | 5.99471714763702
FDAN85057 | Mast | Damwâld | Haadwei | AL 8,0 EU CVL BLANK | 06-05-2003 | Brisa 16L Zhaga LCW1 2750L 3000K | 15-12-2020 | LED | 1-12-2020 | LEDDriver |  | 195454.87652142163 | 591101.1507144216 | 53.3048541448294 | 5.99406227410513
FDAN85058 | Mast | Damwâld | Haadwei | AL 8,0 EU CVL BLANK | 06-05-2003 | Brisa 16L Zhaga LCW1 2750L 3000K | 15-12-2020 | LED | 1-12-2020 | LEDDriver |  | 195468.99219302819 | 591130.7696637695 | 53.3051191972962 | 5.99427775504219
FDAN85059 | Mast | Damwâld | Haadwei | AL 8,0 EU CVL BLANK | 15-01-2019 | Brisa Plus Easy ligt 4000K / LC-W! / 5670 LM RAL 9007 | 15-1-2019 | 70W SON-T PLUS | 6-5-2003 | onbekend |  | 195508.12490600263 | 591145.681146695 | 53.3052502074319 | 5.99486663347663
FDAN85060 | Mast | Damwâld | Haadwei | AL 8,0 EU CVL BLANK | 06-05-2003 | FORTIKA S22-FLAT-96MPLED-L19-1525LM-2700K-10,3W/420mA-ZHAGA-R9007 | 8-3-2024 | 96MPLED-L19-1525LM-2700K | 8-3-2024 | Xitanium SR |  | 195478.10121950821 | 591158.5465779265 | 53.3053680785048 | 5.99441790546909
FDAN85061 | Mast | Damwâld | Haadwei | AL 8,0 EU CVL BLANK | 06-05-2003 | Brisa 16L Zhaga LCW1 2750L 3000K | 15-12-2020 | LED | 1-12-2020 | LEDDriver |  | 195451.3112244166 | 591194.6893929113 | 53.3056948469508 | 5.99402062460717
FDAN85062 | Mast | Damwâld | Haadwei | AL 8,0 EU CVL BLANK | 06-05-2003 | Brisa 16L Zhaga LCW1 2750L 3000K | 15-12-2020 | LED | 1-12-2020 | LEDDriver |  | 195448.77947580875 | 591243.9021134551 | 53.3061372081015 | 5.99398887152751
FDAN85063 | Mast | Damwâld | Haadwei | ST 5,0 PT CVL R7035 Lichtgrijs | 07-05-2003 | FORTIKA S22-FLAT-96MPLED-L19-1525LM-2700K-10,3W/420mA-ZHAGA-R9007 | 14-12-2023 | 96MPLED-L19-1525LM-2700K | 14-12-2023 | Xitanium SR |  | 195509.56358763183 | 590898.1708238417 | 53.3030262519141 | 5.9948568686439
FDAN85064 | Mast | Damwâld | Haadwei | ST 5,0 PT CVL R7035 Lichtgrijs | 07-05-2003 | FORTIKA S22-FLAT-96MPLED-L19-1525LM-2700K-10,3W/420mA-ZHAGA-R9007 | 14-12-2023 | 96MPLED-L19-1525LM-2700K | 14-12-2023 | Xitanium SR |  | 195519.61491533314 | 590854.4065544796 | 53.3026322731377 | 5.99500208769017
FDAN85065 | Mast | Damwâld | Haadwei | ST 5,0 PT CVL R7035 Lichtgrijs | 07-05-2003 | FORTIKA S22-FLAT-96MPLED-L19-1525LM-2700K-10,3W/420mA-ZHAGA-R9007 | 14-12-2023 | 96MPLED-L19-1525LM-2700K | 14-12-2023 | Xitanium SR |  | 195530.11493904458 | 590810.8074255974 | 53.3022397438455 | 5.99515405500138
FDAN85066 | Mast | Damwâld | Haadwei | ST 5,0 PT CVL R7035 Lichtgrijs | 07-05-2003 | FORTIKA S22-FLAT-96MPLED-L19-1525LM-2700K-10,3W/420mA-ZHAGA-R9007 | 14-12-2023 | 96MPLED-L19-1525LM-2700K | 14-12-2023 | Xitanium SR |  | 195540.52610172355 | 590768.1067341159 | 53.3018552934017 | 5.99530480060011
FDAN85067 | Mast | Damwâld | Haadwei | ST 5,0 PT CVL R7035 Lichtgrijs | 07-05-2003 | FORTIKA S22-FLAT-96MPLED-L19-1525LM-2700K-10,3W/420mA-ZHAGA-R9007 | 14-12-2023 | 96MPLED-L19-1525LM-2700K | 14-12-2023 | Xitanium SR |  | 195550.60595143383 | 590723.9354870279 | 53.3014576551299 | 5.99545038786129
FDAN85068 | Mast | Damwâld | Haadwei | AL 8,0 EU CVL BLANK | 07-05-2003 | Brisa 16L Zhaga LCW1 2750L 3000K | 15-12-2020 | LED | 1-12-2020 | LEDDriver |  | 195553.13395640938 | 590694.8097284122 | 53.3011957719696 | 5.99548461272
FDAN85069 | Mast | Damwâld | Haadwei | ST 5,0 PT CVL R7035 Lichtgrijs | 07-05-2003 | FORTIKA S22-FLAT-96MPLED-L19-1525LM-2700K-10,3W/420mA-ZHAGA-R9007 | 14-12-2023 | 96MPLED-L19-1525LM-2700K | 14-12-2023 | Xitanium SR |  | 195566.41451473633 | 590667.0582193284 | 53.3009454195045 | 5.99568028385326
FDAN85070 | Mast | Damwâld | Haadwei | AL 8,0 EU CVL BLANK | 07-05-2003 | Brisa 16L Zhaga LCW1 2750L 3000K | 15-12-2020 | LED | 1-12-2020 | LEDDriver |  | 195565.94276051858 | 590640.6536033197 | 53.3007082132412 | 5.99566986024846
FDAN85071 | Mast | Damwâld | Haadwei | ST 5,0 PT CVL R7035 Lichtgrijs | 08-05-2003 | FORTIKA S22-FLAT-96MPLED-L19-1525LM-2700K-10,3W/420mA-ZHAGA-R9007 | 14-12-2023 | 96MPLED-L19-1525LM-2700K | 14-12-2023 | Xitanium SR |  | 195575.92946566732 | 590614.7603777538 | 53.3004748071678 | 5.99581636138994
FDAN85072 | Mast | Damwâld | Haadwei | AL 8,0 EU CVL BLANK | 08-05-2003 | Brisa 16L Zhaga LCW1 2750L 3000K | 15-12-2020 | LED | 1-12-2020 | LEDDriver |  | 195573.06699238895 | 590587.4300285152 | 53.3002294649292 | 5.99576996308713
FDAN85073 | Mast | Damwâld | Haadwei | ST 5,0 PT CVL R7035 Lichtgrijs | 08-05-2003 | FORTIKA S22-FLAT-96MPLED-L19-1525LM-2700K-10,3W/420mA-ZHAGA-R9007 | 14-12-2023 | 96MPLED-L19-1525LM-2700K | 14-12-2023 | Xitanium SR |  | 195581.73334454984 | 590559.5069036124 | 53.2999779206476 | 5.9958964016851
FDAN85074 | Mast | Damwâld | Haadwei | ST 5,0 PT CVL R7035 Lichtgrijs | 08-05-2003 | FORTIKA S22-FLAT-96MPLED-L19-1525LM-2700K-10,3W/420mA-ZHAGA-R9007 | 14-12-2023 | 96MPLED-L19-1525LM-2700K | 14-12-2023 | Xitanium SR |  | 195586.83268704254 | 590516.2001672256 | 53.2995884274936 | 5.99596738897774
FDAN85075 | Mast | Damwâld | Haadwei | ST 5,0 PT CVL R7035 Lichtgrijs | 08-05-2003 | FORTIKA S22-FLAT-96MPLED-L19-1525LM-2700K-10,3W/420mA-ZHAGA-R9007 | 14-12-2023 | 96MPLED-L19-1525LM-2700K | 14-12-2023 | Xitanium SR |  | 195594.3964137016 | 590470.3307405594 | 53.2991757214665 | 5.996075010502
FDAN85076 | Mast | Damwâld | Haadwei | ST 5,0 PT CVL R7035 Lichtgrijs | 08-05-2003 | FORTIKA S22-FLAT-96MPLED-L19-1525LM-2700K-10,3W/420mA-ZHAGA-R9007 | 14-12-2023 | 96MPLED-L19-1525LM-2700K | 14-12-2023 | Xitanium SR |  | 195600.66832219617 | 590428.2925191796 | 53.2987975364126 | 5.99616374173547
FDAN85077 | Mast | Damwâld | Haadwei | AL 8,0 EU CVL BLANK | 08-05-2003 | Brisa 16L Zhaga LCW1 2750L 3000K | 15-12-2020 | LED | 1-12-2020 | LEDDriver |  | 195601.10781827266 | 590393.0311748603 | 53.2984806841129 | 5.99616585886729
FDAN85078 | Mast | Damwâld | Haadwei | ST 5,0 PT CVL R7035 Lichtgrijs | 08-05-2003 | FORTIKA S22-FLAT-96MPLED-L19-1525LM-2700K-10,3W/420mA-ZHAGA-R9007 | 14-12-2023 | 96MPLED-L19-1525LM-2700K | 14-12-2023 | Xitanium SR |  | 195612.31854145025 | 590367.473931999 | 53.2982502029553 | 5.99633074976825
FDAN85079 | Mast | Damwâld | Haadwei | AL 8,0 EU CVL BLANK | 08-05-2003 | Brisa 16L Zhaga LCW1 2750L 3000K | 15-12-2020 | LED | 1-12-2020 | LEDDriver |  | 195609.91828422548 | 590338.7104423277 | 53.2979919489871 | 5.99629110118714
FDAN85080 | Mast | Damwâld | Haadwei | ST 5,0 PT CVL R7035 Lichtgrijs | 09-05-2003 | FORTIKA S22-FLAT-96MPLED-L19-1525LM-2700K-10,3W/420mA-ZHAGA-R9007 | 14-12-2023 | 96MPLED-L19-1525LM-2700K | 14-12-2023 | Xitanium SR |  | 195626.0033000119 | 590332.1161622361 | 53.2979314768012 | 5.99653149896551
FDAN85081 | Mast | Damwâld | Haadwei | ST 5,0 PT CVL R7035 Lichtgrijs | 09-05-2003 | FORTIKA S22-FLAT-96MPLED-L19-1525LM-2700K-10,3W/420mA-ZHAGA-R9007 | 14-12-2023 | 96MPLED-L19-1525LM-2700K | 14-12-2023 | Xitanium SR |  | 195632.01606142623 | 590292.2796344389 | 53.2975730929304 | 5.99661661673258
FDAN85082 | Mast | Damwâld | Haadwei | AL 8,0 EU CVL BLANK | 09-05-2003 | Brisa 16L Zhaga LCW1 2750L 3000K | 15-12-2020 | LED | 1-12-2020 | LEDDriver |  | 195619.1099514198 | 590276.7123911097 | 53.2974342048614 | 5.99642108314064
FDAN85083 | Mast | Damwâld | Haadwei | ST 5,0 PT CVL R7035 Lichtgrijs | 09-05-2003 | FORTIKA S22-FLAT-96MPLED-L19-1525LM-2700K-10,3W/420mA-ZHAGA-R9007 | 14-12-2023 | 96MPLED-L19-1525LM-2700K | 14-12-2023 | Xitanium SR |  | 195627.6855944884 | 590251.4981942881 | 53.2972070059724 | 5.99654649336359
FDAN85085 | Mast | Damwâld | Haadwei | ST 5,0 PT CVL R7035 Lichtgrijs | 09-05-2003 | FORTIKA S22-FLAT-96MPLED-L19-1525LM-2700K-10,3W/420mA-ZHAGA-R9007 | 14-12-2023 | 96MPLED-L19-1525LM-2700K | 14-12-2023 | Xitanium SR |  | 195634.2635099908 | 590209.2957107181 | 53.2968273211692 | 5.99663978484036
FDAN85087 | Mast | Damwâld | Haadwei | ST 5,0 PT CVL R7035 Lichtgrijs | 09-05-2003 | FORTIKA S22-FLAT-96MPLED-L19-1525LM-2700K-10,3W/420mA-ZHAGA-R9007 | 15-12-2023 | 96MPLED-L19-1525LM-2700K | 15-12-2023 | Xitanium SR |  | 195640.19343438657 | 590169.8169826872 | 53.296472158184 | 5.99672370270185
FDAN85088 | Mast | Damwâld | Haadwei | AL 8,0 EU CVL BLANK | 09-05-2003 | Brisa 16L Zhaga LCW1 2750L 3000K | 15-12-2020 | LED | 1-12-2020 | LEDDriver |  | 195636.20758612643 | 590140.1495579778 | 53.296205903082 | 5.99666015974167
FDAN85089 | Mast | Damwâld | Haadwei | AL 8,0 EU CVL BLANK | 09-05-2003 | Brisa 16L Zhaga LCW1 2750L 3000K | 15-12-2020 | LED | 1-12-2020 | LEDDriver |  | 195600.98006966288 | 590313.2332438766 | 53.2977637190011 | 5.99615381763683
FDAN85090 | Mast | Damwâld | Haadwei | AL 8,0 EU CVL BLANK | 07-05-2003 | Brisa 16L Zhaga LCW1 2750L 3000K | 15-12-2020 | LED | 1-12-2020 | LEDDriver |  | 195643.48171356885 | 590100.6589357824 | 53.29585053085 | 5.99676423341957
FDAN85091 | Mast | Damwâld | Haadwei | AL 8,0 EU CVL BLANK | 07-05-2003 | Brisa 16L Zhaga LCW1 2750L 3000K | 15-12-2020 | LED | 1-12-2020 | LEDDriver |  | 195649.1868999533 | 590061.1756969215 | 53.2954953442392 | 5.99684477750284
FDAN85092 | Mast | Damwâld | Haadwei | AL 8,0 EU CVL BLANK | 07-05-2003 | Brisa 16L Zhaga LCW1 2750L 3000K | 15-12-2020 | LED | 1-12-2020 | LEDDriver |  | 195655.57647035416 | 590021.9199622932 | 53.2951421495381 | 5.99693561254257
FDAN85093 | Mast | Damwâld | Haadwei | AL 8,0 EU CVL BLANK | 09-05-2003 | Brisa 16L Zhaga LCW1 2750L 3000K | 10-11-2023 | LED | 10-11-2023 | LEDDriver |  | 195620.40819721128 | 590186.2329577095 | 53.296621159008 | 5.996429067865
FDAN85102 | Mast | Damwâld | Thiedamawei | AL 8,0 EU CVL BLANK | 06-05-2003 | FORTIKA S22-FLAT-96MPLED-L19-1525LM-2700K-10,3W/420mA-ZHAGA-R9007 | 11-3-2024 | 96MPLED-L19-1525LM-2700K | 11-3-2024 | Xitanium SR |  | 195708.74611031896 | 589842.2355410673 | 53.29352365494 | 5.997710115897
FDAN85154 | Mast | Broeksterwâld | Haadwei | AL 8,0 EU CVL BLANK | 28-09-2009 | ARC 80 | 28-9-2009 | 70W SON-T PLUS | 21-9-2020 | ONBEKEND |  | 196083.14965584024 | 587727.4048897203 | 53.2744934175759 | 6.00305331964858
FDAN85155 | Mast | Broeksterwâld | Haadwei | AL 8,0 EU CVL BLANK | 28-09-2009 | ARC 80 | 28-9-2009 | 70W SON-T PLUS | 28-9-2009 | ONBEKEND |  | 196076.8896545792 | 587764.6348680472 | 53.2748284079769 | 6.00296425989014
FDAN85156 | Mast | Broeksterwâld | Haadwei | AL 8,0 EU CVL BLANK | 28-09-2009 | ARC 80 | 28-9-2009 | 100W SON-T PLUS | 13-10-2020 | onbekend |  | 196082.2796538307 | 587798.7048394106 | 53.2751341103492 | 6.00304942182535
FDAN85157 | Mast | Broeksterwâld | Haadwei | AL 8,0 EU CVL BLANK | 28-09-2009 | ARC 80 | 28-9-2009 | 100W SON-T PLUS | 14-11-2024 | onbekend |  | 196073.63965274242 | 587826.5448263105 | 53.2753849150947 | 6.00292348147072
FDAN85158 | Mast | Broeksterwâld | Haadwei | AL 8,0 EU CVL BLANK | 20-11-2009 | ARC 80 | 20-11-2009 | 100W SON-T PLUS | 6-1-2021 | onbekend |  | 196046.34965191135 | 587820.5948521786 | 53.2753335516886 | 6.00251365213116
FDAN85159 | Mast | Broeksterwâld | Haadwei | AL 8,0 EU CVL BLANK | 20-11-2009 | ARC 80 | 20-11-2009 | 100W SON-T PLUS | 6-1-2021 | onbekend |  | 196044.82965252092 | 587796.6348705046 | 53.2751183894052 | 6.00248779823329
FDAN85160 | Mast | Broeksterwâld | Haadwei | AL 8,0 EU CVL BLANK | 20-11-2009 | ARC 80 | 20-11-2009 | 70W SON-T PLUS | 20-11-2009 | onbekend |  | 196029.3795233469 | 587803.7205938192 | 53.275183240618 | 6.0022571153981
FDAN85161 | Mast | Broeksterwâld | Haadwei | ST 4,0 PT CON R7035 Lichtgrijs | 20-11-2009 | INDU 2140 of Indal Disq | 20-11-2009 | 36W PLL 830 | 20-11-2009 | ONBEKEND |  | 196047.39965327852 | 587772.7248855553 | 53.2749033621894 | 6.00252325790762
FDAN85162 | Mast | Broeksterwâld | Haadwei | ANWB | 20-11-2009 | ANWB WEGWIJZER, ANWB WEGWIJZERVERL. | 20-11-2009 | LED 20W ANWB | 2-5-2016 | LEDDRIVER |  | 196063.1096528776 | 587807.8348480401 | 53.275217616262 | 6.00276324252115
FDAN85163 | Mast | Broeksterwâld | Oasterloane | AL 8,0 EU CVL BLANK | 28-09-2009 | FORTIKA S22-FLAT-96MPLED-L19-1525LM-2700K-10,3W/420mA-ZHAGA-R9007 | 13-3-2024 | 96MPLED-L19-1525LM-2700K | 13-3-2024 | Xitanium SR |  | 196108.39416680764 | 587824.0064495658 | 53.27535943564 | 6.003444112987
FDAN85164 | Mast | Broeksterwâld | Oasterloane | AL 8,0 EU CVL BLANK | 28-09-2009 | Indal ARC 80 | 14-12-2018 | 70W SON-T PLUS | 9-10-2025 | evsa |  | 196135.6133482909 | 587852.3916486258 | 53.2756123804362 | 6.00385576285795
FDAN85166 | Mast | Broeksterwâld | Haadwei | AL 8,0 EU CVL BLANK | 28-09-2009 | Indal ARC 80 | 14-12-2018 | 70W SON-T PLUS |  | evsa |  | 196043.74547306215 | 587884.6236260193 | 53.275909046396 | 6.002482819672
FDAN90046 | Mast | Broeksterwâld | Haadwei | ABRI | 28-09-2009 | ABRI | 28-9-2009 | 36W TL | 28-9-2009 | ONBEKEND |  | 196041.4296531002 | 587771.3048912825 | 53.2748910621323 | 6.00243358890383