## 1. General
Totaal generaal blad - Brandmeld, Ontruimingsalarm en Noodverlichting installaties
Gemeente Dordrecht, Hendrik-Ido-Ambacht, Papendrecht, Ablasserdam, Zwijndrecht
Behoort bij het Beschrijvend document, kenmerk 250060SGD, voor de aanbesteding "BMI, OAI en N/V-verlichting"
Geel gemarkeerde velden in te vullen door inschrijver
Inschrijver verklaart zich door ondertekening van dit formulier bereid de Opdracht gedurende de initiele looptijd van de Raamovereenkomst uit te voeren tegen onderstaande vaste prijzen per gebouw, tarieven per eenheid en kortingspercentage op de materialen.
Inschrijving Brandmeld, Ontruimingsalarm en Noodverlichting installaties |  | Prijs
Preventief onderhoud BMI, OAI en N/V-verlichting Onderhoud | Dordrecht | 0
Preventief onderhoud BMI, OAI en N/V-verlichting Onderhoud | Hendrik-Ido-Ambacht | 0
Preventief onderhoud BMI, OAI en N/V-verlichting Onderhoud | Papendrecht | 0
Preventief onderhoud BMI, OAI en N/V-verlichting Onderhoud | Alblasserdam | 0
Preventief onderhoud BMI, OAI en N/V-verlichting Onderhoud | Zwijndrecht | 0
All-in uur tarieven Correctief onderhoud', 'Planmatig onderhoud en investeringen' en 'Toeslagen Offertes - Correctief, Planmatig onderhoud en investeringen' ¹
812088.23
| Inschrijving: | 812088.23 | Excl. BTW
¹ Gemiddelde jaarlijkse reservering berekend over de duur van twaalf maanden voor het eerste contractjaar.
Inschrijver verklaart deze Inschrijving te doen overeenkomstig de bepalingen van de gewijzigde Aanbestedingswet 2012 en met inachtneming van de bepalingen en de gegevens zoals deze zijn omschreven in alle voor de Inschrijving op deze Aanbestedingsprocedure relevante stukken.
Ondertekening door rechtsgeldig bevoegde functionaris
Bedrijfsnaam:
Vestigingsadres:
Vestigingsplaats:
Land van vestiging:
Datum:
Naam van ondertekenaar:
Functie van ondertekenaar:
Handtekening:

## 2. Calculatieschema
Calculatieschema Correctief Onderhoud en Planmatige werkzaamheden en Inversteringen Brandmeld, Ontruimingsalarm en Noodverlichting installaties
Gemeente Dordrecht, Hendrik-Ido-Ambacht, Papendrecht, Ablasserdam, Zwijndrecht
Geel gemarkeerde velden in te vullen door inschrijver - Bedragen excl. BTW
Naam van inschrijver:
Datum: |  | Indicatieve hoeveelheden uren DO | Indicatieve hoeveelheden uren HIA | Indicatieve hoeveelheden uren PA | Indicatieve hoeveelheden uren ZW | Indicatieve hoeveelheden Uren AD
| All-in uurtarief | [5 empty] | Fictieve rekenwaarde¹
1. All-in uur tarieven Correctief onderhoud
Uurtarief kantoortijden (maandag t/m vrijdag tussen 6.00 en 18.00 uur; all-in uurtarief) | A | B | C | D | E | F | = A x (B+C+D+E+F)
Hulpmonteur / Leerling |  | 200 | 20 | 30 | 30 | 20 | 0
Monteur |  | 200 | 20 | 30 | 30 | 20 | 0
Uurtarief buiten kantoortijden (maandag t/m vrijdag tussen 18.00 en 06.00 uur; all-in uurtarief) | A | B | C | D | E | F | = A x (B+C+D+E+F)
Hulpmonteur / Leerling |  | 40 | 10 | 20 | 20 | 10 | 0
Monteur |  | 40 | 10 | 20 | 20 | 10 | 0
Loon overige momenten zon- en feestdagen; all-in uurtarief) | A | B | C | D | E | F | = A x (B+C+D+E+F)
Hulpmonteur / Leerling |  | 20 | 10 | 10 | 10 | 10 | 0
Monteur |  | 20 | 10 | 10 | 10 | 10 | 0
Coördinatiekosten Correctief onderhoud | A | B | C | D | E | F | = A x (B+C+D+E+F)
Coördinator contractpartijen opdrachtgever. |  | 20 | 10 | 15 | 15 | 10 | 0
Coördinatiekosten Planmatig onderhoud en Investeringen | A | B | C | D | E | F | = A x (B+C+D+E+F)
Coördinator contractpartijen opdrachtgever. |  | 20 | 10 | 15 | 15 | 10 | 0
Materialen Correctief onderhoud |  | Fictief bedrag | Fictief bedrag | Fictief bedrag | Fictief bedrag | Fictief bedrag | Fictief bedrag
Fictieve materiaalpost voor het correctief onderhoud |  | 42000 | 5000 | 12000 | 23000 | 7000 | 89000
[5 empty] | Totaal loon en materiaal¹ |  | 89000
2. Planmatig onderhoud en investeringen
|  | B | C | D | E | F | = B+C+D+E+F
Planmatig onderhoud |  | Fictief bedrag¹ | Fictief bedrag¹ | Fictief bedrag¹ | Fictief bedrag¹ | Fictief bedrag¹ | Fictief bedrag¹
Fictieve post voor Planmatig onderhoud en investeringen. Berekend over de duur van twaalf maanden. |  | 366737.24 | 104263.01 | 67299 | 150917.74 | 33871.24 | 723088.23
3. Toeslagen Offertes - Correctief, Planmatig onderhoud en investeringen
[5 empty] | Percentage toeslag |  | Fictieve rekenwaarde¹
Toeslagen Offertes
Algemene BedrijfsKosten (AK) in % |  |  |  |  | 0% | 0 | 723088.23
Winst & risico in % |  |  |  |  | 0% | 0 | 723088.23
[5 empty] | Totaal loon en materiaal¹ |  | 723088.23
¹ Berekend over de duur van twaalf maanden. |  |  |  |  | Totaal¹ |  | 812088.23
Aan de door de Aanbestedende dienst opgegeven fictieve aantallen en materiaalkosten kunnen geen rechten ontleend worden.

## 4. Assets DO
Prijzenblad Preventief onderhoud en Keuringen BMI, OAI en N/V-verlichting
Gemeente Dordrecht
Bedragen excl. BTW
Geel gemarkeerde velden in te vullen door inschrijver - Bedragen excl. BTW
Naam van inschrijver:
Datum:
Referentie | Adres | Postcode | Plaats | Element | Hoeveelheid | Eenheid | Bouwjaar | Omschrijving | Fabricaat | Capaciteit | Type | Prijs 2026, excl btw.
PRP-000335 | Achterom 56 | 3311 KC | Dordrecht | Vluchtwegverlichtingsarmatuur decentraal | 35 | st | 2010 |  | Ecolight |  |  | 0
PRP-000335 | Achterom 56 | 3311 KC | Dordrecht | Noodverlichtingsarmatuur decentraal | 2 | st | 2010 | Geen nadere gegevens kunnen achterhalen. Bouwjaar is een aanname. |  |  |  | 0
PRP-000335 | Achterom 56 | 3311 KC | Dordrecht | Noodverlichtingsarmatuur decentraal wandarmatuur | 34 | st | 2010 |  |  |  |  | 0
PRP-000335 | Achterom 56 | 3311 KC | Dordrecht | Brandmeldinstallatie, centrale | 1 | pst | 2024 |  | HCSP |  |  | 0
PRP-000335 | Achterom 56 | 3311 KC | Dordrecht | Brandmeldinstallatie rookmelder | 31 | st | 2024 |  |  |  |  | 0
PRP-000335 | Achterom 56 | 3311 KC | Dordrecht | Brandmeldinstallatie handmelder | 21 | st | 2024 |  |  |  |  | 0
PRP-000335 | Achterom 56 | 3311 KC | Dordrecht | Brandmeldinstallatie meldsirene of slowwhoop | 34 | st | 2024 |  |  |  |  | 0
PRP-000335 | Achterom 56 | 3311 KC | Dordrecht | Brandmeldinstallatie flitslicht | 3 | st | 2024 |  |  |  |  | 0
PRP-000335 | Achterom 56 | 3311 KC | Dordrecht | Brandmeldinstallatie detectielint/kabel | 400 | m1 | 2024 | inschatting, incl controle unit |  |  |  | 0
PRP-000335 | Achterom 56 | 3311 KC | Dordrecht | Ontruimingspaneel met signaalgever | 10 | st | 2010 |  |  |  |  | 0
| Achterom 56 | [10 empty] | Totaal deze locatie | 0
PRP-000881 | Achteromplaats ong | Achteromplaats, | Dordrecht | Vluchtwegverlichtingsarmatuur decentraal | 6 | st | 2014 |  |  |  |  | 0
PRP-000881 | Achteromplaats ong | Achteromplaats, | Dordrecht | Brandmeldinstallatie centrale | 1 | st | 2025 |  | TEF brandmeldcentrale |  | GEKKO-1L | 0
PRP-000881 | Achteromplaats ong | Achteromplaats, | Dordrecht | Brandmeldinstallatie meldsirene | 6 | st | 2014 |  |  |  |  | 0
PRP-000881 | Achteromplaats ong | Achteromplaats, | Dordrecht | Brandmeldinstallatie rookmelder | 20 | st | 2014 |  |  |  |  | 0
PRP-000881 | Achteromplaats ong | Achteromplaats, | Dordrecht | Ontruimingspaneel met signaalgever | 2 | st | 2014 |  |  |  |  | 0
PRP-000881 | Achteromplaats ong | Achteromplaats, | Dordrecht | Brandmeldinstallatie flitslicht | 1 | st | 2012 |  |  |  |  | 0
| Achteromplaats ong | [10 empty] | Totaal deze locatie | 0
PRP-000345 | Admiraalsplein 168 | 3317 BC | Dordrecht | Noodverlichtingsarmaturen (decentraal) | 24 | st | 2019 |  |  |  |  | 0
PRP-000345 | Admiraalsplein 168 | 3317 BC | Dordrecht | Brandmeldinstallatie, centrale | 1 | st |  | series 8000 |  |  |  | 0
PRP-000345 | Admiraalsplein 168 | 3317 BC | Dordrecht | Brandmeldinstallatie rookmelder | 32 | st | 0 |  |  |  |  | 0
PRP-000345 | Admiraalsplein 168 | 3317 BC | Dordrecht | Brandmeldinstallatie flitslicht | 1 | st | [5 empty] | 0
PRP-000345 | Admiraalsplein 168 | 3317 BC | Dordrecht | Brandmeldinstallatie handmelder | 3 | st | [5 empty] | 0
PRP-000345 | Admiraalsplein 168 | 3317 BC | Dordrecht | Brandmeldinstallatie meldsirene of slowwhoop | 8 | st | [5 empty] | 0
PRP-000345 | Admiraalsplein 168 | 3317 BC | Dordrecht | Brandmeldinstallatie nevenindicator | 22 | st | [5 empty] | 0
| Admiraalsplein 168 | [10 empty] | Totaal deze locatie | 0
PRP-000346 | Amnesty Internationalweg 9 | 3318 AZ | Dordrecht | Vluchtwegverlichtingsarmatuur decentraal | 42 | st | 2007 |  | Aqualux |  | AQL 08A | 0
PRP-000346 | Amnesty Internationalweg 9 | 3318 AZ | Dordrecht | Brandmeldinstallatie centrale | 1 | st | 2024 |  |  |  | P21D | 0
PRP-000346 | Amnesty Internationalweg 9 | 3318 AZ | Dordrecht | Brandmeldinstallatie flitslicht | 3 | st | 2007 | Geen nadere gegevens kunnen achterhalen. Bouwjaar is een aanname. |  |  |  | 0
PRP-000346 | Amnesty Internationalweg 9 | 3318 AZ | Dordrecht | Brandmeldinstallatie handmelder | 10 | st | 2007 |  | ADT |  |  | 0
PRP-000346 | Amnesty Internationalweg 9 | 3318 AZ | Dordrecht | Brandmeldinstallatie nevenindicator | 12 | st | 2007 | Geen nadere gegevens kunnen achterhalen. Bouwjaar is een aanname. |  |  |  | 0
PRP-000346 | Amnesty Internationalweg 9 | 3318 AZ | Dordrecht | Brandmeldinstallatie nevenpaneel | 2 | st | 2007 | Geen nadere gegevens kunnen achterhalen. Bouwjaar is een aanname. | ADT |  |  | 0
PRP-000346 | Amnesty Internationalweg 9 | 3318 AZ | Dordrecht | Brandmeldinstallatie rookmelder | 242 | st | 2007 | Geen nadere gegevens kunnen achterhalen. Bouwjaar is een aanname. |  |  |  | 0
| Amnesty Internationalweg 9 | [10 empty] | Totaal deze locatie | 0
PRP-000348 | Atmosfeerstraat 8 | 3328 GD | Dordrecht | Noodverlichtingsarmatuur decentraal | 3 | st | 2018 | Bouwjaar is een aanname. | Eskaled |  |  | 0
PRP-000348 | Atmosfeerstraat 8 | 3328 GD | Dordrecht | Vluchtwegverlichtingsarmatuur decentraal | 4 | st | 2012 | Bouwjaar is een aanname. | HBI |  |  | 0
| Atmosfeerstraat 8 | [10 empty] | Totaal deze locatie | 0
PRP-000887 | Baanhoekweg 51 | 3313 LP | Dordrecht | Brandmeldinstallatie rookmelder | 1 | st | 0 | stand alone |  |  |  | 0
| Baanhoekweg 51 | [10 empty] | Totaal deze locatie | 0
PRP-000361 | Baanhoekweg 53 | 3313 LP | Dordrecht | Noodverlichtingsarmatuur en vluchtwegverlichtingsarmatuur | 24 | st | [5 empty] | 0
PRP-000361 | Baanhoekweg 53 | 3313 LP | Dordrecht | Noodverlichtingsarmatuur centrale voeding | 17 | st | 0 |  |  |  |  | 0
PRP-000361 | Baanhoekweg 53 | 3313 LP | Dordrecht | Brandmeldinstallatie, centrale | 1 | st |  |  | Comelit |  |  | 0
PRP-000361 | Baanhoekweg 53 | 3313 LP | Dordrecht | Brandmeldinstallatie meldsirene of slowwhoop | 5 | st | 0 |  |  |  |  | 0
PRP-000361 | Baanhoekweg 53 | 3313 LP | Dordrecht | Brandmeldinstallatie nevenindicator | 14 | st | [5 empty] | 0
PRP-000361 | Baanhoekweg 53 | 3313 LP | Dordrecht | Brandmeldinstallatie rookmelder | 35 | st | [5 empty] | 0
| Baanhoekweg 53 | [10 empty] | Totaal deze locatie | 0
PRP-000025 | Bankastraat 10 | 3312 GD | Dordrecht | Noodverlichtingsarmatuur decentraal | 1 | st | 2010 |  |  |  |  | 0
PRP-000025 | Bankastraat 10 | 3312 GD | Dordrecht | Vluchtwegverlichtingsarmatuur decentraal | 6 | st | 2014 |  | HBI |  |  | 0
PRP-000025 | Bankastraat 10 | 3312 GD | Dordrecht | Brandmeldinstallatie flitslicht | 3 | st | 2014 |  |  |  |  | 0
| Bankastraat 10 | [10 empty] | Totaal deze locatie | 0
PRP-000033 | Burgemeester de Raadtsingel 6 | 3311 JG | Dordrecht | Vluchtwegverlichtingsarmatuur decentraal | 3 | st | 2009 |  | Ringtail | 8W t5 | CS8M/TS | 0
PRP-000033 | Burgemeester de Raadtsingel 6 | 3311 JG | Dordrecht | Noodverlichtingsarmatuur decentraal | 4 | st | 2009 |  | Ringtail | 8W t5 | CS8NM/180/TS | 0
PRP-000033 | Burgemeester de Raadtsingel 6 | 3311 JG | Dordrecht | Brandmeldinstallatie rookmelder | 1 | st | 2015 |  |  |  |  | 0
| Burgemeester de Raadtsingel 6 | [10 empty] | Totaal deze locatie | 0
PRP-000371 | Burgemeester de Raadtsingel 8 | 3311 JG | Dordrecht | Vluchtwegverlichtingsarmatuur decentraal | 1 | st | 2018 |  | Ringtail | 8W t5 | CS8M/TS | 0
PRP-000371 | Burgemeester de Raadtsingel 8 | 3311 JG | Dordrecht | Noodverlichtingsarmatuur decentraal | 3 | st | 2009 |  | HBI | 8W t5 | 30008F | 0
PRP-000371 | Burgemeester de Raadtsingel 8 | 3311 JG | Dordrecht | Brandmeldinstallatie rookmelder | 1 | st | 2015 |  |  |  |  | 0
| Burgemeester de Raadtsingel 8 | [10 empty] | Totaal deze locatie | 0
PRP-001071 | Burgemeester de Raadtsingel 93a | 3311 JG | Dordrecht | Noodverlichtingsarmatuur LED (decentraal) | 4 | st | 2020 | Vluchtwegverlichtingsarmatuur |  |  |  | 0
PRP-001071 | Burgemeester de Raadtsingel 93a | 3311 JG | Dordrecht | Noodverlichtingsarmatuur LED (decentraal) | 1 | st | 2020 | Noodverlichting in cv-ruimte | Robus |  | R8MLEDTS-01 | 0
| Burgemeester de Raadtsingel 93a | [10 empty] | Totaal deze locatie | 0
PRP-000035 | Burgemeester de Raadtsingel 97 | 3311 JG | Dordrecht | Vluchtwegverlichtingsarmatuur decentraal led | 16 | st | 2014 |  | Hertek |  | Multiled/ESM | 0
PRP-000035 | Burgemeester de Raadtsingel 97 | 3311 JG | Dordrecht | Noodverlichtingsarmatuur decentraal | 8 | st | 2014 |  |  |  |  | 0
PRP-000035 | Burgemeester de Raadtsingel 97 | 3311 JG | Dordrecht | Brandmeldinstallatie, centrale | 1 | st | 2014 |  |  |  |  | 0
PRP-000035 | Burgemeester de Raadtsingel 97 | 3311 JG | Dordrecht | Brandmeldinstallatie flitslicht | 2 | st | 2014 |  |  |  |  | 0
PRP-000035 | Burgemeester de Raadtsingel 97 | 3311 JG | Dordrecht | Brandmeldinstallatie handmelder | 8 | st | 2014 |  |  |  |  | 0
PRP-000035 | Burgemeester de Raadtsingel 97 | 3311 JG | Dordrecht | Brandmeldinstallatie nevenindicator | 18 | st | 2014 |  |  |  |  | 0
PRP-000035 | Burgemeester de Raadtsingel 97 | 3311 JG | Dordrecht | Brandmeldinstallatie rookmelder | 13 | st | 2014 |  |  |  |  | 0
PRP-000035 | Burgemeester de Raadtsingel 97 | 3311 JG | Dordrecht | Brandmeldinstallatie rookmelder met slowwhoop | 46 | st | 2014 |  | Protec |  | 6000PLUS/OPSX | 0
PRP-000035 | Burgemeester de Raadtsingel 97 | 3311 JG | Dordrecht | Kleefmagneten | 8 | st | 2014 |  | Alarmtech |  | MC240 | 0
| Burgemeester de Raadtsingel 97 | [10 empty] | Totaal deze locatie | 0
PRP-000150 | Christiaan de Wetstraat 23 | 3312 EC | Dordrecht | Noodverlichtingsarmatuur decentraal | 4 | st | 2017 | Bouwjaar betreft een aanname. |  |  |  | 0
PRP-000150 | Christiaan de Wetstraat 23 | 3312 EC | Dordrecht | Vluchtwegverlichtingsarmatuur decentraal | 3 | st | 2017 | Bouwjaar betreft een aanname. |  |  |  | 0
PRP-000150 | Christiaan de Wetstraat 23 | 3312 EC | Dordrecht | Brandmeldinstallaties | 1 | st | 0 | Omvang onbekend, pand is ca 300m2 |  |  |  | 0
| Christiaan de Wetstraat 23 | [10 empty] | Totaal deze locatie | 0
PRP-000038 | Dalmeyerplein 10 (t/m 12) | 3318 CB | Dordrecht | Vluchtwegverlichtingsarmatuur decentraal | 20 | st | 2019 |  | Van Lien |  |  | 0
PRP-000038 | Dalmeyerplein 10 (t/m 12) | 3318 CB | Dordrecht | Noodverlichtingsarmaturen (decentraal) | 34 | st | 2018 |  |  |  |  | 0
PRP-000038 | Dalmeyerplein 10 (t/m 12) | 3318 CB | Dordrecht | Brandmeldinstallaties, centrale | 1 | st | 2019 |  |  |  |  | 0
PRP-000038 | Dalmeyerplein 10 (t/m 12) | 3318 CB | Dordrecht | Brandmeldinstallatie flitslicht | 1 | st | 2019 |  |  |  |  | 0
PRP-000038 | Dalmeyerplein 10 (t/m 12) | 3318 CB | Dordrecht | Brandmeldinstallatie handmelder | 1 | st | 2019 |  |  |  |  | 0
PRP-000038 | Dalmeyerplein 10 (t/m 12) | 3318 CB | Dordrecht | Brandmeldinstallatie meldsirene of slowwhoop | 22 | st | 2019 |  |  |  |  | 0
PRP-000038 | Dalmeyerplein 10 (t/m 12) | 3318 CB | Dordrecht | Brandmeldinstallatie nevenindicator | 1 | st | 2019 |  |  |  |  | 0
PRP-000038 | Dalmeyerplein 10 (t/m 12) | 3318 CB | Dordrecht | Brandmeldinstallatie rookmelder | 32 | st | 2019 |  |  |  |  | 0
| Dalmeyerplein 10 (t/m 12) | [10 empty] | Totaal deze locatie | 0
PRP-000045 | De Savornin Lohmanweg 100 | 3317 LA | Dordrecht | Vluchtwegverlichtingsarmatuur decentraal | 10 | st | 2010 |  |  |  |  | 0
PRP-000045 | De Savornin Lohmanweg 100 | 3317 LA | Dordrecht | Noodverlichtingsarmaturen (decentraal) | 8 | st | 1998 |  | -- |  | -- | 0
PRP-000045 | De Savornin Lohmanweg 100 | 3317 LA | Dordrecht | Brandmeldinstallaties,centrale | 1 | st | 2008 |  | Hertek |  | Penta 6175 | 0
PRP-000045 | De Savornin Lohmanweg 100 | 3317 LA | Dordrecht | Brandmeldinstallatie rookmelder | 25 | st | 2010 |  | Soteria |  |  | 0
PRP-000045 | De Savornin Lohmanweg 100 | 3317 LA | Dordrecht | Brandmeldinstallatie handmelder | 4 | st | 2010 |  |  |  |  | 0
PRP-000045 | De Savornin Lohmanweg 100 | 3317 LA | Dordrecht | Brandmeldinstallatie meldsirene of slowwhoop | 15 | st | 2010 |  |  |  |  | 0
PRP-000045 | De Savornin Lohmanweg 100 | 3317 LA | Dordrecht | Brandmeldinstallatie nevenindicator | 15 | st | 2010 |  |  |  |  | 0
PRP-000045 | De Savornin Lohmanweg 100 | 3317 LA | Dordrecht | Brandmeldinstallatie multisensor | 6 | st | 2010 |  |  |  |  | 0
| De Savornin Lohmanweg 100 | [10 empty] | Totaal deze locatie | 0
PRP-000384 | De Savornin Lohmanweg 110 | 3317 LA | Dordrecht | Noodverlichtingsarmaturen (decentraal) | 8 | st | 1998 |  | -- |  | -- | 0
| De Savornin Lohmanweg 110 | [10 empty] | Totaal deze locatie | 0
PRP-000046 | Dintelstraat 21 | 3313 GT | Dordrecht | Vluchtwegverlichtingsarmatuur decentraal | 4 | st | 2012 |  | HBI | 8w |  | 0
PRP-000046 | Dintelstraat 21 | 3313 GT | Dordrecht | Noodverlichtingsarmatuur decentraal | 3 | st | 2012 |  | HBI | 8w |  | 0
| Dintelstraat 21 | [10 empty] | Totaal deze locatie | 0
PRP-000051 | Dr. L.L. Zamenhoflaan 25 | 3312 AX | Dordrecht | Noodverlichtingsarmatuur decentraal | 2 | st | 2010 | Bouwjaar is een aanname. | Famostar | 8w | P-1A | 0
PRP-000051 | Dr. L.L. Zamenhoflaan 25 | 3312 AX | Dordrecht | Vluchtwegverlichtingsarmatuur decentraal | 4 | st | 2010 | Geen nadere gegevens kunnen achterhalen. Bouwjaar is een aanname. | Famostar | 8w | FN-1 | 0
| Dr. L.L. Zamenhoflaan 25 | [10 empty] | Totaal deze locatie | 0
PRP-000400 | Dubbelmondestraat 1A | 3312 NB | Dordrecht | Vluchtwegverlichtingsarmatuur decentraal | 6 | st | 2020 |  | HBI |  |  | 0
PRP-000400 | Dubbelmondestraat 1A | 3312 NB | Dordrecht | Noodverlichtingsarmatuur decentraal | 4 | st | 2020 |  | SK | Led |  | 0
PRP-000400 | Dubbelmondestraat 1A | 3312 NB | Dordrecht | Brandmeldinstallaties | 0 | pst | 2014 | Centrale staat elders, in dit gebouw betreft het 1 handmelder en 2 slow-whoop. Behoord bij de school |  |  |  | 0
PRP-000400 | Dubbelmondestraat 1A | 3312 NB | Dordrecht | Brandmeldinstallatie handmelder | 1 | st | 2014 |  |  |  |  | 0
PRP-000400 | Dubbelmondestraat 1A | 3312 NB | Dordrecht | Brandmeldinstallatie meldsirene of slowwhoop | 2 | st | 2014 |  |  |  |  | 0
| Dubbelmondestraat 1A | [10 empty] | Totaal deze locatie | 0
PRP-001028 | Dudokplein 210 | 3315 KH | Dordrecht | Noodverlichtingsarmaturen (centraal) | 6 | st | 2000 | Incl. beschermkooi |  |  |  | 0
| Dudokplein 210 | [10 empty] | Totaal deze locatie | 0
PRP-000066 | Gravensingel 102 | 3319 ET | Dordrecht | Brandmeldinstallaties, centrale | 1 | st | 2021 |  | Honeywell |  |  | 0
PRP-000066 | Gravensingel 102 | 3319 ET | Dordrecht | Brandmeldinstallatie rookmelder | 6 | st | 2021 |  |  |  |  | 0
PRP-000066 | Gravensingel 102 | 3319 ET | Dordrecht | Brandmeldinstallatie handmelder | 3 | st | 2021 |  |  |  |  | 0
| Gravensingel 102 | [10 empty] | Totaal deze locatie | 0
PRP-000067 | Gravenstraat 31-35, Wijnstraat 155-157 | 3311 BC | Dordrecht | Brandmeldinstallatie, centrale | 1 | st | 2024 | Hertek 5175 | Hertek 5175 |  |  | 0
PRP-000067 | Gravenstraat 31-35, Wijnstraat 155-157 | 3311 BC | Dordrecht | Brandmeldinstallatie rookmelder | 30 | st | 2024 |  |  |  |  | 0
PRP-000067 | Gravenstraat 31-35, Wijnstraat 155-157 | 3311 BC | Dordrecht | Brandmeldinstallatie handmelder | 3 | st | 2024 |  |  |  |  | 0
PRP-000067 | Gravenstraat 31-35, Wijnstraat 155-157 | 3311 BC | Dordrecht | Brandmeldinstallatie meldsirene of slowwhoop | 11 | st | 2024 |  |  |  |  | 0
PRP-000067 | Gravenstraat 31-35, Wijnstraat 155-158 | 3311 BC | Dordrecht | Noodverlichtingsarmaturen | 8 | st | 2024 | 4x vluchtroute en 4x transparant |  |  |  | 0
| Gravenstraat 31-35, Wijnstraat 155-157 | [10 empty] | Totaal deze locatie | 0
PRP-000070 | Grotekerksplein 1 | 3311 CC | Dordrecht | Noodverlichtingsarmaturen (decentraal) | 11 | st | 2022 | 7x transparant en 4x vluchtroute |  |  |  | 0
PRP-000070 | Grotekerksplein 1 | 3311 CC | Dordrecht | Brandmeldinstallaties, centrale | 1 | pst | 2022 | Merk: Penta Solisto | Penta Solisto |  |  | 0
PRP-000070 | Grotekerksplein 1 | 3311 CC | Dordrecht | Brandmeldinstallatie rookmelder | 22 | st | 2022 |  |  |  |  | 0
PRP-000070 | Grotekerksplein 1 | 3311 CC | Dordrecht | Brandmeldinstallatie handmelder | 4 | st | 2022 | aanname |  |  |  | 0
PRP-000070 | Grotekerksplein 1 | 3311 CC | Dordrecht | Brandmeldinstallatie meldsirene of slowwhoop | 8 | st | 2022 | aanname |  |  |  | 0
PRP-000070 | Grotekerksplein 1 | 3311 CC | Dordrecht | Brandmeldinstallatie nevenindicator | 8 | st | 2022 |  |  |  |  | 0
| Grotekerksplein 1 | [10 empty] | Totaal deze locatie | 0
PRP-000935 | Halmaheiraplein 25 | 3312 GH | Dordrecht | Noodverlichtingsarmaturen (decentraal) | 5 | st | 2000 |  |  |  |  | 0
| Halmaheiraplein 25 | [10 empty] | Totaal deze locatie | 0
PRP-000426 | Halmaheiraplein 26 | 3312 GH | Dordrecht | Vluchtwegverlichtingsarmatuur decentraal | 5 | st | 2003 | Bouwjaar is een inschatting. | Van Lien |  |  | 0
| Halmaheiraplein 26 | [10 empty] | Totaal deze locatie | 0
PRP-000072 | Halmaheiraplein 37 | 3312 GH | Dordrecht | Vluchtwegverlichting LED (centraal) | 5 | st | 2024 |  |  |  |  | 0
PRP-000072 | Halmaheiraplein 37 | 3312 GH | Dordrecht | Brandmeldinstallatie, centrale | 1 | st | 2004 |  |  |  |  | 0
PRP-000072 | Halmaheiraplein 37 | 3312 GH | Dordrecht | Brandmeldinstallatie meldsirene of slowwhoop | 2 | st | 2004 | Geen nadere gegevens kunnen achterhalen. Bouwjaar is een aanname. |  |  |  | 0
| Halmaheiraplein 37 | [10 empty] | Totaal deze locatie | 0
PRP-000078 | Hof 5 (t/m 12 en Steegoversloot 21) | 3311 XG | Dordrecht | Vluchtwegverlichtingsarmatuur decentraal | 37 | st | 2013 |  | Zumtobel |  |  | 0
PRP-000078 | Hof 5 (t/m 12 en Steegoversloot 21) | 3311 XG | Dordrecht | Noodverlichtingsarmatuur decentraal | 36 | st | 2013 |  | Diverse |  |  | 0
PRP-000078 | Hof 5 (t/m 12 en Steegoversloot 21) | 3311 XG | Dordrecht | Brandmeldinstallatie centrale | 2 | st | 2024 |  | JOB |  | Detect 3004+ | 0
PRP-000078 | Hof 5 (t/m 12 en Steegoversloot 21) | 3311 XG | Dordrecht | Brandmeldinstallatie handmelder rood | 19 | st | 2024 |  | Onbekend |  |  | 0
PRP-000078 | Hof 5 (t/m 12 en Steegoversloot 21) | 3311 XG | Dordrecht | Brandmeldinstallatie nevenindicator | 24 | st | 2013 |  | Onbekend |  |  | 0
PRP-000078 | Hof 5 (t/m 12 en Steegoversloot 21) | 3311 XG | Dordrecht | Brandmeldinstallatie automatische melder | 109 | st | 2024 |  | Onbekend |  |  | 0
PRP-000078 | Hof 5 (t/m 12 en Steegoversloot 21) | 3311 XG | Dordrecht | Brandmeldinstallatie meldsirene | 46 | st | 2024 |  |  |  |  | 0
| Hof 5 (t/m 12 en Steegoversloot 21) | [10 empty] | Totaal deze locatie | 0
PRP-000435 | Jacob Marisstraat 60 (t/m 80 en Matthijs Marisstraat 33 t/m 35) | 3314 TK | Dordrecht | Vluchtwegverlichtingsarmatuur decentraal | 80 | st | 2007 |  | Van Lien | 8 - 11W | ITA 08/1/ZT | 0
PRP-000435 | Jacob Marisstraat 60 (t/m 80 en Matthijs Marisstraat 33 t/m 35) | 3314 TK | Dordrecht | Vluchtwegverlichtingsarmatuur decentraal | 12 | st | 2007 |  | Van Lien | 8 - 11W | ITA 08/1/ZT | 0
PRP-000435 | Jacob Marisstraat 60 (t/m 80 en Matthijs Marisstraat 33 t/m 35) | 3314 TK | Dordrecht | Noodverlichtingsaccu decentraal | 102 | st | 2015 |  |  |  |  | 0
PRP-000435 | Jacob Marisstraat 60 (t/m 80 en Matthijs Marisstraat 33 t/m 35) | 3314 TK | Dordrecht | Noodverlichtingsaccu decentraal | 8 | st | 2007 |  |  |  |  | 0
PRP-000435 | Jacob Marisstraat 60 (t/m 80 en Matthijs Marisstraat 33 t/m 35) | 3314 TK | Dordrecht | Noodverlichtingsarmatuur decentraal | 3 | st | 2007 |  |  |  |  | 0
PRP-000435 | Jacob Marisstraat 60 (t/m 80 en Matthijs Marisstraat 33 t/m 35) | 3314 TK | Dordrecht | Brandmeldinstallatie centrale | 1 | st | 2022 |  | Zettler |  | ZX4 | 0
PRP-000435 | Jacob Marisstraat 60 (t/m 80 en Matthijs Marisstraat 33 t/m 35) | 3314 TK | Dordrecht | Brandmeldinstallatie flitslicht | 2 | st | 2022 |  |  |  |  | 0
PRP-000435 | Jacob Marisstraat 60 (t/m 80 en Matthijs Marisstraat 33 t/m 35) | 3314 TK | Dordrecht | Brandmeldinstallatie handmelder | 13 | st | 2022 |  | Tyco |  |  | 0
PRP-000435 | Jacob Marisstraat 60 (t/m 80 en Matthijs Marisstraat 33 t/m 35) | 3314 TK | Dordrecht | Brandmeldinstallatie handmelder | 5 | st | 2022 |  | Tyco |  |  | 0
PRP-000435 | Jacob Marisstraat 60 (t/m 80 en Matthijs Marisstraat 33 t/m 35) | 3314 TK | Dordrecht | Brandmeldinstallatie meldsirene | 2 | st | 2022 |  |  |  |  | 0
PRP-000435 | Jacob Marisstraat 60 (t/m 80 en Matthijs Marisstraat 33 t/m 35) | 3314 TK | Dordrecht | Brandmeldinstallatie meldsirene | 76 | st | 2022 |  |  |  |  | 0
PRP-000435 | Jacob Marisstraat 60 (t/m 80 en Matthijs Marisstraat 33 t/m 35) | 3314 TK | Dordrecht | Brandmeldinstallatie nevenindicator | 63 | st | 2022 |  |  |  |  | 0
PRP-000435 | Jacob Marisstraat 60 (t/m 80 en Matthijs Marisstraat 33 t/m 35) | 3314 TK | Dordrecht | Brandmeldinstallatie nevenindicator | 19 | st | 2022 |  |  |  |  | 0
PRP-000435 | Jacob Marisstraat 60 (t/m 80 en Matthijs Marisstraat 33 t/m 35) | 3314 TK | Dordrecht | Brandmeldinstallatie paneel | 1 | st | 2022 |  | Tyco |  |  | 0
PRP-000435 | Jacob Marisstraat 60 (t/m 80 en Matthijs Marisstraat 33 t/m 35) | 3314 TK | Dordrecht | Brandmeldinstallatie rookmelder | 127 | st | 2022 |  |  |  |  | 0
PRP-000435 | Jacob Marisstraat 60 (t/m 80 en Matthijs Marisstraat 33 t/m 35) | 3314 TK | Dordrecht | Brandmeldinstallatie rookmelder | 38 | st | 2022 |  |  |  |  | 0
PRP-000435 | Jacob Marisstraat 60 (t/m 80 en Matthijs Marisstraat 33 t/m 35) | 3314 TK | Dordrecht | Omroep- en ontruimingsinstallatie | 1 | st | 2007 |  | Halin |  |  | 0
| Jacob Marisstraat 60 (t/m 80 en Matthijs Marisstraat 33 t/m 35) | [10 empty] | Totaal deze locatie | 0
PRP-000087 | Jade 400 | 3316 LJ | Dordrecht | Vluchtwegverlichtingsarmatuur decentraal | 41 | st | 2019 |  | Famostar |  |  | 0
PRP-000087 | Jade 400 | 3316 LJ | Dordrecht | Noodverlichtingsarmatuur decentraal | 18 | st | 2019 |  | Famostar |  | SK | 0
PRP-000087 | Jade 400 | 3316 LJ | Dordrecht | Brandmeldinstallatie centrale | 1 | st | 2005 |  | ADT |  | MX4000 | 0
PRP-000087 | Jade 400 | 3316 LJ | Dordrecht | Brandmeldinstallatie flitslicht | 2 | st | 2005 |  |  |  |  | 0
PRP-000087 | Jade 400 | 3316 LJ | Dordrecht | Brandmeldinstallatie handmelder | 11 | st | 2005 |  | ADT |  |  | 0
PRP-000087 | Jade 400 | 3316 LJ | Dordrecht | Brandmeldinstallatie nevenindicator | 45 | st | 2005 |  | ADT |  |  | 0
PRP-000087 | Jade 400 | 3316 LJ | Dordrecht | Brandmeldinstallatie rookmelder | 122 | st | 2005 |  | ADT |  |  | 0
PRP-000087 | Jade 400 | 3316 LJ | Dordrecht | Brandmeldinstallatie meldsirene | 9 | st | 2005 |  |  |  |  | 0
| Jade 400 | [10 empty] | Totaal deze locatie | 0
PRP-000094 | Kerkeplaat 3 | 3313 LC | Dordrecht | Vluchtwegverlichtingsarmatuur decentraal | 19 | st | 2022 |  | Blessing | 8W |  | 0
PRP-000094 | Kerkeplaat 3 | 3313 LC | Dordrecht | Noodverlichtingsarmatuur decentraal | 22 | st | 2022 |  | Famostar | 8W |  | 0
PRP-000094 | Kerkeplaat 3 | 3313 LC | Dordrecht | Brandmeldinstallatie centrale | 1 | st | 0 |  | NSC |  | Solution F2 | 0
PRP-000094 | Kerkeplaat 3 | 3313 LC | Dordrecht | Brandmeldinstallatie flitslicht | 1 | st | 2008 |  |  |  |  | 0
PRP-000094 | Kerkeplaat 3 | 3313 LC | Dordrecht | Brandmeldinstallatie handmelder | 10 | st | 2008 |  | Siemens |  |  | 0
PRP-000094 | Kerkeplaat 3 | 3313 LC | Dordrecht | Brandmeldinstallatie meldsirene | 13 | st | 2008 |  | Acal |  |  | 0
| Kerkeplaat 3 | [10 empty] | Totaal deze locatie | 0
PRP-000097 | Kolfstraat 42 | 3311 XL | Dordrecht | Vluchtwegverlichtingsarmatuur | 14 | st | 2019 |  | Hertek | 3,3 W | HRD411 | 0
PRP-000097 | Kolfstraat 42 | 3311 XL | Dordrecht | Noodverlichtingsarmatuur | 18 | st | 2019 |  |  |  |  | 0
PRP-000097 | Kolfstraat 42 | 3311 XL | Dordrecht | Brandmeldinstallatie centrale | 1 | st | 2019 |  | Honeywell |  |  | 0
PRP-000097 | Kolfstraat 42 | 3311 XL | Dordrecht | Brandmeldinstallatie handmelder | 3 | st | 2019 |  | Honeywell |  |  | 0
PRP-000097 | Kolfstraat 42 | 3311 XL | Dordrecht | Brandmeldinstallatie meldsirene | 5 | st | 2019 |  |  |  |  | 0
PRP-000097 | Kolfstraat 42 | 3311 XL | Dordrecht | Brandmeldinstallatie rookmelder | 11 | st | 2019 |  |  |  |  | 0
| Kolfstraat 42 | [10 empty] | Totaal deze locatie | 0
PRP-000645 | Kors Monster-pad 63A | 3313 LK | Dordrecht | Noodverlichtingsarmatuur centrale voeding | 8 | st | 0 |  |  |  |  | 0
| Kors Monster-pad 63A | [10 empty] | Totaal deze locatie | 0
PRP-000456 | Lange Geldersekade 6 | 3311 CJ | Dordrecht | Brandmeldinstallaties | 1 | st | 2016 |  |  |  |  | 0
PRP-000456 | Lange Geldersekade 6 | 3311 CJ | Dordrecht | Brandmeldinstallatie handmelder | 6 | st | 2016 |  |  |  |  | 0
PRP-000456 | Lange Geldersekade 6 | 3311 CJ | Dordrecht | Brandmeldinstallatie sirene of slowwhoop | 5 | st | 2016 |  |  |  |  | 0
PRP-000456 | Lange Geldersekade 6 | 3311 CJ | Dordrecht | Brandmeldinstallatie rookmelder | 7 | st | 2016 |  |  |  |  | 0
| Lange Geldersekade 6 | [10 empty] | Totaal deze locatie | 0
PRP-000109 | Lijnbaan 198 | 3311 RL | Dordrecht | Vluchtwegverlichtingsarmatuur decentraal LED | 38 | st | 2024 |  | Eskaled |  | 2.0 advance LED | 0
| Lijnbaan 198 | [10 empty] | Totaal deze locatie | 0
PRP-000112 | Maasstraat 23 (t/m 25) | 3313 GE | Dordrecht | Vluchtwegverlichtingsarmaturen (decentraal) | 8 | st | 1997 |  | van Lien | 2x 8W | WER 08a ZT | 0
PRP-000112 | Maasstraat 23 (t/m 25) | 3313 GE | Dordrecht | Noodverlichtingsarmaturen (decentraal) | 5 | st | 1997 |  | van Lien | 8W |  | 0
| Maasstraat 23 (t/m 25) | [10 empty] | Totaal deze locatie | 0
PRP-000472 | Maria Montessorilaan 3 | 3312 KJ | Dordrecht | Elektra armaturen binnen TL dubbel nood | 48 | st | 2009 |  |  |  |  | 0
PRP-000472 | Maria Montessorilaan 3 | 3312 KJ | Dordrecht | Elektra armaturen binnen TL nood | 40 | st | 2009 |  |  |  |  | 0
PRP-000472 | Maria Montessorilaan 3 | 3312 KJ | Dordrecht | Vluchtwegverlichtingsarmatuur decentraal | 35 | st | 2009 |  | Van Lien |  |  | 0
PRP-000472 | Maria Montessorilaan 3 | 3312 KJ | Dordrecht | Noodverlichtingsarmatuur decentraal | 83 | st | 2009 |  | Van Lien |  |  | 0
PRP-000472 | Maria Montessorilaan 3 | 3312 KJ | Dordrecht | Brandmeldinstallatie centrale | 1 | st | 2008 |  | Esser |  | IQ8Control M | 0
PRP-000472 | Maria Montessorilaan 3 | 3312 KJ | Dordrecht | Brandmeldinstallatie flitslicht | 1 | st | 2009 |  |  |  |  | 0
PRP-000472 | Maria Montessorilaan 3 | 3312 KJ | Dordrecht | Brandmeldinstallatie handmelder | 21 | st | 2009 |  | Esser |  |  | 0
PRP-000472 | Maria Montessorilaan 3 | 3312 KJ | Dordrecht | Brandmeldinstallatie meldsirene | 40 | st | 2009 |  | Esser |  |  | 0
PRP-000472 | Maria Montessorilaan 3 | 3312 KJ | Dordrecht | Brandmeldinstallatie rookmelder | 18 | st | 2009 |  |  |  |  | 0
PRP-000472 | Maria Montessorilaan 3 | 3312 KJ | Dordrecht | Kleefmagneetsysteem | 16 | st | 2009 |  |  |  |  | 0
| Maria Montessorilaan 3 | [10 empty] | Totaal deze locatie | 0
PRP-000476 | Merwedestraat 277 | 3313 GT | Dordrecht | Noodverlichtingsarmaturen (decentraal) | 24 | st | 2010 |  |  |  |  | 0
PRP-000476 | Merwedestraat 277 | 3313 GT | Dordrecht | Brandmeldinstallaties, centrale | 1 | st | 2010 |  |  |  |  | 0
PRP-000476 | Merwedestraat 277 | 3313 GT | Dordrecht | Brandmeldinstallatie rookmelder | 9 | st | 2010 |  |  |  |  | 0
PRP-000476 | Merwedestraat 277 | 3313 GT | Dordrecht | Brandmeldinstallatie handmelder | 5 | st | 2010 |  |  |  |  | 0
| Merwedestraat 277 | [10 empty] | Totaal deze locatie | 0
PRP-000126 | Munt 5 | 3311 EG | Dordrecht | Noodverlichtingsarmaturen (decentraal) | 4 | st | 2009 | Conventionele verlichting |  |  |  | 0
PRP-000126 | Munt 5 | 3311 EG | Dordrecht | Noodverlichtingsarmaturen (decentraal) | 5 | st | 2009 | Concentionele verlichting |  |  |  | 0
PRP-000906 | Munt 7 | 3311 EG | Dordrecht | Brandmeldinstallaties | 1 | st | 2009 | Merk: NSC, Type: Solutions, omvang onbekend | NSC |  | Solutions | 0
| Munt 5-7 | [10 empty] | Totaal deze locatie | 0
PRP-000127 | Museumstraat 32 (t/m 40 en Vest 115) | 3311 XP | Dordrecht | Noodverlichtinginstallatie centrale | 4 | st | 2009 |  | Cooper Safety |  |  | 0
PRP-000127 | Museumstraat 32 (t/m 40 en Vest 115) | 3311 XP | Dordrecht | Vluchtwegverlichtingsarmatuur | 78 | st | 2009 |  | Etap |  |  | 0
PRP-000127 | Museumstraat 32 (t/m 40 en Vest 115) | 3311 XP | Dordrecht | Noodverlichtingsarmatuur LED | 152 | st | 2019 |  | Etap |  |  | 0
PRP-000127 | Museumstraat 32 (t/m 40 en Vest 115) | 3311 XP | Dordrecht | Brandmeldinstallatie rookaanzuigsystemen/snuffelaars | 14 | st | 2009 | 67 aanzuigpunten | Wagner |  | DM-TM-50 | 0
PRP-000127 | Museumstraat 32 (t/m 40 en Vest 115) | 3311 XP | Dordrecht | Brandmeldinstallatie centrale | 1 | st | 2010 |  | Novar |  | IQ8Control | 0
PRP-000127 | Museumstraat 32 (t/m 40 en Vest 115) | 3311 XP | Dordrecht | Brandmeldinstallatie flitslicht | 1 | st | 2009 |  |  |  |  | 0
PRP-000127 | Museumstraat 32 (t/m 40 en Vest 115) | 3311 XP | Dordrecht | Brandmeldinstallatie handmelder | 27 | st | 2010 |  | Dräger |  |  | 0
PRP-000127 | Museumstraat 32 (t/m 40 en Vest 115) | 3311 XP | Dordrecht | Brandmeldinstallatie meldsirene | 1 | st | 2010 |  | Drager |  |  | 0
PRP-000127 | Museumstraat 32 (t/m 40 en Vest 115) | 3311 XP | Dordrecht | Brandmeldinstallatie nevenindicator | 64 | st | 2010 |  |  |  |  | 0
PRP-000127 | Museumstraat 32 (t/m 40 en Vest 115) | 3311 XP | Dordrecht | Brandmeldinstallatie paneel | 2 | st | 2010 |  |  |  |  | 0
PRP-000127 | Museumstraat 32 (t/m 40 en Vest 115) | 3311 XP | Dordrecht | Brandmeldinstallatie rookmelder | 167 | st | 2010 |  |  |  |  | 0
PRP-000127 | Museumstraat 32 (t/m 40 en Vest 115) | 3311 XP | Dordrecht | Kleefmagneten | 12 | st | 2009 |  |  |  |  | 0
| Museumstraat 32 (t/m 40 en Vest 115) | [10 empty] | Totaal deze locatie | 0
PRP-000909 | Nassauweg ong, Aula Thuredrith | 3314 JR | Dordrecht | Vluchtwegverlichtingsarmatuur | 1 | pst | 2011 |  | Blessing |  |  | 0
PRP-000909 | Nassauweg ong, Aula Thuredrith | 3314 JR | Dordrecht | Brandmeldinstallatie, centrale | 1 | st | 2011 |  |  |  |  | 0
PRP-000909 | Nassauweg ong, Aula Thuredrith | 3314 JR | Dordrecht | Brandmeldinstallatie handmelder | 1 | st | 2012 |  |  |  | Discovery | 0
PRP-000909 | Nassauweg ong, Aula Thuredrith | 3314 JR | Dordrecht | Brandmeldinstallatie nevenindicator | 3 | st | 2011 |  |  |  |  | 0
| Nassauweg ong, Aula Thuredrith | [10 empty] | Totaal deze locatie | 0
PRP-000131 | Nassauweg 200, Crematorium | 3314 JR | Dordrecht | Noodverlichtingsarmatuur | 15 | st | 2012 |  | Blessing | 8W | Vistral | 0
PRP-000131 | Nassauweg 200, Crematorium | 3314 JR | Dordrecht | Vluchtwegverlichtingsarmatuur | 7 | st | 2012 |  | Blessing | 8W |  | 0
PRP-000131 | Nassauweg 200, Crematorium | 3314 JR | Dordrecht | Brandmeldinstallatie centrale | 1 | st | 2012 |  | Chubb |  |  | 0
PRP-000131 | Nassauweg 200, Crematorium | 3314 JR | Dordrecht | Brandmeldinstallatie flitslicht | 1 | st | 2012 |  |  |  |  | 0
PRP-000131 | Nassauweg 200, Crematorium | 3314 JR | Dordrecht | Brandmeldinstallatie handmelder | 4 | st | 2012 |  |  |  | Discovery | 0
PRP-000131 | Nassauweg 200, Crematorium | 3314 JR | Dordrecht | Brandmeldinstallatie meldsirene | 9 | st | 2012 |  |  |  |  | 0
PRP-000131 | Nassauweg 200, Crematorium | 3314 JR | Dordrecht | Brandmeldinstallatie rookmelder | 7 | st | 2012 |  |  |  |  | 0
| Nassauweg 200, Crematorium | [10 empty] | Totaal deze locatie | 0
PRP-000908 | Nassauweg ong, Satelietgebouw | 3314 JR | Dordrecht | Vluchtwegverlichtingsarmatuur centraal | 5 | st | 2011 |  | Blessing |  |  | 0
PRP-000908 | Nassauweg ong, Satelietgebouw | 3314 JR | Dordrecht | Brandmeldinstallatie handmelder | 2 | st | 2011 |  | Discovery |  |  | 0
PRP-000908 | Nassauweg ong, Satelietgebouw | 3314 JR | Dordrecht | Brandmeldinstallatie meldsirene | 6 | st | 2011 |  |  |  |  | 0
PRP-000908 | Nassauweg ong, Satelietgebouw | 3314 JR | Dordrecht | Omroep- en ontruimingsinstallatie | 1 | st | 2011 |  |  |  |  | 0
PRP-000908 | Nassauweg ong, Satelietgebouw | 3314 JR | Dordrecht | Kleefmagneetsysteem | 2 | st | 2011 |  |  |  |  | 0
| Nassauweg ong, Satelietgebouw | [10 empty] | Totaal deze locatie | 0
PRP-000133 | Nieuwe Haven 28 | 3311 AP | Dordrecht | Noodverlichtingsarmatuur decentraal | 3 | st | 2019 |  | SK |  |  | 0
PRP-000133 | Nieuwe Haven 28 | 3311 AP | Dordrecht | Vluchtwegverlichtingsarmatuur | 6 | st | 2019 |  | SK | 18 W |  | 0
PRP-000133 | Nieuwe Haven 28 | 3311 AP | Dordrecht | Brandmeldinstallatie centrale | 1 | st | 2016 |  | Honeywell |  | Notifier | 0
PRP-000133 | Nieuwe Haven 28 | 3311 AP | Dordrecht | Brandmeldinstallatie handmelder | 1 | st | 2016 |  | Notifier |  |  | 0
PRP-000133 | Nieuwe Haven 28 | 3311 AP | Dordrecht | Brandmeldinstallatie meldsirene | 2 | st | 2016 |  | Honeywell |  |  | 0
PRP-000133 | Nieuwe Haven 28 | 3311 AP | Dordrecht | Brandmeldinstallatie nevenindicator | 2 | st | 2016 |  | Honeywell |  |  | 0
PRP-000133 | Nieuwe Haven 28 | 3311 AP | Dordrecht | Brandmeldinstallatie rookmelder | 23 | st | 2016 |  | Honeywell |  |  | 0
PRP-000133 | Nieuwe Haven 28 | 3311 AP | Dordrecht | Kleefmagneetsysteem | 2 | st | 2016 |  |  |  |  | 0
| Nieuwe Haven 28 | [10 empty] | Totaal deze locatie | 0
PRP-000491 | Nieuwe Haven 30 | 3311 AP | Dordrecht | Vluchtwegverlichtingsarmatuur centraal | 15 | st | 2015 |  | SK | 18 W |  | 0
PRP-000491 | Nieuwe Haven 30 | 3311 AP | Dordrecht | Vluchtwegverlichtingsarmatuur decentraal | 6 | st | 2015 |  | SK | 18 W |  | 0
PRP-000491 | Nieuwe Haven 30 | 3311 AP | Dordrecht | Noodverlichtingsarmatuur centraal | 6 | st | 2015 |  |  |  |  | 0
PRP-000491 | Nieuwe Haven 30 | 3311 AP | Dordrecht | Brandmeldinstallaties, centrale | 1 | st | 0 |  |  |  |  | 0
PRP-000491 | Nieuwe Haven 30 | 3311 AP | Dordrecht | Brandmeldinstallatie handmelder | 14 | st | 2018 |  | Notifier |  |  | 0
PRP-000491 | Nieuwe Haven 30 | 3311 AP | Dordrecht | Brandmeldinstallatie handmelder | 3 | st | 2011 |  | Notifier |  |  | 0
PRP-000491 | Nieuwe Haven 30 | 3311 AP | Dordrecht | Brandmeldinstallatie meldsirene | 50 | st | 2018 |  | Honeywell |  |  | 0
PRP-000491 | Nieuwe Haven 30 | 3311 AP | Dordrecht | Brandmeldinstallatie rookmelder | 126 | st | 2018 |  | Honeywell |  |  | 0
PRP-000491 | Nieuwe Haven 30 | 3311 AP | Dordrecht | Brandmeldinstallatie rookmelder | 18 | st | 2011 |  | Honeywell |  |  | 0
PRP-000491 | Nieuwe Haven 30 | 3311 AP | Dordrecht | Kleefmagneten | 3 | st | 2018 |  |  |  |  | 0
| Nieuwe Haven 30 | [10 empty] | Totaal deze locatie | 0
PRP-000497 | Nolensweg 4 (Gymzaal) | 3317 LE | Dordrecht | Noodverlichtingsarmatuur | 2 | st | 2010 |  | Van Lien |  |  | 0
PRP-000497 | Nolensweg 4 (Gymzaal) | 3317 LE | Dordrecht | Vluchtwegverlichtingsarmatuur | 3 | st | 2010 |  | Van Lien |  |  | 0
PRP-000497 | Nolensweg 4 (Gymzaal) | 3317 LE | Dordrecht | Noodverlichtingsarmatuur | 2 | st | 2016 |  | Van Lien | 3 W | Aqualux | 0
| Nolensweg 4 (Gymzaal) | [10 empty] | Totaal deze locatie | 0
PRP-000139 | Noordendijk 148 | 3311 RR | Dordrecht | Vluchtwegverlichtingsarmatuur decentraal | 166 | st | 2012 |  | Famostar |  |  | 0
PRP-000139 | Noordendijk 148 | 3311 RR | Dordrecht | Noodverlichtingsarmatuur decentraal | 290 | st | 2012 |  | Famostar |  | Celo | 0
PRP-000139 | Noordendijk 148 | 3311 RR | Dordrecht | Brandmeldinstallaties,centrale | 1 | st | 2012 |  | Siemens |  | Cerberus PRO FC 726 | 0
PRP-000139 | Noordendijk 148 | 3311 RR | Dordrecht | Brandmeldinstallatie flitslicht/zwaailamp | 3 | st | 2012 |  |  |  |  | 0
PRP-000139 | Noordendijk 148 | 3311 RR | Dordrecht | Brandmeldinstallatie handmelder | 42 | st | 2012 |  | Siemens |  |  | 0
PRP-000139 | Noordendijk 148 | 3311 RR | Dordrecht | Brandmeldinstallatie luidsprekers | 319 | st | 2012 |  |  |  |  | 0
PRP-000139 | Noordendijk 148 | 3311 RR | Dordrecht | Brandmeldinstallatie nevenindicator | 4 | st | 2012 |  | Siemens |  |  | 0
PRP-000139 | Noordendijk 148 | 3311 RR | Dordrecht | Brandmeldinstallatie paneel | 1 | st | 2012 |  | Verkerk |  |  | 0
PRP-000139 | Noordendijk 148 | 3311 RR | Dordrecht | Brandmeldinstallatie paneel | 2 | st | 2012 |  | Siemens |  | FT2011 | 0
PRP-000139 | Noordendijk 148 | 3311 RR | Dordrecht | Brandmeldinstallatie rookmelder | 601 | st | 2012 |  | Siemens |  |  | 0
PRP-000139 | Noordendijk 148 | 3311 RR | Dordrecht | Omroep- en ontruimingsinstallatie | 1 | st | 2025 | 1 Compact 1000 ontruiming centrale PC1002-A3 1 Ethernet switch (1x4) PN1001-A1 1 Systeem bedienunit PT1001-A1 4 Versterkermodule 500W PV1002-A1 2 FA2009-A1 accu 12V, 100Ah FA2009-A1 3 Bureau omroepstation met bediendeel met 19 knoppen PT2001-A1 3 Uitbreiding bureau omroepstation met 24 knoppen PTO2001-A1 1 A Ground fault monit. (24V) PCA2001-A1 1 A MeanWell SD-100B-24 DC/DC PCA2018-A1 3 2 GB industriele SD kaart PCA2002-A1 319 Loop isolator (100V) PCA2005-A1 319 Isolator behuizing 16-Li CAB-101 | Siemens |  | R-16 | 0
PRP-000139 | Noordendijk 148 | 3311 RR | Dordrecht | Kleefmagneten | 32 | st | 2012 |  |  |  |  | 0
PRP-000139 | Noordendijk 148 | 3311 RR | Dordrecht | Brandmeldinstallatie meldsirene of slowwhoop | 44 | st | 2012 |  |  |  |  | 0
| Noordendijk 148 | [10 empty] | Totaal deze locatie | 0
PRP-000142 | Noordendijk 252 | 3311 RR | Dordrecht | Noodverlichtingsarmaturen (decentraal) | 2 | st | 2005 |  |  |  |  | 0
PRP-000142 | Noordendijk 252 | 3311 RR | Dordrecht | Vluchtwegverlichtingsarmaturen (decentraal) | 8 | st | 2005 |  | van Lien | 1x 8W |  | 0
PRP-000142 | Noordendijk 252 | 3311 RR | Dordrecht | Brandmeldinstallatie flitslicht | 1 | st | 2019 |  |  |  |  | 0
PRP-000142 | Noordendijk 252 | 3311 RR | Dordrecht | Brandmeldinstallatie meldsirene | 11 | st | 2019 |  |  |  |  | 0
PRP-000142 | Noordendijk 252 | 3311 RR | Dordrecht | Brandmeldinstallatie nevenindicator | 2 | st | 2019 |  |  |  |  | 0
PRP-000142 | Noordendijk 252 | 3311 RR | Dordrecht | Brandmeldinstallatie rookmelder | 3 | st | 2019 |  |  |  |  | 0
PRP-000142 | Noordendijk 252 | 3311 RR | Dordrecht | Brandmeldinstallatie centrale | 1 | st | 2019 |  | Honeywell |  |  | 0
PRP-000142 | Noordendijk 252 | 3311 RR | Dordrecht | Brandmeldinstallatie handmelder | 2 | st | 2019 |  | Honeywell |  |  | 0
| Noordendijk 252 | [10 empty] | Totaal deze locatie | 0
PRP-000148 | Noorderstraat 37 | 3311 RS | Dordrecht | Vluchtwegverlichtingsarmatuur | 2 | st | 2004 |  |  |  |  | 0
PRP-000148 | Noorderstraat 37 | 3311 RS | Dordrecht | Brandmeldinstallaties, centrale | 1 | st | 2004 |  | Siemens |  | Cerberus | 0
PRP-000148 | Noorderstraat 37 | 3311 RS | Dordrecht | Brandmeldinstallatie flitslicht | 1 | st | 2004 |  |  |  |  | 0
PRP-000148 | Noorderstraat 37 | 3311 RS | Dordrecht | Brandmeldinstallatie rookmelder | 2 | st | 2004 |  |  |  |  | 0
| Noorderstraat 37 | [10 empty] | Totaal deze locatie | 0
PRP-000149 | Ockenburg 46 | 3328 TG | Dordrecht | Vluchtwegverlichtingsarmatuur decentraal | 4 | st | 2012 |  | HBI |  |  | 0
PRP-000149 | Ockenburg 46 | 3328 TG | Dordrecht | Noodverlichtingsarmatuur decentraal | 2 | st | 2012 |  | HBI |  | 300 | 0
| Ockenburg 46 | [10 empty] | Totaal deze locatie | 0
PRP-000522 | Palingstraat 1 | 3311 BM | Dordrecht | Noodverlichtingsarmaturen (decentraal) | 25 | st | 2000 | 13x vluchtroutearmaturen en 12x transparant | Cronus |  |  | 0
PRP-000522 | Palingstraat 1 | 3311 BM | Dordrecht | Brandmeldinstallaties, centrale | 1 | st | 0 |  |  |  |  | 0
PRP-000522 | Palingstraat 1 | 3311 BM | Dordrecht | Brandmeldinstallatie handmelder | 3 | st | 2000 |  |  |  |  | 0
PRP-000522 | Palingstraat 1 | 3311 BM | Dordrecht | Brandmeldinstallatie meldsirene | 11 | st | 2000 |  |  |  |  | 0
PRP-000522 | Palingstraat 1 | 3311 BM | Dordrecht | Brandmeldinstallatie nevenindicator | 6 | st | 2000 |  |  |  |  | 0
PRP-000522 | Palingstraat 1 | 3311 BM | Dordrecht | Brandmeldinstallatie rookmelder | 30 | st | 2000 |  |  |  |  | 0
| Palingstraat 1 | [10 empty] | Totaal deze locatie | 0
PRP-000928 | Patersweg 53 | 3314 HT | Dordrecht | Brandmeldinstallaties | 1 | st | 0 | Omvang onbekend, ca 445 m2 |  |  |  | 0
| Patersweg 53 | [10 empty] | Totaal deze locatie | 0
PRP-000154 | Prof. Waterinklaan 43A | 3312 KM | Dordrecht | Noodverlichtingsarmaturen (decentraal) | 12 | st | 2011 |  | Van Lien |  |  | 0
PRP-000154 | Prof. Waterinklaan 43A | 3312 KM | Dordrecht | Vluchtwegaanduiding armaturen (decentraal) | 17 | st | 2011 |  | Van Lien |  |  | 0
PRP-000154 | Prof. Waterinklaan 43A | 3312 KM | Dordrecht | Brandmeldinstallatie meldsirene | 10 | st | 2010 |  |  |  |  | 0
PRP-000154 | Prof. Waterinklaan 43A | 3312 KM | Dordrecht | Brandmeldinstallaties, centrale | 1 | pst | 2011 |  | ADI KENTEC |  | Kentec LA80161M2 | 0
PRP-000154 | Prof. Waterinklaan 43A | 3312 KM | Dordrecht | Brandmeldinstallatie meldsirene of slowwhoop | 18 | st | 2011 |  |  |  |  | 0
| Prof. Waterinklaan 43A | [10 empty] | Totaal deze locatie | 0
PRP-000155 | Raamstraat 34 | 3311 VR | Dordrecht | Noodverlichtingsarmatuur LED (decentraal) | 6 | st | 2019 |  |  |  |  | 0
PRP-000155 | Raamstraat 34 | 3311 VR | Dordrecht | Noodverlichtingsarmatuur LED (decentraal) | 6 | st | 2016 |  |  |  |  | 0
PRP-000155 | Raamstraat 34 | 3311 VR | Dordrecht | Brandmeldinstallatie, centrale | 1 | st | 2024 | Agina CM + | Arona.com/ Agina |  | CRM+ | 0
PRP-000155 | Raamstraat 34 | 3311 VR | Dordrecht | Brandmeldinstallatie handmelder | 3 | st | 2024 |  |  |  |  | 0
PRP-000155 | Raamstraat 34 | 3311 VR | Dordrecht | Brandmeldinstallatie meldsirene of slowwhoop | 5 | st | 2024 |  |  |  |  | 0
PRP-000155 | Raamstraat 34 | 3311 VR | Dordrecht | Brandmeldinstallatie nevenindicator | 2 | st | 2024 |  |  |  |  | 0
PRP-000155 | Raamstraat 34 | 3311 VR | Dordrecht | Brandmeldinstallatie rookmelder | 20 | st | 2024 |  |  |  |  | 0
| Raamstraat 34 | [10 empty] | Totaal deze locatie | 0
PRP-000164 | Sandenburg 135 | 3328 EE | Dordrecht | Vluchtwegverlichtingsarmatuur | 5 | st | 2012 |  | HBI |  |  | 0
PRP-000164 | Sandenburg 135 | 3328 EE | Dordrecht | Noodverlichtingsarmaturen | 4 | st | 2012 |  | HBI |  | 30838C | 0
| Sandenburg 135 | [10 empty] | Totaal deze locatie | 0
PRP-000168 | Selma Lagerlöf-erf 162 | 3315 AT | Dordrecht | Noodverlichtingsarmatuur decentraal | 11 | st | 2024 |  |  |  |  | 0
PRP-000168 | Selma Lagerlöf-erf 162 | 3315 AT | Dordrecht | Vluchtwegverlichtingsarmatuur | 10 | st | 2024 |  |  |  |  | 0
PRP-000168 | Selma Lagerlöf-erf 162 | 3315 AT | Dordrecht | Brandmeldinstallatie meldsirene | 4 | st | 2010 |  | Acal |  |  | 0
PRP-000168 | Selma Lagerlöf-erf 162 | 3315 AT | Dordrecht | Brandmeldinstallatie centrale | 1 | st | 2010 |  | Gertenbach |  |  | 0
PRP-000168 | Selma Lagerlöf-erf 162 | 3315 AT | Dordrecht | Brandmeldinstallatie handmelder | 1 | st | 2010 |  | Solar |  |  | 0
PRP-000168 | Selma Lagerlöf-erf 162 | 3315 AT | Dordrecht | Brandmeldinstallatie nevenindicator | 1 | st | 2000 | Geen nadere gegevens kunnen achterhalen. Bouwjaar is een aanname. |  |  |  | 0
| Selma Lagerlöf-erf 162 | [10 empty] | Totaal deze locatie | 0
PRP-000170 | Singel 222 (en Singel 222 A t/m I) | 3311 KV | Dordrecht | Noodverlichtingsinstallatie (vluchtweg) | 5 | st | 1994 |  | Hertek |  |  | 0
PRP-000170 | Singel 222 (en Singel 222 A t/m I) | 3311 KV | Dordrecht | Brandmeldinstallatie, centrale | 1 | st | 2019 |  | Hertek |  | Penta Solisto | 0
PRP-000170 | Singel 222 (en Singel 222 A t/m I) | 3311 KV | Dordrecht | Brandmeldinstallatie handmelder | 5 | st | 2019 |  |  |  |  | 0
PRP-000170 | Singel 222 (en Singel 222 A t/m I) | 3311 KV | Dordrecht | Brandmeldinstallatie meldsirene of slowwhoop | 18 | st | 2019 |  |  |  |  | 0
PRP-000170 | Singel 222 (en Singel 222 A t/m I) | 3311 KV | Dordrecht | Brandmeldinstallatie rookmelder | 6 | st | 2019 |  |  |  |  | 0
| Singel 222 (en Singel 222 A t/m I) | [10 empty] | Totaal deze locatie | 0
PRP-000554 | Sint Jorisweg 76 | 3311 PL | Dordrecht | Noodverlichting geintegeerd | 11 | st | 2014 |  |  |  |  | 0
PRP-000554 | Sint Jorisweg 76 | 3311 PL | Dordrecht | Vluchtwegverlichtingsarmatuur | 88 | st | 2014 |  | Zumtobel |  |  | 0
PRP-000554 | Sint Jorisweg 76 | 3311 PL | Dordrecht | Noodverlichtingsarmatuur | 202 | st | 2014 |  | Zumtobel |  |  | 0
PRP-000554 | Sint Jorisweg 76 | 3311 PL | Dordrecht | Brandmeldinstallatie 25 - 30 groepen, centrale | 1 | st | 2025 |  | NSC |  |  | 0
PRP-000554 | Sint Jorisweg 76 | 3311 PL | Dordrecht | Brandmeldinstallatie externe stroomvoorziening/interface | 1 | st | 2025 |  | NSC |  |  | 0
PRP-000554 | Sint Jorisweg 76 | 3311 PL | Dordrecht | Brandmeldinstallatie flitslicht | 12 | st | 2025 |  |  |  |  | 0
PRP-000554 | Sint Jorisweg 76 | 3311 PL | Dordrecht | Brandmeldinstallatie handmelder | 30 | st | 2025 |  |  |  |  | 0
PRP-000554 | Sint Jorisweg 76 | 3311 PL | Dordrecht | Brandmeldinstallatie luidspreker | 195 | st | 2014 | Isolatoren in 2025 vervangen |  |  |  | 0
PRP-000554 | Sint Jorisweg 76 | 3311 PL | Dordrecht | Brandmeldinstallatie nevenindicator | 76 | st | 2014 |  |  |  |  | 0
PRP-000554 | Sint Jorisweg 76 | 3311 PL | Dordrecht | Brandmeldinstallatie paneel | 1 | st | 2025 |  | NSC |  | F1 | 0
PRP-000554 | Sint Jorisweg 76 | 3311 PL | Dordrecht | Brandmeldinstallatie rookaanzuigsysteem (aspiratie) | 4 | st | 2014 |  |  |  |  | 0
PRP-000554 | Sint Jorisweg 76 | 3311 PL | Dordrecht | Brandmeldinstallatie rookmelder | 244 | st | 2025 | 127rookmelders, 55 multisensorthermisch, 59 optische detector, 3 thermische detector |  |  |  | 0
PRP-000554 | Sint Jorisweg 76 | 3311 PL | Dordrecht | Omroep- en ontruimingsinstallatie | 1 | st | 2025 | Het vervangen van de inhoud patch-Regelkast: o NSC MILO Voice Alarm Controller & Amplifier o NSC MILO Extension controller & Amplifier o Switch 6 – 230 VAC/56A Power distributor o Powerguard 9K o Noodstroomvoorziening 4 x 120 Ah 12V Accu o 24x Loop-drive Booster | NSC |  |  | 0
PRP-000554 | Sint Jorisweg 76 | 3311 PL | Dordrecht | Kleefmagneten | 40 | st | 2014 |  | VdS |  |  | 0
| Sint Jorisweg 76 | [10 empty] | Totaal deze locatie | 0
PRP-000188 | Spirea 5 | 3317 JP | Dordrecht | Noodverlichtingsarmatuur decentraal | 10 | st | 2012 |  | ETAP |  |  | 0
PRP-000188 | Spirea 5 | 3317 JP | Dordrecht | Armaturen vluchtwegaanduiding decentraal | 16 | st | 2012 |  | ETAP |  |  | 0
PRP-000188 | Spirea 5 | 3317 JP | Dordrecht | Brandmeldinstallatie, centrale | 1 | st | 2012 |  | Morly Das | 20 zones | Dimension | 0
PRP-000188 | Spirea 5 | 3317 JP | Dordrecht | Brandmeldinstallatie handmelder | 4 | st | 2012 |  |  |  |  | 0
PRP-000188 | Spirea 5 | 3317 JP | Dordrecht | Brandmeldinstallatie rookmelder | 4 | st | 2012 |  |  |  |  | 0
PRP-000188 | Spirea 5 | 3317 JP | Dordrecht | Brandmeldinstallatie meldsirene of slowwhoop | 9 | st | 2012 |  |  |  |  | 0
| Spirea 5 | [10 empty] | Totaal deze locatie | 0
PRP-000584 | Stadhuisplein 1 | 3311 CR | Dordrecht | Vluchtwegaanduiding armaturen (decentraal) | 36 | st | 2018 |  | Famostar |  |  | 0
PRP-000584 | Stadhuisplein 1 | 3311 CR | Dordrecht | Noodverlichtingsarmaturen (decentraal) | 30 | st | 2018 |  | Famostar |  |  | 0
PRP-000584 | Stadhuisplein 1 | 3311 CR | Dordrecht | Brandmeldinstallaties | 1 | st | 2018 |  | HERTEK |  | Penta 5000 | 0
PRP-000584 | Stadhuisplein 1 | 3311 CR | Dordrecht | Brandmeldinstallatie handmelder | 11 | st | 2018 |  | Siemens |  | Apollo | 0
PRP-000584 | Stadhuisplein 1 | 3311 CR | Dordrecht | Brandmeldinstallatie meldsirene | 5 | st | 2018 |  | Siemens |  |  | 0
PRP-000584 | Stadhuisplein 1 | 3311 CR | Dordrecht | Brandmeldinstallatie nevenindicator | 36 | st | 2018 |  | Hertek |  |  | 0
PRP-000584 | Stadhuisplein 1 | 3311 CR | Dordrecht | Brandmeldinstallatie paneel | 1 | st | 2007 |  | Siemens |  |  | 0
PRP-000584 | Stadhuisplein 1 | 3311 CR | Dordrecht | Brandmeldinstallatie rookmelder | 75 | st | 2018 |  | Xpander |  | EN300 | 0
| Stadhuisplein 1 | [10 empty] | Totaal deze locatie | 0
PRP-000586 | Steegoversloot 38 | 3311 PP | Dordrecht | Noodverlichtingsarmaturen (decentraal) | 24 | st | 2010 |  |  |  |  | 0
| Steegoversloot 38 | [10 empty] | Totaal deze locatie | 0
PRP-000594 | Van Baerleplantsoen 30 | 3314 BH | Dordrecht | Vluchtweg verlichtingsarmatuur decentraal | 11 | st | 2010 |  |  |  |  | 0
PRP-000594 | Van Baerleplantsoen 30 | 3314 BH | Dordrecht | Noodverlichtingsarmatuur decentraal | 8 | st | 2010 |  |  |  |  | 0
PRP-000594 | Van Baerleplantsoen 30 | 3314 BH | Dordrecht | Brandmeldinstallatie meldsirene | 4 | st | 2010 |  |  |  |  | 0
PRP-000594 | Van Baerleplantsoen 30 | 3314 BH | Dordrecht | Brandmeldinstallatie rookmelder | 32 | st | 2010 |  |  |  |  | 0
PRP-000594 | Van Baerleplantsoen 30 | 3314 BH | Dordrecht | Brandmeldinstallatie centrale | 1 | st | 2010 |  | Hertek |  | Penta Solisto | 0
PRP-000594 | Van Baerleplantsoen 30 | 3314 BH | Dordrecht | Brandmeldinstallatie handmelder | 3 | st | 2010 |  | Apollo |  |  | 0
PRP-000594 | Van Baerleplantsoen 30 | 3314 BH | Dordrecht | Brandmeldinstallatie nevenindicator | 13 | st | 2010 |  |  |  |  | 0
| Van Baerleplantsoen 30 | [10 empty] | Totaal deze locatie | 0
PRP-000205 | Van Baerleplantsoen 30 A | 3314 BH | Dordrecht | Noodverlichting/vluchtwegaanduidingsarmaturen (decentraal) | 13 | st | 2011 |  |  |  |  | 0
PRP-000205 | Van Baerleplantsoen 30 A | 3314 BH | Dordrecht | Brandmeldinstallatie nevenindicator | 9 | st | 2009 |  |  |  |  | 0
PRP-000205 | Van Baerleplantsoen 30 A | 3314 BH | Dordrecht | Brandmeldinstallatie centrale | 1 | st | 2009 |  | Hertek |  | Penta | 0
PRP-000205 | Van Baerleplantsoen 30 A | 3314 BH | Dordrecht | Brandmeldinstallatie handmelder | 3 | st | 2009 |  | XP95 |  |  | 0
PRP-000205 | Van Baerleplantsoen 30 A | 3314 BH | Dordrecht | Brandmeldinstallatie meldsirene | 10 | st | 2009 |  |  |  |  | 0
PRP-000205 | Van Baerleplantsoen 30 A | 3314 BH | Dordrecht | Brandmeldinstallatie rookmelder | 21 | st | 2009 |  |  |  |  | 0
| Van Baerleplantsoen 30 A | [10 empty] | Totaal deze locatie | 0
PRP-000367 | Van den Broek-erf 8 | 3315 SB | Dordrecht | Noodverlichtingsarmaturen (decentraal) | 13 | st | 2012 |  | vanLien |  |  | 0
| Van den Broek-erf 8 | [10 empty] | Totaal deze locatie | 0
PRP-000208 | Van Karnebeekstraat 2 | 3317 KX | Dordrecht | Noodverlichtingsarmatuur (decentraal) | 3 | st | 2000 |  | Blessing |  |  | 0
| Van Karnebeekstraat 2 | [10 empty] | Totaal deze locatie | 0
PRP-000548 | Van Schendelstraat 27 | 3319 RN | Dordrecht | Noodverlichtingsarmaturen | 19 | st | 2013 |  |  |  |  | 0
PRP-000548 | Van Schendelstraat 27 | 3319 RN | Dordrecht | Brandmeldinstallatie flitslicht | 1 | st | 2013 | Geen nadere gegevens kunnen achterhalen. Bouwjaar is een aanname. |  |  |  | 0
PRP-000548 | Van Schendelstraat 27 | 3319 RN | Dordrecht | Brandmeldinstallatie meldsirene of slowwhoop | 1 | st | 2013 |  |  |  |  | 0
PRP-000548 | Van Schendelstraat 27 | 3319 RN | Dordrecht | Brandmeldinstallatie nevenindicator | 1 | st | 2013 | Geen nadere gegevens kunnen achterhalen. Bouwjaar is een aanname. |  |  |  | 0
| Van Schendelstraat 27 | [10 empty] | Totaal deze locatie | 0
PRP-000213 | Voorstraat 180 | 3311 ES | Dordrecht | Noodverlichtingsarmaturen (decentraal) | 29 | st | 2017 |  |  |  |  | 0
PRP-000213 | Voorstraat 180 | 3311 ES | Dordrecht | Brandmeldinstallaties, centrale | 1 | pst | 2010 |  |  |  |  | 0
PRP-000213 | Voorstraat 180 | 3311 ES | Dordrecht | Brandmeldinstallatie handmelder | 5 | st | 2010 |  |  |  |  | 0
PRP-000213 | Voorstraat 180 | 3311 ES | Dordrecht | Brandmeldinstallatie meldsirene of slowwhoop | 12 | st | 2010 |  |  |  |  | 0
| Voorstraat 180 | [10 empty] | Totaal deze locatie | 0
PRP-000214 | Voorstraat 190 | 3311 ES | Dordrecht | Brandmeldinstallaties, centrale | 1 | st | 2024 |  | Hertek 5175 |  |  | 0
PRP-000214 | Voorstraat 190 | 3311 ES | Dordrecht | Brandmeldinstallatie rookmelder | 1 | st | 2024 |  |  |  |  | 0
PRP-000214 | Voorstraat 190 | 3311 ES | Dordrecht | Brandmeldinstallatie handmelder | 7 | st | 2024 |  |  |  |  | 0
PRP-000214 | Voorstraat 190 | 3311 ES | Dordrecht | Brandmeldinstallatie meldsirene of slowwhoop | 25 | st | 2024 |  |  |  |  | 0
| Voorstraat 190 | [10 empty] | Totaal deze locatie | 0
PRP-000217 | Voorstraat 475 | 3311 CV | Dordrecht | Noodverlichtingsarmatuur decentraal | 6 | st | 2000 | PL verlichting |  |  |  | 0
| Voorstraat 475 | [10 empty] | Totaal deze locatie | 0
PRP-000222 | Waldeck Pyrmontweg 20A | 3314 NZ | Dordrecht | Vluchtwegverlichtingsarmatuur decentraal | 5 | st | 2012 |  | SK |  |  | 0
PRP-000222 | Waldeck Pyrmontweg 20A | 3314 NZ | Dordrecht | Noodverlichtingsarmatuur decentraal | 2 | st | 2012 |  | Famostar | 8 W | P-1A | 0
| Waldeck Pyrmontweg 20A | [10 empty] | Totaal deze locatie | 0
PRP-000612 | Weegschaal 131 | 3328 PC | Dordrecht | Vluchtwegaanduiding | 4 | st | 2010 |  |  |  |  | 0
PRP-000612 | Weegschaal 131 | 3328 PC | Dordrecht | Noodverlichtingsarmaturen (decentraal) | 3 | st | 2010 |  |  |  |  | 0
| Weegschaal 131 | [10 empty] | Totaal deze locatie | 0
PRP-000462 | Werf van de Biesbosch 92 | 3313 DA | Dordrecht | Noodverlichtingsarmatuur LED (decentraal) | 8 | st | 2015 | Vluchtwegverlichting |  |  |  | 0
PRP-000462 | Werf van de Biesbosch 92 | 3313 DA | Dordrecht | Brandmeldinstallaties | 38 | st | 2015 |  | Global TEF |  |  | 0
PRP-000462 | Werf van de Biesbosch 92 | 3313 DA | Dordrecht | Brandmeldinstallatie handmelder | 4 | st | 2015 |  |  |  |  | 0
PRP-000462 | Werf van de Biesbosch 92 | 3313 DA | Dordrecht | Brandmeldinstallatie meldsirene of slowwhoop | 34 | st | 2015 |  |  |  |  | 0
| Werf van de Biesbosch 92 | [10 empty] | Totaal deze locatie | 0
PRP-000647 | Wielingenstraat 105 | 3313 EV | Dordrecht | Noodverlichtingsarmaturen (centraal) | 5 | st | 2024 |  |  |  |  | 0
| Wielingenstraat 105 | [10 empty] | Totaal deze locatie | 0
PRP-000649 | Wijnstraat 119 | 3311 BV | Dordrecht | Noodverlichtingsarmaturen (decentraal) | 14 | st | 2016 |  | Famostar |  |  | 0
PRP-000649 | Wijnstraat 119 | 3311 BV | Dordrecht | Brandmeldinstallatie, centrale | 1 | st | 2022 | Gecombineerde brandmeld- en ontruimingsinstallatie. | Hertek |  | Penta Solisto | 0
PRP-000649 | Wijnstraat 119 | 3311 BV | Dordrecht | Brandmeldinstallatie rookmelder | 20 | st | 2022 |  |  |  |  | 0
PRP-000649 | Wijnstraat 119 | 3311 BV | Dordrecht | Brandmeldinstallatie meldsirene of slowwhoop | 19 | st | 2022 |  |  |  |  | 0
PRP-000649 | Wijnstraat 119 | 3311 BV | Dordrecht | Brandmeldinstallatie handmelder | 3 | st | 2022 |  |  |  |  | 0
| Wijnstraat 119 | [10 empty] | Totaal deze locatie | 0
PRP-000648 | Wijnstraat 237 | 3311 BV | Dordrecht | Noodverlichtingsarmaturen (decentraal) | 40 | st | 2000 |  |  |  |  | 0
PRP-000648 | Wijnstraat 237 | 3311 BV | Dordrecht | Brandmeldinstallaties, centrale | 1 | st | 2000 |  |  |  |  | 0
PRP-000648 | Wijnstraat 237 | 3311 BV | Dordrecht | Brandmeldinstallatie handmelder | 7 | st | 2000 |  |  |  |  | 0
PRP-000648 | Wijnstraat 237 | 3311 BV | Dordrecht | Brandmeldinstallatie meldsirene | 7 | st | 2000 |  |  |  |  | 0
PRP-000648 | Wijnstraat 237 | 3311 BV | Dordrecht | Brandmeldinstallatie rookmelder | 9 | st | 2000 |  |  |  |  | 0
| Wijnstraat 237 | [10 empty] | Totaal deze locatie | 0
PRP-000659 | Zuidendijk 211A | 3314 CV | Dordrecht | Noodverlichtingsarmaturen (decentraal) | 5 | st | 2010 |  |  |  |  | 0
| Zuidendijk 211A | [10 empty] | Totaal deze locatie | 0
[11 empty] | controle cel | 0 | 0

## 5. Assets HIA
Prijzenblad Preventief onderhoud en Keuringen BMI, OAI en N/V-verlichting
Gemeente Hendrik-Ido-Ambacht
Bedragen excl. BTW
Geel gemarkeerde velden in te vullen door inschrijver - Bedragen excl. BTW
Naam van inschrijver:
Datum:
Referentie | Adres | Postcode | Plaats | Element | Hoeveelheid | Eenheid | Bouwjaar | Omschrijving | Fabricaat | Capaciteit | Type | Prijs 2026, excl btw.
PRP-000868 | Achterambachtseweg 8b | 3342 LB | Hendrik-Ido-Ambacht | Noodverlichtingsarmatuur LED (decentraal) | 26 | st | 2011 |  |  |  |  | 0
| Achterambachtseweg 8b | [10 empty] | Totaal deze locatie | 0
PRP-000984 | Admiraal de Ruyterlaan 1 | 3342 TA | Hendrik-Ido-Ambacht | Noodverlichtingsarmatuur LED (decentraal) | 8 | st | 2024 |  |  |  |  | 0
| Admiraal de Ruyterlaan 1 | [10 empty] | Totaal deze locatie | 0
PRP-000948 | Bekestein 54 | 3343 CB | Hendrik-Ido-Ambacht | Noodverlichtingsarmaturen (decentraal) | 12 | st | 2005 | Incl. 1st. deuren, 2st. ramen. |  |  |  | 0
| Bekestein 54 | [10 empty] | Totaal deze locatie | 0
PRP-000990 | Bekestein 61 | 3343 CA | Hendrik-Ido-Ambacht | Brandmeldinstallatie centrale | 1 | st | 0 |  |  |  |  | 0
PRP-000990 | Bekestein 61 | 3343 CA | Hendrik-Ido-Ambacht | Brandmeldinstallatie handmelder | 2 | st | 0 |  |  |  |  | 0
PRP-000990 | Bekestein 61 | 3343 CA | Hendrik-Ido-Ambacht | Brandmeldinstallatie meldsirene of slowwhoop | 4 | st | 0 |  |  |  |  | 0
| Bekestein 61 | [10 empty] | Totaal deze locatie | 0
PRP-000869 | Hoge Kade 58 | 3341 BE | Hendrik-Ido-Ambacht | Noodverlichtingsarmatuur LED (decentraal) | 6 | st | 2017 | Vluchtwegverlichting | ETAP |  |  | 0
PRP-000869 | Hoge Kade 58 | 3341 BE | Hendrik-Ido-Ambacht | Noodverlichtingsarmatuur LED (decentraal) | 4 | st | 2017 | noodverlichting |  |  |  | 0
PRP-000869 | Hoge Kade 58 | 3341 BE | Hendrik-Ido-Ambacht | Brandmeldinstallatie 2 groepen, centrale | 1 | st | 2017 |  | FLEXESCONTROL |  | FX808312#AE#1120#00059 | 0
PRP-000869 | Hoge Kade 58 | 3341 BE | Hendrik-Ido-Ambacht | Brandmeldinstallatie accu's | 2 | st | 2017 |  |  |  |  | 0
PRP-000869 | Hoge Kade 58 | 3341 BE | Hendrik-Ido-Ambacht | Brandmeldinstallatie handmelder | 3 | st | 2017 |  |  |  |  | 0
| Hoge Kade 58 | [10 empty] | Totaal deze locatie | 0
PRP-000946 | Hoge Kade 60 | 3341 BE | Hendrik-Ido-Ambacht | Noodverlichtingsarmaturen (decentraal) | 36 | st | 2010 | Afmeting: 28 x 5,6m1. |  |  |  | 0
PRP-000946 | Hoge Kade 60 | 3341 BE | Hendrik-Ido-Ambacht | Noodverlichtingsarmaturen (centraal) | 42 | st | 2003 |  |  |  |  | 0
PRP-000946 | Hoge Kade 60 | 3341 BE | Hendrik-Ido-Ambacht | Brandmeldinstallatie, centrale | 1 | st | 2010 | Op gebogen metselwerk gevel |  |  |  | 0
PRP-000946 | Hoge Kade 60 | 3341 BE | Hendrik-Ido-Ambacht | Brandmeldinstallatie handmelder | 8 | st | 2010 |  |  |  |  | 0
PRP-000946 | Hoge Kade 60 | 3341 BE | Hendrik-Ido-Ambacht | Brandmeldinstallatie rookmelder | 40 | st | 2010 |  |  |  |  | 0
PRP-000946 | Hoge Kade 60 | 3341 BE | Hendrik-Ido-Ambacht | Brandmeldinstallatie meldsirene | 12 | st | 2010 | Uitvoering: Volkern |  |  |  | 0
| Hoge Kade 60 | [10 empty] | Totaal deze locatie | 0
PRP-000870 | P.C. Hooftsingel 7 | 3341 TC | Hendrik-Ido-Ambacht | Brandmeldinstallatie centrale | 1 | st | 0 |  |  |  |  | 0
PRP-000870 | P.C. Hooftsingel 7 | 3341 TC | Hendrik-Ido-Ambacht | Brandmeldinstallatie handmelder | 5 | st | 0 |  |  |  |  | 0
PRP-000870 | P.C. Hooftsingel 7 | 3341 TC | Hendrik-Ido-Ambacht | Brandmeldinstallatie meldsirene of slowwhoop | 7 | st | 0 | Werkkast |  |  |  | 0
PRP-000870 | P.C. Hooftsingel 7 | 3341 TC | Hendrik-Ido-Ambacht | Brandmeldinstallatie rookmelder of thermische melder | 23 | st | 0 | Meterkastruimte | Daalderop 80 l |  |  | 0
PRP-000870 | P.C. Hooftsingel 8 | 3341 TC | Hendrik Ido Ambacht | Noodverlichtingsarmaturen | 20 | st | 2025 | Diverse transparant en vluchtwegverlichting. |  |  |  | 0
| P.C. Hooftsingel 7 | [10 empty] | Totaal deze locatie | 0
PRP-000947 | Sophiapromenade 9 | 3344 PL | Hendrik-Ido-Ambacht | Noodverlichtingsarmatuur LED (decentraal) | 76 | st | 2008 |  |  |  |  | 0
PRP-000947 | Sophiapromenade 9 | 3344 PL | Hendrik-Ido-Ambacht | Brandmeldinstallaties, centrale | 1 | st | 2008 | Specificatie: Kozijnen: 356m2 |  |  |  | 0
PRP-000947 | Sophiapromenade 9 | 3344 PL | Hendrik-Ido-Ambacht | Brandmeldinstallatie accu's | 2 | st | 2008 | Onderzijde overstek |  |  |  | 0
PRP-000947 | Sophiapromenade 9 | 3344 PL | Hendrik-Ido-Ambacht | Brandmeldinstallatie handmelder | 10 | st | 2008 | Prefab betondelen (ontwikkeld oppervlak vlakvol gemeten) |  |  |  | 0
PRP-000947 | Sophiapromenade 9 | 3344 PL | Hendrik-Ido-Ambacht | Brandmeldinstallatie meldsirene | 25 | st | 2008 | Specificatie: Kozijnen: 91m2, wanden: 627m2. |  |  |  | 0
PRP-000947 | Sophiapromenade 9 | 3344 PL | Hendrik-Ido-Ambacht | Brandmeldinstallatie rookmelder | 100 | st | 2008 |  |  |  |  | 0
PRP-000947 | Sophiapromenade 9 | 3344 PL | Hendrik-Ido-Ambacht | Kleefmagneetsysteem | 1 | st | 2012 |  |  |  |  | 0
| Sophiapromenade 9 | [10 empty] | Totaal deze locatie | 0
PRP-000837 | Weteringsingel 1 | 3342 AE | Hendrik-Ido-Ambacht | Brandmeldinstallatie centrale | 1 | st | 0 |  |  |  |  | 0
PRP-000837 | Weteringsingel 1 | 3342 AE | Hendrik-Ido-Ambacht | Brandmeldinstallatie handmelder | 11 | st | 0 |  |  |  |  | 0
PRP-000837 | Weteringsingel 1 | 3342 AE | Hendrik-Ido-Ambacht | Brandmeldinstallatie meldsirene of slowwhoop | 9 | st | 0 |  |  |  |  | 0
PRP-000837 | Weteringsingel 1 | 3342 AE | Hendrik-Ido-Ambacht | Brandmeldinstallatie rookmelder of thermische melder | 26 | st | 0 |  |  |  |  | 0
PRP-000837 | Weteringsingel 1 | 3342 AE | Hendrik Ido Ambacht | Noodverlichtingarmaturen | 43 | st | 2018 | Diverse transparant en vluchtwegverlichting. |  |  |  | 0
| Weteringsingel 1 | [10 empty] | Totaal deze locatie | 0
[11 empty] | Controle cel | 0 | 0

## 6. Assets PA
Prijzenblad Preventief onderhoud en Keuringen BMI, OAI en N/V-verlichting
Gemeente Papendrecht
Bedragen excl. BTW
Geel gemarkeerde velden in te vullen door inschrijver - Bedragen excl. BTW
Naam van inschrijver:
Datum:
Referentie | Adres | Postcode | Plaats | Element | Hoeveelheid | Eenheid | Bouwjaar | Omschrijving | Fabricaat | Capaciteit | Type | Prijs 2026, excl btw.
PRP-000676 | Albert Schweitzerstraat 115 | 3356 BG | Papendrecht | Verlichtingsarmaturen LED | 10 | st | 2013 |  |  |  |  | 0
| Albert Schweitzerstraat 115 | [10 empty] | Totaal deze locatie | 0
PRP-000679 | Boeieraak 1 | 3356 MJ | Papendrecht | Noodverlichtingsarmatuur LED (decentraal) | 2 | st | 2016 |  |  |  |  | 0
PRP-000679 | Boeieraak 1 | 3356 MJ | Papendrecht | Vluchtwegverlichtingsarmaturen LED (centraal) | 15 | st | 2010 |  |  |  |  | 0
PRP-000679 | Boeieraak 1 | 3356 MJ | Papendrecht | Brandmeldinstallatie 1 groep, centrale | 1 | st | 2014 |  |  |  |  | 0
PRP-000679 | Boeieraak 1 | 3356 MJ | Papendrecht | Brandmeldinstallatie handmelder | 9.00 | st | 2014 |  |  |  |  | 0
PRP-000679 | Boeieraak 1 | 3356 MJ | Papendrecht | Brandmeldinstallatie rookmelder | 41 | st | 2014 |  |  |  |  | 0
| Boeieraak 1 | [10 empty] | Totaal deze locatie | 0
PRP-000683 | Duindoornhof 1-7 | 3355 RP | Papendrecht | Noodverlichtingsarmatuur (decentraal) | 4 | st | 2005 |  |  |  |  | 0
PRP-000683 | Duindoornhof 1-7 | 3355 RP | Papendrecht | Vluchtwegverlichtingsarmatuur LED (decentraal) | 12 | st | 2017 |  |  |  |  | 0
PRP-000683 | Duindoornhof 1-7 | 3355 RP | Papendrecht | Brandmeldinstallatie 1 groep, centrale | 1 | st | 2018 |  | Notifier |  | Nfs 2-8 | 0
PRP-000683 | Duindoornhof 1-7 | 3355 RP | Papendrecht | Brandmeldinstallatie handmelder | 9 | st | 2018 |  |  |  |  | 0
PRP-000683 | Duindoornhof 1-7 | 3355 RP | Papendrecht | Brandmeldinstallatie meldsirene of slowwhoop | 10 | st | 2018 |  |  |  |  | 0
| Duindoornhof 1-7 | [10 empty] | Totaal deze locatie | 0
PRP-001034 | Goudenregenstraat 15 | 3353 VA | Papendrecht | Noodverlichtingsarmaturen (decentraal) | 2 | st | 2005 |  |  |  |  | 0
PRP-001034 | Goudenregenstraat 15 | 3353 VA | Papendrecht | Brandmeldinstallatie, centrale | 1 | st | 2011 |  | Hi-Safe Systems |  |  | 0
PRP-001034 | Goudenregenstraat 15 | 3353 VA | Papendrecht | Brandmeldinstallatie handmelder | 2 | st | 2011 |  |  |  |  | 0
PRP-001034 | Goudenregenstraat 15 | 3353 VA | Papendrecht | Brandmeldinstallatie meldsirene of slowwhoop | 6 | st | 2011 |  |  |  |  | 0
PRP-001034 | Goudenregenstraat 15 | 3353 VA | Papendrecht | Brandmeldinstallatie nevenindicator | 12 | st | 2011 |  |  |  |  | 0
PRP-001034 | Goudenregenstraat 15 | 3353 VA | Papendrecht | Brandmeldinstallatie rookmelder | 13 | st | 2011 |  |  |  |  | 0
| Goudenregenstraat 15 | [10 empty] | Totaal deze locatie | 0
#N/A | Goudenregenstraat 17 | #N/A | Papendrecht | Noodverlichtingsarmatuur LED (decentraal) | 1 | st | 2005 |  |  |  |  | 0
| Goudenregenstraat 17 | [10 empty] | Totaal deze locatie | 0
PRP-001036 | Jachthavenweg 3 | 3353 SB | Papendrecht | Noodverlichtingsarmatuur LED (decentraal) | 1 | pst | [5 empty] | 0
| Jachthavenweg 3 | [10 empty] | Totaal deze locatie | 0
PRP-000688 | Johannes Vermeerstraat 1 | 3351 BN | Papendrecht | Noodverlichtingsarmaturen (decentraal) LED | 1 | st | 2016 |  |  |  |  | 0
PRP-000688 | Johannes Vermeerstraat 1 | 3351 BN | Papendrecht | Noodverlichtingsarmaturen (decentraal) LED vluchtweg | 4 | st | 2016 |  |  |  |  | 0
PRP-000688 | Johannes Vermeerstraat 1 | 3351 BN | Papendrecht | Brandmeldinstallatie, centrale | 1 | st | 2011 |  | Kentec Electronics |  | K11-4-M2 | 0
PRP-000688 | Johannes Vermeerstraat 1 | 3351 BN | Papendrecht | Brandmeldinstallatie handmelder | 3 | st | 2011 |  |  |  |  | 0
PRP-000688 | Johannes Vermeerstraat 1 | 3351 BN | Papendrecht | Brandmeldinstallatie meldsirene of slowwhoop | 3 | st | 2011 |  |  |  |  | 0
PRP-000688 | Johannes Vermeerstraat 1 | 3351 BN | Papendrecht | Brandmeldinstallatie nevenindicator | 3 | st | 2011 |  |  |  |  | 0
PRP-000688 | Johannes Vermeerstraat 1 | 3351 BN | Papendrecht | Brandmeldinstallatie rookmelder | 9 | st | 2011 |  |  |  |  | 0
| Johannes Vermeerstraat 1 | [10 empty] | Totaal deze locatie | 0
PRP-000695 | Markt 22 | 3351 PB | Papendrecht | Noodverlichtingsarmatuur LED (decentraal) | 11 | st | 2017 |  |  |  |  | 0
PRP-000695 | Markt 22 | 3351 PB | Papendrecht | Noodverlichtingsarmatuur LED (decentraal) | 77 | st | 2017 | Noodunits in basisverlichtingsarmaturen. |  |  |  | 0
PRP-000695 | Markt 22 | 3351 PB | Papendrecht | Noodverlichtingsarmatuur LED (decentraal) | 50 | st | 2017 | Vluchtroute-aanduiding. | Hertek |  |  | 0
PRP-000695 | Markt 22 | 3351 PB | Papendrecht | Brandmeldinstallatie, centrale | 1 | st | 2017 |  | Hertek |  | Penta | 0
PRP-000695 | Markt 22 | 3351 PB | Papendrecht | Brandmeldinstallatie handmelder | 13 | st | 2017 |  |  |  |  | 0
PRP-000695 | Markt 22 | 3351 PB | Papendrecht | Brandmeldinstallatie meldsirene of slowwhoop | 76 | st | 2017 |  |  |  |  | 0
PRP-000695 | Markt 22 | 3351 PB | Papendrecht | Brandmeldinstallatie nevenindicator | 40 | st | 2017 |  |  |  |  | 0
PRP-000695 | Markt 22 | 3351 PB | Papendrecht | Brandmeldinstallatie rookmelder | 23 | st | 2017 |  |  |  |  | 0
PRP-000695 | Markt 22 | 3351 PB | Papendrecht | Brandmeldinstallatie rookmelder met slowwhoop | 59 | st | 2017 |  |  |  |  | 0
PRP-000695 | Markt 22 | 3351 PB | Papendrecht | Kleefmagnetensysteem | 4 | st | 2017 | 1x GTV-A-25 met 4 stuks kleefmagneten/deursturingen, in schacht 3e etage |  |  |  | 0
| Markt 22 | [10 empty] | Totaal deze locatie | 0
PRP-000718 | P.J. Troelstrastraat 100 | 3354 BN | Papendrecht | Noodverlichtingsarmaturen (decentraal) | 1 | st | 2002 |  |  |  |  | 0
PRP-000718 | P.J. Troelstrastraat 100 | 3354 BN | Papendrecht | Vluchtwegverlichtingsarmaturen (decentraal) | 3 | st | 2002 |  |  |  |  | 0
| P.J. Troelstrastraat 100 | [10 empty] | Totaal deze locatie | 0
PRP-000704 | Pieter Zeemanlaan 39 | 3356 BR | Papendrecht | Noodverlichtingsarmaturen LED (decentraal) | 5 | st | 2011 |  | Aqualux |  |  | 0
| Pieter Zeemanlaan 39 | [10 empty] | Totaal deze locatie | 0
PRP-000709 | Rembrandtlaan 206 | 3351 RL | Papendrecht | Noodverlichtingsarmaturen (decentraal) | 8 | st | 2005 |  | Van Lien |  |  | 0
PRP-000709 | Rembrandtlaan 206 | 3351 RL | Papendrecht | Brandmeldinstallatie 1 groep, centrale | 1 | st | 2005 |  | Honeywell |  | Notifier 2-8 | 0
PRP-000709 | Rembrandtlaan 206 | 3351 RL | Papendrecht | Brandmeldinstallatie handmelder | 3 | st | 2005 |  |  |  |  | 0
PRP-000709 | Rembrandtlaan 206 | 3351 RL | Papendrecht | Brandmeldinstallatie meldsirene of slowwhoop | 8 | st | 2005 |  |  |  |  | 0
| Rembrandtlaan 206 | [10 empty] | Totaal deze locatie | 0
PRP-000712 | Schoorweg 4 | 3356 BX | Papendrecht | Noodverlichtingsarmatuur LED (decentraal) | 1 | st | 0 |  |  |  |  | 0
| Schoorweg 4 | [10 empty] | Totaal deze locatie | 0
PRP-000711 | Schoorweg 6 | 3356 BX | Papendrecht | Noodverlichtingsarmatuur LED (decentraal) | 1 | pst | 0 |  |  |  |  | 0
PRP-000711 | Schoorweg 6 | 3356 BX | Papendrecht | Brandmeldinstallatie 2 groepen | 1 | st | 2000 |  | Esser |  |  | 0
| Schoorweg 6 | [10 empty] | Totaal deze locatie | 0
PRP-001023 | Stellingmolen 174, 176, 182 en 184 | 3352 BM | Papendrecht | Noodverlichtingsarmaturen (decentraal) | 1 | st | 2008 |  | Van Lien |  |  | 0
PRP-001023 | Stellingmolen 174, 176, 182 en 184 | 3352 BM | Papendrecht | Vluchtwegverlichtingsarmaturen (decentraal) | 2 | st | 2009 |  |  |  |  | 0
PRP-001023 | Stellingmolen 174, 176, 182 en 184 | 3352 BM | Papendrecht | Noodverlichtingsarmaturen (decentraal) | 1 | st | 1998 |  | Etap |  |  | 0
PRP-001023 | Stellingmolen 174, 176, 182 en 184 | 3352 BM | Papendrecht | Vluchtwegverlichtingsarmaturen (decentraal) | 6 | st | 2002 |  | Etap |  |  | 0
PRP-001023 | Stellingmolen 174, 176, 182 en 184 | 3352 BM | Papendrecht | Vluchtwegverlichtingsarmaturen (decentraal) | 5 | st | 2009 |  | Van Lien |  |  | 0
PRP-001023 | Stellingmolen 174, 176, 182 en 184 | 3352 BM | Papendrecht | Noodverlichtingsarmaturen (decentraal) | 4 | st | 1998 |  | Etap |  |  | 0
| Stellingmolen 174, 176, 182 en 184 | [10 empty] | Totaal deze locatie | 0
PRP-001038 | Van der Palmstraat 4 | 3351 HA | Papendrecht | Noodverlichtingsarmaturen (decentraal) | 20 | st | 2010 | Vluchtwegverlichting, diverse merken en uitvoeringen/bouwjaren |  |  |  | 0
PRP-001038 | Van der Palmstraat 4 | 3351 HA | Papendrecht | Noodverlichtingsarmaturen (decentraal) | 18 | st | 2010 | TL8 armaturen |  |  |  | 0
PRP-001038 | Van der Palmstraat 4 | 3351 HA | Papendrecht | Brandmeldinstallatie centrale | 1 | st | 2010 |  | Syncro AS |  |  | 0
PRP-001038 | Van der Palmstraat 4 | 3351 HA | Papendrecht | Brandmeldinstallatie handmelder | 8 | st | 2010 |  |  |  |  | 0
PRP-001038 | Van der Palmstraat 4 | 3351 HA | Papendrecht | Brandmeldinstallatie meldsirene of slowwhoop | 21 | st | 2010 |  |  |  |  | 0
PRP-001038 | Van der Palmstraat 4 | 3351 HA | Papendrecht | Brandmeldinstallatie nevenindicator | 5 | st | 2010 |  |  |  |  | 0
PRP-001038 | Van der Palmstraat 4 | 3351 HA | Papendrecht | Brandmeldinstallatie paneel | 1 | st | 2010 |  |  |  |  | 0
PRP-001038 | Van der Palmstraat 4 | 3351 HA | Papendrecht | Brandmeldinstallatie rookmelder | 21 | st | 2010 |  |  |  |  | 0
PRP-001038 | Van der Palmstraat 4 | 3351 HA | Papendrecht | Kleefmagneetsysteem | 1 | st | 2010 |  |  |  |  | 0
| Van der Palmstraat 4 | [10 empty] | Totaal deze locatie | 0
PRP-001029 | Veerweg 125-139 | 3351 HC | Papendrecht | Noodverlichtingsarmatuur LED (decentraal) | 1 | st | 2017 | Noodunit in basisarmatuur. |  |  |  | 0
PRP-001029 | Veerweg 125-139 | 3351 HC | Papendrecht | Brandmeldinstallatie 1 groep | 2 | st | 2017 |  |  |  |  | 0
| Veerweg 125-139 | [10 empty] | Totaal deze locatie | 0
PRP-000720 | Vondellaan 158 | 3351 HG | Papendrecht | Noodverlichtingsarmaturen (decentraal) | 8 | st | 2010 |  |  |  |  | 0
| Vondellaan 158 | [10 empty] | Totaal deze locatie | 0
PRP-001039 | Vondelpark 1 Gemaal Rembrandtlaan | 3351 HA | Papendrecht | Noodverlichtingsarmatuur LED (decentraal) | 4 | st | 2023 | Alleen noodunit in armaturen |  |  |  | 0
| Vondelpark 1 Gemaal Rembrandtlaan | [10 empty] | Totaal deze locatie | 0
PRP-000724 | Willem Dreeslaan 4 | 3354 AW | Papendrecht | Noodverlichtingsarmatuur LED (decentraal) | 11 | st | 2019 | Vluchtroute-aanduiding 4st op 1e 7st op BG | Hertek |  | HRD111 | 0
PRP-000724 | Willem Dreeslaan 4 | 3354 AW | Papendrecht | Noodverlichtingsarmatuur LED (decentraal) | 16 | st | 2019 | Noodverlichting transparant, accupakket. Armaturen apart opgenomen als buitenverlichting of basisverlichting. | Diverse |  |  | 0
PRP-000724 | Willem Dreeslaan 4 | 3354 AW | Papendrecht | Brandmeldinstallatie 1 groep, centrale | 1 | st | 2019 |  | Penta |  | Solisto | 0
PRP-000724 | Willem Dreeslaan 4 | 3354 AW | Papendrecht | Brandmeldinstallatie handmelder | 9 | st | 2019 |  |  |  |  | 0
PRP-000724 | Willem Dreeslaan 4 | 3354 AW | Papendrecht | Brandmeldinstallatie meldsirene of slowwhoop | 6 | st | 2019 |  |  |  |  | 0
PRP-000724 | Willem Dreeslaan 4 | 3354 AW | Papendrecht | Brandmeldinstallatie rookmelder automatisch | 29 | st | 2019 |  |  |  |  | 0
| Willem Dreeslaan 4 | [10 empty] | Totaal deze locatie | 0
PRP-000725 | Zuidkil 51 | 3356 DA | Papendrecht | Noodverlichtingsarmatuur LED (decentraal) | 2 | st | 2022 | Transparant |  |  |  | 0
PRP-000725 | Zuidkil 51 | 3356 DA | Papendrecht | Noodverlichtingsarmaturen (decentraal) | 2 | st | 2001 | TL vluchtroute aanduiding |  |  |  | 0
| Zuidkil 51 | [10 empty] | Totaal deze locatie | 0
PRP-000726 | Zuidkil 55 | 3356 DA | Papendrecht | Noodverlichtingsarmatuur LED (decentraal) | 3 | st | 2022 | Vluchtroute aanduiding 1e verdieping | Taurac |  |  | 0
PRP-000726 | Zuidkil 55 | 3356 DA | Papendrecht | Noodverlichtingsarmatuur LED (decentraal) | 1 | st | 2022 | Transparant | Taurac |  |  | 0
PRP-000726 | Zuidkil 55 | 3356 DA | Papendrecht | Noodverlichtingsarmaturen (decentraal) | 14 | st | 2001 | TL transparant |  |  |  | 0
PRP-000726 | Zuidkil 55 | 3356 DA | Papendrecht | Noodverlichtingsarmaturen (decentraal) | 2 | st | 2001 | TL vluchtroute aanduiding BG |  |  |  | 0
PRP-000726 | Zuidkil 55 | 3356 DA | Papendrecht | Brandmeldinstallatie 1 groep, centrale | 1 | st | 2022 |  | Hertek |  | Penta | 0
PRP-000726 | Zuidkil 55 | 3356 DA | Papendrecht | Brandmeldinstallatie handmelder | 2 | st | 2022 |  |  |  |  | 0
PRP-000726 | Zuidkil 55 | 3356 DA | Papendrecht | Brandmeldinstallatie meldsirene of slowwhoop | 7 | st | 2022 |  |  |  |  | 0
PRP-000726 | Zuidkil 55 | 3356 DA | Papendrecht | Brandmeldinstallatie nevenindicator | 19 | st | 2022 |  |  |  |  | 0
PRP-000726 | Zuidkil 55 | 3356 DA | Papendrecht | Brandmeldinstallatie rookmelder automatisch | 28 | st | 2022 |  |  |  |  | 0
| Zuidkil 55 | [10 empty] | Totaal deze locatie | 0
PRP-000727 | Zuidkil 59 | 3356 DA | Papendrecht | Noodverlichtingsarmatuur LED (decentraal) | 4 | st | 2021 | Vluchtroute aanduiding | SK |  |  | 0
PRP-000727 | Zuidkil 59 | 3356 DA | Papendrecht | Noodverlichtingsarmatuur LED (decentraal) | 1 | st | 2021 | Transparant | SK |  |  | 0
PRP-000727 | Zuidkil 59 | 3356 DA | Papendrecht | Noodverlichtingsarmatuur LED (decentraal) | 6 | st | 2018 | Noodunit in basisverlichting | Inotec |  |  | 0
| Zuidkil 59 | [10 empty] | Totaal deze locatie | 0
[11 empty] | controle cel | 0 | 0

## 7. Assets AD
Prijzenblad Preventief onderhoud en Keuringen BMI, OAI en N/V-verlichting
Gemeente Alblasserdam
Bedragen excl. BTW
Geel gemarkeerde velden in te vullen door inschrijver - Bedragen excl. BTW
Naam van inschrijver:
Datum:
Referentie | Adres | Postcode | Plaats | Element | Hoeveelheid | Eenheid | Bouwjaar | Omschrijving | Fabricaat | Capaciteit | Type | Prijs 2026, excl btw.
PRP-000282 | Cortgene 2 | 2951 ED | Alblasserdam | Vluchtwegarmaturen LED (centraal) | 37 | st | 2019 |  | Van Lien |  |  | 0
PRP-000282 | Cortgene 2 | 2951 ED | Alblasserdam | Noodverlichtingsarmaturen LED (centraal) | 82 | st | 2019 |  |  |  |  | 0
PRP-000282 | Cortgene 2 | 2951 ED | Alblasserdam | Brandmeldinstallatie, centrale | 1 | st | 2019 | Centrale | Ignis systems |  | Argina BOSEC TCC2-599 (GMC+) | 0
PRP-000282 | Cortgene 2 | 2951 ED | Alblasserdam | Brandmeldinstallatie handmelder | 10 | st | 2019 |  |  |  |  | 0
PRP-000282 | Cortgene 2 | 2951 ED | Alblasserdam | Brandmeldinstallatie rookmelder | 28 | st | 2019 |  |  |  |  | 0
PRP-000282 | Cortgene 2 | 2951 ED | Alblasserdam | Brandmeldinstallatie meldsirene of slowwhoop | 29 | st | 2019 | aantal is geschat |  |  |  | 0
PRP-000282 | Cortgene 2 | 2951 ED | Alblasserdam | Kleefmagneetsysteem | 2 | st | 2019 |  | Eaton |  | 1350-CSA | 0
| Cortgene 2 | [10 empty] | Totaal deze locatie | 0
PRP-000296 | Haven 4 | 2951 GC | Alblasserdam | Noodverlichtingsarmaturen (centraal) PL | 62 | st | 2007 | Aantallen geteld op locatie. Aantal kan daardoor afwijken |  |  |  | 0
PRP-000296 | Haven 4 | 2951 GC | Alblasserdam | Vluchtweg verlichtingsarmaturen (centraal) PL | 33 | st | 2007 |  | Zumtobel |  |  | 0
PRP-000296 | Haven 4 | 2951 GC | Alblasserdam | Brandmeldinstallatie aspiratieinstallatie | 1 | st | 2008 |  | Vision Fire & Security |  | Vesda VPS - 215 | 0
PRP-000296 | Haven 4 | 2951 GC | Alblasserdam | Brandmeldinstallatie 2 groepen, centrale | 1 | st | 2008 |  | ADT Tyco |  |  | 0
PRP-000296 | Haven 4 | 2951 GC | Alblasserdam | Brandmeldinstallatie rookmelder | 104 | st | 2008 |  |  |  |  | 0
PRP-000296 | Haven 4 | 2951 GC | Alblasserdam | Brandmeldinstallatie handmelder | 16 | st | 2008 |  |  |  |  | 0
PRP-000296 | Haven 4 | 2951 GC | Alblasserdam | Brandmeldinstallatie nevenindicator | 45 | st | 2008 |  |  |  |  | 0
PRP-000296 | Haven 4 | 2951 GC | Alblasserdam | Brandmeldinstallatie meldsirene | 31 | st | 2008 |  |  |  |  | 0
PRP-000296 | Haven 4 | 2951 GC | Alblasserdam | Brandmeldinstallatie flitslicht | 1 | st | 2008 |  |  |  |  | 0
PRP-000296 | Haven 4 | 2951 GC | Alblasserdam | Kleefmagneetsysteem | 6 | st | 2007 |  |  |  |  | 0
| Haven 4 | [10 empty] | Totaal deze locatie | 0
PRP-000297 | Hilmar J. de Haanstraat 10 | 2951 AD | Alblasserdam | Noodverlichtingsarmaturen (decentraal) | 1 | st | 2010 |  |  |  |  | 0
| Hilmar J. de Haanstraat 10 | [10 empty] | Totaal deze locatie | 0
PRP-000299 | Ieplaan 2 | 2951 CB | Alblasserdam | Noodverlichtingsarmatuur decentraal LED | 24 | st | 2022 |  |  |  |  | 0
PRP-000299 | Ieplaan 2 | 2951 CB | Alblasserdam | Vluchtwegverlichtingsarmatuur decentraal LED | 18 | st | 2022 |  | Van Lien / MacBright |  | LED 4W | 0
PRP-000299 | Ieplaan 2 | 2951 CB | Alblasserdam | Brandmeldinstallatie 2 groepen, centrale | 1 | st | 2022 |  | Siemens |  |  | 0
PRP-000299 | Ieplaan 2 | 2951 CB | Alblasserdam | Brandmeldinstallatie meldsirene of slowwhoop | 26 | st | 2022 |  |  |  |  | 0
PRP-000299 | Ieplaan 2 | 2951 CB | Alblasserdam | Brandmeldinstallatie handmelder | 3 | st | 2022 |  |  |  |  | 0
PRP-000299 | Ieplaan 2 | 2951 CB | Alblasserdam | Brandmeldinstallatie accu's | 2 | st | 2022 |  |  |  |  | 0
PRP-000299 | Ieplaan 2 | 2951 CB | Alblasserdam | Brandmeldinstallatie paneel | 1 | st | 2022 |  |  |  |  | 0
| Ieplaan 2 | [10 empty] | Totaal deze locatie | 0
PRP-000303 | Lelsstraat 2 | 2951 VE | Alblasserdam | Noodverlichtingsarmaturen decentraal | 11 | st | 1999 | Bouwjaar ingeschat. | Famostar |  | PL 8W | 0
PRP-000303 | Lelsstraat 2 | 2951 VE | Alblasserdam | Brandmeldinstallatie, centrale | 1 | st | 2019 |  | Honeywell |  | Batenburg techniek | 0
PRP-000303 | Lelsstraat 2 | 2951 VE | Alblasserdam | Brandmeldinstallatie rookmelder | 34 | st | 2019 |  |  |  |  | 0
PRP-000303 | Lelsstraat 2 | 2951 VE | Alblasserdam | Brandmeldinstallatie meldsirene of slowwhoop | 13 | st | 2019 |  |  |  |  | 0
PRP-000303 | Lelsstraat 2 | 2951 VE | Alblasserdam | Brandmeldinstallatie handmelder | 5 | st | 2019 |  |  |  |  | 0
PRP-000303 | Lelsstraat 2 | 2951 VE | Alblasserdam | Brandmeldinstallatie accu's | 2 | st | 2019 |  |  |  |  | 0
| Lelsstraat 2 | [10 empty] | Totaal deze locatie | 0
PRP-000307 | Nicolaas Beetsstraat 5 | 2951 XM | Alblasserdam | Noodverlichtingsarmatuur LED (decentraal) | 2 | st | 2020 | Vluchtwegverlichting |  |  |  | 0
PRP-000307 | Nicolaas Beetsstraat 5 | 2951 XM | Alblasserdam | Noodverlichtingsarmaturen (decentraal) | 5 | st | 1999 | Vluchtwegverlichting | Ansul |  |  | 0
| Nicolaas Beetsstraat 5 | [10 empty] | Totaal deze locatie | 0
PRP-000313 | Randweg 104 | 2951 XT | Alblasserdam | Noodverlichtingsarmatuur (decentraal) vervangen door LED | 4 | st | 2022 |  | Taurac |  |  | 0
PRP-000313 | Randweg 104 | 2951 XT | Alblasserdam | Noodverlichtingsarmaturen (decentraal) | 3 | st | 2007 |  |  |  |  | 0
PRP-000313 | Randweg 104 | 2951 XT | Alblasserdam | Noodverlichtingsarmaturen (decentraal) buiten | 1 | st | 2007 |  |  |  |  | 0
| Randweg 104 | [10 empty] | Totaal deze locatie | 0
PRP-000943 | Sportlaan 3 (sporthal) | 2951 HL | Alblasserdam | Noodverlichtingsarmatuur LED (decentraal) | 31 | st | 2014 | bouwjaar ingeschat; 22x noodverlichting en 9x vluchtwegverlichting |  |  |  | 0
PRP-000943 | Sportlaan 3 (sporthal) | 2951 HL | Alblasserdam | Brandmeldinstallatie, centrale | 1 | st | 2014 |  | Penta |  | 5000 VdS S210003 | 0
| Sportlaan 3 (sporthal) | [10 empty] | Totaal deze locatie | 0
PRP-000315 | Sportlaan 3b (Zwembad) | 2951 HL | Alblasserdam | Noodverlichtingsarmatuur LED (decentraal) | 19 | st | 2015 | bouwjaar ingeschat; 11x noodverlichting en 8x vluchtwegverlichting |  |  |  | 0
PRP-000315 | Sportlaan 3b (Zwembad) | 2951 HL | Alblasserdam | Brandmeldinstallatie rookmelder | 34 | st | 2014 |  |  |  |  | 0
PRP-000315 | Sportlaan 3b (Zwembad) | 2951 HL | Alblasserdam | Brandmeldinstallatie handmelder | 15 | st | 2014 |  |  |  |  | 0
PRP-000315 | Sportlaan 3b (Zwembad) | 2951 HL | Alblasserdam | Brandmeldinstallatie meldsirene of slowwhoop | 52 | st | 2014 | 100 db |  |  |  | 0
PRP-000315 | Sportlaan 3b (Zwembad) | 2951 HL | Alblasserdam | Aspiratie systeem | 1 | st | 2014 | 1x ASD FAAST machinekamer zwembadinstallaties |  |  |  | 0
| Sportlaan 3b (Zwembad) | [10 empty] | Totaal deze locatie | 0
PRP-000316 | Staalindustrieweg 1 | 2952 AT | Alblasserdam | Vluchtwegverlichtingsarmatuur decentraal LED | 10 | st | 2022 |  | Famostar |  |  | 0
PRP-000316 | Staalindustrieweg 1 | 2952 AT | Alblasserdam | Kleefmagneetsysteem | 1 | st | 2022 |  |  |  |  | 0
| Staalindustrieweg 1 | [10 empty] | Totaal deze locatie | 0
PRP-000331 | Zeelt 2 | 2954 BH | Alblasserdam | Vluchtwegverlichtingsarmaturen (centraal) | 14 | st | 1999 |  | Famostar/Robus/newlec | 8W PL |  | 0
PRP-000331 | Zeelt 2 | 2954 BH | Alblasserdam | Noodverlichtingsarmaturen (centraal) | 6 | st | 1999 |  | Famostar | 8W PL |  | 0
PRP-000331 | Zeelt 2 | 2954 BH | Alblasserdam | Brandmeldinstallatie, centrale | 1 | st | 2018 | BMC Honeywel Notifier NF50 G202097 | Honeywell |  | Notifier NF50 | 0
PRP-000331 | Zeelt 2 | 2954 BH | Alblasserdam | Brandmeldinstallatie rookmelder | 6 | st | 2018 | Notifier NFXI-OPT 078-CPD-20640 |  |  |  | 0
PRP-000331 | Zeelt 2 | 2954 BH | Alblasserdam | Brandmeldinstallatie handmelder | 3 | st | 2018 | Notifier M700CAKI-FF G205067 |  |  |  | 0
PRP-000331 | Zeelt 2 | 2954 BH | Alblasserdam | Brandmeldinstallatie meldsirene of slowwhoop | 23 | st | 2018 | Notifier NFXI-WS-R 0832-CPD-1810 |  |  |  | 0
| Zeelt 2 | [10 empty] | Totaal deze locatie | 0
PRP-000332 | Zuiderstek 1 | 2952 AZ | Alblasserdam | Noodverlichtingsarmatuur LED (decentraal) | 5 | st | 2020 |  |  | 8W |  | 0
| Zuiderstek 1 | [10 empty] | Totaal deze locatie | 0
[11 empty] | controle cel | 0 | 0

## 8. Assets ZW
Prijzenblad Preventief onderhoud en Keuringen BMI, OAI en N/V-verlichting
Gemeente Zwijndrecht
Bedragen excl. BTW
Geel gemarkeerde velden in te vullen door inschrijver - Bedragen excl. BTW
Naam van inschrijver:
Datum:
Referentie | Adres | Postcode | Plaats | Element | Hoeveelheid | Eenheid | Bouwjaar | Omschrijving | Fabricaat | Capacitiet | Type | Prijs 2026, excl btw.
PRP-000917 | Bazuinstraat 26B | 3335 DD | Zwijndrecht | Noodverlichtingsarmatuur LED (decentraal) | 19 | st | 2022 | 6 x vluchtwegverlichting van Lien 14 x noodverlichting ledeye (1x in techniekruimte) |  |  |  | 0
PRP-000917 | Bazuinstraat 26B | 3335 DD | Zwijndrecht | Brandmeldinstallatie, centrale | 1 | st | 2022 | Comelit 41CPE012, Serienummer 6220610246 bij entree | Comelit |  | 41CPE012 | 0
PRP-000917 | Bazuinstraat 26B | 3335 DD | Zwijndrecht | Brandmeldinstallatie handmelder | 2 | st | 2022 | beide etages 1x |  |  |  | 0
PRP-000917 | Bazuinstraat 26B | 3335 DD | Zwijndrecht | Brandmeldinstallatie meldsirene of slowwhoop | 8 | st | 2022 |  |  |  |  | 0
PRP-000917 | Bazuinstraat 26B | 3335 DD | Zwijndrecht | Brandmeldinstallatie flitslicht | 1 | st | 2022 | aan gevel |  |  |  | 0
| Bazuinstraat 26B | [10 empty] | Totaal deze locatie | 0
PRP-000673 | Beethovenlaan 125 | 3335 BH | Zwijndrecht | Noodverlichtingcentrale | 1 | st | 2008 | 2 stuks accu van Lien, 2017 | Kagenaar | 24V/DC | 24KNS-04/1CGR/1 uur | 0
PRP-000673 | Beethovenlaan 125 | 3335 BH | Zwijndrecht | Noodverlichtingsarmaturen LED (centraal) | 1 | st | 2020 | Noodverlichting |  |  |  | 0
PRP-000673 | Beethovenlaan 125 | 3335 BH | Zwijndrecht | Noodverlichtingsarmaturen LED (centraal) | 1 | st | 2020 | Vluchtwegarmatuur |  |  |  | 0
| Beethovenlaan 125 | [10 empty] | Totaal deze locatie | 0
PRP-000737 | Beneluxlaan 60 | 3332 EB | Zwijndrecht | Noodstroomvoorziening tbv noodverlichting | 1 | st | 2012 |  | Kagenaar |  |  | 0
PRP-000737 | Beneluxlaan 60 | 3332 EB | Zwijndrecht | Noodverlichtingsarmatuur centraal | 20 | st | 2012 |  |  |  |  | 0
PRP-000737 | Beneluxlaan 60 | 3332 EB | Zwijndrecht | Vluchtwegverlichtingsarmatuur centraal | 18 | st | 2012 |  |  |  |  | 0
PRP-000737 | Beneluxlaan 60 | 3332 EB | Zwijndrecht | Brandmeldinstallatie, centrale | 1 | st | 2012 |  | Penta Solisto |  |  | 0
PRP-000737 | Beneluxlaan 60 | 3332 EB | Zwijndrecht | Brandmeldinstallatie handmelder | 9 | st | 2012 |  |  |  |  | 0
PRP-000737 | Beneluxlaan 60 | 3332 EB | Zwijndrecht | Brandmeldinstallatie meldsirene of slowwhoop | 16 | st | 2012 |  |  |  |  | 0
PRP-000737 | Beneluxlaan 60 | 3332 EB | Zwijndrecht | Brandmeldinstallatie rookmelder | 6 | st | 2012 |  |  |  |  | 0
PRP-000737 | Beneluxlaan 60 | 3332 EB | Zwijndrecht | Brandmeldinstallatie rookmelder met slowwhoop | 1 | st | 2012 |  |  |  |  | 0
| Beneluxlaan 60 | [10 empty] | Totaal deze locatie | 0
PRP-000996 | Burgemeester de Bruïnelaan 73 | 3331 AC | Zwijndrecht | Noodverlichtingsarmatuur LED (decentraal) | 6 | st | 2017 | Vluchtwegverlichting | ETAP |  |  | 0
PRP-000996 | Burgemeester de Bruïnelaan 73 | 3331 AC | Zwijndrecht | Noodverlichtingsarmatuur LED (decentraal) | 4 | st | 2017 | noodverlichting |  |  |  | 0
PRP-000996 | Burgemeester de Bruïnelaan 73 | 3331 AC | Zwijndrecht | Brandmeldinstallatie 2 groepen, centrale | 1 | st | 2017 |  | FLEXESCONTROL |  | FX808312#AE#1120#00059 | 0
PRP-000996 | Burgemeester de Bruïnelaan 73 | 3331 AC | Zwijndrecht | Brandmeldinstallatie accu's | 2 | st | 2017 |  |  |  |  | 0
PRP-000996 | Burgemeester de Bruïnelaan 73 | 3331 AC | Zwijndrecht | Brandmeldinstallatie handmelder | 3 | st | 2017 |  |  |  |  | 0
PRP-000996 | Burgemeester de Bruïnelaan 73 | 3331 AC | Zwijndrecht | Brandmeldinstallatie meldsirene of slowwhoop | 2 | st | 2017 |  |  |  |  | 0
PRP-000996 | Burgemeester de Bruïnelaan 73 | 3331 AC | Zwijndrecht | Brandmeldinstallatie rookmelder | 28 | st | 2017 |  |  |  |  | 0
| Burg. de Bruinelaan 73 | [10 empty] | Totaal deze locatie | 0
PRP-000740 | Burgemeester Doumaweg 100 | 3331 OO | Zwijndrecht | Noodverlichtingcentrale | 1 | st | 2007 | 2 stuks accu van Lien, 2017 | Kagenaar | 24V/DC | 24KNS-04/1CGR/1 uur | 0
PRP-000740 | Burgemeester Doumaweg 100 | 3331 OO | Zwijndrecht | Noodverlichtingsarmaturen LED (centraal) | 2 | st | 2020 | Noodverlichting |  |  |  | 0
PRP-000740 | Burgemeester Doumaweg 100 | 3331 OO | Zwijndrecht | Noodverlichtingsarmaturen LED (centraal) | 1 | st | 2020 | Vluchtwegarmatuur |  |  |  | 0
| Burgemeester Doumaweg 100 | [10 empty] | Totaal deze locatie | 0
PRP-000741 | Burgemeester Jansenlaan 2a | 3331 HN | Zwijndrecht | Noodverlichtingcentrale | 1 | st | 2008 | 2 stuks accu van Lien, 2017 | Kagenaar | 24V/DC | 24KNS-04/1CGR/1 uur | 0
PRP-000741 | Burgemeester Jansenlaan 2a | 3331 HN | Zwijndrecht | Noodverlichtingsarmaturen (centraal) | 2 | st | 2005 | Vluchtwegarmatuur |  |  |  | 0
PRP-000741 | Burgemeester Jansenlaan 2a | 3331 HN | Zwijndrecht | Noodverlichtingsarmaturen LED (centraal) | 2 | st | 2020 | Noodverlichting |  |  |  | 0
PRP-000741 | Burgemeester Jansenlaan 2a | 3331 HN | Zwijndrecht | Noodverlichtingsarmaturen LED (centraal) | 2 | st | 2020 | Vluchtwegarmatuur |  |  |  | 0
| Burgemeester Jansenlaan 2a | [10 empty] | Totaal deze locatie | 0
PRP-000997 | De Manning 14R | 2995 AH | Heerjansdam | Noodverlichtingsarmatuur LED (decentraal) | 1 | st | 2013 | Vluchtwegverlichting | Helois |  | HL/1/SA/AT | 0
| De Manning 14R | [10 empty] | Totaal deze locatie | 0
PRP-000742 | Develpad 169 | 3335 AR | Zwijndrecht | Noodverlichtingsarmatuur LED (decentraal) | 3 | st | 2020 |  |  |  |  | 0
| Develpad 169 | [10 empty] | Totaal deze locatie | 0
PRP-000743 | Develsingel 7a | 3333 LD | Zwijndrecht | Noodverlichtingsarmatuur LED (decentraal) | 5 | st | 2016 |  |  |  |  | 0
PRP-000743 | Develsingel 7a | 3333 LD | Zwijndrecht | Vluchtwegverlichtingsarmatuur LED (decentraal) | 29 | st | 2016 |  |  |  |  | 0
PRP-000743 | Develsingel 7a | 3333 LD | Zwijndrecht | Brandmeldinstallatie, centrale | 1 | st | 2017 |  | Penta Solisto |  |  | 0
PRP-000743 | Develsingel 7a | 3333 LD | Zwijndrecht | Brandmeldinstallatie handmelder | 6 | st | 2017 |  |  |  |  | 0
PRP-000743 | Develsingel 7a | 3333 LD | Zwijndrecht | Brandmeldinstallatie meldsirene of slowwhoop | 28 | st | 2017 |  |  |  |  | 0
PRP-000743 | Develsingel 7a | 3333 LD | Zwijndrecht | Brandmeldinstallatie rookmelder | 1 | st | 2017 |  |  |  |  | 0
PRP-000743 | Develsingel 7a | 3333 LD | Zwijndrecht | Kleefmagneetsysteem | 1 | st | 2017 |  |  |  |  | 0
| Develsingel 7a | [10 empty] | Totaal deze locatie | 0
PRP-000744 | Develweg 28 | 3333 LA | Zwijndrecht | Noodverlichtingsarmaturen (decentraal) | 2 | st | 2008 |  |  |  |  | 0
| Develweg 28 | [10 empty] | Totaal deze locatie | 0
PRP-000745 | Dr. Plesmanstraat 22 | 3331 KH | Zwijndrecht | Noodverlichtingsarmatuur LED (decentraal) | 1 | st | 2022 |  |  |  |  | 0
PRP-000745 | Dr. Plesmanstraat 22 | 3331 KH | Zwijndrecht | Vluchtwegverlichtingsarmatuur LED (decentraal) | 4 | st | 2009 | van Lien |  |  | 2x 1W LED IP40 | 0
PRP-000745 | Dr. Plesmanstraat 22 | 3331 KH | Zwijndrecht | Vluchtwegverlichtingsarmatuur LED (decentraal) | 2 | st | 2009 |  |  |  |  | 0
PRP-000745 | Dr. Plesmanstraat 22 | 3331 KH | Zwijndrecht | Brandmeldinstallatie, centrale | 1 | st | 2011 | Penta Solista |  |  |  | 0
PRP-000745 | Dr. Plesmanstraat 22 | 3331 KH | Zwijndrecht | Brandmeldinstallatie rookmelder | 4 | st | 2011 |  |  |  |  | 0
PRP-000745 | Dr. Plesmanstraat 22 | 3331 KH | Zwijndrecht | Brandmeldinstallatie rookmelder met slowwhoop | 10 | st | 2011 |  |  |  |  | 0
| Dr. Plesmanstraat 22 | [10 empty] | Totaal deze locatie | 0
PRP-000747 | Duivenvoorde 4 | 3334 EH | Zwijndrecht | Noodverlichtingsarmatuur LED (decentraal) | 2 | st | 2015 |  |  |  |  | 0
PRP-000747 | Duivenvoorde 4 | 3334 EH | Zwijndrecht | Vluchtwegverlichtingsarmatuur LED (decentraal) | 6 | st | 2015 |  |  |  |  | 0
| Duivenvoorde 4 | [10 empty] | Totaal deze locatie | 0
PRP-000938 | Emmastraat 9 | 3331 XA | Zwijndrecht | Noodverlichtingsarmatuur LED (decentraal) ledeye | 4 | st |  |  | Savenga |  |  | 0
PRP-000938 | Emmastraat 9 | 3331 XA | Zwijndrecht | Noodverlichtingsarmatuur LED (decentraal) opbouw | 5 | st |  |  | Van Lien, |  | PRE-1 LED 2x1W | 0
PRP-000938 | Emmastraat 9 | 3331 XA | Zwijndrecht | Noodverlichtingsarmatuur LED (decentraal) vluchtweg | 1 | st |  |  | Famostar PAN 1U Led |  |  | 0
PRP-000938 | Emmastraat 9 | 3331 XA | Zwijndrecht | Noodverlichtingsarmatuur LED (decentraal) vluchtweg | 6 | st |  |  | Van Lien |  |  | 0
PRP-000938 | Emmastraat 9 | 3331 XA | Zwijndrecht | Noodverlichtingsarmaturen (decentraal) inbouw | 1 | st | [5 empty] | 0
PRP-000938 | Emmastraat 9 | 3331 XA | Zwijndrecht | Brandmeldinstallatie handmelder | 5 | st | [5 empty] | 0
PRP-000938 | Emmastraat 9 | 3331 XA | Zwijndrecht | Brandmeldinstallatie meldsirene | 4 | st | [5 empty] | 0
PRP-000938 | Emmastraat 9 | 3331 XA | Zwijndrecht | Brandmeldinstallatie 2 groepen, centrale | 1 | st |  |  | Penta Solisto |  |  | 0
PRP-000938 | Emmastraat 9 | 3331 XA | Zwijndrecht | Brandmeldinstallatie rookmelder | 18 | st | [5 empty] | 0
| Emmastraat 9 | [10 empty] | Totaal deze locatie | 0
PRP-000748 | Emmastraat 47 | 3331 XA | Zwijndrecht | Noodverlichtingcentrale | 1 | st | 2023 | 2 stuks accu van Lien, 2022 | NUswift | 300VA | NAB 230221 | 0
PRP-000748 | Emmastraat 47 | 3331 XA | Zwijndrecht | Noodverlichtingsarmaturen LED (centraal) | 4 | st | 2020 | Vluchtwegarmatuur | Eaton |  | Nexitech LED NEXI-IP | 0
PRP-000748 | Emmastraat 47 | 3331 XA | Zwijndrecht | Noodverlichtingsarmaturen LED (centraal) | 2 | st | 2020 | Noodverlichting |  |  |  | 0
| Emmastraat 47 | [10 empty] | Totaal deze locatie | 0
PRP-000998 | Fruiteniersstraat 22R | 3334 KA | Zwijndrecht | Noodverlichtingsarmatuur LED (decentraal) | 1 | st | 2013 | Vluchtwegverlichting | Helois |  | HL/1/SA/AT | 0
| Fruiteniersstraat 22R | [10 empty] | Totaal deze locatie | 0
PRP-000767 | Groot Karreveld 10 | 3335 KB | Zwijndrecht | Noodverlichtingsarmatuur LED (decentraal) | 16 | st | 2012 |  |  |  |  | 0
PRP-000767 | Groot Karreveld 10 | 3335 KB | Zwijndrecht | Vluchtwegverlichtingsarmaturen (decentraal) | 17 | st | 2012 |  |  |  |  | 0
PRP-000767 | Groot Karreveld 10 | 3335 KB | Zwijndrecht | Brandmeldinstallatie 2 groepen, centrale | 1 | st | 2012 |  |  |  |  | 0
PRP-000767 | Groot Karreveld 10 | 3335 KB | Zwijndrecht | Brandmeldinstallatie handmelder | 3.00 | st | 2012 |  |  |  |  | 0
PRP-000767 | Groot Karreveld 10 | 3335 KB | Zwijndrecht | Brandmeldinstallatie meldsirene of slowwhoop | 7 | st | 2012 |  |  |  |  | 0
PRP-000767 | Groot Karreveld 10 | 3335 KB | Zwijndrecht | Brandmeldinstallatie rookmelder | 22 | st | 2012 |  |  |  |  | 0
| Groot Karreveld 10 | [10 empty] | Totaal deze locatie | 0
PRP-000768 | Grote Beerstraat 10 | 3331 TB | Zwijndrecht | Vluchtwegverlichtingsarmatuur LED (decentraal) | 2 | st | 2014 |  |  |  |  | 0
PRP-000768 | Grote Beerstraat 10 | 3331 TB | Zwijndrecht | Noodverlichtingsarmatuur LED (decentraal) | 4 | st | 2014 |  |  |  |  | 0
PRP-000768 | Grote Beerstraat 10 | 3331 TB | Zwijndrecht | Vluchtwegverlichtingsarmatuur LED (decentraal) | 21 | st | 2014 |  |  |  |  | 0
PRP-000768 | Grote Beerstraat 10 | 3331 TB | Zwijndrecht | Noodverlichtingsarmatuur LED (decentraal) | 14 | st | 2014 |  |  |  |  | 0
PRP-000768 | Grote Beerstraat 10 | 3331 TB | Zwijndrecht | Brandmeldinstallatie, centrale | 1 | st | 2008 |  | Notifier by Honeywell |  |  | 0
PRP-000768 | Grote Beerstraat 10 | 3331 TB | Zwijndrecht | Brandmeldinstallatie handmelder | 3 | st | 2008 |  |  |  |  | 0
PRP-000768 | Grote Beerstraat 10 | 3331 TB | Zwijndrecht | Brandmeldinstallatie meldsirene of slowwhoop | 13 | st | 2008 |  |  |  |  | 0
PRP-000768 | Grote Beerstraat 10 | 3331 TB | Zwijndrecht | Brandmeldinstallatie rookmelder | 18.00 | st | 2008 |  |  |  |  | 0
| Grote Beerstraat 10 | [10 empty] | Totaal deze locatie | 0
PRP-000918 | Mandenmakersstraat 2 | 3334 KE | Zwijndrecht | Noodverlichtingsarmaturen LED (decentraal) | 1 | st | 2020 | Vluchtwegarmatuur |  |  |  | 0
PRP-000918 | Mandenmakersstraat 2 | 3334 KE | Zwijndrecht | Noodverlichtingsarmaturen LED (decentraal) | 1 | st | 2020 | Noodverlichting |  |  |  | 0
| Houtkoperstraat 2 | [10 empty] | Totaal deze locatie | 0
PRP-000771 | IJsselmeer 27 | 3332 EX | Zwijndrecht | Noodverlichtingsarmatuur LED (decentraal) | 2 | st | 2023 | Vluchtwegarmatuur |  |  |  | 0
PRP-000771 | IJsselmeer 27 | 3332 EX | Zwijndrecht | Noodverlichtingsarmatuur LED (decentraal) | 2 | st | 2023 | Noodverlichting |  |  |  | 0
| IJsselmeer 27 | [10 empty] | Totaal deze locatie | 0
PRP-000772 | Ijsvogelplein 1 | 3334X A | Zwijndrecht | Noodverlichtingcentrale | 1 | st | 2024 | 2 stuks accu van Nuswift, 2024 | NUswift | 300VA | NAB 240232 | 0
PRP-000772 | Ijsvogelplein 1 | 3334X A | Zwijndrecht | Noodverlichtingsarmaturen LED (centraal) | 2 | st | 2020 | Vluchtwegarmatuur |  |  |  | 0
PRP-000772 | Ijsvogelplein 1 | 3334X A | Zwijndrecht | Noodverlichtingsarmaturen LED (centraal) | 1 | st | 2020 | Noodverlichting |  |  |  | 0
| Ijsvogelplein 1 | [10 empty] | Totaal deze locatie | 0
PRP-000776 | Jeroen Boschlaan 26 | 3331 HS | Zwijndrecht | Vluchtwegverlichtingsarmatuur LED (decentraal) | 4 | st | 2019 |  |  |  |  | 0
| Jeroen Boschlaan 26 | [10 empty] | Totaal deze locatie | 0
PRP-000779 | Klarinetsingel 3 | 3335 DE | Zwijndrecht | Noodverlichtingsarmaturen (decentraal) | 6 | st | 2006 |  |  |  |  | 0
| Klarinetsingel 3 | [10 empty] | Totaal deze locatie | 0
PRP-000782 | Middellijn 1 | 3335 KC | Zwijndrecht | Noodverlichtingsarmatuur LED (decentraal) | 8 | st | 2015 |  |  |  |  | 0
PRP-000782 | Middellijn 1 | 3335 KC | #N/A | Vluchtwegverlichtingsarmaturen LED (decentraal) | 17 | st | 2015 |  |  |  |  | 0
PRP-000782 | Middellijn 1 | 3335 KC | Zwijndrecht | Brandmeldinstallatie, centrale | 2 | st | 2004 |  | Hertek |  |  | 0
PRP-000782 | Middellijn 1 | 3335 KC | #N/A | Brandmeldinstallatie handmelder | 3 | st | 2004 |  |  |  |  | 0
PRP-000782 | Middellijn 1 | 3335 KC | Zwijndrecht | Brandmeldinstallatie meldsirene of slowwhoop | 8 | st | 2004 |  |  |  |  | 0
| Middellijn 1 | [10 empty] | Totaal deze locatie | 0
PRP-000781 | Moermond 55 | 3334 CL | Zwijndrecht | Noodverlichtingsarmatuur LED (decentraal) | 25 | st | 2015 |  |  |  |  | 0
PRP-000781 | Moermond 55 | 3334 CL | Zwijndrecht | Brandmeldinstallatie, centrale | 1 | st | 2022 |  | Hertek Penta 5000 |  | 0786-CPD-20952 | 0
PRP-000781 | Moermond 55 | 3334 CL | Zwijndrecht | Brandmeldinstallatie handmelder | 3 | st | 2022 |  |  |  |  | 0
PRP-000781 | Moermond 55 | 3334 CL | Zwijndrecht | Brandmeldinstallatie meldsirene of slowwhoop | 10 | st | 2022 |  |  |  |  | 0
PRP-000781 | Moermond 55 | 3334 CL | Zwijndrecht | Brandmeldinstallatie rookmelder | 14 | st | 2022 |  |  |  |  | 0
| Moermond 55 | [10 empty] | Totaal deze locatie | 0
PRP-000668 | Molenwei 1a | 2995 BL | Heerjansdam | Noodverlichtingsarmaturen (decentraal) | 9 | st | 2002 |  |  |  |  | 0
| Molenwei 1a | [10 empty] | Totaal deze locatie | 0
PRP-000666 | Molenweg 23a | 2995 BK | Heerjansdam | Noodverlichtingsarmaturen (decentraal) | 3 | st | 2005 |  |  |  |  | 0
| Molenweg 23a | [10 empty] | Totaal deze locatie | 0
PRP-000790 | Norderstedtplein 8-14 en Beneluxlaan 58 | 3332 GK | Zwijndrecht | Vluchtwegverlichtingsarmatuur LED (decentraal) | 14 | st | 2014 |  |  |  |  | 0
PRP-000790 | Norderstedtplein 8-14 en Beneluxlaan 58 | 3332 GK | Zwijndrecht | Noodverlichtingsarmaturen (decentraal) | 16 | st | 2007 |  |  |  |  | 0
PRP-000790 | Norderstedtplein 8-14 en Beneluxlaan 58 | 3332 GK | Zwijndrecht | Brandmeldinstallatie , centrale | 1 | st | 2010 | Merk: Siemens Type: FC722 | Siemens |  | FC722 | 0
PRP-000790 | Norderstedtplein 8-14 en Beneluxlaan 58 | 3332 GK | Zwijndrecht | Brandmeldinstallatie meldsirene of slowwhoop | 5 | st | 2010 |  |  |  |  | 0
PRP-000790 | Norderstedtplein 8-14 en Beneluxlaan 58 | 3332 GK | Zwijndrecht | Brandmeldinstallatie rookmelder | 7 | st | 2010 |  |  |  |  | 0
PRP-000790 | Norderstedtplein 8-14 en Beneluxlaan 58 | 3332 GK | Zwijndrecht | Brandmeldinstallatie rookmelder met slowwhoop | 18 | st | 2010 |  |  |  |  | 0
PRP-000790 | Norderstedtplein 8-14 en Beneluxlaan 58 | 3332 GK | Zwijndrecht | Kleefmagneetsysteem | 10 | st | 2005 |  |  |  |  | 0
PRP-000790 | Norderstedtplein 8-14 en Beneluxlaan 58 | 3332 GK | Zwijndrecht | Vluchtwegverlichtingsarmatuur LED (decentraal) | 3 | st | 2015 |  |  |  |  | 0
PRP-000790 | Norderstedtplein 8-14 en Beneluxlaan 58 | 3332 GK | Zwijndrecht | Brandmeldinstallatie meldsirene of slowwhoop | 2 | st | 2010 |  |  |  |  | 0
PRP-000790 | Norderstedtplein 8-14 en Beneluxlaan 58 | 3332 GK | Zwijndrecht | Brandmeldinstallatie rookmelder | 2 | st | 2010 |  |  |  |  | 0
PRP-000790 | Norderstedtplein 8-14 en Beneluxlaan 58 | 3332 GK | Zwijndrecht | Vluchtwegverlichtingsarmatuur LED (decentraal) | 5 | st | 2012 |  |  |  |  | 0
PRP-000790 | Norderstedtplein 8-14 en Beneluxlaan 58 | 3332 GK | Zwijndrecht | Noodverlichtingsarmatuur LED (decentraal) | 1 | st | 2010 |  |  |  |  | 0
PRP-000790 | Norderstedtplein 8-14 en Beneluxlaan 58 | 3332 GK | Zwijndrecht | Brandmeldinstallatie rookmelder | 2 | st | 2012 |  |  |  |  | 0
PRP-000790 | Norderstedtplein 8-14 en Beneluxlaan 58 | 3332 GK | Zwijndrecht | Brandmeldinstallatie meldsirene of slowwhoop | 5 | st | 2012 |  |  |  |  | 0
PRP-000790 | Norderstedtplein 8-14 en Beneluxlaan 58 | 3332 GK | Zwijndrecht | Brandmeldinstallatie rookmelder met slowwhoop | 13 | st | 2012 |  |  |  |  | 0
PRP-000790 | Norderstedtplein 8-14 en Beneluxlaan 58 | 3332 GK | Zwijndrecht | Vluchtwegverlichtingsarmatuur LED (decentraal) | 5 | st | 2012 |  |  |  |  | 0
PRP-000790 | Norderstedtplein 8-14 en Beneluxlaan 58 | 3332 GK | Zwijndrecht | Brandmeldinstallatie rookmelder met slowwhoop | 5 | st | 2010 |  |  |  |  | 0
PRP-000790 | Norderstedtplein 8-14 en Beneluxlaan 58 | 3332 GK | Zwijndrecht | Brandmeldinstallatie rookmelde | 15 | st | 2010 |  |  |  |  | 0
PRP-000790 | Norderstedtplein 8-14 en Beneluxlaan 58 | 3332 GK | Zwijndrecht | Vluchtwegverlichtingsarmatuur LED (decentraal) | 4 | st | 2015 |  |  |  |  | 0
PRP-000790 | Norderstedtplein 8-14 en Beneluxlaan 58 | 3332 GK | Zwijndrecht | Brandmeldinstallatie rookmelder met slowwhoop | 1 | st | 2018 |  |  |  |  | 0
PRP-000790 | Norderstedtplein 8-14 en Beneluxlaan 58 | 3332 GK | Zwijndrecht | Brandmeldinstallatie meldsirene of slowwhoop | 1 | st | 2007 |  |  |  |  | 0
| Norderstedtplein 8-14 en Beneluxlaan 58 | [10 empty] | Totaal deze locatie | 0
PRP-000793 | Oude-Stationsweg 7B | 3335 KJ | Zwijndrecht | Noodverlichtingsarmatuur LED (decentraal) | 2 | st | 2019 |  |  |  |  | 0
| Oude Stationsweg 7b | [10 empty] | Totaal deze locatie | 0
PRP-000797 | Parklaan 5 | 3335 LM | Zwijndrecht | Noodverlichtingsarmatuur LED (decentraal) | 45 | st | 2016 |  | van Lien |  |  | 0
PRP-000797 | Parklaan 5 | 3335 LM | Zwijndrecht | Brandmeldinstallatie, centrale | 1 | st | 2013 |  | Penta Solisto |  |  | 0
PRP-000797 | Parklaan 5 | 3335 LM | Zwijndrecht | Brandmeldinstallatie handmelder | 10 | st | 2013 |  |  |  |  | 0
PRP-000797 | Parklaan 5 | 3335 LM | Zwijndrecht | Brandmeldinstallatie meldsirene of slowwhoop | 14 | st | 2013 |  |  |  |  | 0
PRP-000797 | Parklaan 5 | 3335 LM | Zwijndrecht | Brandmeldinstallatie rookmelder | 14 | st | 2013 |  |  |  |  | 0
PRP-000797 | Parklaan 5 | 3335 LM | Zwijndrecht | Brandmeldinstallatie rookmelder | 10 | st | 2013 | Stand alone |  |  |  | 0
| Parklaan 5 | [10 empty] | Totaal deze locatie | 0
PRP-000798 | Parklaan 7 | 3335 LM | Zwijndrecht | Noodverlichtingsarmatuur LED (decentraal) | 2 | st | 2023 |  |  |  |  | 0
PRP-000798 | Parklaan 7 | 3335 LM | Zwijndrecht | Vluchtwegverlichtingsarmatuur LED (decentraal) | 3 | st | 2023 |  |  |  |  | 0
| Parklaan 7 | [10 empty] | Totaal deze locatie | 0
PRP-000801 | Perkstraat 53 | 3333 VE | Zwijndrecht | Noodverlichtingsarmatuur LED (decentraal) | 5 | st | 2016 |  | Famostar |  |  | 0
PRP-000801 | Perkstraat 53 | 3333 VE | Zwijndrecht | Noodverlichtingsarmatuur LED (decentraal) | 2 | st | 2016 |  |  |  |  | 0
PRP-000801 | Perkstraat 53 | 3333 VE | Zwijndrecht | Brandmeldinstallatie handmelder | 2 | st | 2016 |  |  |  |  | 0
PRP-000801 | Perkstraat 53 | 3333 VE | Zwijndrecht | Brandmeldinstallatie meldsirene of slowwhoop | 6 | st | 2016 |  |  |  |  | 0
| Perkstraat 53 | [10 empty] | Totaal deze locatie | 0
PRP-000811 | Slagveld 99 | 3332 BN | Zwijndrecht | Brandmeldinstallatie, centrale | 1 | st | 2015 | Penta Solisto | Penta Solisto |  |  | 0
PRP-000811 | Slagveld 99 | 3332 BN | Zwijndrecht | Brandmeldinstallatie handmelder | 4 | st | 2015 |  |  |  |  | 0
PRP-000811 | Slagveld 99 | 3332 BN | Zwijndrecht | Brandmeldinstallatie rookmelder | 23 | st | 2015 |  |  |  |  | 0
PRP-000811 | Slagveld 99 | 3332 BN | Zwijndrecht | Brandmeldinstallatie meldsirene of slowwhoop | 9 | st | 2015 |  |  |  |  | 0
| Slagveld 99 | [10 empty] | Totaal deze locatie | 0
PRP-000669 | Sportlaan 6 | 2995 VN | Heerjansdam | Noodverlichtingsarmatuur LED (decentraal) | 1 | st | 2020 |  |  |  |  | 0
PRP-000669 | Sportlaan 6 | 2995 VN | Heerjansdam | Vluchtwegverlichtingsarmatuur LED (decentraal) | 23 | st | 2012 |  |  |  |  | 0
PRP-000669 | Sportlaan 6 | 2995 VN | Heerjansdam | Brandmeldinstallatie, centrale | 1 | st | 2012 |  | NSC |  | BMZ Solution F2 | 0
PRP-000669 | Sportlaan 6 | 2995 VN | Heerjansdam | Brandmeldinstallatie - nevenpaneel | 1 | st | 2012 |  | NSC |  | B01520-XX | 0
| Sportlaan 6 | [10 empty] | Totaal deze locatie | 0
PRP-000672 | Sportlaan 8 | 2995 VN | Heerjansdam | Noodverlichtingsarmaturen (decentraal) LED | 14 | st | 2020 |  |  |  |  | 0
PRP-000672 | Sportlaan 8 | 2995 VN | Heerjansdam | Noodverlichtingsarmaturen (decentraal) LED | 11 | st | 2020 |  |  |  |  | 0
PRP-000672 | Sportlaan 8 | 2995 VN | Heerjansdam | Brandmeldinstallatie 1 groep, centrale | 1 | st | 2010 |  | Penta Solisto |  |  | 0
PRP-000672 | Sportlaan 8 | 2995 VN | Heerjansdam | Brandmeldinstallatie handmelder | 4 | st | 2010 |  |  |  |  | 0
PRP-000672 | Sportlaan 8 | 2995 VN | Heerjansdam | Brandmeldinstallatie meldsirene of slowwhoop | 9 | st | 2010 |  |  |  |  | 0
PRP-000672 | Sportlaan 8 | 2995 VN | Heerjansdam | Brandmeldinstallatie rookmelder | 1 | st | 2010 | stand alone |  |  |  | 0
| Sportlaan 8 | [10 empty] | Totaal deze locatie | 0
PRP-000913 | Uilenvliet 37a | 3333 BS | Zwijndrecht | Vluchtwegverlichtingsarmatuur LED (decentraal) | 3 | st | 2015 |  |  |  |  | 0
PRP-000913 | Uilenvliet 37a | 3333 BS | Zwijndrecht | Noodverlichtingsarmaturen (decentraal) | 1 | st | 2008 |  |  |  |  | 0
| Uilenvliet 37a | [10 empty] | Totaal deze locatie | 0
PRP-001090 | Uilenvliet 37b | 3333 BS | #N/A | Noodverlichtingsarmatuur LED (decentraal) | 1 | st | 2015 |  |  |  |  | 0
PRP-001090 | Uilenvliet 37b | 3333 BS | #N/A | Vluchtwegverlichtingsarmatuur LED (decentraal) | 4 | st | 2015 | Van Lien |  |  |  | 0
| Uilenvliet 37b | [10 empty] | Totaal deze locatie | 0
PRP-000999 | Uranusstraat 25 | 3331 SR | Zwijndrecht | Vluchtwegverlichtingsarmatuur LED (decentraal) | 7 | st | 2021 |  | Eaton |  |  | 0
PRP-000999 | Uranusstraat 25 | 3331 SR | Zwijndrecht | Noodverlichtingsarmatuur LED (decentraal) | 7 | st | 2021 |  |  |  |  | 0
| Uranusstraat 25 | [10 empty] | Totaal deze locatie | 0
PRP-000923 | Veerweg 57 | 3336 LM | Zwijndrecht | Noodverlichtingsarmatuur LED (decentraal) | 5 | st | 2020 | Noodverlichting | Hertek |  | HRD 261 | 0
PRP-000923 | Veerweg 57 | 3336 LM | Zwijndrecht | Noodverlichtingsarmatuur LED (decentraal) | 2 | st | 2020 | Vluchtwegarmatuur |  |  |  | 0
| Veerweg 57 | [10 empty] | Totaal deze locatie | 0
PRP-000818 | Welhorst 6 | 3332 RP | Zwijndrecht | Noodverlichtingsarmatuur LED (decentraal) | 7 | st | 2020 | Vluchtwegverlichting |  |  |  | 0
| Welhorst 6 | [10 empty] | Totaal deze locatie | 0
PRP-000939 | Westerschelde 1 | 3332 VD | Zwijndrecht | Brandmeldinstallatie centrale | 1 | st |  | onbekend |  |  |  | 0
PRP-000939 | Westerschelde 1 | 3332 VD | Zwijndrecht | Brandmeldcentrale handmelder | 5 | st | [5 empty] | 0
PRP-000939 | Westerschelde 1 | 3332 VD | Zwijndrecht | Brandmeldcentrale rookmelder of thermische melder | 17 | st | [5 empty] | 0
| Westerschelde 1 | [10 empty] | Totaal deze locatie | 0
PRP-000820 | Zwaluwstraat 1 | 3334 XN | Zwijndrecht | Noodverlichtingsarmatuur LED (decentraal) | 7 | st | 2014 |  | Hertek |  | HRD471 | 0
PRP-000820 | Zwaluwstraat 1 | 3334 XN | Zwijndrecht | Vluchtwegverlichtingsarmatuur LED (decentraal) | 8 | st | 2016 |  | PPHU AWEX |  | Hel/1/SA/At | 0
PRP-000820 | Zwaluwstraat 1 | 3334 XN | Zwijndrecht | Vluchtwegverlichtingsarmatuur LED (decentraal) | 2 | st | 2014 |  | Penta Solisto |  |  | 0
PRP-000820 | Zwaluwstraat 1 | 3334 XN | Zwijndrecht | Brandmeldinstallatie 1 groep, centrale | 1 | st | 2015 |  |  |  |  | 0
PRP-000820 | Zwaluwstraat 1 | 3334 XN | Zwijndrecht | Brandmeldinstallatie handmelder | 3 | st | 2015 |  |  |  |  | 0
PRP-000820 | Zwaluwstraat 1 | 3334 XN | Zwijndrecht | Brandmeldinstallatie meldsirene of slowwhoop | 8 | st | 2015 |  |  |  |  | 0
PRP-000820 | Zwaluwstraat 1 | 3334 XN | Zwijndrecht | Brandmeldinstallatie rookmelder | 5 | st | 2015 | 4 rookmelders en 1 co2 melder |  |  |  | 0
PRP-000820 | Zwaluwstraat 1 | 3334 XN | Zwijndrecht | Brandmeldinstallatie rookmelder met slowwhoop | 9 | st | 2015 |  |  |  |  | 0
| Zwaluwstraat 1 | [10 empty] | Totaal deze locatie | 0
[11 empty] | controle cel | 0 | 0

## PRP (hidden)
Straatnaam huisnummer | Referentie | Adres | Plaats | Adres | Nr | Type | Gebruiksdoel
Achterom 77-93 en 103-121 | PRP-000008 | 3311 KB | Dordrecht | Achterom | 103 | Bedrijfsverzamelgebouw | onderwijsfunctie
Achterom 56 | PRP-000335 | 3311 KC | Dordrecht | Achterom | 56 | Parkeergarage | overige gebruiksfunctie
Achteromplaats ong | PRP-000881 | Achteromplaats, | Dordrecht | Achteromplaats |  |  | Overige gebruiksfunctie
Admiraalsplein 413 | PRP-000011 | 3317 BK | Dordrecht | Admiraalsplein | 413 | Wijkcentrum | kantoorfunctie
Admiraalsplein 168 | PRP-000345 | 3317 BC | Dordrecht | Admiraalsplein | 168 | Multifunctionele accommodatie | bijeenkomstfunctie
Amnesty Internationalweg 9 | PRP-000346 | 3318 AZ | Dordrecht | Amnesty Internationalweg | 9 | Parkeergarage | Overige gebruiksfunctie
Arend Maartenshof 39 | PRP-000021 | 3311 XA | Dordrecht | Arend Maartenshof | 39 | Rijksmonument | woonfunctie
Arend Maartenshof ong | PRP-000882 | 3311 XA | Dordrecht | Arend Maartenshof |  | Rijksmonument | Overige gebruiksfunctie
Atmosfeerstraat 8 | PRP-000348 | 3328 GD | Dordrecht | Atmosfeerstraat | 8 | Binnensport | onderwijsfunctie
Probeerstraat 8 (Testobject) | PRP-000961 | 3328 GD | Dordrecht | Atmosfeerstraat | 8 | Slooppand | sportfunctie
Baanhoekweg 53 | PRP-000361 | 3313 LP | Dordrecht | Baanhoekweg | 53 | Biesboschpand | sportfunctie
Baanhoekweg 51A | PRP-000385 | 3313 LP | Dordrecht | Baanhoekweg | 51 | Biesboschpand | industriefunctie
Baanhoekweg 51 | PRP-000887 | 3313 LP | Dordrecht | Baanhoekweg | 51 | Woning | woonfunctie
Baanhoekweg 75 | PRP-000890 | 3313 LP | Dordrecht | Baanhoekweg | 75 | Biesboschpand | bijeenkomstfunctie
Baanhoekweg 75, nabij | PRP-000891 | 3313 LP | Dordrecht | Baanhoekweg | 75 | Biesboschpand | bijeenkomstfunctie
Baden-Powelllaan nabij 4 | PRP-000349 | 3312 AA | Dordrecht | Baden-Powelllaan |  | Opslag | Overige gebruiksfunctie
Baden-Powelllaan 8 | PRP-000351 | 3312 AA | Dordrecht | Baden-Powelllaan | 8 | Atelierscomplex | industriefunctie
Baden-Powelllaan 12 | PRP-000352 | 3312 AA | Dordrecht | Baden-Powelllaan | 12 | Dierenverblijf | industriefunctie
Badweg 27 | PRP-000357 | 3312 AB | Dordrecht | Badweg | 27 | Zwembad | bijeenkomstfunctie
Bankastraat 10 | PRP-000025 | 3312 GD | Dordrecht | Bankastraat | 10 | Gemeentelijk monument | bijeenkomstfunctie
Beerpolderweg nabij 200T | PRP-000422 | Beerpolderweg 200T, | Dordrecht | Beerpolderweg | 200 | Gemeentelijk monument
Berckepad 9 | PRP-000360 | 3311 PA | Dordrecht | Berckepad | 9 | Opslag | industriefunctie
Bosstraat 1 | PRP-000364 | 3317 KM | Dordrecht | Bosstraat | 1 | Arcade School | onderwijsfunctie
Burgemeester de Raadtsingel 6 | PRP-000033 | 3311 JG | Dordrecht | Burgemeester de Raadtsingel | 6 | Kantoorgebouw | kantoorfunctie
Burgemeester de Raadtsingel 97 | PRP-000035 | 3311 JG | Dordrecht | Burgemeester de Raadtsingel | 97 | Museum | winkelfunctie
Burgemeester de Raadtsingel 8 | PRP-000371 | 3311 JG | Dordrecht | Burgemeester de Raadtsingel | 8 | Kiosk | winkelfunctie
Callistolaan 12 | PRP-000880 | 3318JA | Dordrecht | Callistolaan | 12 | Wijkcentrum | kantoorfunctie
Chico Mendesring 821 | PRP-000373 | 3315 WX | Dordrecht | Chico Mendesring | 821 | Arcade School | onderwijsfunctie
Chico Mendesring 188 | PRP-000375 | Chico Mendesring 188, 3315 MB | Dordrecht | Chico Mendesring | 188 | Arcade School | onderwijsfunctie
Christiaan de Wetstraat 23 | PRP-000150 | 3312 EC | Dordrecht | Christiaan de Wetstraat | 23 | Multifunctionele accommodatie | bijeenkomstfunctie
Cornelis de Wittstraat 12 | PRP-000036 | 3311 GD | Dordrecht | Cornelis de Wittstraat | 12 | Atelierscomplex | industriefunctie
Cornelis de Wittstraat 14 | PRP-000377 | 3311 GD | Dordrecht | Cornelis de Wittstraat | 14 | Woning | woonfunctie
Cornelis de Wittstraat 16 | PRP-000871 | 3311 GD | Dordrecht | Cornelis de Wittstraat | 16 |  | industriefunctie
Cort van der Lindenstraat 1 | PRP-000378 |  | Dordrecht | Cort van der Lindenstraat | 1 | Opslag | industriefunctie
Dalmeyerplein 10 (t/m 12) | PRP-000038 | 3318 CB | Dordrecht | Dalmeyerplein | 10 | Wijkcentrum | bijeenkomstfunctie
De Bekramming ongenummerd | PRP-000593 | De Bekramming, | Dordrecht | De Bekramming |  | Biesboschpand | Overige gebruiksfunctie
De Bekramming 13 T | PRP-000889 | De Bekramming 13T, 3313 LP | Dordrecht | De Bekramming | 13 | Biesboschpand | Overige gebruiksfunctie
De Savornin Lohmanweg 100 | PRP-000045 | 3317 LA | Dordrecht | De Savornin Lohmanweg | 100 | Wijkcentrum | bijeenkomstfunctie
De Savornin Lohmanweg 110 | PRP-000384 | 3317 LA | Dordrecht | De Savornin Lohmanweg | 110 | Multifunctionele accommodatie | bijeenkomstfunctie
De Waag 52 | PRP-000610 | 3311 BB | Dordrecht | De Waag | 52 |  | bijeenkomstfunctie
Dintelstraat 21 | PRP-000046 | 3313 GT | Dordrecht | Dintelstraat | 21 | Binnensport | sportfunctie
Domela Nieuwenhuisweg 2 | PRP-000047 | 3317 SE | Dordrecht | Domela Nieuwenhuisweg | 2 | Leegstandsbeheer | bijeenkomstfunctie
Domela Nieuwenhuisweg 6 | PRP-000049 | 3317 SE | Dordrecht | Domela Nieuwenhuisweg | 6 | Leegstandsbeheer | sportfunctie
Douwe Aukesstraat 1 | PRP-000392 | Douwe Aukesstraat 1, 3317 AM | Dordrecht | Douwe Aukesstraat | 1 | Arcade School | onderwijsfunctie
Dr. L.L. Zamenhoflaan 27 | PRP-001003 | 3312 AX | Dordrecht | Dr. L.L. Zamenhofflaan | 27 | Leegstandsbeheer | onderwijsfunctie
Dr. L.L. Zamenhoflaan 25 | PRP-000051 | 3312 AX | Dordrecht | Dr. L.L. Zamenhoflaan | 25 | Binnensport | sportfunctie
Dr. L.L. Zamenhoflaan 5 | PRP-000393 | 3312 AX | Dordrecht | Dr. L.L. Zamenhoflaan | 5 | Arcade School | onderwijsfunctie
Driehoek 40 | PRP-000394 | Driehoek 40, 3328 KG | Dordrecht | Driehoek | 40 | Arcade School | bijeenkomstfunctie
Dubbeldamseweg Noord 50 | PRP-000395 | Dubbeldamseweg Noord 50, 3311 LX | Dordrecht | Dubbeldamseweg Noord | 50 | Slooppand | logiesfunctie
Dubbeldamseweg Zuid 183 | PRP-000053 | 3314 JD | Dordrecht | Dubbeldamseweg Zuid | 183 | Rijksmonument | woonfunctie
Dubbeldamseweg Zuid 183B | PRP-000885 | 3314 JD | Dordrecht | Dubbeldamseweg Zuid | 183 | Rijksmonument | industriefunctie
Dubbelmondestraat 1A | PRP-000400 | 3312 NB | Dordrecht | Dubbelmondestraat | 1 | Binnensport | sportfunctie
Dubbelsteynlaan West 54 | PRP-000401 | Dubbelsteynlaan West 54, 3319 EL | Dordrecht | Dubbelsteynlaan West | 54 | Arcade School | onderwijsfunctie
Dudokplein 213 | PRP-000404 | 3315 KH | Dordrecht | Dudokplein | 213 | Wijkcentrum | kantoorfunctie
Dudokplein 210 | PRP-001028 | 3315 KH | Dordrecht | Dudokplein | 210 | Sportgebouw | bijeenkomstfunctie
Eddingtonweg 9 | PRP-000059 | Eddingtonweg 9, 3318 BE | Dordrecht | Eddingtonweg | 9 | Arcade School | onderwijsfunctie
Eikenlaan | PRP-000409 | Eikenlaan 25, 3319 SC | Dordrecht | Eikenlaan | 25 | School | onderwijsfunctie
Fanny Blankers-Koenweg 10 | PRP-000060 | Fanny Blankers-Koenweg 10, 3318 AX | Dordrecht | Fanny Blankers-Koenweg | 10 | Zwembad | sportfunctie
Gravensingel 102 | PRP-000066 | 3319 ET | Dordrecht | Gravensingel | 102 | Zwembad | bijeenkomstfunctie
Gravenstraat 31-35, Wijnstraat 155-157 | PRP-000067 | 3311 BC | Dordrecht | Gravenstraat | 31 | Rijksmonument | bijeenkomstfunctie
Groenedijk 51 | PRP-000420 | 3311 DB | Dordrecht | Groenedijk | 51 | Woning | woonfunctie
Grotekerksplein 1 | PRP-000070 | 3311 CC | Dordrecht | Grotekerksplein | 1 | Rijksmonument | bijeenkomstfunctie
Halleyweg | PRP-000424 | Halleyweg 168a, 3318 CP | Dordrecht | Halleyweg | 168 |  | industriefunctie
Halmaheiraplein 37 | PRP-000072 | 3312 GH | Dordrecht | Halmaheiraplein | 37 | Kantoorgebouw | industriefunctie
Halmaheiraplein 26 | PRP-000426 | 3312 GH | Dordrecht | Halmaheiraplein | 26 | Rijksmonument | bijeenkomstfunctie
Halmaheiraplein 25 | PRP-000935 | 3312 GH | Dordrecht | Halmaheiraplein | 25 | Leegstandsbeheer | sportfunctie
Heelalstraat 6A | PRP-000073 | Heelalstraat 6A, 3328 GJ | Dordrecht | Heelalstraat | 6 | Woonwagen | Standplaats
Heer Daniëlspad | PRP-000428 | Heer Daniëlspad, | Dordrecht | Heer Daniëlspad |  | Rijksmonument
Hof 5 (t/m 12 en Steegoversloot 21) | PRP-000078 | 3311 XG | Dordrecht | Hof | 5 | Rijksmonument | bijeenkomstfunctie
Hofstraat 5 | PRP-000433 | Hofstraat 5, 3311 XH | Dordrecht | Hofstraat | 5 | Rijksmonument | onderwijsfunctie
Hoge Nieuwstraat 54 | PRP-000082 | Hoge Nieuwstraat 54, 3311 AK | Dordrecht | Hoge Nieuwstraat | 54 | Rijksmonument | woonfunctie
Hooikade 1 | PRP-000083 | Hooikade 1, 3311 CD | Dordrecht | Hooikade | 1 | Rijksmonument | woonfunctie
Jacob Marisstraat 60 (t/m 80 en Matthijs Marisstraat 33 t/m 35) | PRP-000435 | 3314 TK | Dordrecht | Jacob Marisstraat | 60 | Multifunctionele accommodatie | bijeenkomstfunctie
Jade 400 | PRP-000087 | 3316 LJ | Dordrecht | Jade | 400 | Opslag | industriefunctie
Kerkeplaat 3 | PRP-000094 | 3313 LC | Dordrecht | Kerkeplaat | 3 | Kantoorgebouw | industriefunctie
Kinkelenburg 19 | PRP-000449 | Kinkelenburg 19, 3328 AE | Dordrecht | Kinkelenburg | 19 | School | onderwijsfunctie
Kolfstraat 42 | PRP-000097 | 3311 XL | Dordrecht | Kolfstraat | 42 | Binnensport | sportfunctie
Kolfstraat 23 | PRP-000450 | 3311 XL | Dordrecht | Kolfstraat | 23 | Fietsenstalling | winkelfunctie
Kolfstraat 143 | PRP-000955 | 3311 XW | Dordrecht | Kolfstraat | 143 | Fietsenstalling
Kors Monster-pad 63A | PRP-000645 | 3313 LK | Dordrecht | Kors Monster-pad | 63 | Biesboschpand | industriefunctie
| PRP-000888 | 3313 LK | Dordrecht | Kors Monster-pad | 63 | Biesboschpand | woonfunctie
Kuipershaven 1 | PRP-000102 | 3311 AL | Dordrecht | Kuipershaven | 1 | Gemeentelijk monument | kantoorfunctie
Lange Geldersekade 4 | PRP-000106 | 3311 CJ | Dordrecht | Lange Geldersekade | 4 | Rijksmonument | bijeenkomstfunctie
Lange Geldersekade 6 | PRP-000456 | 3311 CJ | Dordrecht | Lange Geldersekade | 6 | Rijksmonument | bijeenkomstfunctie
Latourpad 16 | PRP-000458 | 3311 KM | Dordrecht | Latourpad | 16 | Slooppand | sportfunctie
Lijnbaan 198 | PRP-000109 | 3311 RL | Dordrecht | Lijnbaan | 198 | Parkeergarage | Overige gebruiksfunctie
Maasstraat 23 (t/m 25) | PRP-000112 | 3313 GE | Dordrecht | Maasstraat | 23 | Wijkcentrum | bijeenkomstfunctie
Maria Montessorilaan 3 | PRP-000472 | 3312 KJ | Dordrecht | Maria Montessorilaan | 3 | Binnensport | kantoorfunctie
Merwedestraat 275 | PRP-000475 | 3313 GT | Dordrecht | Merwedestraat | 275 |  | bijeenkomstfunctie
Merwedestraat 277 | PRP-000476 | 3313 GT | Dordrecht | Merwedestraat | 277 | Multifunctionele accommodatie | sportfunctie
Merwekade 1 | PRP-000124 | 3311 TH | Dordrecht | Merwekade | 1 | Kiosk | winkelfunctie
Merwelanden 37 | PRP-000387 | 3313 LE | Dordrecht | Merwelanden | 37 | Woning | woonfunctie
Merwelanden 39 (nabij) | PRP-000406 | Merwelanden 39, 3313 LE | Dordrecht | Merwelanden | 39 | Biesboschpand | woonfunctie
Munt 5 | PRP-000126 | 3311 EG | Dordrecht | Munt | 5 | Rijksmonument | onderwijsfunctie
Munt 7 | PRP-000906 | 3311 EG | Dordrecht | Munt | 7 | Rijksmonument | Kantoorfunctie
Museumstraat 32 (t/m 40 en Vest 115) | PRP-000127 | 3311 XP | Dordrecht | Museumstraat | 32 | Rijksmonument | woonfunctie
Museumstraat 67 | PRP-000130 | Museumstraat 67, 3311 XP | Dordrecht | Museumstraat | 67 | School | onderwijsfunctie
Nassauweg 200, Crematorium | PRP-000131 | 3314 JR | Dordrecht | Nassauweg | 200 | Begraafplaats | bijeenkomstfunctie
Nassauweg 2 | PRP-000486 | 3314 JR | Dordrecht | Nassauweg | 2 |  | bijeenkomstfunctie
Nassauweg ong, Satelietgebouw | PRP-000908 | 3314 JR | Dordrecht | Nassauweg | 200 | Begraafplaats | bijeenkomstfunctie
Nassauweg ong, Aula Thuredrith | PRP-000909 | 3314 JR | Dordrecht | Nassauweg | 200 | Rijksmonument | bijeenkomstfunctie
Nieuwe Haven 28 | PRP-000133 | 3311 AP | Dordrecht | Nieuwe Haven | 28 | Rijksmonument | bijeenkomstfunctie
Nieuwe Haven 30 | PRP-000491 | 3311 AP | Dordrecht | Nieuwe Haven | 30 | Rijksmonument | bijeenkomstfunctie
Nieuwe Merwedeweg (ongenummerd) | PRP-000493 | Nieuwe Merwedeweg, | Dordrecht | Nieuwe Merwedeweg |  | Gemeentelijk monument | Overige gebruiksfunctie
Nieuweweg 1 | PRP-000494 | 3314 JS | Dordrecht | Nieuweweg | 1 | Begraafplaats | bijeenkomstfunctie
Nieuweweg 2 | PRP-000897 | 3314 JS | Dordrecht | Nieuweweg | 2 | Rijksmonument | bijeenkomstfunctie
Nolensweg 4 (Kinderdagverblijf) | PRP-000496 | Nolensweg 4, 3317 LE | Dordrecht | Nolensweg | 4 | Peuterspeelzaal / kinderdagverblijf | bijeenkomstfunctie
Nolensweg 4 (Gymzaal) | PRP-000497 | 3317 LE | Dordrecht | Nolensweg | 4 | Binnensport | bijeenkomstfunctie
Noordendijk 148 | PRP-000139 | 3311 RR | Dordrecht | Noordendijk | 148 | Multifunctionele accommodatie | kantoorfunctie
Noordendijk 250 | PRP-000141 | 3311 RR | Dordrecht | Noordendijk | 250 | Arcade School | kantoorfunctie
Noordendijk 252 | PRP-000142 | 3311 RR | Dordrecht | Noordendijk | 252 | Kantoorgebouw | kantoorfunctie
Noordendijk 264 | PRP-000143 | 3312 AM | Dordrecht | Noordendijk | 264 | Arcade School | onderwijsfunctie
Noordendijk 248 | PRP-000285 | 3311 RR | Dordrecht | Noordendijk | 248 | Kantoorgebouw | kantoorfunctie
Noorder Elsweg 1A | PRP-000144 | Noorder Elsweg 1A, 3329 KH | Dordrecht | Noorder Elsweg | 1 | Opslag | woonfunctie
Noorder Elsweg ongenummerd | PRP-000506 | Noorder Elsweg, | Dordrecht | Noorder Elsweg |  | Gemeentelijk monument | woonfunctie
Noorderstraat 37 | PRP-000148 | 3311 RS | Dordrecht | Noorderstraat | 37 | Parkeergarage | bijeenkomstfunctie
Ockenburg 46 | PRP-000149 | 3328 TG | Dordrecht | Ockenburg | 46 | Binnensport | sportfunctie
Ockenburg 44 | PRP-000508 | 3328 TG | Dordrecht | Ockenburg | 44 | Arcade School | onderwijsfunctie
Oranjepark 11A, 13, 13A | PRP-000513 | Oranjepark 13, 3311 LP | Dordrecht | Oranjepark | 13 | Slooppand | kantoorfunctie
Palingstraat 1 | PRP-000522 | 3311 BM | Dordrecht | Palingstraat | 1 | Rijksmonument | bijeenkomstfunctie
Patersweg 53 | PRP-000928 | 3314 HT | Dordrecht | Patersweg | 53 | Multifunctionele accommodatie | onderwijsfunctie
Prof. Waterinklaan 43A | PRP-000154 | 3312 KM | Dordrecht | Prof. Waterinklaan | 43 | Binnensport | sportfunctie
Raamstraat 34 | PRP-000155 | 3311 VR | Dordrecht | Raamstraat | 34 | Fietsenstalling | overige gebruiksfunctie
Raamstraat 32 | PRP-000531 | 3311 VR | Dordrecht | Raamstraat | 32 | Multifunctionele accommodatie | bijeenkomstfunctie
Reeweg Zuid 72 | PRP-000532 | 3317 NH | Dordrecht | Reeweg Zuid | 72 | Woning | woonfunctie
Rijksstraatweg 104 | PRP-000158 | 3316 EJ | Dordrecht | Rijksstraatweg | 104 |  | woonfunctie
Rijksstraatweg 108 | PRP-000535 | 3316 EJ | Dordrecht | Rijksstraatweg | 108 | Werkplaats | industriefunctie
Rijksstraatweg 127 | PRP-000538 | 3316 EG | Dordrecht | Rijksstraatweg | 127 |  | woonfunctie
Rijksstraatweg 74 | PRP-000542 | 3316 EH | Dordrecht | Rijksstraatweg | 74 | Woning | woonfunctie
Rudyard Kiplingerf 123 | PRP-000543 | Rudyard Kipling-erf 123, 3315 AE | Dordrecht | Rudyard Kipling-erf | 123 | School | onderwijsfunctie
Sandenburg 135 | PRP-000164 | 3328 EE | Dordrecht | Sandenburg | 135 | Binnensport | sportfunctie
Selma Lagerlöf-erf 162 | PRP-000168 | 3315 AT | Dordrecht | Selma Lagerlöf-erf | 162 | Binnensport | sportfunctie
Selma Lagerlöf-erf 163 | PRP-000550 | Selma Lagerlöf-erf 163, 3351 AT | Dordrecht | Selma Lagerlöf-erf | 163 | Multifunctionele accommodatie | bijeenkomstfunctie
Singel 140 | PRP-000169 | Singel 140, 3311 PE | Dordrecht | Singel | 140 | School | onderwijsfunctie
Singel 222 (en Singel 222 A t/m I) | PRP-000170 | 3311 KV | Dordrecht | Singel | 222 | Atelierscomplex | industriefunctie
Singel 441 | PRP-000180 | Singel 441, 3311 HH | Dordrecht | Singel | 441 | Arcade School | bijeenkomstfunctie
Singel 271 | PRP-000936 | Singel 271, 3311 KS | Dordrecht | Singel | 271 |  | kantoorfunctie
Sint Jorisweg 76 | PRP-000554 | 3311 PL | Dordrecht | Sint Jorisweg | 76 | Rijksmonument | bijeenkomstfunctie
Smitsweg 1 (A) | PRP-000557 | 3328 LB | Dordrecht | Smitsweg | 1 | Bedrijfsverzamelgebouw | industriefunctie
Smitsweg 1 (B) | PRP-000957 | Smitsweg 1, 3328 LB | Dordrecht | Smitsweg | 1 |  | industriefunctie
Smitsweg 1 (C) | PRP-000958 | Smitsweg 1, 3328 LB | Dordrecht | Smitsweg | 1 |  | industriefunctie
Smitsweg 1 (D) | PRP-000959 | Smitsweg 1, 3328 LB | Dordrecht | Smitsweg | 1 |  | industriefunctie
Smitsweg 1 (E) | PRP-000960 | Smitsweg 1, 3328 LB | Dordrecht | Smitsweg | 1 |  | industriefunctie
Spirea 5 | PRP-000188 | 3317 JP | Dordrecht | Spirea | 5 | Binnensport | sportfunctie
Spuiboulevard 298, Hellingen 20 | PRP-000195 | 3311 GR | Dordrecht | Spuiboulevard | 298 | Kantoorgebouw | kantoorfunctie
Spuiboulevard 304 | PRP-000197 | 3311 GR | Dordrecht | Spuiboulevard | 304 | Parkeergarage | kantoorfunctie
Spuiboulevard 37 tegenover | PRP-000198 | 3311 GM | Dordrecht | Spuiboulevard | 37 | Gemeentelijk monument | woonfunctie
Spuiboulevard 300 | PRP-000560 | 3311 GR | Dordrecht | Spuiboulevard | 300 | Kantoorgebouw | kantoorfunctie
Spuiboulevard 99 | PRP-000583 | Spuiboulevard 99, 3311 GN | Dordrecht | Spuiboulevard | 99 | Kantoorgebouw | kantoorfunctie
Stadhuisplein 1 | PRP-000584 | 3311 CR | Dordrecht | Stadhuisplein | 1 | Rijksmonument | kantoorfunctie
Standhasenstraat 45A | PRP-000201 | Standhasenstraat 45A, 3312 LM | Dordrecht | Standhasenstraat | 45 | School | bijeenkomstfunctie
Standhasenstraat 47 | PRP-000202 | Standhasenstraat 47, 3312 LN | Dordrecht | Standhasenstraat | 47 | School | onderwijsfunctie
Steegoversloot 38 | PRP-000586 | 3311 PP | Dordrecht | Steegoversloot | 38 | Rijksmonument | onderwijsfunctie
Van Baerleplantsoen 30 A | PRP-000205 | 3314 BH | Dordrecht | Van Baerleplantsoen | 30 | Dierenverblijf | industriefunctie
Van Baerleplantsoen 30 | PRP-000594 | 3314 BH | Dordrecht | Van Baerleplantsoen | 30 | Rijksmonument | bijeenkomstfunctie
Van den Broek-erf 8 | PRP-000367 | 3315 SB | Dordrecht | Van den Broek-erf | 8 | Binnensport | sportfunctie
Van Elzelingenweg (nabij Noorder Elsweg 5A) | PRP-000410 | Van Elzelingenweg, | Dordrecht | Van Elzelingenweg |  | Rijksmonument | Overige gebruiksfunctie
Van Elzelingenweg nabij nummer 4 | PRP-000912 | Van Elzelingenweg, | Dordrecht | Van Elzelingenweg |  | Rijksmonument | Overige gebruiksfunctie
Van Gendtstraat 4 | PRP-000598 | Van Gendtstraat 4, 3317 AV | Dordrecht | Van Gendtstraat | 4 | School | onderwijsfunctie
Van Karnebeekstraat 2 | PRP-000208 | 3317 KX | Dordrecht | Van Karnebeekstraat | 2 |  | bijeenkomstfunctie
Oldenbarneveldtplein 84 | PRP-000510 | Van Oldenbarneveltplein 84, 3317 ES | Dordrecht | Van Oldenbarneveltplein | 84 | Wijkcentrum | winkelfunctie
Van Schendelstraat 27 | PRP-000548 | 3319 RN | Dordrecht | Van Schendelstraat | 27 | Binnensport | sportfunctie
Vest 119 | PRP-000211 | 3311 TT | Dordrecht | Vest | 119 | Rijksmonument | kantoorfunctie
Volkerakweg 60 | PRP-000212 | Volkerakweg 60, 3313 BN | Dordrecht | Volkerakweg | 60 | School | onderwijsfunctie
Voorstraat 180 | PRP-000213 | 3311 ES | Dordrecht | Voorstraat | 180 | Rijksmonument | bijeenkomstfunctie
Voorstraat 190 | PRP-000214 | 3311 ES | Dordrecht | Voorstraat | 190 | Rijksmonument | kantoorfunctie
Voorstraat 220 | PRP-000215 | 3311 ET | Dordrecht | Voorstraat | 220 | Rijksmonument | bijeenkomstfunctie
Voorstraat 475 | PRP-000217 | 3311 CV | Dordrecht | Voorstraat | 475 | Rijksmonument | bijeenkomstfunctie
Vrieseplein 20 | PRP-000607 | 3311 NK | Dordrecht | Vrieseplein | 20 | Kiosk | winkelfunctie
Vrieseplein 21 | PRP-000608 | 3311 NK | Dordrecht | Vrieseplein | 21 | Kiosk | winkelfunctie
Vrieseweg 92 | PRP-000221 | 3311 NZ | Dordrecht | Vrieseweg | 92 | Arcade School | onderwijsfunctie
Vrieseweg 10-12 | PRP-000931 | 3311 NX | Dordrecht | Vrieseweg | 10 | Wijkcentrum | winkelfunctie
Waldeck Pyrmontweg 20A | PRP-000222 | 3314 NZ | Dordrecht | Waldeck Pyrmontweg | 20 | Binnensport | sportfunctie
Weegschaal 131 | PRP-000612 | 3328 PC | Dordrecht | Weegschaal | 131 | Binnensport | sportfunctie
Weeskinderendijk 23 | PRP-000614 | 3314 CM | Dordrecht | Weeskinderendijk | 23 | Woning | woonfunctie
Weeskinderendijk 25 | PRP-000615 | 3314 CM | Dordrecht | Weeskinderendijk | 25 | Woning | woonfunctie
Weeskinderendijk 35 | PRP-000616 | 3314 CM | Dordrecht | Weeskinderendijk | 35 | Woning | woonfunctie
Weeskinderendijk 37 | PRP-000617 | 3314 CM | Dordrecht | Weeskinderendijk | 37 | Woning | woonfunctie
Weeskinderendijk 39 | PRP-000618 | 3314 CM | Dordrecht | Weeskinderendijk | 39 | Woning | woonfunctie
Weeskinderendijk 45 | PRP-000619 | 3314 CM | Dordrecht | Weeskinderendijk | 45 | Woning | woonfunctie
Weeskinderendijk 49 | PRP-000620 | 3314 CM | Dordrecht | Weeskinderendijk | 49 | Woning | woonfunctie
Weeskinderendijk 53 | PRP-000621 | 3314 CM | Dordrecht | Weeskinderendijk | 53 | Woning | woonfunctie
Weeskinderendijk 55 | PRP-000622 | 3314 CM | Dordrecht | Weeskinderendijk | 55 | Woning | woonfunctie
Weeskinderendijk 57 | PRP-000623 | 3314 CM | Dordrecht | Weeskinderendijk | 57 | Woning | woonfunctie
Weeskinderendijk 59 | PRP-000624 | 3314 CM | Dordrecht | Weeskinderendijk | 59 | Woning | woonfunctie
Weeskinderendijk 63 | PRP-000625 | 3314 CM | Dordrecht | Weeskinderendijk | 63 | Woning | woonfunctie
Weeskinderendijk 65 | PRP-000626 | 3314 CM | Dordrecht | Weeskinderendijk | 65 | Woning | woonfunctie
Weeskinderendijk 69 | PRP-000627 | 3314 CM | Dordrecht | Weeskinderendijk | 69 | Woning | woonfunctie
Weeskinderendijk 71 | PRP-000628 | 3314 CM | Dordrecht | Weeskinderendijk | 71 | Woning | woonfunctie
Weeskinderendijk 73 | PRP-000629 | 3314 CM | Dordrecht | Weeskinderendijk | 73 | Woning | woonfunctie
Weeskinderendijk 75 | PRP-000630 | 3314 CM | Dordrecht | Weeskinderendijk | 75 | Woning | woonfunctie
Weeskinderendijk 77 | PRP-000631 | 3314 CM | Dordrecht | Weeskinderendijk | 77 | Woning | woonfunctie
Weeskinderendijk 79 | PRP-000632 | 3314 CM | Dordrecht | Weeskinderendijk | 79 | Woning | woonfunctie
Weeskinderendijk 83 | PRP-000633 | 3314 CM | Dordrecht | Weeskinderendijk | 83 | Woning | woonfunctie
Weeskinderendijk 89 | PRP-000634 | 3314 CM | Dordrecht | Weeskinderendijk | 89 | Woning | woonfunctie
Weeskinderendijk 91 | PRP-000635 | 3314 CM | Dordrecht | Weeskinderendijk | 91 | Woning | woonfunctie
Weeskinderendijk 109 | PRP-000636 | 3314 CM | Dordrecht | Weeskinderendijk | 109 | Woning | woonfunctie
Weeskinderendijk 111 | PRP-000637 | 3314 CM | Dordrecht | Weeskinderendijk | 111 | Woning | woonfunctie
Weeskinderendijk 113 | PRP-000638 | 3314 CM | Dordrecht | Weeskinderendijk | 113 | Woning | woonfunctie
Weeskinderendijk 115 | PRP-000639 | 3314 CM | Dordrecht | Weeskinderendijk | 115 | Woning | woonfunctie
Weeskinderendijk 93 | PRP-000640 | 3314 CM | Dordrecht | Weeskinderendijk | 93 | Woning | woonfunctie
Weeskinderendijk 101 | PRP-000641 | 3314 CM | Dordrecht | Weeskinderendijk | 101 | Woning | woonfunctie
Weeskinderendijk 103 | PRP-000642 | 3314 CM | Dordrecht | Weeskinderendijk | 103 | Woning | woonfunctie
Weeskinderendijk 105 | PRP-000643 | 3314 CM | Dordrecht | Weeskinderendijk | 105 | Woning | woonfunctie
Weeskinderendijk 107 | PRP-000644 | 3314 CM | Dordrecht | Weeskinderendijk | 107 | Woning | woonfunctie
Weeskinderendijk 123 | PRP-000969 | 3314 CM | Dordrecht | Weeskinderendijk | 123 | Woning | woonfunctie
Weeskinderendijk 21 | PRP-000970 | 3314 CM | Dordrecht | Weeskinderendijk | 21 | Woning | woonfunctie
Weeskinderendijk 27 | PRP-000971 | 3314 CM | Dordrecht | Weeskinderendijk | 27 | Woning | woonfunctie
Weeskinderendijk 29 | PRP-000972 | 3314 CM | Dordrecht | Weeskinderendijk | 29 | Woning | woonfunctie
Weeskinderendijk 41 | PRP-000973 | 3314 CM | Dordrecht | Weeskinderendijk | 41 | Woning | woonfunctie
Weeskinderendijk 43 | PRP-000974 | 3314 CM | Dordrecht | Weeskinderendijk | 43 | Woning | woonfunctie
Weeskinderendijk 51 | PRP-000975 | 3314 CM | Dordrecht | Weeskinderendijk | 51 | Woning | woonfunctie
Weeskinderendijk 61 | PRP-000976 | 3314 CM | Dordrecht | Weeskinderendijk | 61 | Woning | woonfunctie
Weeskinderendijk 67 | PRP-000977 | 3314 CM | Dordrecht | Weeskinderendijk | 67 | Woning | woonfunctie
Weeskinderendijk 81 | PRP-000978 | 3314 CM | Dordrecht | Weeskinderendijk | 81 | Woning | woonfunctie
Weeskinderendijk 95 | PRP-000979 | 3314 CM | Dordrecht | Weeskinderendijk | 95 | Woning | woonfunctie
Weeskinderendijk 97 | PRP-000980 | 3314 CM | Dordrecht | Weeskinderendijk | 97 | Woning | woonfunctie
Weeskinderendijk 99 | PRP-000981 | 3314 CM | Dordrecht | Weeskinderendijk | 99 | Woning | woonfunctie
Weeskinderendijk 153 | PRP-000982 | 3314 CM | Dordrecht | Weeskinderendijk | 153 | Woning | woonfunctie
Weeskinderendijk 19 | PRP-001075 | 3314 CM | Dordrecht | Weeskinderendijk | 19 | Woning | woonfunctie
Weeskinderendijk 33 | PRP-001076 | 3314 CM | Dordrecht | Weeskinderendijk | 33 | Woning | woonfunctie
Weeskinderendijk 139 | PRP-001077 | 3314 CM | Dordrecht | Weeskinderendijk | 139 | Woning | woonfunctie
Weeskinderendijk 203 | PRP-001078 | 3314 CM | Dordrecht | Weeskinderendijk | 203 | Woning | woonfunctie
Werf van de Biesbosch 92 | PRP-000462 | 3313 DA | Dordrecht | Werf van De Biesbosch | 92 | Atelierscomplex | Industriefunctie
Wieldrechtse Zeedijk | PRP-000646 | 3316 ER | Dordrecht | Wieldrechtse Zeedijk | 104 | Slooppand | woonfunctie
Wieldrechtste Zeedijk 215 | PRP-001074 | 3316 EN | Dordrecht | Wieldrechtse Zeedijk | 215 | Kantoorgebouw | kantoorfunctie
Wielingenstraat 105 | PRP-000647 | 3313 EV | Dordrecht | Wielingenstraat | 105 | Sportgebouw | sportfunctie
Wijnstraat 237 | PRP-000648 | 3311 BV | Dordrecht | Wijnstraat | 237 | Rijksmonument | onderwijsfunctie
Wijnstraat 119 | PRP-000649 | 3311 BV | Dordrecht | Wijnstraat | 119 | Rijksmonument | bijeenkomstfunctie
Willem de Zwijgerlaan 2 | PRP-000652 | Willem de Zwijgerlaan 2, 3314 NX | Dordrecht | Willem de Zwijgerlaan | 2 |  | onderwijsfunctie
Zuidbuitenpoldersekade 3 | PRP-000271 | Zuidbuitenpoldersekade 3, 3329 LA | Dordrecht | Zuidbuitenpoldersekade | 3 | Woning | woonfunctie
Zuidbuitenpoldersekade 1 | PRP-000942 | Zuidbuitenpoldersekade 1, 3329 LA | Dordrecht | Zuidbuitenpoldersekade | 1 | Woning | woonfunctie
Zuidendijk 525 | PRP-000657 | 3329 LD | Dordrecht | Zuidendijk | 525 | Woning | woonfunctie
Zuidendijk 363 A | PRP-000658 | Zuidendijk 363A, 3317 NR | Dordrecht | Zuidendijk | 363 | Arcade School | onderwijsfunctie
Zuidendijk 211A | PRP-000659 | 3314 CV | Dordrecht | Zuidendijk | 211 | Bedrijfsverzamelgebouw | bijeenkomstfunctie
Zuidendijk 286 | PRP-000660 | 3319 LK | Dordrecht | Zuidendijk | 286 | Woning | woonfunctie
Zuidendijk 270 | PRP-000662 | 3319 LK | Dordrecht | Zuidendijk | 270 | Begraafplaats | bijeenkomstfunctie
Zuidendijk 270, nabij | PRP-000915 | 3319 LK | Dordrecht | Zuidendijk | 270 |  | bijeenkomstfunctie
Zuidendijk 495A | PRP-000927 | Zuidendijk 495A, 3328 LE | Dordrecht | Zuidendijk | 495 | Slooppand | industriefunctie
Zuilenburg 68 | PRP-000276 | Zuilenburg 68, 3328 VC | Dordrecht | Zuilenburg | 68 | Arcade School | onderwijsfunctie

## DUMP O-PROGNOSE (hidden)
Adres | Plaats | Element | Hoeveelheid | Eenheid | Bouwjaar | Omschrijving | Fabricaat | Type
Achterom 56 | Dordrecht | Vluchtwegverlichtingsarmatuur decentraal | 35 | st | 2010 |  | Ecolight
Achterom 56 | Dordrecht | Noodverlichtingsarmatuur decentraal | 2 | st | 2010 | Geen nadere gegevens kunnen achterhalen. Bouwjaar is een aanname.
Achterom 56 | Dordrecht | Noodverlichtingsarmatuur decentraal wandarmatuur | 34 | st | 2010
Achterom 56 | Dordrecht | Brandmeldinstallatie, centrale | 1 | pst | 2024 |  | HCSP
Achterom 56 | Dordrecht | Brandmeldinstallatie rookmelder | 31 | st | 2024
Achterom 56 | Dordrecht | Brandmeldinstallatie handmelder | 21 | st | 2024
Achterom 56 | Dordrecht | Brandmeldinstallatie meldsirene of slowwhoop | 34 | st | 2024
Achterom 56 | Dordrecht | Brandmeldinstallatie flitslicht | 3 | st | 2024
Achterom 56 | Dordrecht | Brandmeldinstallatie detectielint/kabel | 400 | m1 | 2024 | inschatting, incl controle unit
Achterom 56 | Dordrecht | Ontruimingspaneel met signaalgever | 10 | st | 2010
Achteromplaats | Dordrecht | Vluchtwegverlichtingsarmatuur decentraal | 6 | st | 2014
Achteromplaats | Dordrecht | Brandmeldinstallatie centrale | 1 | st | 2025 |  | TEF brandmeldcentrale | GEKKO-1L
Achteromplaats | Dordrecht | Brandmeldinstallatie meldsirene | 6 | st | 2014
Achteromplaats | Dordrecht | Brandmeldinstallatie rookmelder | 20 | st | 2014
Achteromplaats | Dordrecht | Ontruimingspaneel met signaalgever | 2 | st | 2014
Achteromplaats | Dordrecht | Brandmeldinstallatie flitslicht | 1 | st | 2012
Admiraalsplein 168 | Dordrecht | Noodverlichtingsarmaturen (decentraal) | 24 | st | 2019
Admiraalsplein 168 | Dordrecht | Brandmeldinstallatie, centrale | 1 | st |  | series 8000
Admiraalsplein 168 | Dordrecht | Brandmeldinstallatie rookmelder | 32 | st | 0
Admiraalsplein 168 | Dordrecht | Brandmeldinstallatie flitslicht | 1 | st
Admiraalsplein 168 | Dordrecht | Brandmeldinstallatie handmelder | 3 | st
Admiraalsplein 168 | Dordrecht | Brandmeldinstallatie meldsirene of slowwhoop | 8 | st
Admiraalsplein 168 | Dordrecht | Brandmeldinstallatie nevenindicator | 22 | st
Amnesty Internationalweg 9 | Dordrecht | Vluchtwegverlichtingsarmatuur decentraal | 42 | st | 2007 |  | Aqualux | AQL 08A
Amnesty Internationalweg 9 | Dordrecht | Brandmeldinstallatie centrale | 1 | st | 2024 |  |  | P21D
Amnesty Internationalweg 9 | Dordrecht | Brandmeldinstallatie flitslicht | 3 | st | 2007 | Geen nadere gegevens kunnen achterhalen. Bouwjaar is een aanname.
Amnesty Internationalweg 9 | Dordrecht | Brandmeldinstallatie handmelder | 10 | st | 2007 |  | ADT
Amnesty Internationalweg 9 | Dordrecht | Brandmeldinstallatie nevenindicator | 12 | st | 2007 | Geen nadere gegevens kunnen achterhalen. Bouwjaar is een aanname.
Amnesty Internationalweg 9 | Dordrecht | Brandmeldinstallatie nevenpaneel | 2 | st | 2007 | Geen nadere gegevens kunnen achterhalen. Bouwjaar is een aanname. | ADT
Amnesty Internationalweg 9 | Dordrecht | Brandmeldinstallatie rookmelder | 242 | st | 2007 | Geen nadere gegevens kunnen achterhalen. Bouwjaar is een aanname.
Atmosfeerstraat 8 | Dordrecht | Noodverlichtingsarmatuur decentraal | 3 | st | 2018 | Bouwjaar is een aanname. | Eskaled
Atmosfeerstraat 8 | Dordrecht | Vluchtwegverlichtingsarmatuur decentraal | 4 | st | 2012 | Bouwjaar is een aanname. | HBI
Baanhoekweg 51 | Dordrecht | Brandmeldinstallatie rookmelder | 1 | st | 0 | stand alone
Baanhoekweg 53 | Dordrecht | Noodverlichtingsarmatuur en vluchtwegverlichtingsarmatuur | 24 | st
Baanhoekweg 53 | Dordrecht | Noodverlichtingsarmatuur centrale voeding | 17 | st | 0
Baanhoekweg 53 | Dordrecht | Brandmeldinstallatie, centrale | 1 | st |  |  | Comelit
Baanhoekweg 53 | Dordrecht | Brandmeldinstallatie meldsirene of slowwhoop | 5 | st | 0
Baanhoekweg 53 | Dordrecht | Brandmeldinstallatie nevenindicator | 14 | st
Baanhoekweg 53 | Dordrecht | Brandmeldinstallatie rookmelder | 35 | st
Baanhoekweg 75 | Dordrecht | Vluchtwegduiding (decentraal) | 5 | st | 2020 |  | Helios | LED IP65
Baanhoekweg 75 | Dordrecht | Noodverlichtingsarmaturen (decentraal) | 3 | st | 2020 |  | Helios | LED IP65
Baanhoekweg 75 | Dordrecht | Noodverlichtingsarmaturen Downlighter (decentraal) | 1 | st | 2020 |  | Downlighter | LED IP44
Baanhoekweg 75 | Dordrecht | Brandmeldinstallatie, centrale | 1 | st | 2010
Baanhoekweg 75 | Dordrecht | Brandmeldinstallatie rookmelder | 4 | st | 2020
Bankastraat 10 | Dordrecht | Noodverlichtingsarmatuur decentraal | 1 | st | 2010
Bankastraat 10 | Dordrecht | Vluchtwegverlichtingsarmatuur decentraal | 6 | st | 2014 |  | HBI
Bankastraat 10 | Dordrecht | Brandmeldinstallatie flitslicht | 3 | st | 2014
Burgemeester de Raadtsingel 6 | Dordrecht | Vluchtwegverlichtingsarmatuur decentraal | 3 | st | 2009 |  | Ringtail | CS8M/TS
Burgemeester de Raadtsingel 6 | Dordrecht | Noodverlichtingsarmatuur decentraal | 4 | st | 2009 |  | Ringtail | CS8NM/180/TS
Burgemeester de Raadtsingel 6 | Dordrecht | Brandmeldinstallatie rookmelder | 1 | st | 2015
Burgemeester de Raadtsingel 8 | Dordrecht | Vluchtwegverlichtingsarmatuur decentraal | 1 | st | 2018 |  | Ringtail | CS8M/TS
Burgemeester de Raadtsingel 8 | Dordrecht | Noodverlichtingsarmatuur decentraal | 3 | st | 2009 |  | HBI | 30008F
Burgemeester de Raadtsingel 8 | Dordrecht | Brandmeldinstallatie rookmelder | 1 | st | 2015
Burgemeester de Raadtsingel 93A | Dordrecht | Noodverlichtingsarmatuur LED (decentraal) | 4 | st | 2020 | Vluchtwegverlichtingsarmatuur
Burgemeester de Raadtsingel 93A | Dordrecht | Noodverlichtingsarmatuur LED (decentraal) | 1 | st | 2020 | Noodverlichting in cv-ruimte | Robus | R8MLEDTS-01
Burgemeester de Raadtsingel 97 | Dordrecht | Vluchtwegverlichtingsarmatuur decentraal led | 16 | st | 2014 |  | Hertek | Multiled/ESM
Burgemeester de Raadtsingel 97 | Dordrecht | Noodverlichtingsarmatuur decentraal | 8 | st | 2014
Burgemeester de Raadtsingel 97 | Dordrecht | Brandmeldinstallatie, centrale | 1 | st | 2014
Burgemeester de Raadtsingel 97 | Dordrecht | Brandmeldinstallatie flitslicht | 2 | st | 2014
Burgemeester de Raadtsingel 97 | Dordrecht | Brandmeldinstallatie handmelder | 8 | st | 2014
Burgemeester de Raadtsingel 97 | Dordrecht | Brandmeldinstallatie nevenindicator | 18 | st | 2014
Burgemeester de Raadtsingel 97 | Dordrecht | Brandmeldinstallatie rookmelder | 13 | st | 2014
Burgemeester de Raadtsingel 97 | Dordrecht | Brandmeldinstallatie rookmelder met slowwhoop | 46 | st | 2014 |  | Protec | 6000PLUS/OPSX
Burgemeester de Raadtsingel 97 | Dordrecht | Kleefmagneten | 8 | st | 2014 |  | Alarmtech | MC240
Christiaan de Wetstraat 23 | Dordrecht | Noodverlichtingsarmatuur decentraal | 4 | st | 2017 | Bouwjaar betreft een aanname.
Christiaan de Wetstraat 23 | Dordrecht | Vluchtwegverlichtingsarmatuur decentraal | 3 | st | 2017 | Bouwjaar betreft een aanname.
Christiaan de Wetstraat 23 | Dordrecht | Brandmeldinstallaties | 1 | st | 0 | Omvang onbekend, pand is ca 300m2
Dalmeyerplein 10 | Dordrecht | Vluchtwegverlichtingsarmatuur decentraal | 20 | st | 2019 |  | Van Lien
Dalmeyerplein 10 | Dordrecht | Noodverlichtingsarmaturen (decentraal) | 34 | st | 2018
Dalmeyerplein 10 | Dordrecht | Brandmeldinstallaties, centrale | 1 | st | 2019
Dalmeyerplein 10 | Dordrecht | Brandmeldinstallatie flitslicht | 1 | st | 2019
Dalmeyerplein 10 | Dordrecht | Brandmeldinstallatie handmelder | 1 | st | 2019
Dalmeyerplein 10 | Dordrecht | Brandmeldinstallatie meldsirene of slowwhoop | 22 | st | 2019
Dalmeyerplein 10 | Dordrecht | Brandmeldinstallatie nevenindicator | 1 | st | 2019
Dalmeyerplein 10 | Dordrecht | Brandmeldinstallatie rookmelder | 32 | st | 2019
De Savornin Lohmanweg 100 | Dordrecht | Vluchtwegverlichtingsarmatuur decentraal | 10 | st | 2010
De Savornin Lohmanweg 100 | Dordrecht | Noodverlichtingsarmaturen (decentraal) | 8 | st | 1998 |  | -- | --
De Savornin Lohmanweg 100 | Dordrecht | Brandmeldinstallaties,centrale | 1 | st | 2008 |  | Hertek | Penta 6175
De Savornin Lohmanweg 100 | Dordrecht | Brandmeldinstallatie rookmelder | 25 | st | 2010 |  | Soteria
De Savornin Lohmanweg 100 | Dordrecht | Brandmeldinstallatie handmelder | 4 | st | 2010
De Savornin Lohmanweg 100 | Dordrecht | Brandmeldinstallatie meldsirene of slowwhoop | 15 | st | 2010
De Savornin Lohmanweg 100 | Dordrecht | Brandmeldinstallatie nevenindicator | 15 | st | 2010
De Savornin Lohmanweg 100 | Dordrecht | Brandmeldinstallatie multisensor | 6 | st | 2010
De Savornin Lohmanweg 110 | Dordrecht | Noodverlichtingsarmaturen (decentraal) | 8 | st | 1998 |  | -- | --
Dintelstraat 21 | Dordrecht | Vluchtwegverlichtingsarmatuur decentraal | 4 | st | 2012 |  | HBI
Dintelstraat 21 | Dordrecht | Noodverlichtingsarmatuur decentraal | 3 | st | 2012 |  | HBI
Dr. L.L. Zamenhoflaan 25 | Dordrecht | Noodverlichtingsarmatuur decentraal | 2 | st | 2010 | Bouwjaar is een aanname. | Famostar | P-1A
Dr. L.L. Zamenhoflaan 25 | Dordrecht | Vluchtwegverlichtingsarmatuur decentraal | 4 | st | 2010 | Geen nadere gegevens kunnen achterhalen. Bouwjaar is een aanname. | Famostar | FN-1
Dubbelmondestraat 1A | Dordrecht | Vluchtwegverlichtingsarmatuur decentraal | 6 | st | 2020 |  | HBI
Dubbelmondestraat 1A | Dordrecht | Noodverlichtingsarmatuur decentraal | 4 | st | 2020 |  | SK
Dubbelmondestraat 1A | Dordrecht | Brandmeldinstallaties | 0 | pst | 2014 | Centrale staat elders, in dit gebouw betreft het 1 handmelder en 2 slow-whoop. Behoord bij de school
Dubbelmondestraat 1A | Dordrecht | Brandmeldinstallatie handmelder | 1 | st | 2014
Dubbelmondestraat 1A | Dordrecht | Brandmeldinstallatie meldsirene of slowwhoop | 2 | st | 2014
Dudokplein 210 | Dordrecht | Noodverlichtingsarmaturen (centraal) | 6 | st | 2000 | Incl. beschermkooi
Gravensingel 102 | Dordrecht | Brandmeldinstallaties, centrale | 1 | st | 2021 |  | Honeywell
Gravensingel 102 | Dordrecht | Brandmeldinstallatie rookmelder | 6 | st | 2021
Gravensingel 102 | Dordrecht | Brandmeldinstallatie handmelder | 3 | st | 2021
Gravenstraat 31-35 | Dordrecht | Brandmeldinstallatie, centrale | 1 | st | 2024 | Hertek 5175 | Hertek 5175
Gravenstraat 31-35 | Dordrecht | Brandmeldinstallatie rookmelder | 30 | st | 2024
Gravenstraat 31-35 | Dordrecht | Brandmeldinstallatie handmelder | 3 | st | 2024
Gravenstraat 31-35 | Dordrecht | Brandmeldinstallatie meldsirene of slowwhoop | 11 | st | 2024
Grotekerksplein 1 | Dordrecht | Noodverlichtingsarmaturen (decentraal) | 6 | st | 2010
Grotekerksplein 1 | Dordrecht | Brandmeldinstallaties, centrale | 1 | pst | 2022 | Merk: Penta Solisto | Penta Solisto
Grotekerksplein 1 | Dordrecht | Brandmeldinstallatie rookmelder | 22 | st | 2010
Grotekerksplein 1 | Dordrecht | Brandmeldinstallatie handmelder | 4 | st | 2010
Grotekerksplein 1 | Dordrecht | Brandmeldinstallatie meldsirene of slowwhoop | 20 | st | 2010
Halmaheiraplein 25 | Dordrecht | Noodverlichtingsarmaturen (decentraal) | 5 | st | 2000
Halmaheiraplein 26 | Dordrecht | Vluchtwegverlichtingsarmatuur decentraal | 5 | st | 2003 | Bouwjaar is een inschatting. | Van Lien
Halmaheiraplein 37 | Dordrecht | Vluchtwegverlichting LED (centraal) | 5 | st | 2024
Halmaheiraplein 37 | Dordrecht | Brandmeldinstallatie, centrale | 1 | st | 2004
Halmaheiraplein 37 | Dordrecht | Brandmeldinstallatie meldsirene of slowwhoop | 2 | st | 2004 | Geen nadere gegevens kunnen achterhalen. Bouwjaar is een aanname.
Hof 5 | Dordrecht | Vluchtwegverlichtingsarmatuur decentraal | 37 | st | 2013 |  | Zumtobel
Hof 5 | Dordrecht | Noodverlichtingsarmatuur decentraal | 36 | st | 2013 |  | Diverse
Hof 5 | Dordrecht | Brandmeldinstallatie centrale | 2 | st | 2013 |  | JOB | Detect 3004+
Hof 5 | Dordrecht | Brandmeldinstallatie handmelder rood | 17 | st | 2013 |  | Onbekend
Hof 5 | Dordrecht | Brandmeldinstallatie nevenindicator | 24 | st | 2013 |  | Onbekend
Hof 5 | Dordrecht | Brandmeldinstallatie automatische melder | 1 | st | 2013 |  | Onbekend
Jacob Marisstraat 60 | Dordrecht | Vluchtwegverlichtingsarmatuur decentraal | 80 | st | 2007 |  | Van Lien | ITA 08/1/ZT
Jacob Marisstraat 60 | Dordrecht | Vluchtwegverlichtingsarmatuur decentraal | 12 | st | 2007 |  | Van Lien | ITA 08/1/ZT
Jacob Marisstraat 60 | Dordrecht | Noodverlichtingsaccu decentraal | 102 | st | 2015
Jacob Marisstraat 60 | Dordrecht | Noodverlichtingsaccu decentraal | 8 | st | 2007
Jacob Marisstraat 60 | Dordrecht | Noodverlichtingsarmatuur decentraal | 3 | st | 2007
Jacob Marisstraat 60 | Dordrecht | Brandmeldinstallatie centrale | 1 | st | 2022 |  | Zettler | ZX4
Jacob Marisstraat 60 | Dordrecht | Brandmeldinstallatie flitslicht | 2 | st | 2022
Jacob Marisstraat 60 | Dordrecht | Brandmeldinstallatie handmelder | 13 | st | 2022 |  | Tyco
Jacob Marisstraat 60 | Dordrecht | Brandmeldinstallatie handmelder | 5 | st | 2022 |  | Tyco
Jacob Marisstraat 60 | Dordrecht | Brandmeldinstallatie meldsirene | 2 | st | 2022
Jacob Marisstraat 60 | Dordrecht | Brandmeldinstallatie meldsirene | 76 | st | 2022
Jacob Marisstraat 60 | Dordrecht | Brandmeldinstallatie nevenindicator | 63 | st | 2022
Jacob Marisstraat 60 | Dordrecht | Brandmeldinstallatie nevenindicator | 19 | st | 2022
Jacob Marisstraat 60 | Dordrecht | Brandmeldinstallatie paneel | 1 | st | 2022 |  | Tyco
Jacob Marisstraat 60 | Dordrecht | Brandmeldinstallatie rookmelder | 127 | st | 2022
Jacob Marisstraat 60 | Dordrecht | Brandmeldinstallatie rookmelder | 38 | st | 2022
Jacob Marisstraat 60 | Dordrecht | Omroep- en ontruimingsinstallatie | 1 | st | 2007 |  | Halin
Jade 400 | Dordrecht | Vluchtwegverlichtingsarmatuur decentraal | 41 | st | 2019 |  | Famostar
Jade 400 | Dordrecht | Noodverlichtingsarmatuur decentraal | 18 | st | 2019 |  | Famostar | SK
Jade 400 | Dordrecht | Brandmeldinstallatie centrale | 1 | st | 2005 |  | ADT | MX4000
Jade 400 | Dordrecht | Brandmeldinstallatie flitslicht | 2 | st | 2005
Jade 400 | Dordrecht | Brandmeldinstallatie handmelder | 11 | st | 2005 |  | ADT
Jade 400 | Dordrecht | Brandmeldinstallatie nevenindicator | 45 | st | 2005 |  | ADT
Jade 400 | Dordrecht | Brandmeldinstallatie rookmelder | 122 | st | 2005 |  | ADT
Kerkeplaat 3 | Dordrecht | Vluchtwegverlichtingsarmatuur decentraal | 19 | st | 2022 |  | Blessing
Kerkeplaat 3 | Dordrecht | Noodverlichtingsarmatuur decentraal | 22 | st | 2022 |  | Famostar
Kerkeplaat 3 | Dordrecht | Brandmeldinstallatie centrale | 1 | st | 0 |  | NSC | Solution F2
Kerkeplaat 3 | Dordrecht | Brandmeldinstallatie flitslicht | 1 | st | 2008
Kerkeplaat 3 | Dordrecht | Brandmeldinstallatie handmelder | 10 | st | 2008 |  | Siemens
Kerkeplaat 3 | Dordrecht | Brandmeldinstallatie meldsirene | 13 | st | 2008 |  | Acal
Kolfstraat 42 | Dordrecht | Vluchtwegverlichtingsarmatuur | 14 | st | 2019 |  | Hertek | HRD411
Kolfstraat 42 | Dordrecht | Noodverlichtingsarmatuur | 18 | st | 2019
Kolfstraat 42 | Dordrecht | Brandmeldinstallatie centrale | 1 | st | 2019 |  | Honeywell
Kolfstraat 42 | Dordrecht | Brandmeldinstallatie handmelder | 3 | st | 2019 |  | Honeywell
Kolfstraat 42 | Dordrecht | Brandmeldinstallatie meldsirene | 5 | st | 2019
Kolfstraat 42 | Dordrecht | Brandmeldinstallatie rookmelder | 11 | st | 2019
Kors Monster-pad 63A | Dordrecht | Noodverlichtingsarmatuur centrale voeding | 8 | st | 0
Lange Geldersekade 6 | Dordrecht | Brandmeldinstallaties | 1 | st | 2016
Lange Geldersekade 6 | Dordrecht | Brandmeldinstallatie handmelder | 6 | st | 2016
Lange Geldersekade 6 | Dordrecht | Brandmeldinstallatie sirene of slowwhoop | 5 | st | 2016
Lange Geldersekade 6 | Dordrecht | Brandmeldinstallatie rookmelder | 7 | st | 2016
Lijnbaan 198 | Dordrecht | Vluchtwegverlichtingsarmatuur decentraal LED | 38 | st | 2024 |  | Eskaled | 2.0 advance LED
Maasstraat 23 | Dordrecht | Vluchtwegverlichtingsarmaturen (decentraal) | 8 | st | 1997 |  | van Lien | WER 08a ZT
Maasstraat 23 | Dordrecht | Noodverlichtingsarmaturen (decentraal) | 5 | st | 1997 |  | van Lien
Maasstraat 23 | Dordrecht | Brandmeldinstallatie meldsirene | 2 | st | 1997 |  | Bodamer
Maasstraat 23 | Dordrecht | Brandmeldinstallatie, centrale | 1 | st | 1997 |  | Zettler | Eclipse C
Maasstraat 23 | Dordrecht | Brandmeldinstallatie handmelder | 2 | st | 1997 |  | Zettler | tbv totaalontruiming
Maria Montessorilaan 3 | Dordrecht | Elektra armaturen binnen TL dubbel nood | 48 | st | 2009
Maria Montessorilaan 3 | Dordrecht | Elektra armaturen binnen TL nood | 40 | st | 2009
Maria Montessorilaan 3 | Dordrecht | Vluchtwegverlichtingsarmatuur decentraal | 35 | st | 2009 |  | Van Lien
Maria Montessorilaan 3 | Dordrecht | Noodverlichtingsarmatuur decentraal | 83 | st | 2009 |  | Van Lien
Maria Montessorilaan 3 | Dordrecht | Brandmeldinstallatie centrale | 1 | st | 2008 |  | Esser | IQ8Control M
Maria Montessorilaan 3 | Dordrecht | Brandmeldinstallatie flitslicht | 1 | st | 2009
Maria Montessorilaan 3 | Dordrecht | Brandmeldinstallatie handmelder | 21 | st | 2009 |  | Esser
Maria Montessorilaan 3 | Dordrecht | Brandmeldinstallatie meldsirene | 40 | st | 2009 |  | Esser
Maria Montessorilaan 3 | Dordrecht | Brandmeldinstallatie rookmelder | 18 | st | 2009
Maria Montessorilaan 3 | Dordrecht | Kleefmagneetsysteem | 16 | st | 2009
Merwedestraat 277 | Dordrecht | Noodverlichtingsarmaturen (decentraal) | 24 | st | 2010
Merwedestraat 277 | Dordrecht | Brandmeldinstallaties, centrale | 1 | st | 2010
Merwedestraat 277 | Dordrecht | Brandmeldinstallatie rookmelder | 9 | st | 2010
Merwedestraat 277 | Dordrecht | Brandmeldinstallatie handmelder | 5 | st | 2010
Munt 5-7 | Dordrecht | Noodverlichtingsarmaturen (decentraal) | 4 | st | 2009 | Conventionele verlichting
Munt 5-7 | Dordrecht | Noodverlichtingsarmaturen (decentraal) | 5 | st | 2009 | Concentionele verlichting
Munt 5-7 | Dordrecht | Brandmeldinstallaties | 1 | st | 2009 | Merk: NSC, Type: Solutions, omvang onbekend | NSC | Solutions
Museumstraat 32 | Dordrecht | Noodverlichtinginstallatie centrale | 4 | st | 2009 |  | Cooper Safety
Museumstraat 32 | Dordrecht | Vluchtwegverlichtingsarmatuur | 78 | st | 2009 |  | Etap
Museumstraat 32 | Dordrecht | Noodverlichtingsarmatuur LED | 152 | st | 2019 |  | Etap
Museumstraat 32 | Dordrecht | Brandmeldinstallatie rookaanzuigsystemen/snuffelaars | 14 | st | 2009 |  | Wagner | DM-TM-50
Museumstraat 32 | Dordrecht | Brandmeldinstallatie centrale | 1 | st | 2010 |  | Novar | IQ8Control
Museumstraat 32 | Dordrecht | Brandmeldinstallatie flitslicht | 2 | st | 2009
Museumstraat 32 | Dordrecht | Brandmeldinstallatie handmelder | 27 | st | 2010 |  | Dräger
Museumstraat 32 | Dordrecht | Brandmeldinstallatie meldsirene | 1 | st | 2010 |  | Drager
Museumstraat 32 | Dordrecht | Brandmeldinstallatie nevenindicator | 64 | st | 2010
Museumstraat 32 | Dordrecht | Brandmeldinstallatie paneel | 1 | st | 2010
Museumstraat 32 | Dordrecht | Brandmeldinstallatie rookmelder | 166 | st | 2010
Museumstraat 32 | Dordrecht | Kleefmagneten | 12 | st | 2009
Nassauweg 200, Aula Thuredrith | Dordrecht | Vluchtwegverlichtingsarmatuur | 1 | pst | 2011 |  | Blessing
Nassauweg 200, Aula Thuredrith | Dordrecht | Brandmeldinstallatie, centrale | 1 | st | 2011
Nassauweg 200, Aula Thuredrith | Dordrecht | Brandmeldinstallatie handmelder | 1 | st | 2012 |  |  | Discovery
Nassauweg 200, Aula Thuredrith | Dordrecht | Brandmeldinstallatie nevenindicator | 3 | st | 2011
Nassauweg 200, Crematorium | Dordrecht | Noodverlichtingsarmatuur | 15 | st | 2012 |  | Blessing | Vistral
Nassauweg 200, Crematorium | Dordrecht | Vluchtwegverlichtingsarmatuur | 7 | st | 2012 |  | Blessing
Nassauweg 200, Crematorium | Dordrecht | Brandmeldinstallatie centrale | 1 | st | 2012 |  | Chubb
Nassauweg 200, Crematorium | Dordrecht | Brandmeldinstallatie flitslicht | 1 | st | 2012
Nassauweg 200, Crematorium | Dordrecht | Brandmeldinstallatie handmelder | 4 | st | 2012 |  |  | Discovery
Nassauweg 200, Crematorium | Dordrecht | Brandmeldinstallatie meldsirene | 9 | st | 2012
Nassauweg 200, Crematorium | Dordrecht | Brandmeldinstallatie rookmelder | 7 | st | 2012
Nassauweg 200, Satelietgebouw | Dordrecht | Vluchtwegverlichtingsarmatuur centraal | 5 | st | 2011 |  | Blessing
Nassauweg 200, Satelietgebouw | Dordrecht | Brandmeldinstallatie handmelder | 2 | st | 2011 |  | Discovery
Nassauweg 200, Satelietgebouw | Dordrecht | Brandmeldinstallatie meldsirene | 6 | st | 2011
Nassauweg 200, Satelietgebouw | Dordrecht | Omroep- en ontruimingsinstallatie | 1 | st | 2011
Nassauweg 200, Satelietgebouw | Dordrecht | Kleefmagneetsysteem | 2 | st | 2011
Nieuwe Haven 28 | Dordrecht | Noodverlichtingsarmatuur decentraal | 3 | st | 2019 |  | SK
Nieuwe Haven 28 | Dordrecht | Vluchtwegverlichtingsarmatuur | 6 | st | 2019 |  | SK
Nieuwe Haven 28 | Dordrecht | Brandmeldinstallatie centrale | 1 | st | 2016 |  | Honeywell | Notifier
Nieuwe Haven 28 | Dordrecht | Brandmeldinstallatie handmelder | 1 | st | 2016 |  | Notifier
Nieuwe Haven 28 | Dordrecht | Brandmeldinstallatie meldsirene | 2 | st | 2016 |  | Honeywell
Nieuwe Haven 28 | Dordrecht | Brandmeldinstallatie nevenindicator | 2 | st | 2016 |  | Honeywell
Nieuwe Haven 28 | Dordrecht | Brandmeldinstallatie rookmelder | 23 | st | 2016 |  | Honeywell
Nieuwe Haven 28 | Dordrecht | Kleefmagneetsysteem | 2 | st | 2016
Nieuwe Haven 30 | Dordrecht | Vluchtwegverlichtingsarmatuur centraal | 15 | st | 2015 |  | SK
Nieuwe Haven 30 | Dordrecht | Vluchtwegverlichtingsarmatuur decentraal | 6 | st | 2015 |  | SK
Nieuwe Haven 30 | Dordrecht | Noodverlichtingsarmatuur centraal | 6 | st | 2015
Nieuwe Haven 30 | Dordrecht | Brandmeldinstallaties, centrale | 1 | st | 2012
Nieuwe Haven 30 | Dordrecht | Brandmeldinstallatie handmelder | 14 | st | 2018 |  | Notifier
Nieuwe Haven 30 | Dordrecht | Brandmeldinstallatie handmelder | 3 | st | 2011 |  | Notifier
Nieuwe Haven 30 | Dordrecht | Brandmeldinstallatie meldsirene | 50 | st | 2018 |  | Honeywell
Nieuwe Haven 30 | Dordrecht | Brandmeldinstallatie rookmelder | 126 | st | 2018 |  | Honeywell
Nieuwe Haven 30 | Dordrecht | Brandmeldinstallatie rookmelder | 18 | st | 2011 |  | Honeywell
Nieuwe Haven 30 | Dordrecht | Kleefmagneten | 3 | st | 2018
Nolensweg 4 | Dordrecht | Noodverlichtingsarmatuur | 2 | st | 2010 |  | Van Lien
Nolensweg 4 | Dordrecht | Vluchtwegverlichtingsarmatuur | 3 | st | 2010 |  | Van Lien
Nolensweg 4 | Dordrecht | Noodverlichtingsarmatuur | 2 | st | 2016 |  | Van Lien | Aqualux
Noordendijk 148 | Dordrecht | Vluchtwegverlichtingsarmatuur decentraal | 166 | st | 2012 |  | Famostar
Noordendijk 148 | Dordrecht | Noodverlichtingsarmatuur decentraal | 290 | st | 2012 |  | Famostar | Celo
Noordendijk 148 | Dordrecht | Brandmeldinstallaties,centrale | 1 | st | 2012
Noordendijk 148 | Dordrecht | Brandmeldinstallatie flitslicht/zwaailamp | 3 | st | 2012
Noordendijk 148 | Dordrecht | Brandmeldinstallatie handmelder | 42 | st | 2012 |  | Siemens
Noordendijk 148 | Dordrecht | Brandmeldinstallatie luidsprekers | 334 | st | 2012
Noordendijk 148 | Dordrecht | Brandmeldinstallatie nevenindicator | 4 | st | 2012 |  | Siemens
Noordendijk 148 | Dordrecht | Brandmeldinstallatie paneel | 1 | st | 2012 |  | Verkerk
Noordendijk 148 | Dordrecht | Brandmeldinstallatie paneel | 2 | st | 2012 |  | Siemens | FT2011
Noordendijk 148 | Dordrecht | Brandmeldinstallatie rookmelder | 585 | st | 2012 |  | Siemens
Noordendijk 148 | Dordrecht | Omroep- en ontruimingsinstallatie | 1 | st | 2025 | 1 Compact 1000 ontruiming centrale PC1002-A3 1 Ethernet switch (1x4) PN1001-A1 1 Systeem bedienunit PT1001-A1 4 Versterkermodule 500W PV1002-A1 2 FA2009-A1 accu 12V, 100Ah FA2009-A1 3 Bureau omroepstation met bediendeel met 19 knoppen PT2001-A1 3 Uitbreiding bureau omroepstation met 24 knoppen PTO2001-A1 1 A Ground fault monit. (24V) PCA2001-A1 1 A MeanWell SD-100B-24 DC/DC PCA2018-A1 3 2 GB industriele SD kaart PCA2002-A1 319 Loop isolator (100V) PCA2005-A1 319 Isolator behuizing 16-Li CAB-101 | Siemens | R-16
Noordendijk 148 | Dordrecht | Kleefmagneten | 32 | st | 2012
Noordendijk 148 | Dordrecht | Brandmeldinstallatie meldsirene of slowwhoop | 47 | st | 2012
Noordendijk 252 | Dordrecht | Noodverlichtingsarmaturen (decentraal) | 2 | st | 2005
Noordendijk 252 | Dordrecht | Vluchtwegverlichtingsarmaturen (decentraal) | 8 | st | 2005 |  | van Lien
Noordendijk 252 | Dordrecht | Brandmeldinstallatie flitslicht | 1 | st | 2019
Noordendijk 252 | Dordrecht | Brandmeldinstallatie meldsirene | 11 | st | 2019
Noordendijk 252 | Dordrecht | Brandmeldinstallatie nevenindicator | 2 | st | 2019
Noordendijk 252 | Dordrecht | Brandmeldinstallatie rookmelder | 3 | st | 2019
Noordendijk 252 | Dordrecht | Brandmeldinstallatie centrale | 1 | st | 2019 |  | Honeywell
Noordendijk 252 | Dordrecht | Brandmeldinstallatie handmelder | 2 | st | 2019 |  | Honeywell
Noorderstraat 37 | Dordrecht | Vluchtwegverlichtingsarmatuur | 2 | st | 2004
Noorderstraat 37 | Dordrecht | Brandmeldinstallaties, centrale | 1 | st | 2004 |  | Siemens | Cerberus
Noorderstraat 37 | Dordrecht | Brandmeldinstallatie flitslicht | 1 | st | 2004
Noorderstraat 37 | Dordrecht | Brandmeldinstallatie rookmelder | 2 | st | 2004
Ockenburg 46 | Dordrecht | Vluchtwegverlichtingsarmatuur decentraal | 4 | st | 2012 |  | HBI
Ockenburg 46 | Dordrecht | Noodverlichtingsarmatuur decentraal | 2 | st | 2012 |  | HBI | 300
Palingstraat 1 | Dordrecht | Noodverlichtingsarmaturen (decentraal) | 486 | m2 | 0
Palingstraat 1 | Dordrecht | Brandmeldinstallaties, centrale | 1 | st | 0
Palingstraat 1 | Dordrecht | Brandmeldinstallatie handmelder | 3 | st | 2000
Palingstraat 1 | Dordrecht | Brandmeldinstallatie meldsirene | 9 | st | 2000
Palingstraat 1 | Dordrecht | Brandmeldinstallatie nevenindicator | 2 | st | 2000
Palingstraat 1 | Dordrecht | Brandmeldinstallatie rookmelder | 20 | st | 2000
Patersweg 53 | Dordrecht | Brandmeldinstallaties | 1 | st | 0 | Omvang onbekend, ca 445 m2
Prof. Waterinklaan 43A | Dordrecht | Noodverlichtingsarmaturen (decentraal) | 12 | st | 2011 |  | Van Lien
Prof. Waterinklaan 43A | Dordrecht | Vluchtwegaanduiding armaturen (decentraal) | 17 | st | 2011 |  | Van Lien
Prof. Waterinklaan 43A | Dordrecht | Brandmeldinstallatie meldsirene | 10 | st | 2010
Prof. Waterinklaan 43A | Dordrecht | Brandmeldinstallaties, centrale | 1 | pst | 2011 |  | ADI KENTEC | Kentec LA80161M2
Prof. Waterinklaan 43A | Dordrecht | Brandmeldinstallatie meldsirene of slowwhoop | 18 | st | 2011
Raamstraat 34 | Dordrecht | Noodverlichtingsarmatuur LED (decentraal) | 6 | st | 2019
Raamstraat 34 | Dordrecht | Noodverlichtingsarmatuur LED (decentraal) | 6 | st | 2016
Raamstraat 34 | Dordrecht | Brandmeldinstallatie, centrale | 1 | st | 2024 | Agina CM + | Arona.com/ Agina | CRM+
Raamstraat 34 | Dordrecht | Brandmeldinstallatie handmelder | 3 | st | 2024
Raamstraat 34 | Dordrecht | Brandmeldinstallatie meldsirene of slowwhoop | 5 | st | 2024
Raamstraat 34 | Dordrecht | Brandmeldinstallatie nevenindicator | 2 | st | 2024
Raamstraat 34 | Dordrecht | Brandmeldinstallatie rookmelder | 20 | st | 2024
Sandenburg 135 | Dordrecht | Vluchtwegverlichtingsarmatuur | 5 | st | 2012 |  | HBI
Sandenburg 135 | Dordrecht | Noodverlichtingsarmaturen | 4 | st | 2012 |  | HBI | 30838C
Selma Lagerlöf-erf 162 | Dordrecht | Noodverlichtingsarmatuur decentraal | 11 | st | 2024
Selma Lagerlöf-erf 162 | Dordrecht | Vluchtwegverlichtingsarmatuur | 10 | st | 2024
Selma Lagerlöf-erf 162 | Dordrecht | Brandmeldinstallatie meldsirene | 4 | st | 2010 |  | Acal
Selma Lagerlöf-erf 162 | Dordrecht | Brandmeldinstallatie centrale | 1 | st | 2010 |  | Gertenbach
Selma Lagerlöf-erf 162 | Dordrecht | Brandmeldinstallatie handmelder | 1 | st | 2010 |  | Solar
Selma Lagerlöf-erf 162 | Dordrecht | Brandmeldinstallatie nevenindicator | 1 | st | 2000 | Geen nadere gegevens kunnen achterhalen. Bouwjaar is een aanname.
Singel 222 | Dordrecht | Noodverlichtingsinstallatie (vluchtweg) | 5 | st | 1994 |  | Hertek
Singel 222 | Dordrecht | Brandmeldinstallatie, centrale | 1 | st | 2019 |  | Hertek | Penta Solisto
Singel 222 | Dordrecht | Brandmeldinstallatie handmelder | 5 | st | 2019
Singel 222 | Dordrecht | Brandmeldinstallatie meldsirene of slowwhoop | 18 | st | 2019
Singel 222 | Dordrecht | Brandmeldinstallatie rookmelder | 6 | st | 2019
Sint Jorisweg 76 | Dordrecht | Noodverlichting geintegeerd | 11 | st | 2014
Sint Jorisweg 76 | Dordrecht | Vluchtwegverlichtingsarmatuur | 88 | st | 2014 |  | Zumtobel
Sint Jorisweg 76 | Dordrecht | Noodverlichtingsarmatuur | 202 | st | 2014 |  | Zumtobel
Sint Jorisweg 76 | Dordrecht | Brandmeldinstallatie 25 - 30 groepen, centrale | 1 | st | 2014 |  | Bosch | FPA5000
Sint Jorisweg 76 | Dordrecht | Brandmeldinstallatie externe stroomvoorziening/interface | 1 | st | 2013 |  | Bosch | FFP 5000
Sint Jorisweg 76 | Dordrecht | Brandmeldinstallatie flitslicht | 5 | st | 2014 |  | Bosch | FNS-420-R
Sint Jorisweg 76 | Dordrecht | Brandmeldinstallatie handmelder | 30 | st | 2014 |  | Bosch | DM210
Sint Jorisweg 76 | Dordrecht | Brandmeldinstallatie luidspreker | 195 | st | 2014
Sint Jorisweg 76 | Dordrecht | Brandmeldinstallatie nevenindicator | 76 | st | 2014
Sint Jorisweg 76 | Dordrecht | Brandmeldinstallatie paneel | 1 | st | 2014 |  | Bosch | ATx-100
Sint Jorisweg 76 | Dordrecht | Brandmeldinstallatie paneel | 1 | st | 2014 |  | Bosch | FMR 5000-C
Sint Jorisweg 76 | Dordrecht | Brandmeldinstallatie rookaanzuigsysteem (aspiratie) | 4 | st | 2014 |  | Bosch | FAS-420-TP1
Sint Jorisweg 76 | Dordrecht | Brandmeldinstallatie rookmelder | 212 | st | 2014 |  | Bosch | FAP
Sint Jorisweg 76 | Dordrecht | Omroep- en ontruimingsinstallatie | 1 | st | 2014 |  | EVAQ
Sint Jorisweg 76 | Dordrecht | Kleefmagneten | 40 | st | 2014 |  | VdS
Smitsweg 1 A | Dordrecht | Brandmeldinstallaties | 1300 | bvo | 0 | onbekend of deze aanwezig is.
Spirea 5 | Dordrecht | Noodverlichtingsarmatuur decentraal | 10 | st | 2012 |  | ETAP
Spirea 5 | Dordrecht | Armaturen vluchtwegaanduiding decentraal | 16 | st | 2012 |  | ETAP
Spirea 5 | Dordrecht | Brandmeldinstallatie, centrale | 1 | st | 2012 |  | Morly Das | Dimension
Spirea 5 | Dordrecht | Brandmeldinstallatie handmelder | 4 | st | 2012
Spirea 5 | Dordrecht | Brandmeldinstallatie rookmelder | 4 | st | 2012
Spirea 5 | Dordrecht | Brandmeldinstallatie meldsirene of slowwhoop | 9 | st | 2012
Stadhuisplein 1 | Dordrecht | Vluchtwegaanduiding armaturen (decentraal) | 36 | st | 2018 |  | Famostar
Stadhuisplein 1 | Dordrecht | Noodverlichtingsarmaturen (decentraal) | 30 | st | 2018 |  | Famostar
Stadhuisplein 1 | Dordrecht | Brandmeldinstallaties | 1 | st | 2018 |  | HERTEK | Penta 5000
Stadhuisplein 1 | Dordrecht | Brandmeldinstallatie handmelder | 11 | st | 2018 |  | Siemens | Apollo
Stadhuisplein 1 | Dordrecht | Brandmeldinstallatie meldsirene | 5 | st | 2018 |  | Siemens
Stadhuisplein 1 | Dordrecht | Brandmeldinstallatie nevenindicator | 36 | st | 2018 |  | Hertek
Stadhuisplein 1 | Dordrecht | Brandmeldinstallatie paneel | 1 | st | 2007 |  | Siemens
Stadhuisplein 1 | Dordrecht | Brandmeldinstallatie rookmelder | 75 | st | 2018 |  | Xpander | EN300
Steegoversloot 38 | Dordrecht | Noodverlichtingsarmaturen (decentraal) | 24 | st | 2010
Van Baerleplantsoen 30 | Dordrecht | Vluchtweg verlichtingsarmatuur decentraal | 11 | st | 2010
Van Baerleplantsoen 30 | Dordrecht | Noodverlichtingsarmatuur decentraal | 8 | st | 2010
Van Baerleplantsoen 30 | Dordrecht | Brandmeldinstallatie meldsirene | 4 | st | 2010
Van Baerleplantsoen 30 | Dordrecht | Brandmeldinstallatie rookmelder | 32 | st | 2010
Van Baerleplantsoen 30 | Dordrecht | Brandmeldinstallatie centrale | 1 | st | 2010 |  | Hertek | Penta Solisto
Van Baerleplantsoen 30 | Dordrecht | Brandmeldinstallatie handmelder | 3 | st | 2010 |  | Apollo
Van Baerleplantsoen 30 | Dordrecht | Brandmeldinstallatie nevenindicator | 13 | st | 2010
Van Baerleplantsoen 30A | Dordrecht | Noodverlichting/vluchtwegaanduidingsarmaturen (decentraal) | 13 | st | 2011
Van Baerleplantsoen 30A | Dordrecht | Brandmeldinstallatie nevenindicator | 9 | st | 2009
Van Baerleplantsoen 30A | Dordrecht | Brandmeldinstallatie centrale | 1 | st | 2009 |  | Hertek | Penta
Van Baerleplantsoen 30A | Dordrecht | Brandmeldinstallatie handmelder | 3 | st | 2009 |  | XP95
Van Baerleplantsoen 30A | Dordrecht | Brandmeldinstallatie meldsirene | 10 | st | 2009
Van Baerleplantsoen 30A | Dordrecht | Brandmeldinstallatie rookmelder | 21 | st | 2009
Van den Broek-erf 8 | Dordrecht | Noodverlichtingsarmaturen (decentraal) | 13 | st | 2012 |  | vanLien
Van Karnebeekstraat 2 | Dordrecht | Noodverlichtingsarmatuur (decentraal) | 3 | st | 2000 |  | Blessing
Van Schendelstraat 27 | Dordrecht | Noodverlichtingsarmaturen | 11 | st | 2013
Van Schendelstraat 27 | Dordrecht | Brandmeldinstallatie flitslicht | 1 | st | 2013 | Geen nadere gegevens kunnen achterhalen. Bouwjaar is een aanname.
Van Schendelstraat 27 | Dordrecht | Brandmeldinstallatie meldsirene of slowwhoop | 1 | st | 2013
Van Schendelstraat 27 | Dordrecht | Brandmeldinstallatie nevenindicator | 1 | st | 2013 | Geen nadere gegevens kunnen achterhalen. Bouwjaar is een aanname.
Voorstraat 180 | Dordrecht | Noodverlichtingsarmaturen (decentraal) | 29 | st | 2017
Voorstraat 180 | Dordrecht | Brandmeldinstallaties, centrale | 1 | pst | 2010
Voorstraat 180 | Dordrecht | Brandmeldinstallatie handmelder | 5 | st | 2010
Voorstraat 180 | Dordrecht | Brandmeldinstallatie meldsirene of slowwhoop | 12 | st | 2010
Voorstraat 190 | Dordrecht | Noodverlichtingsarmaturen (decentraal) | 11 | st | 2017 |  | SK
Voorstraat 190 | Dordrecht | Brandmeldinstallaties, centrale | 1 | st | 2024 |  | Hertek 5175
Voorstraat 190 | Dordrecht | Brandmeldinstallatie rookmelder | 1 | st | 2024
Voorstraat 190 | Dordrecht | Brandmeldinstallatie handmelder | 7 | st | 2024
Voorstraat 190 | Dordrecht | Brandmeldinstallatie meldsirene of slowwhoop | 25 | st | 2024
Voorstraat 475 | Dordrecht | Noodverlichtingsarmatuur decentraal | 6 | st | 2000 | PL verlichting
Waldeck Pyrmontweg 20A | Dordrecht | Vluchtwegverlichtingsarmatuur decentraal | 5 | st | 2012 |  | SK
Waldeck Pyrmontweg 20A | Dordrecht | Noodverlichtingsarmatuur decentraal | 2 | st | 2012 |  | Famostar | P-1A
Weegschaal 131 | Dordrecht | Vluchtwegaanduiding | 4 | st | 2010
Weegschaal 131 | Dordrecht | Noodverlichtingsarmaturen (decentraal) | 3 | st | 2010
Werf van de Biesbosch 92 | Dordrecht | Noodverlichtingsarmatuur LED (decentraal) | 8 | st | 2015 | Vluchtwegverlichting
Werf van de Biesbosch 92 | Dordrecht | Brandmeldinstallaties | 38 | st | 2015 |  | Global TEF
Werf van de Biesbosch 92 | Dordrecht | Brandmeldinstallatie handmelder | 4 | st | 2015
Werf van de Biesbosch 92 | Dordrecht | Brandmeldinstallatie meldsirene of slowwhoop | 34 | st | 2015
Wielingenstraat 105 | Dordrecht | Noodverlichtingsarmaturen (centraal) | 5 | st | 2024
Wijnstraat 119 | Dordrecht | Noodverlichtingsarmaturen (decentraal) | 11 | st | 2016 |  | Famostar
Wijnstraat 119 | Dordrecht | Brandmeldinstallatie, centrale | 1 | st | 2022 | Gecombineerde brandmeld- en ontruimingsinstallatie. | Hertek | Penta Solisto
Wijnstraat 119 | Dordrecht | Brandmeldinstallatie rookmelder | 20 | st | 2022
Wijnstraat 119 | Dordrecht | Brandmeldinstallatie meldsirene of slowwhoop | 19 | st | 2022
Wijnstraat 119 | Dordrecht | Brandmeldinstallatie handmelder | 3 | st | 2022
Wijnstraat 237 | Dordrecht | Noodverlichtingsarmaturen (decentraal) | 40 | st | 2000
Wijnstraat 237 | Dordrecht | Brandmeldinstallaties, centrale | 1 | st | 2000
Wijnstraat 237 | Dordrecht | Brandmeldinstallatie handmelder | 7 | st | 2000
Wijnstraat 237 | Dordrecht | Brandmeldinstallatie meldsirene | 7 | st | 2000
Wijnstraat 237 | Dordrecht | Brandmeldinstallatie rookmelder | 9 | st | 2000
Zuidendijk 211A | Dordrecht | Noodverlichtingsarmaturen (decentraal) | 5 | st | 2010