## dataexport-Gemeente Noordenveld
moon_object_id | deelgemeente | wijk | straat | object_nummer | mast_plaatsjaar | mast_vervangingsdatum | mast vervangen | armatuur_product | armatuur_vervangingsdatum | lamp_product | lamp_energieverbruik | LED?
498918 | Peize | Oude Velddijk | Oude Velddijk | '1 | 2002 | 2042-01-01 |  | Philips CDS 594 Metronomis Bordeaux Ultra Dark Grey | 2042-03-24 | Master PL-T 42 W 830 XTRA 4 PINS | 42.00
502442 | Peize | Oude Velddijk | Oude Velddijk | '10 | 1990 | 2030-01-01 |  | Lightronics Luz RAL 9007 | 2045-02-22 | Schreder 8 LED 1600 Lumen 3000 Kelvin 12W | 12.00 | led
502443 | Peize | Oude Velddijk | Oude Velddijk | '11 | 1990 | 2030-01-01 |  | Lightronics Luz RAL 9007 | 2045-02-22 | Schreder 8 LED 1600 Lumen 3000 Kelvin 12W | 12.00 | led
502444 | Peize | Oude Velddijk | Oude Velddijk | '12 | 1990 | 2030-01-01 |  | Lightronics Luz RAL 9007 | 2045-02-22 | Schreder 8 LED 1600 Lumen 3000 Kelvin 12W | 12.00 | led
502445 | Peize | Oude Velddijk | Oude Velddijk | '13 | 1990 | 2030-01-01 |  | Lightronics Luz RAL 9007 | 2045-02-22 | Schreder 8 LED 1600 Lumen 3000 Kelvin 12W | 12.00 | led
502446 | Peize | Oude Velddijk | Oude Velddijk | '14 | 1990 | 2030-01-01 |  | Lightronics Luz RAL 9007 | 2045-02-20 | Schreder 8 LED 1600 Lumen 3000 Kelvin 12W | 12.00 | led
502447 | Peize | Oude Velddijk | Oude Velddijk | '15 | 1990 | 2030-01-01 |  | Lightronics Luz RAL 9007 | 2045-02-20 | Schreder 8 LED 1600 Lumen 3000 Kelvin 12W | 12.00 | led
502448 | Peize | Oude Velddijk | Oude Velddijk | '16 | 1990 | 2030-01-01 |  | Lightronics Luz RAL 9007 | 2045-02-20 | Schreder 8 LED 1600 Lumen 3000 Kelvin 12W | 12.00 | led
502449 | Peize | Oude Velddijk | Oude Velddijk | '17 | 1990 | 2030-01-01 |  | Lightronics Luz RAL 9007 | 2045-02-20 | Schreder 8 LED 1600 Lumen 3000 Kelvin 12W | 12.00 | led
502450 | Peize | Oude Velddijk | Oude Velddijk | '18 | 1990 | 2030-01-01 |  | Lightronics Luz RAL 9007 | 2045-02-20 | Schreder 8 LED 1600 Lumen 3000 Kelvin 12W | 12.00 | led
502451 | Peize | Oude Velddijk | Oude Velddijk | '19 | 1990 | 2030-01-01 |  | Lightronics Luz RAL 9007 | 2045-02-20 | Schreder 8 LED 1600 Lumen 3000 Kelvin 12W | 12.00 | led
502434 | Peize | Oude Velddijk | Oude Velddijk | '1A | 1990 | 2030-01-01 |  | Lightronics Luz RAL 9007 | 2045-02-22 | Schreder 8 LED 1600 Lumen 3000 Kelvin 12W | 12.00 | led
500662 | Peize | Oude Velddijk | Oude Velddijk | '2 | 1990 | 2030-01-01 |  | Schreder Teceo S Optiek: 5118 Zhaga | 2045-04-20 | Schreder 8 LED 1600 Lumen 3000 Kelvin 12W | 12.00 | led
502452 | Peize | Oude Velddijk | Oude Velddijk | '20 | 1990 | 2030-01-01 |  | Lightronics Luz RAL 9007 | 2045-02-20 | Schreder 8 LED 1600 Lumen 3000 Kelvin 12W | 12.00 | led
502453 | Peize | Oude Velddijk | Oude Velddijk | '21 | 1990 | 2030-01-01 |  | Lightronics Luz RAL 9007 | 2045-02-20 | Schreder 8 LED 1600 Lumen 3000 Kelvin 12W | 12.00 | led
502454 | Peize | Oude Velddijk | Oude Velddijk | '22 | 1990 | 2030-01-01 |  | Lightronics Luz RAL 9007 | 2045-02-20 | Schreder 8 LED 1600 Lumen 3000 Kelvin 12W | 12.00 | led
502455 | Peize | Oude Velddijk | Oude Velddijk | '23 | 1990 | 2030-01-01 |  | Lightronics Luz RAL 9007 | 2044-02-08 | Lightronics 16 LED 1600 Lumen 15W | 15.00 | led
502456 | Peize | Oude Velddijk | Oude Velddijk | '24 | 1990 | 2030-01-01 |  | Lightronics Luz RAL 9007 | 2045-02-20 | Schreder 8 LED 1600 Lumen 3000 Kelvin 12W | 12.00 | led
502457 | Peize | Oude Velddijk | Oude Velddijk | '25 | 1990 | 2030-01-01 |  | Lightronics Luz RAL 9007 | 2045-02-20 | Schreder 8 LED 1600 Lumen 3000 Kelvin 12W | 12.00 | led
502458 | Peize | Oude Velddijk | Oude Velddijk | '26 | 1990 | 2030-01-01 |  | Lightronics Luz RAL 9007 | 2045-02-20 | Schreder 8 LED 1600 Lumen 3000 Kelvin 12W | 12.00 | led
502459 | Peize | Oude Velddijk | Oude Velddijk | '27 | 1990 | 2030-01-01 |  | Lightronics Luz RAL 9007 | 2045-04-20 | Schreder 8 LED 1600 Lumen 3000 Kelvin 12W | 12.00 | led
501076 | Peize | Oude Velddijk | Oude Velddijk | '28 | 1990 | 2030-01-01 |  | SCHREDER Teceo-S, 8 LED, 800 lm, 5102, 3000K, Zhaga AkzoNobel Gris 150 Sable | 2020-04-20 | LED 800 8 | 8.00 | led
501079 | Peize | Oude Velddijk | Oude Velddijk | '29 | 1990 | 2030-01-01 |  | SCHREDER Teceo-S, 8 LED, 800 lm, 5102, 3000K, Zhaga AkzoNobel Gris 150 Sable | 2020-04-20 | LED 800 8 | 8.00 | led
502435 | Peize | Oude Velddijk | Oude Velddijk | '3 | 1990 | 2030-01-01 |  | Lightronics Luz RAL 9007 | 2045-02-22 | Schreder 8 LED 1600 Lumen 3000 Kelvin 12W | 12.00 | led
502142 | Peize | Oude Velddijk | Oude Velddijk | '30 | 1990 | 2030-01-01 |  | Lightronics Luz RAL 9007 | 2045-04-20 | Schreder 8 LED 1600 Lumen 3000 Kelvin 12W | 12.00 | led
500101 | Peize | Oude Velddijk | Oude Velddijk | '31 | 1990 | 2030-01-01 |  | SCHREDER Teceo-S, 8 LED, 800 lm, 5102, 3000K, Zhaga AkzoNobel Gris 150 Sable | 2020-04-20 | LED 800 8 | 8.00 | led
502143 | Peize | Oude Velddijk | Oude Velddijk | '32 | 1990 | 2030-01-01 |  | Lightronics Luz RAL 9007 | 2045-04-20 | Schreder 8 LED 1600 Lumen 3000 Kelvin 12W | 12.00 | led
500099 | Peize | Oude Velddijk | Oude Velddijk | '33 | 1990 | 2030-01-01 |  | SCHREDER Teceo-S, 8 LED, 800 lm, 5102, 3000K, Zhaga AkzoNobel Gris 150 Sable | 2020-04-20 | LED 800 8 | 8.00 | led
500100 | Peize | Oude Velddijk | Oude Velddijk | '34 | 1990 | 2030-01-01 |  | SCHREDER Teceo-S, 8 LED, 800 lm, 5102, 3000K, Zhaga AkzoNobel Gris 150 Sable | 2020-04-20 | LED 800 8 | 8.00 | led
502144 | Peize | Oude Velddijk | Oude Velddijk | '35 | 1990 | 2030-01-01 |  | Lightronics Luz RAL 9007 | 2045-04-20 | Schreder 8 LED 1600 Lumen 3000 Kelvin 12W | 12.00 | led
501080 | Peize | Oude Velddijk | Oude Velddijk | '36 | 1990 | 2030-01-01 |  | SCHREDER Teceo-S, 8 LED, 800 lm, 5102, 3000K, Zhaga AkzoNobel Gris 150 Sable | 2020-04-20 | LED 800 8 | 8.00 | led
502460 | Peize | Oude Velddijk | Oude Velddijk | '37 | 1990 | 2030-01-01 |  | Lightronics Luz RAL 9007 | 2045-04-20 | Schreder 8 LED 1600 Lumen 3000 Kelvin 12W | 12.00 | led
502433 | Peize | Oude Velddijk | Oude Velddijk | '38 | 1990 | 2030-01-01 |  | Lightronics Luz RAL 9007 | 2045-04-20 | Schreder 8 LED 1600 Lumen 3000 Kelvin 12W | 12.00 | led
501073 | Peize | Oude Velddijk | Oude Velddijk | '39 | 1990 | 2030-01-01 |  | SCHREDER Teceo-S, 8 LED, 800 lm, 5102, 3000K, Zhaga AkzoNobel Gris 150 Sable | 2020-04-20 | LED 800 8 | 8.00 | led
502436 | Peize | Oude Velddijk | Oude Velddijk | '4 | 1990 | 2030-01-01 |  | Lightronics Luz RAL 9007 | 2045-02-22 | Schreder 8 LED 1600 Lumen 3000 Kelvin 12W | 12.00 | led
501737 | Peize | Oude Velddijk | Oude Velddijk | '40 | 1990 | 2030-01-01 |  | Schreder Teceo S Optiek: 5118 Zhaga | 2045-04-20 | Schreder 8 LED 1600 Lumen 3000 Kelvin 12W | 12.00 | led
501074 | Peize | Oude Velddijk | Oude Velddijk | '41 | 1990 | 2030-01-01 |  | SCHREDER Teceo-S, 8 LED, 800 lm, 5102, 3000K, Zhaga AkzoNobel Gris 150 Sable | 2020-04-20 | LED 800 8 | 8.00 | led
501075 | Peize | Oude Velddijk | Oude Velddijk | '42 | 1990 | 2030-01-01 |  | SCHREDER Teceo-S, 8 LED, 800 lm, 5102, 3000K, Zhaga AkzoNobel Gris 150 Sable | 2020-04-20 | LED 800 8 | 8.00 | led
501736 | Peize | Oude Velddijk | Oude Velddijk | '43 | 1990 | 2030-01-01 |  | Schreder Teceo S Optiek: 5118 Zhaga | 2045-04-20 | Schreder 8 LED 1600 Lumen 3000 Kelvin 12W | 12.00 | led
498428 | Peize | Oude Velddijk | Oude Velddijk | '44 | 0 | 0000-00-00 |  | Agmi TL 36 EVSA | 2015-01-01 | Master PL-L 36 W Xtra 830 4 PINS | 36.00 | --
498410 | Peize | Oude Velddijk | Oude Velddijk | '45 | 0 | 0000-00-00 |  | Agmi TL 36 EVSA | 2015-01-01 | TL-D 36W | 36.00 | --
500098 | Peize | Oude Velddijk | Oude Velddijk | '46 | 1990 | 2030-01-01 |  | SCHREDER Teceo-S, 8 LED, 800 lm, 5102, 3000K, Zhaga AkzoNobel Gris 150 Sable | 2020-04-20 | LED 800 8 | 8.00 | led
501077 | Peize | Oude Velddijk | Oude Velddijk | '47 | 1990 | 2030-01-01 |  | SCHREDER Teceo-S, 8 LED, 800 lm, 5102, 3000K, Zhaga AkzoNobel Gris 150 Sable | 2020-04-20 | LED 800 8 | 8.00 | led
501078 | Peize | Oude Velddijk | Oude Velddijk | '48 | 1990 | 2030-01-01 |  | SCHREDER Teceo-S, 8 LED, 800 lm, 5102, 3000K, Zhaga AkzoNobel Gris 150 Sable | 2020-04-20 | LED 800 8 | 8.00 | led
502437 | Peize | Oude Velddijk | Oude Velddijk | '5 | 1990 | 2030-01-01 |  | Lightronics Luz RAL 9007 | 2045-02-22 | Schreder 8 LED 1600 Lumen 3000 Kelvin 12W | 12.00 | led
502438 | Peize | Oude Velddijk | Oude Velddijk | '6 | 1990 | 2030-01-01 |  | Lightronics Luz RAL 9007 | 2045-02-22 | Schreder 8 LED 1600 Lumen 3000 Kelvin 12W | 12.00 | led
502439 | Peize | Oude Velddijk | Oude Velddijk | '7 | 1990 | 2030-01-01 |  | Lightronics Luz RAL 9007 | 2045-02-22 | Schreder 8 LED 1600 Lumen 3000 Kelvin 12W | 12.00 | led
502163 | Peize | Oude Velddijk | Oude Velddijk | '7a | 1990 | 2030-01-01 |  | Lightronics Luz RAL 9007 | 2045-02-22 | Schreder 8 LED 1600 Lumen 3000 Kelvin 12W | 12.00 | led
502440 | Peize | Oude Velddijk | Oude Velddijk | '8 | 1990 | 2030-01-01 |  | Lightronics Luz RAL 9007 | 2045-02-22 | Schreder 8 LED 1600 Lumen 3000 Kelvin 12W | 12.00 | led
502441 | Peize | Oude Velddijk | Oude Velddijk | '9 | 1990 | 2030-01-01 |  | Lightronics Luz RAL 9007 | 2045-02-22 | Schreder 8 LED 1600 Lumen 3000 Kelvin 12W | 12.00 | led
502989 | Roden | Pinksterbloem | Pinksterbloem | '1 | 1989 | 2029-01-01 |  | Orange Ekra | 2040-01-23 | Orange Lighting Ekra 20 48LEDS 12W 1360LM LENS63 WW | 12.00 | led
502998 | Roden | Pinksterbloem | Pinksterbloem | '10 | 2011 | 2051-05-20 |  | Orange Ekra | 2040-01-23 | Orange Lighting Ekra 20 48LEDS 12W 1360LM LENS63 WW | 12.00 | led
502999 | Roden | Pinksterbloem | Pinksterbloem | '11 | 1990 | 2030-01-01 |  | Orange Ekra | 2040-01-23 | Orange Lighting Ekra 20 48LEDS 12W 1360LM LENS63 WW | 12.00 | led
503000 | Roden | Pinksterbloem | Pinksterbloem | '12 | 1989 | 2029-01-01 |  | Orange Ekra | 2040-01-23 | Orange Lighting Ekra 20 48LEDS 12W 1360LM LENS63 WW | 12.00 | led
503001 | Roden | Pinksterbloem | Pinksterbloem | '13 | 1989 | 2029-01-01 |  | Orange Ekra | 2040-01-23 | Orange Lighting Ekra 20 48LEDS 12W 1360LM LENS63 WW | 12.00 | led
503002 | Roden | Pinksterbloem | Pinksterbloem | '14 | 1989 | 2029-01-01 |  | Orange Ekra | 2040-01-23 | Orange Lighting Ekra 20 48LEDS 12W 1360LM LENS63 WW | 12.00 | led
503003 | Roden | Pinksterbloem | Pinksterbloem | '15 | 1989 | 2029-01-01 |  | Orange Ekra 20 helder+FCF lens 63 Zhaga D4i | 2044-11-21 | Orange 48 LED 1000 lumen 3000 kelvin 10,6w | 10.60 | led
503004 | Roden | Pinksterbloem | Pinksterbloem | '16 | 1989 | 2029-01-01 |  | Orange Ekra | 2040-01-23 | Orange Lighting Ekra 20 48LEDS 12W 1360LM LENS63 WW | 12.00 | led
503005 | Roden | Pinksterbloem | Pinksterbloem | '17 | 1989 | 2029-01-01 |  | Orange Ekra | 2040-01-23 | Orange Lighting Ekra 20 48LEDS 12W 1360LM LENS63 WW | 12.00 | led
503006 | Roden | Pinksterbloem | Pinksterbloem | '18 | 1989 | 2029-01-01 |  | Orange Ekra 20 helder+FCF lens 63 Zhaga D4i | 2045-08-29 | Orange 48 LED 1000 lumen 3000 kelvin 10,6w | 10.60 | led
498411 | Roden | Pinksterbloem | Pinksterbloem | '19 | 2016 | 2056-02-15 |  | Orange Ekra | 2041-05-28 | Orange Lighting Ekra 20 48LEDS 12W 1360LM LENS63 WW | 12.00 | led
502990 | Roden | Pinksterbloem | Pinksterbloem | '2 | 1989 | 2029-01-01 |  | Orange Ekra | 2040-01-23 | Orange Lighting Ekra 20 48LEDS 12W 1360LM LENS63 WW | 12.00 | led
503053 | Roden | Pinksterbloem | Pinksterbloem | '20 | 1991 | 2031-01-01 |  | Orange Ekra | 2040-01-23 | Orange Lighting Ekra 20 48LEDS 12W 1360LM LENS63 WW | 12.00 | led
502870 | Roden | Pinksterbloem | Pinksterbloem | '21 | 1990 | 2030-01-01 |  | Orange Ekra | 2040-01-23 | Orange Lighting Ekra 20 48LEDS 12W 1360LM LENS63 WW | 12.00 | led
502991 | Roden | Pinksterbloem | Pinksterbloem | '3 | 1989 | 2029-01-01 |  | Orange Ekra | 2040-01-23 | Orange Lighting Ekra 20 48LEDS 12W 1360LM LENS63 WW | 12.00 | led
502992 | Roden | Pinksterbloem | Pinksterbloem | '4 | 1990 | 2030-01-01 |  | Orange Ekra | 2040-01-23 | Orange Lighting Ekra 20 48LEDS 12W 1360LM LENS63 WW | 12.00 | led
502993 | Roden | Pinksterbloem | Pinksterbloem | '5 | 1990 | 2030-01-01 |  | Orange Ekra | 2040-01-23 | Orange Lighting Ekra 20 48LEDS 12W 1360LM LENS63 WW | 12.00 | led
502994 | Roden | Pinksterbloem | Pinksterbloem | '6 | 1989 | 2029-01-01 |  | Orange Ekra | 2040-01-23 | Orange Lighting Ekra 20 48LEDS 12W 1360LM LENS63 WW | 12.00 | led
502995 | Roden | Pinksterbloem | Pinksterbloem | '7 | 1989 | 2029-01-01 |  | Orange Ekra | 2040-01-23 | Orange Lighting Ekra 20 48LEDS 12W 1360LM LENS63 WW | 12.00 | led
502996 | Roden | Pinksterbloem | Pinksterbloem | '8 | 1990 | 2030-01-01 |  | Orange Ekra | 2040-01-23 | Orange Lighting Ekra 20 48LEDS 12W 1360LM LENS63 WW | 12.00 | led
502997 | Roden | Pinksterbloem | Pinksterbloem | '9 | 1989 | 2029-01-01 |  | Orange Ekra | 2040-01-23 | Orange Lighting Ekra 20 48LEDS 12W 1360LM LENS63 WW | 12.00 | led
498413 | Roden | Exportweg | Exportweg | '1 | 1997 | 2037-01-01 |  | Philips Residium | 1997-01-01 | Onbekend Fortimo ?W | 28.00 | led
498419 | Roden | Exportweg | Exportweg | '10 | 1996 | 2036-01-01 |  | Philips Speedstar | 1996-01-01 | Schreder LED 25W | 23.00 | led
498420 | Roden | Exportweg | Exportweg | '11 | 1997 | 2037-01-01 |  | Philips Speedstar | 1997-01-01 | Schreder LED 25W | 23.00 | led
498421 | Roden | Exportweg | Exportweg | '12 | 1997 | 2037-01-01 |  | Philips Speedstar | 1997-01-01 | Schreder LED 25W | 23.00 | led
498422 | Roden | Exportweg | Exportweg | '13 | 2009 | 2049-10-13 |  | Philips Speedstar | 2009-10-13 | Schreder LED 25W | 23.00 | led
498414 | Roden | Exportweg | Exportweg | '2 | 1997 | 2037-01-01 |  | Philips Residium | 1997-01-01 | Onbekend Fortimo ?W | 28.00 | led
498415 | Roden | Exportweg | Exportweg | '3 | 1996 | 2036-01-01 |  | Philips Residium | 1996-01-01 | Onbekend Fortimo ?W | 28.00 | led
498412 | Roden | Exportweg | Exportweg | '4 | 2000 | 2040-02-01 |  | Philips Residium | 2000-02-01 | Onbekend Fortimo ?W | 28.00 | led
498416 | Roden | Exportweg | Exportweg | '5 | 2000 | 2040-02-01 |  | Philips SGS led ? | 2005-01-01 | Onbekend 24 LED 26W | 24.00 | led
498417 | Roden | Exportweg | Exportweg | '7 | 2024 | 2064-03-11 |  | Philips SGS led ? | 2005-01-01 | Onbekend 24 LED 26W | 24.00 | led
498418 | Roden | Exportweg | Exportweg | '8 | 1997 | 2037-01-01 |  | Philips SGS led ? | 2005-01-01 | Onbekend 24 LED 26W | 24.00 | led
498745 | Roden | Exportweg | Exportweg | '9 | 1990 | 2030-01-01 |  | Philips PHI SGS 253 IRIDIUM GRIJS | 1990-01-01 | Onbekend 24 LED 26W | 24.00 | led
503329 | Peize | Zonnehof | Zonnehof | '1 | 1998 | 2038-05-01 |  | Lightronics Luz RAL 9007 | 2044-02-12 | Lightronics 16 LED 1600 Lumen 15W | 15.00 | led
498424 | Peize | Zonnehof | Zonnehof | '10 | 2026 | 2066-02-25 |  | Schreder Friza Gen2 Gegroefde Kap Optiek: 5305 Zhaga | 2051-02-25 | Schreder 10 LED 800 Lumen 2700 Kelvin | 5.60 | led
503165 | Peize | Zonnehof | Zonnehof | '12 | 1990 | 2030-01-01 |  | Lightronics Luz RAL 9007 | 2045-02-22 | Schreder 8 LED 1600 Lumen 3000 Kelvin 12W | 12.00 | led
503166 | Peize | Zonnehof | Zonnehof | '13 | 1990 | 2030-01-01 |  | Lightronics Luz RAL 9007 | 2044-02-12 | Lightronics 16 LED 1600 Lumen 15W | 15.00 | led
503169 | Peize | Zonnehof | Zonnehof | '2 | 1990 | 2030-01-01 |  | Lightronics Luz RAL 9007 | 2044-02-12 | Lightronics 16 LED 1600 Lumen 15W | 15.00 | led
503170 | Peize | Zonnehof | Zonnehof | '3 | 2018 | 2058-10-19 |  | Lightronics Luz RAL 9007 | 2044-02-12 | Lightronics 16 LED 1600 Lumen 15W | 15.00 | led
503171 | Peize | Zonnehof | Zonnehof | '4 | 1990 | 2030-01-01 |  | Lightronics Luz RAL 9007 | 2044-02-12 | Lightronics 16 LED 1600 Lumen 15W | 15.00 | led
500102 | Peize | Zonnehof | Zonnehof | '5 | 1989 | 2029-01-01 |  | Lightronics Luz RAL 9007 | 2044-02-12 | Lightronics 16 LED 1600 Lumen 15W | 15.00 | led
503167 | Peize | Zonnehof | Zonnehof | '6 | 1989 | 2029-01-01 |  | Lightronics Luz RAL 9007 | 2045-02-22 | Schreder 8 LED 1600 Lumen 3000 Kelvin 12W | 12.00 | led
503615 | Peize | Zonnehof | Zonnehof | '7 | 1990 | 1990-01-01 |  | Lightronics Luz RAL 9007 | 2045-02-22 | Schreder 8 LED 1600 Lumen 3000 Kelvin 12W | 12.00 | led
503168 | Peize | Zonnehof | Zonnehof | '8 | 1990 | 2030-01-01 |  | Lightronics Luz RAL 9007 | 2044-03-22 | 16LED | 15.00 | led
498423 | Peize | Zonnehof | Zonnehof | '9 | 2026 | 2066-02-25 |  | Schreder Friza Gen2 Gegroefde Kap Optiek: 5305 Zhaga | 2051-02-25 | Schreder 10 LED 800 Lumen 2700 Kelvin | 5.60 | led
502914 | Roden | Veldbies | Veldbies | '1 | 1991 | 2031-01-01 |  | Orange Ekra | 2040-01-28 | Orange Lighting Ekra 20 48LEDS 12W 1360LM LENS63 WW | 12.00 | led
498425 | Roden | Veldbies | Veldbies | '2 | 1990 | 2030-01-01 |  | Orange Ekra | 2040-01-28 | Orange Lighting Ekra 20 48LEDS 12W 1360LM LENS63 WW | 12.00 | led
502904 | Roden | Veldbies | Veldbies | '3 | 1988 | 2028-01-01 |  | Orange Ekra | 2040-01-28 | Orange Lighting Ekra 20 48LEDS 12W 1360LM LENS63 WW | 12.00 | led
502905 | Roden | Veldbies | Veldbies | '4 | 1990 | 2030-01-01 |  | Orange Ekra | 2040-01-28 | Orange Lighting Ekra 20 48LEDS 12W 1360LM LENS63 WW | 12.00 | led
502906 | Roden | Veldbies | Veldbies | '5 | 1990 | 2030-01-01 |  | Orange Ekra | 2040-01-28 | Orange Lighting Ekra 20 48LEDS 12W 1360LM LENS63 WW | 12.00 | led
502907 | Roden | Veldbies | Veldbies | '6 | 1989 | 2029-01-01 |  | Orange Ekra | 2040-01-28 | Orange Lighting Ekra 20 48LEDS 12W 1360LM LENS63 WW | 12.00 | led
502908 | Roden | Veldbies | Veldbies | '7 | 1990 | 2030-01-01 |  | Orange Ekra | 2040-01-28 | Orange Lighting Ekra 20 48LEDS 12W 1360LM LENS63 WW | 12.00 | led
502909 | Roden | Veldbies | Veldbies | '8 | 1990 | 2030-01-01 |  | Orange Ekra | 2040-01-28 | Orange Lighting Ekra 20 48LEDS 12W 1360LM LENS63 WW | 12.00 | led
503713 | Roden | Norgerweg | Norgerweg | '10 | 2016 | 2056-04-15 |  | Lightronics LIG BRISA R9007 | 2041-04-15 | Lightronics LED 32LEDS 3780LM 34W FF-II NW nw | 32.00 | led
503714 | Roden | Norgerweg | Norgerweg | '11 | 2016 | 2056-04-15 |  | Lightronics LIG BRISA R9007 | 2041-04-15 | Lightronics LED 32LEDS 3780LM 34W FF-II NW nw | 32.00 | led
503715 | Roden | Norgerweg | Norgerweg | '12 | 2024 | 2064-04-15 |  | Schreder Teceo S Akzo150 GS | 2049-04-15 | Schréder 20LED 24w 3200lm 3000k | 24.00 | led
505222 | Roden | Norgerweg | Norgerweg | '13 | 2007 | 2057-03-01 |  | Lightronics LIG BRISA R9007 | 2045-10-22 | Lightronics LED 32LEDS 3780LM 34W FF-II NW nw | 32.00 | led
503981 | Roden | Norgerweg | Norgerweg | '13a | 2016 | 2056-04-15 |  | Lightronics LIG BRISA R9007 | 2041-04-15 | Lightronics LED L2WG3 1600LM 15W LCE NW nw | 13.00 | led
505223 | Roden | Norgerweg | Norgerweg | '14 | 1990 | 2040-01-01 |  | Lightronics LIG BRISA R9007 | 2041-04-15 | Lightronics LED 32LEDS 3780LM 34W FF-II NW nw | 32.00 | led
504642 | Roden | Norgerweg | Norgerweg | '15 | 2016 | 2066-07-25 |  | Lightronics LIG BRISA R9007 | 2041-07-25 | Lightronics LED 32LEDS 3780LM 34W FF-II NW nw | 32.00 | led
504661 | Roden | Norgerweg | Norgerweg | '16 | 2016 | 2066-07-25 |  | Lightronics LIG BRISA R9007 | 2041-07-25 | Lightronics LED 32LEDS 3780LM 34W FF-II NW nw | 32.00 | led
504662 | Roden | Norgerweg | Norgerweg | '17 | 2016 | 2066-07-25 |  | Lightronics LIG BRISA R9007 | 2041-07-25 | Lightronics LED 32LEDS 3780LM 34W FF-II NW nw | 32.00 | led
504663 | Roden | Norgerweg | Norgerweg | '18 | 2016 | 2066-07-25 |  | Lightronics LIG BRISA R9007 | 2041-07-25 | Lightronics LED 32LEDS 3780LM 34W FF-II NW nw | 32.00 | led
504664 | Roden | Norgerweg | Norgerweg | '19 | 2016 | 2066-07-25 |  | Lightronics LIG BRISA R9007 | 2041-07-25 | Lightronics LED 32LEDS 3780LM 34W FF-II NW nw | 32.00 | led
503942 | Roden | Norgerweg | Norgerweg | '2 | 2016 | 2056-04-15 |  | Lightronics LIG BRISA R9007 | 2041-04-15 | Lightronics LED 32LEDS 3780LM 34W FF-II NW nw | 32.00 | led
1466683 | Roden | Norgerweg | Norgerweg | '20 | 2016 | 2066-07-25 |  | Lightronics LIG BRISA R9007 | 2041-07-25 | Lightronics LED 32LEDS 3780LM 34W FF-II NW nw | 32.00 | led
1466681 | Roden | Norgerweg | Norgerweg | '21 | 2016 | 2066-07-25 |  | Lightronics LIG BRISA R9007 | 2041-07-25 | Lightronics LED 32LEDS 3780LM 34W FF-II NW nw | 32.00 | led
1466680 | Roden | Norgerweg | Norgerweg | '22 | 2016 | 2066-07-25 |  | Lightronics LIG BRISA R9007 | 2041-07-25 | Lightronics LED 32LEDS 3780LM 34W FF-II NW nw | 32.00 | led
504603 | Roden | Norgerweg | Norgerweg | '23 | 2016 | 2066-07-25 |  | Lightronics LIG BRISA R9007 | 2041-07-25 | Lightronics LED 32LEDS 3780LM 34W FF-II NW nw | 32.00 | led
504746 | Roden | Norgerweg | Norgerweg | '23a/NTS | 2016 | 2056-07-25 |  | Lightronics Luz RAL 9007 | 2041-07-25 | Lightronics LED L2WG3 1600LM 16W Code 1 NW nw | 14.00 | led
1466670 | Roden | Norgerweg | Norgerweg | '24 | 2016 | 2066-07-25 |  | Lightronics LIG BRISA R9007 | 2041-07-25 | Lightronics LED 32LEDS 3780LM 34W FF-II NW nw | 32.00 | led
504690 | Roden | Norgerweg | Norgerweg | '24/NTS | 2016 | 2056-07-25 |  | Lightronics Luz RAL 9007 | 2041-07-25 | Lightronics LED L2WG3 1600LM 16W Code 1 NW nw | 14.00 | led
1466669 | Roden | Norgerweg | Norgerweg | '25 | 2016 | 2056-07-25 |  | Lightronics Luz RAL 9007 | 2041-07-25 | Lightronics LED L2WG3 1600LM 16W Code 1 NW nw | 14.00 | led
1466671 | Roden | Norgerweg | Norgerweg | '26 | 2016 | 2066-07-25 |  | Lightronics LIG BRISA R9007 | 2041-07-25 | Lightronics LED 32LEDS 3780LM 34W FF-II NW nw | 32.00 | led
1466668 | Roden | Norgerweg | Norgerweg | '27 | 2016 | 2056-07-25 |  | Lightronics Luz RAL 9007 | 2041-07-25 | Lightronics LED L2WG3 1600LM 16W Code 1 NW nw | 14.00 | led
499937 | Roden | Norgerweg | Norgerweg | '27 (NTS) | 1990 | 1990-01-01 | x | Philips PHI FGS 305 R7035 | 1990-01-01 | PL-L 24 W 830 4 PINS | 24.00
499938 | Roden | Norgerweg | Norgerweg | '28 | 1990 | 1990-01-01 | x | Philips PHI FGS 305 R7035 | 1990-01-01 | PL-L 24 W 830 4 PINS | 24.00
503277 | Roden | Norgerweg | Norgerweg | '29 | 1990 | 2030-01-01 | x | Philips 711010 KEGEL 2000 SDN TC-L 24W R9005 | 2016-04-06 | PL-L 24 W 830 4 PINS | 24.00
498426 | Roden | Norgerweg | Norgerweg | '2A | 0 | 0000-00-00 |  | BEGA grondspot | 1920-01-02 | Onbekend 724140 CDM-TC 35W | 35.00 | --
498427 | Roden | Norgerweg | Norgerweg | '2B | 0 | 0000-00-00 |  | BEGA grondspot | 1920-01-02 | Onbekend 724140 CDM-TC 35W | 35.00 | --
503943 | Roden | Norgerweg | Norgerweg | '3 | 2016 | 2056-04-15 |  | Lightronics LIG BRISA R9007 | 2041-04-15 | Lightronics LED 32LEDS 3780LM 34W FF-II NW nw | 32.00 | led
1466695 | Roden | Norgerweg | Norgerweg | '30 | 2016 | 2066-07-25 |  | Lightronics LIG BRISA R9007 | 2041-07-25 | Lightronics LED 32LEDS 3780LM 34W FF-II NW nw | 32.00 | led
504747 | Roden | Norgerweg | Norgerweg | '31 | 2016 | 2056-07-25 |  | Lightronics Luz RAL 9007 | 2041-07-25 | Lightronics LED L2WG3 1600LM 16W Code 1 NW nw | 14.00 | led
499936 | Roden | Norgerweg | Norgerweg | '31 | 1990 | 1990-01-01 | x | Philips PHI FGS 305 R7035 | 1990-01-01 | Onbekend 722030 SON-T APIA Plus Extra 100W | 100.00
1270238 | Roden | Norgerweg | Norgerweg | '32 | 2016 | 2066-07-25 |  | Schréder Teceo-1 + Zhaga D4i | 2043-03-09 | Schréder 20LED 24w 3200lm 3000k | 24.00 | led
499939 | Roden | Norgerweg | Norgerweg | '32 | 1990 | 1990-01-01 | x | Philips PHI FGS 305 R7035 | 1990-01-01 | PL-L 24 W 830 4 PINS | 24.00
498814 | Roden | Norgerweg | Norgerweg | '33 | 0 | 0000-00-00 |  | Onbekend Abri Plafondarmatuur | 2015-01-01 | Onbekend 5 W PL DULUX 840 2 pins 840 | 5.00 | led
498814 | Roden | Norgerweg | Norgerweg | '33 | 0 | 0000-00-00 |  | Onbekend Abri Reclamepaneel | 2015-01-01 | Master TL-D Xtreme 58w/830 | 58.00 | led
498814 | Roden | Norgerweg | Norgerweg | '33 | 0 | 0000-00-00 |  | Onbekend Abri Reclamepaneel | 2015-01-01 | Master TL-D Xtreme 58w/830 | 58.00 | led
498814 | Roden | Norgerweg | Norgerweg | '33 | 0 | 0000-00-00 |  | Onbekend Abri Reclamepaneel | 2015-01-01 | Master TL-D Xtreme 58w/830 | 58.00 | led
498814 | Roden | Norgerweg | Norgerweg | '33 | 0 | 0000-00-00 |  | Onbekend Abri Reclamepaneel | 2015-01-01 | Master TL-D Xtreme 58w/830 | 58.00 | led
503944 | Roden | Norgerweg | Norgerweg | '4 | 2016 | 2056-04-15 |  | Lightronics LIG BRISA R9007 | 2041-04-15 | Lightronics LED 32LEDS 3780LM 34W FF-II NW nw | 32.00 | led
503945 | Roden | Norgerweg | Norgerweg | '5 | 2016 | 2056-04-15 |  | Lightronics LIG BRISA R9007 | 2041-04-15 | Lightronics LED 32LEDS 3780LM 34W FF-II NW nw | 32.00 | led
503946 | Roden | Norgerweg | Norgerweg | '6 | 2024 | 2064-06-11 |  | Schréder Teceo-S + Zhaga D4i | 2044-06-11 | Schreder 20 LED 3200 Lumen 3000 Kelvin 26,0W | 26.00 | led
503947 | Roden | Norgerweg | Norgerweg | '7 | 2016 | 2056-04-15 |  | Lightronics LIG BRISA R9007 | 2041-04-15 | Lightronics LED 32LEDS 3780LM 34W FF-II NW nw | 32.00 | led
499832 | Roden | Norgerweg | Norgerweg | '8 | 2016 | 2056-04-15 |  | Lightronics LIG BRISA R9007 | 2041-04-15 | Lightronics LED 32LEDS 3780LM 34W FF-II NW nw | 32.00 | led
499833 | Roden | Norgerweg | Norgerweg | '9 | 2016 | 2056-04-15 |  | Lightronics LIG BRISA R9007 | 2041-04-15 | Lightronics LED 32LEDS 3780LM 34W FF-II NW nw | 32.00 | led
499851 | Roden | Norgerweg | Norgerweg | '9a | 2019 | 2059-10-08 |  | Lightronics LIG BRISA R9007 | 2041-04-15 | Lightronics LED L2WG3 1600LM 15W LCE NW nw | 13.00 | led
1466667 | Roden | Norgerweg | Norgerweg | 'NTS | 2016 | 2056-07-25 |  | Lightronics Luz RAL 9007 | 2041-07-25 | Lightronics LED L2WG3 1600LM 16W Code 1 NW nw | 14.00 | led
504854 | Roden | Leutingewolderweg | Leutingewolderweg | '1 | 1988 | 2038-01-01 |  | Lightronics LIG BRISA R9007 | 2041-07-27 | Lightronics LED 1600LM 14W LC-N 4000K 4000 K | 12.00 | led
504232 | Roden | Leutingewolderweg | Leutingewolderweg | '10 | 1997 | 2037-01-01 |  | Lightronics LIG BRISA R9007 | 2041-07-27 | Lightronics LED 1600LM 14W LC-N 4000K 4000 K | 12.00 | led
498429 | Roden | Leutingewolderweg | Leutingewolderweg | '11 | 0 | 0000-00-00 |  | Onbekend ONB PL-L 36 | 1990-01-01 | Master PL-L 36 W Xtra 830 4 PINS | 36.00
498430 | Roden | Leutingewolderweg | Leutingewolderweg | '12 | 0 | 0000-00-00 |  | Onbekend ONB PL-L 36 | 1990-01-01 | Master PL-L 36 W Xtra 830 4 PINS | 36.00
504233 | Roden | Leutingewolderweg | Leutingewolderweg | '13 | 1997 | 2037-01-01 |  | Lightronics LIG BRISA R9007 | 2041-07-27 | Lightronics LED 1600LM 14W LC-N 4000K 4000 K | 12.00 | led
504234 | Roden | Leutingewolderweg | Leutingewolderweg | '14 | 1997 | 2037-01-01 |  | Lightronics LIG BRISA R9007 | 2041-07-27 | Lightronics LED 1600LM 14W LC-N 4000K 4000 K | 12.00 | led
504235 | Roden | Leutingewolderweg | Leutingewolderweg | '15 | 2001 | 2041-12-01 |  | Schreder Teceo-S DIM ZHAGA 8led 1600lm 15W 3000K (WW) AKZO150GS | 2023-05-25 | Schréder 8LED 13,3w 1600lm 3000k | 13.00 | led
504319 | Roden | Leutingewolderweg | Leutingewolderweg | '16 | 2000 | 2040-07-01 |  | Lightronics LIG BRISA R9007 | 2041-07-27 | Lightronics LED 1600LM 14W LC-N 4000K 4000 K | 12.00 | led
504855 | Roden | Leutingewolderweg | Leutingewolderweg | '2 | 2000 | 2050-05-01 |  | Lightronics LIG BRISA R9007 | 2041-07-27 | Lightronics LED 1600LM 14W LC-N 4000K 4000 K | 12.00 | led
504856 | Roden | Leutingewolderweg | Leutingewolderweg | '3 | 1997 | 2047-01-01 |  | Lightronics LIG BRISA R9007 | 2041-07-27 | Lightronics LED 1600LM 14W LC-N 4000K 4000 K | 12.00 | led
503922 | Roden | Leutingewolderweg | Leutingewolderweg | '4 | 1990 | 2030-01-01 |  | Lightronics LIG BRISA R9007 | 2041-07-27 | Lightronics LED 1600LM 14W LC-N 4000K 4000 K | 12.00 | led
503707 | Roden | Leutingewolderweg | Leutingewolderweg | '5 | 2016 | 2056-03-24 |  | Lightronics LIG BRISA R9007 | 2041-07-27 | Lightronics LED 1600LM 14W LC-N 4000K 4000 K | 12.00 | led
503939 | Roden | Leutingewolderweg | Leutingewolderweg | '6 | 2008 | 2048-01-17 |  | Lightronics LIG BRISA R9007 | 2041-07-27 | Lightronics LED 1600LM 14W LC-N 4000K 4000 K | 12.00 | led
503940 | Roden | Leutingewolderweg | Leutingewolderweg | '6a | 1997 | 2037-01-01 |  | Lightronics LIG BRISA R9007 | 2041-07-27 | Lightronics LED 1600LM 14W LC-N 4000K 4000 K | 12.00 | led
503941 | Roden | Leutingewolderweg | Leutingewolderweg | '6b | 1997 | 2037-01-01 |  | Lightronics LIG BRISA R9007 | 2041-07-27 | Lightronics LED 1600LM 14W LC-N 4000K 4000 K | 12.00 | led
505130 | Roden | Leutingewolderweg | Leutingewolderweg | '7 | 2016 | 2056-07-25 |  | Lightronics LIG BRISA R9007 | 2041-07-25 | Lightronics LED 1600LM 14W LC-N 4000K 4000 K | 12.00 | led
505131 | Roden | Leutingewolderweg | Leutingewolderweg | '7B | 2016 | 2056-07-27 |  | Lightronics LIG BRISA R9007 | 2041-07-27 | Lightronics LED 1600LM 14W LC-N 4000K 4000 K | 12.00 | led
505132 | Roden | Leutingewolderweg | Leutingewolderweg | '8 | 2016 | 2056-07-27 |  | Lightronics LIG BRISA R9007 | 2041-07-27 | Lightronics LED 1600LM 14W LC-N 4000K 4000 K | 12.00 | led
504231 | Roden | Leutingewolderweg | Leutingewolderweg | '9 | 1997 | 2037-01-01 |  | Lightronics LIG BRISA R9007 | 2041-07-27 | Lightronics LED 1600LM 14W LC-N 4000K 4000 K | 12.00 | led
504371 | Roden | Brink | Brink | '1 | 2016 | 2056-04-15 |  | Lightronics LIG BRISA R9007 | 2041-04-15 | Lightronics LED 32LEDS 3780LM 34W FF-II NW nw | 32.00 | led
504258 | Roden | Brink | Brink | '10 | 2016 | 2056-04-15 |  | Lightronics LIG BRISA R9007 | 2041-04-15 | Lightronics LED 32LEDS 3780LM 34W FF-II NW nw | 32.00 | led
498431 | Roden | Brink | Brink | '12 | 2015 | 2065-03-23 |  | De Nood Haagse kap LED | 2040-03-23 | LED FORTIMO 21W 1800LM WW Warm wit | 19.00 | led
498447 | Roden | Brink | Brink | '13 | 2015 | 2065-03-23 |  | De Nood Haagse kap LED | 2040-03-23 | LED FORTIMO 21W 1800LM WW Warm wit | 19.00 | led
841720 | Roden | Brink | Brink | '13a | 2015 | 2065-03-23 |  | De Nood Haagse kap LED | 2040-03-23 | LED FORTIMO 21W 1800LM WW Warm wit | 19.00 | led
498446 | Roden | Brink | Brink | '14 | 2015 | 2065-03-23 |  | De Nood Haagse kap LED | 2040-03-23 | LED FORTIMO 21W 1800LM WW Warm wit | 19.00 | led
498448 | Roden | Brink | Brink | '15 | 2015 | 2065-03-23 |  | De Nood Haagse kap LED | 2040-03-23 | LED FORTIMO 21W 1800LM WW Warm wit | 19.00 | led
498449 | Roden | Brink | Brink | '15A | 2015 | 2065-03-23 |  | De Nood Haagse kap LED | 2047-05-31 | LED FORTIMO 21W 1800LM WW Warm wit | 19.00 | led
498450 | Roden | Brink | Brink | '16 | 2015 | 2065-03-23 |  | De Nood Haagse kap LED | 2040-03-23 | LED FORTIMO 21W 1800LM WW Warm wit | 19.00 | led
498451 | Roden | Brink | Brink | '17 | 2015 | 2065-03-23 |  | De Nood Haagse kap LED | 2040-03-23 | LED FORTIMO 21W 1800LM WW Warm wit | 19.00 | led
780792 | Roden | Brink | Brink | '17 | 2016 | 2056-04-15 |  | Lightronics LIG BRISA R9007 | 2041-04-15 | Lightronics LED 32LEDS 3780LM 34W FF-II NW nw | 32.00 | led
498453 | Roden | Brink | Brink | '1B | 1990 | 2040-01-01 |  | De Nood Haagse kap | 2015-01-01 | Philips PL-C 13W 830 4 PINS | 11.00
504370 | Roden | Brink | Brink | '2 | 2016 | 2056-04-15 |  | Lightronics LIG BRISA R9007 | 2041-04-15 | Lightronics LED 32LEDS 3780LM 34W FF-II NW nw | 32.00 | led
498454 | Roden | Brink | Brink | '2B | 1990 | 2040-01-01 |  | De Nood Haagse kap | 2015-01-01 | Bailey Led eco basic compact e27 5w 450l 4000K | 5.00 | led
504423 | Roden | Brink | Brink | '3 | 2016 | 2056-04-15 |  | Lightronics LIG BRISA R9007 | 2041-04-15 | Lightronics LED 32LEDS 3780LM 34W FF-II NW nw | 32.00 | led
503271 | Roden | Brink | Brink | '3a | 1999 | 2039-11-01 |  | Philips 711020 KEGEL 2000 SDN TC-L 36W R9005 | 2015-07-15 | Master PL-L 36 W Xtra 830 4 PINS | 36.00
498455 | Roden | Brink | Brink | '3B | 1990 | 2040-01-01 |  | De Nood Haagse kap | 2015-01-01 | Bailey Led eco basic compact e27 5w 450l 4000K | 5.00 | led
498456 | Roden | Brink | Brink | '4B | 1990 | 2040-01-01 |  | De Nood Haagse kap | 2015-01-01 | Philips PL-C 13W 830 4 PINS | 11.00
504439 | Roden | Brink | Brink | '5 | 2016 | 2056-04-15 |  | Lightronics LIG BRISA R9007 | 2041-04-15 | Lightronics LED 32LEDS 3780LM 34W FF-II NW nw | 32.00 | led
503726 | Roden | Brink | Brink | '6 | 2016 | 2056-04-15 |  | Lightronics LIG BRISA R9007 | 2041-04-15 | Lightronics LED 32LEDS 3780LM 34W FF-II NW nw | 32.00 | led
498457 | Roden | Brink | Brink | '6B | 1990 | 2040-01-01 |  | De Nood Haagse kap | 2015-01-01 | Bailey LED lamp filament goud globe E27 8W 710lm 2200K dimbaar | 8.00 | led
498439 | Roden | Brink | Brink | '7 | 2015 | 2065-03-23 |  | De Nood Haagse kap | 2040-03-23 | Bailey LED lamp filament goud globe E27 8W 710lm 2200K dimbaar | 8.00 | led
498452 | Roden | Brink | Brink | '8 | 2015 | 2065-03-23 |  | De Nood Haagse kap LED | 2040-03-23 | LED FORTIMO 21W 1800LM WW Warm wit | 19.00 | led
498440 | Roden | Brink | Brink | '9 | 2015 | 2065-03-23 |  | De Nood Haagse kap | 2040-03-23 | Bailey LED lamp filament goud globe E27 8W 710lm 2200K dimbaar | 8.00 | led
498432 | Roden | Mensingheweg | Mensingheweg | '10 | 2015 | 2065-03-23 |  | Arm LM Dresden type 802 compleet + blok KS | 2006-12-14 | Bailey LED lamp filament goud globe E27 8W 710lm 2200K dimbaar | 8.00 | led
498442 | Roden | Mensingheweg | Mensingheweg | '1002 | 2015 | 2065-03-23 |  | De Nood Hollandse kap | 2040-03-23 | Bailey LED lamp filament goud globe E27 8W 710lm 2200K dimbaar | 8.00 | led
498443 | Roden | Mensingheweg | Mensingheweg | '1003 | 2015 | 2065-03-23 |  | De Nood Hollandse kap | 2051-02-16 | Bailey LED lamp filament goud globe E27 8W 710lm 2200K dimbaar | 8.00 | led
498444 | Roden | Mensingheweg | Mensingheweg | '1004 | 2015 | 2065-03-23 |  | De Nood Hollandse kap | 2040-03-23 | Bailey LED lamp filament goud globe E27 8W 710lm 2200K dimbaar | 8.00 | led
498445 | Roden | Mensingheweg | Mensingheweg | '1005 | 2015 | 2065-03-23 |  | De Nood Hollandse kap | 2040-03-23 | Bailey LED lamp filament goud globe E27 8W 710lm 2200K dimbaar | 8.00 | led
501471 | Roden | Mensingheweg | Mensingheweg | '11 | 2004 | 2044-08-12 |  | Philips 712110 Iris SGS151 PL-L36W R7035 | 2017-04-28 | Master PL-L 36 W Xtra 830 4 PINS | 36.00
499726 | Roden | Mensingheweg | Mensingheweg | '14 | 2017 | 2057-04-28 |  | Philips 712110 Iris SGS151 PL-L36W R7035 | 2017-04-28 | Master PL-L 36 W Xtra 830 4 PINS | 36.00
498441 | Roden | Mensingheweg | Mensingheweg | '15 | 2015 | 2065-03-23 |  | De Nood Haagse kap | 2040-03-23 | Bailey LED lamp filament goud globe E27 8W 710lm 2200K dimbaar | 8.00 | led
499727 | Roden | Mensingheweg | Mensingheweg | '3 | 2017 | 2057-04-28 |  | Philips 712110 Iris SGS151 PL-L36W R7035 | 2017-04-28 | Master PL-L 36 W Xtra 830 4 PINS | 36.00
498433 | Roden | Mensingheweg | Mensingheweg | '4 | 2015 | 2065-03-23 |  | De Nood Haagse kap | 2040-03-23 | Bailey LED lamp filament goud globe E27 8W 710lm 2200K dimbaar | 8.00 | led
498434 | Roden | Mensingheweg | Mensingheweg | '5 | 2015 | 2065-03-23 |  | De Nood Haagse kap | 2040-03-23 | Bailey LED lamp filament goud globe E27 8W 710lm 2200K dimbaar | 8.00 | led
498435 | Roden | Mensingheweg | Mensingheweg | '6 | 2015 | 2065-03-23 |  | De Nood Haagse kap | 2040-03-23 | Bailey LED lamp filament goud globe E27 8W 710lm 2200K dimbaar | 8.00 | led
498436 | Roden | Mensingheweg | Mensingheweg | '7 | 2015 | 2065-03-23 |  | De Nood Haagse kap | 2040-03-23 | Bailey LED lamp filament goud globe E27 8W 710lm 2200K dimbaar | 8.00 | led
498437 | Roden | Mensingheweg | Mensingheweg | '8 | 2015 | 2065-03-23 |  | De Nood Haagse kap | 2040-03-23 | Bailey LED lamp filament goud globe E27 8W 710lm 2200K dimbaar | 8.00 | led
498438 | Roden | Mensingheweg | Mensingheweg | '9 | 2015 | 2065-03-23 |  | De Nood Haagse kap | 2040-03-23 | Bailey LED lamp filament goud globe E27 8W 710lm 2200K dimbaar | 8.00 | led
503609 | Norg | Schepenlaan | Schepenlaan | '1 | 1980 | 2020-01-01 |  | Schreder Friza Helder Gen2 Optiek: 5305 Zhaga | 2050-01-21 | Schreder Friza 10 LED 1200 Lumen 3000 Kelvin 7,9W | 7.90 | led
498458 | Norg | Schepenlaan | Schepenlaan | '1a | 2015 | 2055-04-22 |  | Schreder Friza Helder Gen2 Optiek: 5305 Zhaga | 2050-01-21 | Schreder Friza 10 LED 1200 Lumen 3000 Kelvin 7,9W | 7.90 | led
505462 | Norg | Schepenlaan | Schepenlaan | '2 | 1980 | 2020-01-01 |  | Schreder Friza Helder Gen2 Optiek: 5305 Zhaga | 2050-01-21 | Schreder Friza 10 LED 1200 Lumen 3000 Kelvin 7,9W | 7.90 | led
498459 | Norg | Schepenlaan | Schepenlaan | '2A | 2014 | 2054-04-22 |  | Schreder Friza Helder Gen2 Optiek: 5305 Zhaga | 2050-01-21 | Schreder Friza 10 LED 1200 Lumen 3000 Kelvin 7,9W | 7.90 | led
502353 | Norg | Ettenlaan | Ettenlaan | '1 | 2014 | 2054-02-14 |  | Schreder Friza Helder Gen2 Optiek: 5305 Zhaga | 2050-01-21 | Schreder Friza 10 LED 1200 Lumen 3000 Kelvin 7,9W | 7.90 | led
502354 | Norg | Ettenlaan | Ettenlaan | '2 | 2014 | 2054-02-14 |  | Schreder Friza Helder Gen2 Optiek: 5305 Zhaga | 2050-01-21 | Schreder Friza 10 LED 1200 Lumen 3000 Kelvin 7,9W | 7.90 | led
498460 | Norg | Ettenlaan | Ettenlaan | '2A | 2014 | 2054-04-22 |  | Schreder Friza Helder Gen2 Optiek: 5305 Zhaga | 2050-01-21 | Schreder Friza 10 LED 1200 Lumen 3000 Kelvin 7,9W | 7.90 | led
502355 | Norg | Ettenlaan | Ettenlaan | '3 | 2014 | 2054-02-14 |  | Schreder Friza Helder Gen2 Optiek: 5305 Zhaga | 2050-01-21 | Schreder Friza 10 LED 1200 Lumen 3000 Kelvin 7,9W | 7.90 | led
498461 | Norg | Ettenlaan | Ettenlaan | '3A | 2014 | 2054-04-22 |  | Schreder Friza Helder Gen2 Optiek: 5305 Zhaga | 2050-01-21 | Schreder Friza 10 LED 1200 Lumen 3000 Kelvin 7,9W | 7.90 | led
502356 | Norg | Ettenlaan | Ettenlaan | '4 | 1984 | 2024-01-01 |  | Schreder Friza Helder Gen2 Optiek: 5305 Zhaga | 2050-01-21 | Schreder Friza 10 LED 1200 Lumen 3000 Kelvin 7,9W | 7.90 | led
501041 | Roden | Secretaris Buiteveldlaan | Secretaris Buiteveldlaan | '1 | 2017 | 2057-06-01 |  | Schreder Teceo S Optiek: 5305 Zhaga | 2044-09-27 | Schreder 10 LED 1500 Lumen 3000 Kelvin 10.4W | 10.40 | led
499996 | Roden | Secretaris Buiteveldlaan | Secretaris Buiteveldlaan | '10 | 2006 | 2046-03-16 |  | INDAL IND 2400 WRN R7035 | 2006-03-16 | Onbekend 721010 PL-L Xtra 18W 4p | 18.00
502496 | Roden | Secretaris Buiteveldlaan | Secretaris Buiteveldlaan | '11 | 2006 | 2046-03-16 |  | Schreder Friza Helder Gen2 Optiek: 5300 Zhaga | 2050-02-04 | Schreder Friza 10 LED 730 Lumen 3000 Kelvin 5,3W | 5.30 | led
502493 | Roden | Secretaris Buiteveldlaan | Secretaris Buiteveldlaan | '6 | 2006 | 2046-03-16 |  | Schreder Friza Helder Gen2 Optiek: 5300 Zhaga | 2050-02-04 | Schreder Friza 10 LED 730 Lumen 3000 Kelvin 5,3W | 5.30 | led
502494 | Roden | Secretaris Buiteveldlaan | Secretaris Buiteveldlaan | '7 | 2006 | 2046-03-16 |  | Lightronics Luz RAL 9007 | 2044-06-04 | Lightronics 16 LED 1600 Lumen 15W | 15.00 | led
502495 | Roden | Secretaris Buiteveldlaan | Secretaris Buiteveldlaan | '8 | 2006 | 2046-03-16 |  | Schreder Friza Helder Gen2 Optiek: 5300 Zhaga | 2050-02-04 | Schreder Friza 10 LED 730 Lumen 3000 Kelvin 5,3W | 5.30 | led
498462 | Roden | Secretaris Buiteveldlaan | Secretaris Buiteveldlaan | '9 | 2006 | 2046-03-16 |  | Schreder Friza Helder Gen2 Optiek: 5300 Zhaga | 2050-02-04 | Schreder Friza 10 LED 730 Lumen 3000 Kelvin 5,3W | 5.30 | led
501048 | Roden | Secretaris Buiteveldlaan | Secretaris Buiteveldlaan | 'R3406 | 2024 | 2064-10-08 |  | Schreder Teceo S Optiek: 5305 Zhaga | 2044-10-08 | Schreder 10 LED 1500 Lumen 3000 Kelvin 10.4W | 10.40 | led
502101 | Roden | Secretaris Buiteveldlaan | Secretaris Buiteveldlaan | 'R3413 | 2015 | 2055-06-15 |  | Schreder Friza Helder Gen2 Optiek: 5300 Zhaga | 2050-02-04 | Schreder Friza 10 LED 730 Lumen 3000 Kelvin 5,3W | 5.30 | led
1520569 | Roden | Secretaris Buiteveldlaan | Secretaris Buiteveldlaan | 'R4347 NTS | 2020 | 2060-01-01 |  | Lightronics LIG BRISA R9007 | 2045-01-01 | Lightronics LED 15w 1600lm 3000K | 15.00 | led
501894 | Norg | Batinge | Batinge | '1 | 2014 | 2054-02-14 |  | Schreder Teceo S Optiek: 5305 Zhaga | 2044-12-03 | Schreder 10 LED 1200 Lumen 3000 Kelvin 8.4W | 8.40 | led
502357 | Norg | Batinge | Batinge | '11 | 2014 | 2054-02-14 |  | Philips PHI HPS 100 R7038 | 2010-02-03 | PL-L 24 W 830 4 PINS | 24.00
501897 | Norg | Batinge | Batinge | '12 | 2014 | 2054-02-14 |  | Schreder Teceo S Optiek: 5305 Zhaga | 2044-09-17 | Schreder 10 LED 1200 Lumen 3000 Kelvin 8.4W | 8.40 | led
501898 | Norg | Batinge | Batinge | '13 | 2021 | 2061-06-14 |  | Schreder Teceo S Optiek: 5305 Zhaga | 2044-12-02 | Schreder 10 LED 1200 Lumen 3000 Kelvin 8.4W | 8.40 | led
502324 | Norg | Batinge | Batinge | '14 | 2024 | 2064-09-17 |  | Orange Ekra 20 helder+FCF lens 63 Zhaga D4i | 2044-09-17 | Orange 48 LED 1000 Lumen 3000 Kelvin 8,9W | 8.90 | led
502325 | Norg | Batinge | Batinge | '15 | 2024 | 2064-09-17 |  | Orange Ekra 20 helder+FCF lens 63 Zhaga D4i | 2044-09-17 | Orange 48 LED 1000 Lumen 3000 Kelvin 8,9W | 8.90 | led
501899 | Norg | Batinge | Batinge | '17 | 2014 | 2054-02-14 |  | Schreder Teceo S Optiek: 5305 Zhaga | 2044-12-02 | Schreder 10 LED 1200 Lumen 3000 Kelvin 8.4W | 8.40 | led
501900 | Norg | Batinge | Batinge | '18 | 2019 | 2059-10-08 |  | Schreder Teceo S Optiek: 5305 Zhaga | 2044-12-02 | Schreder 10 LED 1200 Lumen 3000 Kelvin 8.4W | 8.40 | led
498463 | Norg | Batinge | Batinge | '1A | 1981 | 2021-01-01 | x | Philips 711030 MITHRA 2160 SNN TC-L 24W R7023 | 2020-07-14 | PL-L 24 W 830 4 PINS | 24.00
502360 | Norg | Batinge | Batinge | '2 | 2014 | 2054-02-14 |  | Philips PHI HPS 100 R7038 | 2004-11-01 | PL-L 24 W 830 4 PINS | 24.00
501892 | Norg | Batinge | Batinge | '24 | 2014 | 2054-02-14 |  | Schreder Teceo S Optiek: 5305 Zhaga | 2044-09-17 | Schreder 10 LED 1200 Lumen 3000 Kelvin 8.4W | 8.40 | led
502174 | Norg | Batinge | Batinge | '25 | 1990 | 2030-01-01 |  | Orange Ekra 20 helder+FCF lens 63 Zhaga D4i | 2044-09-17 | Orange 48 LED 1000 Lumen 3000 Kelvin 8,9W | 8.90 | led
502706 | Norg | Batinge | Batinge | '26 | 2000 | 2000-06-01 |  | Orange Ekra 20 helder+FCF lens 63 Zhaga D4i | 2044-09-17 | Orange 48 LED 1000 Lumen 3000 Kelvin 8,9W | 8.90 | led
501084 | Norg | Batinge | Batinge | '27 | 1989 | 2029-01-01 |  | Orange Ekra 20 helder+FCF lens 63 Zhaga D4i | 2044-09-17 | Orange 48 LED 1000 Lumen 3000 Kelvin 8,9W | 8.90 | led
501893 | Norg | Batinge | Batinge | '4 | 2014 | 2054-02-14 |  | Schreder Teceo S Optiek: 5305 Zhaga | 2044-09-17 | Schreder 10 LED 1200 Lumen 3000 Kelvin 8.4W | 8.40 | led
501860 | Norg | Batinge | Batinge | '5 | 2014 | 2054-02-14 |  | Schreder Teceo S Optiek: 5305 Zhaga | 2044-12-02 | Schreder 10 LED 1200 Lumen 3000 Kelvin 8.4W | 8.40 | led
501861 | Norg | Batinge | Batinge | '6 | 2014 | 2054-02-14 |  | Schreder Teceo S Optiek: 5305 Zhaga | 2044-12-02 | Schreder 10 LED 1200 Lumen 3000 Kelvin 8.4W | 8.40 | led
502358 | Norg | Batinge | Batinge | '7 | 2014 | 2054-02-14 |  | Philips PHI HPS 100 R7038 | 2004-11-01 | PL-L 24 W 830 4 PINS | 24.00
501896 | Norg | Batinge | Batinge | '8 | 2014 | 2054-02-14 |  | INDAL IND 2550 IRIS | 2011-04-21 | PL-L 24 W 830 4 PINS | 24.00
502359 | Norg | Batinge | Batinge | '9 | 2014 | 2054-02-14 |  | Orange Ekra 20 helder+FCF lens 63 Zhaga D4i | 2045-02-21 | Orange 48 LED 1000 Lumen 3000 Kelvin 8,9W | 8.90 | led
501859 | Norg | Batinge | Batinge | 'N0033 | 2014 | 2054-02-14 |  | Schreder Teceo S Optiek: 5305 Zhaga | 2044-09-17 | Schreder 10 LED 1200 Lumen 3000 Kelvin 8.4W | 8.40 | led
501895 | Norg | Batinge | Batinge | 'N0040 | 2014 | 2054-02-14 |  | Schreder Teceo S Optiek: 5305 Zhaga | 2044-09-17 | Schreder 10 LED 1200 Lumen 3000 Kelvin 8.4W | 8.40 | led
501887 | Norg | Batinge | Batinge | 'N0046 | 2024 | 2064-09-17 |  | Schreder Teceo S Optiek: 5305 Zhaga | 2044-09-17 | Schreder 10 LED 1200 Lumen 3000 Kelvin 8.4W | 8.40 | led
501901 | Norg | Batinge | Batinge | 'N0049 | 2025 | 2065-01-14 |  | Schreder Teceo S Optiek: 5305 Zhaga | 2044-09-17 | Schreder 10 LED 1200 Lumen 3000 Kelvin 8.4W | 8.40 | led
501888 | Norg | Batinge | Batinge | 'N0051 | 2024 | 2064-09-17 |  | Schreder Teceo S Optiek: 5305 Zhaga | 2044-09-17 | Schreder 10 LED 1200 Lumen 3000 Kelvin 8.4W | 8.40 | led
501889 | Norg | Batinge | Batinge | 'N0052 | 2024 | 2064-12-02 |  | Schreder Teceo S Optiek: 5305 Zhaga | 2044-12-02 | Schreder 10 LED 1200 Lumen 3000 Kelvin 8.4W | 8.40 | led
501890 | Norg | Batinge | Batinge | 'N0053 | 2024 | 2064-12-02 |  | Schreder Teceo S Optiek: 5305 Zhaga | 2044-12-02 | Schreder 10 LED 1200 Lumen 3000 Kelvin 8.4W | 8.40 | led
501891 | Norg | Batinge | Batinge | 'N0054 | 2014 | 2054-02-14 |  | Schreder Teceo S Optiek: 5305 Zhaga | 2044-09-17 | Schreder 10 LED 1200 Lumen 3000 Kelvin 8.4W | 8.40 | led
1520567 | Norg | Batinge | Batinge | 'N1296 | 0 | 0000-00-00 |  |  | 0000-00-00 |  |  | --
1520564 | Norg | Batinge | Batinge | 'N1297 | 0 | 0000-00-00 |  |  | 0000-00-00 |  |  | --
1520562 | Norg | Batinge | Batinge | 'N1298 | 0 | 0000-00-00 |  |  | 0000-00-00 |  |  | --
1520561 | Norg | Batinge | Batinge | 'N1299 | 0 | 0000-00-00 |  |  | 0000-00-00 |  |  | --
1520565 | Norg | Batinge | Batinge | 'N1300 | 0 | 0000-00-00 |  |  | 0000-00-00 |  |  | --
503612 | Norg | Peesterstraat | Peesterstraat | '1 | 1990 | 2030-01-01 |  | Schreder Friza Helder Gen2 Optiek: 5305 Zhaga | 2050-01-21 | Schreder Friza 10 LED 1200 Lumen 3000 Kelvin 7,9W | 7.90 | led
499524 | Norg | Peesterstraat | Peesterstraat | '12 | 2010 | 2050-06-29 |  | Philips PHI CDS 550 MALMO DIM ULTRA DARK GREY | 2010-06-29 | Master PL-T 42 W 830 XTRA 4 PINS | 42.00
499524 | Norg | Peesterstraat | Peesterstraat | '12 | 2010 | 2050-06-29 |  | Philips PHI CDS 550 MALMO DIM ULTRA DARK GREY | 2010-06-29
499525 | Norg | Peesterstraat | Peesterstraat | '13 | 2010 | 2050-06-29 |  | Philips PHI CDS 550 MALMO DIM ULTRA DARK GREY | 2010-06-29 | Master PL-T 42 W 830 XTRA 4 PINS | 42.00
499525 | Norg | Peesterstraat | Peesterstraat | '13 | 2010 | 2050-06-29 |  | Philips PHI CDS 550 MALMO DIM ULTRA DARK GREY | 2010-06-29
499526 | Norg | Peesterstraat | Peesterstraat | '14 | 2010 | 2050-06-29 |  | Philips PHI CDS 550 MALMO DIM ULTRA DARK GREY | 2010-06-29 | Master PL-T 42 W 830 XTRA 4 PINS | 42.00
499526 | Norg | Peesterstraat | Peesterstraat | '14 | 2010 | 2050-06-29 |  | Philips PHI CDS 550 MALMO DIM ULTRA DARK GREY | 2010-06-29
499527 | Norg | Peesterstraat | Peesterstraat | '15 | 2010 | 2050-06-29 |  | Philips PHI CDS 550 MALMO DIM ULTRA DARK GREY | 2010-06-29 | Master PL-T 42 W 830 XTRA 4 PINS | 42.00
499527 | Norg | Peesterstraat | Peesterstraat | '15 | 2010 | 2050-06-29 |  | Philips PHI CDS 550 MALMO DIM ULTRA DARK GREY | 2010-06-29
499540 | Norg | Peesterstraat | Peesterstraat | '16 | 2010 | 2050-06-29 |  | Philips PHI CDS 550 MALMO DIM ULTRA DARK GREY | 2010-06-29 | Master PL-T 42 W 830 XTRA 4 PINS | 42.00
499540 | Norg | Peesterstraat | Peesterstraat | '16 | 2010 | 2050-06-29 |  | Philips PHI CDS 550 MALMO DIM ULTRA DARK GREY | 2010-06-29
499541 | Norg | Peesterstraat | Peesterstraat | '17 | 2010 | 2050-06-29 |  | Philips PHI CDS 550 MALMO DIM ULTRA DARK GREY | 2010-06-29 | Master PL-T 42 W 830 XTRA 4 PINS | 42.00
499541 | Norg | Peesterstraat | Peesterstraat | '17 | 2010 | 2050-06-29 |  | Philips PHI CDS 550 MALMO DIM ULTRA DARK GREY | 2010-06-29
499542 | Norg | Peesterstraat | Peesterstraat | '18 | 2010 | 2050-06-29 |  | Philips PHI CDS 550 MALMO DIM ULTRA DARK GREY | 2010-06-29 | Master PL-T 42 W 830 XTRA 4 PINS | 42.00
499542 | Norg | Peesterstraat | Peesterstraat | '18 | 2010 | 2050-06-29 |  | Philips PHI CDS 550 MALMO DIM ULTRA DARK GREY | 2010-06-29
499528 | Norg | Peesterstraat | Peesterstraat | '19 | 2010 | 2050-06-29 |  | Philips PHI CDS 550 MALMO DIM ULTRA DARK GREY | 2010-06-29 | Master PL-T 42 W 830 XTRA 4 PINS | 42.00
499528 | Norg | Peesterstraat | Peesterstraat | '19 | 2010 | 2050-06-29 |  | Philips PHI CDS 550 MALMO DIM ULTRA DARK GREY | 2010-06-29
503613 | Norg | Peesterstraat | Peesterstraat | '2 | 1990 | 2030-01-01 |  | Schreder Friza Helder Gen2 Optiek: 5305 Zhaga | 2050-01-21 | Schreder Friza 10 LED 1200 Lumen 3000 Kelvin 7,9W | 7.90 | led
499529 | Norg | Peesterstraat | Peesterstraat | '20 | 2010 | 2050-06-29 |  | Philips PHI CDS 550 MALMO DIM ULTRA DARK GREY | 2010-06-29 | Master PL-T 42 W 830 XTRA 4 PINS | 42.00
499529 | Norg | Peesterstraat | Peesterstraat | '20 | 2010 | 2050-06-29 |  | Philips PHI CDS 550 MALMO DIM ULTRA DARK GREY | 2010-06-29
499530 | Norg | Peesterstraat | Peesterstraat | '21 | 2010 | 2050-06-29 |  | Philips PHI CDS 550 MALMO DIM ULTRA DARK GREY | 2010-06-29 | Master PL-T 42 W 830 XTRA 4 PINS | 42.00
499530 | Norg | Peesterstraat | Peesterstraat | '21 | 2010 | 2050-06-29 |  | Philips PHI CDS 550 MALMO DIM ULTRA DARK GREY | 2010-06-29
499531 | Norg | Peesterstraat | Peesterstraat | '22 | 2010 | 2050-06-29 |  | Philips PHI CDS 550 MALMO DIM ULTRA DARK GREY | 2010-06-29 | Master PL-T 42 W 830 XTRA 4 PINS | 42.00
499531 | Norg | Peesterstraat | Peesterstraat | '22 | 2010 | 2050-06-29 |  | Philips PHI CDS 550 MALMO DIM ULTRA DARK GREY | 2010-06-29
499532 | Norg | Peesterstraat | Peesterstraat | '23 | 2010 | 2050-06-29 |  | Lightronics Luz RAL 9007 | 2049-02-28 | Lightronics 16LED 15w 1200lm 3000K | 15.00 | led
499533 | Norg | Peesterstraat | Peesterstraat | '24 | 2010 | 2050-06-29 |  | Philips PHI CDS 550 MALMO DIM ULTRA DARK GREY | 2010-06-29 | Master PL-T 42 W 830 XTRA 4 PINS | 42.00
499533 | Norg | Peesterstraat | Peesterstraat | '24 | 2010 | 2050-06-29 |  | Philips PHI CDS 550 MALMO DIM ULTRA DARK GREY | 2010-06-29
499534 | Norg | Peesterstraat | Peesterstraat | '24a | 2010 | 2050-06-29 |  | Lightronics Luz RAL 9007 | 2048-11-03 | Lightronics 16LED 15w 1200lm 3000K | 15.00 | led
499534 | Norg | Peesterstraat | Peesterstraat | '24a | 2010 | 2050-06-29 |  | Lightronics Luz RAL 9007 | 2048-11-03
499535 | Norg | Peesterstraat | Peesterstraat | '25 | 2010 | 2050-06-29 |  | Philips PHI CDS 550 MALMO DIM ULTRA DARK GREY | 2010-06-29 | Master PL-T 42 W 830 XTRA 4 PINS | 42.00
499535 | Norg | Peesterstraat | Peesterstraat | '25 | 2010 | 2050-06-29 |  | Philips PHI CDS 550 MALMO DIM ULTRA DARK GREY | 2010-06-29
499523 | Norg | Peesterstraat | Peesterstraat | '26 | 2017 | 2057-02-06 |  | Philips 712140 CDS 550 METRONOMIS MALMO PL-T 32 W/42W | 2021-06-29 | Master CDO-TT 70W 828 | 70.00
499523 | Norg | Peesterstraat | Peesterstraat | '26 | 2017 | 2057-02-06 |  | Philips 712140 CDS 550 METRONOMIS MALMO PL-T 32 W/42W | 2021-06-29
499536 | Norg | Peesterstraat | Peesterstraat | '27 | 2010 | 2050-06-29 |  | Philips PHI CDS 550 MALMO DIM ULTRA DARK GREY | 2011-07-28 | Master PL-T 42 W 830 XTRA 4 PINS | 42.00
499536 | Norg | Peesterstraat | Peesterstraat | '27 | 2010 | 2050-06-29 |  | Philips PHI CDS 550 MALMO DIM ULTRA DARK GREY | 2011-07-28
499537 | Norg | Peesterstraat | Peesterstraat | '29 | 2010 | 2050-06-29 |  | Philips PHI CDS 550 MALMO DIM ULTRA DARK GREY | 2010-06-29 | Master PL-T 42 W 830 XTRA 4 PINS | 42.00
499537 | Norg | Peesterstraat | Peesterstraat | '29 | 2010 | 2050-06-29 |  | Philips PHI CDS 550 MALMO DIM ULTRA DARK GREY | 2010-06-29
500126 | Norg | Peesterstraat | Peesterstraat | '3 | 1990 | 2030-01-01 |  | Schréder Teceo-S + Zhaga D4i | 2042-11-24 | Schréder 8 LED 700 Lumen 3000 Kelvin 8,6w | 8.00 | led
499538 | Norg | Peesterstraat | Peesterstraat | '30 | 2010 | 2050-06-29 |  | Philips PHI CDS 550 MALMO DIM ULTRA DARK GREY | 2010-06-29 | Master PL-T 42 W 830 XTRA 4 PINS | 42.00
499538 | Norg | Peesterstraat | Peesterstraat | '30 | 2010 | 2050-06-29 |  | Philips PHI CDS 550 MALMO DIM ULTRA DARK GREY | 2010-06-29
499284 | Norg | Peesterstraat | Peesterstraat | '32 | 2014 | 2054-08-01 |  | Philips PHI CDS 550 MALMO ULTRA DARK GREY | 2039-08-01 | Master PL-T 42 W 830 XTRA 4 PINS | 42.00
499282 | Norg | Peesterstraat | Peesterstraat | '33 | 2017 | 2057-01-16 |  | Philips 712140 CDS 550 METRONOMIS MALMO PL-T 32 W/42W | 2017-01-16 | Master PL-T 42 W 830 XTRA 4 PINS | 42.00
499289 | Norg | Peesterstraat | Peesterstraat | '34 | 2014 | 2054-08-01 |  | Philips PHI CDS 550 MALMO ULTRA DARK GREY | 2039-08-01 | Master PL-T 42 W 830 XTRA 4 PINS | 42.00
499285 | Norg | Peesterstraat | Peesterstraat | '35 | 2014 | 2054-08-01 |  | Philips PHI CDS 550 MALMO ULTRA DARK GREY | 2039-08-01 | Master PL-T 42 W 830 XTRA 4 PINS | 42.00
499286 | Norg | Peesterstraat | Peesterstraat | '36 | 2014 | 2054-08-01 |  | Philips PHI CDS 550 MALMO ULTRA DARK GREY | 2039-08-01 | Master PL-T 42 W 830 XTRA 4 PINS | 42.00
499287 | Norg | Peesterstraat | Peesterstraat | '37 | 2014 | 2054-08-01 |  | Philips PHI CDS 550 MALMO ULTRA DARK GREY | 2039-08-01 | Master PL-T 42 W 830 XTRA 4 PINS | 42.00
499288 | Norg | Peesterstraat | Peesterstraat | '38 | 2014 | 2054-08-01 |  | Philips PHI CDS 550 MALMO ULTRA DARK GREY | 2039-08-01 | Master PL-T 42 W 830 XTRA 4 PINS | 42.00
498812 | Norg | Peesterstraat | Peesterstraat | '39 | 0 | 0000-00-00 |  | Onbekend Abri Plafondarmatuur | 2015-01-01 | Onbekend 5 W PL DULUX 840 2 pins 840 | 5.00 | --
498812 | Norg | Peesterstraat | Peesterstraat | '39 | 0 | 0000-00-00 |  | Onbekend Abri Reclamepaneel | 2015-01-01 | Master TL-D Xtreme 58w/830 | 58.00 | --
498812 | Norg | Peesterstraat | Peesterstraat | '39 | 0 | 0000-00-00 |  | Onbekend Abri Reclamepaneel | 2015-01-01 | Master TL-D Xtreme 58w/830 | 58.00 | --
500127 | Norg | Peesterstraat | Peesterstraat | '4 | 1990 | 2030-01-01 |  | Schréder Teceo-S + Zhaga D4i | 2042-11-24 | Schréder 8 LED 700 Lumen 3000 Kelvin 8,6w | 8.00 | led
500128 | Norg | Peesterstraat | Peesterstraat | '5 | 1990 | 2030-01-01 |  | Schréder Teceo-S + Zhaga D4i | 2042-11-24 | Schréder 8 LED 700 Lumen 3000 Kelvin 8,6w | 8.00 | led
500129 | Norg | Peesterstraat | Peesterstraat | '6 | 1990 | 2030-01-01 |  | Schréder Teceo-S + Zhaga D4i | 2042-11-24 | Schréder 8 LED 700 Lumen 3000 Kelvin 8,6w | 8.00 | led
500130 | Norg | Peesterstraat | Peesterstraat | '7 | 1990 | 2030-01-01 |  | Schréder Teceo-S + Zhaga D4i | 2042-11-24 | Schréder 8 LED 700 Lumen 3000 Kelvin 8,6w | 8.00 | led
499539 | Norg | Peesterstraat | Peesterstraat | 'N0979 | 2010 | 2050-06-29 |  | Lightronics Luz + Zhaga D4i | 2024-05-30 | Lightronics 16LED 15w 1200lm 3000K | 15.00 | led
501709 | Roden | Nijenrode | Nijenrode | '1 | 2022 | 2062-10-12 |  | Schreder Teceo S Akzo150 GS | 2045-01-21 | Schreder 8 LED 1600 lumen 3000 kelvin 12W 5118 AS | 12.00 | led
498466 | Roden | Nijenrode | Nijenrode | '10 | 2022 | 2062-10-12 |  | Schreder Teceo S Akzo150 GS | 2045-01-21 | Schreder 8 LED 1600 lumen 3000 kelvin 12W 5118 AS | 12.00 | led
502667 | Roden | Nijenrode | Nijenrode | '11 | 2022 | 2062-10-04 |  | Orange Ekra | 2040-01-21 | Orange Lighting Ekra 20 48LEDS 12W 1360LM LENS63 WW | 12.00 | led
502668 | Roden | Nijenrode | Nijenrode | '12 | 2022 | 2062-10-04 |  | Orange Ekra | 2040-01-21 | Orange Lighting Ekra 20 48LEDS 12W 1360LM LENS63 WW | 12.00 | led
502669 | Roden | Nijenrode | Nijenrode | '13 | 2022 | 2062-10-04 |  | Orange Ekra | 2040-01-21 | Orange Lighting Ekra 20 48LEDS 12W 1360LM LENS63 WW | 12.00 | led
501712 | Roden | Nijenrode | Nijenrode | '14 | 1987 | 2027-01-01 |  | Schreder Teceo S Akzo150 GS | 2045-01-21 | Schreder 8 LED 1600 lumen 3000 kelvin 12W 5118 AS | 12.00 | led
501713 | Roden | Nijenrode | Nijenrode | '15 | 2009 | 2049-11-19 |  | Schreder Teceo S Akzo150 GS | 2045-01-21 | Schreder 8 LED 1600 lumen 3000 kelvin 12W 5118 AS | 12.00 | led
501715 | Roden | Nijenrode | Nijenrode | '16 | 2022 | 2062-10-12 |  | Schreder Teceo S Akzo150 GS | 2045-01-21 | Schreder 8 LED 1600 lumen 3000 kelvin 12W 5118 AS | 12.00 | led
502245 | Roden | Nijenrode | Nijenrode | '17 | 2022 | 2062-10-12 |  | Orange Ekra | 2040-01-21 | Orange Lighting Ekra 20 48LEDS 12W 1360LM LENS63 WW | 12.00 | led
502246 | Roden | Nijenrode | Nijenrode | '18 | 2022 | 2062-10-12 |  | Orange Ekra | 2040-01-21 | Orange Lighting Ekra 20 48LEDS 12W 1360LM LENS63 WW | 12.00 | led
502247 | Roden | Nijenrode | Nijenrode | '19 | 2022 | 2062-10-12 |  | Orange Ekra | 2040-01-21 | Orange Lighting Ekra 20 48LEDS 12W 1360LM LENS63 WW | 12.00 | led
502241 | Roden | Nijenrode | Nijenrode | '2 | 2022 | 2062-10-12 |  | Orange Ekra | 2040-01-21 | Orange Lighting Ekra 20 48LEDS 12W 1360LM LENS63 WW | 12.00 | led
502670 | Roden | Nijenrode | Nijenrode | '20 | 2022 | 2062-10-12 |  | Orange Ekra | 2040-01-21 | Orange Lighting Ekra 20 48LEDS 12W 1360LM LENS63 WW | 12.00 | led
501716 | Roden | Nijenrode | Nijenrode | '21 | 2022 | 2062-10-12 |  | Schreder Teceo S Akzo150 GS | 2045-01-21 | Schreder 8 LED 1600 lumen 3000 kelvin 12W 5118 AS | 12.00 | led
502248 | Roden | Nijenrode | Nijenrode | '22 | 2022 | 2062-10-12 |  | Orange Ekra | 2040-01-21 | Orange Lighting Ekra 20 48LEDS 12W 1360LM LENS63 WW | 12.00 | led
501717 | Roden | Nijenrode | Nijenrode | '23 | 2022 | 2062-10-12 |  | Schreder Teceo S Akzo150 GS | 2045-01-21 | Schreder 8 LED 1600 lumen 3000 kelvin 12W 5118 AS | 12.00 | led
501718 | Roden | Nijenrode | Nijenrode | '24 | 2022 | 2062-10-12 |  | Schreder Teceo S Akzo150 GS | 2045-01-21 | Schreder 8 LED 1600 lumen 3000 kelvin 12W 5118 AS | 12.00 | led
501719 | Roden | Nijenrode | Nijenrode | '25 | 2022 | 2062-10-12 |  | Schreder Teceo S Akzo150 GS | 2045-01-21 | Schreder 8 LED 1600 lumen 3000 kelvin 12W 5118 AS | 12.00 | led
501720 | Roden | Nijenrode | Nijenrode | '26 | 2022 | 2062-10-12 |  | Schreder Teceo S Akzo150 GS | 2045-01-21 | Schreder 8 LED 1600 lumen 3000 kelvin 12W 5118 AS | 12.00 | led
501721 | Roden | Nijenrode | Nijenrode | '27 | 2009 | 2049-05-08 |  | Schreder Teceo S Akzo150 GS | 2045-01-21 | Schreder 8 LED 1600 lumen 3000 kelvin 12W 5118 AS | 12.00 | led
501722 | Roden | Nijenrode | Nijenrode | '28 | 2022 | 2062-10-15 |  | Schreder Teceo S Akzo150 GS | 2045-01-21 | Schreder 8 LED 1600 lumen 3000 kelvin 12W 5118 AS | 12.00 | led
502249 | Roden | Nijenrode | Nijenrode | '29 | 2022 | 2062-10-15 |  | Orange Ekra | 2040-01-21 | Orange Lighting Ekra 20 48LEDS 12W 1360LM LENS63 WW | 12.00 | led
501710 | Roden | Nijenrode | Nijenrode | '3 | 2008 | 2048-09-26 |  | Schreder Teceo S Akzo150 GS | 2045-01-21 | Schreder 8 LED 1600 lumen 3000 kelvin 12W 5118 AS | 12.00 | led
502250 | Roden | Nijenrode | Nijenrode | '30 | 2022 | 2062-10-15 |  | Orange Ekra | 2040-01-21 | Orange Lighting Ekra 20 48LEDS 12W 1360LM LENS63 WW | 12.00 | led
501711 | Roden | Nijenrode | Nijenrode | '4 | 2022 | 2062-10-12 |  | Schreder Teceo S Akzo150 GS | 2045-01-21 | Schreder 8 LED 1600 lumen 3000 kelvin 12W 5118 AS | 12.00 | led
501714 | Roden | Nijenrode | Nijenrode | '5 | 2022 | 2062-10-12 |  | Schreder Teceo S Akzo150 GS | 2045-01-21 | Schreder 8 LED 1600 lumen 3000 kelvin 12W 5118 AS | 12.00 | led
503473 | Roden | Nijenrode | Nijenrode | '6 | 2022 | 2062-10-12 |  | Orange Ekra | 2040-01-21 | Orange Lighting Ekra 20 48LEDS 12W 1360LM LENS63 WW | 12.00 | led
502242 | Roden | Nijenrode | Nijenrode | '7 | 2022 | 2062-10-12 |  | Orange Ekra | 2040-01-21 | Orange Lighting Ekra 20 48LEDS 12W 1360LM LENS63 WW | 12.00 | led
502243 | Roden | Nijenrode | Nijenrode | '8 | 2022 | 2062-10-12 |  | Orange Ekra 20 helder+FCF lens 63 Zhaga D4i | 2042-10-12 | Orange 48 LED 1000 lumen 3000 kelvin 10,6w | 10.60 | led
502244 | Roden | Nijenrode | Nijenrode | '9 | 2022 | 2062-10-12 |  | Orange Ekra | 2040-01-21 | Orange Lighting Ekra 20 48LEDS 12W 1360LM LENS63 WW | 12.00 | led
498509 | Nietap | Frans Halsstraat | Frans Halsstraat | '1 | 2012 | 2052-09-07 |  | INDAL IND STELA LONG BPP616 GRIS 900 SABLÉ | 2012-09-07 | Philips LED 14 LEDS 1750LM 18W WRN NW 740 Neutral White | 16.00 | led
498510 | Nietap | Frans Halsstraat | Frans Halsstraat | '2 | 2012 | 2052-09-07 |  | INDAL IND STELA LONG BPP616 GRIS 900 SABLÉ | 2012-09-07 | Philips LED 14 LEDS 1750LM 18W WRN NW 740 Neutral White | 16.00 | led
498511 | Nietap | Frans Halsstraat | Frans Halsstraat | '3 | 2012 | 2052-09-07 |  | INDAL IND STELA LONG BPP616 GRIS 900 SABLÉ | 2012-09-07 | Philips LED 14 LEDS 1750LM 18W WRN NW 740 Neutral White | 16.00 | led
498512 | Nietap | Frans Halsstraat | Frans Halsstraat | '4 | 2012 | 2052-09-07 |  | INDAL IND STELA LONG BPP616 GRIS 900 SABLÉ | 2012-09-07 | Philips LED 14 LEDS 1750LM 18W WRN NW 740 Neutral White | 16.00 | led
498467 | Nietap | Frans Halsstraat | Frans Halsstraat | '6 | 2016 | 2056-03-10 |  | INDAL IND STELA LONG BPP616 GRIS 900 SABLÉ | 2012-09-07 | Philips LED 14 LEDS 1750LM 18W WRN NW 740 Neutral White | 16.00 | led
498469 | Nietap | Frans Halsstraat | Frans Halsstraat | 'T0009 | 2023 | 2063-10-29 |  | Schréder Teceo-S + Zhaga D4i | 2043-10-29 | Schreder 10 LED 1600 Lumen 3000 Kelvin 15W | 15.00 | led
498705 | Norg | Grootveenweg | Grootveenweg | '1 | 2014 | 2054-02-14 |  | INDAL IND STELA LONG BPP616 GRIS 900 SABLÉ | 2014-02-14 | Philips LED 14 LEDS 1750LM 18W WRN NW 740 Neutral White | 16.00 | led
498599 | Norg | Grootveenweg | Grootveenweg | '10 | 2014 | 2054-02-14 |  | INDAL IND STELA LONG BPP616 GRIS 900 SABLÉ | 2014-02-14 | Philips LED 14 LEDS 1750LM 18W WRN NW 740 Neutral White | 16.00 | led
498600 | Norg | Grootveenweg | Grootveenweg | '11 | 2014 | 2054-02-14 |  | INDAL IND STELA LONG BPP616 GRIS 900 SABLÉ | 2014-02-14 | Philips LED 14 LEDS 1750LM 18W WRN NW 740 Neutral White | 16.00 | led
502889 | Norg | Grootveenweg | Grootveenweg | '12 | 2014 | 2054-02-14 |  | Schreder Friza Helder Gen2 Optiek: 5300 Zhaga | 2050-02-05 | Schreder Friza 10 LED 730 Lumen 3000 Kelvin 5,3W | 5.30 | led
498713 | Norg | Grootveenweg | Grootveenweg | '13 | 2014 | 2054-02-14 |  | INDAL IND STELA LONG BPP616 GRIS 900 SABLÉ | 2014-02-14 | Philips LED 14 LEDS 1750LM 18W WRN NW 740 Neutral White | 16.00 | led
498714 | Norg | Grootveenweg | Grootveenweg | '14 | 2014 | 2054-02-14 |  | INDAL IND STELA LONG BPP616 GRIS 900 SABLÉ | 2014-02-14 | Philips LED 14 LEDS 1750LM 18W WRN NW 740 Neutral White | 16.00 | led
498715 | Norg | Grootveenweg | Grootveenweg | '15 | 2014 | 2054-02-14 |  | INDAL IND STELA LONG BPP616 GRIS 900 SABLÉ | 2014-02-14 | Philips LED 14 LEDS 1750LM 18W WRN NW 740 Neutral White | 16.00 | led
502348 | Norg | Grootveenweg | Grootveenweg | '16 | 2014 | 2054-02-14 |  | Schreder Friza Helder Gen2 Optiek: 5300 Zhaga | 2050-02-05 | Schreder Friza 10 LED 730 Lumen 3000 Kelvin 5,3W | 5.30 | led
498468 | Norg | Grootveenweg | Grootveenweg | '17 | 2016 | 2056-09-28 |  | INDAL IND STELA LONG BPP616 GRIS 900 SABLÉ | 2014-02-14 | Philips LED 14 LEDS 1750LM 18W WRN NW 740 Neutral White | 16.00 | led
498596 | Norg | Grootveenweg | Grootveenweg | '18 | 2014 | 2054-02-14 |  | INDAL IND STELA LONG BPP616 GRIS 900 SABLÉ | 2014-02-14 | Philips LED 14 LEDS 1750LM 18W WRN NW 740 Neutral White | 16.00 | led
502347 | Norg | Grootveenweg | Grootveenweg | '19 | 2014 | 2054-02-14 |  | Schreder Friza Helder Gen2 Optiek: 5300 Zhaga | 2050-02-05 | Schreder Friza 10 LED 730 Lumen 3000 Kelvin 5,3W | 5.30 | led
498706 | Norg | Grootveenweg | Grootveenweg | '2 | 2010 | 2050-10-21 |  | INDAL IND STELA LONG BPP616 GRIS 900 SABLÉ | 2014-02-14 | Philips LED 14 LEDS 1750LM 18W WRN NW 740 Neutral White | 16.00 | led
501384 | Norg | Grootveenweg | Grootveenweg | '20 | 2014 | 2054-02-14 |  | Schreder Teceo S Optiek: 5305 Zhaga | 2045-02-12 | Schreder 10 LED 1500 Lumen 3000 Kelvin 10.4W | 10.40 | led
501385 | Norg | Grootveenweg | Grootveenweg | '21 | 2014 | 2054-02-14 |  | Schreder Teceo S Optiek: 5305 Zhaga | 2045-02-12 | Schreder 10 LED 1500 Lumen 3000 Kelvin 10.4W | 10.40 | led
501386 | Norg | Grootveenweg | Grootveenweg | '22 | 2014 | 2054-02-14 |  | Schreder Teceo S Optiek: 5305 Zhaga | 2045-02-12 | Schreder 10 LED 1500 Lumen 3000 Kelvin 10.4W | 10.40 | led
498597 | Norg | Grootveenweg | Grootveenweg | '23 | 2014 | 2054-02-14 |  | INDAL IND STELA LONG BPP616 GRIS 900 SABLÉ | 2014-02-14 | Philips LED 14 LEDS 1750LM 18W WRN NW 740 Neutral White | 16.00 | led
498598 | Norg | Grootveenweg | Grootveenweg | '24 | 2014 | 2054-02-14 |  | INDAL IND STELA LONG BPP616 GRIS 900 SABLÉ | 2014-02-14 | Philips LED 14 LEDS 1750LM 18W WRN NW 740 Neutral White | 16.00 | led
498601 | Norg | Grootveenweg | Grootveenweg | '25 | 2014 | 2054-02-14 |  | INDAL IND STELA LONG BPP616 GRIS 900 SABLÉ | 2014-02-14 | Philips LED 14 LEDS 1750LM 18W WRN NW 740 Neutral White | 16.00 | led
498730 | Norg | Grootveenweg | Grootveenweg | '26 | 2022 | 2062-06-09 |  | Schreder Teceo-S DIM ZHAGA 8led 1600lm 15W 3000K (WW) AKZO150GS | 2022-06-09 | 8LED 1600lm 15W | 15.00 | led
498707 | Norg | Grootveenweg | Grootveenweg | '3 | 1991 | 2031-01-01 |  | INDAL IND STELA LONG BPP616 GRIS 900 SABLÉ | 2014-02-14 | Philips LED 14 LEDS 1750LM 18W WRN NW 740 Neutral White | 16.00 | led
498708 | Norg | Grootveenweg | Grootveenweg | '4 | 2014 | 2054-02-14 |  | INDAL IND STELA LONG BPP616 GRIS 900 SABLÉ | 2014-02-14 | Philips LED 14 LEDS 1750LM 18W WRN NW 740 Neutral White | 16.00 | led
498709 | Norg | Grootveenweg | Grootveenweg | '5 | 2008 | 2048-01-07 |  | INDAL IND STELA LONG BPP616 GRIS 900 SABLÉ | 2014-02-14 | Philips LED 14 LEDS 1750LM 18W WRN NW 740 Neutral White | 16.00 | led
498710 | Norg | Grootveenweg | Grootveenweg | '6 | 2014 | 2054-02-14 |  | INDAL IND STELA LONG BPP616 GRIS 900 SABLÉ | 2014-02-14 | Philips LED 14 LEDS 1750LM 18W WRN NW 740 Neutral White | 16.00 | led
498711 | Norg | Grootveenweg | Grootveenweg | '7 | 2014 | 2054-02-14 |  | INDAL IND STELA LONG BPP616 GRIS 900 SABLÉ | 2014-02-14 | Philips LED 14 LEDS 1750LM 18W WRN NW 740 Neutral White | 16.00 | led
504703 | Norg | Grootveenweg | Grootveenweg | '8 | 2014 | 2054-02-14 |  | Schreder Friza Helder Gen2 Optiek: 5300 Zhaga | 2050-02-05 | Schreder Friza 10 LED 730 Lumen 3000 Kelvin 5,3W | 5.30 | led
498712 | Norg | Grootveenweg | Grootveenweg | '9 | 2014 | 2054-02-14 |  | INDAL IND STELA LONG BPP616 GRIS 900 SABLÉ | 2014-02-14 | Philips LED 14 LEDS 1750LM 18W WRN NW 740 Neutral White | 16.00 | led
498471 | Norg | Lindelaan | Lindelaan | '1 | 2014 | 2054-02-14 |  | INDAL IND Stela Long 14 LED 15W NW dd 4a | 2014-02-14 | Onbekend 14 Led 15W | 13.00 | led
498472 | Norg | Lindelaan | Lindelaan | '2 | 2014 | 2054-02-14 |  | INDAL IND Stela Long 14 LED 15W NW dd 4a | 2014-02-14 | Onbekend 14 Led 15W | 13.00 | led
498470 | Norg | Lindelaan | Lindelaan | '3 | 2014 | 2054-02-14 |  | INDAL IND Stela Long 14 LED 15W NW dd 4a | 2014-02-14 | Onbekend 14 Led 15W | 13.00 | led
498655 | Norg | Schapendrift | Schapendrift | '1 | 2014 | 2054-02-14 |  | INDAL IND STELA LONG BPP616 GRIS 900 SABLÉ | 2014-02-14 | Philips LED 14 LEDS 1750LM 18W WRN NW 740 Neutral White | 16.00 | led
502767 | Norg | Schapendrift | Schapendrift | '10 | 1987 | 2027-01-01 | x | INDAL IND 2000 SDN R9005 | 2014-02-14 | Master PL-L 24 W 830 4 PINS | 24.00
504533 | Norg | Schapendrift | Schapendrift | '11 | 2009 | 2049-09-20 |  | INDAL IND 2565 LIBRA R9007 | 2005-01-01 | PL-L 24 W 830 4 PINS | 24.00
498732 | Norg | Schapendrift | Schapendrift | '12 | 1990 | 2030-01-01 |  | INDAL IND STELA LONG BPP616 GRIS 900 SABLÉ | 2014-02-14 | Philips LED 14 LEDS 1750LM 18W SRN NW 740 Neutral White | 16.00 | led
502805 | Norg | Schapendrift | Schapendrift | '13 | 2012 | 2052-06-12 |  | Schreder Friza Helder Gen2 Optiek: 5305 Zhaga | 2050-01-21 | Schreder Friza 10 LED 1200 Lumen 3000 Kelvin 7,9W | 7.90 | led
502806 | Norg | Schapendrift | Schapendrift | '14 | 2012 | 2052-06-12 |  | Schreder Friza Helder Gen2 Optiek: 5305 Zhaga | 2050-01-21 | Schreder Friza 10 LED 1200 Lumen 3000 Kelvin 7,9W | 7.90 | led
502807 | Norg | Schapendrift | Schapendrift | '15 | 2012 | 2052-06-12 |  | Schreder Friza Helder Gen2 Optiek: 5305 Zhaga | 2050-01-21 | Schreder Friza 10 LED 1200 Lumen 3000 Kelvin 7,9W | 7.90 | led
502808 | Norg | Schapendrift | Schapendrift | '16 | 2012 | 2052-06-12 |  | Schreder Friza Helder Gen2 Optiek: 5305 Zhaga | 2050-01-21 | Schreder Friza 10 LED 1200 Lumen 3000 Kelvin 7,9W | 7.90 | led
498473 | Norg | Schapendrift | Schapendrift | '17 | 2012 | 2052-06-12 |  | Lightronics Luz RAL 9007 | 2046-08-09 | 8LED 1600lm 15W | 15.00 | led
498650 | Norg | Schapendrift | Schapendrift | '2 | 2014 | 2054-02-14 |  | INDAL IND STELA LONG BPP616 GRIS 900 SABLÉ | 2014-02-14 | Philips LED 14 LEDS 1750LM 18W WRN NW 740 Neutral White | 16.00 | led
498651 | Norg | Schapendrift | Schapendrift | '3 | 2014 | 2054-02-14 |  | INDAL IND STELA LONG BPP616 GRIS 900 SABLÉ | 2014-02-14 | Philips LED 14 LEDS 1750LM 18W WRN NW 740 Neutral White | 16.00 | led
502761 | Norg | Schapendrift | Schapendrift | '4 | 2011 | 2051-05-27 |  | INDAL IND 2000 SDN R9005 | 2014-02-14 | Master PL-L 24 W 830 4 PINS | 24.00
502762 | Norg | Schapendrift | Schapendrift | '5 | 1987 | 2027-01-01 | x | INDAL IND 2000 SDN R9005 | 2014-02-14 | Master PL-L 24 W 830 4 PINS | 24.00
502763 | Norg | Schapendrift | Schapendrift | '6 | 1987 | 2027-01-01 | x | INDAL IND 2000 SDN R9005 | 2014-02-14 | Master PL-L 24 W 830 4 PINS | 24.00
502764 | Norg | Schapendrift | Schapendrift | '7 | 1987 | 2027-01-01 | x | INDAL IND 2000 SDN R9005 | 2014-02-14 | Master PL-L 24 W 830 4 PINS | 24.00
502765 | Norg | Schapendrift | Schapendrift | '8 | 1987 | 2027-01-01 | x | INDAL IND 2000 SDN R9005 | 2014-02-14 | Master PL-L 24 W 830 4 PINS | 24.00
502766 | Norg | Schapendrift | Schapendrift | '9 | 1987 | 2027-01-01 | x | INDAL IND 2000 SDN R9005 | 2014-02-14 | Master PL-L 24 W 830 4 PINS | 24.00
500758 | Norg | Nachtegaalstraat | Nachtegaalstraat | '1 | 1993 | 2043-01-01 |  | INDAL IND 2600 R7035 | 1993-01-01 | Onbekend 722020 SON-T APIA Plus Extra 70W | 70.00
498645 | Norg | Nachtegaalstraat | Nachtegaalstraat | '10 | 1993 | 2033-01-01 |  | INDAL IND STELA LONG BPP616 GRIS 900 SABLÉ | 2014-02-14 | Philips LED 14 LEDS 1750LM 18W SRN NW 740 Neutral White | 16.00 | led
498476 | Norg | Nachtegaalstraat | Nachtegaalstraat | '11 | 2013 | 2053-06-01 |  | INDAL IND STELA LONG BPP616 GRIS 900 SABLÉ | 2014-02-14 | Philips LED 14 LEDS 1750LM 18W SRN NW 740 Neutral White | 16.00 | led
498477 | Norg | Nachtegaalstraat | Nachtegaalstraat | '12 | 2013 | 2053-06-01 |  | INDAL IND STELA LONG BPP616 GRIS 900 SABLÉ | 2014-02-14 | Philips LED 14 LEDS 1750LM 18W SRN NW 740 Neutral White | 16.00 | led
498478 | Norg | Nachtegaalstraat | Nachtegaalstraat | '13 | 2013 | 2053-06-01 |  | INDAL IND STELA LONG BPP616 GRIS 900 SABLÉ | 2014-02-14 | Philips LED 14 LEDS 1750LM 18W SRN NW 740 Neutral White | 16.00 | led
502855 | Norg | Nachtegaalstraat | Nachtegaalstraat | '14A | 1990 | 2030-01-01 |  | Schreder Friza Helder Gen2 Optiek: 5305 Zhaga | 2050-02-13 | Schreder Friza 10 LED 1200 Lumen 3000 Kelvin 7,9W | 7.90 | led
498609 | Norg | Nachtegaalstraat | Nachtegaalstraat | '2 | 2011 | 2051-05-30 |  | INDAL IND STELA LONG BPP616 GRIS 900 SABLÉ | 2014-02-14 | Philips LED 14 LEDS 1750LM 18W SRN NW 740 Neutral White | 16.00 | led
502173 | Norg | Nachtegaalstraat | Nachtegaalstraat | '28 | 1990 | 2030-01-01 |  | Orange Ekra 20 helder+FCF lens 63 Zhaga D4i | 2044-12-03 | Orange 48 LED 1000 Lumen 3000 Kelvin 8,9W | 8.90 | led
498610 | Norg | Nachtegaalstraat | Nachtegaalstraat | '3 | 2014 | 2054-02-14 |  | INDAL IND STELA LONG BPP616 GRIS 900 SABLÉ | 2014-02-14 | Philips LED 14 LEDS 1750LM 18W SRN NW 740 Neutral White | 16.00 | led
498612 | Norg | Nachtegaalstraat | Nachtegaalstraat | '5 | 2014 | 2054-02-14 |  | INDAL IND STELA LONG BPP616 GRIS 900 SABLÉ | 2014-02-14 | Philips LED 14 LEDS 1750LM 18W SRN NW 740 Neutral White | 16.00 | led
498644 | Norg | Nachtegaalstraat | Nachtegaalstraat | '6 | 2011 | 2051-04-04 |  | INDAL IND STELA LONG BPP616 GRIS 900 SABLÉ | 2014-02-14 | Philips LED 14 LEDS 1750LM 18W SRN NW 740 Neutral White | 16.00 | led
498613 | Norg | Nachtegaalstraat | Nachtegaalstraat | '7 | 2014 | 2054-02-14 |  | INDAL IND STELA LONG BPP616 GRIS 900 SABLÉ | 2014-02-14 | Philips LED 14 LEDS 1750LM 18W SRN NW 740 Neutral White | 16.00 | led
498474 | Norg | Nachtegaalstraat | Nachtegaalstraat | '8 | 2013 | 2053-06-01 |  | INDAL IND STELA LONG BPP616 GRIS 900 SABLÉ | 2014-02-14 | Philips LED 14 LEDS 1750LM 18W SRN NW 740 Neutral White | 16.00 | led
498646 | Norg | Nachtegaalstraat | Nachtegaalstraat | '9 | 2014 | 2054-02-14 |  | INDAL IND STELA LONG BPP616 GRIS 900 SABLÉ | 2014-02-14 | Philips LED 14 LEDS 1750LM 18W SRN NW 740 Neutral White | 16.00 | led
498611 | Norg | Nachtegaalstraat | Nachtegaalstraat | 'N0669 | 2024 | 2064-09-17 |  | INDAL IND STELA LONG BPP616 GRIS 900 SABLÉ | 2014-02-14 | Philips LED 14 LEDS 1750LM 18W SRN NW 740 Neutral White | 16.00 | led
501356 | Norg | Kerkpad | Kerkpad | '1 | 2014 | 2054-02-14 |  | Schreder Teceo S Optiek: 5305 Zhaga | 2045-02-12 | Schreder 10 LED 1500 Lumen 3000 Kelvin 10.4W | 10.40 | led
498475 | Norg | Kerkpad | Kerkpad | '10 | 1987 | 2027-01-01 |  | INDAL IND STELA LONG BPP616 GRIS 900 SABLÉ | 2014-02-14 | Philips LED 14 LEDS 1750LM 18W WRN NW 740 Neutral White | 16.00 | led
498483 | Norg | Kerkpad | Kerkpad | '11 | 1987 | 2027-01-01 |  | INDAL IND STELA LONG BPP616 GRIS 900 SABLÉ | 2014-02-14 | Philips LED 14 LEDS 1750LM 18W WRN NW 740 Neutral White | 16.00 | led
498484 | Norg | Kerkpad | Kerkpad | '12 | 2014 | 2054-02-14 |  | INDAL IND STELA LONG BPP616 GRIS 900 SABLÉ | 2014-02-14 | Philips LED 14 LEDS 1750LM 18W WRN NW 740 Neutral White | 16.00 | led
498485 | Norg | Kerkpad | Kerkpad | '13 | 2014 | 2054-02-14 |  | INDAL IND STELA LONG BPP616 GRIS 900 SABLÉ | 2014-02-14 | Philips LED 14 LEDS 1750LM 18W WRN NW 740 Neutral White | 16.00 | led
1585058 | Norg | Kerkpad | Kerkpad | '14 | 2009 | 2049-03-09 |  | INDAL IND 2550 IRIS | 2014-02-14 | Master PL-L 24 W 830 4 PINS | 24.00
1585060 | Norg | Kerkpad | Kerkpad | '15 | 2009 | 2049-03-09 |  | INDAL IND 2550 IRIS | 2014-02-14 | Master PL-L 24 W 830 4 PINS | 24.00
498495 | Norg | Kerkpad | Kerkpad | '16 | 2009 | 2049-03-09 |  | INDAL IND STELA LONG BPP616 GRIS 900 SABLÉ | 2014-02-14 | Philips LED 14 LEDS 1750LM 18W WRN NW 740 Neutral White | 16.00 | led
501357 | Norg | Kerkpad | Kerkpad | '2 | 1988 | 2028-01-01 |  | Schreder Teceo S Optiek: 5305 Zhaga | 2045-02-12 | Schreder 10 LED 1500 Lumen 3000 Kelvin 10.4W | 10.40 | led
501366 | Norg | Kerkpad | Kerkpad | '3 | 2014 | 2054-01-01 |  | Schreder Teceo S Optiek: 5305 Zhaga | 2045-02-12 | Schreder 10 LED 1500 Lumen 3000 Kelvin 10.4W | 10.40 | led
501367 | Norg | Kerkpad | Kerkpad | '4 | 2014 | 2054-02-14 |  | Schreder Teceo S Optiek: 5305 Zhaga | 2045-02-12 | Schreder 10 LED 1500 Lumen 3000 Kelvin 10.4W | 10.40 | led
501368 | Norg | Kerkpad | Kerkpad | '5 | 2014 | 2054-02-14 |  | Schreder Teceo S Optiek: 5305 Zhaga | 2045-02-12 | Schreder 10 LED 1500 Lumen 3000 Kelvin 10.4W | 10.40 | led
501369 | Norg | Kerkpad | Kerkpad | '6 | 2014 | 2054-02-14 |  | Schreder Teceo S Optiek: 5305 Zhaga | 2045-02-12 | Schreder 10 LED 1500 Lumen 3000 Kelvin 10.4W | 10.40 | led
498603 | Norg | Kerkpad | Kerkpad | '8 | 2004 | 2044-06-03 |  | INDAL IND STELA LONG BPP616 GRIS 900 SABLÉ | 2014-02-14 | Philips LED 14 LEDS 1750LM 18W WRN NW 740 Neutral White | 16.00 | led
498604 | Norg | Kerkpad | Kerkpad | '9 | 1987 | 2027-01-01 |  | INDAL IND STELA LONG BPP616 GRIS 900 SABLÉ | 2014-02-14 | Philips LED 14 LEDS 1750LM 18W WRN NW 740 Neutral White | 16.00 | led
498602 | Norg | Kerkpad | Kerkpad | 'N0434 | 2024 | 2064-10-08 |  | Schreder Teceo S Optiek: 5118 Zhaga | 2049-10-08 | 16 LED 1500 lumen 2700 kelvin | 0.00 | led
593815 | Nietap | J.P. Santeeweg | J.P. Santeeweg | '01 | 2018 | 2058-10-05 |  | Lightronics Luz RAL 9007 | 2043-11-22 | Lightronics LED L2WG4 1600LM 14W code 7 4000K 4000 K | 14.00 | led
593816 | Nietap | J.P. Santeeweg | J.P. Santeeweg | '02 | 2018 | 2058-10-05 |  | Lightronics Luz RAL 9007 | 2043-11-22 | Lightronics LED L2WG4 1600LM 14W code 7 4000K 4000 K | 14.00 | led
593817 | Nietap | J.P. Santeeweg | J.P. Santeeweg | '03 | 2018 | 2058-10-05 |  | Lightronics Luz RAL 9007 | 2043-11-22 | Lightronics LED L2WG4 1600LM 14W code 7 4000K 4000 K | 14.00 | led
502701 | Nietap | J.P. Santeeweg | J.P. Santeeweg | '1 | 1990 | 1990-01-01 |  | Schreder KIO | 1990-01-01 | Master PL-T 42 W 830 XTRA 4 PINS | 42.00
498586 | Nietap | J.P. Santeeweg | J.P. Santeeweg | '10 | 1990 | 2030-01-01 |  | INDAL IND STELA LONG BPP616 GRIS 900 SABLÉ | 2013-07-01 | Philips LED 14 LEDS 1750LM 18W SRN NW 740 Neutral White | 16.00 | led
498726 | Nietap | J.P. Santeeweg | J.P. Santeeweg | '11 | 1990 | 2030-01-01 |  | INDAL IND STELA LONG BPP616 GRIS 900 SABLÉ | 2013-07-01 | Philips LED 14 LEDS 1750LM 18W SRN NW 740 Neutral White | 16.00 | led
498727 | Nietap | J.P. Santeeweg | J.P. Santeeweg | '12 | 1990 | 2030-01-01 |  | INDAL IND STELA LONG BPP616 GRIS 900 SABLÉ | 2013-07-01 | Philips LED 14 LEDS 1750LM 18W SRN NW 740 Neutral White | 16.00 | led
498585 | Nietap | J.P. Santeeweg | J.P. Santeeweg | '13 | 1990 | 2030-01-01 |  | INDAL IND STELA LONG BPP616 GRIS 900 SABLÉ | 2013-07-01 | Philips LED 14 LEDS 1750LM 18W SRN NW 740 Neutral White | 16.00 | led
498584 | Nietap | J.P. Santeeweg | J.P. Santeeweg | '14 | 1990 | 2030-01-01 |  | INDAL IND STELA LONG BPP616 GRIS 900 SABLÉ | 2013-07-01 | Philips LED 14 LEDS 1750LM 18W SRN NW 740 Neutral White | 16.00 | led
498555 | Nietap | J.P. Santeeweg | J.P. Santeeweg | '15 | 1990 | 2030-01-01 |  | INDAL IND STELA LONG BPP616 GRIS 900 SABLÉ | 2013-07-01 | Philips LED 14 LEDS 1750LM 18W SRN NW 740 Neutral White | 16.00 | led
498556 | Nietap | J.P. Santeeweg | J.P. Santeeweg | '16 | 1990 | 2030-01-01 |  | INDAL IND STELA LONG BPP616 GRIS 900 SABLÉ | 2013-07-01 | Philips LED 14 LEDS 1750LM 18W SRN NW 740 Neutral White | 16.00 | led
498557 | Nietap | J.P. Santeeweg | J.P. Santeeweg | '17 | 1990 | 2030-01-01 |  | INDAL IND STELA LONG BPP616 GRIS 900 SABLÉ | 2013-07-01 | Philips LED 14 LEDS 1750LM 18W SRN NW 740 Neutral White | 16.00 | led
498558 | Nietap | J.P. Santeeweg | J.P. Santeeweg | '18 | 1990 | 2030-01-01 |  | INDAL IND STELA LONG BPP616 GRIS 900 SABLÉ | 2013-07-01 | Philips LED 14 LEDS 1750LM 18W SRN NW 740 Neutral White | 16.00 | led
498559 | Nietap | J.P. Santeeweg | J.P. Santeeweg | '19 | 2021 | 2061-02-02 |  | Schreder Teceo S Akzo150 GS | 2046-02-02 | Schreder 8 LED 1600 lumen 3000 kelvin 12W 5118 AS | 12.00 | led
502702 | Nietap | J.P. Santeeweg | J.P. Santeeweg | '2 | 1990 | 1990-01-01 |  | Schreder KIO | 1990-01-01 | Master PL-T 42 W 830 XTRA 4 PINS | 42.00
498560 | Nietap | J.P. Santeeweg | J.P. Santeeweg | '20 | 1990 | 2030-01-01 |  | INDAL IND STELA LONG BPP616 GRIS 900 SABLÉ | 2013-07-01 | Philips LED 14 LEDS 1750LM 18W SRN NW 740 Neutral White | 16.00 | led
498561 | Nietap | J.P. Santeeweg | J.P. Santeeweg | '21 | 1990 | 2030-01-01 |  | INDAL IND STELA LONG BPP616 GRIS 900 SABLÉ | 2013-07-01 | Philips LED 14 LEDS 1750LM 18W SRN NW 740 Neutral White | 16.00 | led
498562 | Nietap | J.P. Santeeweg | J.P. Santeeweg | '22 | 1990 | 2030-01-01 |  | INDAL IND STELA LONG BPP616 GRIS 900 SABLÉ | 2013-07-01 | Philips LED 14 LEDS 1750LM 18W SRN NW 740 Neutral White | 16.00 | led
498563 | Nietap | J.P. Santeeweg | J.P. Santeeweg | '23 | 1990 | 2030-01-01 |  | INDAL IND STELA LONG BPP616 GRIS 900 SABLÉ | 2013-07-01 | Philips LED 14 LEDS 1750LM 18W SRN NW 740 Neutral White | 16.00 | led
504754 | Nietap | J.P. Santeeweg | J.P. Santeeweg | '25 | 2012 | 2052-09-07 |  | Lightronics Luz RAL 9007 | 2037-09-07 | Schreder LED 25W | 23.00 | led
498576 | Nietap | J.P. Santeeweg | J.P. Santeeweg | '26 | 2012 | 2052-01-01 |  | INDAL IND STELA LONG BPP616 GRIS 900 SABLÉ | 2013-07-01 | Philips LED 14 LEDS 1750LM 18W SRN NW 740 Neutral White | 16.00 | led
498577 | Nietap | J.P. Santeeweg | J.P. Santeeweg | '27 | 2012 | 2052-01-01 |  | INDAL IND STELA LONG BPP616 GRIS 900 SABLÉ | 2013-07-01 | Philips LED 14 LEDS 1750LM 18W SRN NW 740 Neutral White | 16.00 | led
498578 | Nietap | J.P. Santeeweg | J.P. Santeeweg | '28 | 2012 | 2052-01-01 |  | INDAL IND STELA LONG BPP616 GRIS 900 SABLÉ | 2013-07-01 | Philips LED 14 LEDS 1750LM 18W SRN NW 740 Neutral White | 16.00 | led
498479 | Nietap | J.P. Santeeweg | J.P. Santeeweg | '29 | 1990 | 2030-01-01 |  | INDAL 711100 Arm Stela Long 3010 14 led 1750lm GRIS 900 SABLÉ | 2015-05-27 | Philips LED 14 LEDS 1750LM 18W SRN NW 740 Neutral White | 16.00 | led
502703 | Nietap | J.P. Santeeweg | J.P. Santeeweg | '3 | 1990 | 1990-01-01 |  | Schreder KIO | 1990-01-01 | Master PL-T 42 W 830 XTRA 4 PINS | 42.00
498575 | Nietap | J.P. Santeeweg | J.P. Santeeweg | '30 | 1995 | 2035-01-01 |  | INDAL IND STELA LONG BPP616 GRIS 900 SABLÉ | 2013-07-01 | Philips LED 14 LEDS 1750LM 18W WRN NW 740 Neutral White | 16.00 | led
502704 | Nietap | J.P. Santeeweg | J.P. Santeeweg | '4 | 1990 | 1990-01-01 |  | Schreder KIO | 1990-01-01 | Master PL-T 42 W 830 XTRA 4 PINS | 42.00
501239 | Nietap | J.P. Santeeweg | J.P. Santeeweg | '5 | 1990 | 1990-01-01 |  | Philips PHI CDS 560 METRONOMIS ANNECY R7035 | 1990-01-01 | Master PL-T 42 W 830 XTRA 4 PINS | 42.00
502698 | Nietap | J.P. Santeeweg | J.P. Santeeweg | '6 | 1990 | 1990-01-01 |  | Schreder KIO | 1990-01-01 | Master PL-T 42 W 830 XTRA 4 PINS | 42.00
502699 | Nietap | J.P. Santeeweg | J.P. Santeeweg | '7 | 1990 | 1990-01-01 |  | Schreder KIO | 1990-01-01 | Master PL-T 42 W 830 XTRA 4 PINS | 42.00
502700 | Nietap | J.P. Santeeweg | J.P. Santeeweg | '8 | 1990 | 1990-01-01 |  | Schreder KIO | 1990-01-01 | Master PL-T 42 W 830 XTRA 4 PINS | 42.00
498554 | Nietap | J.P. Santeeweg | J.P. Santeeweg | '9 | 1990 | 2030-01-01 |  | INDAL IND STELA LONG BPP616 GRIS 900 SABLÉ | 2013-07-01 | Philips LED 14 LEDS 1750LM 18W SRN NW 740 Neutral White | 16.00 | led
502705 | Nietap | J.P. Santeeweg | J.P. Santeeweg | '9a | 1990 | 1990-01-01 |  | Schreder KIO | 1990-01-01 | Master PL-T 42 W 830 XTRA 4 PINS | 42.00
498480 | Norg | Eikenlaan | Eikenlaan | '1 | 2014 | 2054-02-14 |  | INDAL IND STELA LONG BPP616 GRIS 900 SABLÉ | 2014-02-14 | Philips LED 14 LEDS 1750LM 18W WRN NW 740 Neutral White | 16.00 | led
498481 | Norg | Eikenlaan | Eikenlaan | '2 | 2014 | 2054-02-14 |  | INDAL IND STELA LONG BPP616 GRIS 900 SABLÉ | 2014-02-14 | Philips LED 14 LEDS 1750LM 18W WRN NW 740 Neutral White | 16.00 | led
498680 | Norg | Eikenlaan | Eikenlaan | '3 | 2014 | 2054-02-14 |  | INDAL IND STELA LONG BPP616 GRIS 900 SABLÉ | 2014-02-14 | Philips LED 14 LEDS 1750LM 18W WRN NW 740 Neutral White | 16.00 | led
505427 | Norg | Spechtstraat | Spechtstraat | '1 | 2014 | 2054-02-14 |  | Schreder Friza Helder Gen2 Optiek: 5300 Zhaga | 2050-02-05 | Schreder Friza 10 LED 730 Lumen 3000 Kelvin 5,3W | 5.30 | led
498482 | Norg | Spechtstraat | Spechtstraat | '2 | 2014 | 2054-02-14 |  | Philips IND STELA LONG SRN GRIS 900 SABLÉ | 2014-02-14 | Philips LED 14 LEDS 1750LM 18W WRN NW 740 Neutral White | 16.00 | led
505428 | Norg | Spechtstraat | Spechtstraat | '3 | 2014 | 2054-02-14 |  | Schreder Friza Helder Gen2 Optiek: 5300 Zhaga | 2050-02-05 | Schreder Friza 10 LED 730 Lumen 3000 Kelvin 5,3W | 5.30 | led
498486 | Norg | Klinkenkampweg | Klinkenkampweg | '1 | 2014 | 2054-02-14 |  | INDAL IND STELA LONG BPP616 GRIS 900 SABLÉ | 2014-02-14 | Philips LED 14 LEDS 1750LM 18W SRN NW 740 Neutral White | 16.00 | led
501351 | Norg | Klinkenkampweg | Klinkenkampweg | '2 | 2014 | 2054-02-14 |  | Schreder Teceo S Optiek: 5305 Zhaga | 2045-01-24 | Schreder 10 LED 1500 Lumen 3000 Kelvin 10.4W | 10.40 | led
501352 | Norg | Klinkenkampweg | Klinkenkampweg | '3 | 2014 | 2054-02-14 |  | Schreder Teceo S Optiek: 5305 Zhaga | 2045-01-24 | Schreder 10 LED 1500 Lumen 3000 Kelvin 10.4W | 10.40 | led
501131 | Norg | Klinkenkampweg | Klinkenkampweg | '4 | 2008 | 2048-01-18 |  | Schreder Teceo S Optiek: 5305 Zhaga | 2045-01-24 | Schreder 10 LED 1500 Lumen 3000 Kelvin 10.4W | 10.40 | led
501132 | Norg | Klinkenkampweg | Klinkenkampweg | '5 | 2008 | 2048-01-18 |  | Schreder Teceo S Optiek: 5305 Zhaga | 2045-01-24 | Schreder 10 LED 1500 Lumen 3000 Kelvin 10.4W | 10.40 | led
501761 | Norg | Klinkenkampweg | Klinkenkampweg | '6 | 2008 | 2048-01-18 |  | Schreder Teceo S Optiek: 5305 Zhaga | 2045-01-24 | Schreder 10 LED 1500 Lumen 3000 Kelvin 10.4W | 10.40 | led
1595820 | Norg | Klinkenkampweg | Klinkenkampweg | 'N1301 (NTS) | 2008 | 2048-01-18 |  | INDAL IND 2550 IRIS | 2008-01-18 | Master PL-L 24 W 830 4 PINS | 24.00
1595822 | Norg | Klinkenkampweg | Klinkenkampweg | 'N1302 (NTS) | 2014 | 2054-01-01 |  | INDAL IND 2550 IRIS | 2008-01-18 | Master PL-L 24 W 830 4 PINS | 24.00
498487 | Norg | Laarwoud | Laarwoud | '1 | 1990 | 2030-01-01 |  | INDAL IND STELA LONG BPP616 GRIS 900 SABLÉ | 2014-02-14 | Philips LED 14 LEDS 1750LM 18W WRN NW 740 Neutral White | 16.00 | led
498494 | Norg | Laarwoud | Laarwoud | '10 | 1990 | 2030-01-01 |  | INDAL IND STELA LONG BPP616 GRIS 900 SABLÉ | 2014-02-14 | Philips LED 14 LEDS 1750LM 18W WRN NW 740 Neutral White | 16.00 | led
498488 | Norg | Laarwoud | Laarwoud | '3 | 1990 | 2030-01-01 |  | INDAL IND STELA LONG BPP616 GRIS 900 SABLÉ | 2014-02-14 | Philips LED 14 LEDS 1750LM 18W WRN NW 740 Neutral White | 16.00 | led
498489 | Norg | Laarwoud | Laarwoud | '4 | 1989 | 2029-01-01 |  | INDAL IND STELA LONG BPP616 GRIS 900 SABLÉ | 2014-02-14 | Philips LED 14 LEDS 1750LM 18W WRN NW 740 Neutral White | 16.00 | led
498731 | Norg | Laarwoud | Laarwoud | '5 | 1990 | 2030-01-01 |  | INDAL IND STELA LONG BPP616 GRIS 900 SABLÉ | 2014-02-14 | Philips LED 14 LEDS 1750LM 18W WRN NW 740 Neutral White | 16.00 | led
498490 | Norg | Laarwoud | Laarwoud | '6 | 1994 | 2034-01-01 |  | INDAL IND STELA LONG BPP616 GRIS 900 SABLÉ | 2014-02-14 | Philips LED 14 LEDS 1750LM 18W WRN NW 740 Neutral White | 16.00 | led
498491 | Norg | Laarwoud | Laarwoud | '7 | 1994 | 2034-01-01 |  | INDAL IND STELA LONG BPP616 GRIS 900 SABLÉ | 2014-02-14 | Philips LED 14 LEDS 1750LM 18W WRN NW 740 Neutral White | 16.00 | led
498492 | Norg | Laarwoud | Laarwoud | '8 | 1993 | 2033-01-01 |  | INDAL IND STELA LONG BPP616 GRIS 900 SABLÉ | 2014-02-14 | Philips LED 14 LEDS 1750LM 18W WRN NW 740 Neutral White | 16.00 | led
498493 | Norg | Laarwoud | Laarwoud | '9 | 1991 | 2031-01-01 |  | INDAL IND STELA LONG BPP616 GRIS 900 SABLÉ | 2014-02-14 | Philips LED 14 LEDS 1750LM 18W WRN NW 740 Neutral White | 16.00 | led
498496 | Norg | Leeuwerikstraat | Leeuwerikstraat | '2 | 2014 | 2054-02-14 |  | INDAL IND STELA LONG BPP616 GRIS 900 SABLÉ | 2014-02-14 | Philips LED 14 LEDS 1750LM 18W WRN NW 740 Neutral White | 16.00 | led
498662 | Norg | Leeuwerikstraat | Leeuwerikstraat | '3 | 2014 | 2054-02-14 |  | INDAL IND STELA LONG BPP616 GRIS 900 SABLÉ | 2014-02-14 | Philips LED 14 LEDS 1750LM 18W WRN NW 740 Neutral White | 16.00 | led
498663 | Norg | Leeuwerikstraat | Leeuwerikstraat | '4 | 2014 | 2054-02-14 |  | INDAL IND STELA LONG BPP616 GRIS 900 SABLÉ | 2014-02-14 | Philips LED 14 LEDS 1750LM 18W WRN NW 740 Neutral White | 16.00 | led
498664 | Norg | Leeuwerikstraat | Leeuwerikstraat | '5 | 2014 | 2054-02-14 |  | INDAL IND STELA LONG BPP616 GRIS 900 SABLÉ | 2014-02-14 | Philips LED 14 LEDS 1750LM 18W WRN NW 740 Neutral White | 16.00 | led
498497 | Norg | Leeuwerikstraat | Leeuwerikstraat | '6 | 2014 | 2054-02-14 |  | INDAL IND STELA LONG BPP616 GRIS 900 SABLÉ | 2014-02-14 | Philips LED 14 LEDS 1750LM 18W WRN NW 740 Neutral White | 16.00 | led
502774 | Norg | Leeuwerikstraat | Leeuwerikstraat | '7 | 2014 | 2054-02-14 |  | Schreder Friza Helder Gen2 Optiek: 5300 Zhaga | 2050-02-05 | Schreder Friza 10 LED 730 Lumen 3000 Kelvin 5,3W | 5.30 | led
498498 | Nietap | Vincent Van Goghstraat | Vincent Van Goghstraat | '1 | 1990 | 2030-01-01 |  | INDAL IND STELA LONG BPP616 GRIS 900 SABLÉ | 2013-07-01 | Philips LED 14 LEDS 1750LM 18W SRN NW 740 Neutral White | 16.00 | led
498507 | Nietap | Vincent Van Goghstraat | Vincent Van Goghstraat | '10 | 2012 | 2052-01-01 |  | INDAL IND STELA LONG BPP616 GRIS 900 SABLÉ | 2013-07-01 | Philips LED 14 LEDS 1750LM 18W SRN NW 740 Neutral White | 16.00 | led
498508 | Nietap | Vincent Van Goghstraat | Vincent Van Goghstraat | '11 | 2012 | 2052-01-01 |  | INDAL IND STELA LONG BPP616 GRIS 900 SABLÉ | 2013-07-01 | Philips LED 14 LEDS 1750LM 18W SRN NW 740 Neutral White | 16.00 | led
498499 | Nietap | Vincent Van Goghstraat | Vincent Van Goghstraat | '2 | 2012 | 2052-01-01 |  | INDAL IND STELA LONG BPP616 GRIS 900 SABLÉ | 2013-07-01 | Philips LED 14 LEDS 1750LM 18W SRN NW 740 Neutral White | 16.00 | led
498500 | Nietap | Vincent Van Goghstraat | Vincent Van Goghstraat | '3 | 2012 | 2052-01-01 |  | INDAL IND STELA LONG BPP616 GRIS 900 SABLÉ | 2013-07-01 | Philips LED 14 LEDS 1750LM 18W SRN NW 740 Neutral White | 16.00 | led
498501 | Nietap | Vincent Van Goghstraat | Vincent Van Goghstraat | '4 | 2012 | 2052-01-01 |  | INDAL IND STELA LONG BPP616 GRIS 900 SABLÉ | 2013-07-01 | Philips LED 14 LEDS 1750LM 18W SRN NW 740 Neutral White | 16.00 | led
498502 | Nietap | Vincent Van Goghstraat | Vincent Van Goghstraat | '5 | 2012 | 2052-01-01 |  | INDAL IND STELA LONG BPP616 GRIS 900 SABLÉ | 2013-07-01 | Philips LED 14 LEDS 1750LM 18W SRN NW 740 Neutral White | 16.00 | led
498503 | Nietap | Vincent Van Goghstraat | Vincent Van Goghstraat | '6 | 2012 | 2052-01-01 |  | INDAL IND STELA LONG BPP616 GRIS 900 SABLÉ | 2013-07-01 | Philips LED 14 LEDS 1750LM 18W SRN NW 740 Neutral White | 16.00 | led
498504 | Nietap | Vincent Van Goghstraat | Vincent Van Goghstraat | '7 | 2012 | 2052-01-01 |  | INDAL IND STELA LONG BPP616 GRIS 900 SABLÉ | 2013-07-01 | Philips LED 14 LEDS 1750LM 18W SRN NW 740 Neutral White | 16.00 | led
498505 | Nietap | Vincent Van Goghstraat | Vincent Van Goghstraat | '8 | 2012 | 2052-01-01 |  | INDAL IND STELA LONG BPP616 GRIS 900 SABLÉ | 2013-07-01 | Philips LED 14 LEDS 1750LM 18W SRN NW 740 Neutral White | 16.00 | led
498506 | Nietap | Vincent Van Goghstraat | Vincent Van Goghstraat | '9 | 2012 | 2052-01-01 |  | INDAL IND STELA LONG BPP616 GRIS 900 SABLÉ | 2013-07-01 | Philips LED 14 LEDS 1750LM 18W SRN NW 740 Neutral White | 16.00 | led
498513 | Nietap | Jozef Israelsstraat | Jozef Israelsstraat | '1 | 2012 | 2052-08-31 |  | INDAL IND STELA LONG BPP616 GRIS 900 SABLÉ | 2012-08-31 | Philips LED 14 LEDS 1750LM 18W WRN NW 740 Neutral White | 16.00 | led
498535 | Nietap | Jozef Israelsstraat | Jozef Israelsstraat | '10 | 2012 | 2052-01-01 |  | INDAL IND STELA LONG BPP616 GRIS 900 SABLÉ | 2013-07-01 | Philips LED 14 LEDS 1750LM 18W SRN NW 740 Neutral White | 16.00 | led
505171 | Nietap | Jozef Israelsstraat | Jozef Israelsstraat | '11001 | 2012 | 2012-08-31 |  | Lightronics Luz RAL 9007 | 2037-08-31 | Schreder LED 25W | 23.00 | led
498527 | Nietap | Jozef Israelsstraat | Jozef Israelsstraat | '2 | 2012 | 2052-08-31 |  | INDAL IND STELA LONG BPP616 GRIS 900 SABLÉ | 2012-08-31 | Philips LED 14 LEDS 1750LM 18W WRN NW 740 Neutral White | 16.00 | led
498528 | Nietap | Jozef Israelsstraat | Jozef Israelsstraat | '3 | 2012 | 2052-01-01 |  | INDAL IND STELA LONG BPP616 GRIS 900 SABLÉ | 2013-07-01 | Philips LED 14 LEDS 1750LM 18W SRN NW 740 Neutral White | 16.00 | led
498529 | Nietap | Jozef Israelsstraat | Jozef Israelsstraat | '4 | 2012 | 2052-08-31 |  | INDAL IND STELA LONG BPP616 GRIS 900 SABLÉ | 2012-08-31 | Philips LED 14 LEDS 1750LM 18W WRN NW 740 Neutral White | 16.00 | led
498530 | Nietap | Jozef Israelsstraat | Jozef Israelsstraat | '5 | 2012 | 2052-08-31 |  | INDAL IND STELA LONG BPP616 GRIS 900 SABLÉ | 2012-08-31 | Philips LED 14 LEDS 1750LM 18W WRN NW 740 Neutral White | 16.00 | led
498531 | Nietap | Jozef Israelsstraat | Jozef Israelsstraat | '6 | 2012 | 2052-08-31 |  | INDAL IND STELA LONG BPP616 GRIS 900 SABLÉ | 2012-08-31 | Philips LED 14 LEDS 1750LM 18W WRN NW 740 Neutral White | 16.00 | led
498532 | Nietap | Jozef Israelsstraat | Jozef Israelsstraat | '7 | 2012 | 2052-01-01 |  | INDAL IND STELA LONG BPP616 GRIS 900 SABLÉ | 2013-07-01 | Philips LED 14 LEDS 1750LM 18W SRN NW 740 Neutral White | 16.00 | led
498729 | Nietap | Jozef Israelsstraat | Jozef Israelsstraat | '8 | 2012 | 2052-01-01 |  | INDAL IND STELA LONG BPP616 GRIS 900 SABLÉ | 2013-07-01 | Philips LED 14 LEDS 1750LM 18W SRN NW 740 Neutral White | 16.00 | led
498534 | Nietap | Jozef Israelsstraat | Jozef Israelsstraat | '9 | 2012 | 2052-01-01 |  | INDAL IND STELA LONG BPP616 GRIS 900 SABLÉ | 2013-07-01 | Philips LED 14 LEDS 1750LM 18W SRN NW 740 Neutral White | 16.00 | led
498514 | Nietap | Natuurschoonweg | Natuurschoonweg | '1 | 2012 | 2052-09-14 |  | INDAL IND STELA LONG BPP616 GRIS 900 SABLÉ | 2012-09-14 | Philips LED 14 LEDS 1750LM 18W WRN NW 740 Neutral White | 16.00 | led
498518 | Nietap | Natuurschoonweg | Natuurschoonweg | '10 | 2012 | 2052-09-14 |  | INDAL IND STELA LONG BPP616 GRIS 900 SABLÉ | 2012-09-14 | Philips LED 14 LEDS 1750LM 18W WRN NW 740 Neutral White | 16.00 | led
498519 | Nietap | Natuurschoonweg | Natuurschoonweg | '11 | 2012 | 2052-09-14 |  | INDAL IND STELA LONG BPP616 GRIS 900 SABLÉ | 2012-09-14 | Philips LED 14 LEDS 1750LM 18W WRN NW 740 Neutral White | 16.00 | led
498520 | Nietap | Natuurschoonweg | Natuurschoonweg | '12 | 2012 | 2052-09-14 |  | INDAL IND STELA LONG BPP616 GRIS 900 SABLÉ | 2012-09-14 | Philips LED 14 LEDS 1750LM 18W WRN NW 740 Neutral White | 16.00 | led
498718 | Nietap | Natuurschoonweg | Natuurschoonweg | '13 | 2012 | 2052-09-14 |  | INDAL IND STELA LONG BPP616 GRIS 900 SABLÉ | 2012-09-14 | Philips LED 14 LEDS 1750LM 18W WRN NW 740 Neutral White | 16.00 | led
498719 | Nietap | Natuurschoonweg | Natuurschoonweg | '14 | 2010 | 2050-01-01 |  | INDAL IND STELA LONG BPP616 GRIS 900 SABLÉ | 2013-07-01 | Philips LED 14 LEDS 1750LM 18W SRN NW 740 Neutral White | 16.00 | led
498720 | Nietap | Natuurschoonweg | Natuurschoonweg | '15 | 2012 | 2052-09-14 |  | INDAL IND STELA LONG BPP616 GRIS 900 SABLÉ | 2012-09-14 | Philips LED 14 LEDS 1750LM 18W WRN NW 740 Neutral White | 16.00 | led
498721 | Nietap | Natuurschoonweg | Natuurschoonweg | '16 | 2012 | 2052-09-14 |  | INDAL IND STELA LONG BPP616 GRIS 900 SABLÉ | 2012-09-14 | Philips LED 14 LEDS 1750LM 18W WRN NW 740 Neutral White | 16.00 | led
498722 | Nietap | Natuurschoonweg | Natuurschoonweg | '17 | 2012 | 2052-09-14 |  | INDAL IND STELA LONG BPP616 GRIS 900 SABLÉ | 2012-09-14 | Philips LED 14 LEDS 1750LM 18W WRN NW 740 Neutral White | 16.00 | led
498515 | Nietap | Natuurschoonweg | Natuurschoonweg | '2 | 2012 | 2052-09-14 |  | INDAL IND STELA LONG BPP616 GRIS 900 SABLÉ | 2012-09-14 | Philips LED 14 LEDS 1750LM 18W WRN NW 740 Neutral White | 16.00 | led
504537 | Nietap | Natuurschoonweg | Natuurschoonweg | '3 | 2012 | 2052-09-14 |  | Lightronics Luz RAL 9007 | 2037-09-14 | Schreder LED 25W | 23.00 | led
498551 | Nietap | Natuurschoonweg | Natuurschoonweg | '4 | 2012 | 2052-09-14 |  | INDAL IND STELA LONG BPP616 GRIS 900 SABLÉ | 2012-09-14 | Philips LED 14 LEDS 1750LM 18W WRN NW 740 Neutral White | 16.00 | led
498552 | Nietap | Natuurschoonweg | Natuurschoonweg | '5 | 2012 | 2052-09-14 |  | INDAL IND STELA LONG BPP616 GRIS 900 SABLÉ | 2012-09-14 | Philips LED 14 LEDS 1750LM 18W WRN NW 740 Neutral White | 16.00 | led
498553 | Nietap | Natuurschoonweg | Natuurschoonweg | '6 | 2012 | 2052-09-14 |  | INDAL IND STELA LONG BPP616 GRIS 900 SABLÉ | 2012-09-14 | Philips LED 14 LEDS 1750LM 18W WRN NW 740 Neutral White | 16.00 | led
504538 | Nietap | Natuurschoonweg | Natuurschoonweg | '7 | 2012 | 2052-09-14 |  | Lightronics Luz RAL 9007 | 2037-09-14 | Schreder LED 25W | 23.00 | led
498516 | Nietap | Natuurschoonweg | Natuurschoonweg | '8 | 2012 | 2052-09-14 |  | INDAL IND STELA LONG BPP616 GRIS 900 SABLÉ | 2012-09-14 | Philips LED 14 LEDS 1750LM 18W WRN NW 740 Neutral White | 16.00 | led
498517 | Nietap | Natuurschoonweg | Natuurschoonweg | '9 | 2012 | 2052-09-14 |  | INDAL IND STELA LONG BPP616 GRIS 900 SABLÉ | 2012-09-14 | Philips LED 14 LEDS 1750LM 18W WRN NW 740 Neutral White | 16.00 | led
505174 | Nietap | Natuurschoonweg | Natuurschoonweg | 'F01 | 2012 | 2012-09-14 |  | Lightronics Luz RAL 9007 | 2037-09-14 | Schreder LED 25W | 23.00 | led
505175 | Nietap | Natuurschoonweg | Natuurschoonweg | 'F02 | 2012 | 2012-09-14 |  | Lightronics Luz RAL 9007 | 2037-09-14 | Schreder LED 25W | 23.00 | led
505176 | Nietap | Natuurschoonweg | Natuurschoonweg | 'F03 | 2012 | 2012-09-14 |  | Lightronics Luz RAL 9007 | 2037-09-14 | Schreder LED 25W | 23.00 | led
505177 | Nietap | Natuurschoonweg | Natuurschoonweg | 'F04 | 2012 | 2012-09-14 |  | Lightronics Luz RAL 9007 | 2037-09-14 | Schreder LED 25W | 23.00 | led
505178 | Nietap | Natuurschoonweg | Natuurschoonweg | 'F05 | 2012 | 2012-09-14 |  | Lightronics Luz RAL 9007 | 2037-09-14 | Schreder LED 25W | 23.00 | led
505179 | Nietap | Natuurschoonweg | Natuurschoonweg | 'F06 | 2012 | 2012-09-14 |  | Lightronics Luz RAL 9007 | 2037-09-14 | Schreder LED 25W | 23.00 | led
498521 | Nietap | Isaac Van Ostadestraat | Isaac Van Ostadestraat | '1 | 2012 | 2052-09-07 |  | INDAL IND STELA LONG BPP616 GRIS 900 SABLÉ | 2012-09-07 | Philips LED 14 LEDS 1750LM 18W WRN NW 740 Neutral White | 16.00 | led
504535 | Nietap | Isaac Van Ostadestraat | Isaac Van Ostadestraat | '10 | 2012 | 2052-09-07 |  | Lightronics Luz RAL 9007 | 2037-09-07 | Schreder LED 25W | 23.00 | led
498725 | Nietap | Isaac Van Ostadestraat | Isaac Van Ostadestraat | '1a | 2012 | 2052-09-07 |  | INDAL IND STELA LONG BPP616 GRIS 900 SABLÉ | 2012-09-07 | Philips LED 14 LEDS 1750LM 18W WRN NW 740 Neutral White | 16.00 | led
498522 | Nietap | Isaac Van Ostadestraat | Isaac Van Ostadestraat | '2 | 2012 | 2052-09-07 |  | INDAL IND STELA LONG BPP616 GRIS 900 SABLÉ | 2012-09-07 | Philips LED 14 LEDS 1750LM 18W WRN NW 740 Neutral White | 16.00 | led
498523 | Nietap | Isaac Van Ostadestraat | Isaac Van Ostadestraat | '3 | 2012 | 2052-09-07 |  | INDAL IND STELA LONG BPP616 GRIS 900 SABLÉ | 2012-09-07 | Philips LED 14 LEDS 1750LM 18W WRN NW 740 Neutral White | 16.00 | led
498524 | Nietap | Isaac Van Ostadestraat | Isaac Van Ostadestraat | '4 | 2012 | 2052-09-07 |  | INDAL IND STELA LONG BPP616 GRIS 900 SABLÉ | 2012-09-07 | Philips LED 14 LEDS 1750LM 18W WRN NW 740 Neutral White | 16.00 | led
498525 | Nietap | Isaac Van Ostadestraat | Isaac Van Ostadestraat | '5 | 2012 | 2052-09-07 |  | INDAL IND STELA LONG BPP616 GRIS 900 SABLÉ | 2012-09-07 | Philips LED 14 LEDS 1750LM 18W WRN NW 740 Neutral White | 16.00 | led
498526 | Nietap | Isaac Van Ostadestraat | Isaac Van Ostadestraat | '6 | 2012 | 2052-09-07 |  | INDAL IND STELA LONG BPP616 GRIS 900 SABLÉ | 2012-09-07 | Philips LED 14 LEDS 1750LM 18W WRN NW 740 Neutral White | 16.00 | led
505172 | Nietap | Isaac Van Ostadestraat | Isaac Van Ostadestraat | '7 | 2012 | 2012-09-07 |  | Lightronics Luz RAL 9007 | 2037-09-07 | Schreder LED 25W | 23.00 | led
505173 | Nietap | Isaac Van Ostadestraat | Isaac Van Ostadestraat | '8 | 2012 | 2012-09-07 |  | Lightronics Luz RAL 9007 | 2037-09-07 | Schreder LED 25W | 23.00 | led
504534 | Nietap | Isaac Van Ostadestraat | Isaac Van Ostadestraat | '9 | 2012 | 2052-09-07 |  | Lightronics Luz RAL 9007 | 2037-09-07 | Schreder LED 25W | 23.00 | led
498569 | Nietap | Paulus Potterstraat | Paulus Potterstraat | '1 | 2012 | 2052-08-31 |  | INDAL IND STELA LONG BPP616 GRIS 900 SABLÉ | 2012-08-31 | Philips LED 14 LEDS 1750LM 18W WRN NW 740 Neutral White | 16.00 | led
498568 | Nietap | Paulus Potterstraat | Paulus Potterstraat | '2 | 2012 | 2052-08-31 |  | INDAL IND STELA LONG BPP616 GRIS 900 SABLÉ | 2012-08-31 | Philips LED 14 LEDS 1750LM 18W WRN NW 740 Neutral White | 16.00 | led
498570 | Nietap | Paulus Potterstraat | Paulus Potterstraat | '3 | 2012 | 2052-08-31 |  | INDAL IND STELA LONG BPP616 GRIS 900 SABLÉ | 2012-08-31 | Philips LED 14 LEDS 1750LM 18W WRN NW 740 Neutral White | 16.00 | led
498564 | Nietap | Paulus Potterstraat | Paulus Potterstraat | '4 | 2012 | 2052-01-01 |  | INDAL IND STELA LONG BPP616 GRIS 900 SABLÉ | 2013-07-01 | Philips LED 14 LEDS 1750LM 18W SRN NW 740 Neutral White | 16.00 | led
498565 | Nietap | Paulus Potterstraat | Paulus Potterstraat | '5 | 2012 | 2052-08-31 |  | INDAL IND STELA LONG BPP616 GRIS 900 SABLÉ | 2012-08-31 | Philips LED 14 LEDS 1750LM 18W WRN NW 740 Neutral White | 16.00 | led
498566 | Nietap | Paulus Potterstraat | Paulus Potterstraat | '6 | 2012 | 2052-08-31 |  | INDAL IND STELA LONG BPP616 GRIS 900 SABLÉ | 2012-08-31 | Philips LED 14 LEDS 1750LM 18W WRN NW 740 Neutral White | 16.00 | led
498567 | Nietap | Paulus Potterstraat | Paulus Potterstraat | '7 | 2012 | 2052-08-31 |  | INDAL IND STELA LONG BPP616 GRIS 900 SABLÉ | 2012-08-31 | Philips LED 14 LEDS 1750LM 18W WRN NW 740 Neutral White | 16.00 | led
498533 | Nietap | Paulus Potterstraat | Paulus Potterstraat | '8 | 1990 | 2030-01-01 |  | INDAL IND STELA LONG BPP616 GRIS 900 SABLÉ | 2013-07-01 | Philips LED 14 LEDS 1750LM 18W SRN NW 740 Neutral White | 16.00 | led
498536 | Nietap | Meerweg | Meerweg | '2 | 2012 | 2052-09-14 |  | INDAL IND STELA LONG BPP616 GRIS 900 SABLÉ | 2012-09-14 | Philips LED 14 LEDS 1750LM 18W WRN NW 740 Neutral White | 16.00 | led
498537 | Nietap | Meerweg | Meerweg | '3 | 2012 | 2052-09-14 |  | INDAL IND STELA LONG BPP616 GRIS 900 SABLÉ | 2012-09-14 | Philips LED 14 LEDS 1750LM 18W WRN NW 740 Neutral White | 16.00 | led
498538 | Nietap | Meerweg | Meerweg | '4 | 2012 | 2052-09-07 |  | INDAL IND STELA LONG BPP616 GRIS 900 SABLÉ | 2012-09-07 | Philips LED 14 LEDS 1750LM 18W WRN NW 740 Neutral White | 16.00 | led
498539 | Nietap | Meerweg | Meerweg | '5 | 2012 | 2052-09-07 |  | INDAL IND STELA LONG BPP616 GRIS 900 SABLÉ | 2012-09-07 | Philips LED 14 LEDS 1750LM 18W WRN NW 740 Neutral White | 16.00 | led
498540 | Nietap | Meerweg | Meerweg | '6 | 2012 | 2052-09-07 |  | INDAL IND STELA LONG BPP616 GRIS 900 SABLÉ | 2012-09-07 | Philips LED 14 LEDS 1750LM 18W WRN NW 740 Neutral White | 16.00 | led
498541 | Nietap | Meerweg | Meerweg | '7 | 2012 | 2052-09-07 |  | INDAL IND STELA LONG BPP616 GRIS 900 SABLÉ | 2012-09-07 | Philips LED 14 LEDS 1750LM 18W WRN NW 740 Neutral White | 16.00 | led
498542 | Nietap | Meerweg | Meerweg | '8 | 2012 | 2052-09-07 |  | INDAL IND STELA LONG BPP616 GRIS 900 SABLÉ | 2012-09-07 | Philips LED 14 LEDS 1750LM 18W WRN NW 740 Neutral White | 16.00 | led
498543 | Nietap | H.W. Mesdagstraat | H.W. Mesdagstraat | '1 | 2012 | 2052-09-07 |  | INDAL IND STELA LONG BPP616 GRIS 900 SABLÉ | 2012-09-07 | Philips LED 14 LEDS 1750LM 18W WRN NW 740 Neutral White | 16.00 | led
498544 | Nietap | H.W. Mesdagstraat | H.W. Mesdagstraat | '2 | 2012 | 2052-09-07 |  | INDAL IND STELA LONG BPP616 GRIS 900 SABLÉ | 2012-09-07 | Philips LED 14 LEDS 1750LM 18W WRN NW 740 Neutral White | 16.00 | led
498545 | Nietap | H.W. Mesdagstraat | H.W. Mesdagstraat | '3 | 2012 | 2052-09-07 |  | INDAL IND STELA LONG BPP616 GRIS 900 SABLÉ | 2012-09-07 | Philips LED 14 LEDS 1750LM 18W WRN NW 740 Neutral White | 16.00 | led
498546 | Nietap | H.W. Mesdagstraat | H.W. Mesdagstraat | '4 | 2012 | 2052-09-07 |  | INDAL IND STELA LONG BPP616 GRIS 900 SABLÉ | 2012-09-07 | Philips LED 14 LEDS 1750LM 18W WRN NW 740 Neutral White | 16.00 | led
498547 | Nietap | H.W. Mesdagstraat | H.W. Mesdagstraat | '5 | 2012 | 2052-09-07 |  | INDAL IND STELA LONG BPP616 GRIS 900 SABLÉ | 2012-09-07 | Philips LED 14 LEDS 1750LM 18W WRN NW 740 Neutral White | 16.00 | led
498548 | Nietap | H.W. Mesdagstraat | H.W. Mesdagstraat | '6 | 2012 | 2052-09-07 |  | INDAL IND STELA LONG BPP616 GRIS 900 SABLÉ | 2012-09-07 | Philips LED 14 LEDS 1750LM 18W WRN NW 740 Neutral White | 16.00 | led
498549 | Nietap | H.W. Mesdagstraat | H.W. Mesdagstraat | '7 | 2012 | 2052-09-07 |  | INDAL IND STELA LONG BPP616 GRIS 900 SABLÉ | 2012-09-07 | Philips LED 14 LEDS 1750LM 18W WRN NW 740 Neutral White | 16.00 | led
498550 | Nietap | H.W. Mesdagstraat | H.W. Mesdagstraat | '8 | 2012 | 2052-09-07 |  | INDAL IND STELA LONG BPP616 GRIS 900 SABLÉ | 2012-09-07 | Philips LED 14 LEDS 1750LM 18W WRN NW 740 Neutral White | 16.00 | led
498571 | Nietap | Rembrandtstraat | Rembrandtstraat | '1 | 2012 | 2052-08-31 |  | INDAL IND STELA LONG BPP616 GRIS 900 SABLÉ | 2012-08-31 | Philips LED 14 LEDS 1750LM 18W WRN NW 740 Neutral White | 16.00 | led
498572 | Nietap | Rembrandtstraat | Rembrandtstraat | '2 | 2012 | 2052-08-31 |  | INDAL IND STELA LONG BPP616 GRIS 900 SABLÉ | 2012-08-31 | Philips LED 14 LEDS 1750LM 18W WRN NW 740 Neutral White | 16.00 | led
498573 | Nietap | Rembrandtstraat | Rembrandtstraat | '3 | 2012 | 2052-08-31 |  | INDAL IND STELA LONG BPP616 GRIS 900 SABLÉ | 2012-08-31 | Philips LED 14 LEDS 1750LM 18W WRN NW 740 Neutral White | 16.00 | led
498574 | Nietap | Rembrandtstraat | Rembrandtstraat | '4 | 2012 | 2052-08-31 |  | INDAL IND STELA LONG BPP616 GRIS 900 SABLÉ | 2012-08-31 | Philips LED 14 LEDS 1750LM 18W WRN NW 740 Neutral White | 16.00 | led
498723 | Nietap | Rembrandtstraat | Rembrandtstraat | '5 | 2012 | 2052-08-31 |  | INDAL IND STELA LONG BPP616 GRIS 900 SABLÉ | 2012-08-31 | Philips LED 14 LEDS 1750LM 18W WRN NW 740 Neutral White | 16.00 | led
498724 | Nietap | Rembrandtstraat | Rembrandtstraat | '6 | 2012 | 2052-08-31 |  | INDAL IND STELA LONG BPP616 GRIS 900 SABLÉ | 2012-08-31 | Philips LED 14 LEDS 1750LM 18W WRN NW 740 Neutral White | 16.00 | led
498579 | Nietap | Jan Steenstraat | Jan Steenstraat | '1 | 2012 | 2052-09-07 |  | INDAL IND STELA LONG BPP616 GRIS 900 SABLÉ | 2012-09-07 | Philips LED 14 LEDS 1750LM 18W WRN NW 740 Neutral White | 16.00 | led
498580 | Nietap | Jan Steenstraat | Jan Steenstraat | '2 | 2012 | 2052-09-07 |  | INDAL IND STELA LONG BPP616 GRIS 900 SABLÉ | 2012-09-07 | Philips LED 14 LEDS 1750LM 18W WRN NW 740 Neutral White | 16.00 | led
498581 | Nietap | Jan Steenstraat | Jan Steenstraat | '3 | 2012 | 2052-09-07 |  | INDAL IND STELA LONG BPP616 GRIS 900 SABLÉ | 2012-09-07 | Philips LED 14 LEDS 1750LM 18W WRN NW 740 Neutral White | 16.00 | led
498582 | Nietap | Jan Steenstraat | Jan Steenstraat | '4 | 2012 | 2052-09-07 |  | INDAL IND STELA LONG BPP616 GRIS 900 SABLÉ | 2012-09-07 | Philips LED 14 LEDS 1750LM 18W WRN NW 740 Neutral White | 16.00 | led
498583 | Nietap | Jan Steenstraat | Jan Steenstraat | '5 | 2012 | 2052-09-07 |  | INDAL IND STELA LONG BPP616 GRIS 900 SABLÉ | 2012-09-07 | Philips LED 14 LEDS 1750LM 18W WRN NW 740 Neutral White | 16.00 | led
498728 | Nietap | Jan Steenstraat | Jan Steenstraat | '6 | 2012 | 2052-09-07 |  | INDAL IND STELA LONG BPP616 GRIS 900 SABLÉ | 2012-09-07 | Philips LED 14 LEDS 1750LM 18W WRN NW 740 Neutral White | 16.00 | led
498587 | Nietap | Thedemalaan | Thedemalaan | '1 | 2012 | 2052-09-14 |  | INDAL IND STELA LONG BPP616 GRIS 900 SABLÉ | 2012-09-14 | Philips LED 14 LEDS 1750LM 18W WRN NW 740 Neutral White | 16.00 | led
498593 | Nietap | Thedemalaan | Thedemalaan | '2 | 2012 | 2052-09-14 |  | INDAL IND STELA LONG BPP616 GRIS 900 SABLÉ | 2012-09-14 | Philips LED 14 LEDS 1750LM 18W WRN NW 740 Neutral White | 16.00 | led
498594 | Nietap | Thedemalaan | Thedemalaan | '3 | 2012 | 2052-09-14 |  | INDAL IND STELA LONG BPP616 GRIS 900 SABLÉ | 2012-09-14 | Philips LED 14 LEDS 1750LM 18W WRN NW 740 Neutral White | 16.00 | led
498595 | Nietap | Thedemalaan | Thedemalaan | '4 | 2012 | 2052-09-14 |  | INDAL IND STELA LONG BPP616 GRIS 900 SABLÉ | 2012-09-14 | Philips LED 14 LEDS 1750LM 18W WRN NW 740 Neutral White | 16.00 | led
498716 | Nietap | Thedemalaan | Thedemalaan | '5 | 2012 | 2052-09-14 |  | INDAL IND STELA LONG BPP616 GRIS 900 SABLÉ | 2012-09-14 | Philips LED 14 LEDS 1750LM 18W WRN NW 740 Neutral White | 16.00 | led
498717 | Nietap | Thedemalaan | Thedemalaan | '6 | 2012 | 2052-09-14 |  | INDAL IND STELA LONG BPP616 GRIS 900 SABLÉ | 2012-09-14 | Philips LED 14 LEDS 1750LM 18W WRN NW 740 Neutral White | 16.00 | led
498588 | Nietap | Johannes Vermeerstraat | Johannes Vermeerstraat | '1 | 2012 | 2052-01-01 |  | INDAL IND STELA LONG BPP616 GRIS 900 SABLÉ | 2013-07-01 | Philips LED 14 LEDS 1750LM 18W SRN NW 740 Neutral White | 16.00 | led
498589 | Nietap | Johannes Vermeerstraat | Johannes Vermeerstraat | '2 | 2012 | 2052-01-01 |  | INDAL IND STELA LONG BPP616 GRIS 900 SABLÉ | 2013-07-01 | Philips LED 14 LEDS 1750LM 18W SRN NW 740 Neutral White | 16.00 | led
498590 | Nietap | Johannes Vermeerstraat | Johannes Vermeerstraat | '3 | 2012 | 2052-01-01 |  | INDAL IND STELA LONG BPP616 GRIS 900 SABLÉ | 2013-07-01 | Philips LED 14 LEDS 1750LM 18W SRN NW 740 Neutral White | 16.00 | led
498591 | Nietap | Johannes Vermeerstraat | Johannes Vermeerstraat | '4 | 2012 | 2052-01-01 |  | INDAL IND STELA LONG BPP616 GRIS 900 SABLÉ | 2013-07-01 | Philips LED 14 LEDS 1750LM 18W SRN NW 740 Neutral White | 16.00 | led
498592 | Nietap | Johannes Vermeerstraat | Johannes Vermeerstraat | '5 | 2012 | 2052-01-01 |  | INDAL IND STELA LONG BPP616 GRIS 900 SABLÉ | 2013-07-01 | Philips LED 14 LEDS 1750LM 18W SRN NW 740 Neutral White | 16.00 | led
498605 | Norg | Molenstraat | Molenstraat | '1 | 2014 | 2054-02-14 |  | INDAL IND STELA LONG BPP616 GRIS 900 SABLÉ | 2014-02-14 | Philips LED 14 LEDS 1750LM 18W WRN NW 740 Neutral White | 16.00 | led
498606 | Norg | Molenstraat | Molenstraat | '2 | 2014 | 2054-02-14 |  | INDAL IND STELA LONG BPP616 GRIS 900 SABLÉ | 2014-02-14 | Philips LED 14 LEDS 1750LM 18W WRN NW 740 Neutral White | 16.00 | led
498607 | Norg | Molenstraat | Molenstraat | '3 | 2014 | 2054-02-14 |  | INDAL IND STELA LONG BPP616 GRIS 900 SABLÉ | 2014-02-14 | Philips LED 14 LEDS 1750LM 18W WRN NW 740 Neutral White | 16.00 | led
498608 | Norg | Molenstraat | Molenstraat | '4 | 2014 | 2054-02-14 |  | INDAL IND STELA LONG BPP616 GRIS 900 SABLÉ | 2014-02-14 | Philips LED 14 LEDS 1750LM 18W WRN NW 740 Neutral White | 16.00 | led
502366 | Norg | Zwarte Water | Zwarte Water | '1 | 1985 | 2025-01-01 |  | Orange Ekra 20 helder+FCF lens 63 Zhaga D4i | 2044-12-03 | Orange 48 LED 1000 Lumen 3000 Kelvin 8,9W | 8.90 | led
502367 | Norg | Zwarte Water | Zwarte Water | '2 | 1985 | 2025-01-01 |  | Orange Ekra 20 helder+FCF lens 63 Zhaga D4i | 2044-12-03 | Orange 48 LED 1000 Lumen 3000 Kelvin 8,9W | 8.90 | led
498615 | Norg | Zwarte Water | Zwarte Water | '3 | 1988 | 2028-01-01 |  | INDAL IND STELA LONG BPP616 GRIS 900 SABLÉ | 2014-02-14 | Philips LED 14 LEDS 1750LM 18W WRN NW 740 Neutral White | 16.00 | led
498619 | Norg | Zwarte Water | Zwarte Water | '4 | 1988 | 2028-01-01 |  | INDAL IND STELA LONG BPP616 GRIS 900 SABLÉ | 2014-02-14 | Philips LED 14 LEDS 1750LM 18W WRN NW 740 Neutral White | 16.00 | led
498614 | Norg | Zwarte Water | Zwarte Water | '5 | 1989 | 2029-01-01 |  | INDAL IND STELA LONG BPP616 GRIS 900 SABLÉ | 2014-02-14 | Philips LED 14 LEDS 1750LM 18W WRN NW 740 Neutral White | 16.00 | led
504694 | Norg | Zwarte Water | Zwarte Water | '6 | 1991 | 2031-01-01 |  | Lightronics Luz RAL 9007 | 2039-02-14 | Lightronics LED Code 8 1600 Lumen 4000 Kelvin 13W | 13.00 | led
504695 | Norg | Zwarte Water | Zwarte Water | '7 | 1991 | 2031-01-01 |  | Lightronics Luz RAL 9007 | 2039-02-14 | Lightronics LED Code 8 1600 Lumen 4000 Kelvin 13W | 13.00 | led
504692 | Norg | Zwarte Water | Zwarte Water | '8 | 1991 | 2031-01-01 |  | Lightronics Luz RAL 9007 | 2039-02-14 | Lightronics LED Code 8 1600 Lumen 4000 Kelvin 13W | 13.00 | led
504693 | Norg | Zwarte Water | Zwarte Water | '9 | 1991 | 2031-01-01 |  | Lightronics Luz RAL 9007 | 2039-02-14 | Lightronics LED Code 8 1600 Lumen 4000 Kelvin 13W | 13.00 | led
498623 | Norg | Zandvoort | Zandvoort | '1 | 1990 | 2030-01-01 |  | INDAL IND STELA LONG BPP616 GRIS 900 SABLÉ | 2014-10-22 | Philips LED 14 LEDS 1750LM 18W SRN NW 740 Neutral White | 16.00 | led
498628 | Norg | Zandvoort | Zandvoort | '10 | 2014 | 2054-02-14 |  | INDAL IND STELA LONG BPP616 GRIS 900 SABLÉ | 2014-02-14 | Philips LED 14 LEDS 1750LM 18W WRN NW 740 Neutral White | 16.00 | led
498629 | Norg | Zandvoort | Zandvoort | '11 | 2014 | 2054-02-14 |  | INDAL IND STELA LONG BPP616 GRIS 900 SABLÉ | 2014-02-14 | Philips LED 14 LEDS 1750LM 18W WRN NW 740 Neutral White | 16.00 | led
498630 | Norg | Zandvoort | Zandvoort | '12 | 2014 | 2054-02-14 |  | INDAL IND STELA LONG BPP616 GRIS 900 SABLÉ | 2014-02-14 | Philips LED 14 LEDS 1750LM 18W WRN NW 740 Neutral White | 16.00 | led
498631 | Norg | Zandvoort | Zandvoort | '13 | 2014 | 2054-02-14 |  | INDAL IND STELA LONG BPP616 GRIS 900 SABLÉ | 2014-02-14 | Philips LED 14 LEDS 1750LM 18W WRN NW 740 Neutral White | 16.00 | led
498632 | Norg | Zandvoort | Zandvoort | '14 | 2014 | 2054-02-14 |  | INDAL IND STELA LONG BPP616 GRIS 900 SABLÉ | 2014-02-14 | Philips LED 14 LEDS 1750LM 18W WRN NW 740 Neutral White | 16.00 | led
498633 | Norg | Zandvoort | Zandvoort | '15 | 2014 | 2054-02-14 |  | INDAL IND STELA LONG BPP616 GRIS 900 SABLÉ | 2014-02-14 | Philips LED 14 LEDS 1750LM 18W WRN NW 740 Neutral White | 16.00 | led
498637 | Norg | Zandvoort | Zandvoort | '16 | 2014 | 2054-02-14 |  | INDAL IND STELA LONG BPP616 GRIS 900 SABLÉ | 2014-02-14 | Philips LED 14 LEDS 1750LM 18W WRN NW 740 Neutral White | 16.00 | led
498616 | Norg | Zandvoort | Zandvoort | '17 | 2014 | 2054-02-14 |  | INDAL IND STELA LONG BPP616 GRIS 900 SABLÉ | 2014-02-14 | Philips LED 14 LEDS 1750LM 18W WRN NW 740 Neutral White | 16.00 | led
498617 | Norg | Zandvoort | Zandvoort | '18 | 2014 | 2054-02-14 |  | INDAL IND STELA LONG BPP616 GRIS 900 SABLÉ | 2014-02-14 | Philips LED 14 LEDS 1750LM 18W WRN NW 740 Neutral White | 16.00 | led
498618 | Norg | Zandvoort | Zandvoort | '19 | 1991 | 2031-01-01 |  | INDAL IND STELA LONG BPP616 GRIS 900 SABLÉ | 2014-02-14 | Philips LED 14 LEDS 1750LM 18W WRN NW 740 Neutral White | 16.00 | led
499656 | Norg | Zandvoort | Zandvoort | '1A | 1990 | 1990-01-01 |  | Philips PHI CDS 550 MALMO DIM ULTRA DARK GREY | 2004-01-01 | Master PL-T 42 W 830 XTRA 4 PINS | 42.00
499656 | Norg | Zandvoort | Zandvoort | '1A | 1990 | 1990-01-01 |  | Philips PHI CDS 550 MALMO DIM ULTRA DARK GREY | 2004-01-01
498634 | Norg | Zandvoort | Zandvoort | '2 | 1990 | 2030-01-01 |  | INDAL IND STELA LONG BPP616 GRIS 900 SABLÉ | 2013-07-01 | Philips LED 14 LEDS 1750LM 18W WRN NW 740 Neutral White | 16.00 | led
498638 | Norg | Zandvoort | Zandvoort | '20 | 2014 | 2054-02-14 |  | INDAL IND STELA LONG BPP616 GRIS 900 SABLÉ | 2014-02-14 | Philips LED 14 LEDS 1750LM 18W WRN NW 740 Neutral White | 16.00 | led
498639 | Norg | Zandvoort | Zandvoort | '21 | 2014 | 2054-02-14 |  | INDAL IND STELA LONG BPP616 GRIS 900 SABLÉ | 2014-02-14 | Philips LED 14 LEDS 1750LM 18W WRN NW 740 Neutral White | 16.00 | led
498640 | Norg | Zandvoort | Zandvoort | '22 | 2024 | 2064-09-17 |  | INDAL IND STELA LONG BPP616 GRIS 900 SABLÉ | 2014-02-14 | Philips LED 14 LEDS 1750LM 18W WRN NW 740 Neutral White | 16.00 | led
498620 | Norg | Zandvoort | Zandvoort | '3 | 2009 | 2049-01-01 |  | INDAL IND STELA LONG BPP616 GRIS 900 SABLÉ | 2014-02-14 | Philips LED 14 LEDS 1750LM 18W SRN NW 740 Neutral White | 16.00 | led
498635 | Norg | Zandvoort | Zandvoort | '4 | 1992 | 2032-01-01 |  | INDAL IND STELA LONG BPP616 GRIS 900 SABLÉ | 2014-02-14 | Philips LED 14 LEDS 1750LM 18W WRN NW 740 Neutral White | 16.00 | led
498636 | Norg | Zandvoort | Zandvoort | '5 | 2014 | 2054-01-01 |  | INDAL IND STELA LONG BPP616 GRIS 900 SABLÉ | 2013-07-01 | Philips LED 14 LEDS 1750LM 18W WRN NW 740 Neutral White | 16.00 | led
498624 | Norg | Zandvoort | Zandvoort | '6 | 2014 | 2054-02-14 |  | INDAL IND STELA LONG BPP616 GRIS 900 SABLÉ | 2014-02-14 | Philips LED 14 LEDS 1750LM 18W WRN NW 740 Neutral White | 16.00 | led
498625 | Norg | Zandvoort | Zandvoort | '7 | 2014 | 2054-02-14 |  | INDAL IND STELA LONG BPP616 GRIS 900 SABLÉ | 2014-02-14 | Philips LED 14 LEDS 1750LM 18W WRN NW 740 Neutral White | 16.00 | led
498626 | Norg | Zandvoort | Zandvoort | '8 | 2014 | 2054-02-14 |  | INDAL IND STELA LONG BPP616 GRIS 900 SABLÉ | 2014-02-14 | Philips LED 14 LEDS 1750LM 18W WRN NW 740 Neutral White | 16.00 | led
498627 | Norg | Zandvoort | Zandvoort | '9 | 2014 | 2054-02-14 |  | INDAL IND STELA LONG BPP616 GRIS 900 SABLÉ | 2014-02-14 | Philips LED 14 LEDS 1750LM 18W WRN NW 740 Neutral White | 16.00 | led
498641 | Norg | Zwaluwstraat | Zwaluwstraat | '1 | 2014 | 2054-02-14 |  | INDAL IND STELA LONG BPP616 GRIS 900 SABLÉ | 2014-02-14 | Philips LED 14 LEDS 1750LM 18W WRN NW 740 Neutral White | 16.00 | led
498642 | Norg | Zwaluwstraat | Zwaluwstraat | '2 | 2014 | 2054-02-14 |  | INDAL IND STELA LONG BPP616 GRIS 900 SABLÉ | 2014-02-14 | Philips LED 14 LEDS 1750LM 18W WRN NW 740 Neutral White | 16.00 | led
502365 | Norg | Zwaluwstraat | Zwaluwstraat | '3 | 2014 | 2054-02-14 |  | Schreder Friza Helder Gen2 Optiek: 5300 Zhaga | 2050-02-05 | Schreder Friza 10 LED 730 Lumen 3000 Kelvin 5,3W | 5.30 | led
498621 | Norg | Zwaluwstraat | Zwaluwstraat | '4 | 2014 | 2054-02-14 |  | INDAL IND STELA LONG BPP616 GRIS 900 SABLÉ | 2014-02-14 | Philips LED 14 LEDS 1750LM 18W WRN NW 740 Neutral White | 16.00 | led
498622 | Norg | Zwaluwstraat | Zwaluwstraat | '5 | 2011 | 2051-05-26 |  | INDAL IND STELA LONG BPP616 GRIS 900 SABLÉ | 2014-02-14 | Philips LED 14 LEDS 1750LM 18W WRN NW 740 Neutral White | 16.00 | led
498643 | Norg | Mensinge | Mensinge | '1 | 1996 | 2036-01-01 |  | INDAL IND STELA LONG BPP616 GRIS 900 SABLÉ | 2014-02-14 | Philips LED 14 LEDS 1750LM 18W WRN NW 740 Neutral White | 16.00 | led
498672 | Norg | Mensinge | Mensinge | '2 | 1996 | 2036-01-01 |  | INDAL IND STELA LONG BPP616 GRIS 900 SABLÉ | 2014-02-14 | Philips LED 14 LEDS 1750LM 18W WRN NW 740 Neutral White | 16.00 | led
498673 | Norg | Mensinge | Mensinge | '3 | 1996 | 2036-01-01 |  | INDAL IND STELA LONG BPP616 GRIS 900 SABLÉ | 2014-02-14 | Philips LED 14 LEDS 1750LM 18W WRN NW 740 Neutral White | 16.00 | led
505464 | Norg | Sparrenlaan | Sparrenlaan | '1 | 1978 | 2018-01-01 |  | Schreder Friza Helder Gen2 Optiek: 5305 Zhaga | 2050-01-21 | Schreder Friza 10 LED 1200 Lumen 3000 Kelvin 7,9W | 7.90 | led
505463 | Norg | Sparrenlaan | Sparrenlaan | '2 | 1978 | 2018-01-01 |  | Schreder Friza Helder Gen2 Optiek: 5305 Zhaga | 2050-01-21 | Schreder Friza 10 LED 1200 Lumen 3000 Kelvin 7,9W | 7.90 | led
498647 | Norg | Sparrenlaan | Sparrenlaan | '3 | 2014 | 2054-02-14 |  | INDAL IND STELA LONG BPP616 GRIS 900 SABLÉ | 2014-02-14 | Philips LED 14 LEDS 1750LM 18W WRN NW 740 Neutral White | 16.00 | led
498648 | Norg | Sparrenlaan | Sparrenlaan | '4 | 2014 | 2054-02-14 |  | INDAL IND STELA LONG BPP616 GRIS 900 SABLÉ | 2014-02-14 | Philips LED 14 LEDS 1750LM 18W WRN NW 740 Neutral White | 16.00 | led
498649 | Norg | Sparrenlaan | Sparrenlaan | '5 | 2009 | 2049-02-11 |  | INDAL IND STELA LONG BPP616 GRIS 900 SABLÉ | 2014-02-14 | Philips LED 14 LEDS 1750LM 18W WRN NW 740 Neutral White | 16.00 | led
498654 | Norg | Rocht | Rocht | '1 | 2014 | 2054-02-14 |  | INDAL IND STELA LONG BPP616 GRIS 900 SABLÉ | 2014-02-14 | Philips LED 14 LEDS 1750LM 18W WRN NW 740 Neutral White | 16.00 | led
498652 | Norg | Rocht | Rocht | '2 | 2014 | 2054-02-14 |  | INDAL IND STELA LONG BPP616 GRIS 900 SABLÉ | 2014-02-14 | Philips LED 14 LEDS 1750LM 18W WRN NW 740 Neutral White | 16.00 | led
498653 | Norg | Rocht | Rocht | '3 | 2014 | 2054-02-14 |  | INDAL IND STELA LONG BPP616 GRIS 900 SABLÉ | 2014-02-14 | Philips LED 14 LEDS 1750LM 18W WRN NW 740 Neutral White | 16.00 | led
498656 | Norg | Lijsterstraat | Lijsterstraat | '1 | 2014 | 2054-02-14 |  | INDAL IND STELA LONG BPP616 GRIS 900 SABLÉ | 2014-02-14 | Philips LED 14 LEDS 1750LM 18W WRN NW 740 Neutral White | 16.00 | led
498657 | Norg | Lijsterstraat | Lijsterstraat | '2 | 2014 | 2054-02-14 |  | INDAL IND STELA LONG BPP616 GRIS 900 SABLÉ | 2014-02-14 | Philips LED 14 LEDS 1750LM 18W WRN NW 740 Neutral White | 16.00 | led
498658 | Norg | Lijsterstraat | Lijsterstraat | '3 | 2014 | 2054-02-14 |  | INDAL IND STELA LONG BPP616 GRIS 900 SABLÉ | 2014-02-14 | Philips LED 14 LEDS 1750LM 18W WRN NW 740 Neutral White | 16.00 | led
505413 | Norg | Lijsterstraat | Lijsterstraat | '4 | 2014 | 2054-02-14 |  | Schreder Friza Helder Gen2 Optiek: 5300 Zhaga | 2050-02-05 | Schreder Friza 10 LED 730 Lumen 3000 Kelvin 5,3W | 5.30 | led
498659 | Norg | Lijsterstraat | Lijsterstraat | '5 | 2014 | 2054-02-14 |  | INDAL IND STELA LONG BPP616 GRIS 900 SABLÉ | 2014-02-14 | Philips LED 14 LEDS 1750LM 18W WRN NW 740 Neutral White | 16.00 | led
502773 | Norg | Larixlaan | Larixlaan | '2 | 1980 | 2020-01-01 |  | Schreder Friza Helder Gen2 Optiek: 5305 Zhaga | 2050-01-21 | Schreder Friza 10 LED 1200 Lumen 3000 Kelvin 7,9W | 7.90 | led
498660 | Norg | Larixlaan | Larixlaan | '3 | 1993 | 2033-01-01 |  | INDAL IND STELA LONG BPP616 GRIS 900 SABLÉ | 2014-02-14 | Philips LED 14 LEDS 1750LM 18W WRN NW 740 Neutral White | 16.00 | led
498661 | Norg | Larixlaan | Larixlaan | '4 | 1993 | 2033-01-01 |  | INDAL IND STELA LONG BPP616 GRIS 900 SABLÉ | 2014-02-14 | Philips LED 14 LEDS 1750LM 18W WRN NW 740 Neutral White | 16.00 | led
498674 | Norg | Merelhof | Merelhof | '1 | 2014 | 2054-02-14 |  | INDAL IND STELA LONG BPP616 GRIS 900 SABLÉ | 2014-02-14 | Philips LED 14 LEDS 1750LM 18W SRN NW 740 Neutral White | 16.00 | led
505478 | Norg | Merelhof | Merelhof | '10 | 2024 | 2064-09-17 |  | Orange Ekra 20 helder+FCF lens 63 Zhaga D4i | 2044-09-17 | Orange 48 LED 1000 Lumen 3000 Kelvin 8,9W | 8.90 | led
505477 | Norg | Merelhof | Merelhof | '11 | 2024 | 2064-09-17 |  | Orange Ekra 20 helder+FCF lens 63 Zhaga D4i | 2044-09-17 | Orange 48 LED 1000 Lumen 3000 Kelvin 8,9W | 8.90 | led
502756 | Norg | Merelhof | Merelhof | '12 | 2002 | 2042-05-01 |  | Orange Ekra 20 helder+FCF lens 63 Zhaga D4i | 2044-09-17 | Orange 48 LED 1000 Lumen 3000 Kelvin 8,9W | 8.90 | led
505468 | Norg | Merelhof | Merelhof | '13 | 2024 | 2064-09-17 |  | Orange Ekra 20 helder+FCF lens 63 Zhaga D4i | 2044-09-17 | Orange 48 LED 1000 Lumen 3000 Kelvin 8,9W | 8.90 | led
505479 | Norg | Merelhof | Merelhof | '14 | 2024 | 2064-09-17 |  | Orange Ekra 20 helder+FCF lens 63 Zhaga D4i | 2044-09-17 | Orange 48 LED 1000 Lumen 3000 Kelvin 8,9W | 8.90 | led
498665 | Norg | Merelhof | Merelhof | '15 | 2024 | 2064-09-17 |  | INDAL IND STELA LONG BPP616 GRIS 900 SABLÉ | 2014-02-14 | Philips LED 14 LEDS 1750LM 18W SRN NW 740 Neutral White | 16.00 | led
498666 | Norg | Merelhof | Merelhof | '16 | 2001 | 2041-12-01 |  | INDAL IND STELA LONG BPP616 GRIS 900 SABLÉ | 2014-02-14 | Philips LED 14 LEDS 1750LM 18W SRN NW 740 Neutral White | 16.00 | led
498667 | Norg | Merelhof | Merelhof | '17 | 2024 | 2064-09-17 |  | INDAL IND STELA LONG BPP616 GRIS 900 SABLÉ | 2014-02-14 | Philips LED 14 LEDS 1750LM 18W SRN NW 740 Neutral White | 16.00 | led
505470 | Norg | Merelhof | Merelhof | '18 | 2024 | 2064-09-17 |  | Orange Ekra 20 helder+FCF lens 63 Zhaga D4i | 2044-09-17 | Orange 48 LED 1000 Lumen 3000 Kelvin 8,9W | 8.90 | led
505471 | Norg | Merelhof | Merelhof | '19 | 2024 | 2064-09-17 |  | Orange Ekra 20 helder+FCF lens 63 Zhaga D4i | 2044-09-17 | Orange 48 LED 1000 Lumen 3000 Kelvin 8,9W | 8.90 | led
498675 | Norg | Merelhof | Merelhof | '2 | 2014 | 2054-02-14 |  | INDAL IND STELA LONG BPP616 GRIS 900 SABLÉ | 2014-02-14 | Philips LED 14 LEDS 1750LM 18W SRN NW 740 Neutral White | 16.00 | led
505472 | Norg | Merelhof | Merelhof | '20 | 2024 | 2064-09-17 |  | Orange Ekra 20 helder+FCF lens 63 Zhaga D4i | 2044-09-17 | Orange 48 LED 1000 Lumen 3000 Kelvin 8,9W | 8.90 | led
505473 | Norg | Merelhof | Merelhof | '21 | 2024 | 2064-09-17 |  | Orange Ekra 20 helder+FCF lens 63 Zhaga D4i | 2044-09-17 | Orange 48 LED 1000 Lumen 3000 Kelvin 8,9W | 8.90 | led
505474 | Norg | Merelhof | Merelhof | '22 | 2024 | 2064-09-17 |  | Orange Ekra 20 helder+FCF lens 63 Zhaga D4i | 2044-09-17 | Orange 48 LED 1000 Lumen 3000 Kelvin 8,9W | 8.90 | led
505475 | Norg | Merelhof | Merelhof | '23 | 2024 | 2064-09-17 |  | Orange Ekra 20 helder+FCF lens 63 Zhaga D4i | 2044-09-17 | Orange 48 LED 1000 Lumen 3000 Kelvin 8,9W | 8.90 | led
505476 | Norg | Merelhof | Merelhof | '24 | 2024 | 2064-09-17 |  | Orange Ekra 20 helder+FCF lens 63 Zhaga D4i | 2044-09-17 | Orange 48 LED 1000 Lumen 3000 Kelvin 8,9W | 8.90 | led
505469 | Norg | Merelhof | Merelhof | '25 | 2024 | 2064-09-17 |  | Orange Ekra 20 helder+FCF lens 63 Zhaga D4i | 2044-09-17 | Orange 48 LED 1000 Lumen 3000 Kelvin 8,9W | 8.90 | led
498676 | Norg | Merelhof | Merelhof | '3 | 2014 | 2054-02-14 |  | INDAL IND STELA LONG BPP616 GRIS 900 SABLÉ | 2014-02-14 | Philips LED 14 LEDS 1750LM 18W SRN NW 740 Neutral White | 16.00 | led
498677 | Norg | Merelhof | Merelhof | '4 | 2014 | 2054-02-14 |  | INDAL IND STELA LONG BPP616 GRIS 900 SABLÉ | 2014-02-14 | Philips LED 14 LEDS 1750LM 18W SRN NW 740 Neutral White | 16.00 | led
505414 | Norg | Merelhof | Merelhof | '5 | 2014 | 2054-02-14 |  | Orange Ekra 20 helder+FCF lens 63 Zhaga D4i | 2044-02-06 | Orange 48 LED 1000 Lumen 3000 Kelvin 8,9W | 8.90 | led
498668 | Norg | Merelhof | Merelhof | '6 | 2014 | 2054-02-14 |  | INDAL IND STELA LONG BPP616 GRIS 900 SABLÉ | 2014-02-14 | Philips LED 14 LEDS 1750LM 18W SRN NW 740 Neutral White | 16.00 | led
498669 | Norg | Merelhof | Merelhof | '7 | 2013 | 2053-01-01 |  | INDAL IND STELA LONG BPP616 GRIS 900 SABLÉ | 2014-02-14 | Philips LED 14 LEDS 1750LM 18W SRN NW 740 Neutral White | 16.00 | led
498670 | Norg | Merelhof | Merelhof | '8 | 2013 | 2053-01-01 |  | INDAL IND STELA LONG BPP616 GRIS 900 SABLÉ | 2014-02-14 | Philips LED 14 LEDS 1750LM 18W SRN NW 740 Neutral White | 16.00 | led
498671 | Norg | Merelhof | Merelhof | '9 | 2024 | 2064-09-17 |  | INDAL IND STELA LONG BPP616 GRIS 900 SABLÉ | 2014-02-14 | Philips LED 14 LEDS 1750LM 18W SRN NW 740 Neutral White | 16.00 | led
498678 | Norg | Esdoornlaan | Esdoornlaan | '1 | 2014 | 2054-02-14 |  | INDAL IND STELA LONG BPP616 GRIS 900 SABLÉ | 2014-02-14 | Philips LED 14 LEDS 1750LM 18W WRN NW 740 Neutral White | 16.00 | led
498679 | Norg | Esdoornlaan | Esdoornlaan | '2 | 2012 | 2052-01-01 |  | INDAL IND STELA LONG BPP616 GRIS 900 SABLÉ | 2014-02-14 | Philips LED 14 LEDS 1750LM 18W SRN NW 740 Neutral White | 16.00 | led
498696 | Norg | Dennenlaan | Dennenlaan | '1 | 2014 | 2054-02-14 |  | INDAL IND STELA LONG BPP616 GRIS 900 SABLÉ | 2014-02-14 | Philips LED 14 LEDS 1750LM 18W WRN NW 740 Neutral White | 16.00 | led
498700 | Norg | Dennenlaan | Dennenlaan | '2 | 1993 | 2033-01-01 |  | INDAL IND STELA LONG BPP616 GRIS 900 SABLÉ | 2014-02-14 | Philips LED 14 LEDS 1750LM 18W WRN NW 740 Neutral White | 16.00 | led
498681 | Norg | Dennenlaan | Dennenlaan | '3 | 1993 | 2033-01-01 |  | INDAL IND STELA LONG BPP616 GRIS 900 SABLÉ | 2014-02-14 | Philips LED 14 LEDS 1750LM 18W WRN NW 740 Neutral White | 16.00 | led
498682 | Norg | Dennenlaan | Dennenlaan | '4 | 2001 | 2041-09-01 |  | INDAL IND STELA LONG BPP616 GRIS 900 SABLÉ | 2014-02-14 | Philips LED 14 LEDS 1750LM 18W WRN NW 740 Neutral White | 16.00 | led
498683 | Norg | Dennenlaan | Dennenlaan | '5 | 1993 | 2033-01-01 |  | INDAL IND STELA LONG BPP616 GRIS 900 SABLÉ | 2014-02-14 | Philips LED 14 LEDS 1750LM 18W WRN NW 740 Neutral White | 16.00 | led
498701 | Norg | Dennenlaan | Dennenlaan | '6 | 2010 | 2050-04-15 |  | INDAL IND STELA LONG BPP616 GRIS 900 SABLÉ | 2014-02-14 | Philips LED 14 LEDS 1750LM 18W WRN NW 740 Neutral White | 16.00 | led
501902 | Norg | Dennenlaan | Dennenlaan | '7 | 1978 | 2018-01-01 |  | Schreder Teceo S Optiek: 5305 Zhaga | 2045-09-12 | Schreder 10 LED 1500 Lumen 3000 Kelvin 10.4W | 10.40 | led
502688 | Norg | Douglaslaan | Douglaslaan | '16 | 1990 | 2030-01-01 |  | Schreder Friza Helder Gen2 Optiek: 5305 Zhaga | 2050-01-21 | Schreder Friza 10 LED 1200 Lumen 3000 Kelvin 7,9W | 7.90 | led
498684 | Norg | Douglaslaan | Douglaslaan | '2 | 1993 | 2033-01-01 |  | INDAL IND STELA LONG BPP616 GRIS 900 SABLÉ | 2014-02-14 | Philips LED 14 LEDS 1750LM 18W WRN NW 740 Neutral White | 16.00 | led
498685 | Norg | Douglaslaan | Douglaslaan | '3 | 1993 | 2033-01-01 |  | INDAL IND STELA LONG BPP616 GRIS 900 SABLÉ | 2014-02-14 | Philips LED 14 LEDS 1750LM 18W WRN NW 740 Neutral White | 16.00 | led
502540 | Norg | Douglaslaan | Douglaslaan | '4 | 2009 | 2049-08-21 |  | Schreder Friza Helder Gen2 Optiek: 5305 Zhaga | 2050-01-21 | Schreder Friza 10 LED 1200 Lumen 3000 Kelvin 7,9W | 7.90 | led
502823 | Norg | Douglaslaan | Douglaslaan | '5 | 1990 | 2030-01-01 |  | Schreder Friza Helder Gen2 Optiek: 5305 Zhaga | 2050-01-21 | Schreder Friza 10 LED 1200 Lumen 3000 Kelvin 7,9W | 7.90 | led
498686 | Norg | Brinkstraat | Brinkstraat | '1 | 2014 | 2054-02-14 |  | INDAL IND STELA LONG BPP616 GRIS 900 SABLÉ | 2014-02-14 | Philips LED 14 LEDS 1750LM 18W WRN NW 740 Neutral White | 16.00 | led
501876 | Norg | Brinkstraat | Brinkstraat | '2 | 2014 | 2054-02-14 |  | Schreder Teceo S Optiek: 5305 Zhaga | 2045-02-11 | Schreder 10 LED 1500 Lumen 3000 Kelvin 10.4W | 10.40 | led
498702 | Norg | Brinkstraat | Brinkstraat | '3 | 1977 | 2017-01-01 |  | INDAL IND STELA LONG BPP616 GRIS 900 SABLÉ | 2014-02-14 | Philips LED 14 LEDS 1750LM 18W WRN NW 740 Neutral White | 16.00 | led
498703 | Norg | Brinkstraat | Brinkstraat | '4 | 1986 | 2026-01-01 |  | INDAL IND STELA LONG BPP616 GRIS 900 SABLÉ | 2014-02-14 | Philips LED 14 LEDS 1750LM 18W WRN NW 740 Neutral White | 16.00 | led
498687 | Norg | Clemenswerth | Clemenswerth | '1 | 1990 | 2030-01-01 |  | INDAL IND STELA LONG BPP616 GRIS 900 SABLÉ | 2014-02-14 | Philips LED 14 LEDS 1750LM 18W WRN NW 740 Neutral White | 16.00 | led
498693 | Norg | Clemenswerth | Clemenswerth | '10 | 1994 | 2034-01-01 |  | INDAL IND STELA LONG BPP616 GRIS 900 SABLÉ | 2014-02-14 | Philips LED 14 LEDS 1750LM 18W WRN NW 740 Neutral White | 16.00 | led
498694 | Norg | Clemenswerth | Clemenswerth | '11 | 1993 | 2033-01-01 |  | INDAL IND STELA LONG BPP616 GRIS 900 SABLÉ | 2014-02-14 | Philips LED 14 LEDS 1750LM 18W WRN NW 740 Neutral White | 16.00 | led
498695 | Norg | Clemenswerth | Clemenswerth | '12 | 1996 | 2036-01-01 |  | INDAL IND STELA LONG BPP616 GRIS 900 SABLÉ | 2014-02-14 | Philips LED 14 LEDS 1750LM 18W WRN NW 740 Neutral White | 16.00 | led
498697 | Norg | Clemenswerth | Clemenswerth | '2 | 1990 | 2030-01-01 |  | INDAL IND STELA LONG BPP616 GRIS 900 SABLÉ | 2014-02-14 | Philips LED 14 LEDS 1750LM 18W WRN NW 740 Neutral White | 16.00 | led
498698 | Norg | Clemenswerth | Clemenswerth | '3 | 1989 | 2029-01-01 |  | INDAL IND STELA LONG BPP616 GRIS 900 SABLÉ | 2014-02-14 | Philips LED 14 LEDS 1750LM 18W WRN NW 740 Neutral White | 16.00 | led
498699 | Norg | Clemenswerth | Clemenswerth | '4 | 1990 | 2030-01-01 |  | INDAL IND STELA LONG BPP616 GRIS 900 SABLÉ | 2014-02-14 | Philips LED 14 LEDS 1750LM 18W WRN NW 740 Neutral White | 16.00 | led
498688 | Norg | Clemenswerth | Clemenswerth | '5 | 1990 | 2030-01-01 |  | INDAL IND STELA LONG BPP616 GRIS 900 SABLÉ | 2014-02-14 | Philips LED 14 LEDS 1750LM 18W WRN NW 740 Neutral White | 16.00 | led
498689 | Norg | Clemenswerth | Clemenswerth | '6 | 1989 | 2029-01-01 |  | INDAL IND STELA LONG BPP616 GRIS 900 SABLÉ | 2014-02-14 | Philips LED 14 LEDS 1750LM 18W WRN NW 740 Neutral White | 16.00 | led
498690 | Norg | Clemenswerth | Clemenswerth | '7 | 1994 | 2034-01-01 |  | INDAL IND STELA LONG BPP616 GRIS 900 SABLÉ | 2014-02-14 | Philips LED 14 LEDS 1750LM 18W WRN NW 740 Neutral White | 16.00 | led
498691 | Norg | Clemenswerth | Clemenswerth | '8 | 1994 | 2034-01-01 |  | INDAL IND STELA LONG BPP616 GRIS 900 SABLÉ | 2014-02-14 | Philips LED 14 LEDS 1750LM 18W WRN NW 740 Neutral White | 16.00 | led
498692 | Norg | Clemenswerth | Clemenswerth | '9 | 1994 | 2034-01-01 |  | INDAL IND STELA LONG BPP616 GRIS 900 SABLÉ | 2014-02-14 | Philips LED 14 LEDS 1750LM 18W WRN NW 740 Neutral White | 16.00 | led
498704 | Norg | Boslaan | Boslaan | '1 | 1990 | 2030-01-01 |  | INDAL IND STELA LONG BPP616 GRIS 900 SABLÉ | 2014-02-14 | Philips LED 14 LEDS 1750LM 18W SRN NW 740 Neutral White | 16.00 | led
1748568 | Roden | Maatlanden | Maatlanden |  | 0 | 0000-00-00 |  |  | 0000-00-00 |  |  | --
1748572 | Roden | Maatlanden | Maatlanden |  | 0 | 0000-00-00 |  |  | 0000-00-00 |  |  | --
1748574 | Roden | Maatlanden | Maatlanden |  | 0 | 0000-00-00 |  |  | 0000-00-00 |  |  | --
1748569 | Roden | Maatlanden | Maatlanden | ' | 0 | 0000-00-00 |  |  | 0000-00-00 |  |  | --
1748570 | Roden | Maatlanden | Maatlanden | ' | 0 | 0000-00-00 |  |  | 0000-00-00 |  |  | --
1748571 | Roden | Maatlanden | Maatlanden | ' | 0 | 0000-00-00 |  |  | 0000-00-00 |  |  | --
1748573 | Roden | Maatlanden | Maatlanden | ' | 0 | 0000-00-00 |  |  | 0000-00-00 |  |  | --
1748575 | Roden | Maatlanden | Maatlanden | ' | 0 | 0000-00-00 |  |  | 0000-00-00 |  |  | --
1748576 | Roden | Maatlanden | Maatlanden | ' | 0 | 0000-00-00 |  |  | 0000-00-00 |  |  | --
1748577 | Roden | Maatlanden | Maatlanden | ' | 0 | 0000-00-00 |  |  | 0000-00-00 |  |  | --
498779 | Roden | Maatlanden | Maatlanden | '1 | 1990 | 2040-01-01 |  | Onbekend ANWB WEGWIJZER | 1990-01-01 | Philips 58W TLL | 58.00 | led
498779 | Roden | Maatlanden | Maatlanden | '1 | 1990 | 2040-01-01 |  | Onbekend ANWB WEGWIJZER | 1990-01-01 | Philips 58W TLL | 58.00 | led
498779 | Roden | Maatlanden | Maatlanden | '1 | 1990 | 2040-01-01 |  | Onbekend ANWB WEGWIJZER | 1990-01-01 | Philips 58W TLL | 58.00 | led
498779 | Roden | Maatlanden | Maatlanden | '1 | 1990 | 2040-01-01 |  | Lightronics LIG BRISA R9007 | 2041-03-08 | Lightronics LED 32LEDS 3780LM 34W FF-II NW nw | 32.00 | led
803087 | Roden | Maatlanden | Maatlanden | '10 | 2016 | 2016-03-08 |  | Lightronics Luz RAL 9007 | 2041-03-08 | 16LED | 15.00 | led
498763 | Roden | Maatlanden | Maatlanden | '11 | 2001 | 2051-10-01 |  | Lightronics LIG BRISA R9007 | 2041-03-08 | Lightronics LED 32LEDS 3780LM 34W FF-II NW nw | 32.00 | led
498764 | Roden | Maatlanden | Maatlanden | '12 | 2001 | 2051-10-01 |  | Lightronics LIG BRISA R9007 | 2041-03-08 | Lightronics LED 32LEDS 3780LM 34W FF-II NW nw | 32.00 | led
1724958 | Roden | Maatlanden | Maatlanden | '13 | 2016 | 2016-03-08 |  | Lightronics Luz RAL 9007 | 2041-03-08 | 16LED | 15.00 | led
500036 | Roden | Maatlanden | Maatlanden | '13 | 2001 | 2041-10-01 |  | Lightronics Luz RAL 9007 | 2041-03-08 | Lightronics LED L2WG4 1600LM 14W code 7 4000K 4000 K | 14.00 | led
500037 | Roden | Maatlanden | Maatlanden | '14 | 2001 | 2041-10-01 |  | Lightronics Luz RAL 9007 | 2041-03-08 | Lightronics LED L2WG4 1600LM 14W code 7 4000K 4000 K | 14.00 | led
498747 | Roden | Maatlanden | Maatlanden | '15 | 2001 | 2001-10-01 |  | Lightronics LIG BRISA R9007 | 2041-03-08 | Lightronics LED 32LEDS 3780LM 34W FF-II NW nw | 32.00 | led
498747 | Roden | Maatlanden | Maatlanden | '15 | 2001 | 2001-10-01 |  | Lightronics LIG BRISA R9007 | 2041-03-08 | Lightronics LED 32LEDS 3780LM 34W FF-II NW nw | 32.00 | led
498746 | Roden | Maatlanden | Maatlanden | '16 | 2001 | 2001-10-01 |  | Lightronics LIG BRISA R9007 | 2041-03-08 | Lightronics LED 32LEDS 3780LM 34W FF-II NW nw | 32.00 | led
498746 | Roden | Maatlanden | Maatlanden | '16 | 2001 | 2001-10-01 |  | Lightronics LIG BRISA R9007 | 2041-03-08 | Lightronics LED 32LEDS 3780LM 34W FF-II NW nw | 32.00 | led
498748 | Roden | Maatlanden | Maatlanden | '17 | 2001 | 2001-10-01 |  | Lightronics LIG BRISA R9007 | 2041-03-08 | Lightronics LED 32LEDS 3780LM 34W FF-II NW nw | 32.00 | led
498748 | Roden | Maatlanden | Maatlanden | '17 | 2001 | 2001-10-01 |  | Lightronics LIG BRISA R9007 | 2041-03-08 | Lightronics LED 32LEDS 3780LM 34W FF-II NW nw | 32.00 | led
498749 | Roden | Maatlanden | Maatlanden | '18 | 2001 | 2001-10-01 |  | Lightronics LIG BRISA R9007 | 2041-03-08 | Lightronics LED 32LEDS 3780LM 34W FF-II NW nw | 32.00 | led
498749 | Roden | Maatlanden | Maatlanden | '18 | 2001 | 2001-10-01 |  | Lightronics LIG BRISA R9007 | 2041-03-08 | Lightronics LED 32LEDS 3780LM 34W FF-II NW nw | 32.00 | led
500034 | Roden | Maatlanden | Maatlanden | '2 | 2001 | 2041-10-01 |  | Lightronics Luz RAL 9007 | 2041-03-08 | Lightronics LED L2WG4 1600LM 14W code 7 4000K 4000 K | 14.00 | led
500039 | Roden | Maatlanden | Maatlanden | '20 | 2001 | 2041-10-01 |  | Lightronics Luz RAL 9007 | 2041-03-08 | Lightronics LED L2WG4 1600LM 14W code 7 4000K 4000 K | 14.00 | led
499729 | Roden | Maatlanden | Maatlanden | '21 | 2016 | 2066-01-26 |  | Lightronics LIG BRISA R9007 | 2041-03-08 | Lightronics LED 32LEDS 3780LM 34W FF-II NW nw | 32.00 | led
505194 | Roden | Maatlanden | Maatlanden | '3 | 2001 | 2051-10-01 |  | Lightronics LIG BRISA R9007 | 2041-03-08 | Lightronics LED 32LEDS 3780LM 34W FF-II NW nw | 32.00 | led
500040 | Roden | Maatlanden | Maatlanden | '31 | 2001 | 2041-10-01 |  | Schréder Teceo-S + Zhaga D4i | 2042-11-24 | Schréder 8 LED 700 Lumen 3000 Kelvin 8,6w | 8.00 | led
500041 | Roden | Maatlanden | Maatlanden | '32 | 2001 | 2041-10-01 |  | Schréder Teceo-S + Zhaga D4i | 2042-11-24 | Schréder 8 LED 700 Lumen 3000 Kelvin 8,6w | 8.00 | led
500042 | Roden | Maatlanden | Maatlanden | '33 | 2001 | 2041-10-01 |  | Schréder Teceo-S + Zhaga D4i | 2042-11-24 | Schréder 8 LED 700 Lumen 3000 Kelvin 8,6w | 8.00 | led
500043 | Roden | Maatlanden | Maatlanden | '34 | 2001 | 2041-10-01 |  | Schréder Teceo-S + Zhaga D4i | 2042-11-24 | Schréder 8 LED 700 Lumen 3000 Kelvin 8,6w | 8.00 | led
500044 | Roden | Maatlanden | Maatlanden | '35 | 2001 | 2041-10-01 |  | Schréder Teceo-S + Zhaga D4i | 2042-11-24 | Schréder 8 LED 700 Lumen 3000 Kelvin 8,6w | 8.00 | led
500045 | Roden | Maatlanden | Maatlanden | '36 | 2001 | 2041-10-01 |  | Schréder Teceo-S + Zhaga D4i | 2042-11-24 | Schréder 8 LED 700 Lumen 3000 Kelvin 8,6w | 8.00 | led
500046 | Roden | Maatlanden | Maatlanden | '37 | 2001 | 2041-10-01 |  | Schréder Teceo-S + Zhaga D4i | 2042-11-24 | Schréder 8 LED 700 Lumen 3000 Kelvin 8,6w | 8.00 | led
500047 | Roden | Maatlanden | Maatlanden | '38 | 2001 | 2041-10-01 |  | Schréder Teceo-S + Zhaga D4i | 2042-11-24 | Schréder 8 LED 700 Lumen 3000 Kelvin 8,6w | 8.00 | led
500048 | Roden | Maatlanden | Maatlanden | '39 | 2001 | 2041-10-01 |  | Schréder Teceo-S + Zhaga D4i | 2042-11-24 | Schréder 8 LED 700 Lumen 3000 Kelvin 8,6w | 8.00 | led
500035 | Roden | Maatlanden | Maatlanden | '4 | 2001 | 2041-10-01 |  | Lightronics Luz RAL 9007 | 2041-03-08 | Lightronics LED L2WG4 1600LM 14W code 7 4000K 4000 K | 14.00 | led
500049 | Roden | Maatlanden | Maatlanden | '40 | 2001 | 2041-10-01 |  | Schréder Teceo-S + Zhaga D4i | 2042-11-24 | Schréder 8 LED 700 Lumen 3000 Kelvin 8,6w | 8.00 | led
500050 | Roden | Maatlanden | Maatlanden | '41 | 2001 | 2041-10-01 |  | Schréder Teceo-S + Zhaga D4i | 2042-11-24 | Schréder 8 LED 700 Lumen 3000 Kelvin 8,6w | 8.00 | led
500051 | Roden | Maatlanden | Maatlanden | '42 | 2001 | 2041-10-01 |  | Schréder Teceo-S + Zhaga D4i | 2042-11-24 | Schréder 8 LED 700 Lumen 3000 Kelvin 8,6w | 8.00 | led
500052 | Roden | Maatlanden | Maatlanden | '43 | 2001 | 2041-10-01 |  | Schréder Teceo-S + Zhaga D4i | 2042-11-24 | Schréder 8 LED 700 Lumen 3000 Kelvin 8,6w | 8.00 | led
500053 | Roden | Maatlanden | Maatlanden | '44 | 2001 | 2041-10-01 |  | Schréder Teceo-S + Zhaga D4i | 2042-11-24 | Schréder 8 LED 700 Lumen 3000 Kelvin 8,6w | 8.00 | led
500055 | Roden | Maatlanden | Maatlanden | '45 | 2001 | 2041-10-01 |  | Schréder Teceo-S + Zhaga D4i | 2042-11-24 | Schréder 8 LED 700 Lumen 3000 Kelvin 8,6w | 8.00 | led
500056 | Roden | Maatlanden | Maatlanden | '46 | 2001 | 2041-10-01 |  | Schréder Teceo-S + Zhaga D4i | 2042-11-24 | Schréder 8 LED 700 Lumen 3000 Kelvin 8,6w | 8.00 | led
498760 | Roden | Maatlanden | Maatlanden | '47 | 2001 | 2051-10-01 |  | Schréder Izylium 1 + Zhaga D4i | 2022-11-24 | Schréder 20LED 25,6w 4406lm 4000k | 25.00 | led
498761 | Roden | Maatlanden | Maatlanden | '48 | 2001 | 2051-10-01 |  | Schréder Izylium 1 + Zhaga D4i | 2022-11-24 | Schréder 20LED 25,6w 4406lm 4000k | 25.00 | led
498762 | Roden | Maatlanden | Maatlanden | '49 | 2001 | 2051-10-01 |  | Schréder Izylium 1 + Zhaga D4i | 2022-11-24 | Schréder 20LED 25,6w 4406lm 4000k | 25.00 | led
505193 | Roden | Maatlanden | Maatlanden | '5 | 2001 | 2051-10-01 |  | Lightronics LIG BRISA R9007 | 2041-03-08 | Lightronics LED 32LEDS 3780LM 34W FF-II NW nw | 32.00 | led
499728 | Roden | Maatlanden | Maatlanden | '50 | 2016 | 2066-02-19 |  | Schréder Izylium 1 + Zhaga D4i | 2022-11-24 | Schréder 20LED 19,3w 3410lm 4000k | 19.00 | led
498733 | Roden | Maatlanden | Maatlanden | '51 | 2016 | 2066-01-27 |  | Schréder Izylium 1 + Zhaga D4i | 2022-11-24 | Schréder 20LED 19,3w 3410lm 4000k | 19.00 | led
498765 | Roden | Maatlanden | Maatlanden | '52 | 2001 | 2051-10-01 |  | Schréder Izylium 1 + Zhaga D4i | 2022-11-24 | Schréder 20LED 19,3w 3410lm 4000k | 19.00 | led
498766 | Roden | Maatlanden | Maatlanden | '53 | 2001 | 2051-10-01 |  | Schréder Izylium 1 + Zhaga D4i | 2022-11-24 | Schréder 20LED 19,3w 3410lm 4000k | 19.00 | led
498756 | Roden | Maatlanden | Maatlanden | '54 | 2001 | 2051-10-01 |  | Schréder Izylium 1 + Zhaga D4i | 2022-11-24 | Schréder 20LED 19,3w 3410lm 4000k | 19.00 | led
498757 | Roden | Maatlanden | Maatlanden | '55 | 2001 | 2051-10-01 |  | Schréder Izylium 1 + Zhaga D4i | 2022-11-24 | Schréder 20LED 19,3w 3410lm 4000k | 19.00 | led
498758 | Roden | Maatlanden | Maatlanden | '56 | 2001 | 2051-10-01 |  | Schréder Izylium 1 + Zhaga D4i | 2022-11-24 | Schréder 20LED 19,3w 3410lm 4000k | 19.00 | led
500152 | Roden | Maatlanden | Maatlanden | '57 | 1990 | 2030-01-01 |  | Schréder Teceo-S + Zhaga D4i | 2042-11-24 | Schréder 8 LED 700 Lumen 3000 Kelvin 8,6w | 8.00 | led
499844 | Roden | Maatlanden | Maatlanden | '58 | 2016 | 2056-02-01 |  | Schréder Teceo-S + Zhaga D4i | 2042-11-24 | Schréder 8 LED 700 Lumen 3000 Kelvin 8,6w | 8.00 | led
498767 | Roden | Maatlanden | Maatlanden | '59 | 2001 | 2051-10-01 |  | Schréder Izylium 1 + Zhaga D4i | 2022-11-24 | Schréder 20LED 19,3w 3410lm 4000k | 19.00 | led
498768 | Roden | Maatlanden | Maatlanden | '6 | 2001 | 2051-10-01 |  | Schréder Izylium 1 + Zhaga D4i | 2022-11-24 | Schréder 20LED 25,6w 4406lm 4000k | 25.00 | led
498780 | Roden | Maatlanden | Maatlanden | '60 | 1990 | 1990-01-01 |  | Onbekend ANWB WEGWIJZER | 1990-01-01 | AGMI Retrofit LED 1500 Lumen 6500 Kelvin | 12.40 | led
498780 | Roden | Maatlanden | Maatlanden | '60 | 1990 | 1990-01-01 |  | Onbekend ANWB WEGWIJZER | 1990-01-01 | AGMI Retrofit LED 1500 Lumen 6500 Kelvin | 12.40 | led
498780 | Roden | Maatlanden | Maatlanden | '60 | 1990 | 1990-01-01 |  | Onbekend ANWB WEGWIJZER | 1990-01-01 | AGMI Retrofit LED 1500 Lumen 6500 Kelvin | 12.40 | led
498751 | Roden | Maatlanden | Maatlanden | '62 | 2001 | 2051-10-01 |  | Schréder Izylium 1 + Zhaga D4i | 2022-11-24 | Schréder 20LED 19,3w 3410lm 4000k | 19.00 | led
498752 | Roden | Maatlanden | Maatlanden | '63 | 2001 | 2051-10-01 |  | Schréder Izylium 1 + Zhaga D4i | 2022-11-24 | Schréder 20LED 19,3w 3410lm 4000k | 19.00 | led
498755 | Roden | Maatlanden | Maatlanden | '64 | 2001 | 2051-10-01 |  | Schréder Izylium 1 + Zhaga D4i | 2022-11-24 | Schréder 20LED 19,3w 3410lm 4000k | 19.00 | led
1724957 | Roden | Maatlanden | Maatlanden | '6c | 2018 | 2018-10-10 |  | Lightronics Luz RAL 9007 | 2043-10-10 | 16LED | 15.00 | led
1724956 | Roden | Maatlanden | Maatlanden | '7 | 2018 | 2018-10-10 |  | Lightronics Luz RAL 9007 | 2043-10-10 | 16LED | 15.00 | led
498769 | Roden | Maatlanden | Maatlanden | '75 | 2020 | 2070-04-24 |  | Schréder Izylium 1 + Zhaga D4i | 2022-11-24 | Schréder 20LED 19,3w 3410lm 4000k | 19.00 | led
498770 | Roden | Maatlanden | Maatlanden | '76 | 2001 | 2051-10-01 |  | Schréder Izylium 1 + Zhaga D4i | 2022-11-24 | Schréder 20LED 19,3w 3410lm 4000k | 19.00 | led
498771 | Roden | Maatlanden | Maatlanden | '77 | 2001 | 2051-10-01 |  | Schréder Izylium 1 + Zhaga D4i | 2022-11-24 | Schréder 20LED 19,3w 3410lm 4000k | 19.00 | led
498759 | Roden | Maatlanden | Maatlanden | '78 | 2001 | 2051-10-01 |  | Schréder Izylium 1 + Zhaga D4i | 2022-11-24 | Schréder 20LED 19,3w 3410lm 4000k | 19.00 | led
498753 | Roden | Maatlanden | Maatlanden | '79 | 2001 | 2051-10-01 |  | Schréder Izylium 1 + Zhaga D4i | 2022-11-24 | Schréder 20LED 19,3w 3410lm 4000k | 19.00 | led
1724955 | Roden | Maatlanden | Maatlanden | '7c | 2018 | 2018-10-10 |  | Lightronics Luz RAL 9007 | 2043-10-10 | 16LED | 15.00 | led
1724954 | Roden | Maatlanden | Maatlanden | '8 | 2018 | 2018-10-10 |  | Lightronics Luz RAL 9007 | 2043-10-10 | 16LED | 15.00 | led
498754 | Roden | Maatlanden | Maatlanden | '80 | 2001 | 2051-10-01 |  | Schréder Izylium 1 + Zhaga D4i | 2022-11-24 | Schréder 20LED 19,3w 3410lm 4000k | 19.00 | led
1724953 | Roden | Maatlanden | Maatlanden | '8c | 2018 | 2018-10-10 |  | Lightronics Luz RAL 9007 | 2043-10-10 | 16LED | 15.00 | led
1724952 | Roden | Maatlanden | Maatlanden | '9 | 2018 | 2018-10-10 |  | Lightronics Luz RAL 9007 | 2043-10-10 | 16LED | 15.00 | led
803086 | Roden | Maatlanden | Maatlanden | '9c | 2018 | 2018-10-10 |  | Lightronics Luz RAL 9007 | 2043-10-10 | 16LED | 15.00 | led
1520605 | Roden | Leeksterweg | Leeksterweg | '10 | 2016 | 2056-04-08 |  | Lightronics LIG BRISA R9007 | 2041-04-08 | Lightronics LED 32LEDS 3780LM 34W FF-II NW nw | 32.00 | led
1520606 | Roden | Leeksterweg | Leeksterweg | '10a | 2016 | 2056-05-01 |  | LGHTRONICS LIG BRISA 3 R9007 | 2016-05-01 | Lightronics LED 1600LM 14W 4000K NW 4000 K | 12.00 | led
504236 | Roden | Leeksterweg | Leeksterweg | '11 | 2016 | 2056-04-08 |  | Lightronics LIG BRISA R9007 | 2041-04-08 | Lightronics LED 32LEDS 3780LM 34W FF-II NW nw | 32.00 | led
1520608 | Roden | Leeksterweg | Leeksterweg | '11a | 2016 | 2056-05-01 |  | LGHTRONICS LIG BRISA 3 R9007 | 2016-05-01 | Lightronics LED 1600LM 14W 4000K NW 4000 K | 12.00 | led
1520610 | Roden | Leeksterweg | Leeksterweg | '12 | 2016 | 2056-04-08 |  | Lightronics LIG BRISA R9007 | 2041-04-08 | Lightronics LED 32LEDS 3780LM 34W FF-II NW nw | 32.00 | led
1520609 | Roden | Leeksterweg | Leeksterweg | '12a | 2016 | 2056-05-01 |  | LGHTRONICS LIG BRISA 3 R9007 | 2016-05-01 | Lightronics LED 1600LM 14W 4000K NW 4000 K | 12.00 | led
504237 | Roden | Leeksterweg | Leeksterweg | '13 | 2016 | 2056-04-08 |  | Lightronics LIG BRISA R9007 | 2041-04-08 | Lightronics LED 32LEDS 3780LM 34W FF-II NW nw | 32.00 | led
504238 | Roden | Leeksterweg | Leeksterweg | '14 | 2016 | 2056-04-08 |  | Lightronics LIG BRISA R9007 | 2041-04-08 | Lightronics LED 32LEDS 3780LM 34W FF-II NW nw | 32.00 | led
499845 | Roden | Leeksterweg | Leeksterweg | '15 | 2016 | 2056-04-08 |  | Lightronics LIG BRISA R9007 | 2041-04-08 | Lightronics LED 32LEDS 3780LM 34W FF-II NW nw | 32.00 | led
503863 | Roden | Leeksterweg | Leeksterweg | '16 | 2016 | 2056-04-08 |  | Lightronics LIG BRISA R9007 | 2041-04-08 | Lightronics LED 32LEDS 3780LM 34W FF-II NW nw | 32.00 | led
503864 | Roden | Leeksterweg | Leeksterweg | '17 | 2016 | 2056-04-08 |  | Lightronics LIG BRISA R9007 | 2041-04-08 | Lightronics LED 32LEDS 3780LM 34W FF-II NW nw | 32.00 | led
503865 | Roden | Leeksterweg | Leeksterweg | '18 | 2016 | 2056-04-08 |  | Lightronics LIG BRISA R9007 | 2041-04-08 | Lightronics LED 32LEDS 3780LM 34W FF-II NW nw | 32.00 | led
499846 | Roden | Leeksterweg | Leeksterweg | '19 | 2016 | 2056-04-08 |  | Lightronics LIG BRISA R9007 | 2041-04-08 | Lightronics LED 32LEDS 3780LM 34W FF-II NW nw | 32.00 | led
499847 | Roden | Leeksterweg | Leeksterweg | '20 | 2016 | 2056-04-08 |  | Lightronics LIG BRISA R9007 | 2041-04-08 | Lightronics LED 32LEDS 3780LM 34W FF-II NW nw | 32.00 | led
499848 | Roden | Leeksterweg | Leeksterweg | '21 | 2016 | 2056-04-08 |  | Lightronics LIG BRISA R9007 | 2041-04-08 | Lightronics LED 32LEDS 3780LM 34W FF-II NW nw | 32.00 | led
503642 | Roden | Leeksterweg | Leeksterweg | '22 | 2015 | 2055-03-23 |  | Lightronics LIG BRISA R9007 | 2041-04-08 | Lightronics LED 32LEDS 3780LM 34W FF-II NW nw | 32.00 | led
503861 | Roden | Leeksterweg | Leeksterweg | '23 | 2016 | 2056-04-08 |  | Lightronics LIG BRISA R9007 | 2044-09-17 | Lightronics LED 1600LM 14W 4000K NW 4000 K | 12.00 | led
503862 | Roden | Leeksterweg | Leeksterweg | '24 | 2016 | 2056-04-08 |  | Lightronics LIG BRISA R9007 | 2041-04-08 | Lightronics LED 32LEDS 3780LM 34W FF-II NW nw | 32.00 | led
499842 | Roden | Leeksterweg | Leeksterweg | '25 | 2016 | 2056-04-08 |  | Lightronics LIG BRISA R9007 | 2046-11-02 | Lightronics LED 32LEDS 3780LM 34W FF-II NW nw | 32.00 | led
505260 | Roden | Leeksterweg | Leeksterweg | '26 | 2016 | 2056-04-08 |  | Lightronics LIG BRISA R9007 | 2041-04-08 | Lightronics LED 32LEDS 3780LM 34W FF-II NW nw | 32.00 | led
503919 | Roden | Leeksterweg | Leeksterweg | '27 | 2016 | 2056-04-08 |  | Lightronics LIG BRISA R9007 | 2041-04-08 | Lightronics LED 32LEDS 3780LM 34W FF-II NW nw | 32.00 | led
503920 | Roden | Leeksterweg | Leeksterweg | '28 | 2016 | 2056-04-08 |  | Lightronics LIG BRISA R9007 | 2041-04-08 | Lightronics LED 32LEDS 3780LM 34W FF-II NW nw | 32.00 | led
503921 | Roden | Leeksterweg | Leeksterweg | '29 | 2016 | 2056-04-08 |  | Lightronics LIG BRISA R9007 | 2041-04-08 | Lightronics LED 32LEDS 3780LM 34W FF-II NW nw | 32.00 | led
505261 | Roden | Leeksterweg | Leeksterweg | '30 | 2016 | 2056-04-08 |  | Lightronics LIG BRISA R9007 | 2041-04-08 | Lightronics LED 32LEDS 3780LM 34W FF-II NW nw | 32.00 | led
498734 | Roden | Leeksterweg | Leeksterweg | '31 | 2016 | 2056-04-08 |  | Lightronics LIG BRISA R9007 | 2041-04-08 | Lightronics LED 32LEDS 3780LM 34W FF-II NW nw | 32.00 | led
498735 | Roden | Leeksterweg | Leeksterweg | '32 | 2016 | 2056-04-08 |  | Lightronics LIG BRISA R9007 | 2041-04-08 | Lightronics LED 32LEDS 3780LM 34W FF-II NW nw | 32.00 | led
498794 | Roden | Leeksterweg | Leeksterweg | '33 | 0 | 0000-00-00 |  | Onbekend Abri Plafondarmatuur | 2015-01-01 | Onbekend 5 W PL DULUX 840 2 pins 840 | 5.00 | led
498794 | Roden | Leeksterweg | Leeksterweg | '33 | 0 | 0000-00-00 |  | Onbekend Abri Reclamepaneel | 2015-01-01 | Master TL-D Xtreme 58w/830 | 58.00 | led
498794 | Roden | Leeksterweg | Leeksterweg | '33 | 0 | 0000-00-00 |  | Onbekend Abri Reclamepaneel | 2015-01-01 | Master TL-D Xtreme 58w/830 | 58.00 | led
498795 | Roden | Leeksterweg | Leeksterweg | '34 | 0 | 0000-00-00 |  | Onbekend Abri Plafondarmatuur | 2015-01-01 | Onbekend 5 W PL DULUX 840 2 pins 840 | 5.00 | led
498795 | Roden | Leeksterweg | Leeksterweg | '34 | 0 | 0000-00-00 |  | Onbekend Abri Reclamepaneel | 2015-01-01 | Master TL-D Xtreme 58w/830 | 58.00 | led
498795 | Roden | Leeksterweg | Leeksterweg | '34 | 0 | 0000-00-00 |  | Onbekend Abri Reclamepaneel | 2015-01-01 | Master TL-D Xtreme 58w/830 | 58.00 | led
1249321 | Roden | Leeksterweg | Leeksterweg | '9 | 2022 | 2072-08-23 |  | Eclatec Link , ORALED 1.2 Vasque PCC ERL 300mA | 2047-08-23 | 26 LED 2686 lumen 3000 kelvin 26W | 26.00 | led
1520607 | Roden | Leeksterweg | Leeksterweg | '9a | 2016 | 2056-05-01 |  | LGHTRONICS LIG BRISA 3 R9007 | 2016-05-01 | Lightronics LED 1600LM 14W 4000K NW 4000 K | 12.00 | led
505219 | Roden | Kastelenlaan | Kastelenlaan | '1 | 2017 | 2067-03-10 |  | Lightronics LIG BRISA R9007 | 2042-03-10 | LED 32LEDS 3240LM 30W FF-III 4000K 4000 K | 30.00 | led
504612 | Roden | Kastelenlaan | Kastelenlaan | '10 | 2000 | 2050-03-02 |  | Lightronics LIG BRISA R9007 | 2041-05-24 | Lightronics LED 32LEDS 3780LM 34W FF-II NW nw | 32.00 | led
503149 | Roden | Kastelenlaan | Kastelenlaan | '103 | 1990 | 2030-01-01 |  | Orange Ekra | 2040-01-01 | Orange 15W 1360lm 3000K | 15.00 | led
502120 | Roden | Kastelenlaan | Kastelenlaan | '104 | 1990 | 2030-01-01 |  | Orange Ekra | 2040-02-05 | Orange Lighting Ekra 20 48LEDS 12W 1360LM LENS63 WW | 12.00 | led
503158 | Roden | Kastelenlaan | Kastelenlaan | '106 | 1990 | 2030-01-01 |  | Orange Ekra | 2040-02-05 | Orange Lighting Ekra 20 48LEDS 12W 1360LM LENS63 WW | 12.00 | led
502869 | Roden | Kastelenlaan | Kastelenlaan | '107 | 1990 | 2030-01-01 |  | Orange Ekra | 2040-02-05 | Orange Lighting Ekra 20 48LEDS 12W 1360LM LENS63 WW | 12.00 | led
503159 | Roden | Kastelenlaan | Kastelenlaan | '109 | 2020 | 2060-06-30 |  | Orange Ekra | 2040-06-30 | Orange Lighting Ekra 20 48LEDS 12W 1360LM LENS63 WW | 12.00 | led
498736 | Roden | Kastelenlaan | Kastelenlaan | '11 | 2019 | 2019-05-24 |  | Schreder Teceo-S DIM ZHAGA 8led 1600lm 15W 3000K (WW) AKZO150GS | 2019-05-24 | 8LED 1600lm 15W | 15.00 | led
503160 | Roden | Kastelenlaan | Kastelenlaan | '112 | 1994 | 2034-01-01 |  | Orange Ekra | 2040-02-05 | Orange Lighting Ekra 20 48LEDS 12W 1360LM LENS63 WW | 12.00 | led
503161 | Roden | Kastelenlaan | Kastelenlaan | '113 | 1994 | 2034-01-01 |  | Orange Ekra | 2040-02-05 | Orange Lighting Ekra 20 48LEDS 12W 1360LM LENS63 WW | 12.00 | led
503162 | Roden | Kastelenlaan | Kastelenlaan | '115 | 1994 | 2034-01-01 |  | Orange Ekra | 2040-02-05 | Orange Lighting Ekra 20 48LEDS 12W 1360LM LENS63 WW | 12.00 | led
503163 | Roden | Kastelenlaan | Kastelenlaan | '117 | 1994 | 2034-01-01 |  | Orange Ekra | 2040-02-05 | Orange Lighting Ekra 20 48LEDS 12W 1360LM LENS63 WW | 12.00 | led
499993 | Roden | Kastelenlaan | Kastelenlaan | '118 | 1990 | 2030-01-01 |  | Schreder Teceo S Akzo150 GS | 2045-02-05 | Schreder 8 LED 1600 lumen 3000 kelvin 12W 5118 AS | 12.00 | led
503164 | Roden | Kastelenlaan | Kastelenlaan | '119 | 1994 | 2034-01-01 |  | Orange Ekra | 2040-02-05 | Orange Lighting Ekra 20 48LEDS 12W 1360LM LENS63 WW | 12.00 | led
504590 | Roden | Kastelenlaan | Kastelenlaan | '12 | 2000 | 2050-03-02 |  | Lightronics LIG BRISA R9007 | 2041-05-24 | Lightronics LED 32LEDS 3780LM 34W FF-II NW nw | 32.00 | led
503153 | Roden | Kastelenlaan | Kastelenlaan | '120 | 1990 | 2030-01-01 |  | Orange Ekra | 2040-02-05 | Orange Lighting Ekra 20 48LEDS 12W 1360LM LENS63 WW | 12.00 | led
503148 | Roden | Kastelenlaan | Kastelenlaan | '121 | 1994 | 2034-01-01 |  | Orange Ekra | 2040-02-05 | Orange Lighting Ekra 20 48LEDS 12W 1360LM LENS63 WW | 12.00 | led
503150 | Roden | Kastelenlaan | Kastelenlaan | '122 | 1994 | 2034-01-01 |  | Orange Ekra | 2040-02-05 | Orange Lighting Ekra 20 48LEDS 12W 1360LM LENS63 WW | 12.00 | led
503151 | Roden | Kastelenlaan | Kastelenlaan | '123 | 1994 | 2034-01-01 |  | Orange Ekra | 2040-02-05 | Orange Lighting Ekra 20 48LEDS 12W 1360LM LENS63 WW | 12.00 | led
503152 | Roden | Kastelenlaan | Kastelenlaan | '124 | 1994 | 2034-01-01 |  | Orange Ekra | 2040-02-05 | Orange Lighting Ekra 20 48LEDS 12W 1360LM LENS63 WW | 12.00 | led
502649 | Roden | Kastelenlaan | Kastelenlaan | '125 | 1990 | 2030-01-01 |  | Orange Ekra | 2040-02-05 | Orange Lighting Ekra 20 48LEDS 12W 1360LM LENS63 WW | 12.00 | led
502863 | Roden | Kastelenlaan | Kastelenlaan | '126 | 1990 | 2030-01-01 |  | Orange Ekra | 2040-02-05 | Orange Lighting Ekra 20 48LEDS 12W 1360LM LENS63 WW | 12.00 | led
503583 | Roden | Kastelenlaan | Kastelenlaan | '127 | 1997 | 2037-01-01 |  | Orange Ekra | 2040-02-05 | Orange Lighting Ekra 20 48LEDS 12W 1360LM LENS63 WW | 12.00 | led
503157 | Roden | Kastelenlaan | Kastelenlaan | '128 | 1990 | 2030-01-01 |  | Orange Ekra | 2040-02-05 | Orange Lighting Ekra 20 48LEDS 12W 1360LM LENS63 WW | 12.00 | led
502864 | Roden | Kastelenlaan | Kastelenlaan | '129 | 1990 | 2030-01-01 |  | Orange Ekra | 2040-02-05 | Orange Lighting Ekra 20 48LEDS 12W 1360LM LENS63 WW | 12.00 | led
504591 | Roden | Kastelenlaan | Kastelenlaan | '13 | 2000 | 2050-03-02 |  | Lightronics LIG BRISA R9007 | 2041-05-24 | Lightronics LED 32LEDS 3780LM 34W FF-II NW nw | 32.00 | led
502555 | Roden | Kastelenlaan | Kastelenlaan | '130 | 1997 | 2037-01-01 |  | Orange Ekra | 2040-02-05 | Orange Lighting Ekra 20 48LEDS 12W 1360LM LENS63 WW | 12.00 | led
502865 | Roden | Kastelenlaan | Kastelenlaan | '131 | 1990 | 2030-01-01 |  | Orange Ekra | 2040-02-05 | Orange Lighting Ekra 20 48LEDS 12W 1360LM LENS63 WW | 12.00 | led
502134 | Roden | Kastelenlaan | Kastelenlaan | '132 | 1990 | 2030-01-01 |  | Orange Ekra | 2040-02-05 | Orange Lighting Ekra 20 48LEDS 12W 1360LM LENS63 WW | 12.00 | led
502551 | Roden | Kastelenlaan | Kastelenlaan | '133 | 1990 | 2030-01-01 |  | Orange Ekra | 2040-02-05 | Orange Lighting Ekra 20 48LEDS 12W 1360LM LENS63 WW | 12.00 | led
503175 | Roden | Kastelenlaan | Kastelenlaan | '134 | 1990 | 2030-01-01 |  | Orange Ekra | 2040-02-05 | Orange Lighting Ekra 20 48LEDS 12W 1360LM LENS63 WW | 12.00 | led
502866 | Roden | Kastelenlaan | Kastelenlaan | '135 | 1990 | 2030-01-01 |  | Orange Ekra | 2040-02-05 | Orange Lighting Ekra 20 48LEDS 12W 1360LM LENS63 WW | 12.00 | led
503618 | Roden | Kastelenlaan | Kastelenlaan | '136 | 1990 | 2030-01-01 |  | Orange Ekra | 2040-02-05 | Orange Lighting Ekra 20 48LEDS 12W 1360LM LENS63 WW | 12.00 | led
502867 | Roden | Kastelenlaan | Kastelenlaan | '137 | 1990 | 2030-01-01 |  | Orange Ekra | 2040-02-05 | Orange Lighting Ekra 20 48LEDS 12W 1360LM LENS63 WW | 12.00 | led
503573 | Roden | Kastelenlaan | Kastelenlaan | '138 | 1997 | 2037-01-01 |  | Orange Ekra | 2040-02-05 | Orange Lighting Ekra 20 48LEDS 12W 1360LM LENS63 WW | 12.00 | led
503176 | Roden | Kastelenlaan | Kastelenlaan | '139 | 1997 | 2037-01-01 |  | Orange Ekra | 2040-02-05 | Orange Lighting Ekra 20 48LEDS 12W 1360LM LENS63 WW | 12.00 | led
505247 | Roden | Kastelenlaan | Kastelenlaan | '14 | 2010 | 2060-11-26 |  | Lightronics LIG BRISA R9007 | 2041-05-24 | Lightronics LED 32LEDS 3780LM 34W FF-II NW nw | 32.00 | led
502868 | Roden | Kastelenlaan | Kastelenlaan | '140 | 1990 | 2030-01-01 |  | Orange Ekra | 2040-02-05 | Orange Lighting Ekra 20 48LEDS 12W 1360LM LENS63 WW | 12.00 | led
503147 | Roden | Kastelenlaan | Kastelenlaan | '141 | 1997 | 2037-01-01 |  | Orange Ekra | 2040-02-05 | Orange Lighting Ekra 20 48LEDS 12W 1360LM LENS63 WW | 12.00 | led
502552 | Roden | Kastelenlaan | Kastelenlaan | '142 | 1997 | 2037-01-01 |  | Orange Ekra | 2040-02-05 | Orange Lighting Ekra 20 48LEDS 12W 1360LM LENS63 WW | 12.00 | led
503154 | Roden | Kastelenlaan | Kastelenlaan | '143 | 1995 | 2035-01-01 |  | Orange Ekra | 2040-02-05 | Orange Lighting Ekra 20 48LEDS 12W 1360LM LENS63 WW | 12.00 | led
502650 | Roden | Kastelenlaan | Kastelenlaan | '144 | 1990 | 2030-01-01 |  | Orange Ekra | 2040-02-05 | Orange Lighting Ekra 20 48LEDS 12W 1360LM LENS63 WW | 12.00 | led
503155 | Roden | Kastelenlaan | Kastelenlaan | '145 | 1995 | 2035-01-01 |  | Orange Ekra | 2040-02-05 | Orange Lighting Ekra 20 48LEDS 12W 1360LM LENS63 WW | 12.00 | led
503156 | Roden | Kastelenlaan | Kastelenlaan | '146 | 1995 | 2035-01-01 |  | Orange Ekra | 2040-02-05 | Orange Lighting Ekra 20 48LEDS 12W 1360LM LENS63 WW | 12.00 | led
502862 | Roden | Kastelenlaan | Kastelenlaan | '147 | 1990 | 2030-01-01 |  | Orange Ekra | 2040-02-05 | Orange Lighting Ekra 20 48LEDS 12W 1360LM LENS63 WW | 12.00 | led
504585 | Roden | Kastelenlaan | Kastelenlaan | '15 | 2008 | 2058-01-01 |  | Lightronics LIG BRISA R9007 | 2041-05-24 | Lightronics LED 32LEDS 3780LM 34W FF-II NW nw | 32.00 | led
504586 | Roden | Kastelenlaan | Kastelenlaan | '16 | 2000 | 2050-03-02 |  | Lightronics LIG BRISA R9007 | 2041-05-24 | Lightronics LED 32LEDS 3780LM 34W FF-II NW nw | 32.00 | led
504586 | Roden | Kastelenlaan | Kastelenlaan | '16 | 2000 | 2050-03-02 |  | Lightronics LIG BRISA R9007 | 2041-05-24 | Lightronics LED 32LEDS 3780LM 34W FF-II NW nw | 32.00 | led
504587 | Roden | Kastelenlaan | Kastelenlaan | '17 | 2008 | 2058-01-01 |  | Lightronics LIG BRISA R9007 | 2041-05-24 | Lightronics LED 32LEDS 3780LM 34W FF-II NW nw | 32.00 | led
504588 | Roden | Kastelenlaan | Kastelenlaan | '18 | 1999 | 2049-01-01 |  | Lightronics LIG BRISA R9007 | 2041-05-24 | Lightronics LED 32LEDS 3780LM 34W FF-II NW nw | 32.00 | led
504589 | Roden | Kastelenlaan | Kastelenlaan | '19 | 1999 | 2049-01-01 |  | Lightronics LIG BRISA R9007 | 2041-05-24 | Lightronics LED 32LEDS 3780LM 34W FF-II NW nw | 32.00 | led
504604 | Roden | Kastelenlaan | Kastelenlaan | '2 | 1994 | 2044-01-01 |  | Lightronics LIG BRISA R9007 | 2041-05-24 | Lightronics LED 32LEDS 3780LM 34W FF-II NW nw | 32.00 | led
500987 | Roden | Kastelenlaan | Kastelenlaan | '20 | 2017 | 2057-06-16 |  | Schreder Teceo S Akzo150 GS | 2045-03-31 | Schreder 8 LED 1600 lumen 3000 kelvin 12W 5118 AS | 12.00 | led
499912 | Roden | Kastelenlaan | Kastelenlaan | '21 | 1994 | 2034-01-01 |  | Schreder Teceo S Akzo150 GS | 2045-03-31 | Schreder 8 LED 1600 lumen 3000 kelvin 12W 5118 AS | 12.00 | led
499913 | Roden | Kastelenlaan | Kastelenlaan | '22 | 1994 | 2034-01-01 |  | Schreder Teceo S Akzo150 GS | 2045-03-31 | Schreder 8 LED 1600 lumen 3000 kelvin 12W 5118 AS | 12.00 | led
499914 | Roden | Kastelenlaan | Kastelenlaan | '23 | 2019 | 2059-05-06 |  | Schreder Teceo S Akzo150 GS | 2045-03-31 | Schreder 8 LED 1600 lumen 3000 kelvin 12W 5118 AS | 12.00 | led
499915 | Roden | Kastelenlaan | Kastelenlaan | '24 | 1994 | 2034-01-01 |  | Schreder Teceo S Akzo150 GS | 2045-03-31 | Schreder 8 LED 1600 lumen 3000 kelvin 12W 5118 AS | 12.00 | led
499916 | Roden | Kastelenlaan | Kastelenlaan | '25 | 1994 | 2034-01-01 |  | Schreder Teceo S Akzo150 GS | 2045-03-31 | Schreder 8 LED 1600 lumen 3000 kelvin 12W 5118 AS | 12.00 | led
503823 | Roden | Kastelenlaan | Kastelenlaan | '26 | 1994 | 2034-01-01 |  | LGHTRONICS LIG BRISA 3 R9007 | 2017-10-31 | LIGHTTRONICS LED 16 LCE 1600lm 14W 830 830 | 12.00 | led
499917 | Roden | Kastelenlaan | Kastelenlaan | '27 | 1994 | 2034-01-01 |  | Schreder Teceo S Akzo150 GS | 2045-03-31 | Schreder 8 LED 1600 lumen 3000 kelvin 12W 5118 AS | 12.00 | led
499918 | Roden | Kastelenlaan | Kastelenlaan | '28 | 1994 | 2034-01-01 |  | Schreder Teceo S Akzo150 GS | 2045-03-31 | Schreder 8 LED 1600 lumen 3000 kelvin 12W 5118 AS | 12.00 | led
499919 | Roden | Kastelenlaan | Kastelenlaan | '29 | 1994 | 2034-01-01 |  | Schreder Teceo S Akzo150 GS | 2045-03-31 | Schreder 8 LED 1600 lumen 3000 kelvin 12W 5118 AS | 12.00 | led
504605 | Roden | Kastelenlaan | Kastelenlaan | '3 | 1994 | 2044-01-01 |  | Lightronics LIG BRISA R9007 | 2041-05-24 | Lightronics LED 32LEDS 3780LM 34W FF-II NW nw | 32.00 | led
501485 | Roden | Kastelenlaan | Kastelenlaan | '30 | 1994 | 2034-01-01 |  | Schreder Teceo S Akzo150 GS | 2045-03-31 | Schreder 8 LED 1600 lumen 3000 kelvin 12W 5118 AS | 12.00 | led
502708 | Roden | Kastelenlaan | Kastelenlaan | '31 | 1994 | 2034-01-01 |  | Schreder Teceo S Akzo150 GS | 2045-03-31 | Schreder 8 LED 1600 lumen 3000 kelvin 12W 5118 AS | 12.00 | led
499920 | Roden | Kastelenlaan | Kastelenlaan | '32 | 1994 | 2034-01-01 |  | Schreder Teceo S Akzo150 GS | 2045-03-31 | Schreder 8 LED 1600 lumen 3000 kelvin 12W 5118 AS | 12.00 | led
499921 | Roden | Kastelenlaan | Kastelenlaan | '33 | 1994 | 2034-01-01 |  | Schreder Teceo S Akzo150 GS | 2045-03-31 | Schreder 8 LED 1600 lumen 3000 kelvin 12W 5118 AS | 12.00 | led
499922 | Roden | Kastelenlaan | Kastelenlaan | '34 | 1994 | 2034-01-01 |  | Schreder Teceo S Akzo150 GS | 2045-03-31 | Schreder 8 LED 1600 lumen 3000 kelvin 12W 5118 AS | 12.00 | led
499923 | Roden | Kastelenlaan | Kastelenlaan | '35 | 1994 | 2034-01-01 |  | Schreder Teceo S Akzo150 GS | 2045-03-31 | Schreder 8 LED 1600 lumen 3000 kelvin 12W 5118 AS | 12.00 | led
499924 | Roden | Kastelenlaan | Kastelenlaan | '36 | 1994 | 2034-01-01 |  | Schreder Teceo S Akzo150 GS | 2045-03-20 | Schreder 8 LED 1600 lumen 3000 kelvin 12W 5118 AS | 12.00 | led
504606 | Roden | Kastelenlaan | Kastelenlaan | '4 | 1994 | 2044-01-01 |  | Lightronics LIG BRISA R9007 | 2041-05-24 | Lightronics LED 32LEDS 3780LM 34W FF-II NW nw | 32.00 | led
504607 | Roden | Kastelenlaan | Kastelenlaan | '5 | 1999 | 2049-01-01 |  | Lightronics LIG BRISA R9007 | 2041-05-24 | Lightronics LED 32LEDS 3780LM 34W FF-II NW nw | 32.00 | led
504608 | Roden | Kastelenlaan | Kastelenlaan | '6 | 1999 | 2049-01-01 |  | Lightronics LIG BRISA R9007 | 2041-05-24 | Lightronics LED 32LEDS 3780LM 34W FF-II NW nw | 32.00 | led
504609 | Roden | Kastelenlaan | Kastelenlaan | '7 | 2000 | 2050-03-02 |  | Lightronics LIG BRISA R9007 | 2041-05-24 | Lightronics LED 32LEDS 3780LM 34W FF-II NW nw | 32.00 | led
504610 | Roden | Kastelenlaan | Kastelenlaan | '8 | 2000 | 2050-03-02 |  | Lightronics LIG BRISA R9007 | 2041-05-24 | Lightronics LED 32LEDS 3780LM 34W FF-II NW nw | 32.00 | led
504611 | Roden | Kastelenlaan | Kastelenlaan | '9 | 2000 | 2050-03-02 |  | Lightronics LIG BRISA R9007 | 2041-05-24 | Lightronics LED 32LEDS 3780LM 34W FF-II NW nw | 32.00 | led
502556 | Roden | Kastelenlaan | Kastelenlaan | 'R2221 | 2025 | 2065-04-01 |  | Orange Ekra | 2040-02-05 | Orange Lighting Ekra 20 48LEDS 12W 1360LM LENS63 WW | 12.00 | led
503617 | Roden | Kastelenlaan | Kastelenlaan | 'R2224 | 2025 | 2065-04-01 |  | Orange Ekra | 2040-02-05 | Orange Lighting Ekra 20 48LEDS 12W 1360LM LENS63 WW | 12.00 | led
502647 | Roden | Kastelenlaan | Kastelenlaan | 'R2226 | 2025 | 2065-04-01 |  | Orange Ekra | 2040-02-05 | Orange Lighting Ekra 20 48LEDS 12W 1360LM LENS63 WW | 12.00 | led
502648 | Roden | Kastelenlaan | Kastelenlaan | 'R2227 | 2025 | 2065-03-31 |  | Orange Ekra 20 helder+FCF lens 63 Zhaga D4i | 2045-06-20 | Schréder 8LED 8,6w 1000lm 3000k | 8.00 | led
502554 | Roden | Kastelenlaan | Kastelenlaan | 'R2230 | 2025 | 2065-03-31 |  | Orange Ekra | 2040-02-05 | Orange Lighting Ekra 20 48LEDS 12W 1360LM LENS63 WW | 12.00 | led
503385 | Roden | Kastelenlaan | Kastelenlaan | 'R2232 | 2025 | 2065-03-31 |  | Orange Ekra | 2040-02-05 | Orange Lighting Ekra 20 48LEDS 12W 1360LM LENS63 WW | 12.00 | led
1465970 | Roden | Nieuweweg | Nieuweweg | '1 | 2023 | 2073-03-10 |  | Eclatec Link | 2023-03-10 | Eclatec 26 LED, 26W, 2685lm, 3000k | 26.00 | led
504657 | Roden | Nieuweweg | Nieuweweg | '10 | 2017 | 2057-10-11 |  | Lightronics LIG BRISA R9007 | 2042-10-11 | Lightronics LED 32LEDS 3780LM 34W FF-II NW nw | 32.00 | led
504649 | Roden | Nieuweweg | Nieuweweg | '11 | 2017 | 2057-10-11 |  | Lightronics LIG BRISA R9007 | 2042-10-11 | Lightronics LED 32LEDS 3780LM 34W FF-II NW nw | 32.00 | led
504658 | Roden | Nieuweweg | Nieuweweg | '12 | 2017 | 2057-10-11 |  | Lightronics LIG BRISA R9007 | 2042-10-11 | Lightronics LED 32LEDS 3780LM 34W FF-II NW nw | 32.00 | led
504659 | Roden | Nieuweweg | Nieuweweg | '13 | 2017 | 2057-10-11 |  | Lightronics LIG BRISA R9007 | 2042-10-11 | Lightronics LED 32LEDS 3780LM 34W FF-II NW nw | 32.00 | led
504660 | Roden | Nieuweweg | Nieuweweg | '14 | 2017 | 2057-10-11 |  | Lightronics LIG BRISA R9007 | 2042-10-11 | Lightronics LED 32LEDS 3780LM 34W FF-II NW nw | 32.00 | led
499956 | Roden | Nieuweweg | Nieuweweg | '15 | 2017 | 2057-10-11 |  | Lightronics LIG BRISA R9007 | 2042-10-11 | Lightronics LED 32LEDS 3780LM 34W FF-II NW nw | 32.00 | led
499957 | Roden | Nieuweweg | Nieuweweg | '16 | 2017 | 2057-10-11 |  | Lightronics LIG BRISA R9007 | 2042-10-11 | Lightronics LED 32LEDS 3780LM 34W FF-II NW nw | 32.00 | led
501489 | Roden | Nieuweweg | Nieuweweg | '17 | 2017 | 2057-10-11 |  | Lightronics LIG BRISA R9007 | 2042-10-11 | Lightronics LED 32LEDS 3780LM 34W FF-II NW nw | 32.00 | led
504653 | Roden | Nieuweweg | Nieuweweg | '18 | 2017 | 2057-10-11 |  | Lightronics LIG BRISA R9007 | 2042-10-11 | Lightronics LED 32LEDS 3780LM 34W FF-II NW nw | 32.00 | led
504654 | Roden | Nieuweweg | Nieuweweg | '19 | 2017 | 2057-10-11 |  | Lightronics LIG BRISA R9007 | 2042-10-11 | Lightronics LED 32LEDS 3780LM 34W FF-II NW nw | 32.00 | led
1465971 | Roden | Nieuweweg | Nieuweweg | '1A (NTS) | 2023 | 2073-03-28 |  | Eclatec Link | 2023-03-28 | Eclatec 26 LED, 26W, 2685lm, 3000k | 26.00 | led
499397 | Roden | Nieuweweg | Nieuweweg | '2 | 2006 | 2046-07-21 |  | Philips CDS 594 Metronomis Bordeaux Ultra Dark Grey | 2031-07-21 | Master CDO-TT 70W 828 | 70.00
504655 | Roden | Nieuweweg | Nieuweweg | '20 | 2017 | 2057-10-11 |  | Lightronics LIG BRISA R9007 | 2042-10-11 | Lightronics LED 32LEDS 3780LM 34W FF-II NW nw | 32.00 | led
498737 | Roden | Nieuweweg | Nieuweweg | '21 | 2017 | 2057-10-11 |  | Lightronics LIG BRISA R9007 | 2042-10-11 | Lightronics LED 32LEDS 3780LM 34W FF-II NW nw | 32.00 | led
498738 | Roden | Nieuweweg | Nieuweweg | '22 | 2017 | 2057-10-11 |  | Lightronics LIG BRISA R9007 | 2042-10-11 | Lightronics LED 32LEDS 3780LM 34W FF-II NW nw | 32.00 | led
501705 | Roden | Nieuweweg | Nieuweweg | '23 | 2017 | 2057-05-12 |  | Schreder Teceo S Optiek: 5305 Zhaga | 2044-12-13 | Schreder 10 LED 1500 Lumen 3000 Kelvin 10.4W | 10.40 | led
501705 | Roden | Nieuweweg | Nieuweweg | '23 | 2017 | 2057-05-12 |  | Schreder Teceo S Optiek: 5305 Zhaga | 2044-12-13 |  |  | led
498741 | Roden | Nieuweweg | Nieuweweg | '24 | 2017 | 2057-10-11 |  | Lightronics LIG BRISA R9007 | 2042-10-11 | Lightronics LED 32LEDS 3780LM 34W FF-II NW nw | 32.00 | led
501706 | Roden | Nieuweweg | Nieuweweg | '26 | 2017 | 2057-05-12 |  | Schreder Teceo S Optiek: 5305 Zhaga | 2044-12-13 | Schreder 10 LED 1500 Lumen 3000 Kelvin 10.4W | 10.40 | led
501706 | Roden | Nieuweweg | Nieuweweg | '26 | 2017 | 2057-05-12 |  | Schreder Teceo S Optiek: 5305 Zhaga | 2044-12-13 |  |  | led
498739 | Roden | Nieuweweg | Nieuweweg | '27 | 2017 | 2057-10-11 |  | Lightronics LIG BRISA R9007 | 2042-10-11 | Lightronics LED 32LEDS 3780LM 34W FF-II NW nw | 32.00 | led
498750 | Roden | Nieuweweg | Nieuweweg | '27a | 2017 | 2057-10-11 |  | Lightronics LIG BRISA R9007 | 2042-10-11 | Lightronics LED 32LEDS 3780LM 34W FF-II NW nw | 32.00 | led
498740 | Roden | Nieuweweg | Nieuweweg | '28 | 2017 | 2057-10-11 |  | Lightronics LIG BRISA R9007 | 2042-10-11 | Lightronics LED 32LEDS 3780LM 34W FF-II NW nw | 32.00 | led
501601 | Roden | Nieuweweg | Nieuweweg | '29 | 2017 | 2057-05-12 |  | Schreder Teceo S Optiek: 5305 Zhaga | 2044-12-13 | Schreder 10 LED 1500 Lumen 3000 Kelvin 10.4W | 10.40 | led
501601 | Roden | Nieuweweg | Nieuweweg | '29 | 2017 | 2057-05-12 |  | Schreder Teceo S Optiek: 5305 Zhaga | 2044-12-13 |  |  | led
499398 | Roden | Nieuweweg | Nieuweweg | '3 | 2006 | 2046-07-21 |  | Philips CDS 594 Metronomis Bordeaux Ultra Dark Grey | 2031-07-21 | Master CDO-TT 70W 828 | 70.00
498744 | Roden | Nieuweweg | Nieuweweg | '30 | 2017 | 2057-10-11 |  | Lightronics LIG BRISA R9007 | 2042-10-11 | Lightronics LED 32LEDS 3780LM 34W FF-II NW nw | 32.00 | led
498743 | Roden | Nieuweweg | Nieuweweg | '31 | 2017 | 2057-10-11 |  | Lightronics LIG BRISA R9007 | 2042-10-11 | Lightronics LED 32LEDS 3780LM 34W FF-II NW nw | 32.00 | led
503711 | Roden | Nieuweweg | Nieuweweg | '32 | 2016 | 2016-03-08 |  | Lightronics LIG BRISA R9007 | 2041-03-08 | Lightronics LED 32LEDS 3240LM 30W FF-II NW nw | 28.00 | led
503711 | Roden | Nieuweweg | Nieuweweg | '32 | 2016 | 2016-03-08 |  | Lightronics LIG BRISA R9007 | 2041-03-08 | Lightronics LED 32LEDS 3240LM 30W FF-II NW nw | 28.00 | led
498782 | Roden | Nieuweweg | Nieuweweg | '32a | 1990 | 1990-01-01 |  | Onbekend ANWB WEGWIJZER | 1990-01-01 | Master TL-D Xtreme 58w/830 | 58.00 | --
498782 | Roden | Nieuweweg | Nieuweweg | '32a | 1990 | 1990-01-01 |  | Onbekend ANWB WEGWIJZER | 1990-01-01 | Master TL-D Xtreme 58w/830 | 58.00 | --
498782 | Roden | Nieuweweg | Nieuweweg | '32a | 1990 | 1990-01-01 |  | Onbekend ANWB WEGWIJZER | 1990-01-01 | Master TL-D Xtreme 58w/830 | 58.00 | --
498782 | Roden | Nieuweweg | Nieuweweg | '32a | 1990 | 1990-01-01 |  | Onbekend ANWB WEGWIJZER | 1990-01-01 | Master TL-D Xtreme 58w/830 | 58.00 | --
505136 | Roden | Nieuweweg | Nieuweweg | '34 | 2016 | 2016-03-08 |  | Lightronics LIG BRISA R9007 | 2041-03-08 | Lightronics LED 32LEDS 3240LM 30W FF-II NW nw | 28.00 | led
505136 | Roden | Nieuweweg | Nieuweweg | '34 | 2016 | 2016-03-08 |  | Lightronics LIG BRISA R9007 | 2041-03-08 | Lightronics LED 32LEDS 3240LM 30W FF-II NW nw | 28.00 | led
505033 | Roden | Nieuweweg | Nieuweweg | '35 | 1987 | 1987-01-01 |  | Lightronics LIG BRISA R9007 | 2041-03-08 | Lightronics LED 32LEDS 3240LM 30W FF-II NW nw | 28.00 | led
505033 | Roden | Nieuweweg | Nieuweweg | '35 | 1987 | 1987-01-01 |  | Lightronics LIG BRISA R9007 | 2041-03-08 | Lightronics LED 32LEDS 3240LM 30W FF-II NW nw | 28.00 | led
500896 | Roden | Nieuweweg | Nieuweweg | '36 | 2017 | 2057-05-12 |  | Schreder Teceo S Optiek: 5305 Zhaga | 2044-12-13 | Schreder 10 LED 1500 Lumen 3000 Kelvin 10.4W | 10.40 | led
505034 | Roden | Nieuweweg | Nieuweweg | '37 | 1991 | 1991-01-01 |  | Lightronics LIG BRISA R9007 | 2041-03-08 | Lightronics LED 32LEDS 3240LM 30W FF-II NW nw | 28.00 | led
505034 | Roden | Nieuweweg | Nieuweweg | '37 | 1991 | 1991-01-01 |  | Lightronics LIG BRISA R9007 | 2041-03-08 | Lightronics LED 32LEDS 3240LM 30W FF-II NW nw | 28.00 | led
503937 | Roden | Nieuweweg | Nieuweweg | '38 | 2016 | 2056-03-08 |  | Lightronics LIG BRISA R9007 | 2041-03-08 | Lightronics LED 32LEDS 3780LM 34W FF-II NW nw | 32.00 | led
499399 | Roden | Nieuweweg | Nieuweweg | '4 | 2006 | 2046-07-21 |  | Philips CDS 594 Metronomis Bordeaux Ultra Dark Grey | 2031-07-21 | Master CDO-TT 70W 828 | 70.00
841822 | Roden | Nieuweweg | Nieuweweg | '40 | 2016 | 2056-03-08 |  | Lightronics LIG BRISA R9007 | 2041-03-08 | Lightronics LED 32LEDS 3780LM 34W FF-II NW nw | 32.00 | led
503938 | Roden | Nieuweweg | Nieuweweg | '41 | 2016 | 2056-03-08 |  | Lightronics LIG BRISA R9007 | 2041-03-08 | Lightronics LED 32LEDS 3780LM 34W FF-II NW nw | 32.00 | led
500501 | Roden | Nieuweweg | Nieuweweg | '42 | 2000 | 2040-12-01 |  | Schreder Teceo S Optiek: 5305 Zhaga | 2044-10-02 | Schreder 10 LED 1500 Lumen 3000 Kelvin 10.4W | 10.40 | led
503721 | Roden | Nieuweweg | Nieuweweg | '43 | 2016 | 2056-03-08 |  | Lightronics LIG BRISA R9007 | 2041-03-08 | Lightronics LED 32LEDS 3780LM 34W FF-II NW nw | 32.00 | led
1597273 | Roden | Nieuweweg | Nieuweweg | '46 | 2017 | 2057-05-12 |  | INDAL IND 2550 WRN R7035 | 2017-01-01 | Master PL-L 24 W 830 4 PINS | 24.00
1597273 | Roden | Nieuweweg | Nieuweweg | '46 | 2017 | 2057-05-12 |  | INDAL IND 2550 WRN R7035 | 2017-01-01
503722 | Roden | Nieuweweg | Nieuweweg | '46A | 2016 | 2056-03-08 |  | Lightronics LIG BRISA R9007 | 2041-03-08 | Lightronics LED 32LEDS 3780LM 34W FF-II NW nw | 32.00 | led
503723 | Roden | Nieuweweg | Nieuweweg | '47 | 2016 | 2056-03-08 |  | Lightronics LIG BRISA R9007 | 2041-03-08 | Lightronics LED 32LEDS 3780LM 34W FF-II NW nw | 32.00 | led
1597274 | Roden | Nieuweweg | Nieuweweg | '48 | 2017 | 2057-05-12 |  | INDAL IND 2550 WRN R7035 | 2017-01-01 | Master PL-L 24 W 830 4 PINS | 24.00
1597274 | Roden | Nieuweweg | Nieuweweg | '48 | 2017 | 2057-05-12 |  | INDAL IND 2550 WRN R7035 | 2017-01-01
503725 | Roden | Nieuweweg | Nieuweweg | '49 | 2016 | 2056-03-08 |  | Lightronics LIG BRISA R9007 | 2041-03-08 | Lightronics LED 32LEDS 3780LM 34W FF-II NW nw | 32.00 | led
499400 | Roden | Nieuweweg | Nieuweweg | '5 | 2006 | 2046-07-21 |  | Philips CDS 594 Metronomis Bordeaux Ultra Dark Grey | 2031-07-21 | Master CDO-TT 70W 828 | 70.00
500103 | Roden | Nieuweweg | Nieuweweg | '50 | 2001 | 2041-11-01 |  | Schreder Teceo S Optiek: 5302 Zhaga | 2050-02-12 | Schreder 10 LED 700 Lumen 3000 Kelvin 5,8W | 5.80 | led
503985 | Roden | Nieuweweg | Nieuweweg | '50A | 2016 | 2056-03-08 |  | Lightronics LIG BRISA R9007 | 2041-03-08 | Lightronics LED 32LEDS 3780LM 34W FF-II NW nw | 32.00 | led
500033 | Roden | Nieuweweg | Nieuweweg | '52 | 2001 | 2041-11-01 |  | Schreder Teceo S Optiek: 5302 Zhaga | 2050-02-12 | Schreder 10 LED 700 Lumen 3000 Kelvin 5,8W | 5.80 | led
503724 | Roden | Nieuweweg | Nieuweweg | '54 | 2016 | 2056-03-08 |  | Lightronics LIG BRISA R9007 | 2041-03-08 | Lightronics LED 32LEDS 3780LM 34W FF-II NW nw | 32.00 | led
499358 | Roden | Nieuweweg | Nieuweweg | '5a | 1990 | 2030-01-01 | x | Philips CDS 594 Metronomis Bordeaux Ultra Dark Grey | 2029-01-01 | Master CDO-TT 70W 828 | 70.00
499401 | Roden | Nieuweweg | Nieuweweg | '6 | 2006 | 2046-07-21 |  | Philips CDS 594 Metronomis Bordeaux Ultra Dark Grey | 2031-07-21 | Master CDO-TT 70W 828 | 70.00
499359 | Roden | Nieuweweg | Nieuweweg | '6a | 1990 | 2030-01-01 | x | Philips CDS 594 Metronomis Bordeaux Ultra Dark Grey | 2029-01-01 | Master CDO-TT 70W 828 | 70.00
500897 | Roden | Nieuweweg | Nieuweweg | '7 | 2016 | 2056-03-08 |  | Lightronics LIG BRISA R9007 | 2042-10-11 | Lightronics LED 32LEDS 3780LM 34W FF-II NW nw | 32.00 | led
499940 | Roden | Nieuweweg | Nieuweweg | '8 | 2017 | 2057-10-11 |  | Lightronics LIG BRISA R9007 | 2042-10-11 | Lightronics LED 32LEDS 3780LM 34W FF-II NW nw | 32.00 | led
504656 | Roden | Nieuweweg | Nieuweweg | '9 | 2017 | 2057-10-11 |  | Lightronics LIG BRISA R9007 | 2042-10-11 | Lightronics LED 32LEDS 3780LM 34W FF-II NW nw | 32.00 | led
501513 | Roden | Roderweg | Roderweg | '1 | 2020 | 2060-03-30 |  | Schréder Teceo-S + Zhaga D4i | 2042-11-24 | Schréder 16LED 18,3w 2418lm 3000k | 18.00 | led
498742 | Roden | Roderweg | Roderweg | '10 | 2018 | 2068-01-01 |  | Lightronics LIG BRISA R9007 | 2041-01-01 | Lightronics LED 32LEDS 3780LM 34W FF-II NW nw | 32.00 | led
503035 | Roden | Roderweg | Roderweg | '1001 | 1996 | 2036-01-01 |  | Orange Ekra 20 helder+FCF lens 63 Zhaga D4i | 2042-09-21 | Orange 48 LED 400 Lumen 3000 Kelvin 4,2W | 4.20 | led
503036 | Roden | Roderweg | Roderweg | '1002 | 1996 | 2036-01-01 |  | Orange Ekra 20 helder+FCF lens 63 Zhaga D4i | 2042-09-21 | Orange 48 LED 400 Lumen 3000 Kelvin 4,2W | 4.20 | led
503037 | Roden | Roderweg | Roderweg | '1003 | 1996 | 2036-01-01 |  | Orange Ekra 20 helder+FCF lens 63 Zhaga D4i | 2042-09-21 | Orange 48 LED 400 Lumen 3000 Kelvin 4,2W | 4.20 | led
503038 | Roden | Roderweg | Roderweg | '1004 | 1996 | 2036-01-01 |  | Orange Ekra 20 helder+FCF lens 63 Zhaga D4i | 2042-09-21 | Orange 48 LED 400 Lumen 3000 Kelvin 4,2W | 4.20 | led
503039 | Roden | Roderweg | Roderweg | '1005 | 1996 | 2036-01-01 |  | Orange Ekra 20 helder+FCF lens 63 Zhaga D4i | 2042-09-21 | Orange 48 LED 400 Lumen 3000 Kelvin 4,2W | 4.20 | led
503040 | Roden | Roderweg | Roderweg | '1006 | 1992 | 2032-01-01 |  | Orange Ekra 20 helder+FCF lens 63 Zhaga D4i | 2042-09-21 | Orange 48 LED 1000 lumen 3000 kelvin 10,6w | 10.60 | led
503041 | Roden | Roderweg | Roderweg | '1007 | 1992 | 2032-01-01 |  | Orange Ekra 20 helder+FCF lens 63 Zhaga D4i | 2042-09-21 | Orange 48 LED 1000 lumen 3000 kelvin 10,6w | 10.60 | led
503042 | Roden | Roderweg | Roderweg | '1008 | 1992 | 2032-01-01 |  | Orange Ekra 20 helder+FCF lens 63 Zhaga D4i | 2042-09-21 | Orange 48 LED 1000 lumen 3000 kelvin 10,6w | 10.60 | led
503043 | Roden | Roderweg | Roderweg | '1009 | 1992 | 2032-01-01 |  | Orange Ekra 20 helder+FCF lens 63 Zhaga D4i | 2042-09-21 | Orange 48 LED 1000 lumen 3000 kelvin 10,6w | 10.60 | led
504847 | Roden | Roderweg | Roderweg | '1009A | 1992 | 2032-01-01 |  | Lightronics Luz RAL 9007 | 2042-03-10 | LED 1600LM 15W CODE5 4000K 4000 K | 15.00 | led
504780 | Roden | Roderweg | Roderweg | '101 | 1994 | 2034-01-01 |  | Lightronics Luz RAL 9007 | 2042-03-10 | LED 1600LM 15W CODE5 4000K 4000 K | 15.00 | led
504785 | Roden | Roderweg | Roderweg | '1010 | 1992 | 2032-01-01 |  | Orange Ekra 20 helder+FCF lens 63 Zhaga D4i | 2042-09-21 | Orange 48 LED 1000 lumen 3000 kelvin 10,6w | 10.60 | led
504208 | Roden | Roderweg | Roderweg | '1011 | 2016 | 2056-03-08 |  | Lightronics LIG BRISA R9007 | 2041-03-08 | Lightronics LED 32LEDS 3780LM 34W FF-II NW nw | 32.00 | led
502417 | Roden | Roderweg | Roderweg | '1012 | 1995 | 2035-01-01 |  | Orange Ekra 20 helder+FCF lens 63 Zhaga D4i | 2042-09-21 | Orange 48 LED 400 Lumen 3000 Kelvin 4,2W | 4.20 | led
503026 | Roden | Roderweg | Roderweg | '1013 | 1995 | 2035-01-01 |  | Orange Ekra 20 helder+FCF lens 63 Zhaga D4i | 2042-09-21 | Orange 48 LED 400 Lumen 3000 Kelvin 4,2W | 4.20 | led
502275 | Roden | Roderweg | Roderweg | '1014 | 2015 | 2055-01-01 |  | Orange Ekra 20 helder+FCF lens 63 Zhaga D4i | 2042-09-21 | Orange 48 LED 400 Lumen 3000 Kelvin 4,2W | 4.20 | led
503015 | Roden | Roderweg | Roderweg | '1015 | 1995 | 2035-01-01 |  | Orange Ekra 20 helder+FCF lens 63 Zhaga D4i | 2045-11-19 | Orange 48 LED 1000 Lumen 3000 Kelvin 8,9W | 8.90 | led
503016 | Roden | Roderweg | Roderweg | '1016 | 1995 | 2035-01-01 |  | Orange Ekra 20 helder+FCF lens 63 Zhaga D4i | 2042-09-21 | Orange 48 LED 400 Lumen 3000 Kelvin 4,2W | 4.20 | led
503017 | Roden | Roderweg | Roderweg | '1017 | 1995 | 2035-01-01 |  | Orange Ekra 20 helder+FCF lens 63 Zhaga D4i | 2042-09-21 | Orange 48 LED 400 Lumen 3000 Kelvin 4,2W | 4.20 | led
503018 | Roden | Roderweg | Roderweg | '1018 | 1995 | 2035-01-01 |  | Orange Ekra 20 helder+FCF lens 63 Zhaga D4i | 2042-09-21 | Orange 48 LED 400 Lumen 3000 Kelvin 4,2W | 4.20 | led
503019 | Roden | Roderweg | Roderweg | '1019 | 1995 | 2035-01-01 |  | Orange Ekra 20 helder+FCF lens 63 Zhaga D4i | 2042-09-21 | Orange 48 LED 400 Lumen 3000 Kelvin 4,2W | 4.20 | led
503020 | Roden | Roderweg | Roderweg | '1020 | 1995 | 2035-01-01 |  | Orange Ekra 20 helder+FCF lens 63 Zhaga D4i | 2042-09-21 | Orange 48 LED 400 Lumen 3000 Kelvin 4,2W | 4.20 | led
503021 | Roden | Roderweg | Roderweg | '1021 | 1995 | 2035-01-01 |  | Orange Ekra 20 helder+FCF lens 63 Zhaga D4i | 2042-09-21 | Orange 48 LED 400 Lumen 3000 Kelvin 4,2W | 4.20 | led
503022 | Roden | Roderweg | Roderweg | '1022 | 1995 | 2035-01-01 |  | Orange Ekra 20 helder+FCF lens 63 Zhaga D4i | 2042-09-21 | Orange 48 LED 400 Lumen 3000 Kelvin 4,2W | 4.20 | led
503023 | Roden | Roderweg | Roderweg | '1023 | 1995 | 2035-01-01 |  | Orange Ekra 20 helder+FCF lens 63 Zhaga D4i | 2042-09-21 | Orange 48 LED 400 Lumen 3000 Kelvin 4,2W | 4.20 | led
503024 | Roden | Roderweg | Roderweg | '1024 | 1995 | 2035-01-01 |  | Orange Ekra 20 helder+FCF lens 63 Zhaga D4i | 2042-09-21 | Orange 48 LED 400 Lumen 3000 Kelvin 4,2W | 4.20 | led
503025 | Roden | Roderweg | Roderweg | '1025 | 1995 | 2035-01-01 |  | Orange Ekra 20 helder+FCF lens 63 Zhaga D4i | 2042-09-21 | Orange 48 LED 400 Lumen 3000 Kelvin 4,2W | 4.20 | led
504594 | Roden | Roderweg | Roderweg | '11 | 2017 | 2067-03-10 |  | Lightronics LIG BRISA R9007 | 2042-03-10 | LED 32LEDS 3240LM 30W FF-III 4000K 4000 K | 30.00 | led
505220 | Roden | Roderweg | Roderweg | '11A | 2017 | 2067-03-10 |  | Lightronics LIG BRISA R9007 | 2042-03-10 | LED 32LEDS 3240LM 30W FF-III 4000K 4000 K | 30.00 | led
505215 | Roden | Roderweg | Roderweg | '12 | 2017 | 2067-03-10 |  | Lightronics LIG BRISA R9007 | 2042-03-10 | LED 32LEDS 3240LM 30W FF-III 4000K 4000 K | 30.00 | led
505221 | Roden | Roderweg | Roderweg | '12A | 2017 | 2067-03-10 |  | Lightronics LIG BRISA R9007 | 2042-03-10 | LED 32LEDS 3240LM 30W FF-III 4000K 4000 K | 30.00 | led
503950 | Roden | Roderweg | Roderweg | '13 | 2017 | 2057-03-10 |  | Lightronics LIG BRISA R9007 | 2042-03-10 | LED 32LEDS 3240LM 30W FF-III 4000K 4000 K | 30.00 | led
503951 | Roden | Roderweg | Roderweg | '14 | 2016 | 2056-03-08 |  | Lightronics LIG BRISA R9007 | 2041-03-08 | Lightronics LED 32LEDS 3780LM 34W FF-II NW nw | 32.00 | led
503952 | Roden | Roderweg | Roderweg | '16 | 2016 | 2056-03-08 |  | Lightronics LIG BRISA R9007 | 2041-03-08 | Lightronics LED 32LEDS 3780LM 34W FF-II NW nw | 32.00 | led
503953 | Roden | Roderweg | Roderweg | '17 | 2016 | 2056-03-08 |  | Lightronics LIG BRISA R9007 | 2041-03-08 | Lightronics LED 32LEDS 3780LM 34W FF-II NW nw | 32.00 | led
503954 | Roden | Roderweg | Roderweg | '18 | 2016 | 2056-03-08 |  | Lightronics LIG BRISA R9007 | 2041-03-08 | Lightronics LED 32LEDS 3780LM 34W FF-II NW nw | 32.00 | led
503955 | Roden | Roderweg | Roderweg | '19 | 2016 | 2056-03-08 |  | Lightronics LIG BRISA R9007 | 2041-03-08 | Lightronics LED 32LEDS 3780LM 34W FF-II NW nw | 32.00 | led
502884 | Roden | Roderweg | Roderweg | '1A | 1990 | 1990-01-01 |  | DECAUX FIETSENSTALLING | 1990-01-01 | Master TL-D Xtreme 18w/830 | 18.00 | --
499835 | Roden | Roderweg | Roderweg | '2 | 1996 | 1996-01-01 |  | Schréder Teceo-S + Zhaga D4i | 2042-11-24 | Schréder 16LED 18,3w 2418lm 3000k | 18.00 | led
503956 | Roden | Roderweg | Roderweg | '20 | 2016 | 2056-03-08 |  | Lightronics LIG BRISA R9007 | 2041-03-08 | Lightronics LED 32LEDS 3780LM 34W FF-II NW nw | 32.00 | led
503957 | Roden | Roderweg | Roderweg | '21 | 2016 | 2056-03-08 |  | Lightronics LIG BRISA R9007 | 2041-03-08 | Lightronics LED 32LEDS 3780LM 34W FF-II NW nw | 32.00 | led
503958 | Roden | Roderweg | Roderweg | '22 | 2016 | 2056-03-08 |  | Lightronics LIG BRISA R9007 | 2041-03-08 | Lightronics LED 32LEDS 3780LM 34W FF-II NW nw | 32.00 | led
503959 | Roden | Roderweg | Roderweg | '23 | 2016 | 2056-03-08 |  | Lightronics LIG BRISA R9007 | 2041-03-08 | Lightronics LED 32LEDS 3780LM 34W FF-II NW nw | 32.00 | led
503960 | Roden | Roderweg | Roderweg | '24 | 2016 | 2056-03-08 |  | Lightronics LIG BRISA R9007 | 2041-03-08 | Lightronics LED 32LEDS 3780LM 34W FF-II NW nw | 32.00 | led
503961 | Roden | Roderweg | Roderweg | '25 | 2016 | 2056-03-08 |  | Lightronics LIG BRISA R9007 | 2041-03-08 | Lightronics LED 32LEDS 3780LM 34W FF-II NW nw | 32.00 | led
504463 | Roden | Roderweg | Roderweg | '26 | 2016 | 2056-03-08 |  | Lightronics LIG BRISA R9007 | 2041-03-08 | Lightronics LED 32LEDS 3780LM 34W FF-II NW nw | 32.00 | led
503962 | Roden | Roderweg | Roderweg | '27 | 2016 | 2056-03-08 |  | Lightronics LIG BRISA R9007 | 2041-03-08 | Lightronics LED 32LEDS 3780LM 34W FF-II NW nw | 32.00 | led
503963 | Roden | Roderweg | Roderweg | '28 | 2010 | 2050-01-01 |  | Lightronics LIG BRISA R9007 | 2041-03-08 | Lightronics LED 32LEDS 3780LM 34W FF-II NW nw | 32.00 | led
503964 | Roden | Roderweg | Roderweg | '29 | 2016 | 2056-03-08 |  | Lightronics LIG BRISA R9007 | 2041-03-08 | Lightronics LED 32LEDS 3780LM 34W FF-II NW nw | 32.00 | led
502885 | Roden | Roderweg | Roderweg | '2A | 1990 | 1990-01-01 |  | DECAUX FIETSENSTALLING | 1990-01-01 | Master TL-D Xtreme 18w/830 | 18.00 | --
499836 | Roden | Roderweg | Roderweg | '3 | 2010 | 2010-07-20 |  | Schréder Teceo-S + Zhaga D4i | 2042-11-24 | Schréder 16LED 18,3w 2418lm 3000k | 18.00 | led
503965 | Roden | Roderweg | Roderweg | '30 | 2016 | 2056-03-08 |  | Lightronics LIG BRISA R9007 | 2041-03-08 | Lightronics LED 32LEDS 3780LM 34W FF-II NW nw | 32.00 | led
503966 | Roden | Roderweg | Roderweg | '31 | 2000 | 2040-01-01 |  | Lightronics LIG BRISA R9007 | 2041-03-08 | Lightronics LED 32LEDS 3780LM 34W FF-II NW nw | 32.00 | led
502280 | Roden | Roderweg | Roderweg | '32 | 2022 | 2062-09-22 |  | Orange Ekra 20 helder+FCF lens 63 Zhaga D4i | 2042-09-22 | Orange 48 LED 1000 lumen 3000 kelvin 10,6w | 10.60 | led
504630 | Roden | Roderweg | Roderweg | '33 | 1994 | 2044-01-01 |  | Lightronics LIG BRISA R9007 | 2041-03-08 | Lightronics LED 32LEDS 3780LM 34W FF-II NW nw | 32.00 | led
504879 | Roden | Roderweg | Roderweg | '34 | 1977 | 1977-01-01 |  | Lightronics LIG BRISA R9007 | 2041-03-08 | Lightronics LED 32LEDS 3780LM 34W FF-II NW nw | 32.00 | led
504879 | Roden | Roderweg | Roderweg | '34 | 1977 | 1977-01-01 |  | Lightronics LIG BRISA R9007 | 2041-03-08 | Lightronics LED 32LEDS 3780LM 34W FF-II NW nw | 32.00 | led
503687 | Roden | Roderweg | Roderweg | '35 | 2017 | 2067-07-10 |  | Lightronics LIG BRISA R9007 | 2041-03-08 | Lightronics LED 32LEDS 3780LM 34W FF-II NW nw | 32.00 | led
504881 | Roden | Roderweg | Roderweg | '36 | 2016 | 2066-03-08 |  | Lightronics LIG BRISA R9007 | 2041-03-08 | Lightronics LED 32LEDS 3780LM 34W FF-II NW nw | 32.00 | led
504882 | Roden | Roderweg | Roderweg | '37 | 2016 | 2066-03-08 |  | Lightronics LIG BRISA R9007 | 2041-03-08 | Lightronics LED 32LEDS 3780LM 34W FF-II NW nw | 32.00 | led
504868 | Roden | Roderweg | Roderweg | '38 | 2016 | 2066-03-08 |  | Lightronics LIG BRISA R9007 | 2041-03-08 | Lightronics LED 32LEDS 3780LM 34W FF-II NW nw | 32.00 | led
502336 | Roden | Roderweg | Roderweg | '39 | 2001 | 2041-11-01 |  | Orange Ekra 20 helder+FCF lens 63 Zhaga D4i | 2042-09-21 | Orange 48 LED 1000 lumen 3000 kelvin 10,6w | 10.60 | led
504872 | Roden | Roderweg | Roderweg | '39a | 2001 | 2051-11-01 |  | Lightronics LIG BRISA R9007 | 2041-03-08 | Lightronics LED 32LEDS 3780LM 34W FF-II NW nw | 32.00 | led
504871 | Roden | Roderweg | Roderweg | '39b | 2001 | 2051-11-01 |  | Lightronics LIG BRISA R9007 | 2041-03-08 | Lightronics LED 32LEDS 3780LM 34W FF-II NW nw | 32.00 | led
504646 | Roden | Roderweg | Roderweg | '39C | 1990 | 2040-01-01 |  | Lightronics LIG BRISA R9007 | 2041-03-08 | Lightronics LED 32LEDS 3780LM 34W FF-II NW nw | 32.00 | led
502886 | Roden | Roderweg | Roderweg | '3A | 1990 | 1990-01-01 |  | DECAUX FIETSENSTALLING | 1990-01-01 | Master TL-D Xtreme 18w/830 | 18.00 | --
504209 | Roden | Roderweg | Roderweg | '4 | 2016 | 2056-03-08 |  | Lightronics LIG BRISA R9007 | 2041-03-08 | Lightronics LED 32LEDS 3780LM 34W FF-II NW nw | 32.00 | led
504251 | Roden | Roderweg | Roderweg | '40 | 2016 | 2056-03-08 |  | Lightronics LIG BRISA R9007 | 2041-03-08 | Lightronics LED 32LEDS 3780LM 34W FF-II NW nw | 32.00 | led
502335 | Roden | Roderweg | Roderweg | '41 | 1990 | 2030-01-01 |  | Orange Ekra | 2041-09-20 | 16LED | 15.00 | led
502337 | Roden | Roderweg | Roderweg | '42 | 1990 | 2030-01-01 |  | Orange Ekra 20 helder+FCF lens 63 Zhaga D4i | 2042-09-21 | Orange 48 LED 1000 lumen 3000 kelvin 10,6w | 10.60 | led
502663 | Roden | Roderweg | Roderweg | '43 | 2022 | 2062-09-22 |  | Orange Ekra 20 helder+FCF lens 63 Zhaga D4i | 2042-09-22 | Orange 48 LED 1000 lumen 3000 kelvin 10,6w | 10.60 | led
502608 | Roden | Roderweg | Roderweg | '44 | 2022 | 2062-09-22 |  | Orange Ekra 20 helder+FCF lens 63 Zhaga D4i | 2042-09-22 | Orange 48 LED 1000 lumen 3000 kelvin 10,6w | 10.60 | led
502296 | Roden | Roderweg | Roderweg | '45 | 2022 | 2062-09-22 |  | Orange Ekra 20 helder+FCF lens 63 Zhaga D4i | 2042-09-22 | Orange 48 LED 1000 lumen 3000 kelvin 10,6w | 10.60 | led
502609 | Roden | Roderweg | Roderweg | '46 | 2022 | 2062-09-22 |  | Orange Ekra 20 helder+FCF lens 63 Zhaga D4i | 2042-09-22 | Orange 48 LED 1000 lumen 3000 kelvin 10,6w | 10.60 | led
502610 | Roden | Roderweg | Roderweg | '47 | 2022 | 2062-09-22 |  | Orange Ekra 20 helder+FCF lens 63 Zhaga D4i | 2042-09-22 | Orange 48 LED 1000 lumen 3000 kelvin 10,6w | 10.60 | led
503984 | Roden | Roderweg | Roderweg | '48 | 2016 | 2056-03-08 |  | Lightronics LIG BRISA R9007 | 2041-03-08 | Lightronics LED 32LEDS 3780LM 34W FF-II NW nw | 32.00 | led
502162 | Roden | Roderweg | Roderweg | '49 | 1990 | 2030-01-01 |  | Orange Ekra 20 helder+FCF lens 63 Zhaga D4i | 2042-09-21 | Orange 48 LED 1000 lumen 3000 kelvin 10,6w | 10.60 | led
504210 | Roden | Roderweg | Roderweg | '5 | 2016 | 2056-03-08 |  | Lightronics LIG BRISA R9007 | 2041-03-08 | Lightronics LED 32LEDS 3780LM 34W FF-II NW nw | 32.00 | led
503727 | Roden | Roderweg | Roderweg | '50 | 2016 | 2056-03-08 |  | Lightronics LIG BRISA R9007 | 2041-03-08 | Lightronics LED 32LEDS 3780LM 34W FF-II NW nw | 32.00 | led
504249 | Roden | Roderweg | Roderweg | '51 | 2016 | 2056-03-08 |  | Lightronics LIG BRISA R9007 | 2041-03-08 | Lightronics LED 32LEDS 3780LM 34W FF-II NW nw | 32.00 | led
504250 | Roden | Roderweg | Roderweg | '52 | 2016 | 2056-03-08 |  | Lightronics LIG BRISA R9007 | 2041-03-08 | Lightronics LED 32LEDS 3780LM 34W FF-II NW nw | 32.00 | led
502853 | Roden | Roderweg | Roderweg | '53 | 1990 | 2030-01-01 |  | Orange Ekra 20 helder+FCF lens 63 Zhaga D4i | 2045-01-10 | Orange 48 LED 1000 lumen 3000 kelvin 10,6w | 10.60 | led
504211 | Roden | Roderweg | Roderweg | '6 | 2016 | 2056-03-08 |  | Lightronics LIG BRISA R9007 | 2041-03-08 | Lightronics LED 32LEDS 3780LM 34W FF-II NW nw | 32.00 | led
504212 | Roden | Roderweg | Roderweg | '7 | 2010 | 2050-01-01 |  | Lightronics LIG BRISA R9007 | 2041-03-08 | Lightronics LED 32LEDS 3780LM 34W FF-II NW nw | 32.00 | led
504213 | Roden | Roderweg | Roderweg | '8 | 2010 | 2050-01-01 |  | Lightronics LIG BRISA R9007 | 2041-03-08 | Lightronics LED 32LEDS 3780LM 34W FF-II NW nw | 32.00 | led
504214 | Roden | Roderweg | Roderweg | '8a | 1997 | 2037-01-01 |  | Lightronics LIG BRISA R9007 | 2041-03-08 | Lightronics LED 32LEDS 3780LM 34W FF-II NW nw | 32.00 | led
504215 | Roden | Roderweg | Roderweg | '9 | 2016 | 2056-03-08 |  | Lightronics LIG BRISA R9007 | 2041-03-08 | Lightronics LED 32LEDS 3780LM 34W FF-II NW nw | 32.00 | led
501465 | Roden | Slotlaan | Slotlaan | '10 | 1998 | 2048-12-01 |  | Schreder Teceo S Akzo150 GS | 2045-07-16 | Schreder LED 16LEDS 2400LM 20W 5118 AS WW | 20.00 | led
501466 | Roden | Slotlaan | Slotlaan | '11 | 1998 | 2048-12-01 |  | Schreder Teceo S Akzo150 GS | 2045-07-16 | Schreder LED 16LEDS 2400LM 20W 5118 AS WW | 20.00 | led
501467 | Roden | Slotlaan | Slotlaan | '12 | 1998 | 2048-12-01 |  | Schreder Teceo S Akzo150 GS | 2045-07-16 | Schreder LED 16LEDS 2400LM 20W 5118 AS WW | 20.00 | led
501457 | Roden | Slotlaan | Slotlaan | '13 | 1998 | 2048-12-01 |  | Schreder Teceo S Akzo150 GS | 2045-07-16 | Schreder LED 16LEDS 2400LM 20W 5118 AS WW | 20.00 | led
501454 | Roden | Slotlaan | Slotlaan | '14 | 1998 | 2048-12-01 |  | Schreder Teceo S Akzo150 GS | 2045-07-16 | Schreder LED 16LEDS 2400LM 20W 5118 AS WW | 20.00 | led
501455 | Roden | Slotlaan | Slotlaan | '15 | 1998 | 2048-12-01 |  | Schreder Teceo S Akzo150 GS | 2045-07-16 | Schreder LED 16LEDS 2400LM 20W 5118 AS WW | 20.00 | led
501456 | Roden | Slotlaan | Slotlaan | '16 | 1998 | 2048-12-01 |  | Schreder Teceo S Akzo150 GS | 2045-07-16 | Schreder LED 16LEDS 2400LM 20W 5118 AS WW | 20.00 | led
501458 | Roden | Slotlaan | Slotlaan | '17 | 1998 | 2048-12-01 |  | Schreder Teceo S Akzo150 GS | 2045-07-16 | Schreder LED 16LEDS 2400LM 20W 5118 AS WW | 20.00 | led
501459 | Roden | Slotlaan | Slotlaan | '18 | 1998 | 2048-12-01 |  | Schreder Teceo S Akzo150 GS | 2045-07-16 | Schreder LED 16LEDS 2400LM 20W 5118 AS WW | 20.00 | led
501460 | Roden | Slotlaan | Slotlaan | '19 | 1998 | 2048-12-01 |  | Schreder Teceo S Akzo150 GS | 2045-07-16 | Schreder LED 16LEDS 2400LM 20W 5118 AS WW | 20.00 | led
501461 | Roden | Slotlaan | Slotlaan | '20 | 1998 | 2048-12-01 |  | Schreder Teceo S Akzo150 GS | 2045-07-16 | Schreder LED 16LEDS 2400LM 20W 5118 AS WW | 20.00 | led
501462 | Roden | Slotlaan | Slotlaan | '21 | 1998 | 2048-12-01 |  | Schreder Teceo S Akzo150 GS | 2045-07-16 | Schreder LED 16LEDS 2400LM 20W 5118 AS WW | 20.00 | led
501463 | Roden | Slotlaan | Slotlaan | '22 | 1998 | 2048-12-01 |  | Schreder Teceo S Akzo150 GS | 2045-07-16 | Schreder LED 16LEDS 2400LM 20W 5118 AS WW | 20.00 | led
500087 | Roden | Slotlaan | Slotlaan | '23 | 1998 | 2038-12-01 |  | Schréder Teceo-S + Zhaga D4i | 2042-11-24 | Schréder 8 LED 700 Lumen 3000 Kelvin 8,6w | 8.00 | led
500088 | Roden | Slotlaan | Slotlaan | '24 | 1998 | 2038-12-01 |  | Schréder Teceo-S + Zhaga D4i | 2042-11-24 | Schréder 8 LED 700 Lumen 3000 Kelvin 8,6w | 8.00 | led
500089 | Roden | Slotlaan | Slotlaan | '25 | 1998 | 2038-12-01 |  | Schréder Teceo-S + Zhaga D4i | 2042-11-24 | Schréder 8 LED 700 Lumen 3000 Kelvin 8,6w | 8.00 | led
500090 | Roden | Slotlaan | Slotlaan | '26 | 1998 | 2038-12-01 |  | Schréder Teceo-S + Zhaga D4i | 2042-11-24 | Schréder 8 LED 700 Lumen 3000 Kelvin 8,6w | 8.00 | led
500091 | Roden | Slotlaan | Slotlaan | '27 | 1998 | 2038-12-01 |  | Schréder Teceo-S + Zhaga D4i | 2042-11-24 | Schréder 8 LED 700 Lumen 3000 Kelvin 8,6w | 8.00 | led
500092 | Roden | Slotlaan | Slotlaan | '28 | 1998 | 2038-12-01 |  | Schréder Teceo-S + Zhaga D4i | 2042-11-24 | Schréder 8 LED 700 Lumen 3000 Kelvin 8,6w | 8.00 | led
503332 | Roden | Slotlaan | Slotlaan | '29 | 1998 | 2038-12-01 |  | Orange Ekra | 2040-06-23 | Orange Lighting Ekra 20 48LEDS 12W 1360LM LENS63 WW | 12.00 | led
503330 | Roden | Slotlaan | Slotlaan | '30 | 1998 | 2038-12-01 |  | Orange Ekra | 2040-06-23 | Orange Lighting Ekra 20 48LEDS 12W 1360LM LENS63 WW | 12.00 | led
503331 | Roden | Slotlaan | Slotlaan | '31 | 1998 | 2038-12-01 |  | Orange Ekra | 2040-06-23 | Orange Lighting Ekra 20 48LEDS 12W 1360LM LENS63 WW | 12.00 | led
502295 | Roden | Slotlaan | Slotlaan | '32 | 1975 | 2015-01-01 |  | Orange Ekra | 2040-06-23 | Orange Lighting Ekra 20 48LEDS 12W 1360LM LENS63 WW | 12.00 | led
503333 | Roden | Slotlaan | Slotlaan | '33 | 1998 | 2038-12-01 |  | Schréder Teceo-S + Zhaga D4i | 2042-11-24 | Schréder 8 LED 700 Lumen 3000 Kelvin 8,6w | 8.00 | led
503334 | Roden | Slotlaan | Slotlaan | '34 | 1998 | 2038-12-01 |  | Schréder Teceo-S + Zhaga D4i | 2042-11-24 | Schréder 8 LED 700 Lumen 3000 Kelvin 8,6w | 8.00 | led
503335 | Roden | Slotlaan | Slotlaan | '35 | 1990 | 2030-01-01 |  | Schréder Teceo-S + Zhaga D4i | 2042-11-24 | Schréder 8 LED 700 Lumen 3000 Kelvin 8,6w | 8.00 | led
503336 | Roden | Slotlaan | Slotlaan | '36 | 1998 | 2038-12-01 |  | Schréder Teceo-S + Zhaga D4i | 2042-11-24 | Schréder 8 LED 700 Lumen 3000 Kelvin 8,6w | 8.00 | led
503337 | Roden | Slotlaan | Slotlaan | '37 | 1998 | 2038-12-01 |  | Schréder Teceo-S + Zhaga D4i | 2042-11-24 | Schréder 8 LED 700 Lumen 3000 Kelvin 8,6w | 8.00 | led
503338 | Roden | Slotlaan | Slotlaan | '38 | 1998 | 2038-12-01 |  | Schréder Teceo-S + Zhaga D4i | 2042-11-24 | Schréder 8 LED 700 Lumen 3000 Kelvin 8,6w | 8.00 | led
503339 | Roden | Slotlaan | Slotlaan | '39 | 1998 | 2038-12-01 |  | Orange Ekra | 2040-06-23 | Orange Lighting Ekra 20 48LEDS 12W 1360LM LENS63 WW | 12.00 | led
503340 | Roden | Slotlaan | Slotlaan | '40 | 1998 | 2038-12-01 |  | Orange Ekra | 2040-06-23 | Orange Lighting Ekra 20 48LEDS 12W 1360LM LENS63 WW | 12.00 | led
503341 | Roden | Slotlaan | Slotlaan | '41 | 1998 | 2038-12-01 |  | Orange Ekra | 2040-06-23 | Orange Lighting Ekra 20 48LEDS 12W 1360LM LENS63 WW | 12.00 | led
503342 | Roden | Slotlaan | Slotlaan | '42 | 1998 | 2038-12-01 |  | Orange Ekra | 2040-06-23 | Orange Lighting Ekra 20 48LEDS 12W 1360LM LENS63 WW | 12.00 | led
503343 | Roden | Slotlaan | Slotlaan | '43 | 1998 | 2038-12-01 |  | Orange Ekra | 2040-06-23 | Orange Lighting Ekra 20 48LEDS 12W 1360LM LENS63 WW | 12.00 | led
503312 | Roden | Slotlaan | Slotlaan | '6a | 2001 | 2041-10-01 |  | Schréder Teceo-S + Zhaga D4i | 2042-11-24 | Schréder 8 LED 700 Lumen 3000 Kelvin 8,6w | 8.00 | led
501469 | Roden | Slotlaan | Slotlaan | '7 | 2001 | 2051-10-01 |  | Schreder Teceo S Akzo150 GS | 2045-07-16 | Schreder LED 16LEDS 2400LM 20W 5118 AS WW | 20.00 | led
503311 | Roden | Slotlaan | Slotlaan | '7a | 2001 | 2041-10-01 |  | Schréder Teceo-S + Zhaga D4i | 2042-11-24 | Schréder 8 LED 700 Lumen 3000 Kelvin 8,6w | 8.00 | led
501468 | Roden | Slotlaan | Slotlaan | '8 | 2001 | 2051-10-01 |  | Schreder Teceo S Akzo150 GS | 2045-07-16 | Schreder LED 16LEDS 2400LM 20W 5118 AS WW | 20.00 | led
503310 | Roden | Slotlaan | Slotlaan | '8a | 2001 | 2041-10-01 |  | Schréder Teceo-S + Zhaga D4i | 2042-11-24 | Schréder 8 LED 700 Lumen 3000 Kelvin 8,6w | 8.00 | led
501464 | Roden | Slotlaan | Slotlaan | '9 | 1998 | 2048-12-01 |  | Schreder Teceo S Akzo150 GS | 2045-07-16 | Schreder LED 16LEDS 2400LM 20W 5118 AS WW | 20.00 | led
503283 | Roden | Slotlaan | Slotlaan | '9a | 2007 | 2047-04-13 |  | Schréder Teceo-S + Zhaga D4i | 2042-11-24 | Schréder 8 LED 700 Lumen 3000 Kelvin 8,6w | 8.00 | led
503284 | Roden | Slotlaan | Slotlaan | '9b | 2007 | 2047-04-13 |  | Schréder Teceo-S + Zhaga D4i | 2042-11-24 | Schréder 8 LED 700 Lumen 3000 Kelvin 8,6w | 8.00 | led
503655 | Norg | Donderseweg | Donderseweg | '1 | 2014 | 2054-12-23 |  | LGHTRONICS LIG BRISA 3 R9007 | 2014-12-23 | LED 15 LEDS 28W 3050LM LCK 740 740 | 26.00 | led
503676 | Norg | Donderseweg | Donderseweg | '1A | 2014 | 2054-12-23 |  | LGHTRONICS LIG BRISA 3 R9007 | 2014-12-23 | LED 15 LEDS 28W 3050LM LCK 740 740 | 26.00 | led
503656 | Norg | Donderseweg | Donderseweg | '2 | 2014 | 2054-12-23 |  | LGHTRONICS LIG BRISA 3 R9007 | 2014-12-23 | LED 15 LEDS 28W 3050LM LCK 740 740 | 26.00 | led
503677 | Norg | Donderseweg | Donderseweg | '2A | 2014 | 2054-12-23 |  | LGHTRONICS LIG BRISA 3 R9007 | 2014-12-23 | LED 15 LEDS 28W 3050LM LCK 740 740 | 26.00 | led
503657 | Norg | Donderseweg | Donderseweg | '3 | 2014 | 2054-12-23 |  | LGHTRONICS LIG BRISA 3 R9007 | 2014-12-23 | LED 15 LEDS 28W 3050LM LCK 740 740 | 26.00 | led
503658 | Norg | Donderseweg | Donderseweg | '4 | 2014 | 2054-12-23 |  | LGHTRONICS LIG BRISA 3 R9007 | 2014-12-23 | LED 15 LEDS 28W 3050LM LCK 740 740 | 26.00 | led
503678 | Norg | Donderseweg | Donderseweg | '5 | 2014 | 2054-12-23 |  | LGHTRONICS LIG BRISA 3 R9007 | 2014-12-23 | LED 15 LEDS 28W 3050LM LCK 740 740 | 26.00 | led
503679 | Norg | Donderseweg | Donderseweg | '6 | 2014 | 2054-12-23 |  | LGHTRONICS LIG BRISA 3 R9007 | 2014-12-23 | LED 15 LEDS 28W 3050LM LCK 740 740 | 26.00 | led
503681 | Norg | Donderseweg | Donderseweg | '7 | 2014 | 2054-12-23 |  | LGHTRONICS LIG BRISA 3 R9007 | 2014-12-23 | LED 15 LEDS 28W 3050LM LCK 740 740 | 26.00 | led
503680 | Norg | Donderseweg | Donderseweg | '8 | 2017 | 2057-02-20 |  | LGHTRONICS LIG BRISA 3 R9007 | 2017-02-20 | LED 15 LEDS 28W 3050LM LCK 740 740 | 26.00 | led
498919 | Peize | Roderweg | Roderweg | '1 | 1990 | 2030-01-01 |  | Philips CDS 594 Metronomis Bordeaux Ultra Dark Grey | 2029-01-01 | Master CDO-TT 70W 828 | 70.00
500765 | Peize | Roderweg | Roderweg | '10 | 1998 | 2038-05-01 |  | Schreder Teceo S Optiek: 5118 Zhaga | 2045-04-20 | Schreder 8 LED 1600 Lumen 3000 Kelvin 12W | 12.00 | led
500937 | Peize | Roderweg | Roderweg | '11 | 1998 | 2038-05-01 |  | Schreder Teceo S Optiek: 5118 Zhaga | 2045-04-20 | Schreder 8 LED 1600 Lumen 3000 Kelvin 12W | 12.00 | led
501735 | Peize | Roderweg | Roderweg | '12 | 1998 | 2038-05-01 |  | Schreder Teceo S Optiek: 5118 Zhaga | 2045-04-20 | Schreder 8 LED 1600 Lumen 3000 Kelvin 12W | 12.00 | led
500939 | Peize | Roderweg | Roderweg | '14 | 1998 | 2038-05-01 |  | Schreder Teceo S Optiek: 5118 Zhaga | 2045-04-20 | Schreder 8 LED 1600 Lumen 3000 Kelvin 12W | 12.00 | led
500941 | Peize | Roderweg | Roderweg | '16 | 1998 | 2038-05-01 |  | Schreder Teceo S Optiek: 5118 Zhaga | 2045-04-20 | Schreder 8 LED 1600 Lumen 3000 Kelvin 12W | 12.00 | led
500943 | Peize | Roderweg | Roderweg | '18 | 1990 | 2030-01-01 |  | Schreder Teceo S Optiek: 5118 Zhaga | 2045-04-20 | Schreder 8 LED 1600 Lumen 3000 Kelvin 12W | 12.00 | led
500341 | Peize | Roderweg | Roderweg | '19 | 2012 | 2052-09-26 |  | Schreder Teceo S Optiek: 5118 Zhaga | 2045-04-20 | Schreder 8 LED 1600 Lumen 3000 Kelvin 12W | 12.00 | led
498837 | Peize | Roderweg | Roderweg | '1a | 2002 | 2042-01-01 |  | Philips PHI CDS 550 MALMO ULTRA DARK GREY | 2029-01-01 | Master PL-T 42 W 830 XTRA 4 PINS | 42.00
498913 | Peize | Roderweg | Roderweg | '1b | 2002 | 2042-01-01 |  | Philips CDS 594 Metronomis Bordeaux Ultra Dark Grey | 2029-01-01 | Master CDO-TT 70W 828 | 70.00
498912 | Peize | Roderweg | Roderweg | '1c | 2002 | 2042-01-01 |  | Philips CDS 594 Metronomis Bordeaux Ultra Dark Grey | 2029-01-01 | Master CDO-TT 70W 828 | 70.00
498911 | Peize | Roderweg | Roderweg | '1d | 2002 | 2042-01-01 |  | Philips CDS 594 Metronomis Bordeaux Ultra Dark Grey | 2037-08-14 | Onbekend 724020 CDM-T 70 W 830 | 70.00
498910 | Peize | Roderweg | Roderweg | '1e | 2002 | 2042-01-01 |  | Philips CDS 594 Metronomis Bordeaux Ultra Dark Grey | 2042-03-24 | Master CDO-TT 70W 828 | 70.00
498920 | Peize | Roderweg | Roderweg | '2 | 2002 | 2042-01-01 |  | Philips CDS 594 Metronomis Bordeaux Ultra Dark Grey | 2029-01-01 | Master CDO-TT 70W 828 | 70.00
500342 | Peize | Roderweg | Roderweg | '20 | 2012 | 2052-09-26 |  | Schreder Teceo S Optiek: 5118 Zhaga | 2045-04-20 | Schreder 8 LED 1600 Lumen 3000 Kelvin 12W | 12.00 | led
498915 | Peize | Roderweg | Roderweg | '2a | 2002 | 2042-01-01 |  | Philips CDS 594 Metronomis Bordeaux Ultra Dark Grey | 2029-01-01 | Master CDO-TT 70W 828 | 70.00
498921 | Peize | Roderweg | Roderweg | '3 | 2002 | 2042-01-01 |  | Philips CDS 594 Metronomis Bordeaux Ultra Dark Grey | 2029-01-01 | Master CDO-TT 70W 828 | 70.00
498922 | Peize | Roderweg | Roderweg | '4 | 2002 | 2042-01-01 |  | Philips BDS594 Metronomis | 2023-12-12 | Metronomis 1 - LED Bordeaux 2500 lumen 3000K | 18.00 | led
498914 | Peize | Roderweg | Roderweg | '4a | 2002 | 2042-01-01 |  | Philips CDS 594 Metronomis Bordeaux Ultra Dark Grey | 2029-01-01 | Master CDO-TT 70W 828 | 70.00
498942 | Peize | Roderweg | Roderweg | '5 | 2006 | 2006-08-08 |  | Philips CDS 594 Metronomis Bordeaux Ultra Dark Grey | 2029-01-01 | Master CDO-TT 70W 828 | 70.00
498908 | Peize | Roderweg | Roderweg | '6 | 2002 | 2042-01-01 |  | Philips CDS 594 Metronomis Bordeaux Ultra Dark Grey | 2029-01-01 | Master CDO-TT 70W 828 | 70.00
498909 | Peize | Roderweg | Roderweg | '7 | 2002 | 2042-01-01 |  | Philips CDS 594 Metronomis Bordeaux Ultra Dark Grey | 2029-01-01 | Master CDO-TT 70W 828 | 70.00
501071 | Peize | Roderweg | Roderweg | '8 | 2002 | 2042-01-01 |  | Schreder Teceo S Optiek: 5118 Zhaga | 2045-04-20 | Schreder 8 LED 1600 Lumen 3000 Kelvin 12W | 12.00 | led
501187 | Peize | Roderweg | Roderweg | '9 | 2002 | 2042-01-01 |  | Schreder Teceo S Optiek: 5118 Zhaga | 2045-04-20 | Schreder 8 LED 1600 Lumen 3000 Kelvin 12W | 12.00 | led
500938 | Peize | Roderweg | Roderweg | 'P1016 | 2024 | 2064-07-30 |  | Schreder Teceo-S Optiek: 5392 Zhaga | 2044-07-30 | Schreder 10 LED 1600 lumen 2700 Kelvin | 0.00 | led
505006 | Peize | Achteromweg | Achteromweg | '1 | 2006 | 2046-06-30 |  | Schreder Teceo S Optiek: 5118 Zhaga | 2045-04-20 | Schreder 8 LED 1600 Lumen 3000 Kelvin 12W | 12.00 | led
503710 | Peize | Achteromweg | Achteromweg | '10 | 2016 | 2056-09-05 |  | Schreder Teceo S Optiek: 5118 Zhaga | 2045-04-20 | Schreder 8 LED 1600 Lumen 3000 Kelvin 12W | 12.00 | led
505013 | Peize | Achteromweg | Achteromweg | '11 | 1994 | 2034-01-01 |  | Schreder Teceo S Optiek: 5118 Zhaga | 2045-04-20 | Schreder 8 LED 1600 Lumen 3000 Kelvin 12W | 12.00 | led
505014 | Peize | Achteromweg | Achteromweg | '13 | 2000 | 2040-11-01 |  | Schreder Teceo S Optiek: 5118 Zhaga | 2045-04-20 | Schreder 8 LED 1600 Lumen 3000 Kelvin 12W | 12.00 | led
505123 | Peize | Achteromweg | Achteromweg | '14 | 2016 | 2056-10-12 |  | Schreder Teceo S Optiek: 5118 Zhaga | 2045-04-20 | Schreder 8 LED 1600 Lumen 3000 Kelvin 12W | 12.00 | led
505022 | Peize | Achteromweg | Achteromweg | '15 | 1994 | 2034-01-01 |  | Schreder Teceo S Optiek: 5118 Zhaga | 2045-04-20 | Schreder 8 LED 1600 Lumen 3000 Kelvin 12W | 12.00 | led
503709 | Peize | Achteromweg | Achteromweg | '16 | 2015 | 2055-12-22 |  | Schreder Teceo S Optiek: 5118 Zhaga | 2045-04-20 | Schreder 8 LED 1600 Lumen 3000 Kelvin 12W | 12.00 | led
505023 | Peize | Achteromweg | Achteromweg | '17 | 1994 | 2034-01-01 |  | Schreder Teceo S Optiek: 5118 Zhaga | 2045-04-20 | Schreder 8 LED 1600 Lumen 3000 Kelvin 12W | 12.00 | led
504027 | Peize | Achteromweg | Achteromweg | '18 | 1994 | 2034-01-01 |  | Schreder Teceo S Optiek: 5118 Zhaga | 2045-04-20 | Schreder 8 LED 1600 Lumen 3000 Kelvin 12W | 12.00 | led
505126 | Peize | Achteromweg | Achteromweg | '19 | 2016 | 2056-10-12 |  | Schreder Teceo S Optiek: 5118 Zhaga | 2045-04-20 | Schreder 8 LED 1600 Lumen 3000 Kelvin 12W | 12.00 | led
503229 | Peize | Achteromweg | Achteromweg | '1b | 1989 | 2029-01-01 |  | Lightronics Luz RAL 9007 | 2045-04-20 | Schreder 8 LED 1600 Lumen 3000 Kelvin 12W | 12.00 | led
503230 | Peize | Achteromweg | Achteromweg | '1c | 2024 | 2064-03-08 |  | Lightronics Luz RAL 9007 | 2045-04-20 | Schreder 8 LED 1600 Lumen 3000 Kelvin 12W | 12.00 | led
505024 | Peize | Achteromweg | Achteromweg | '2 | 1994 | 2034-01-01 |  | Schreder Teceo S Optiek: 5118 Zhaga | 2045-04-20 | Schreder 8 LED 1600 Lumen 3000 Kelvin 12W | 12.00 | led
505015 | Peize | Achteromweg | Achteromweg | '20 | 1994 | 2034-01-01 |  | Schreder Teceo S Optiek: 5118 Zhaga | 2045-04-20 | Schreder 8 LED 1600 Lumen 3000 Kelvin 12W | 12.00 | led
505016 | Peize | Achteromweg | Achteromweg | '21 | 1994 | 2034-01-01 |  | Schreder Teceo S Optiek: 5118 Zhaga | 2045-04-20 | Schreder 8 LED 1600 Lumen 3000 Kelvin 12W | 12.00 | led
505017 | Peize | Achteromweg | Achteromweg | '22 | 1994 | 2034-01-01 |  | Schreder Teceo S Optiek: 5118 Zhaga | 2045-04-20 | Schreder 8 LED 1600 Lumen 3000 Kelvin 12W | 12.00 | led
505018 | Peize | Achteromweg | Achteromweg | '23 | 2019 | 2019-05-17 |  | Schreder Teceo-S DIM ZHAGA 8led 1600lm 15W 3000K (WW) AKZO150GS | 2019-05-17 | 8LED 1600lm 15W | 15.00 | led
505019 | Peize | Achteromweg | Achteromweg | '24 | 1994 | 2034-01-01 |  | Schreder Teceo S Optiek: 5118 Zhaga | 2045-04-20 | Schreder 8 LED 1600 Lumen 3000 Kelvin 12W | 12.00 | led
505020 | Peize | Achteromweg | Achteromweg | '25 | 1994 | 2034-01-01 |  | Schreder Teceo S Optiek: 5118 Zhaga | 2045-04-20 | Schreder 8 LED 1600 Lumen 3000 Kelvin 12W | 12.00 | led
504984 | Peize | Achteromweg | Achteromweg | '26 | 1999 | 2039-08-01 |  | Schreder Teceo S Optiek: 5118 Zhaga | 2045-04-20 | Schreder 8 LED 1600 Lumen 3000 Kelvin 12W | 12.00 | led
505021 | Peize | Achteromweg | Achteromweg | '27 | 1998 | 2038-06-01 |  | Schreder Teceo S Optiek: 5118 Zhaga | 2045-04-20 | Schreder 8 LED 1600 Lumen 3000 Kelvin 12W | 12.00 | led
504994 | Peize | Achteromweg | Achteromweg | '28 | 2020 | 2060-09-10 |  | Schreder Teceo S Optiek: 5118 Zhaga | 2045-09-10 | Schreder 8 LED 1600 Lumen 3000 Kelvin 12W | 12.00 | led
504995 | Peize | Achteromweg | Achteromweg | '29 | 1998 | 2038-06-01 |  | Schreder Teceo S Optiek: 5118 Zhaga | 2045-04-20 | Schreder 8 LED 1600 Lumen 3000 Kelvin 12W | 12.00 | led
505007 | Peize | Achteromweg | Achteromweg | '3 | 1994 | 2034-01-01 |  | Schreder Teceo S Optiek: 5118 Zhaga | 2045-04-20 | Schreder 8 LED 1600 Lumen 3000 Kelvin 12W | 12.00 | led
504980 | Peize | Achteromweg | Achteromweg | '34 | 2008 | 2048-10-25 |  | Schreder Teceo S Optiek: 5118 Zhaga | 2045-04-20 | Schreder 8 LED 1600 Lumen 3000 Kelvin 12W | 12.00 | led
505008 | Peize | Achteromweg | Achteromweg | '4 | 1990 | 2030-01-01 |  | Schreder Teceo S Optiek: 5118 Zhaga | 2045-04-20 | Schreder 8 LED 1600 Lumen 3000 Kelvin 12W | 12.00 | led
505009 | Peize | Achteromweg | Achteromweg | '5 | 1994 | 2034-01-01 |  | Schreder Teceo S Optiek: 5118 Zhaga | 2045-04-20 | Schreder 8 LED 1600 Lumen 3000 Kelvin 12W | 12.00 | led
505010 | Peize | Achteromweg | Achteromweg | '6 | 1994 | 2034-01-01 |  | Schreder Teceo S Optiek: 5118 Zhaga | 2045-04-20 | Schreder 8 LED 1600 Lumen 3000 Kelvin 12W | 12.00 | led
505047 | Peize | Achteromweg | Achteromweg | '7 | 2016 | 2056-10-12 |  | Schreder Teceo S Optiek: 5118 Zhaga | 2045-04-20 | Schreder 8 LED 1600 Lumen 3000 Kelvin 12W | 12.00 | led
505127 | Peize | Achteromweg | Achteromweg | '7A | 2016 | 2056-10-12 |  | Schreder Teceo S Optiek: 5118 Zhaga | 2045-04-20 | Schreder 8 LED 1600 Lumen 3000 Kelvin 12W | 12.00 | led
505011 | Peize | Achteromweg | Achteromweg | '8 | 1994 | 2034-01-01 |  | Schreder Teceo S Optiek: 5118 Zhaga | 2045-04-20 | Schreder 8 LED 1600 Lumen 3000 Kelvin 12W | 12.00 | led
505012 | Peize | Achteromweg | Achteromweg | '9 | 1994 | 2034-01-01 |  | Schreder Teceo S Optiek: 5118 Zhaga | 2045-04-20 | Schreder 8 LED 1600 Lumen 3000 Kelvin 12W | 12.00 | led
503708 | Peize | Achteromweg | Achteromweg | 'P0030 | 2025 | 2065-03-18 |  | Schreder Teceo S Optiek: 5118 Zhaga | 2045-04-20 | Schreder 8 LED 1600 Lumen 3000 Kelvin 12W | 12.00 | led
994050 | Peize | Groningerweg | Groningerweg | '1 | 2020 | 2060-11-24 |  | Schreder Teceo-S DIM ZHAGA 8led 1600lm 15W 3000K (WW) AKZO150GS | 2020-11-24 | 8LED 1600lm 15W | 15.00 | led
498923 | Peize | Groningerweg | Groningerweg | '1 | 2002 | 2042-01-01 |  | Philips CDS 594 Metronomis Bordeaux Ultra Dark Grey | 2029-01-01 | Master CDO-TT 70W 828 | 70.00
994051 | Peize | Groningerweg | Groningerweg | '1 b | 2020 | 2060-11-24 |  | Schreder Teceo-S DIM ZHAGA 8led 1600lm 15W 3000K (WW) AKZO150GS | 2020-11-24 | 8LED 1600lm 15W | 15.00 | led
498929 | Peize | Groningerweg | Groningerweg | '10 | 2002 | 2042-01-01 |  | Philips CDS 594 Metronomis Bordeaux Ultra Dark Grey | 2029-01-01 | Master CDO-TT 70W 828 | 70.00
499177 | Peize | Groningerweg | Groningerweg | '11 | 2002 | 2002-01-01 |  | Philips PHI CDS 550 MALMO ULTRA DARK GREY | 2029-01-01 | Master PL-T 42 W 830 XTRA 4 PINS | 42.00
498930 | Peize | Groningerweg | Groningerweg | '12 | 2002 | 2042-01-01 |  | Philips CDS 594 Metronomis Bordeaux Ultra Dark Grey | 2029-01-01 | Master CDO-TT 70W 828 | 70.00
499178 | Peize | Groningerweg | Groningerweg | '13 | 2002 | 2002-01-01 |  | Philips PHI CDS 550 MALMO ULTRA DARK GREY | 2029-01-01 | Master PL-T 42 W 830 XTRA 4 PINS | 42.00
498931 | Peize | Groningerweg | Groningerweg | '14 | 2019 | 2059-09-06 |  | Philips CDS 594 Metronomis Bordeaux Ultra Dark Grey | 2029-01-01 | Master CDO-TT 70W 828 | 70.00
498932 | Peize | Groningerweg | Groningerweg | '15 | 2002 | 2042-01-01 |  | Philips CDS 594 Metronomis Bordeaux Ultra Dark Grey | 2029-01-01 | Master CDO-TT 70W 828 | 70.00
498941 | Peize | Groningerweg | Groningerweg | '15a | 2002 | 2042-01-01 |  | Philips CDS 594 Metronomis Bordeaux Ultra Dark Grey | 2029-01-01 | Master CDO-TT 70W 828 | 70.00
498933 | Peize | Groningerweg | Groningerweg | '16 | 2002 | 2042-01-01 |  | Philips CDS 594 Metronomis Bordeaux Ultra Dark Grey | 2029-01-01 | Master CDO-TT 70W 828 | 70.00
498940 | Peize | Groningerweg | Groningerweg | '16a | 2002 | 2042-01-01 |  | Philips CDS 594 Metronomis Bordeaux Ultra Dark Grey | 2029-01-01 | Master CDO-TT 70W 828 | 70.00
498934 | Peize | Groningerweg | Groningerweg | '17 | 2002 | 2042-01-01 |  | Philips CDS 594 Metronomis Bordeaux Ultra Dark Grey | 2029-01-01 | Master CDO-TT 70W 828 | 70.00
498939 | Peize | Groningerweg | Groningerweg | '17a | 2002 | 2042-01-01 |  | Philips CDS 594 Metronomis Bordeaux Ultra Dark Grey | 2029-01-01 | Master CDO-TT 70W 828 | 70.00
498935 | Peize | Groningerweg | Groningerweg | '18 | 2002 | 2042-01-01 |  | Philips CDS 594 Metronomis Bordeaux Ultra Dark Grey | 2029-01-01 | Master CDO-TT 70W 828 | 70.00
498938 | Peize | Groningerweg | Groningerweg | '18a | 2002 | 2042-01-01 |  | Philips CDS 594 Metronomis Bordeaux Ultra Dark Grey | 2029-01-01 | Master CDO-TT 70W 828 | 70.00
498936 | Peize | Groningerweg | Groningerweg | '19 | 2002 | 2042-01-01 |  | Philips CDS 594 Metronomis Bordeaux Ultra Dark Grey | 2029-01-01 | Master CDO-TT 70W 828 | 70.00
498937 | Peize | Groningerweg | Groningerweg | '19a | 2002 | 2042-01-01 |  | Philips CDS 594 Metronomis Bordeaux Ultra Dark Grey | 2029-01-01 | Master CDO-TT 70W 828 | 70.00
498924 | Peize | Groningerweg | Groningerweg | '2 | 2011 | 2051-07-06 |  | Philips CDS 594 Metronomis Bordeaux Ultra Dark Grey | 2036-07-06 | Onbekend 722020 SON-T APIA Plus Extra 70W | 70.00
500945 | Peize | Groningerweg | Groningerweg | '20 | 2002 | 2042-01-01 |  | Schreder Teceo S Optiek: 5118 Zhaga | 2045-04-20 | Schreder 8 LED 1600 Lumen 3000 Kelvin 12W | 12.00 | led
500951 | Peize | Groningerweg | Groningerweg | '20a | 2002 | 2042-01-01 |  | Schreder Teceo S Optiek: 5118 Zhaga | 2045-04-20 | Schreder 8 LED 1600 Lumen 3000 Kelvin 12W | 12.00 | led
500946 | Peize | Groningerweg | Groningerweg | '21 | 2002 | 2042-01-01 |  | Schreder Teceo S Optiek: 5118 Zhaga | 2045-04-20 | Schreder 8 LED 1600 Lumen 3000 Kelvin 12W | 12.00 | led
500950 | Peize | Groningerweg | Groningerweg | '21a | 2002 | 2042-01-01 |  | Schreder Teceo S Optiek: 5118 Zhaga | 2045-04-20 | Schreder 8 LED 1600 Lumen 3000 Kelvin 12W | 12.00 | led
500947 | Peize | Groningerweg | Groningerweg | '22 | 2002 | 2042-01-01 |  | Schreder Teceo S Optiek: 5118 Zhaga | 2045-04-20 | Schreder 8 LED 1600 Lumen 3000 Kelvin 12W | 12.00 | led
500949 | Peize | Groningerweg | Groningerweg | '22a | 2002 | 2042-01-01 |  | Schreder Teceo S Optiek: 5118 Zhaga | 2045-04-20 | Schreder 8 LED 1600 Lumen 3000 Kelvin 12W | 12.00 | led
500948 | Peize | Groningerweg | Groningerweg | '22b | 2002 | 2042-01-01 |  | Schreder Teceo S Optiek: 5118 Zhaga | 2045-04-20 | Schreder 8 LED 1600 Lumen 3000 Kelvin 12W | 12.00 | led
500769 | Peize | Groningerweg | Groningerweg | '23 | 2011 | 2051-09-15 |  | Schreder Teceo S Optiek: 5118 Zhaga | 2045-04-20 | Schreder 8 LED 1600 Lumen 3000 Kelvin 12W | 12.00 | led
500537 | Peize | Groningerweg | Groningerweg | '24 | 2012 | 2052-01-01 |  | Schreder Teceo S Optiek: 5118 Zhaga | 2045-04-20 | Schreder 8 LED 1600 Lumen 3000 Kelvin 12W | 12.00 | led
501396 | Peize | Groningerweg | Groningerweg | '25 | 1990 | 2030-01-01 |  | Schreder Teceo S Optiek: 5118 Zhaga | 2045-04-20 | Schreder 8 LED 1600 Lumen 3000 Kelvin 12W | 12.00 | led
501397 | Peize | Groningerweg | Groningerweg | '26 | 1990 | 2030-01-01 |  | Schreder Teceo S Optiek: 5118 Zhaga | 2045-04-20 | Schreder 8 LED 1600 Lumen 3000 Kelvin 12W | 12.00 | led
501134 | Peize | Groningerweg | Groningerweg | '27 | 1990 | 2030-01-01 |  | Schreder Teceo S Optiek: 5118 Zhaga | 2045-04-20 | Schreder 8 LED 1600 Lumen 3000 Kelvin 12W | 12.00 | led
498925 | Peize | Groningerweg | Groningerweg | '3 | 2002 | 2042-01-01 |  | Philips CDS 594 Metronomis Bordeaux Ultra Dark Grey | 2049-05-30 | Metronomis 1 - LED Bordeaux 2500 lumen 3000K | 18.00 | led
498926 | Peize | Groningerweg | Groningerweg | '4 | 2002 | 2042-01-01 |  | Philips CDS 594 Metronomis Bordeaux Ultra Dark Grey | 2042-03-15 | Master CDO-TT 70W 828 | 70.00
499174 | Peize | Groningerweg | Groningerweg | '5 | 2002 | 2002-01-01 |  | Philips PHI CDS 550 MALMO ULTRA DARK GREY | 2029-01-01 | Master PL-T 42 W 830 XTRA 4 PINS | 42.00
498927 | Peize | Groningerweg | Groningerweg | '6 | 2002 | 2042-01-01 |  | Philips CDS 594 Metronomis Bordeaux Ultra Dark Grey | 2029-01-01 | Master CDO-TT 70W 828 | 70.00
499175 | Peize | Groningerweg | Groningerweg | '7 | 2002 | 2002-01-01 |  | Philips PHI CDS 550 MALMO ULTRA DARK GREY | 2029-01-01 | Master PL-T 42 W 830 XTRA 4 PINS | 42.00
498928 | Peize | Groningerweg | Groningerweg | '8 | 2002 | 2042-01-01 |  | Philips CDS 594 Metronomis Bordeaux Ultra Dark Grey | 2029-01-01 | Master CDO-TT 70W 828 | 70.00
499176 | Peize | Groningerweg | Groningerweg | '9 | 2002 | 2002-01-01 |  | Philips PHI CDS 550 MALMO ULTRA DARK GREY | 2029-01-01 | Master PL-T 42 W 830 XTRA 4 PINS | 42.00
498916 | Peize | Hoofdstraat | Hoofdstraat | '1 | 2002 | 2042-01-01 |  | Philips CDS 594 Metronomis Bordeaux Ultra Dark Grey | 2029-01-01 | Master CDO-TT 70W 828 | 70.00
499380 | Peize | Hoofdstraat | Hoofdstraat | '10 | 1990 | 2030-01-01 |  | Philips CDS 594 Metronomis Bordeaux Ultra Dark Grey | 2029-01-01 | Master PL-T 42 W 830 XTRA 4 PINS | 42.00
1232172 | Peize | Hoofdstraat | Hoofdstraat | '11 | 1990 | 2030-01-01 |  | Philips CDS 594 Metronomis Bordeaux Ultra Dark Grey | 2046-12-31 | Master CDO-TT 70W 828 | 70.00
499377 | Peize | Hoofdstraat | Hoofdstraat | '12 | 1990 | 2030-01-01 |  | Philips CDS 594 Metronomis Bordeaux Ultra Dark Grey | 2015-01-01 | Master PL-T 42 W 830 XTRA 4 PINS | 42.00
499378 | Peize | Hoofdstraat | Hoofdstraat | '13 | 1990 | 2030-01-01 |  | Philips CDS 594 Metronomis Bordeaux Ultra Dark Grey | 2015-01-01 | Master PL-T 42 W 830 XTRA 4 PINS | 42.00
499379 | Peize | Hoofdstraat | Hoofdstraat | '14 | 1990 | 2030-01-01 |  | Philips CDS 594 Metronomis Bordeaux Ultra Dark Grey | 2015-01-01 | Master PL-T 42 W 830 XTRA 4 PINS | 42.00
498905 | Peize | Hoofdstraat | Hoofdstraat | '15 | 1990 | 2030-01-01 |  | Philips CDS 594 Metronomis Bordeaux Ultra Dark Grey | 2015-01-01 | Master CDO-TT 70W 828 | 70.00
499371 | Peize | Hoofdstraat | Hoofdstraat | '16 | 1990 | 2030-01-01 |  | Philips CDS 594 Metronomis Bordeaux Ultra Dark Grey | 2015-01-01 | Master PL-T 42 W 830 XTRA 4 PINS | 42.00
499372 | Peize | Hoofdstraat | Hoofdstraat | '17 | 1990 | 2030-01-01 |  | Philips CDS 594 Metronomis Bordeaux Ultra Dark Grey | 2015-01-01 | Master PL-T 42 W 830 XTRA 4 PINS | 42.00
499373 | Peize | Hoofdstraat | Hoofdstraat | '18 | 1990 | 2030-01-01 |  | Philips CDS 594 Metronomis Bordeaux Ultra Dark Grey | 2015-01-01 | Master PL-T 42 W 830 XTRA 4 PINS | 42.00
499374 | Peize | Hoofdstraat | Hoofdstraat | '19 | 1990 | 2030-01-01 |  | Philips CDS 594 Metronomis Bordeaux Ultra Dark Grey | 2015-01-01 | Master PL-T 42 W 830 XTRA 4 PINS | 42.00
499184 | Peize | Hoofdstraat | Hoofdstraat | '2 | 2002 | 2002-01-01 |  | Philips PHI CDS 550 MALMO ULTRA DARK GREY | 2029-01-01 | Master PL-T 42 W 830 XTRA 4 PINS | 42.00
499375 | Peize | Hoofdstraat | Hoofdstraat | '20 | 1990 | 2030-01-01 |  | Philips CDS 594 Metronomis Bordeaux Ultra Dark Grey | 2015-01-01 | Master PL-T 42 W 830 XTRA 4 PINS | 42.00
499338 | Peize | Hoofdstraat | Hoofdstraat | '21 | 1990 | 1990-01-01 |  | Philips PHI CDS 550 MALMO ULTRA DARK GREY | 2029-01-01 | Master PL-T 42 W 830 XTRA 4 PINS | 42.00
499245 | Peize | Hoofdstraat | Hoofdstraat | '22 | 1990 | 1990-01-01 |  | Philips PHI CDS 550 MALMO ULTRA DARK GREY | 2029-01-01 | Master PL-T 42 W 830 XTRA 4 PINS | 42.00
499435 | Peize | Hoofdstraat | Hoofdstraat | '23 | 1990 | 2030-01-01 |  | Philips CDS 594 Metronomis Bordeaux Ultra Dark Grey | 2029-01-01 | Master PL-T 42 W 830 XTRA 4 PINS | 42.00
499436 | Peize | Hoofdstraat | Hoofdstraat | '24 | 1990 | 2030-01-01 |  | Philips CDS 594 Metronomis Bordeaux Ultra Dark Grey | 2049-04-24 | Metronomis 1 - LED Bordeaux 2500 lumen 3000K | 18.00 | led
499330 | Peize | Hoofdstraat | Hoofdstraat | '25 | 1990 | 1990-01-01 |  | Philips PHI CDS 550 MALMO ULTRA DARK GREY | 2029-01-01 | Master PL-T 42 W 830 XTRA 4 PINS | 42.00
499376 | Peize | Hoofdstraat | Hoofdstraat | '26 | 1990 | 2030-01-01 |  | Philips CDS 594 Metronomis Bordeaux Ultra Dark Grey | 2029-01-01 | Master PL-T 42 W 830 XTRA 4 PINS | 42.00
499381 | Peize | Hoofdstraat | Hoofdstraat | '27 | 2022 | 2062-02-22 |  | Philips CDS 594 Metronomis Bordeaux Ultra Dark Grey | 2029-01-01 | Master PL-T 42 W 830 XTRA 4 PINS | 42.00
499382 | Peize | Hoofdstraat | Hoofdstraat | '28 | 1990 | 2030-01-01 |  | Philips CDS 594 Metronomis Bordeaux Ultra Dark Grey | 2049-03-22 | Metronomis 1 - LED Bordeaux 2500 lumen 3000K | 18.00 | led
499438 | Peize | Hoofdstraat | Hoofdstraat | '29 | 1990 | 2030-01-01 |  | Philips CDS 594 Metronomis Bordeaux Ultra Dark Grey | 2029-01-01 | Master PL-T 42 W 830 XTRA 4 PINS | 42.00
499185 | Peize | Hoofdstraat | Hoofdstraat | '3 | 2002 | 2002-01-01 |  | Philips PHI CDS 550 MALMO ULTRA DARK GREY | 2029-01-01 | Master PL-T 42 W 830 XTRA 4 PINS | 42.00
499383 | Peize | Hoofdstraat | Hoofdstraat | '30 | 1990 | 2030-01-01 |  | Philips CDS 594 Metronomis Bordeaux Ultra Dark Grey | 2029-01-01 | Master PL-T 42 W 830 XTRA 4 PINS | 42.00
499384 | Peize | Hoofdstraat | Hoofdstraat | '31 | 1990 | 2030-01-01 |  | Philips CDS 594 Metronomis Bordeaux Ultra Dark Grey | 2029-01-01 | Master PL-T 42 W 830 XTRA 4 PINS | 42.00
498943 | Peize | Hoofdstraat | Hoofdstraat | '32 | 1990 | 2030-01-01 |  | Philips CDS 594 Metronomis Bordeaux Ultra Dark Grey | 2029-01-01 | Master PL-T 42 W 830 XTRA 4 PINS | 42.00
499402 | Peize | Hoofdstraat | Hoofdstraat | '33 | 1990 | 2030-01-01 |  | Philips CDS 594 Metronomis Bordeaux Ultra Dark Grey | 2029-01-01 | Master PL-T 42 W 830 XTRA 4 PINS | 42.00
499403 | Peize | Hoofdstraat | Hoofdstraat | '34 | 1990 | 2030-01-01 |  | Philips CDS 594 Metronomis Bordeaux Ultra Dark Grey | 2029-01-01 | Master PL-T 42 W 830 XTRA 4 PINS | 42.00
498906 | Peize | Hoofdstraat | Hoofdstraat | '35 | 2006 | 2046-11-01 |  | Philips CDS 594 Metronomis Bordeaux Ultra Dark Grey | 2029-01-01 | Master CDO-TT 70W 828 | 70.00
499186 | Peize | Hoofdstraat | Hoofdstraat | '4 | 2002 | 2002-01-01 |  | Philips PHI CDS 550 MALMO ULTRA DARK GREY | 2029-01-01 | Master PL-T 42 W 830 XTRA 4 PINS | 42.00
498917 | Peize | Hoofdstraat | Hoofdstraat | '5 | 2017 | 2057-02-07 |  | Philips CDS 594 Metronomis Bordeaux Ultra Dark Grey | 2042-02-07 | Master CDO-TT 70W 828 | 70.00
499139 | Peize | Hoofdstraat | Hoofdstraat | '6 | 1990 | 1990-01-01 |  | Philips CDS 594 Metronomis Bordeaux Ultra Dark Grey | 2029-01-01 | Master citywhite CDO-TT plus 70W 828 | 70.00
499139 | Peize | Hoofdstraat | Hoofdstraat | '6 | 1990 | 1990-01-01 |  | Philips CDS 594 Metronomis Bordeaux Ultra Dark Grey | 2029-01-01 | Master citywhite CDO-TT plus 70W 828 | 70.00
499138 | Peize | Hoofdstraat | Hoofdstraat | '7 | 1990 | 1990-01-01 |  | Philips CDS 594 Metronomis Bordeaux Ultra Dark Grey | 2029-01-01 | Master CDO-TT 70W 828 | 70.00
499138 | Peize | Hoofdstraat | Hoofdstraat | '7 | 1990 | 1990-01-01 |  | Philips CDS 594 Metronomis Bordeaux Ultra Dark Grey | 2029-01-01 | Master CDO-TT 70W 828 | 70.00
502159 | Peize | Hoofdstraat | Hoofdstraat | '8 | 1990 | 2030-01-01 |  | Lightronics Luz RAL 9007 | 2045-02-22 | Schreder 8 LED 1600 Lumen 3000 Kelvin 12W | 12.00 | led
499354 | Peize | Hoofdstraat | Hoofdstraat | '9 | 1990 | 2030-01-01 |  | Schreder Friza Helder Gen2 Optiek: 5305 Zhaga | 2050-05-09 | Schreder Friza 10 LED 1200 Lumen 3000 Kelvin 7,9W | 7.90 | led
500548 | Peize | De Horst | De Horst | '1 | 1990 | 2030-01-01 |  | Schreder Teceo S Optiek: 5118 Zhaga | 2045-04-20 | Schreder 8 LED 1600 Lumen 3000 Kelvin 12W | 12.00 | led
500523 | Peize | De Horst | De Horst | '10 | 1990 | 2030-01-01 |  | Schreder Teceo S Optiek: 5305 Zhaga | 2045-02-18 | Schreder 10 LED 1500 Lumen 3000 Kelvin 10.4W | 10.40 | led
499668 | Peize | De Horst | De Horst | '11 | 2019 | 2019-05-22 |  | Schreder Teceo-S DIM ZHAGA 8led 1600lm 15W 3000K (WW) AKZO150GS | 2019-05-22 | 8LED 1600lm 15W | 15.00 | led
500378 | Peize | De Horst | De Horst | '12 | 1990 | 2030-01-01 |  | Schreder Teceo S Optiek: 5305 Zhaga | 2045-02-18 | Schreder 10 LED 1500 Lumen 3000 Kelvin 10.4W | 10.40 | led
500377 | Peize | De Horst | De Horst | '13 | 1990 | 2030-01-01 |  | Schreder Teceo S Optiek: 5118 Zhaga | 2045-04-20 | Schreder 8 LED 1600 Lumen 3000 Kelvin 12W | 12.00 | led
502045 | Peize | De Horst | De Horst | '14 | 2019 | 2019-05-22 |  | Schreder Teceo-S DIM ZHAGA 8led 1600lm 15W 3000K (WW) AKZO150GS | 2019-05-22 | 8LED 1600lm 15W | 15.00 | led
500663 | Peize | De Horst | De Horst | '15 | 1990 | 2030-01-01 |  | Schreder Teceo S Optiek: 5118 Zhaga | 2045-04-20 | Schreder 8 LED 1600 Lumen 3000 Kelvin 12W | 12.00 | led
500664 | Peize | De Horst | De Horst | '16 | 1990 | 2030-01-01 |  | Schreder Teceo S Optiek: 5118 Zhaga | 2045-04-20 | Schreder 8 LED 1600 Lumen 3000 Kelvin 12W | 12.00 | led
500522 | Peize | De Horst | De Horst | '17 | 2011 | 2051-10-24 |  | Schreder Teceo S Optiek: 5118 Zhaga | 2045-04-20 | Schreder 8 LED 1600 Lumen 3000 Kelvin 12W | 12.00 | led
502046 | Peize | De Horst | De Horst | '18 | 2019 | 2019-05-22 |  | Schreder Teceo-S DIM ZHAGA 8led 1600lm 15W 3000K (WW) AKZO150GS | 2019-05-22 | 8LED 1600lm 15W | 15.00 | led
500711 | Peize | De Horst | De Horst | '19 | 1990 | 2030-01-01 |  | Schreder Teceo S Optiek: 5118 Zhaga | 2045-04-20 | Schreder 8 LED 1600 Lumen 3000 Kelvin 12W | 12.00 | led
500712 | Peize | De Horst | De Horst | '20 | 1990 | 2030-01-01 |  | Schreder Teceo S Optiek: 5118 Zhaga | 2045-04-20 | Schreder 8 LED 1600 Lumen 3000 Kelvin 12W | 12.00 | led
500713 | Peize | De Horst | De Horst | '21 | 1990 | 2030-01-01 |  | Schreder Teceo S Optiek: 5118 Zhaga | 2045-04-20 | Schreder 8 LED 1600 Lumen 3000 Kelvin 12W | 12.00 | led
502086 | Peize | De Horst | De Horst | '3 | 2019 | 2019-05-21 |  | Schreder Teceo-S DIM ZHAGA 8led 1600lm 15W 3000K (WW) AKZO150GS | 2019-05-21 | 8LED 1600lm 15W | 15.00 | led
500554 | Peize | De Horst | De Horst | '4 | 1990 | 2030-01-01 |  | Schreder Teceo S Optiek: 5118 Zhaga | 2045-04-20 | Schreder 8 LED 1600 Lumen 3000 Kelvin 12W | 12.00 | led
502083 | Peize | De Horst | De Horst | '5 | 2019 | 2019-05-21 |  | Schreder Teceo-S DIM ZHAGA 8led 1600lm 15W 3000K (WW) AKZO150GS | 2019-05-21 | 8LED 1600lm 15W | 15.00 | led
500520 | Peize | De Horst | De Horst | '6 | 1990 | 2030-01-01 |  | Schreder Teceo S Optiek: 5118 Zhaga | 2045-04-20 | Schreder 8 LED 1600 Lumen 3000 Kelvin 12W | 12.00 | led
502082 | Peize | De Horst | De Horst | '7 | 2020 | 2020-01-24 |  | Schreder Teceo-S DIM ZHAGA 8led 1600lm 15W 3000K (WW) AKZO150GS | 2020-01-24 | 8LED 1600lm 15W | 15.00 | led
500521 | Peize | De Horst | De Horst | '8 | 1990 | 2030-01-01 |  | Schreder Teceo S Optiek: 5305 Zhaga | 2045-02-18 | Schreder 10 LED 1500 Lumen 3000 Kelvin 10.4W | 10.40 | led
501307 | Peize | De Horst | De Horst | '9 | 2019 | 2019-05-21 |  | Schreder Teceo-S DIM ZHAGA 8led 1600lm 15W 3000K (WW) AKZO150GS | 2019-05-21 | 8LED 1600lm 15W | 15.00 | led
501149 | Roden | Ceintuurbaan Zuid | Ceintuurbaan Zuid | '1 | 2010 | 2050-04-08 |  | Schreder Teceo S Optiek: 5305 Zhaga | 2044-10-04 | Schreder 10 LED 1500 Lumen 3000 Kelvin 10.4W | 10.40 | led
501157 | Roden | Ceintuurbaan Zuid | Ceintuurbaan Zuid | '10 | 2010 | 2050-04-08 |  | Schreder Teceo S Optiek: 5305 Zhaga | 2044-10-04 | Schreder 10 LED 1500 Lumen 3000 Kelvin 10.4W | 10.40 | led
499927 | Roden | Ceintuurbaan Zuid | Ceintuurbaan Zuid | '1005 | 1996 | 1996-01-01 | x | INDAL IND 2650 AURORA R7035 | 2021-01-01 | Onbekend 722030 SON-T APIA Plus Extra 100W | 100.00
501403 | Roden | Ceintuurbaan Zuid | Ceintuurbaan Zuid | '1007 | 1996 | 1996-01-01 |  | Schréder Teceo-S + Zhaga D4i | 2043-05-01 | Schréder 16LED 13,3w 1600lm 3000k | 13.30 | led
501404 | Roden | Ceintuurbaan Zuid | Ceintuurbaan Zuid | '1008 | 1996 | 1996-01-01 |  | Schréder Teceo-S + Zhaga D4i | 2043-05-25 | Schréder 16LED 13,3w 1600lm 3000k | 13.30 | led
501308 | Roden | Ceintuurbaan Zuid | Ceintuurbaan Zuid | '1009 | 1996 | 1996-01-01 | x | Philips 712110 Iris SGS151 PL-L36W R7035 | 2017-04-07 | Master PL-L 36 W Xtra 830 4 PINS | 36.00
499926 | Roden | Ceintuurbaan Zuid | Ceintuurbaan Zuid | '1011 | 1996 | 1996-01-01 | x | INDAL IND 2650 AURORA R7035 | 2021-01-01 | Onbekend 722030 SON-T APIA Plus Extra 100W | 100.00
499926 | Roden | Ceintuurbaan Zuid | Ceintuurbaan Zuid | '1011 | 1996 | 1996-01-01 | x | INDAL IND 2650 AURORA R7035 | 2021-01-01 | Onbekend 722030 SON-T APIA Plus Extra 100W | 100.00
499925 | Roden | Ceintuurbaan Zuid | Ceintuurbaan Zuid | '1013 | 1996 | 1996-01-01 | x | INDAL IND 2650 AURORA R7035 | 2021-01-01 | Onbekend 722030 SON-T APIA Plus Extra 100W | 100.00
499925 | Roden | Ceintuurbaan Zuid | Ceintuurbaan Zuid | '1013 | 1996 | 1996-01-01 | x | Philips 712020 IRIDIUM SGS 253 SON-T 100W | 2017-05-17 | Onbekend 722030 SON-T APIA Plus Extra 100W | 100.00
503273 | Roden | Ceintuurbaan Zuid | Ceintuurbaan Zuid | '1014 | 1977 | 2017-01-01 | x | Philips 711020 KEGEL 2000 SDN TC-L 36W R9005 | 2017-04-19 | Master PL-L 36 W Xtra 830 4 PINS | 36.00
501405 | Roden | Ceintuurbaan Zuid | Ceintuurbaan Zuid | '1016 | 1996 | 1996-01-01 | x | INDAL IND 2650 AURORA R7035 | 2021-01-01 | Onbekend 722030 SON-T APIA Plus Extra 100W | 100.00
500759 | Roden | Ceintuurbaan Zuid | Ceintuurbaan Zuid | '1017 | 1996 | 2046-01-01 |  | INDAL IND 2650 AURORA R7035 | 2021-01-01 | Onbekend 722030 SON-T APIA Plus Extra 100W | 100.00
500759 | Roden | Ceintuurbaan Zuid | Ceintuurbaan Zuid | '1017 | 1996 | 2046-01-01 |  | INDAL IND 2650 AURORA R7035 | 2021-01-01 | Onbekend 722030 SON-T APIA Plus Extra 100W | 100.00
500760 | Roden | Ceintuurbaan Zuid | Ceintuurbaan Zuid | '1018 | 1996 | 2046-01-01 |  | Schreder Teceo S Akzo150 GS | 2045-07-24 | 16LED | 15.00 | led
500760 | Roden | Ceintuurbaan Zuid | Ceintuurbaan Zuid | '1018 | 1996 | 2046-01-01 |  | Schreder Teceo S Akzo150 GS | 2045-07-24 | 16LED | 15.00 | led
500761 | Roden | Ceintuurbaan Zuid | Ceintuurbaan Zuid | '1019 | 1996 | 2046-01-01 |  | Schreder Teceo S Optiek: 5305 Zhaga | 2045-04-10 | Schreder 10 LED 1500 Lumen 3000 Kelvin 10.4W | 10.40 | led
500761 | Roden | Ceintuurbaan Zuid | Ceintuurbaan Zuid | '1019 | 1996 | 2046-01-01 |  | INDAL IND 2650 AURORA R7035 | 2021-01-01 | Onbekend 722030 SON-T APIA Plus Extra 100W | 100.00
503455 | Roden | Ceintuurbaan Zuid | Ceintuurbaan Zuid | '1020 | 1996 | 2036-01-01 |  | INDAL IND 2202 HELDERE BOL R9005 | 1996-01-01 | Onbekend 722010 SON-T APIA Plus Extra 50W | 50.00
503456 | Roden | Ceintuurbaan Zuid | Ceintuurbaan Zuid | '1021 | 1996 | 2036-01-01 |  | INDAL IND 2202 HELDERE BOL R9005 | 1996-01-01 | Onbekend 722010 SON-T APIA Plus Extra 50W | 50.00
501158 | Roden | Ceintuurbaan Zuid | Ceintuurbaan Zuid | '11 | 2010 | 2050-04-08 |  | Schreder Teceo S Optiek: 5305 Zhaga | 2044-10-03 | Schreder 10 LED 1500 Lumen 3000 Kelvin 10.4W | 10.40 | led
501159 | Roden | Ceintuurbaan Zuid | Ceintuurbaan Zuid | '12 | 2019 | 2059-07-05 |  | Schreder Teceo S Optiek: 5305 Zhaga | 2044-10-03 | Schreder 10 LED 1500 Lumen 3000 Kelvin 10.4W | 10.40 | led
501160 | Roden | Ceintuurbaan Zuid | Ceintuurbaan Zuid | '13 | 2010 | 2050-04-08 |  | Schreder Teceo S Optiek: 5305 Zhaga | 2044-10-03 | Schreder 10 LED 1500 Lumen 3000 Kelvin 10.4W | 10.40 | led
501161 | Roden | Ceintuurbaan Zuid | Ceintuurbaan Zuid | '14 | 2010 | 2050-04-08 |  | Schreder Teceo S Optiek: 5305 Zhaga | 2044-10-03 | Schreder 10 LED 1500 Lumen 3000 Kelvin 10.4W | 10.40 | led
501179 | Roden | Ceintuurbaan Zuid | Ceintuurbaan Zuid | '15 | 2022 | 2062-07-04 |  | Schreder Teceo S Optiek: 5305 Zhaga | 2044-10-03 | Schreder 10 LED 1500 Lumen 3000 Kelvin 10.4W | 10.40 | led
501178 | Roden | Ceintuurbaan Zuid | Ceintuurbaan Zuid | '16 | 2010 | 2050-01-01 |  | Schreder Teceo S Optiek: 5305 Zhaga | 2044-10-03 | Schreder 10 LED 1500 Lumen 3000 Kelvin 10.4W | 10.40 | led
501177 | Roden | Ceintuurbaan Zuid | Ceintuurbaan Zuid | '17 | 2010 | 2050-04-08 |  | Schreder Teceo S Optiek: 5305 Zhaga | 2044-10-03 | Schreder 10 LED 1500 Lumen 3000 Kelvin 10.4W | 10.40 | led
501162 | Roden | Ceintuurbaan Zuid | Ceintuurbaan Zuid | '18 | 2010 | 2050-04-08 |  | Schreder Teceo S Optiek: 5305 Zhaga | 2044-10-03 | Schreder 10 LED 1500 Lumen 3000 Kelvin 10.4W | 10.40 | led
501163 | Roden | Ceintuurbaan Zuid | Ceintuurbaan Zuid | '19 | 2010 | 2050-04-08 |  | Schreder Teceo S Optiek: 5305 Zhaga | 2044-10-03 | Schreder 10 LED 1500 Lumen 3000 Kelvin 10.4W | 10.40 | led
498781 | Roden | Ceintuurbaan Zuid | Ceintuurbaan Zuid | '1a | 1990 | 1990-01-01 |  | Onbekend ANWB WEGWIJZER | 1990-01-01 | AGMI Retrofit LED 1500 Lumen 6500 Kelvin | 12.40 | led
498781 | Roden | Ceintuurbaan Zuid | Ceintuurbaan Zuid | '1a | 1990 | 1990-01-01 |  | Onbekend ANWB WEGWIJZER | 1990-01-01 | AGMI Retrofit LED 1500 Lumen 6500 Kelvin | 12.40 | led
498781 | Roden | Ceintuurbaan Zuid | Ceintuurbaan Zuid | '1a | 1990 | 1990-01-01 |  | Onbekend ANWB WEGWIJZER | 1990-01-01 | AGMI Retrofit LED 1500 Lumen 6500 Kelvin | 12.40 | led
498781 | Roden | Ceintuurbaan Zuid | Ceintuurbaan Zuid | '1a | 1990 | 1990-01-01 |  | Onbekend ANWB WEGWIJZER | 1990-01-01 | AGMI Retrofit LED 1500 Lumen 6500 Kelvin | 12.40 | led
500879 | Roden | Ceintuurbaan Zuid | Ceintuurbaan Zuid | '2 | 2010 | 2050-04-08 |  | Schreder Teceo S Optiek: 5305 Zhaga | 2044-10-04 | Schreder 10 LED 1500 Lumen 3000 Kelvin 10.4W | 10.40 | led
501164 | Roden | Ceintuurbaan Zuid | Ceintuurbaan Zuid | '20 | 2010 | 2050-04-08 |  | Schreder Teceo S Optiek: 5305 Zhaga | 2044-10-03 | Schreder 10 LED 1500 Lumen 3000 Kelvin 10.4W | 10.40 | led
501165 | Roden | Ceintuurbaan Zuid | Ceintuurbaan Zuid | '21 | 2010 | 2050-04-08 |  | Schreder Teceo S Optiek: 5305 Zhaga | 2044-10-03 | Schreder 10 LED 1500 Lumen 3000 Kelvin 10.4W | 10.40 | led
501166 | Roden | Ceintuurbaan Zuid | Ceintuurbaan Zuid | '22 | 2010 | 2050-04-08 |  | Schreder Teceo S Optiek: 5305 Zhaga | 2044-10-03 | Schreder 10 LED 1500 Lumen 3000 Kelvin 10.4W | 10.40 | led
501167 | Roden | Ceintuurbaan Zuid | Ceintuurbaan Zuid | '23 | 2010 | 2050-04-08 |  | Schreder Teceo S Optiek: 5305 Zhaga | 2044-10-03 | Schreder 10 LED 1500 Lumen 3000 Kelvin 10.4W | 10.40 | led
501168 | Roden | Ceintuurbaan Zuid | Ceintuurbaan Zuid | '24 | 2010 | 2050-04-08 |  | Schreder Teceo S Optiek: 5305 Zhaga | 2044-10-03 | Schreder 10 LED 1500 Lumen 3000 Kelvin 10.4W | 10.40 | led
501169 | Roden | Ceintuurbaan Zuid | Ceintuurbaan Zuid | '25 | 2010 | 2050-04-08 |  | Schreder Teceo S Optiek: 5305 Zhaga | 2044-10-03 | Schreder 10 LED 1500 Lumen 3000 Kelvin 10.4W | 10.40 | led
501170 | Roden | Ceintuurbaan Zuid | Ceintuurbaan Zuid | '26 | 2010 | 2050-04-08 |  | Schreder Teceo S Optiek: 5305 Zhaga | 2044-10-03 | Schreder 10 LED 1500 Lumen 3000 Kelvin 10.4W | 10.40 | led
501171 | Roden | Ceintuurbaan Zuid | Ceintuurbaan Zuid | '27 | 2010 | 2050-04-08 |  | Schreder Teceo S Optiek: 5305 Zhaga | 2044-10-03 | Schreder 10 LED 1500 Lumen 3000 Kelvin 10.4W | 10.40 | led
501172 | Roden | Ceintuurbaan Zuid | Ceintuurbaan Zuid | '28 | 2010 | 2050-04-08 |  | Schreder Teceo S Optiek: 5305 Zhaga | 2044-09-10 | Schreder 10 LED 1500 Lumen 3000 Kelvin 10.4W | 10.40 | led
501173 | Roden | Ceintuurbaan Zuid | Ceintuurbaan Zuid | '29 | 2010 | 2050-04-08 |  | Schreder Teceo S Optiek: 5305 Zhaga | 2044-10-03 | Schreder 10 LED 1500 Lumen 3000 Kelvin 10.4W | 10.40 | led
501150 | Roden | Ceintuurbaan Zuid | Ceintuurbaan Zuid | '3 | 2010 | 2050-04-08 |  | Schreder Teceo S Optiek: 5305 Zhaga | 2044-10-04 | Schreder 10 LED 1500 Lumen 3000 Kelvin 10.4W | 10.40 | led
501174 | Roden | Ceintuurbaan Zuid | Ceintuurbaan Zuid | '30 | 2010 | 2050-04-08 |  | Schreder Teceo S Optiek: 5305 Zhaga | 2044-10-03 | Schreder 10 LED 1500 Lumen 3000 Kelvin 10.4W | 10.40 | led
501175 | Roden | Ceintuurbaan Zuid | Ceintuurbaan Zuid | '31 | 2010 | 2050-04-08 |  | Schreder Teceo S Optiek: 5305 Zhaga | 2044-10-03 | Schreder 10 LED 1500 Lumen 3000 Kelvin 10.4W | 10.40 | led
501400 | Roden | Ceintuurbaan Zuid | Ceintuurbaan Zuid | '35 | 2010 | 2050-04-08 |  | Schreder Teceo S Optiek: 5305 Zhaga | 2044-10-03 | Schreder 10 LED 1500 Lumen 3000 Kelvin 10.4W | 10.40 | led
501176 | Roden | Ceintuurbaan Zuid | Ceintuurbaan Zuid | '36 | 2010 | 2050-04-08 |  | Schreder Teceo S Optiek: 5305 Zhaga | 2044-10-03 | Schreder 10 LED 1500 Lumen 3000 Kelvin 10.4W | 10.40 | led
501151 | Roden | Ceintuurbaan Zuid | Ceintuurbaan Zuid | '4 | 2010 | 2050-04-08 |  | Schreder Teceo S Optiek: 5305 Zhaga | 2044-10-04 | Schreder 10 LED 1500 Lumen 3000 Kelvin 10.4W | 10.40 | led
501152 | Roden | Ceintuurbaan Zuid | Ceintuurbaan Zuid | '5 | 2010 | 2050-04-08 |  | Schreder Teceo S Optiek: 5305 Zhaga | 2044-10-04 | Schreder 10 LED 1500 Lumen 3000 Kelvin 10.4W | 10.40 | led
501153 | Roden | Ceintuurbaan Zuid | Ceintuurbaan Zuid | '6 | 2010 | 2050-04-08 |  | Schreder Teceo S Optiek: 5305 Zhaga | 2044-10-04 | Schreder 10 LED 1500 Lumen 3000 Kelvin 10.4W | 10.40 | led
501154 | Roden | Ceintuurbaan Zuid | Ceintuurbaan Zuid | '7 | 2010 | 2050-04-08 |  | Schreder Teceo S Optiek: 5305 Zhaga | 2044-10-04 | Schreder 10 LED 1500 Lumen 3000 Kelvin 10.4W | 10.40 | led
501155 | Roden | Ceintuurbaan Zuid | Ceintuurbaan Zuid | '8 | 2010 | 2050-04-08 |  | Schreder Teceo S Optiek: 5305 Zhaga | 2044-10-04 | Schreder 10 LED 1500 Lumen 3000 Kelvin 10.4W | 10.40 | led
501156 | Roden | Ceintuurbaan Zuid | Ceintuurbaan Zuid | '9 | 2010 | 2050-04-08 |  | Schreder Teceo S Optiek: 5305 Zhaga | 2044-10-04 | Schreder 10 LED 1500 Lumen 3000 Kelvin 10.4W | 10.40 | led
504400 | Roden | Ceintuurbaan Noord | Ceintuurbaan Noord | '10 | 2016 | 2056-05-25 |  | Lightronics LIG BRISA R9007 | 2041-05-25 | Lightronics LED 32LEDS 3240LM 30W FF-II NW nw | 28.00 | led
504401 | Roden | Ceintuurbaan Noord | Ceintuurbaan Noord | '11 | 2016 | 2056-05-25 |  | Lightronics LIG BRISA R9007 | 2041-05-25 | Lightronics LED 32LEDS 3240LM 30W FF-II NW nw | 28.00 | led
504402 | Roden | Ceintuurbaan Noord | Ceintuurbaan Noord | '12 | 2016 | 2056-05-25 |  | Lightronics LIG BRISA R9007 | 2041-05-25 | Lightronics LED 32LEDS 3240LM 30W FF-II NW nw | 28.00 | led
499826 | Roden | Ceintuurbaan Noord | Ceintuurbaan Noord | '13 | 2016 | 2056-05-25 |  | Lightronics LIG BRISA R9007 | 2041-05-25 | Lightronics LED 32LEDS 3240LM 30W FF-II NW nw | 28.00 | led
499825 | Roden | Ceintuurbaan Noord | Ceintuurbaan Noord | '14 | 2016 | 2056-05-25 |  | Lightronics LIG BRISA R9007 | 2041-05-25 | Lightronics LED 32LEDS 3240LM 30W FF-II NW nw | 28.00 | led
504239 | Roden | Ceintuurbaan Noord | Ceintuurbaan Noord | '15 | 2016 | 2056-05-25 |  | Lightronics LIG BRISA R9007 | 2041-05-25 | Lightronics LED 32LEDS 3240LM 30W FF-II NW nw | 28.00 | led
504240 | Roden | Ceintuurbaan Noord | Ceintuurbaan Noord | '16 | 2016 | 2056-05-25 |  | Lightronics LIG BRISA R9007 | 2041-05-25 | Lightronics LED 32LEDS 3240LM 30W FF-II NW nw | 28.00 | led
504241 | Roden | Ceintuurbaan Noord | Ceintuurbaan Noord | '17 | 2016 | 2056-05-25 |  | Lightronics LIG BRISA R9007 | 2041-05-25 | Lightronics LED 32LEDS 3240LM 30W FF-II NW nw | 28.00 | led
504242 | Roden | Ceintuurbaan Noord | Ceintuurbaan Noord | '18 | 2016 | 2056-05-25 |  | Lightronics LIG BRISA R9007 | 2041-05-25 | Lightronics LED 32LEDS 3240LM 30W FF-II NW nw | 28.00 | led
503982 | Roden | Ceintuurbaan Noord | Ceintuurbaan Noord | '19 | 2016 | 2056-05-25 |  | Lightronics LIG BRISA R9007 | 2041-05-25 | Lightronics LED 32LEDS 3240LM 30W FF-II NW nw | 28.00 | led
503860 | Roden | Ceintuurbaan Noord | Ceintuurbaan Noord | '1a | 2016 | 2056-05-25 |  | Lightronics LIG BRISA R9007 | 2041-05-25 | Lightronics LED 32LEDS 3240LM 30W FF-II NW nw | 28.00 | led
504392 | Roden | Ceintuurbaan Noord | Ceintuurbaan Noord | '2 | 2016 | 2056-05-25 |  | Lightronics LIG BRISA R9007 | 2041-05-25 | Lightronics LED 32LEDS 3240LM 30W FF-II NW nw | 28.00 | led
504243 | Roden | Ceintuurbaan Noord | Ceintuurbaan Noord | '20 | 2016 | 2056-05-25 |  | Lightronics LIG BRISA R9007 | 2041-05-25 | Lightronics LED 32LEDS 3240LM 30W FF-II NW nw | 28.00 | led
504244 | Roden | Ceintuurbaan Noord | Ceintuurbaan Noord | '21 | 2016 | 2056-05-25 |  | Lightronics LIG BRISA R9007 | 2041-05-25 | Lightronics LED 32LEDS 3240LM 30W FF-II NW nw | 28.00 | led
504245 | Roden | Ceintuurbaan Noord | Ceintuurbaan Noord | '22 | 2016 | 2056-05-25 |  | Lightronics LIG BRISA R9007 | 2041-05-25 | Lightronics LED 32LEDS 3240LM 30W FF-II NW nw | 28.00 | led
504246 | Roden | Ceintuurbaan Noord | Ceintuurbaan Noord | '23 | 2016 | 2056-05-25 |  | Lightronics LIG BRISA R9007 | 2041-05-25 | Lightronics LED 32LEDS 3240LM 30W FF-II NW nw | 28.00 | led
504633 | Roden | Ceintuurbaan Noord | Ceintuurbaan Noord | '24 | 2000 | 2050-03-02 |  | Lightronics LIG BRISA R9007 | 2041-05-25 | Lightronics LED 32LEDS 3240LM 30W FF-II NW nw | 28.00 | led
504634 | Roden | Ceintuurbaan Noord | Ceintuurbaan Noord | '25 | 1970 | 2020-01-01 |  | Lightronics LIG BRISA R9007 | 2041-05-25 | Lightronics LED 32LEDS 3240LM 30W FF-II NW nw | 28.00 | led
504635 | Roden | Ceintuurbaan Noord | Ceintuurbaan Noord | '26 | 2000 | 2050-03-02 |  | Lightronics LIG BRISA R9007 | 2041-05-25 | Lightronics LED 32LEDS 3240LM 30W FF-II NW nw | 28.00 | led
504636 | Roden | Ceintuurbaan Noord | Ceintuurbaan Noord | '27 | 2000 | 2050-03-02 |  | Lightronics LIG BRISA R9007 | 2041-05-25 | Lightronics LED 32LEDS 3240LM 30W FF-II NW nw | 28.00 | led
504637 | Roden | Ceintuurbaan Noord | Ceintuurbaan Noord | '28 | 2000 | 2050-03-02 |  | Lightronics LIG BRISA R9007 | 2041-05-25 | Lightronics LED 32LEDS 3240LM 30W FF-II NW nw | 28.00 | led
504638 | Roden | Ceintuurbaan Noord | Ceintuurbaan Noord | '29 | 2000 | 2050-03-02 |  | Lightronics LIG BRISA R9007 | 2041-05-25 | Lightronics LED 32LEDS 3240LM 30W FF-II NW nw | 28.00 | led
499850 | Roden | Ceintuurbaan Noord | Ceintuurbaan Noord | '29a | 2007 | 2047-01-01 |  | Lightronics LIG BRISA R9007 | 2041-05-25 | Lightronics LED 32LEDS 3240LM 30W FF-II NW nw | 28.00 | led
504393 | Roden | Ceintuurbaan Noord | Ceintuurbaan Noord | '3 | 2016 | 2056-05-25 |  | Lightronics LIG BRISA R9007 | 2041-05-25 | Lightronics LED 32LEDS 3240LM 30W FF-II NW nw | 28.00 | led
499959 | Roden | Ceintuurbaan Noord | Ceintuurbaan Noord | '30 | 1990 | 2040-01-01 |  | Schréder Teceo-1 + Zhaga D4i | 2043-06-08 | Schréder 24 LED 3600 Lumen 4000 Kelvin 21W | 21.00 | led
505119 | Roden | Ceintuurbaan Noord | Ceintuurbaan Noord | '30a | 2005 | 2005-11-08 |  | Schreder Teceo-S Optiek: 5392 Zhaga | 2045-02-26 | Schreder 20 LED 3200 Lumen 3000 Kelvin 26,0W | 26.00 | led
505120 | Roden | Ceintuurbaan Noord | Ceintuurbaan Noord | '30b | 2005 | 2005-11-08 |  | Schreder Teceo-S Optiek: 5392 Zhaga | 2045-02-26 | Schreder 20 LED 3200 Lumen 3000 Kelvin 26,0W | 26.00 | led
505121 | Roden | Ceintuurbaan Noord | Ceintuurbaan Noord | '30c | 2005 | 2005-11-08 |  | Schreder Teceo-S Optiek: 5392 Zhaga | 2045-02-26 | Schreder 20 LED 3200 Lumen 3000 Kelvin 26,0W | 26.00 | led
505122 | Roden | Ceintuurbaan Noord | Ceintuurbaan Noord | '30d | 2005 | 2005-11-08 |  | Schreder Teceo-S Optiek: 5392 Zhaga | 2045-02-26 | Schreder 20 LED 3200 Lumen 3000 Kelvin 26,0W | 26.00 | led
498783 | Roden | Ceintuurbaan Noord | Ceintuurbaan Noord | '30E | 1990 | 1990-01-01 |  | Onbekend ANWB WEGWIJZER | 1990-01-01 | Master TL-D Xtreme 58w/830 | 58.00 | --
498783 | Roden | Ceintuurbaan Noord | Ceintuurbaan Noord | '30E | 1990 | 1990-01-01 |  | Onbekend ANWB WEGWIJZER | 1990-01-01 | Master TL-D Xtreme 58w/830 | 58.00 | --
498783 | Roden | Ceintuurbaan Noord | Ceintuurbaan Noord | '30E | 1990 | 1990-01-01 |  | Onbekend ANWB WEGWIJZER | 1990-01-01 | Master TL-D Xtreme 58w/830 | 58.00 | --
505195 | Roden | Ceintuurbaan Noord | Ceintuurbaan Noord | '31 | 2016 | 2066-03-25 |  | Lightronics LIG BRISA R9007 | 2041-03-25 | Lightronics LED 32LEDS 3240LM 30W FF-II NW nw | 28.00 | led
503695 | Roden | Ceintuurbaan Noord | Ceintuurbaan Noord | '32 | 2014 | 2064-03-27 |  | Lightronics LIG BRISA R9007 | 2041-03-25 | Lightronics LED 32LEDS 3240LM 30W FF-II NW nw | 28.00 | led
504631 | Roden | Ceintuurbaan Noord | Ceintuurbaan Noord | '34 | 2017 | 2067-01-01 |  | Lightronics LIG BRISA R9007 | 2041-03-25 | Lightronics LED 32LEDS 3240LM 30W FF-II NW nw | 28.00 | led
505249 | Roden | Ceintuurbaan Noord | Ceintuurbaan Noord | '35 | 2016 | 2066-03-25 |  | Lightronics LIG BRISA R9007 | 2041-03-25 | Lightronics LED 32LEDS 3240LM 30W FF-II NW nw | 28.00 | led
505250 | Roden | Ceintuurbaan Noord | Ceintuurbaan Noord | '36 | 2016 | 2066-03-25 |  | Lightronics LIG BRISA R9007 | 2041-03-25 | Lightronics LED 32LEDS 3240LM 30W FF-II NW nw | 28.00 | led
505216 | Roden | Ceintuurbaan Noord | Ceintuurbaan Noord | '37 | 2016 | 2066-03-25 |  | Lightronics LIG BRISA R9007 | 2041-03-25 | Lightronics LED 32LEDS 3240LM 30W FF-II NW nw | 28.00 | led
505251 | Roden | Ceintuurbaan Noord | Ceintuurbaan Noord | '38 | 2016 | 2066-03-25 |  | Lightronics LIG BRISA R9007 | 2041-03-25 | Lightronics LED 32LEDS 3240LM 30W FF-II NW nw | 28.00 | led
505252 | Roden | Ceintuurbaan Noord | Ceintuurbaan Noord | '39 | 2016 | 2066-03-25 |  | Lightronics LIG BRISA R9007 | 2041-03-25 | Lightronics LED 32LEDS 3240LM 30W FF-II NW nw | 28.00 | led
504394 | Roden | Ceintuurbaan Noord | Ceintuurbaan Noord | '4 | 2016 | 2056-05-25 |  | Lightronics LIG BRISA R9007 | 2041-05-25 | Lightronics LED 32LEDS 3240LM 30W FF-II NW nw | 28.00 | led
505253 | Roden | Ceintuurbaan Noord | Ceintuurbaan Noord | '40 | 2016 | 2066-03-25 |  | Lightronics LIG BRISA R9007 | 2041-03-25 | Lightronics LED 32LEDS 3240LM 30W FF-II NW nw | 28.00 | led
505254 | Roden | Ceintuurbaan Noord | Ceintuurbaan Noord | '41 | 2016 | 2066-03-25 |  | Lightronics LIG BRISA R9007 | 2041-03-25 | Lightronics LED 32LEDS 3240LM 30W FF-II NW nw | 28.00 | led
501526 | Roden | Ceintuurbaan Noord | Ceintuurbaan Noord | '42 | 2016 | 2066-03-25 |  | Lightronics LIG BRISA R9007 | 2041-03-25 | Lightronics LED 32LEDS 3240LM 30W FF-II NW nw | 28.00 | led
505196 | Roden | Ceintuurbaan Noord | Ceintuurbaan Noord | '43 | 2016 | 2066-03-25 |  | Lightronics LIG BRISA R9007 | 2041-03-25 | Lightronics LED 32LEDS 3240LM 30W FF-II NW nw | 28.00 | led
505197 | Roden | Ceintuurbaan Noord | Ceintuurbaan Noord | '44 | 2016 | 2066-03-25 |  | Lightronics LIG BRISA R9007 | 2041-03-25 | Lightronics LED 32LEDS 3240LM 30W FF-II NW nw | 28.00 | led
505198 | Roden | Ceintuurbaan Noord | Ceintuurbaan Noord | '45 | 2016 | 2066-03-25 |  | Lightronics LIG BRISA R9007 | 2041-03-25 | Lightronics LED 32LEDS 3240LM 30W FF-II NW nw | 28.00 | led
505199 | Roden | Ceintuurbaan Noord | Ceintuurbaan Noord | '46 | 2016 | 2066-03-25 |  | Schreder Teceo S Optiek: 5118 Zhaga | 2046-11-09 | 8LED 1600lm 15W | 15.00 | led
505200 | Roden | Ceintuurbaan Noord | Ceintuurbaan Noord | '47 | 2016 | 2066-03-25 |  | Schreder Teceo S Optiek: 5118 Zhaga | 2046-11-09 | 8LED 1600lm 15W | 15.00 | led
505201 | Roden | Ceintuurbaan Noord | Ceintuurbaan Noord | '48 | 2016 | 2066-03-25 |  | Lightronics LIG BRISA R9007 | 2041-03-25 | Lightronics LED 32LEDS 3240LM 30W FF-II NW nw | 28.00 | led
505265 | Roden | Ceintuurbaan Noord | Ceintuurbaan Noord | '49 | 2014 | 2064-01-01 |  | Lightronics LIG BRISA R9007 | 2041-03-25 | Lightronics LED 32LEDS 3240LM 30W FF-II NW nw | 28.00 | led
504395 | Roden | Ceintuurbaan Noord | Ceintuurbaan Noord | '5 | 2016 | 2056-05-25 |  | Lightronics LIG BRISA R9007 | 2041-05-25 | Lightronics LED 32LEDS 3240LM 30W FF-II NW nw | 28.00 | led
504580 | Roden | Ceintuurbaan Noord | Ceintuurbaan Noord | '50 | 1970 | 2020-01-01 |  | Lightronics LIG BRISA R9007 | 2041-03-25 | Lightronics LED 32LEDS 3240LM 30W FF-II NW nw | 28.00 | led
505202 | Roden | Ceintuurbaan Noord | Ceintuurbaan Noord | '51 | 2016 | 2066-03-25 |  | Lightronics LIG BRISA R9007 | 2041-03-25 | Lightronics LED 32LEDS 3240LM 30W FF-II NW nw | 28.00 | led
505203 | Roden | Ceintuurbaan Noord | Ceintuurbaan Noord | '52 | 2016 | 2066-03-25 |  | Lightronics LIG BRISA R9007 | 2041-03-25 | Lightronics LED 32LEDS 3240LM 30W FF-II NW nw | 28.00 | led
505204 | Roden | Ceintuurbaan Noord | Ceintuurbaan Noord | '53 | 2016 | 2066-03-25 |  | Lightronics LIG BRISA R9007 | 2041-03-25 | Lightronics LED 32LEDS 3240LM 30W FF-II NW nw | 28.00 | led
505205 | Roden | Ceintuurbaan Noord | Ceintuurbaan Noord | '54 | 2016 | 2066-03-25 |  | Lightronics LIG BRISA R9007 | 2041-03-25 | Lightronics LED 32LEDS 3240LM 30W FF-II NW nw | 28.00 | led
505206 | Roden | Ceintuurbaan Noord | Ceintuurbaan Noord | '55 | 2016 | 2066-03-25 |  | Lightronics LIG BRISA R9007 | 2041-03-25 | Lightronics LED 32LEDS 3240LM 30W FF-II NW nw | 28.00 | led
505207 | Roden | Ceintuurbaan Noord | Ceintuurbaan Noord | '56 | 2016 | 2066-03-25 |  | Lightronics LIG BRISA R9007 | 2041-03-25 | Lightronics LED 32LEDS 3240LM 30W FF-II NW nw | 28.00 | led
505208 | Roden | Ceintuurbaan Noord | Ceintuurbaan Noord | '57 | 2016 | 2066-03-25 |  | Lightronics LIG BRISA R9007 | 2041-03-25 | Lightronics LED 32LEDS 3240LM 30W FF-II NW nw | 28.00 | led
501527 | Roden | Ceintuurbaan Noord | Ceintuurbaan Noord | '58 | 1999 | 2049-11-01 |  | Lightronics LIG BRISA R9007 | 2042-04-24 | Lightronics LED 32LEDS 3240LM 30W FF-II NW nw | 28.00 | led
504396 | Roden | Ceintuurbaan Noord | Ceintuurbaan Noord | '6 | 2016 | 2056-05-25 |  | Lightronics LIG BRISA R9007 | 2041-05-25 | Lightronics LED 32LEDS 3240LM 30W FF-II NW nw | 28.00 | led
504397 | Roden | Ceintuurbaan Noord | Ceintuurbaan Noord | '7 | 2016 | 2056-05-25 |  | Lightronics LIG BRISA R9007 | 2041-05-25 | Lightronics LED 32LEDS 3240LM 30W FF-II NW nw | 28.00 | led
503949 | Roden | Ceintuurbaan Noord | Ceintuurbaan Noord | '7a | 2016 | 2056-05-25 |  | Lightronics LIG BRISA R9007 | 2041-05-25 | Lightronics LED 32LEDS 3240LM 30W FF-II NW nw | 28.00 | led
504398 | Roden | Ceintuurbaan Noord | Ceintuurbaan Noord | '8 | 2016 | 2056-05-25 |  | Lightronics LIG BRISA R9007 | 2041-05-25 | Lightronics LED 32LEDS 3240LM 30W FF-II NW nw | 28.00 | led
504399 | Roden | Ceintuurbaan Noord | Ceintuurbaan Noord | '9 | 2016 | 2056-05-25 |  | Lightronics LIG BRISA R9007 | 2041-05-25 | Lightronics LED 32LEDS 3240LM 30W FF-II NW nw | 28.00 | led
503689 | Roden | Oosteinde | Oosteinde | '1 | 2020 | 2070-09-10 |  | Eclatec Link , ORALED 1.2 Vasque PCC ERL 300mA | 2045-09-10 | 26 LED 2686 lumen 3000 kelvin 26W | 26.00 | led
1339568 | Roden | Oosteinde | Oosteinde | '1 | 2023 | 2073-03-09 |  | Schréder Teceo-1 | 2043-10-29 | Schreder LED 16LEDS 2400LM 20W 5118 AS WW | 20.00 | led
1247409 | Roden | Oosteinde | Oosteinde | '1 A | 2020 | 2070-09-10 |  | Eclatec Link , ORALED 1.2 Vasque PCC ERL 300mA | 2045-09-10 | 26 LED 2686 lumen 3000 kelvin 26W | 26.00 | led
498809 | Roden | Oosteinde | Oosteinde | '10 | 0 | 0000-00-00 |  | Onbekend Abri Plafondarmatuur | 2015-01-01 | Onbekend 5 W PL DULUX 840 2 pins 840 | 5.00 | --
498809 | Roden | Oosteinde | Oosteinde | '10 | 0 | 0000-00-00 |  | Onbekend Abri Reclamepaneel | 2015-01-01 | Master TL-D Xtreme 58w/830 | 58.00 | --
498809 | Roden | Oosteinde | Oosteinde | '10 | 0 | 0000-00-00 |  | Onbekend Abri Reclamepaneel | 2015-01-01 | Master TL-D Xtreme 58w/830 | 58.00 | --
498809 | Roden | Oosteinde | Oosteinde | '10 | 0 | 0000-00-00 |  | Onbekend Abri Reclamepaneel | 2015-01-01 | Master TL-D Xtreme 58w/830 | 58.00 | --
498809 | Roden | Oosteinde | Oosteinde | '10 | 0 | 0000-00-00 |  | Onbekend Abri Reclamepaneel | 2015-01-01 | Master TL-D Xtreme 58w/830 | 58.00 | --
505230 | Roden | Oosteinde | Oosteinde | '11 | 2005 | 2055-10-01 |  | Lightronics LIG BRISA R9007 | 2041-07-27 | Lightronics LED 32LEDS 3780LM 34W FF-II NW nw | 32.00 | led
505231 | Roden | Oosteinde | Oosteinde | '12 | 2005 | 2055-10-01 |  | Lightronics LIG BRISA R9007 | 2041-07-27 | Lightronics LED 32LEDS 3780LM 34W FF-II NW nw | 32.00 | led
503688 | Roden | Oosteinde | Oosteinde | '13 | 1982 | 2032-01-01 |  | Lightronics LIG BRISA R9007 | 2041-07-27 | Lightronics LED 32LEDS 3780LM 34W FF-II NW nw | 32.00 | led
505234 | Roden | Oosteinde | Oosteinde | '14 | 2010 | 2060-10-07 |  | Lightronics LIG BRISA R9007 | 2041-07-27 | Lightronics LED 32LEDS 3780LM 34W FF-II NW nw | 32.00 | led
505235 | Roden | Oosteinde | Oosteinde | '15 | 2008 | 2058-12-09 |  | Lightronics LIG BRISA R9007 | 2041-07-27 | Lightronics LED 32LEDS 3780LM 34W FF-II NW nw | 32.00 | led
505217 | Roden | Oosteinde | Oosteinde | '16 | 1990 | 2040-01-01 |  | Lightronics LIG BRISA R9007 | 2041-07-27 | Lightronics LED 32LEDS 3780LM 34W FF-II NW nw | 32.00 | led
505236 | Roden | Oosteinde | Oosteinde | '17 | 2005 | 2055-10-01 |  | Schreder Teceo S Akzo150 GS | 2049-02-26 | Schréder 20LED 24w 3200lm 3000k | 24.00 | led
505218 | Roden | Oosteinde | Oosteinde | '18 | 1990 | 2040-01-01 |  | Lightronics LIG BRISA R9007 | 2041-07-27 | Lightronics LED 32LEDS 3780LM 34W FF-II NW nw | 32.00 | led
503637 | Roden | Oosteinde | Oosteinde | '2 | 2023 | 2073-03-06 |  | Eclatec Link , ORALED 1.2 Vasque PCC ERL 300mA | 2048-05-25 | 26 LED 2686 lumen 3000 kelvin 26W | 26.00 | led
1339569 | Roden | Oosteinde | Oosteinde | '2 | 2016 | 2066-07-27 |  | Lightronics LIG BRISA R9007 | 2041-07-27 | Lightronics LED 32LEDS 3780LM 34W FF-II NW nw | 32.00 | led
505238 | Roden | Oosteinde | Oosteinde | '21 | 2005 | 2055-10-01 |  | Lightronics LIG BRISA R9007 | 2041-07-27 | Lightronics LED 32LEDS 3780LM 34W FF-II NW nw | 32.00 | led
504643 | Roden | Oosteinde | Oosteinde | '22 | 1990 | 2040-01-01 |  | Lightronics LIG BRISA R9007 | 2041-07-27 | Lightronics LED 32LEDS 3780LM 34W FF-II NW nw | 32.00 | led
504598 | Roden | Oosteinde | Oosteinde | '23 | 1982 | 2032-01-01 |  | Lightronics LIG BRISA R9007 | 2041-07-27 | Lightronics LED 32LEDS 3780LM 34W FF-II NW nw | 32.00 | led
504599 | Roden | Oosteinde | Oosteinde | '24 | 1982 | 2032-01-01 |  | Lightronics LIG BRISA R9007 | 2041-07-27 | Lightronics LED 32LEDS 3780LM 34W FF-II NW nw | 32.00 | led
504644 | Roden | Oosteinde | Oosteinde | '25 | 1990 | 2040-01-01 |  | Lightronics LIG BRISA R9007 | 2041-07-27 | Lightronics LED 32LEDS 3780LM 34W FF-II NW nw | 32.00 | led
504595 | Roden | Oosteinde | Oosteinde | '27 | 1975 | 2025-01-01 |  | Lightronics LIG BRISA R9007 | 2041-07-27 | Lightronics LED 32LEDS 3780LM 34W FF-II NW nw | 32.00 | led
504596 | Roden | Oosteinde | Oosteinde | '28 | 1988 | 2038-01-01 |  | Lightronics LIG BRISA R9007 | 2041-07-27 | Lightronics LED 32LEDS 3780LM 34W FF-II NW nw | 32.00 | led
504597 | Roden | Oosteinde | Oosteinde | '29 | 1990 | 2040-01-01 |  | Lightronics LIG BRISA R9007 | 2041-07-27 | Lightronics LED 32LEDS 3780LM 34W FF-II NW nw | 32.00 | led
505224 | Roden | Oosteinde | Oosteinde | '3 | 2020 | 2070-09-10 |  | Eclatec Link , ORALED 1.2 Vasque PCC ERL 300mA | 2045-09-10 | 26 LED 2686 lumen 3000 kelvin 26W | 26.00 | led
1339570 | Roden | Oosteinde | Oosteinde | '3 | 2016 | 2066-07-27 |  | Lightronics LIG BRISA R9007 | 2041-07-27 | Lightronics LED 32LEDS 3780LM 34W FF-II NW nw | 32.00 | led
498810 | Roden | Oosteinde | Oosteinde | '30 | 0 | 0000-00-00 |  | Onbekend Abri Plafondarmatuur | 2015-01-01 | Onbekend 5 W PL DULUX 840 2 pins 840 | 5.00 | --
498810 | Roden | Oosteinde | Oosteinde | '30 | 0 | 0000-00-00 |  | Onbekend Abri Reclamepaneel | 2015-01-01 | Master TL-D Xtreme 58w/830 | 58.00 | --
498810 | Roden | Oosteinde | Oosteinde | '30 | 0 | 0000-00-00 |  | Onbekend Abri Reclamepaneel | 2015-01-01 | Master TL-D Xtreme 58w/830 | 58.00 | --
498810 | Roden | Oosteinde | Oosteinde | '30 | 0 | 0000-00-00 |  | Onbekend Abri Reclamepaneel | 2015-01-01 | Master TL-D Xtreme 58w/830 | 58.00 | --
498810 | Roden | Oosteinde | Oosteinde | '30 | 0 | 0000-00-00 |  | Onbekend Abri Reclamepaneel | 2015-01-01 | Master TL-D Xtreme 58w/830 | 58.00 | --
505232 | Roden | Oosteinde | Oosteinde | '31 | 2005 | 2055-10-01 |  | Lightronics LIG BRISA R9007 | 2041-07-27 | Lightronics LED 32LEDS 3780LM 34W FF-II NW nw | 32.00 | led
505233 | Roden | Oosteinde | Oosteinde | '32 | 1982 | 2032-01-01 |  | Lightronics LIG BRISA R9007 | 2041-07-27 | Lightronics LED 32LEDS 3780LM 34W FF-II NW nw | 32.00 | led
504600 | Roden | Oosteinde | Oosteinde | '33 | 2019 | 2069-01-21 |  | Lightronics LIG BRISA R9007 | 2041-07-27 | Lightronics LED 32LEDS 3780LM 34W FF-II NW nw | 32.00 | led
504853 | Roden | Oosteinde | Oosteinde | '34 | 1996 | 2046-01-01 |  | Lightronics LIG BRISA R9007 | 2041-07-27 | Lightronics LED 32LEDS 3780LM 34W FF-II NW nw | 32.00 | led
504601 | Roden | Oosteinde | Oosteinde | '35 | 1982 | 2032-01-01 |  | Lightronics LIG BRISA R9007 | 2041-07-27 | Lightronics LED 32LEDS 3780LM 34W FF-II NW nw | 32.00 | led
504602 | Roden | Oosteinde | Oosteinde | '36 | 1990 | 2040-01-01 |  | Lightronics LIG BRISA R9007 | 2041-07-27 | Lightronics LED 32LEDS 3780LM 34W FF-II NW nw | 32.00 | led
504852 | Roden | Oosteinde | Oosteinde | '37 | 1982 | 2032-01-01 |  | Lightronics LIG BRISA R9007 | 2041-07-27 | Lightronics LED 32LEDS 3780LM 34W FF-II NW nw | 32.00 | led
504255 | Roden | Oosteinde | Oosteinde | '39 | 1990 | 2030-01-01 |  | Lightronics LIG BRISA R9007 | 2041-07-27 | Lightronics LED 32LEDS 3780LM 34W FF-II NW nw | 32.00 | led
505225 | Roden | Oosteinde | Oosteinde | '4 | 2020 | 2070-09-10 |  | Eclatec Link , ORALED 1.2 Vasque PCC ERL 300mA | 2045-09-10 | 26 LED 2686 lumen 3000 kelvin 26W | 26.00 | led
1339571 | Roden | Oosteinde | Oosteinde | '4 | 2016 | 2066-07-27 |  | Schréder Teceo-1 | 2043-10-29 | Schreder LED 16LEDS 2400LM 20W 5118 AS WW | 20.00 | led
504254 | Roden | Oosteinde | Oosteinde | '40 | 1990 | 2030-01-01 |  | Lightronics LIG BRISA R9007 | 2041-07-27 | Lightronics LED 32LEDS 3780LM 34W FF-II NW nw | 32.00 | led
503936 | Roden | Oosteinde | Oosteinde | '41 | 1990 | 2030-01-01 |  | Lightronics LIG BRISA R9007 | 2041-07-27 | Lightronics LED 32LEDS 3780LM 34W FF-II NW nw | 32.00 | led
504253 | Roden | Oosteinde | Oosteinde | '42 | 1990 | 2030-01-01 |  | Lightronics LIG BRISA R9007 | 2041-07-27 | Lightronics LED 32LEDS 3780LM 34W FF-II NW nw | 32.00 | led
504252 | Roden | Oosteinde | Oosteinde | '43 | 1990 | 2030-01-01 |  | Lightronics LIG BRISA R9007 | 2041-07-27 | Lightronics LED 32LEDS 3780LM 34W FF-II NW nw | 32.00 | led
505226 | Roden | Oosteinde | Oosteinde | '5 | 2020 | 2070-09-10 |  | Eclatec Link , ORALED 1.2 Vasque PCC ERL 300mA | 2045-09-10 | 26 LED 2686 lumen 3000 kelvin 26W | 26.00 | led
1339572 | Roden | Oosteinde | Oosteinde | '5 | 2016 | 2066-07-27 |  | Lightronics LIG BRISA R9007 | 2041-07-27 | Lightronics LED 32LEDS 3780LM 34W FF-II NW nw | 32.00 | led
505227 | Roden | Oosteinde | Oosteinde | '6 | 2020 | 2070-09-10 |  | Eclatec Link , ORALED 1.2 Vasque PCC ERL 300mA | 2045-09-10 | 26 LED 2686 lumen 3000 kelvin 26W | 26.00 | led
1339573 | Roden | Oosteinde | Oosteinde | '6 | 2016 | 2066-07-27 |  | Lightronics LIG BRISA R9007 | 2041-07-27 | Lightronics LED 32LEDS 3780LM 34W FF-II NW nw | 32.00 | led
505228 | Roden | Oosteinde | Oosteinde | '7 | 2020 | 2070-09-10 |  | Eclatec Link , ORALED 1.2 Vasque PCC ERL 300mA | 2045-09-10 | 26 LED 2686 lumen 3000 kelvin 26W | 26.00 | led
1339574 | Roden | Oosteinde | Oosteinde | '7 | 2016 | 2066-07-27 |  | Lightronics LIG BRISA R9007 | 2041-07-27 | Lightronics LED 32LEDS 3780LM 34W FF-II NW nw | 32.00 | led
505229 | Roden | Oosteinde | Oosteinde | '8 | 2005 | 2055-10-01 |  | Lightronics LIG BRISA R9007 | 2041-07-27 | Lightronics LED 32LEDS 3780LM 34W FF-II NW nw | 32.00 | led
498808 | Roden | Oosteinde | Oosteinde | '9 | 0 | 0000-00-00 |  | Onbekend Abri Plafondarmatuur | 2015-01-01 | Onbekend 5 W PL DULUX 840 2 pins 840 | 5.00 | --
498808 | Roden | Oosteinde | Oosteinde | '9 | 0 | 0000-00-00 |  | Onbekend Abri Reclamepaneel | 2015-01-01 | Master TL-D Xtreme 58w/830 | 58.00 | --
498808 | Roden | Oosteinde | Oosteinde | '9 | 0 | 0000-00-00 |  | Onbekend Abri Reclamepaneel | 2015-01-01 | Master TL-D Xtreme 58w/830 | 58.00 | --
498808 | Roden | Oosteinde | Oosteinde | '9 | 0 | 0000-00-00 |  | Onbekend Abri Reclamepaneel | 2015-01-01 | Master TL-D Xtreme 58w/830 | 58.00 | --
498808 | Roden | Oosteinde | Oosteinde | '9 | 0 | 0000-00-00 |  | Onbekend Abri Reclamepaneel | 2015-01-01 | Master TL-D Xtreme 58w/830 | 58.00 | --
505237 | Roden | Oosteinde | Oosteinde | 'R2988 | 2025 | 2075-09-10 |  | Lightronics LIG BRISA R9007 | 2041-07-27 | Lightronics LED 32LEDS 3780LM 34W FF-II NW nw | 32.00 | led
505239 | Roden | Oosteinde | Oosteinde | 'R2994 | 2024 | 2074-06-18 |  | Schréder Teceo-1 | 2044-06-18 | Schréder 24 LED 3600 Lumen 4000 Kelvin 21W | 21.00 | led
504135 | Roden | De Zulthe | De Zulthe | '1 | 2016 | 2056-04-08 |  | Lightronics LIG BRISA R9007 | 2041-04-08 | Lightronics LED 32LEDS 3780LM 34W FF-II NW nw | 32.00 | led
504014 | Roden | De Zulthe | De Zulthe | '10 | 1990 | 2030-01-01 |  | Lightronics LIG BRISA R9007 | 2041-04-08 | Lightronics LED 32LEDS 3780LM 34W FF-II NW nw | 32.00 | led
503051 | Roden | De Zulthe | De Zulthe | '11 | 1990 | 2030-01-01 |  | Schreder Friza Helder Gen2 Optiek: 5300 Zhaga | 2050-01-28 | Schreder Friza 10 LED 730 Lumen 3000 Kelvin 5,3W | 5.30 | led
504074 | Roden | De Zulthe | De Zulthe | '12 | 2016 | 2056-04-08 |  | Lightronics LIG BRISA R9007 | 2041-04-08 | Lightronics LED 32LEDS 3780LM 34W FF-II NW nw | 32.00 | led
503049 | Roden | De Zulthe | De Zulthe | '13 | 1990 | 2030-01-01 |  | Schreder Friza Helder Gen2 Optiek: 5300 Zhaga | 2050-01-28 | Schreder Friza 10 LED 730 Lumen 3000 Kelvin 5,3W | 5.30 | led
502211 | Roden | De Zulthe | De Zulthe | '14 | 1990 | 2030-01-01 |  | Schreder Friza Helder Gen2 Optiek: 5300 Zhaga | 2050-01-28 | Schreder Friza 10 LED 730 Lumen 3000 Kelvin 5,3W | 5.30 | led
502212 | Roden | De Zulthe | De Zulthe | '15 | 1990 | 2030-01-01 |  | Schreder Friza Helder Gen2 Optiek: 5300 Zhaga | 2050-01-28 | Schreder Friza 10 LED 730 Lumen 3000 Kelvin 5,3W | 5.30 | led
502213 | Roden | De Zulthe | De Zulthe | '16 | 1990 | 2030-01-01 |  | Schreder Friza Helder Gen2 Optiek: 5300 Zhaga | 2050-01-28 | Schreder Friza 10 LED 730 Lumen 3000 Kelvin 5,3W | 5.30 | led
504015 | Roden | De Zulthe | De Zulthe | '17 | 1990 | 2030-01-01 |  | Lightronics LIG BRISA R9007 | 2041-04-08 | Lightronics LED 32LEDS 3780LM 34W FF-II NW nw | 32.00 | led
502214 | Roden | De Zulthe | De Zulthe | '18 | 1990 | 2030-01-01 |  | Schreder Friza Helder Gen2 Optiek: 5300 Zhaga | 2050-01-28 | Schreder Friza 10 LED 730 Lumen 3000 Kelvin 5,3W | 5.30 | led
504075 | Roden | De Zulthe | De Zulthe | '19 | 1990 | 2030-01-01 |  | Lightronics LIG BRISA R9007 | 2041-04-08 | Lightronics LED 32LEDS 3780LM 34W FF-II NW nw | 32.00 | led
500114 | Roden | De Zulthe | De Zulthe | '2 | 1990 | 2030-01-01 |  | Schreder Teceo S Optiek: 5302 Zhaga | 2050-02-12 | Schreder 10 LED 700 Lumen 3000 Kelvin 5,8W | 5.80 | led
504076 | Roden | De Zulthe | De Zulthe | '20 | 1990 | 2030-01-01 |  | Lightronics LIG BRISA R9007 | 2041-04-08 | Lightronics LED 32LEDS 3780LM 34W FF-II NW nw | 32.00 | led
504077 | Roden | De Zulthe | De Zulthe | '21 | 1990 | 2030-01-01 |  | Lightronics LIG BRISA R9007 | 2041-04-08 | Lightronics LED 32LEDS 3780LM 34W FF-II NW nw | 32.00 | led
504078 | Roden | De Zulthe | De Zulthe | '22 | 1990 | 2030-01-01 |  | Lightronics LIG BRISA R9007 | 2041-04-08 | Lightronics LED 32LEDS 3780LM 34W FF-II NW nw | 32.00 | led
504441 | Roden | De Zulthe | De Zulthe | '23 | 1990 | 2030-01-01 |  | Lightronics LIG BRISA R9007 | 2041-04-08 | Lightronics LED 32LEDS 3780LM 34W FF-II NW nw | 32.00 | led
504442 | Roden | De Zulthe | De Zulthe | '24 | 1990 | 2030-01-01 |  | Lightronics LIG BRISA R9007 | 2041-04-08 | Lightronics LED 32LEDS 3780LM 34W FF-II NW nw | 32.00 | led
778435 | Roden | De Zulthe | De Zulthe | '26 | 2016 | 2056-04-08 |  | Lightronics LIG BRISA R9007 | 2041-04-08 | Lightronics LED 32LEDS 3780LM 34W FF-II NW nw | 32.00 | led
500115 | Roden | De Zulthe | De Zulthe | '3 | 1990 | 2030-01-01 |  | Schreder Teceo S Optiek: 5302 Zhaga | 2050-02-12 | Schreder 10 LED 700 Lumen 3000 Kelvin 5,8W | 5.80 | led
504072 | Roden | De Zulthe | De Zulthe | '4 | 2016 | 2056-04-08 |  | Lightronics LIG BRISA R9007 | 2041-04-08 | Lightronics LED 32LEDS 3780LM 34W FF-II NW nw | 32.00 | led
503052 | Roden | De Zulthe | De Zulthe | '5 | 1990 | 2030-01-01 |  | Schreder Friza Helder Gen2 Optiek: 5300 Zhaga | 2050-01-28 | Schreder Friza 10 LED 730 Lumen 3000 Kelvin 5,3W | 5.30 | led
504073 | Roden | De Zulthe | De Zulthe | '6 | 2016 | 2056-04-08 |  | Lightronics LIG BRISA R9007 | 2041-04-08 | Lightronics LED 32LEDS 3780LM 34W FF-II NW nw | 32.00 | led
503050 | Roden | De Zulthe | De Zulthe | '7 | 1990 | 2030-01-01 |  | Schreder Friza Helder Gen2 Optiek: 5300 Zhaga | 2050-01-28 | Schreder Friza 10 LED 730 Lumen 3000 Kelvin 5,3W | 5.30 | led
504013 | Roden | De Zulthe | De Zulthe | '8 | 2016 | 2056-04-08 |  | Lightronics LIG BRISA R9007 | 2041-04-08 | Lightronics LED 32LEDS 3780LM 34W FF-II NW nw | 32.00 | led
502840 | Roden | De Zulthe | De Zulthe | '9 | 1990 | 2030-01-01 |  | Schreder Friza Helder Gen2 Optiek: 5300 Zhaga | 2050-01-28 | Schreder Friza 10 LED 730 Lumen 3000 Kelvin 5,3W | 5.30 | led
504723 | Norg | Brinkhofweide | Brinkhofweide | '10 | 2015 | 2055-03-01 |  | Lightronics Luz RAL 9007 | 2040-03-01 | Lightronics LED Code 8 1600 Lumen 4000 Kelvin 13W | 13.00 | led
504733 | Norg | Brinkhofweide | Brinkhofweide | '11 | 2015 | 2055-03-01 |  | Lightronics Luz RAL 9007 | 2040-03-01 | Lightronics LED Code 8 1600 Lumen 4000 Kelvin 13W | 13.00 | led
504734 | Norg | Brinkhofweide | Brinkhofweide | '12 | 2015 | 2055-03-01 |  | Lightronics Luz RAL 9007 | 2040-03-01 | Lightronics LED Code 8 1600 Lumen 4000 Kelvin 13W | 13.00 | led
504735 | Norg | Brinkhofweide | Brinkhofweide | '13 | 2015 | 2055-03-01 |  | Lightronics Luz RAL 9007 | 2040-03-01 | Lightronics LED Code 8 1600 Lumen 4000 Kelvin 13W | 13.00 | led
504724 | Norg | Brinkhofweide | Brinkhofweide | '14 | 2015 | 2055-03-01 |  | Lightronics Luz RAL 9007 | 2040-03-01 | Lightronics LED Code 8 1600 Lumen 4000 Kelvin 13W | 13.00 | led
504725 | Norg | Brinkhofweide | Brinkhofweide | '16 | 2015 | 2055-03-01 |  | Lightronics Luz RAL 9007 | 2040-03-01 | Lightronics LED Code 8 1600 Lumen 4000 Kelvin 13W | 13.00 | led
504726 | Norg | Brinkhofweide | Brinkhofweide | '17 | 2015 | 2055-03-01 |  | Lightronics Luz RAL 9007 | 2047-04-22 | Lightronics LED Code 8 1600 Lumen 4000 Kelvin 13W | 13.00 | led
504727 | Norg | Brinkhofweide | Brinkhofweide | '18 | 2015 | 2055-03-01 |  | Lightronics Luz RAL 9007 | 2040-03-01 | Lightronics LED Code 8 1600 Lumen 4000 Kelvin 13W | 13.00 | led
504810 | Norg | Brinkhofweide | Brinkhofweide | '1a | 2015 | 2055-03-01 |  | Lightronics Luz RAL 9007 | 2040-03-01 | Lightronics LED Code 8 1600 Lumen 4000 Kelvin 13W | 13.00 | led
504738 | Norg | Brinkhofweide | Brinkhofweide | '2 | 2015 | 2055-03-01 |  | Lightronics Luz RAL 9007 | 2040-03-01 | Lightronics LED Code 8 1600 Lumen 4000 Kelvin 13W | 13.00 | led
504729 | Norg | Brinkhofweide | Brinkhofweide | '20 | 2015 | 2055-03-01 |  | Lightronics Luz RAL 9007 | 2040-03-01 | Lightronics LED Code 8 1600 Lumen 4000 Kelvin 13W | 13.00 | led
504808 | Norg | Brinkhofweide | Brinkhofweide | '22 | 2015 | 2055-03-01 |  | Lightronics Luz RAL 9007 | 2040-03-01 | Lightronics LED Code 8 1600 Lumen 4000 Kelvin 13W | 13.00 | led
504731 | Norg | Brinkhofweide | Brinkhofweide | '23 | 2015 | 2055-03-01 |  | Lightronics Luz RAL 9007 | 2040-03-01 | Lightronics LED Code 8 1600 Lumen 4000 Kelvin 13W | 13.00 | led
504736 | Norg | Brinkhofweide | Brinkhofweide | '24 | 2015 | 2055-03-01 |  | Lightronics Luz RAL 9007 | 2040-03-01 | Lightronics LED Code 8 1600 Lumen 4000 Kelvin 13W | 13.00 | led
504720 | Norg | Brinkhofweide | Brinkhofweide | '26 | 2015 | 2055-03-01 |  | Lightronics Luz RAL 9007 | 2040-03-01 | Lightronics LED Code 8 1600 Lumen 4000 Kelvin 13W | 13.00 | led
504721 | Norg | Brinkhofweide | Brinkhofweide | '27 | 2015 | 2055-03-01 |  | Lightronics Luz RAL 9007 | 2040-03-01 | Lightronics LED Code 8 1600 Lumen 4000 Kelvin 13W | 13.00 | led
504722 | Norg | Brinkhofweide | Brinkhofweide | '28 | 2015 | 2055-03-01 |  | Lightronics Luz RAL 9007 | 2040-03-01 | Lightronics LED Code 8 1600 Lumen 4000 Kelvin 13W | 13.00 | led
504823 | Norg | Brinkhofweide | Brinkhofweide | '29 | 2015 | 2055-03-01 |  | Lightronics Luz RAL 9007 | 2040-03-01 | Lightronics LED Code 8 1600 Lumen 4000 Kelvin 13W | 13.00 | led
504822 | Norg | Brinkhofweide | Brinkhofweide | '29A | 2015 | 2055-03-01 |  | Lightronics Luz RAL 9007 | 2040-03-01 | Lightronics LED Code 8 1600 Lumen 4000 Kelvin 13W | 13.00 | led
504739 | Norg | Brinkhofweide | Brinkhofweide | '3 | 2015 | 2055-03-01 |  | Lightronics Luz RAL 9007 | 2040-03-01 | Lightronics LED Code 8 1600 Lumen 4000 Kelvin 13W | 13.00 | led
504809 | Norg | Brinkhofweide | Brinkhofweide | '30 | 2015 | 2055-03-01 |  | Lightronics Luz RAL 9007 | 2040-03-01 | Lightronics LED Code 8 1600 Lumen 4000 Kelvin 13W | 13.00 | led
504787 | Norg | Brinkhofweide | Brinkhofweide | '30A | 2015 | 2055-03-01 |  | Lightronics Luz RAL 9007 | 2040-03-01 | Lightronics LED Code 8 1600 Lumen 4000 Kelvin 13W | 13.00 | led
504786 | Norg | Brinkhofweide | Brinkhofweide | '31 | 2015 | 2055-03-01 |  | Lightronics Luz RAL 9007 | 2040-03-01 | Lightronics LED Code 8 1600 Lumen 4000 Kelvin 13W | 13.00 | led
504820 | Norg | Brinkhofweide | Brinkhofweide | '32 | 2015 | 2055-03-01 |  | Lightronics Luz RAL 9007 | 2040-03-01 | Lightronics LED Code 8 1600 Lumen 4000 Kelvin 13W | 13.00 | led
504821 | Norg | Brinkhofweide | Brinkhofweide | '33 | 2015 | 2055-03-01 |  | Lightronics Luz RAL 9007 | 2040-03-01 | Lightronics LED Code 8 1600 Lumen 4000 Kelvin 13W | 13.00 | led
504812 | Norg | Brinkhofweide | Brinkhofweide | '34 | 2015 | 2055-03-01 |  | Lightronics Luz RAL 9007 | 2040-03-01 | Lightronics LED Code 8 1600 Lumen 4000 Kelvin 13W | 13.00 | led
504813 | Norg | Brinkhofweide | Brinkhofweide | '35 | 2015 | 2055-03-01 |  | Lightronics Luz RAL 9007 | 2040-03-01 | Lightronics LED Code 8 1600 Lumen 4000 Kelvin 13W | 13.00 | led
504740 | Norg | Brinkhofweide | Brinkhofweide | '4 | 2024 | 2064-01-12 |  | Lightronics Luz + Zhaga D4i | 2024-01-12 | Lightronics LED 15w 1600lm 3000K | 15.00 | led
504742 | Norg | Brinkhofweide | Brinkhofweide | '6 | 2015 | 2055-03-01 |  | Lightronics Luz RAL 9007 | 2040-03-01 | Lightronics LED Code 8 1600 Lumen 4000 Kelvin 13W | 13.00 | led
504743 | Norg | Brinkhofweide | Brinkhofweide | '7 | 2015 | 2055-03-01 |  | Lightronics Luz RAL 9007 | 2040-03-01 | Lightronics LED Code 8 1600 Lumen 4000 Kelvin 13W | 13.00 | led
504744 | Norg | Brinkhofweide | Brinkhofweide | '8 | 2015 | 2055-03-01 |  | Lightronics Luz RAL 9007 | 2040-03-01 | Lightronics LED Code 8 1600 Lumen 4000 Kelvin 13W | 13.00 | led
504745 | Norg | Brinkhofweide | Brinkhofweide | '9 | 2015 | 2055-03-01 |  | Lightronics Luz RAL 9007 | 2040-03-01 | Lightronics LED Code 8 1600 Lumen 4000 Kelvin 13W | 13.00 | led
504737 | Norg | Brinkhofweide | Brinkhofweide | 'N0115 | 2015 | 2055-03-01 |  | Lightronics Luz RAL 9007 | 2040-03-01 | Lightronics LED Code 8 1600 Lumen 4000 Kelvin 13W | 13.00 | led
504741 | Norg | Brinkhofweide | Brinkhofweide | 'N0119 | 2015 | 2055-03-01 |  | Lightronics Luz RAL 9007 | 2040-03-01 | Lightronics LED Code 8 1600 Lumen 4000 Kelvin 13W | 13.00 | led
1620658 | Norg | Brinkhofweide | Brinkhofweide | 'N0132 | 2015 | 2055-03-01 |  | Lightronics Luz RAL 9007 | 2040-03-01 | Lightronics LED Code 8 1600 Lumen 4000 Kelvin 13W | 13.00 | led
1620659 | Norg | Brinkhofweide | Brinkhofweide | 'N0134 | 2015 | 2055-03-01 |  | Lightronics Luz RAL 9007 | 2040-03-01 | Lightronics LED Code 8 1600 Lumen 4000 Kelvin 13W | 13.00 | led
504732 | Norg | Brinkhofweide | Brinkhofweide | 'N0138 | 2024 | 2064-09-17 |  | Lightronics Luz RAL 9007 | 2040-03-01 | Lightronics LED Code 8 1600 Lumen 4000 Kelvin 13W | 13.00 | led
1620660 | Norg | Brinkhofweide | Brinkhofweide | 'N1305 | 2025 | 2065-10-22 |  | Lightronic Luz Optiek: Code 7 Zhaga | 2050-10-22 | Lightronics 16 LED 1600 Lumen 3000 Kelvin 15W | 15.00 | led
1620661 | Norg | Brinkhofweide | Brinkhofweide | 'N1306 | 2025 | 2065-10-22 |  | Lightronic Luz Optiek: Code 7 Zhaga | 2050-10-22 | Lightronics 16 LED 1600 Lumen 3000 Kelvin 15W | 15.00 | led
1620662 | Norg | Brinkhofweide | Brinkhofweide | 'N1307 | 2025 | 2065-10-22 |  | Lightronic Luz Optiek: Code 7 Zhaga | 2050-10-22 | Lightronics 16 LED 1600 Lumen 3000 Kelvin 15W | 15.00 | led
498789 | Een | Haulerwijksterweg | Haulerwijksterweg | '1 | 0 | 0000-00-00 |  | Onbekend Abri Reclamepaneel | 2015-01-01 | Master TL-D Xtreme 58w/830 | 58.00 | --
500755 | Een | Haulerwijksterweg | Haulerwijksterweg | '10 | 1985 | 2035-01-01 |  | Schreder Teceo S Optiek: 5118 Zhaga | 2045-04-20 | Schreder 8 LED 1600 Lumen 3000 Kelvin 12W | 12.00 | led
502898 | Een | Haulerwijksterweg | Haulerwijksterweg | '11 | 1990 | 2030-01-01 |  | Lightronics Luz RAL 9007 | 2045-04-20 | Schreder 8 LED 1600 Lumen 3000 Kelvin 12W | 12.00 | led
499947 | Een | Haulerwijksterweg | Haulerwijksterweg | '12 | 2012 | 2062-01-01 |  | Schreder Teceo S Optiek: 5118 Zhaga | 2045-04-20 | Schreder 8 LED 1600 Lumen 3000 Kelvin 12W | 12.00 | led
502899 | Een | Haulerwijksterweg | Haulerwijksterweg | '13 | 1990 | 2030-01-01 |  | Lightronics Luz RAL 9007 | 2045-04-20 | Schreder 8 LED 1600 Lumen 3000 Kelvin 12W | 12.00 | led
502900 | Een | Haulerwijksterweg | Haulerwijksterweg | '14 | 1990 | 2030-01-01 |  | Lightronics Luz RAL 9007 | 2045-04-20 | Schreder 8 LED 1600 Lumen 3000 Kelvin 12W | 12.00 | led
502901 | Een | Haulerwijksterweg | Haulerwijksterweg | '15 | 1990 | 2030-01-01 |  | Lightronics Luz RAL 9007 | 2045-04-20 | Schreder 8 LED 1600 Lumen 3000 Kelvin 12W | 12.00 | led
502902 | Een | Haulerwijksterweg | Haulerwijksterweg | '16 | 1990 | 2030-01-01 |  | Lightronics Luz RAL 9007 | 2045-04-20 | Schreder 8 LED 1600 Lumen 3000 Kelvin 12W | 12.00 | led
500756 | Een | Haulerwijksterweg | Haulerwijksterweg | '17 | 1999 | 2049-02-28 |  | Schreder Teceo S Optiek: 5118 Zhaga | 2045-04-20 | Schreder 8 LED 1600 Lumen 3000 Kelvin 12W | 12.00 | led
501206 | Een | Haulerwijksterweg | Haulerwijksterweg | '18 | 2014 | 2054-01-01 |  | Schreder Teceo S Optiek: 5118 Zhaga | 2045-04-20 | Schreder 8 LED 1600 Lumen 3000 Kelvin 12W | 12.00 | led
501207 | Een | Haulerwijksterweg | Haulerwijksterweg | '19 | 2014 | 2054-01-01 |  | Schreder Teceo S Optiek: 5118 Zhaga | 2045-04-20 | Schreder 8 LED 1600 Lumen 3000 Kelvin 12W | 12.00 | led
501488 | Een | Haulerwijksterweg | Haulerwijksterweg | '2 | 1990 | 2040-01-01 |  | Schreder Teceo S Optiek: 5118 Zhaga | 2045-04-20 | Schreder 8 LED 1600 Lumen 3000 Kelvin 12W | 12.00 | led
501487 | Een | Haulerwijksterweg | Haulerwijksterweg | '20 | 2014 | 2064-01-01 |  | Schreder Teceo S Optiek: 5118 Zhaga | 2045-04-20 | Schreder 8 LED 1600 Lumen 3000 Kelvin 12W | 12.00 | led
501204 | Een | Haulerwijksterweg | Haulerwijksterweg | '21 | 2014 | 2054-01-01 |  | Schreder Teceo S Optiek: 5118 Zhaga | 2045-04-20 | Schreder 8 LED 1600 Lumen 3000 Kelvin 12W | 12.00 | led
505380 | Een | Haulerwijksterweg | Haulerwijksterweg | '24 | 2014 | 2054-01-01 |  | Schreder Teceo S Optiek: 5118 Zhaga | 2045-04-20 | Schreder 8 LED 1600 Lumen 3000 Kelvin 12W | 12.00 | led
503631 | Een | Haulerwijksterweg | Haulerwijksterweg | '25 | 2016 | 2066-10-17 |  | Schreder Teceo 1 Optiek: 5068AS | 2048-05-02 | Schréder 24 LED 3600 Lumen 4000 Kelvin 21W | 21.00 | led
501486 | Een | Haulerwijksterweg | Haulerwijksterweg | '3 | 2007 | 2057-05-09 |  | Schreder Teceo S Optiek: 5118 Zhaga | 2045-04-20 | Schreder 8 LED 1600 Lumen 3000 Kelvin 12W | 12.00 | led
501451 | Een | Haulerwijksterweg | Haulerwijksterweg | '3a | 1990 | 2040-01-01 |  | SCHREDER Teceo-S, 8 LED, 3000 lm, 5118, 3000K, Zhaga AkzoNobel Gris 150 Sable | 2020-07-15 | LED 3000 23 | 23.00 | led
500754 | Een | Haulerwijksterweg | Haulerwijksterweg | '4 | 1996 | 2046-01-01 |  | SCHREDER Teceo-S, 8 LED, 3000 lm, 5118, 3000K, Zhaga AkzoNobel Gris 150 Sable | 2020-07-15 | LED 3000 23 | 23.00 | led
500753 | Een | Haulerwijksterweg | Haulerwijksterweg | '5 | 1996 | 2046-01-01 |  | SCHREDER Teceo-S, 8 LED, 3000 lm, 5118, 3000K, Zhaga AkzoNobel Gris 150 Sable | 2020-07-15 | LED 3000 23 | 23.00 | led
498816 | Een | Haulerwijksterweg | Haulerwijksterweg | '6 | 2015 | 2065-08-11 |  | Onbekend ANWB WEGWIJZER | 1990-01-01 | Master TL-D Xtreme 58w/830 | 58.00 | --
503630 | Een | Haulerwijksterweg | Haulerwijksterweg | '6B | 2013 | 2063-01-01 |  | LGHTRONICS LIG BRISA 3 R9007 | 2015-08-01 | LED 17W 1800 lumen 4000 | 15.00 | led
504883 | Een | Haulerwijksterweg | Haulerwijksterweg | '7 | 2015 | 2065-08-11 |  | LGHTRONICS LIG BRISA 3 R9007 | 2016-08-11 | LED 17W 1800 lumen 4000 | 15.00 | led
503632 | Een | Haulerwijksterweg | Haulerwijksterweg | '7B | 2013 | 2063-01-01 |  | LGHTRONICS LIG BRISA 3 R9007 | 2015-08-11 | LED 17W 1800 lumen 4000 | 15.00 | led
503633 | Een | Haulerwijksterweg | Haulerwijksterweg | '8B | 2013 | 2063-01-01 |  | LGHTRONICS LIG BRISA 3 R9007 | 2015-08-01 | LED 17W 1800 lumen 4000 | 15.00 | led
501089 | Een | Haulerwijksterweg | Haulerwijksterweg | '9 | 1996 | 2036-01-01 |  | SCHREDER Teceo-S, 8 LED, 800 lm, 5102, 3000K, Zhaga AkzoNobel Gris 150 Sable | 2020-04-20 | LED 800 8 | 8.00 | led
499591 | Norg | Langeloerweg | Langeloerweg | '1 | 2025 | 2075-06-16 |  | Schreder Friza Helder Gen2 Optiek: 5305 Zhaga | 2050-06-16 | Schreder 10 LED 1600 Lumen 3000 Kelvin 15W | 15.00 | led
505361 | Norg | Langeloerweg | Langeloerweg | '10 | 2009 | 2049-09-20 |  | INDAL IND 2565 LIBRA DIM R7016 | 2005-01-01 | Master PL-L 36 W Xtra 830 4 PINS | 36.00
505361 | Norg | Langeloerweg | Langeloerweg | '10 | 2009 | 2049-09-20 |  | INDAL IND 2565 LIBRA DIM R7016 | 2005-01-01
505351 | Norg | Langeloerweg | Langeloerweg | '11 | 2009 | 2049-09-20 |  | INDAL IND 2565 LIBRA DIM R7016 | 2005-01-01 | Master PL-L 36 W Xtra 830 4 PINS | 36.00
505351 | Norg | Langeloerweg | Langeloerweg | '11 | 2009 | 2049-09-20 |  | INDAL IND 2565 LIBRA DIM R7016 | 2005-01-01
505352 | Norg | Langeloerweg | Langeloerweg | '12 | 2009 | 2049-09-20 |  | INDAL IND 2565 LIBRA DIM R7016 | 2005-01-01 | Master PL-L 36 W Xtra 830 4 PINS | 36.00
505352 | Norg | Langeloerweg | Langeloerweg | '12 | 2009 | 2049-09-20 |  | INDAL IND 2565 LIBRA DIM R7016 | 2005-01-01
505353 | Norg | Langeloerweg | Langeloerweg | '13 | 2009 | 2049-09-20 |  | INDAL IND 2565 LIBRA DIM R7016 | 2005-01-01 | Master PL-L 36 W Xtra 830 4 PINS | 36.00
505353 | Norg | Langeloerweg | Langeloerweg | '13 | 2009 | 2049-09-20 |  | INDAL IND 2565 LIBRA DIM R7016 | 2005-01-01
505362 | Norg | Langeloerweg | Langeloerweg | '15 | 2009 | 2049-08-20 |  | INDAL IND 2565 LIBRA DIM R7016 | 2005-01-01 | Master PL-L 36 W Xtra 830 4 PINS | 36.00
505362 | Norg | Langeloerweg | Langeloerweg | '15 | 2009 | 2049-08-20 |  | INDAL IND 2565 LIBRA DIM R7016 | 2005-01-01
505354 | Norg | Langeloerweg | Langeloerweg | '17 | 2009 | 2049-09-20 |  | INDAL IND 2565 LIBRA DIM R7016 | 2005-01-01 | Master PL-L 36 W Xtra 830 4 PINS | 36.00
505354 | Norg | Langeloerweg | Langeloerweg | '17 | 2009 | 2049-09-20 |  | INDAL IND 2565 LIBRA DIM R7016 | 2005-01-01
505355 | Norg | Langeloerweg | Langeloerweg | '18 | 2009 | 2049-09-20 |  | INDAL IND 2565 LIBRA DIM R7016 | 2005-01-01 | Master PL-L 36 W Xtra 830 4 PINS | 36.00
505355 | Norg | Langeloerweg | Langeloerweg | '18 | 2009 | 2049-09-20 |  | INDAL IND 2565 LIBRA DIM R7016 | 2005-01-01
505374 | Norg | Langeloerweg | Langeloerweg | '2 | 2009 | 2049-07-01 |  | INDAL IND 2565 LIBRA DIM R7016 | 2005-01-01 | Master PL-L 36 W Xtra 830 4 PINS | 36.00
505374 | Norg | Langeloerweg | Langeloerweg | '2 | 2009 | 2049-07-01 |  | INDAL IND 2565 LIBRA DIM R7016 | 2005-01-01
505357 | Norg | Langeloerweg | Langeloerweg | '20 | 2009 | 2049-08-20 |  | INDAL IND 2565 LIBRA DIM R7016 | 2005-01-01 | Master PL-L 36 W Xtra 830 4 PINS | 36.00
505357 | Norg | Langeloerweg | Langeloerweg | '20 | 2009 | 2049-08-20 |  | INDAL IND 2565 LIBRA DIM R7016 | 2005-01-01
505375 | Norg | Langeloerweg | Langeloerweg | '3 | 2009 | 2049-09-20 |  | INDAL IND 2565 LIBRA DIM R7016 | 2005-01-01 | Master PL-L 36 W Xtra 830 4 PINS | 36.00
505375 | Norg | Langeloerweg | Langeloerweg | '3 | 2009 | 2049-09-20 |  | INDAL IND 2565 LIBRA DIM R7016 | 2005-01-01
505363 | Norg | Langeloerweg | Langeloerweg | '37 | 2009 | 2049-09-20 |  | INDAL IND 2565 LIBRA DIM R7016 | 2005-01-01 | Master PL-L 36 W Xtra 830 4 PINS | 36.00
505363 | Norg | Langeloerweg | Langeloerweg | '37 | 2009 | 2049-09-20 |  | INDAL IND 2565 LIBRA DIM R7016 | 2005-01-01
505364 | Norg | Langeloerweg | Langeloerweg | '38 | 2009 | 2049-09-20 |  | INDAL IND 2565 LIBRA DIM R7016 | 2005-01-01 | Master PL-L 36 W Xtra 830 4 PINS | 36.00
505364 | Norg | Langeloerweg | Langeloerweg | '38 | 2009 | 2049-09-20 |  | INDAL IND 2565 LIBRA DIM R7016 | 2005-01-01
505365 | Norg | Langeloerweg | Langeloerweg | '39 | 2009 | 2049-09-20 |  | INDAL IND 2565 LIBRA DIM R7016 | 2005-01-01 | Master PL-L 36 W Xtra 830 4 PINS | 36.00
505365 | Norg | Langeloerweg | Langeloerweg | '39 | 2009 | 2049-09-20 |  | INDAL IND 2565 LIBRA DIM R7016 | 2005-01-01
505376 | Norg | Langeloerweg | Langeloerweg | '4 | 2009 | 2049-09-20 |  | INDAL IND 2565 LIBRA DIM R7016 | 2005-01-01 | Master PL-L 36 W Xtra 830 4 PINS | 36.00
505376 | Norg | Langeloerweg | Langeloerweg | '4 | 2009 | 2049-09-20 |  | INDAL IND 2565 LIBRA DIM R7016 | 2005-01-01
505366 | Norg | Langeloerweg | Langeloerweg | '40 | 2009 | 2049-08-20 |  | INDAL IND 2565 LIBRA DIM R7016 | 2005-01-01 | Master PL-L 36 W Xtra 830 4 PINS | 36.00
505366 | Norg | Langeloerweg | Langeloerweg | '40 | 2009 | 2049-08-20 |  | INDAL IND 2565 LIBRA DIM R7016 | 2005-01-01
505367 | Norg | Langeloerweg | Langeloerweg | '41 | 2009 | 2049-09-20 |  | INDAL IND 2565 LIBRA DIM R7016 | 2005-01-01 | Master PL-L 36 W Xtra 830 4 PINS | 36.00
505367 | Norg | Langeloerweg | Langeloerweg | '41 | 2009 | 2049-09-20 |  | INDAL IND 2565 LIBRA DIM R7016 | 2005-01-01
505369 | Norg | Langeloerweg | Langeloerweg | '43 | 2009 | 2049-08-20 |  | INDAL IND 2565 LIBRA DIM R7016 | 2011-06-14 | Master PL-L 36 W Xtra 830 4 PINS | 36.00
505369 | Norg | Langeloerweg | Langeloerweg | '43 | 2009 | 2049-08-20 |  | INDAL IND 2565 LIBRA DIM R7016 | 2011-06-14
505370 | Norg | Langeloerweg | Langeloerweg | '44 | 2009 | 2049-08-20 |  | INDAL IND 2565 LIBRA DIM R7016 | 2005-01-01 | Master PL-L 36 W Xtra 830 4 PINS | 36.00
505370 | Norg | Langeloerweg | Langeloerweg | '44 | 2009 | 2049-08-20 |  | INDAL IND 2565 LIBRA DIM R7016 | 2005-01-01
505356 | Norg | Langeloerweg | Langeloerweg | '45 | 2009 | 2049-09-20 |  | INDAL IND 2565 LIBRA DIM R7016 | 2005-01-01 | Master PL-L 36 W Xtra 830 4 PINS | 36.00
505356 | Norg | Langeloerweg | Langeloerweg | '45 | 2009 | 2049-09-20 |  | INDAL IND 2565 LIBRA DIM R7016 | 2005-01-01
505371 | Norg | Langeloerweg | Langeloerweg | '45B | 2009 | 2049-09-20 |  | INDAL IND 2565 LIBRA DIM R7016 | 2005-01-01 | Master PL-L 36 W Xtra 830 4 PINS | 36.00
505371 | Norg | Langeloerweg | Langeloerweg | '45B | 2009 | 2049-09-20 |  | INDAL IND 2565 LIBRA DIM R7016 | 2005-01-01
505372 | Norg | Langeloerweg | Langeloerweg | '46 | 2009 | 2049-08-20 |  | INDAL IND 2565 LIBRA DIM R7016 | 2005-01-01 | Master PL-L 36 W Xtra 830 4 PINS | 36.00
505372 | Norg | Langeloerweg | Langeloerweg | '46 | 2009 | 2049-08-20 |  | INDAL IND 2565 LIBRA DIM R7016 | 2005-01-01
505373 | Norg | Langeloerweg | Langeloerweg | '47 | 2009 | 2049-08-20 |  | INDAL IND 2565 LIBRA DIM R7016 | 2005-01-01 | Master PL-L 36 W Xtra 830 4 PINS | 36.00
505373 | Norg | Langeloerweg | Langeloerweg | '47 | 2009 | 2049-08-20 |  | INDAL IND 2565 LIBRA DIM R7016 | 2005-01-01
505377 | Norg | Langeloerweg | Langeloerweg | '5 | 2009 | 2049-09-20 |  | INDAL IND 2565 LIBRA DIM R7016 | 2005-01-01 | Master PL-L 36 W Xtra 830 4 PINS | 36.00
505377 | Norg | Langeloerweg | Langeloerweg | '5 | 2009 | 2049-09-20 |  | INDAL IND 2565 LIBRA DIM R7016 | 2005-01-01
498804 | Norg | Langeloerweg | Langeloerweg | '50 | 0 | 0000-00-00 |  | Onbekend Abri Plafondarmatuur | 2015-01-01 | Onbekend 5 W PL DULUX 840 2 pins 840 | 5.00 | --
498804 | Norg | Langeloerweg | Langeloerweg | '50 | 0 | 0000-00-00 |  | Onbekend Abri Reclamepaneel | 2015-01-01 | Master TL-D Xtreme 58w/830 | 58.00 | --
498804 | Norg | Langeloerweg | Langeloerweg | '50 | 0 | 0000-00-00 |  | Onbekend Abri Reclamepaneel | 2015-01-01 | Master TL-D Xtreme 58w/830 | 58.00 | --
498790 | Norg | Langeloerweg | Langeloerweg | '51 | 0 | 0000-00-00 |  | Onbekend Abri Reclamepaneel | 2015-01-01 | Master TL-D Xtreme 58w/830 | 58.00 | --
498790 | Norg | Langeloerweg | Langeloerweg | '51 | 0 | 0000-00-00 |  | Onbekend Abri Plafondarmatuur | 2015-01-01 | Onbekend 5 W PL DULUX 840 2 pins 840 | 5.00 | --
498790 | Norg | Langeloerweg | Langeloerweg | '51 | 0 | 0000-00-00 |  | Onbekend Abri Reclamepaneel | 2015-01-01 | Master TL-D Xtreme 58w/830 | 58.00 | --
505181 | Norg | Langeloerweg | Langeloerweg | '7 | 2016 | 2056-06-21 |  | Philips 711060 LIBRA SGP630 PL-L 36W RAL9007 | 2016-06-21 | Master PL-L 36 W Xtra 830 4 PINS | 36.00
505181 | Norg | Langeloerweg | Langeloerweg | '7 | 2016 | 2056-06-21 |  | Philips 711060 LIBRA SGP630 PL-L 36W RAL9007 | 2016-06-21
505358 | Norg | Langeloerweg | Langeloerweg | '7A | 2022 | 2062-05-03 |  | Schreder Teceo-S Optiek: 5369 Zebra rechts Zhaga | 2050-02-03 | Schreder 20 LED 5600 lumen 4000 kelvin | 33.20 | led
505359 | Norg | Langeloerweg | Langeloerweg | '9 | 2009 | 2049-09-20 |  | INDAL IND 2565 LIBRA DIM R7016 | 2005-01-01 | Master PL-L 36 W Xtra 830 4 PINS | 36.00
505359 | Norg | Langeloerweg | Langeloerweg | '9 | 2009 | 2049-09-20 |  | INDAL IND 2565 LIBRA DIM R7016 | 2005-01-01
505360 | Norg | Langeloerweg | Langeloerweg | '9A | 2009 | 2049-09-20 |  | INDAL IND 2565 LIBRA DIM R7016 | 2005-01-01 | Master PL-L 36 W Xtra 830 4 PINS | 36.00
505360 | Norg | Langeloerweg | Langeloerweg | '9A | 2009 | 2049-09-20 |  | INDAL IND 2565 LIBRA DIM R7016 | 2005-01-01
505378 | Norg | Langeloerweg | Langeloerweg | 'N0500 | 2024 | 2064-10-08 |  | INDAL IND 2565 LIBRA DIM R7016 | 2005-01-01 | Master PL-L 36 W Xtra 830 4 PINS | 36.00
505378 | Norg | Langeloerweg | Langeloerweg | 'N0500 | 2024 | 2064-10-08 |  | INDAL IND 2565 LIBRA DIM R7016 | 2005-01-01
505368 | Norg | Langeloerweg | Langeloerweg | 'N0516 | 2024 | 2064-02-19 |  | INDAL IND 2565 LIBRA DIM R7016 | 2005-01-01 | Master PL-L 36 W Xtra 830 4 PINS | 36.00
505368 | Norg | Langeloerweg | Langeloerweg | 'N0516 | 2024 | 2064-02-19 |  | INDAL IND 2565 LIBRA DIM R7016 | 2005-01-01
500482 | Roden | Bevrijdingsplantsoen | Bevrijdingsplantsoen | '1 | 2000 | 2040-06-01 |  | Schreder Teceo S Optiek: 5305 Zhaga | 2044-10-02 | Schreder 10 LED 1500 Lumen 3000 Kelvin 10.4W | 10.40 | led
500220 | Roden | Bevrijdingsplantsoen | Bevrijdingsplantsoen | '10 | 2001 | 2041-10-01 |  | Lightronics LIG BRISA R9007 | 2041-03-08 | Lightronics LED 32LEDS 3780LM 34W FF-II NW nw | 32.00 | led
499969 | Roden | Bevrijdingsplantsoen | Bevrijdingsplantsoen | '11 | 2016 | 2056-07-06 |  | Lightronics LIG BRISA R9007 | 2041-03-08 | Lightronics LED 32LEDS 3780LM 34W FF-II NW nw | 32.00 | led
500365 | Roden | Bevrijdingsplantsoen | Bevrijdingsplantsoen | '12 | 2001 | 2041-10-01 |  | Lightronics LIG BRISA R9007 | 2041-03-08 | Lightronics LED 32LEDS 3780LM 34W FF-II NW nw | 32.00 | led
500366 | Roden | Bevrijdingsplantsoen | Bevrijdingsplantsoen | '13 | 2001 | 2041-10-01 |  | Lightronics LIG BRISA R9007 | 2041-03-08 | Lightronics LED 32LEDS 3780LM 34W FF-II NW nw | 32.00 | led
503324 | Roden | Bevrijdingsplantsoen | Bevrijdingsplantsoen | '14 | 2001 | 2041-10-01 |  | Lightronics Luz RAL 9007 | 2041-03-08 | Lightronics LED L2WG4 1600LM 14W code 7 4000K 4000 K | 14.00 | led
503323 | Roden | Bevrijdingsplantsoen | Bevrijdingsplantsoen | '15 | 2001 | 2041-10-01 |  | Lightronics Luz RAL 9007 | 2041-03-08 | Lightronics LED L2WG4 1600LM 14W code 7 4000K 4000 K | 14.00 | led
503292 | Roden | Bevrijdingsplantsoen | Bevrijdingsplantsoen | '16 | 2001 | 2041-10-01 |  | Lightronics Luz RAL 9007 | 2041-03-08 | Lightronics LED L2WG4 1600LM 14W code 7 4000K 4000 K | 14.00 | led
498793 | Roden | Bevrijdingsplantsoen | Bevrijdingsplantsoen | '18 | 0 | 0000-00-00 |  | Onbekend Abri Plafondarmatuur | 2015-01-01 | Onbekend 5 W PL DULUX 840 2 pins 840 | 5.00 | --
498793 | Roden | Bevrijdingsplantsoen | Bevrijdingsplantsoen | '18 | 0 | 0000-00-00 |  | Onbekend Abri Reclamepaneel | 2015-01-01 | Master TL-D Xtreme 58w/830 | 58.00 | --
498793 | Roden | Bevrijdingsplantsoen | Bevrijdingsplantsoen | '18 | 0 | 0000-00-00 |  | Onbekend Abri Reclamepaneel | 2015-01-01 | Master TL-D Xtreme 58w/830 | 58.00 | --
500389 | Roden | Bevrijdingsplantsoen | Bevrijdingsplantsoen | '2 | 2000 | 2040-06-01 |  | Schreder Teceo S Optiek: 5305 Zhaga | 2044-10-02 | Schreder 10 LED 1500 Lumen 3000 Kelvin 10.4W | 10.40 | led
502151 | Roden | Bevrijdingsplantsoen | Bevrijdingsplantsoen | '3 | 2017 | 2057-04-28 |  | Schreder Friza Helder Gen2 Optiek: 5300 Zhaga | 2050-02-03 | Schreder Friza 10 LED 730 Lumen 3000 Kelvin 5,3W | 5.30 | led
503389 | Roden | Bevrijdingsplantsoen | Bevrijdingsplantsoen | '4 | 2006 | 2046-03-10 |  | Schreder Friza Helder Gen2 Optiek: 5300 Zhaga | 2050-02-03 | Schreder Friza 10 LED 730 Lumen 3000 Kelvin 5,3W | 5.30 | led
500390 | Roden | Bevrijdingsplantsoen | Bevrijdingsplantsoen | '5 | 2006 | 2046-08-08 |  | Schreder Teceo S Optiek: 5305 Zhaga | 2044-10-02 | Schreder 10 LED 1500 Lumen 3000 Kelvin 10.4W | 10.40 | led
500392 | Roden | Bevrijdingsplantsoen | Bevrijdingsplantsoen | '5a | 2000 | 2040-06-01 |  | Schreder Teceo-S 3000K 16led 3200lm (899020) AKZO150GS | 2021-06-14 | 16LED | 15.00 | led
500391 | Roden | Bevrijdingsplantsoen | Bevrijdingsplantsoen | '6 | 2000 | 2040-06-01 |  | Schreder Teceo S Optiek: 5305 Zhaga | 2044-10-02 | Schreder 10 LED 1500 Lumen 3000 Kelvin 10.4W | 10.40 | led
500504 | Roden | Bevrijdingsplantsoen | Bevrijdingsplantsoen | '7 | 2001 | 2041-10-01 |  | Schreder Teceo S Optiek: 5305 Zhaga | 2044-10-02 | Schreder 10 LED 1500 Lumen 3000 Kelvin 10.4W | 10.40 | led
500218 | Roden | Bevrijdingsplantsoen | Bevrijdingsplantsoen | '8 | 2001 | 2041-10-01 |  | Schreder Teceo S Optiek: 5305 Zhaga | 2044-10-02 | Schreder 10 LED 1500 Lumen 3000 Kelvin 10.4W | 10.40 | led
500219 | Roden | Bevrijdingsplantsoen | Bevrijdingsplantsoen | '9 | 2001 | 2041-10-01 |  | Schreder Teceo S Optiek: 5305 Zhaga | 2044-10-02 | Schreder 10 LED 1500 Lumen 3000 Kelvin 10.4W | 10.40 | led
504869 | Roden | Hofstedenlaan | Hofstedenlaan | '10 | 2001 | 2051-10-01 |  | Lightronics LIG BRISA R9007 | 2041-05-24 | Lightronics LED 32LEDS 3240LM 30W FF-II NW nw | 28.00 | led
504869 | Roden | Hofstedenlaan | Hofstedenlaan | '10 | 2001 | 2051-10-01 |  | Lightronics LIG BRISA R9007 | 2041-05-24 | Lightronics LED 32LEDS 3240LM 30W FF-II NW nw | 28.00 | led
503319 | Roden | Hofstedenlaan | Hofstedenlaan | '10a | 2001 | 2041-10-01 |  | Orange Ekra | 2040-02-14 | Orange Lighting Ekra 20 48LEDS 12W 1360LM LENS63 WW | 12.00 | led
503318 | Roden | Hofstedenlaan | Hofstedenlaan | '10b | 2001 | 2041-10-01 |  | Orange Ekra | 2040-02-14 | Orange Lighting Ekra 20 48LEDS 12W 1360LM LENS63 WW | 12.00 | led
504870 | Roden | Hofstedenlaan | Hofstedenlaan | '12 | 2001 | 2051-10-01 |  | Lightronics LIG BRISA R9007 | 2041-05-24 | Lightronics LED 32LEDS 3240LM 30W FF-II NW nw | 28.00 | led
504870 | Roden | Hofstedenlaan | Hofstedenlaan | '12 | 2001 | 2051-10-01 |  | Lightronics LIG BRISA R9007 | 2041-05-24 | Lightronics LED 32LEDS 3240LM 30W FF-II NW nw | 28.00 | led
503317 | Roden | Hofstedenlaan | Hofstedenlaan | '12a | 2001 | 2041-10-01 |  | Orange Ekra | 2040-02-14 | Orange Lighting Ekra 20 48LEDS 12W 1360LM LENS63 WW | 12.00 | led
503325 | Roden | Hofstedenlaan | Hofstedenlaan | '12b | 2001 | 2041-10-01 |  | Orange Ekra | 2040-02-14 | Orange Lighting Ekra 20 48LEDS 12W 1360LM LENS63 WW | 12.00 | led
503315 | Roden | Hofstedenlaan | Hofstedenlaan | '13 | 2001 | 2041-10-01 |  | Orange Ekra | 2040-02-14 | Orange Lighting Ekra 20 48LEDS 12W 1360LM LENS63 WW | 12.00 | led
504878 | Roden | Hofstedenlaan | Hofstedenlaan | '14 | 2001 | 2051-10-01 |  | Lightronics LIG BRISA R9007 | 2041-05-24 | Lightronics LED 32LEDS 3240LM 30W FF-II NW nw | 28.00 | led
504878 | Roden | Hofstedenlaan | Hofstedenlaan | '14 | 2001 | 2051-10-01 |  | Lightronics LIG BRISA R9007 | 2041-05-24 | Lightronics LED 32LEDS 3240LM 30W FF-II NW nw | 28.00 | led
503316 | Roden | Hofstedenlaan | Hofstedenlaan | '15 | 2001 | 2041-10-01 |  | Orange Ekra | 2040-02-14 | Orange Lighting Ekra 20 48LEDS 12W 1360LM LENS63 WW | 12.00 | led
505151 | Roden | Hofstedenlaan | Hofstedenlaan | '16 | 2016 | 2016-05-24 |  | Schreder Teceo S Akzo150 GS | 2046-11-23 | 8LED 1600lm 15W | 15.00 | led
505151 | Roden | Hofstedenlaan | Hofstedenlaan | '16 | 2016 | 2016-05-24 |  | Schreder Teceo S Akzo150 GS | 2046-11-23 | 8LED 1600lm 15W | 15.00 | led
505152 | Roden | Hofstedenlaan | Hofstedenlaan | '17 | 2016 | 2016-05-24 |  | Lightronics LIG BRISA R9007 | 2041-05-24 | Lightronics LED 32LEDS 3240LM 30W FF-II NW nw | 28.00 | led
505152 | Roden | Hofstedenlaan | Hofstedenlaan | '17 | 2016 | 2016-05-24 |  | Lightronics LIG BRISA R9007 | 2041-05-24 | Lightronics LED 32LEDS 3240LM 30W FF-II NW nw | 28.00 | led
505153 | Roden | Hofstedenlaan | Hofstedenlaan | '18 | 2016 | 2016-05-24 |  | Lightronics LIG BRISA R9007 | 2041-05-24 | Lightronics LED 32LEDS 3240LM 30W FF-II NW nw | 28.00 | led
505153 | Roden | Hofstedenlaan | Hofstedenlaan | '18 | 2016 | 2016-05-24 |  | Lightronics LIG BRISA R9007 | 2041-05-24 | Lightronics LED 32LEDS 3240LM 30W FF-II NW nw | 28.00 | led
502127 | Roden | Hofstedenlaan | Hofstedenlaan | '19 | 2017 | 2057-10-05 |  | Orange Ekra | 2040-02-14 | Orange Lighting Ekra 20 48LEDS 12W 1360LM LENS63 WW | 12.00 | led
503483 | Roden | Hofstedenlaan | Hofstedenlaan | '20 | 2022 | 2062-09-19 |  | Orange Ekra | 2040-02-14 | Orange Lighting Ekra 20 48LEDS 12W 1360LM LENS63 WW | 12.00 | led
505138 | Roden | Hofstedenlaan | Hofstedenlaan | '21 | 2016 | 2016-05-24 |  | Lightronics LIG BRISA R9007 | 2041-05-24 | Lightronics LED 32LEDS 3240LM 30W FF-II NW nw | 28.00 | led
505138 | Roden | Hofstedenlaan | Hofstedenlaan | '21 | 2016 | 2016-05-24 |  | Lightronics LIG BRISA R9007 | 2041-05-24 | Lightronics LED 32LEDS 3240LM 30W FF-II NW nw | 28.00 | led
505139 | Roden | Hofstedenlaan | Hofstedenlaan | '22 | 2016 | 2016-05-24 |  | Lightronics LIG BRISA R9007 | 2041-05-24 | Lightronics LED 32LEDS 3240LM 30W FF-II NW nw | 28.00 | led
505139 | Roden | Hofstedenlaan | Hofstedenlaan | '22 | 2016 | 2016-05-24 |  | Lightronics LIG BRISA R9007 | 2041-05-24 | Lightronics LED 32LEDS 3240LM 30W FF-II NW nw | 28.00 | led
503115 | Roden | Hofstedenlaan | Hofstedenlaan | '22a | 1996 | 2036-01-01 |  | Orange Ekra | 2040-02-14 | Orange Lighting Ekra 20 48LEDS 12W 1360LM LENS63 WW | 12.00 | led
505137 | Roden | Hofstedenlaan | Hofstedenlaan | '23 | 2016 | 2016-05-24 |  | Lightronics LIG BRISA R9007 | 2041-05-24 | Lightronics LED 32LEDS 3240LM 30W FF-II NW nw | 28.00 | led
505137 | Roden | Hofstedenlaan | Hofstedenlaan | '23 | 2016 | 2016-05-24 |  | Lightronics LIG BRISA R9007 | 2041-05-24 | Lightronics LED 32LEDS 3240LM 30W FF-II NW nw | 28.00 | led
502544 | Roden | Hofstedenlaan | Hofstedenlaan | '24 | 2022 | 2062-09-19 |  | Orange Ekra | 2040-02-14 | Orange Lighting Ekra 20 48LEDS 12W 1360LM LENS63 WW | 12.00 | led
502545 | Roden | Hofstedenlaan | Hofstedenlaan | '25 | 2022 | 2062-09-19 |  | Orange Ekra | 2040-02-14 | Orange Lighting Ekra 20 48LEDS 12W 1360LM LENS63 WW | 12.00 | led
505140 | Roden | Hofstedenlaan | Hofstedenlaan | '26 | 2016 | 2016-05-24 |  | Lightronics LIG BRISA R9007 | 2041-05-24 | Lightronics LED 32LEDS 3240LM 30W FF-II NW nw | 28.00 | led
505140 | Roden | Hofstedenlaan | Hofstedenlaan | '26 | 2016 | 2016-05-24 |  | Lightronics LIG BRISA R9007 | 2041-05-24 | Lightronics LED 32LEDS 3240LM 30W FF-II NW nw | 28.00 | led
500063 | Roden | Hofstedenlaan | Hofstedenlaan | '27a | 2000 | 2040-07-01 |  | Schreder Teceo S Akzo150 GS | 2045-05-26 | Schreder 8 LED 1600 lumen 3000 kelvin 12W 5118 AS | 12.00 | led
502645 | Roden | Hofstedenlaan | Hofstedenlaan | '27B | 2022 | 2062-09-19 |  | Orange Ekra | 2040-02-14 | Orange Lighting Ekra 20 48LEDS 12W 1360LM LENS63 WW | 12.00 | led
505141 | Roden | Hofstedenlaan | Hofstedenlaan | '28 | 2016 | 2016-05-24 |  | Lightronics LIG BRISA R9007 | 2041-05-24 | Lightronics LED 32LEDS 3240LM 30W FF-II NW nw | 28.00 | led
505141 | Roden | Hofstedenlaan | Hofstedenlaan | '28 | 2016 | 2016-05-24 |  | Lightronics LIG BRISA R9007 | 2041-05-24 | Lightronics LED 32LEDS 3240LM 30W FF-II NW nw | 28.00 | led
500064 | Roden | Hofstedenlaan | Hofstedenlaan | '28a | 2000 | 2040-07-01 |  | Schreder Teceo S Akzo150 GS | 2045-05-26 | Schreder 8 LED 1600 lumen 3000 kelvin 12W 5118 AS | 12.00 | led
505142 | Roden | Hofstedenlaan | Hofstedenlaan | '29 | 2016 | 2016-05-24 |  | Lightronics LIG BRISA R9007 | 2041-05-24 | Lightronics LED 32LEDS 3240LM 30W FF-II NW nw | 28.00 | led
505142 | Roden | Hofstedenlaan | Hofstedenlaan | '29 | 2016 | 2016-05-24 |  | Lightronics LIG BRISA R9007 | 2041-05-24 | Lightronics LED 32LEDS 3240LM 30W FF-II NW nw | 28.00 | led
505143 | Roden | Hofstedenlaan | Hofstedenlaan | '30 | 2016 | 2016-05-24 |  | Lightronics LIG BRISA R9007 | 2041-05-24 | Lightronics LED 32LEDS 3240LM 30W FF-II NW nw | 28.00 | led
505143 | Roden | Hofstedenlaan | Hofstedenlaan | '30 | 2016 | 2016-05-24 |  | Lightronics LIG BRISA R9007 | 2041-05-24 | Lightronics LED 32LEDS 3240LM 30W FF-II NW nw | 28.00 | led
505144 | Roden | Hofstedenlaan | Hofstedenlaan | '31 | 2016 | 2016-05-24 |  | Lightronics LIG BRISA R9007 | 2041-05-24 | Lightronics LED 32LEDS 3240LM 30W FF-II NW nw | 28.00 | led
505144 | Roden | Hofstedenlaan | Hofstedenlaan | '31 | 2016 | 2016-05-24 |  | Lightronics LIG BRISA R9007 | 2041-05-24 | Lightronics LED 32LEDS 3240LM 30W FF-II NW nw | 28.00 | led
505145 | Roden | Hofstedenlaan | Hofstedenlaan | '32 | 2016 | 2016-05-24 |  | Lightronics LIG BRISA R9007 | 2041-05-24 | Lightronics LED 32LEDS 3240LM 30W FF-II NW nw | 28.00 | led
505145 | Roden | Hofstedenlaan | Hofstedenlaan | '32 | 2016 | 2016-05-24 |  | Lightronics LIG BRISA R9007 | 2041-05-24 | Lightronics LED 32LEDS 3240LM 30W FF-II NW nw | 28.00 | led
505146 | Roden | Hofstedenlaan | Hofstedenlaan | '33 | 2016 | 2016-05-24 |  | Lightronics LIG BRISA R9007 | 2041-05-24 | Lightronics LED 32LEDS 3240LM 30W FF-II NW nw | 28.00 | led
505146 | Roden | Hofstedenlaan | Hofstedenlaan | '33 | 2016 | 2016-05-24 |  | Lightronics LIG BRISA R9007 | 2041-05-24 | Lightronics LED 32LEDS 3240LM 30W FF-II NW nw | 28.00 | led
505147 | Roden | Hofstedenlaan | Hofstedenlaan | '34 | 2016 | 2016-05-24 |  | Lightronics LIG BRISA R9007 | 2041-05-24 | Lightronics LED 32LEDS 3240LM 30W FF-II NW nw | 28.00 | led
505147 | Roden | Hofstedenlaan | Hofstedenlaan | '34 | 2016 | 2016-05-24 |  | Lightronics LIG BRISA R9007 | 2041-05-24 | Lightronics LED 32LEDS 3240LM 30W FF-II NW nw | 28.00 | led
505148 | Roden | Hofstedenlaan | Hofstedenlaan | '35 | 2016 | 2016-05-24 |  | Lightronics LIG BRISA R9007 | 2041-05-24 | Lightronics LED 32LEDS 3240LM 30W FF-II NW nw | 28.00 | led
505148 | Roden | Hofstedenlaan | Hofstedenlaan | '35 | 2016 | 2016-05-24 |  | Lightronics LIG BRISA R9007 | 2041-05-24 | Lightronics LED 32LEDS 3240LM 30W FF-II NW nw | 28.00 | led
505149 | Roden | Hofstedenlaan | Hofstedenlaan | '36 | 1998 | 1998-10-01 |  | Lightronics LIG BRISA R9007 | 2041-05-24 | Lightronics LED 32LEDS 3240LM 30W FF-II NW nw | 28.00 | led
505149 | Roden | Hofstedenlaan | Hofstedenlaan | '36 | 1998 | 1998-10-01 |  | Lightronics LIG BRISA R9007 | 2041-05-24 | Lightronics LED 32LEDS 3240LM 30W FF-II NW nw | 28.00 | led
505150 | Roden | Hofstedenlaan | Hofstedenlaan | '37 | 2016 | 2016-05-24 |  | Lightronics LIG BRISA R9007 | 2041-05-24 | Lightronics LED 32LEDS 3240LM 30W FF-II NW nw | 28.00 | led
505150 | Roden | Hofstedenlaan | Hofstedenlaan | '37 | 2016 | 2016-05-24 |  | Schréder Teceo-1 | 2043-05-01 | Schréder 24 LED 3600 Lumen 4000 Kelvin 21W | 21.00 | led
502109 | Roden | Hofstedenlaan | Hofstedenlaan | '38 | 1990 | 2030-01-01 |  | Orange Ekra | 2040-02-14 | Orange Lighting Ekra 20 48LEDS 12W 1360LM LENS63 WW | 12.00 | led
502874 | Roden | Hofstedenlaan | Hofstedenlaan | '39 | 1990 | 2030-01-01 |  | Orange Ekra | 2040-02-14 | Orange Lighting Ekra 20 48LEDS 12W 1360LM LENS63 WW | 12.00 | led
498796 | Roden | Hofstedenlaan | Hofstedenlaan | '40 | 0 | 0000-00-00 |  | Onbekend Abri Plafondarmatuur | 2015-01-01 | Onbekend 5 W PL DULUX 840 2 pins 840 | 5.00 | --
498796 | Roden | Hofstedenlaan | Hofstedenlaan | '40 | 0 | 0000-00-00 |  | Onbekend Abri Reclamepaneel | 2015-01-01 | Master TL-D Xtreme 58w/830 | 58.00 | --
498796 | Roden | Hofstedenlaan | Hofstedenlaan | '40 | 0 | 0000-00-00 |  | Onbekend Abri Reclamepaneel | 2015-01-01 | Master TL-D Xtreme 58w/830 | 58.00 | --
498799 | Roden | Hofstedenlaan | Hofstedenlaan | '43 | 0 | 0000-00-00 |  | Onbekend Abri Plafondarmatuur | 2015-01-01 | Onbekend 5 W PL DULUX 840 2 pins 840 | 5.00 | --
498799 | Roden | Hofstedenlaan | Hofstedenlaan | '43 | 0 | 0000-00-00 |  | Onbekend Abri Reclamepaneel | 2015-01-01 | Master TL-D Xtreme 58w/830 | 58.00 | --
498799 | Roden | Hofstedenlaan | Hofstedenlaan | '43 | 0 | 0000-00-00 |  | Onbekend Abri Reclamepaneel | 2015-01-01 | Master TL-D Xtreme 58w/830 | 58.00 | --
503313 | Roden | Hofstedenlaan | Hofstedenlaan | '8 | 2001 | 2041-10-01 |  | Orange Ekra | 2040-02-14 | Orange Lighting Ekra 20 48LEDS 12W 1360LM LENS63 WW | 12.00 | led
503314 | Roden | Hofstedenlaan | Hofstedenlaan | '9 | 2001 | 2041-10-01 |  | Orange Ekra | 2040-02-14 | Orange Lighting Ekra 20 48LEDS 12W 1360LM LENS63 WW | 12.00 | led
499588 | Norg | Eenerstraat | Eenerstraat | '1 | 1990 | 1990-01-01 |  | Philips PHI CDS 550 MALMO ULTRA DARK GREY | 2029-01-01 | Master PL-T 42 W 830 XTRA 4 PINS | 42.00
504963 | Norg | Eenerstraat | Eenerstraat | '10 | 2011 | 2051-06-29 |  | INDAL IND 2565 LIBRA DYNADIM R9007 | 2031-06-29 | Master PL-L 36 W Xtra 830 4 PINS | 36.00
504963 | Norg | Eenerstraat | Eenerstraat | '10 | 2011 | 2051-06-29 |  | INDAL IND 2565 LIBRA DYNADIM R9007 | 2031-06-29
505430 | Norg | Eenerstraat | Eenerstraat | '1001 | 1984 | 2024-01-01 |  | Thorn THO Civiteq CQ 12L70 R9006 | 2016-12-20 | Thorn LED 3180LM 28W NR 740NW 740 | 28.00 | led
505431 | Norg | Eenerstraat | Eenerstraat | '1002 | 1984 | 2024-01-01 |  | Schreder Teceo-S Optiek: 5301 Zhaga | 2044-12-12 | Schréder 10 LED 700 Lumen 3000 Kelvin 8,6w | 8.60 | led
505432 | Norg | Eenerstraat | Eenerstraat | '1003 | 1984 | 2024-01-01 |  | Thorn THO Civiteq CQ 12L70 R9006 | 2021-01-05 | Thorn LED 3180LM 28W NR 740NW 740 | 28.00 | led
505433 | Norg | Eenerstraat | Eenerstraat | '1004 | 1984 | 2024-01-01 |  | Thorn THO Civiteq CQ 12L70 R9006 | 2022-05-05 | Thorn LED 3180LM 28W NR 740NW 740 | 28.00 | led
505434 | Norg | Eenerstraat | Eenerstraat | '1005 | 1984 | 2024-01-01 |  | Thorn THO Civiteq CQ 12L70 R9006 | 2016-12-20 | Thorn LED 3180LM 28W NR 740NW 740 | 28.00 | led
505445 | Norg | Eenerstraat | Eenerstraat | '1006 | 1984 | 2024-01-01 |  | Thorn THO Civiteq CQ 12L70 R9006 | 2016-12-20 | Thorn LED 3180LM 28W NR 740NW 740 | 28.00 | led
505446 | Norg | Eenerstraat | Eenerstraat | '1007 | 1984 | 2024-01-01 |  | Thorn THO Civiteq CQ 12L70 R9006 | 2016-12-20 | Thorn LED 3180LM 28W NR 740NW 740 | 28.00 | led
505447 | Norg | Eenerstraat | Eenerstraat | '1008 | 1990 | 2030-01-01 |  | Thorn THO Civiteq CQ 12L70 R9006 | 2016-12-20 | Thorn LED 3180LM 28W NR 740NW 740 | 28.00 | led
505435 | Norg | Eenerstraat | Eenerstraat | '1009 | 1984 | 2024-01-01 |  | Thorn THO Civiteq CQ 12L70 R9006 | 2019-11-07 | Thorn LED 3180LM 28W NR 740NW 740 | 28.00 | led
505437 | Norg | Eenerstraat | Eenerstraat | '1011 | 1984 | 2024-01-01 |  | Thorn THO Civiteq CQ 12L70 R9006 | 2022-05-05 | Thorn LED 3180LM 28W NR 740NW 740 | 28.00 | led
505439 | Norg | Eenerstraat | Eenerstraat | '1012 | 1984 | 2024-01-01 |  | Thorn THO Civiteq CQ 12L70 R9006 | 2016-12-20 | Thorn LED 3180LM 28W NR 740NW 740 | 28.00 | led
505440 | Norg | Eenerstraat | Eenerstraat | '1013 | 1984 | 2024-01-01 |  | Thorn THO Civiteq CQ 12L70 R9006 | 2016-12-20 | Thorn LED 3180LM 28W NR 740NW 740 | 28.00 | led
505441 | Norg | Eenerstraat | Eenerstraat | '1014 | 1984 | 2024-01-01 |  | Thorn THO Civiteq CQ 12L70 R9006 | 2016-12-20 | Thorn LED 3180LM 28W NR 740NW 740 | 28.00 | led
505442 | Norg | Eenerstraat | Eenerstraat | '1015 | 1984 | 2024-01-01 |  | Thorn THO Civiteq CQ 12L70 R9006 | 2016-12-20 | Thorn LED 3180LM 28W NR 740NW 740 | 28.00 | led
505443 | Norg | Eenerstraat | Eenerstraat | '1016 | 1984 | 2024-01-01 |  | Thorn THO Civiteq CQ 12L70 R9006 | 2016-12-20 | Thorn LED 3180LM 28W NR 740NW 740 | 28.00 | led
505444 | Norg | Eenerstraat | Eenerstraat | '1017 | 1984 | 2024-01-01 |  | Thorn THO Civiteq CQ 12L70 R9006 | 2016-12-20 | Thorn LED 3180LM 28W NR 740NW 740 | 28.00 | led
505448 | Norg | Eenerstraat | Eenerstraat | '1018 | 1984 | 2024-01-01 |  | Thorn THO Civiteq CQ 12L70 R9006 | 2021-02-19 | Thorn LED 3180LM 28W NR 740NW 740 | 28.00 | led
505449 | Norg | Eenerstraat | Eenerstraat | '1019 | 1984 | 2024-01-01 |  | Thorn THO Civiteq CQ 12L70 R9006 | 2022-05-05 | Thorn LED 3180LM 28W NR 740NW 740 | 28.00 | led
505450 | Norg | Eenerstraat | Eenerstraat | '1020 | 1984 | 2024-01-01 | x | Thorn THO Civiteq CQ 12L70 R9006 | 2016-12-20 | PL-L 24 W 830 4 PINS | 24.00
505451 | Norg | Eenerstraat | Eenerstraat | '1026 | 1984 | 2024-01-01 | x | Thorn THO Civiteq CQ 12L70 R9006 | 2016-12-20 | PL-L 24 W 830 4 PINS | 24.00
505452 | Norg | Eenerstraat | Eenerstraat | '1027 | 1990 | 2030-01-01 | x | Thorn THO Civiteq CQ 12L70 R9006 | 2016-12-20 | PL-L 24 W 830 4 PINS | 24.00
505453 | Norg | Eenerstraat | Eenerstraat | '1028 | 1990 | 2030-01-01 | x | Thorn THO Civiteq CQ 12L70 R9006 | 2016-12-20 | PL-L 24 W 830 4 PINS | 24.00
505454 | Norg | Eenerstraat | Eenerstraat | '1029 | 1990 | 2030-01-01 |  | Thorn THO Civiteq CQ 12L70 R9006 | 2021-03-23 | Thorn LED 3180LM 28W NR 740NW 740 | 28.00 | led
505455 | Norg | Eenerstraat | Eenerstraat | '1030 | 1990 | 2030-01-01 | x | Thorn THO Civiteq CQ 12L70 R9006 | 2016-12-20 | PL-L 24 W 830 4 PINS | 24.00
505456 | Norg | Eenerstraat | Eenerstraat | '1031 | 1990 | 2030-01-01 | x | Thorn THO Civiteq CQ 12L70 R9006 | 2016-12-20 | PL-L 24 W 830 4 PINS | 24.00
505457 | Norg | Eenerstraat | Eenerstraat | '10Z | 1984 | 2024-01-01 |  | Thorn THO Civiteq CQ 12L70 R9006 | 2016-12-20 | Thorn LED 3180LM 28W NR 740NW 740 | 28.00 | led
504964 | Norg | Eenerstraat | Eenerstraat | '11 | 2011 | 2051-09-02 |  | INDAL IND 2565 LIBRA DYNADIM R9007 | 2031-09-02 | Master PL-L 36 W Xtra 830 4 PINS | 36.00
504964 | Norg | Eenerstraat | Eenerstraat | '11 | 2011 | 2051-09-02 |  | INDAL IND 2565 LIBRA DYNADIM R9007 | 2031-09-02
505436 | Norg | Eenerstraat | Eenerstraat | '1110 | 1993 | 2033-01-01 |  | Thorn THO Civiteq CQ 12L70 R9006 | 2016-12-20 | Thorn LED 3180LM 28W NR 740NW 740 | 28.00 | led
505438 | Norg | Eenerstraat | Eenerstraat | '1111 | 1993 | 2033-01-01 |  | Thorn THO Civiteq CQ 12L70 R9006 | 2016-12-20 | Thorn LED 3180LM 28W NR 740NW 740 | 28.00 | led
503698 | Norg | Eenerstraat | Eenerstraat | '12 | 2017 | 2057-06-19 |  | Philips 711060 LIBRA SGP630 PL-L 36W RAL9007 | 2017-06-19 | Master PL-L 36 W Xtra 830 4 PINS | 36.00
503698 | Norg | Eenerstraat | Eenerstraat | '12 | 2017 | 2057-06-19 |  | Philips 711060 LIBRA SGP630 PL-L 36W RAL9007 | 2017-06-19
504967 | Norg | Eenerstraat | Eenerstraat | '13 | 2011 | 2051-07-08 |  | INDAL IND 2565 LIBRA DYNADIM R9007 | 2031-07-08 | Master PL-L 36 W Xtra 830 4 PINS | 36.00
504967 | Norg | Eenerstraat | Eenerstraat | '13 | 2011 | 2051-07-08 |  | INDAL IND 2565 LIBRA DYNADIM R9007 | 2031-07-08
504968 | Norg | Eenerstraat | Eenerstraat | '14 | 2011 | 2051-07-08 |  | INDAL IND 2565 LIBRA DYNADIM R9007 | 2031-07-08 | Master PL-L 36 W Xtra 830 4 PINS | 36.00
504968 | Norg | Eenerstraat | Eenerstraat | '14 | 2011 | 2051-07-08 |  | INDAL IND 2565 LIBRA DYNADIM R9007 | 2031-07-08
502887 | Norg | Eenerstraat | Eenerstraat | '14B | 1993 | 2033-01-01 |  | Schreder Friza Helder Gen2 Optiek: 5300 Zhaga | 2050-02-05 | Schreder Friza 10 LED 730 Lumen 3000 Kelvin 5,3W | 5.30 | led
504969 | Norg | Eenerstraat | Eenerstraat | '16 | 2011 | 2051-07-11 |  | INDAL IND 2565 LIBRA DYNADIM R9007 | 2031-07-11 | Master PL-L 36 W Xtra 830 4 PINS | 36.00
504969 | Norg | Eenerstraat | Eenerstraat | '16 | 2011 | 2051-07-11 |  | INDAL IND 2565 LIBRA DYNADIM R9007 | 2031-07-11
504970 | Norg | Eenerstraat | Eenerstraat | '17 | 2011 | 2051-07-07 |  | INDAL IND 2565 LIBRA DYNADIM R9007 | 2031-07-07 | Master PL-L 36 W Xtra 830 4 PINS | 36.00
504970 | Norg | Eenerstraat | Eenerstraat | '17 | 2011 | 2051-07-07 |  | INDAL IND 2565 LIBRA DYNADIM R9007 | 2031-07-07
499945 | Norg | Eenerstraat | Eenerstraat | '18 | 1993 | 2043-01-01 |  | INDAL IND 2600 R7035 | 1993-01-01 | Onbekend 722020 SON-T APIA Plus Extra 70W | 70.00
499942 | Norg | Eenerstraat | Eenerstraat | '19 | 1993 | 2043-01-01 |  | INDAL IND 2600 R7035 | 1993-01-01 | Onbekend 722020 SON-T APIA Plus Extra 70W | 70.00
499943 | Norg | Eenerstraat | Eenerstraat | '20 | 1993 | 2043-01-01 |  | INDAL IND 2600 R7035 | 1993-01-01 | Onbekend 722020 SON-T APIA Plus Extra 70W | 70.00
499951 | Norg | Eenerstraat | Eenerstraat | '21 | 1993 | 2043-01-01 |  | INDAL IND 2600 R7035 | 1993-01-01 | Onbekend 722020 SON-T APIA Plus Extra 70W | 70.00
499952 | Norg | Eenerstraat | Eenerstraat | '22 | 1993 | 2043-01-01 |  | INDAL IND 2600 R7035 | 1993-01-01 | Onbekend 722020 SON-T APIA Plus Extra 70W | 70.00
499946 | Norg | Eenerstraat | Eenerstraat | '23 | 1993 | 2043-01-01 |  | INDAL IND 2600 R7035 | 1993-01-01 | Onbekend 722020 SON-T APIA Plus Extra 70W | 70.00
499950 | Norg | Eenerstraat | Eenerstraat | '24 | 1993 | 2043-01-01 |  | INDAL IND 2600 R7035 | 1993-01-01 | Onbekend 722020 SON-T APIA Plus Extra 70W | 70.00
503697 | Norg | Eenerstraat | Eenerstraat | '25 | 2017 | 2057-07-04 |  | Philips 711060 LIBRA SGP630 PL-L 36W RAL9007 | 2017-07-04 | Master PL-L 36 W Xtra 830 4 PINS | 36.00
503697 | Norg | Eenerstraat | Eenerstraat | '25 | 2017 | 2057-07-04 |  | Philips 711060 LIBRA SGP630 PL-L 36W RAL9007 | 2017-07-04
504971 | Norg | Eenerstraat | Eenerstraat | '26 | 2011 | 2051-07-15 |  | INDAL IND 2565 LIBRA DYNADIM R9007 | 2031-07-15 | Master PL-L 36 W Xtra 830 4 PINS | 36.00
504971 | Norg | Eenerstraat | Eenerstraat | '26 | 2011 | 2051-07-15 |  | INDAL IND 2565 LIBRA DYNADIM R9007 | 2031-07-15
504972 | Norg | Eenerstraat | Eenerstraat | '27 | 2011 | 2051-07-18 |  | INDAL IND 2565 LIBRA DYNADIM R9007 | 2031-07-18 | Master PL-L 36 W Xtra 830 4 PINS | 36.00
504972 | Norg | Eenerstraat | Eenerstraat | '27 | 2011 | 2051-07-18 |  | INDAL IND 2565 LIBRA DYNADIM R9007 | 2031-07-18
504973 | Norg | Eenerstraat | Eenerstraat | '28 | 2011 | 2051-07-18 |  | INDAL IND 2565 LIBRA DYNADIM R9007 | 2031-07-18 | Master PL-L 36 W Xtra 830 4 PINS | 36.00
504973 | Norg | Eenerstraat | Eenerstraat | '28 | 2011 | 2051-07-18 |  | INDAL IND 2565 LIBRA DYNADIM R9007 | 2031-07-18
504974 | Norg | Eenerstraat | Eenerstraat | '29 | 2011 | 2051-07-18 |  | INDAL IND 2565 LIBRA DYNADIM R9007 | 2031-07-18 | Master PL-L 36 W Xtra 830 4 PINS | 36.00
504974 | Norg | Eenerstraat | Eenerstraat | '29 | 2011 | 2051-07-18 |  | INDAL IND 2565 LIBRA DYNADIM R9007 | 2031-07-18
504965 | Norg | Eenerstraat | Eenerstraat | '3 | 2011 | 2051-06-20 |  | INDAL IND 2565 LIBRA DYNADIM R9007 | 2031-06-20 | Master PL-L 36 W Xtra 830 4 PINS | 36.00
504965 | Norg | Eenerstraat | Eenerstraat | '3 | 2011 | 2051-06-20 |  | INDAL IND 2565 LIBRA DYNADIM R9007 | 2031-06-20
504975 | Norg | Eenerstraat | Eenerstraat | '30 | 2011 | 2051-07-19 |  | INDAL IND 2565 LIBRA DYNADIM R9007 | 2031-07-19 | Master PL-L 36 W Xtra 830 4 PINS | 36.00
504975 | Norg | Eenerstraat | Eenerstraat | '30 | 2011 | 2051-07-19 |  | INDAL IND 2565 LIBRA DYNADIM R9007 | 2031-07-19
504943 | Norg | Eenerstraat | Eenerstraat | '31 | 2011 | 2051-07-19 |  | INDAL IND 2565 LIBRA DYNADIM R9007 | 2031-07-19 | Master PL-L 36 W Xtra 830 4 PINS | 36.00
504943 | Norg | Eenerstraat | Eenerstraat | '31 | 2011 | 2051-07-19 |  | INDAL IND 2565 LIBRA DYNADIM R9007 | 2031-07-19
504944 | Norg | Eenerstraat | Eenerstraat | '32 | 2011 | 2051-07-20 |  | INDAL IND 2565 LIBRA DYNADIM R9007 | 2031-07-20 | Master PL-L 36 W Xtra 830 4 PINS | 36.00
504944 | Norg | Eenerstraat | Eenerstraat | '32 | 2011 | 2051-07-20 |  | INDAL IND 2565 LIBRA DYNADIM R9007 | 2031-07-20
504932 | Norg | Eenerstraat | Eenerstraat | '33 | 2022 | 2062-02-22 |  | Schreder Teceo S Optiek: 5118 Zhaga | 2047-02-22 | Schreder 8 LED 1600 lumen 3000 kelvin 12W 5118 AS | 12.00 | led
499948 | Norg | Eenerstraat | Eenerstraat | '34 | 1993 | 2043-01-01 |  | INDAL IND 2600 R7035 | 1993-01-01 | Onbekend 722020 SON-T APIA Plus Extra 70W | 70.00
499949 | Norg | Eenerstraat | Eenerstraat | '35 | 1993 | 2043-01-01 |  | INDAL IND 2600 R7035 | 1993-01-01 | Onbekend 722020 SON-T APIA Plus Extra 70W | 70.00
499954 | Norg | Eenerstraat | Eenerstraat | '37 | 1993 | 2043-01-01 |  | INDAL IND 2600 R7035 | 1993-01-01 | Onbekend 722020 SON-T APIA Plus Extra 70W | 70.00
499955 | Norg | Eenerstraat | Eenerstraat | '38 | 1985 | 2035-01-01 | x | INDAL IND 2600 R7035 | 1993-01-01 | Onbekend 722020 SON-T APIA Plus Extra 70W | 70.00
499944 | Norg | Eenerstraat | Eenerstraat | '39 | 1993 | 2043-01-01 |  | INDAL IND 2600 R7035 | 1993-01-01 | Onbekend 722020 SON-T APIA Plus Extra 70W | 70.00
504966 | Norg | Eenerstraat | Eenerstraat | '4 | 2011 | 2051-06-21 |  | INDAL IND 2565 LIBRA DYNADIM R9007 | 2031-06-21 | Master PL-L 36 W Xtra 830 4 PINS | 36.00
504966 | Norg | Eenerstraat | Eenerstraat | '4 | 2011 | 2051-06-21 |  | INDAL IND 2565 LIBRA DYNADIM R9007 | 2031-06-21
504945 | Norg | Eenerstraat | Eenerstraat | '40 | 2011 | 2051-06-20 |  | INDAL IND 2565 LIBRA DYNADIM R9007 | 2031-06-20 | Master PL-L 36 W Xtra 830 4 PINS | 36.00
504945 | Norg | Eenerstraat | Eenerstraat | '40 | 2011 | 2051-06-20 |  | INDAL IND 2565 LIBRA DYNADIM R9007 | 2031-06-20
504946 | Norg | Eenerstraat | Eenerstraat | '41 | 2011 | 2051-06-24 |  | INDAL IND 2565 LIBRA DYNADIM R9007 | 2031-06-24 | Master PL-L 36 W Xtra 830 4 PINS | 36.00
504946 | Norg | Eenerstraat | Eenerstraat | '41 | 2011 | 2051-06-24 |  | INDAL IND 2565 LIBRA DYNADIM R9007 | 2031-06-24
504947 | Norg | Eenerstraat | Eenerstraat | '42 | 2011 | 2051-06-24 |  | INDAL IND 2565 LIBRA DYNADIM R9007 | 2031-06-24 | Master PL-L 36 W Xtra 830 4 PINS | 36.00
504947 | Norg | Eenerstraat | Eenerstraat | '42 | 2011 | 2051-06-24 |  | INDAL IND 2565 LIBRA DYNADIM R9007 | 2031-06-24
504948 | Norg | Eenerstraat | Eenerstraat | '43 | 2011 | 2051-06-28 |  | INDAL IND 2565 LIBRA DYNADIM R9007 | 2031-06-28 | Master PL-L 36 W Xtra 830 4 PINS | 36.00
504948 | Norg | Eenerstraat | Eenerstraat | '43 | 2011 | 2051-06-28 |  | INDAL IND 2565 LIBRA DYNADIM R9007 | 2031-06-28
504949 | Norg | Eenerstraat | Eenerstraat | '44 | 2011 | 2051-06-24 |  | INDAL IND 2565 LIBRA DYNADIM R9007 | 2031-06-24 | Onbekend PL-L 36 W 830 evsa 830 | 36.00
504950 | Norg | Eenerstraat | Eenerstraat | '45 | 2011 | 2051-06-29 |  | INDAL IND 2565 LIBRA DYNADIM R9007 | 2031-06-29 | Master PL-L 36 W Xtra 830 4 PINS | 36.00
504950 | Norg | Eenerstraat | Eenerstraat | '45 | 2011 | 2051-06-29 |  | INDAL IND 2565 LIBRA DYNADIM R9007 | 2031-06-29
504951 | Norg | Eenerstraat | Eenerstraat | '46 | 2011 | 2051-07-07 |  | INDAL IND 2565 LIBRA DYNADIM R9007 | 2031-07-07 | Master PL-L 36 W Xtra 830 4 PINS | 36.00
504951 | Norg | Eenerstraat | Eenerstraat | '46 | 2011 | 2051-07-07 |  | INDAL IND 2565 LIBRA DYNADIM R9007 | 2031-07-07
504952 | Norg | Eenerstraat | Eenerstraat | '47 | 2011 | 2051-07-08 |  | INDAL IND 2565 LIBRA DYNADIM R9007 | 2031-07-08 | Master PL-L 36 W Xtra 830 4 PINS | 36.00
504952 | Norg | Eenerstraat | Eenerstraat | '47 | 2011 | 2051-07-08 |  | INDAL IND 2565 LIBRA DYNADIM R9007 | 2031-07-08
504953 | Norg | Eenerstraat | Eenerstraat | '48 | 2011 | 2051-07-11 |  | INDAL IND 2565 LIBRA DYNADIM R9007 | 2031-07-11 | Master PL-L 36 W Xtra 830 4 PINS | 36.00
504953 | Norg | Eenerstraat | Eenerstraat | '48 | 2011 | 2051-07-11 |  | INDAL IND 2565 LIBRA DYNADIM R9007 | 2031-07-11
504954 | Norg | Eenerstraat | Eenerstraat | '49 | 2011 | 2051-07-15 |  | INDAL IND 2565 LIBRA DYNADIM R9007 | 2031-07-15 | Master PL-L 36 W Xtra 830 4 PINS | 36.00
504954 | Norg | Eenerstraat | Eenerstraat | '49 | 2011 | 2051-07-15 |  | INDAL IND 2565 LIBRA DYNADIM R9007 | 2031-07-15
505154 | Norg | Eenerstraat | Eenerstraat | '5 | 2012 | 2052-01-01 |  | INDAL IND 2565 LIBRA R9007 | 2005-01-01 | Master PL-L 36 W Xtra 830 4 PINS | 36.00
505154 | Norg | Eenerstraat | Eenerstraat | '5 | 2012 | 2052-01-01 |  | INDAL IND 2565 LIBRA R9007 | 2005-01-01
504955 | Norg | Eenerstraat | Eenerstraat | '50 | 2011 | 2051-07-19 |  | INDAL IND 2565 LIBRA DYNADIM R9007 | 2031-07-19 | Master PL-L 36 W Xtra 830 4 PINS | 36.00
504955 | Norg | Eenerstraat | Eenerstraat | '50 | 2011 | 2051-07-19 |  | INDAL IND 2565 LIBRA DYNADIM R9007 | 2031-07-19
504956 | Norg | Eenerstraat | Eenerstraat | '51 | 2011 | 2051-07-19 |  | INDAL IND 2565 LIBRA DYNADIM R9007 | 2031-07-19 | Master PL-L 36 W Xtra 830 4 PINS | 36.00
504956 | Norg | Eenerstraat | Eenerstraat | '51 | 2011 | 2051-07-19 |  | INDAL IND 2565 LIBRA DYNADIM R9007 | 2031-07-19
504957 | Norg | Eenerstraat | Eenerstraat | '52 | 2024 | 2064-11-22 |  | Schreder Teceo S Optiek: 5305 Zhaga | 2044-11-22 | Schreder 10 LED 2000 lumen 3000 kelvin | 0.00 | led
504959 | Norg | Eenerstraat | Eenerstraat | '6 | 2021 | 2061-11-04 |  | INDAL IND 2565 LIBRA DYNADIM R9007 | 2031-06-21 | Master PL-L 36 W Xtra 830 4 PINS | 36.00
504959 | Norg | Eenerstraat | Eenerstraat | '6 | 2021 | 2061-11-04 |  | INDAL IND 2565 LIBRA DYNADIM R9007 | 2031-06-21
504960 | Norg | Eenerstraat | Eenerstraat | '7 | 2011 | 2051-06-24 |  | INDAL IND 2565 LIBRA DYNADIM R9007 | 2031-06-24 | Master PL-L 36 W Xtra 830 4 PINS | 36.00
504960 | Norg | Eenerstraat | Eenerstraat | '7 | 2011 | 2051-06-24 |  | INDAL IND 2565 LIBRA DYNADIM R9007 | 2031-06-24
504961 | Norg | Eenerstraat | Eenerstraat | '8 | 2011 | 2051-06-29 |  | INDAL IND 2565 LIBRA DYNADIM R9007 | 2031-06-29 | Master PL-L 36 W Xtra 830 4 PINS | 36.00
504961 | Norg | Eenerstraat | Eenerstraat | '8 | 2011 | 2051-06-29 |  | INDAL IND 2565 LIBRA DYNADIM R9007 | 2031-06-29
504962 | Norg | Eenerstraat | Eenerstraat | '9 | 2011 | 2051-07-26 |  | INDAL IND 2565 LIBRA DYNADIM R9007 | 2031-07-26 | Master PL-L 36 W Xtra 830 4 PINS | 36.00
504962 | Norg | Eenerstraat | Eenerstraat | '9 | 2011 | 2051-07-26 |  | INDAL IND 2565 LIBRA DYNADIM R9007 | 2031-07-26
499953 | Norg | Eenerstraat | Eenerstraat | 'N0256 | 2024 | 2074-06-18 |  | Schreder Teceo S Akzo150 GS | 2049-07-02 | Schréder 20LED 24w 3200lm 3000k | 24.00 | led
2091530 | Norg | Eenerstraat | Eenerstraat | 'N1308 | -1 | 0000-00-00 |  | Project Armatuur | 2026-02-23 | Project Lamp | 0.00
499362 | Peize | Hoge Weg | Hoge Weg | '1 | 1990 | 2030-01-01 |  | Philips CDS 594 Metronomis Bordeaux Ultra Dark Grey | 2029-01-01 | Master CDO-TT 70W 828 | 70.00
501062 | Peize | Hoge Weg | Hoge Weg | '10 | 1990 | 2030-01-01 |  | Schreder Teceo S Optiek: 5118 Zhaga | 2045-05-26 | Schreder 8 LED 1600 Lumen 3000 Kelvin 12W | 12.00 | led
501063 | Peize | Hoge Weg | Hoge Weg | '11 | 1990 | 2030-01-01 |  | Schreder Teceo-S DIM ZHAGA 8led 1600lm 15W 3000K (WW) AKZO150GS | 2019-02-14 | 8LED 1600lm 15W | 15.00 | led
501064 | Peize | Hoge Weg | Hoge Weg | '12 | 1990 | 2030-01-01 |  | Schreder Teceo S Optiek: 5118 Zhaga | 2045-04-20 | Schreder 8 LED 1600 Lumen 3000 Kelvin 12W | 12.00 | led
501065 | Peize | Hoge Weg | Hoge Weg | '13 | 1990 | 2030-01-01 |  | Schreder Teceo S Optiek: 5118 Zhaga | 2045-04-20 | Schreder 8 LED 1600 Lumen 3000 Kelvin 12W | 12.00 | led
501066 | Peize | Hoge Weg | Hoge Weg | '14 | 1990 | 2030-01-01 |  | Schreder Teceo S Optiek: 5118 Zhaga | 2045-04-20 | Schreder 8 LED 1600 Lumen 3000 Kelvin 12W | 12.00 | led
501067 | Peize | Hoge Weg | Hoge Weg | '15 | 1990 | 2030-01-01 |  | Schreder Teceo S Optiek: 5118 Zhaga | 2045-04-20 | Schreder 8 LED 1600 Lumen 3000 Kelvin 12W | 12.00 | led
501068 | Peize | Hoge Weg | Hoge Weg | '16 | 1990 | 2030-01-01 |  | Schreder Teceo-S DIM ZHAGA 8led 1600lm 15W 3000K (WW) AKZO150GS | 2019-02-14 | 8LED 1600lm 15W | 15.00 | led
501069 | Peize | Hoge Weg | Hoge Weg | '17 | 1990 | 2030-01-01 |  | Schreder Teceo S Optiek: 5118 Zhaga | 2045-04-20 | Schreder 8 LED 1600 Lumen 3000 Kelvin 12W | 12.00 | led
501070 | Peize | Hoge Weg | Hoge Weg | '18 | 1990 | 2030-01-01 |  | Schreder Teceo S Optiek: 5118 Zhaga | 2045-04-20 | Schreder 8 LED 1600 Lumen 3000 Kelvin 12W | 12.00 | led
499363 | Peize | Hoge Weg | Hoge Weg | '2 | 2009 | 2049-03-31 |  | Philips CDS 594 Metronomis Bordeaux Ultra Dark Grey | 2034-03-31 | Master CDO-TT 70W 828 | 70.00
499364 | Peize | Hoge Weg | Hoge Weg | '3 | 1990 | 2030-01-01 |  | Philips CDS 594 Metronomis Bordeaux Ultra Dark Grey | 2029-01-01 | Master CDO-TT 70W 828 | 70.00
499365 | Peize | Hoge Weg | Hoge Weg | '4 | 1990 | 2030-01-01 |  | Philips CDS 594 Metronomis Bordeaux Ultra Dark Grey | 2029-01-01 | Master CDO-TT 70W 828 | 70.00
499366 | Peize | Hoge Weg | Hoge Weg | '5 | 1990 | 2030-01-01 |  | Philips CDS 594 Metronomis Bordeaux Ultra Dark Grey | 2029-01-01 | Master CDO-TT 70W 828 | 70.00
499367 | Peize | Hoge Weg | Hoge Weg | '6 | 1990 | 2030-01-01 |  | Philips CDS 594 Metronomis Bordeaux Ultra Dark Grey | 2029-01-01 | Master CDO-TT 70W 828 | 70.00
499368 | Peize | Hoge Weg | Hoge Weg | '7 | 1990 | 2030-01-01 |  | Philips CDS 594 Metronomis Bordeaux Ultra Dark Grey | 2029-01-01 | Master CDO-TT 70W 828 | 70.00
499369 | Peize | Hoge Weg | Hoge Weg | '8 | 1990 | 2030-01-01 |  | Philips CDS 594 Metronomis Bordeaux Ultra Dark Grey | 2029-01-01 | Master CDO-TT 70W 828 | 70.00
499370 | Peize | Hoge Weg | Hoge Weg | '9 | 1990 | 2030-01-01 |  | Philips CDS 594 Metronomis Bordeaux Ultra Dark Grey | 2029-01-01 | PL-L Xtra Polar 24W 4p | 24.00
505244 | Roden | Groningerstraat | Groningerstraat | '10 | 2005 | 2055-10-01 |  | Lightronics LIG BRISA R9007 | 2041-07-27 | Lightronics LED 32LEDS 3780LM 34W FF-II NW nw | 32.00 | led
505245 | Roden | Groningerstraat | Groningerstraat | '11 | 2005 | 2055-10-01 |  | Lightronics LIG BRISA R9007 | 2041-07-27 | Lightronics LED 32LEDS 3780LM 34W FF-II NW nw | 32.00 | led
505246 | Roden | Groningerstraat | Groningerstraat | '12 | 2005 | 2055-10-01 |  | Lightronics LIG BRISA R9007 | 2041-07-27 | Lightronics LED 32LEDS 3780LM 34W FF-II NW nw | 32.00 | led
505192 | Roden | Groningerstraat | Groningerstraat | '13 | 2005 | 2055-10-01 |  | Lightronics LIG BRISA R9007 | 2041-07-27 | Lightronics LED 32LEDS 3780LM 34W FF-II NW nw | 32.00 | led
498815 | Roden | Groningerstraat | Groningerstraat | '14 | 0 | 0000-00-00 |  | Onbekend Abri Reclamepaneel | 2015-01-01 | Master TL-D Xtreme 58w/830 | 58.00 | --
503635 | Roden | Groningerstraat | Groningerstraat | '4 | 2017 | 2067-12-11 |  | Lightronics LIG BRISA R9007 | 2042-12-11 | Lightronics LED 32LEDS 3780LM 34W FF-II NW nw | 32.00 | led
505241 | Roden | Groningerstraat | Groningerstraat | '5 | 2005 | 2055-10-01 |  | Lightronics LIG BRISA R9007 | 2041-07-27 | Lightronics LED 32LEDS 3780LM 34W FF-II NW nw | 32.00 | led
505242 | Roden | Groningerstraat | Groningerstraat | '6 | 2005 | 2055-10-01 |  | Lightronics LIG BRISA R9007 | 2041-07-27 | Lightronics LED 32LEDS 3780LM 34W FF-II NW nw | 32.00 | led
505243 | Roden | Groningerstraat | Groningerstraat | '7 | 2005 | 2055-10-01 |  | Lightronics LIG BRISA R9007 | 2041-07-27 | Lightronics LED 32LEDS 3780LM 34W FF-II NW nw | 32.00 | led
505191 | Roden | Groningerstraat | Groningerstraat | '8 | 2005 | 2055-10-01 |  | Lightronics LIG BRISA R9007 | 2041-07-27 | Lightronics LED 32LEDS 3780LM 34W FF-II NW nw | 32.00 | led
504592 | Roden | Groningerstraat | Groningerstraat | '9 | 1980 | 2030-01-01 |  | Lightronics LIG BRISA R9007 | 2041-07-27 | Lightronics LED 32LEDS 3780LM 34W FF-II NW nw | 32.00 | led
499201 | Veenhuizen | Oude Gracht | Oude Gracht | '1 | 2005 | 2005-08-01 |  | Philips PHI CDS 550 MALMO ULTRA DARK GREY | 2030-08-01 | Master PL-T 42 W 830 XTRA 4 PINS | 42.00
499195 | Veenhuizen | Oude Gracht | Oude Gracht | '10 | 1990 | 1990-01-01 |  | Philips PHI CDS 550 MALMO ULTRA DARK GREY | 2029-01-01 | Master PL-T 42 W 830 XTRA 4 PINS | 42.00
499196 | Veenhuizen | Oude Gracht | Oude Gracht | '11 | 2005 | 2005-08-10 |  | Philips PHI CDS 550 MALMO ULTRA DARK GREY | 2030-08-01 | Master PL-T 42 W 830 XTRA 4 PINS | 42.00
499190 | Veenhuizen | Oude Gracht | Oude Gracht | '12 | 2005 | 2005-08-11 |  | Philips PHI CDS 550 MALMO ULTRA DARK GREY | 2030-08-01 | Master PL-T 42 W 830 XTRA 4 PINS | 42.00
499191 | Veenhuizen | Oude Gracht | Oude Gracht | '13 | 1990 | 1990-01-01 |  | Philips PHI CDS 550 MALMO ULTRA DARK GREY | 2029-01-01 | Master PL-T 42 W 830 XTRA 4 PINS | 42.00
499028 | Veenhuizen | Oude Gracht | Oude Gracht | '14 | 1990 | 1990-01-01 |  | Philips PHI CDS 550 MALMO ULTRA DARK GREY | 2029-01-01 | Master PL-T 42 W 830 XTRA 4 PINS | 42.00
499192 | Veenhuizen | Oude Gracht | Oude Gracht | '15 | 1990 | 1990-01-01 |  | Philips PHI CDS 550 MALMO ULTRA DARK GREY | 2029-01-01 | Master PL-T 42 W 830 XTRA 4 PINS | 42.00
499193 | Veenhuizen | Oude Gracht | Oude Gracht | '16 | 1990 | 1990-01-01 |  | Philips PHI CDS 550 MALMO ULTRA DARK GREY | 2029-01-01 | Master PL-T 42 W 830 XTRA 4 PINS | 42.00
499320 | Veenhuizen | Oude Gracht | Oude Gracht | '17 | 1990 | 1990-01-01 |  | Philips PHI CDS 550 MALMO ULTRA DARK GREY | 2029-01-01 | Master PL-T 42 W 830 XTRA 4 PINS | 42.00
499029 | Veenhuizen | Oude Gracht | Oude Gracht | '19 | 2005 | 2005-08-01 |  | Philips PHI CDS 550 MALMO ULTRA DARK GREY | 2030-08-01 | Master PL-T 42 W 830 XTRA 4 PINS | 42.00
499027 | Veenhuizen | Oude Gracht | Oude Gracht | '2 | 2005 | 2005-08-02 |  | Philips PHI CDS 550 MALMO ULTRA DARK GREY | 2030-08-02 | Master PL-T 42 W 830 XTRA 4 PINS | 42.00
499140 | Veenhuizen | Oude Gracht | Oude Gracht | '20 | 2016 | 2016-02-03 |  | Philips 712140 CDS 550 METRONOMIS MALMO PL-T 32 W/42W | 2016-02-03 | Master PL-T 42 W 830 XTRA 4 PINS | 42.00
499030 | Veenhuizen | Oude Gracht | Oude Gracht | '21 | 2005 | 2005-08-01 |  | Philips PHI CDS 550 MALMO ULTRA DARK GREY | 2045-05-08 | Master CDO-TT 70W 828 | 70.00
499031 | Veenhuizen | Oude Gracht | Oude Gracht | '22 | 2005 | 2005-08-01 |  | Philips PHI CDS 550 MALMO ULTRA DARK GREY | 2030-08-01 | Master PL-T 42 W 830 XTRA 4 PINS | 42.00
498817 | Veenhuizen | Oude Gracht | Oude Gracht | '23 | 2005 | 2005-08-01 |  | Philips PHI CDS 550 MALMO ULTRA DARK GREY | 2030-08-01 | Master PL-T 42 W 830 XTRA 4 PINS | 42.00
499274 | Veenhuizen | Oude Gracht | Oude Gracht | '24 | 2005 | 2005-08-01 |  | Philips PHI CDS 550 MALMO ULTRA DARK GREY | 2030-08-01 | Master PL-T 42 W 830 XTRA 4 PINS | 42.00
499275 | Veenhuizen | Oude Gracht | Oude Gracht | '25 | 2005 | 2005-08-01 |  | Philips PHI CDS 550 MALMO ULTRA DARK GREY | 2046-11-24 | Master CDO-TT 70W 828 | 70.00
499276 | Veenhuizen | Oude Gracht | Oude Gracht | '26 | 2005 | 2005-08-01 |  | Philips PHI CDS 550 MALMO ULTRA DARK GREY | 2030-08-01 | Master PL-T 42 W 830 XTRA 4 PINS | 42.00
499277 | Veenhuizen | Oude Gracht | Oude Gracht | '27 | 2005 | 2005-08-01 |  | Philips PHI CDS 550 MALMO ULTRA DARK GREY | 2030-08-01 | Master PL-T 42 W 830 XTRA 4 PINS | 42.00
499278 | Veenhuizen | Oude Gracht | Oude Gracht | '28 | 2005 | 2005-08-01 |  | Philips PHI CDS 550 MALMO ULTRA DARK GREY | 2030-08-01 | Master PL-T 42 W 830 XTRA 4 PINS | 42.00
499279 | Veenhuizen | Oude Gracht | Oude Gracht | '29 | 2005 | 2005-08-01 |  | Philips PHI CDS 550 MALMO ULTRA DARK GREY | 2030-08-01 | Master PL-T 42 W 830 XTRA 4 PINS | 42.00
499197 | Veenhuizen | Oude Gracht | Oude Gracht | '3 | 2005 | 2005-08-03 |  | Philips PHI CDS 550 MALMO ULTRA DARK GREY | 2030-08-01 | Master PL-T 42 W 830 XTRA 4 PINS | 42.00
499280 | Veenhuizen | Oude Gracht | Oude Gracht | '30 | 2005 | 2005-08-01 |  | Philips PHI CDS 550 MALMO ULTRA DARK GREY | 2030-08-01 | Master PL-T 42 W 830 XTRA 4 PINS | 42.00
499281 | Veenhuizen | Oude Gracht | Oude Gracht | '31 | 2005 | 2005-08-01 |  | Philips PHI CDS 550 MALMO ULTRA DARK GREY | 2030-08-01 | Master PL-T 42 W 830 XTRA 4 PINS | 42.00
498988 | Veenhuizen | Oude Gracht | Oude Gracht | '32 | 1990 | 1990-01-01 |  | Philips PHI CDS 550 MALMO ULTRA DARK GREY | 2029-01-01 | Master PL-T 42 W 830 XTRA 4 PINS | 42.00
498989 | Veenhuizen | Oude Gracht | Oude Gracht | '33 | 1990 | 1990-01-01 |  | Philips PHI CDS 550 MALMO ULTRA DARK GREY | 2029-01-01 | Master PL-T 42 W 830 XTRA 4 PINS | 42.00
499198 | Veenhuizen | Oude Gracht | Oude Gracht | '4 | 1990 | 1990-01-01 |  | Lightronics Luz RAL 9007 | 2048-10-29 | Lightronics 16LED 15w 1200lm 3000K | 15.00 | led
499199 | Veenhuizen | Oude Gracht | Oude Gracht | '6 | 1990 | 1990-01-01 |  | Philips PHI CDS 550 MALMO ULTRA DARK GREY | 2029-01-01 | Master PL-T 42 W 830 XTRA 4 PINS | 42.00
499200 | Veenhuizen | Oude Gracht | Oude Gracht | '7 | 1990 | 1990-01-01 |  | Philips PHI CDS 550 MALMO ULTRA DARK GREY | 2029-01-01 | Master PL-T 42 W 830 XTRA 4 PINS | 42.00
499189 | Veenhuizen | Oude Gracht | Oude Gracht | '8 | 1990 | 1990-01-01 |  | Philips PHI CDS 550 MALMO ULTRA DARK GREY | 2029-01-01 | Master PL-T 42 W 830 XTRA 4 PINS | 42.00
499194 | Veenhuizen | Oude Gracht | Oude Gracht | '9 | 2023 | 2073-11-27 |  | Lightronics Luz + Zhaga D4i | 2023-11-27 | Lightronics 16LED 15w 1200lm 3000K | 15.00 | led
501238 | Veenhuizen | Oude Gracht | Oude Gracht | 'V0261 | 2025 | 2025-03-19 |  | Schréder Teceo-S + Zhaga D4i | 2045-03-19 | Schréder 16LED 13,3w 1600lm 3000k | 13.30 | led
501238 | Veenhuizen | Oude Gracht | Oude Gracht | 'V0261 | 2025 | 2025-03-19 |  | Schréder Teceo-S + Zhaga D4i | 2045-03-19 |  |  |  | led
498821 | Norg | Pompstraat | Pompstraat | '1 | 2011 | 2051-11-14 |  | Philips PHI CDS 550 MALMO DIM ULTRA DARK GREY | 2011-11-14 | Master PL-T 42 W 830 XTRA 4 PINS | 42.00
498821 | Norg | Pompstraat | Pompstraat | '1 | 2011 | 2051-11-14 |  | Philips PHI CDS 550 MALMO DIM ULTRA DARK GREY | 2011-11-14
498826 | Norg | Pompstraat | Pompstraat | '10 | 2011 | 2051-11-21 |  | Philips PHI CDS 550 MALMO DIM ULTRA DARK GREY | 2011-11-21 | Master PL-T 42 W 830 XTRA 4 PINS | 42.00
498826 | Norg | Pompstraat | Pompstraat | '10 | 2011 | 2051-11-21 |  | Philips PHI CDS 550 MALMO DIM ULTRA DARK GREY | 2011-11-21
498835 | Norg | Pompstraat | Pompstraat | '11 | 2011 | 2051-12-01 |  | Philips PHI CDS 550 MALMO ULTRA DARK GREY | 2036-12-01 | Master PL-T 42 W 830 XTRA 4 PINS | 42.00
498827 | Norg | Pompstraat | Pompstraat | '12 | 2011 | 2051-12-01 |  | Philips PHI CDS 550 MALMO DIM ULTRA DARK GREY | 2011-12-01 | Master PL-T 42 W 830 XTRA 4 PINS | 42.00
498827 | Norg | Pompstraat | Pompstraat | '12 | 2011 | 2051-12-01 |  | Philips PHI CDS 550 MALMO DIM ULTRA DARK GREY | 2011-12-01
498836 | Norg | Pompstraat | Pompstraat | '13 | 2011 | 2051-12-01 |  | Philips PHI CDS 550 MALMO ULTRA DARK GREY | 2036-12-01 | Master PL-T 42 W 830 XTRA 4 PINS | 42.00
498828 | Norg | Pompstraat | Pompstraat | '14 | 2012 | 2052-01-25 |  | Philips PHI CDS 550 MALMO DIM ULTRA DARK GREY | 2012-01-25 | Master PL-T 42 W 830 XTRA 4 PINS | 42.00
498828 | Norg | Pompstraat | Pompstraat | '14 | 2012 | 2052-01-25 |  | Philips PHI CDS 550 MALMO DIM ULTRA DARK GREY | 2012-01-25
498829 | Norg | Pompstraat | Pompstraat | '15 | 2011 | 2051-12-01 |  | Philips PHI CDS 550 MALMO DIM ULTRA DARK GREY | 2011-12-01 | Master PL-T 42 W 830 XTRA 4 PINS | 42.00
498829 | Norg | Pompstraat | Pompstraat | '15 | 2011 | 2051-12-01 |  | Philips PHI CDS 550 MALMO DIM ULTRA DARK GREY | 2011-12-01
498830 | Norg | Pompstraat | Pompstraat | '16 | 2012 | 2052-01-25 |  | Philips PHI CDS 550 MALMO DIM ULTRA DARK GREY | 2012-01-25 | Master PL-T 42 W 830 XTRA 4 PINS | 42.00
498830 | Norg | Pompstraat | Pompstraat | '16 | 2012 | 2052-01-25 |  | Philips PHI CDS 550 MALMO DIM ULTRA DARK GREY | 2012-01-25
498834 | Norg | Pompstraat | Pompstraat | '2 | 2011 | 2051-11-14 |  | Philips PHI CDS 550 MALMO ULTRA DARK GREY | 2036-11-14 | Master PL-T 42 W 830 XTRA 4 PINS | 42.00
498818 | Norg | Pompstraat | Pompstraat | '3 | 2011 | 2051-11-14 |  | Philips PHI CDS 550 MALMO DIM ULTRA DARK GREY | 2011-11-14 | Master PL-T 42 W 830 XTRA 4 PINS | 42.00
498818 | Norg | Pompstraat | Pompstraat | '3 | 2011 | 2051-11-14 |  | Philips PHI CDS 550 MALMO DIM ULTRA DARK GREY | 2011-11-14
498819 | Norg | Pompstraat | Pompstraat | '4 | 2011 | 2051-11-14 |  | Philips PHI CDS 550 MALMO DIM ULTRA DARK GREY | 2011-11-14 | Master PL-T 42 W 830 XTRA 4 PINS | 42.00
498819 | Norg | Pompstraat | Pompstraat | '4 | 2011 | 2051-11-14 |  | Philips PHI CDS 550 MALMO DIM ULTRA DARK GREY | 2011-11-14
498820 | Norg | Pompstraat | Pompstraat | '5 | 2011 | 2051-11-14 |  | Philips PHI CDS 550 MALMO DIM ULTRA DARK GREY | 2011-11-14 | Master PL-T 42 W 830 XTRA 4 PINS | 42.00
498820 | Norg | Pompstraat | Pompstraat | '5 | 2011 | 2051-11-14 |  | Philips PHI CDS 550 MALMO DIM ULTRA DARK GREY | 2011-11-14
498822 | Norg | Pompstraat | Pompstraat | '6 | 2011 | 2051-11-14 |  | Lightronics Luz + Zhaga D4i | 2024-02-28 | Lightronics 16LED 15w 1200lm 3000K | 15.00 | led
498823 | Norg | Pompstraat | Pompstraat | '7 | 2011 | 2051-11-21 |  | Philips PHI CDS 550 MALMO DIM ULTRA DARK GREY | 2011-11-21 | Master PL-T 42 W 830 XTRA 4 PINS | 42.00
498823 | Norg | Pompstraat | Pompstraat | '7 | 2011 | 2051-11-21 |  | Philips PHI CDS 550 MALMO DIM ULTRA DARK GREY | 2011-11-21
498824 | Norg | Pompstraat | Pompstraat | '8 | 2011 | 2051-11-21 |  | Philips PHI CDS 550 MALMO DIM ULTRA DARK GREY | 2011-11-21 | Master PL-T 42 W 830 XTRA 4 PINS | 42.00
498824 | Norg | Pompstraat | Pompstraat | '8 | 2011 | 2051-11-21 |  | Philips PHI CDS 550 MALMO DIM ULTRA DARK GREY | 2011-11-21
498825 | Norg | Pompstraat | Pompstraat | '9 | 2011 | 2051-11-21 |  | Philips PHI CDS 550 MALMO DIM ULTRA DARK GREY | 2011-11-21 | Master PL-T 42 W 830 XTRA 4 PINS | 42.00
498825 | Norg | Pompstraat | Pompstraat | '9 | 2011 | 2051-11-21 |  | Philips PHI CDS 550 MALMO DIM ULTRA DARK GREY | 2011-11-21
498833 | Norg | Oosterstraat | Oosterstraat | '1 | 2012 | 2052-01-27 |  | Philips PHI CDS 550 MALMO ULTRA DARK GREY | 2037-01-27 | Master PL-T 42 W 830 XTRA 4 PINS | 42.00
498831 | Norg | Oosterstraat | Oosterstraat | '2 | 2012 | 2052-01-27 |  | Philips PHI CDS 550 MALMO DIM ULTRA DARK GREY | 2012-01-27 | Master PL-T 42 W 830 XTRA 4 PINS | 42.00
498831 | Norg | Oosterstraat | Oosterstraat | '2 | 2012 | 2052-01-27 |  | Philips PHI CDS 550 MALMO DIM ULTRA DARK GREY | 2012-01-27
499112 | Roden | Slichtland | Slichtland | '1 | 2003 | 2003-03-13 | x | Philips PHI CDS 550 MALMO ULTRA DARK GREY | 2029-01-01 | Master PL-T 42 W 830 XTRA 4 PINS | 42.00
499059 | Roden | Slichtland | Slichtland | '10 | 2002 | 2002-08-01 | x | Philips PHI CDS 550 MALMO ULTRA DARK GREY | 2029-01-01 | Master PL-T 42 W 830 XTRA 4 PINS | 42.00
498832 | Roden | Slichtland | Slichtland | '11 | 1990 | 2030-01-01 | x | Philips PHI CDS 530 METRONOMIS TORINO ULTRA DARK GREY | 2004-01-01 | Master PL-T 42 W 830 XTRA 4 PINS | 42.00
498955 | Roden | Slichtland | Slichtland | '12 | 2003 | 2003-10-01 | x | Philips PHI CDS 530 METRONOMIS TORINO ULTRA DARK GREY | 2004-01-01 | Master PL-T 42 W 830 XTRA 4 PINS | 42.00
499114 | Roden | Slichtland | Slichtland | '1a | 2003 | 2003-04-01 | x | Philips PHI CDS 550 MALMO ULTRA DARK GREY | 2029-01-01 | Master PL-T 42 W 830 XTRA 4 PINS | 42.00
499115 | Roden | Slichtland | Slichtland | '1b | 2003 | 2003-04-01 | x | Philips PHI CDS 550 MALMO ULTRA DARK GREY | 2029-01-01 | Master PL-T 42 W 830 XTRA 4 PINS | 42.00
499113 | Roden | Slichtland | Slichtland | '2 | 2003 | 2003-04-01 | x | Philips PHI CDS 550 MALMO ULTRA DARK GREY | 2029-01-01 | Master PL-T 42 W 830 XTRA 4 PINS | 42.00
499116 | Roden | Slichtland | Slichtland | '2a | 2003 | 2003-04-01 | x | Philips PHI CDS 550 MALMO ULTRA DARK GREY | 2029-01-01 | Master PL-T 42 W 830 XTRA 4 PINS | 42.00
499134 | Roden | Slichtland | Slichtland | '2b | 2003 | 2003-02-01 | x | Philips PHI CDS 550 MALMO ULTRA DARK GREY | 2029-01-01 | Master PL-T 42 W 830 XTRA 4 PINS | 42.00
499063 | Roden | Slichtland | Slichtland | '2c | 2002 | 2002-08-01 | x | Philips PHI CDS 550 MALMO ULTRA DARK GREY | 2029-01-01 | Master PL-T 42 W 830 XTRA 4 PINS | 42.00
499060 | Roden | Slichtland | Slichtland | '3 | 2002 | 2002-08-01 | x | Philips PHI CDS 550 MALMO ULTRA DARK GREY | 2029-01-01 | Master PL-T 42 W 830 XTRA 4 PINS | 42.00
499066 | Roden | Slichtland | Slichtland | '3a | 2002 | 2002-08-01 | x | Philips PHI CDS 550 MALMO ULTRA DARK GREY | 2029-01-01 | Master PL-T 42 W 830 XTRA 4 PINS | 42.00
499061 | Roden | Slichtland | Slichtland | '4 | 2002 | 2002-08-01 | x | Philips PHI CDS 550 MALMO ULTRA DARK GREY | 2029-01-01 | Master PL-T 42 W 830 XTRA 4 PINS | 42.00
499064 | Roden | Slichtland | Slichtland | '4a | 2002 | 2002-08-01 | x | Philips PHI CDS 550 MALMO ULTRA DARK GREY | 2029-01-01 | Master PL-T 42 W 830 XTRA 4 PINS | 42.00
499065 | Roden | Slichtland | Slichtland | '4b | 2002 | 2002-08-01 | x | Philips PHI CDS 550 MALMO ULTRA DARK GREY | 2029-01-01 | Master PL-T 42 W 830 XTRA 4 PINS | 42.00
499062 | Roden | Slichtland | Slichtland | '5 | 2002 | 2002-08-01 | x | Philips PHI CDS 550 MALMO ULTRA DARK GREY | 2036-04-22 | Master PL-T 42 W 830 XTRA 4 PINS | 42.00
499055 | Roden | Slichtland | Slichtland | '6 | 2002 | 2002-08-01 | x | Philips PHI CDS 550 MALMO ULTRA DARK GREY | 2029-01-01 | Master PL-T 42 W 830 XTRA 4 PINS | 42.00
499056 | Roden | Slichtland | Slichtland | '7 | 2002 | 2002-08-01 | x | Philips PHI CDS 550 MALMO ULTRA DARK GREY | 2029-01-01 | Master PL-T 42 W 830 XTRA 4 PINS | 42.00
499057 | Roden | Slichtland | Slichtland | '8 | 2002 | 2002-08-01 | x | Philips PHI CDS 550 MALMO ULTRA DARK GREY | 2029-01-01 | Master PL-T 42 W 830 XTRA 4 PINS | 42.00
499058 | Roden | Slichtland | Slichtland | '9 | 2002 | 2002-08-01 | x | Philips PHI CDS 550 MALMO ULTRA DARK GREY | 2029-01-01 | Master PL-T 42 W 830 XTRA 4 PINS | 42.00
499331 | Veenhuizen | Kerklaan | Kerklaan | '1 | 1990 | 1990-01-01 |  | Philips PHI CDS 550 MALMO ULTRA DARK GREY | 2029-01-01 | Master PL-T 42 W 830 XTRA 4 PINS | 42.00
499295 | Veenhuizen | Kerklaan | Kerklaan | '19 | 1990 | 1990-01-01 |  | Philips PHI CDS 550 MALMO ULTRA DARK GREY | 2029-01-01 | Master PL-T 42 W 830 XTRA 4 PINS | 42.00
499242 | Veenhuizen | Kerklaan | Kerklaan | '2 | 2005 | 2005-04-01 |  | Philips PHI CDS 550 MALMO ULTRA DARK GREY | 2030-04-01 | Master PL-T 42 W 830 XTRA 4 PINS | 42.00
499269 | Veenhuizen | Kerklaan | Kerklaan | '20 | 2005 | 2005-04-01 |  | Philips PHI CDS 550 MALMO ULTRA DARK GREY | 2030-04-01 | Master PL-T 42 W 830 XTRA 4 PINS | 42.00
499297 | Veenhuizen | Kerklaan | Kerklaan | '24 | 1990 | 1990-01-01 |  | Philips PHI CDS 550 MALMO ULTRA DARK GREY | 2029-01-01 | Master PL-T 42 W 830 XTRA 4 PINS | 42.00
499022 | Veenhuizen | Kerklaan | Kerklaan | '25 | 2005 | 2005-06-20 |  | Philips PHI CDS 550 MALMO ULTRA DARK GREY | 2030-06-20 | Master PL-T 42 W 830 XTRA 4 PINS | 42.00
499023 | Veenhuizen | Kerklaan | Kerklaan | '26 | 2005 | 2005-06-20 |  | Philips PHI CDS 550 MALMO ULTRA DARK GREY | 2030-06-20 | Master PL-T 42 W 830 XTRA 4 PINS | 42.00
499298 | Veenhuizen | Kerklaan | Kerklaan | '27 | 1990 | 1990-01-01 |  | Philips PHI CDS 550 MALMO ULTRA DARK GREY | 2029-01-01 | Master PL-T 42 W 830 XTRA 4 PINS | 42.00
499299 | Veenhuizen | Kerklaan | Kerklaan | '28 | 1990 | 1990-01-01 |  | Philips PHI CDS 550 MALMO ULTRA DARK GREY | 2029-01-01 | Master PL-T 42 W 830 XTRA 4 PINS | 42.00
499300 | Veenhuizen | Kerklaan | Kerklaan | '29 | 1990 | 1990-01-01 |  | Philips PHI CDS 550 MALMO ULTRA DARK GREY | 2029-01-01 | Master PL-T 42 W 830 XTRA 4 PINS | 42.00
499243 | Veenhuizen | Kerklaan | Kerklaan | '3 | 2005 | 2005-04-01 |  | Philips PHI CDS 550 MALMO ULTRA DARK GREY | 2030-04-01 | Master PL-T 42 W 830 XTRA 4 PINS | 42.00
498983 | Veenhuizen | Kerklaan | Kerklaan | '30 | 1990 | 1990-01-01 |  | Philips PHI CDS 550 MALMO ULTRA DARK GREY | 2029-01-01 | Master PL-T 42 W 830 XTRA 4 PINS | 42.00
498984 | Veenhuizen | Kerklaan | Kerklaan | '31 | 1990 | 1990-01-01 |  | Philips PHI CDS 550 MALMO ULTRA DARK GREY | 2029-01-01 | Master PL-T 42 W 830 XTRA 4 PINS | 42.00
498985 | Veenhuizen | Kerklaan | Kerklaan | '32 | 1990 | 1990-01-01 |  | Philips PHI CDS 550 MALMO ULTRA DARK GREY | 2029-01-01 | Master PL-T 42 W 830 XTRA 4 PINS | 42.00
498838 | Veenhuizen | Kerklaan | Kerklaan | '33 | 2004 | 2004-11-04 |  | Philips PHI CDS 550 MALMO ULTRA DARK GREY | 2029-11-04 | Master PL-T 42 W 830 XTRA 4 PINS | 42.00
498986 | Veenhuizen | Kerklaan | Kerklaan | '34 | 1990 | 1990-01-01 |  | Philips PHI CDS 550 MALMO ULTRA DARK GREY | 2029-01-01 | Master PL-T 42 W 830 XTRA 4 PINS | 42.00
498866 | Veenhuizen | Kerklaan | Kerklaan | '35 | 2004 | 2004-11-17 |  | Philips PHI CDS 550 MALMO ULTRA DARK GREY | 2029-11-17 | Master PL-T 42 W 830 XTRA 4 PINS | 42.00
498867 | Veenhuizen | Kerklaan | Kerklaan | '36 | 2004 | 2004-11-17 |  | Philips PHI CDS 550 MALMO ULTRA DARK GREY | 2029-11-17 | Master PL-T 42 W 830 XTRA 4 PINS | 42.00
498987 | Veenhuizen | Kerklaan | Kerklaan | '37 | 1990 | 1990-01-01 |  | Philips PHI CDS 550 MALMO ULTRA DARK GREY | 2029-01-01 | Master PL-T 42 W 830 XTRA 4 PINS | 42.00
498952 | Veenhuizen | Kerklaan | Kerklaan | '38 | 2004 | 2004-11-17 |  | Philips PHI CDS 550 MALMO ULTRA DARK GREY | 2029-11-17 | Master PL-T 42 W 830 XTRA 4 PINS | 42.00
498953 | Veenhuizen | Kerklaan | Kerklaan | '39 | 2004 | 2004-11-17 |  | Philips PHI CDS 550 MALMO ULTRA DARK GREY | 2029-11-17 | Master PL-T 42 W 830 XTRA 4 PINS | 42.00
499241 | Veenhuizen | Kerklaan | Kerklaan | '4 | 2005 | 2005-04-01 |  | Philips PHI CDS 550 MALMO ULTRA DARK GREY | 2030-04-01 | Master PL-T 42 W 830 XTRA 4 PINS | 42.00
498954 | Veenhuizen | Kerklaan | Kerklaan | '40 | 2004 | 2004-11-17 |  | Philips PHI CDS 550 MALMO ULTRA DARK GREY | 2029-11-17 | Master citywhite CDO-TT plus 70W 828 | 70.00
499021 | Veenhuizen | Kerklaan | Kerklaan | '41 | 2009 | 2009-08-11 |  | Philips PHI CDS 550 MALMO ULTRA DARK GREY | 2046-02-24 | Master CDO-TT 70W 828 | 70.00
499215 | Veenhuizen | Kerklaan | Kerklaan | '42 | 2007 | 2007-06-22 |  | Philips PHI CDS 550 MALMO ULTRA DARK GREY | 2032-06-22 | Master PL-T 42 W 830 XTRA 4 PINS | 42.00
499256 | Veenhuizen | Kerklaan | Kerklaan | '5 | 2005 | 2005-04-01 |  | Philips PHI CDS 550 MALMO ULTRA DARK GREY | 2030-04-01 | Master PL-T 42 W 830 XTRA 4 PINS | 42.00
499291 | Veenhuizen | Kerklaan | Kerklaan | '6 | 1990 | 1990-01-01 |  | Philips PHI CDS 550 MALMO ULTRA DARK GREY | 2046-09-13 | Master PL-T 42 W 830 XTRA 4 PINS | 42.00
499292 | Veenhuizen | Kerklaan | Kerklaan | '7 | 1990 | 1990-01-01 |  | Philips PHI CDS 550 MALMO ULTRA DARK GREY | 2029-01-01 | Master PL-T 42 W 830 XTRA 4 PINS | 42.00
499293 | Veenhuizen | Kerklaan | Kerklaan | '8 | 1990 | 1990-01-01 |  | Philips PHI CDS 550 MALMO ULTRA DARK GREY | 2029-01-01 | Master PL-T 42 W 830 XTRA 4 PINS | 42.00
499268 | Veenhuizen | Kerklaan | Kerklaan | '9 | 2008 | 2008-01-07 |  | Philips PHI CDS 550 MALMO ULTRA DARK GREY | 2030-04-01 | Master PL-T 42 W 830 XTRA 4 PINS | 42.00
499294 | Veenhuizen | Kerklaan | Kerklaan | 'V0162 | 2020 | 2060-03-19 |  | Orange Ekra | 2040-03-19 | Orange Lighting Ekra 20 48LEDS 12W 1360LM LENS63 WW | 12.00 | led
499024 | Veenhuizen | Kerklaan | Kerklaan | 'V0163 | 2020 | 2060-03-19 |  | Orange Ekra | 2040-03-19 | Orange Lighting Ekra 20 48LEDS 12W 1360LM LENS63 WW | 12.00 | led
499272 | Veenhuizen | Kerklaan | Kerklaan | 'V0164 | 2020 | 2060-03-19 |  | Orange Ekra | 2040-03-19 | Orange Lighting Ekra 20 48LEDS 12W 1360LM LENS63 WW | 12.00 | led
499273 | Veenhuizen | Kerklaan | Kerklaan | 'V0165 | 2020 | 2060-03-19 |  | Orange Ekra | 2040-03-19 | Orange Lighting Ekra 20 48LEDS 12W 1360LM LENS63 WW | 12.00 | led
499270 | Veenhuizen | Kerklaan | Kerklaan | 'V0166 | 2020 | 2060-03-19 |  | Orange Ekra | 2043-02-20 | Orange Lighting Ekra 20 48LEDS 12W 1360LM LENS63 WW | 12.00 | led
499271 | Veenhuizen | Kerklaan | Kerklaan | 'V0167 | 2020 | 2060-03-19 |  | Orange Ekra | 2040-03-19 | Orange Lighting Ekra 20 48LEDS 12W 1360LM LENS63 WW | 12.00 | led
498979 | Veenhuizen | Kerklaan | Kerklaan | 'V0168 | 2020 | 2060-03-19 |  | Orange Ekra | 2040-03-19 | Orange Lighting Ekra 20 48LEDS 12W 1360LM LENS63 WW | 12.00 | led
498978 | Veenhuizen | Kerklaan | Kerklaan | 'V0169 | 2020 | 2060-03-19 |  | Orange Ekra | 2040-03-19 | Orange Lighting Ekra 20 48LEDS 12W 1360LM LENS63 WW | 12.00 | led
499296 | Veenhuizen | Kerklaan | Kerklaan | 'V0172 | 2020 | 2060-03-19 |  | Orange Ekra | 2040-03-19 | Orange Lighting Ekra 20 48LEDS 12W 1360LM LENS63 WW | 12.00 | led
498980 | Veenhuizen | Kerklaan | Kerklaan | 'V0173 | 2020 | 2060-03-19 |  | Orange Ekra | 2040-03-19 | Orange Lighting Ekra 20 48LEDS 12W 1360LM LENS63 WW | 12.00 | led
498981 | Veenhuizen | Kerklaan | Kerklaan | 'V0174 | 2020 | 2060-03-19 |  | Orange Ekra | 2040-03-19 | Orange Lighting Ekra 20 48LEDS 12W 1360LM LENS63 WW | 12.00 | led
1465800 | Veenhuizen | Kerklaan | Kerklaan | 'V0333 | 2020 | 2060-03-19 |  | Orange Ekra | 2040-03-19 | Orange Lighting Ekra 20 48LEDS 12W 1360LM LENS63 WW | 12.00 | led
1465821 | Veenhuizen | Kerklaan | Kerklaan | 'V0334 | 2020 | 2060-03-19 |  | Orange Ekra | 2040-03-19 | Orange Lighting Ekra 20 48LEDS 12W 1360LM LENS63 WW | 12.00 | led
1465822 | Veenhuizen | Kerklaan | Kerklaan | 'V0335 | 2020 | 2060-03-19 |  | Orange Ekra | 2040-03-19 | Orange Lighting Ekra 20 48LEDS 12W 1360LM LENS63 WW | 12.00 | led
498946 | Roderwolde | Hoofdstraat | Hoofdstraat | '1 | 1990 | 1990-01-01 |  | Philips PHI CDS 550 MALMO ULTRA DARK GREY | 2029-01-01 | Master PL-L 24 W 830 4 PINS | 24.00
498843 | Roderwolde | Hoofdstraat | Hoofdstraat | '10 | 2004 | 2004-03-22 |  | Philips PHI CDS 550 MALMO ULTRA DARK GREY | 2029-03-22 | Master PL-T 42 W 830 XTRA 4 PINS | 42.00
498844 | Roderwolde | Hoofdstraat | Hoofdstraat | '11 | 2004 | 2004-03-22 |  | Philips PHI CDS 550 MALMO ULTRA DARK GREY | 2029-03-22 | Master PL-T 42 W 830 XTRA 4 PINS | 42.00
498845 | Roderwolde | Hoofdstraat | Hoofdstraat | '12 | 2004 | 2004-03-22 |  | Philips PHI CDS 550 MALMO ULTRA DARK GREY | 2029-03-22 | Master PL-T 42 W 830 XTRA 4 PINS | 42.00
498868 | Roderwolde | Hoofdstraat | Hoofdstraat | '13 | 2005 | 2005-06-20 |  | Philips CDS 594 Metronomis Bordeaux Ultra Dark Grey | 2030-06-20 | Master PL-T 32 W 830 XTRA 4 PINS | 32.00
498847 | Roderwolde | Hoofdstraat | Hoofdstraat | '14 | 2004 | 2004-03-22 |  | Philips PHI CDS 550 MALMO ULTRA DARK GREY | 2029-03-22 | Master PL-T 42 W 830 XTRA 4 PINS | 42.00
498846 | Roderwolde | Hoofdstraat | Hoofdstraat | '15 | 2004 | 2004-03-22 |  | Philips PHI CDS 550 MALMO ULTRA DARK GREY | 2029-03-22 | Master PL-T 42 W 830 XTRA 4 PINS | 42.00
498849 | Roderwolde | Hoofdstraat | Hoofdstraat | '16 | 2004 | 2004-03-22 |  | Philips PHI CDS 550 MALMO ULTRA DARK GREY | 2029-03-22 | Master PL-T 42 W 830 XTRA 4 PINS | 42.00
498850 | Roderwolde | Hoofdstraat | Hoofdstraat | '17 | 2004 | 2004-03-22 |  | Philips PHI CDS 550 MALMO ULTRA DARK GREY | 2029-03-22 | Master PL-T 42 W 830 XTRA 4 PINS | 42.00
498851 | Roderwolde | Hoofdstraat | Hoofdstraat | '18 | 2004 | 2004-03-22 |  | Philips PHI CDS 550 MALMO ULTRA DARK GREY | 2029-03-22 | Master PL-T 42 W 830 XTRA 4 PINS | 42.00
499332 | Roderwolde | Hoofdstraat | Hoofdstraat | '18a | 1990 | 1990-01-01 |  | Philips PHI CDS 550 MALMO ULTRA DARK GREY | 2029-01-01 | Master PL-T 42 W 830 XTRA 4 PINS | 42.00
498852 | Roderwolde | Hoofdstraat | Hoofdstraat | '19 | 2004 | 2004-03-22 |  | Philips PHI CDS 550 MALMO ULTRA DARK GREY | 2029-03-22 | Master PL-T 42 W 830 XTRA 4 PINS | 42.00
499333 | Roderwolde | Hoofdstraat | Hoofdstraat | '1a | 1990 | 1990-01-01 |  | Philips PHI CDS 550 MALMO ULTRA DARK GREY | 2029-01-01 | Master PL-T 42 W 830 XTRA 4 PINS | 42.00
499342 | Roderwolde | Hoofdstraat | Hoofdstraat | '2 | 1990 | 1990-01-01 |  | Philips PHI CDS 550 MALMO ULTRA DARK GREY | 2029-01-01 | Master PL-T 32 W 830 XTRA 4 PINS | 32.00
498853 | Roderwolde | Hoofdstraat | Hoofdstraat | '20 | 2004 | 2004-03-22 |  | Philips PHI CDS 550 MALMO ULTRA DARK GREY | 2029-03-22 | Master PL-T 42 W 830 XTRA 4 PINS | 42.00
498854 | Roderwolde | Hoofdstraat | Hoofdstraat | '21 | 2004 | 2004-03-22 |  | Philips PHI CDS 550 MALMO ULTRA DARK GREY | 2029-03-22 | Master PL-T 42 W 830 XTRA 4 PINS | 42.00
498855 | Roderwolde | Hoofdstraat | Hoofdstraat | '22 | 2004 | 2004-03-22 |  | Philips PHI CDS 550 MALMO ULTRA DARK GREY | 2029-03-22 | Master PL-T 42 W 830 XTRA 4 PINS | 42.00
498856 | Roderwolde | Hoofdstraat | Hoofdstraat | '23 | 2004 | 2004-03-22 |  | Philips PHI CDS 550 MALMO ULTRA DARK GREY | 2029-03-22 | Master PL-T 42 W 830 XTRA 4 PINS | 42.00
498859 | Roderwolde | Hoofdstraat | Hoofdstraat | '24 | 1990 | 1990-01-01 |  | Philips PHI CDS 550 MALMO ULTRA DARK GREY | 2029-01-01 | Master PL-T 42 W 830 XTRA 4 PINS | 42.00
499025 | Roderwolde | Hoofdstraat | Hoofdstraat | '25 | 2005 | 2005-06-20 |  | Philips PHI CDS 550 MALMO ULTRA DARK GREY | 2030-06-20 | Master PL-T 42 W 830 XTRA 4 PINS | 42.00
498860 | Roderwolde | Hoofdstraat | Hoofdstraat | '26 | 2004 | 2004-03-22 |  | Philips PHI CDS 550 MALMO ULTRA DARK GREY | 2029-03-22 | Master PL-T 42 W 830 XTRA 4 PINS | 42.00
499290 | Roderwolde | Hoofdstraat | Hoofdstraat | '27 | 1990 | 1990-01-01 |  | Philips PHI CDS 550 MALMO ULTRA DARK GREY | 2029-01-01 | Master PL-T 42 W 830 XTRA 4 PINS | 42.00
498861 | Roderwolde | Hoofdstraat | Hoofdstraat | '28 | 2004 | 2004-03-22 |  | Philips PHI CDS 550 MALMO ULTRA DARK GREY | 2029-03-22 | Master PL-T 42 W 830 XTRA 4 PINS | 42.00
498862 | Roderwolde | Hoofdstraat | Hoofdstraat | '29 | 1990 | 1990-01-01 |  | Philips PHI CDS 550 MALMO ULTRA DARK GREY | 2029-01-01 | Master PL-T 42 W 830 XTRA 4 PINS | 42.00
499343 | Roderwolde | Hoofdstraat | Hoofdstraat | '3 | 1990 | 1990-01-01 |  | Philips PHI CDS 550 MALMO ULTRA DARK GREY | 2029-01-01 | Master PL-T 42 W 830 XTRA 4 PINS | 42.00
498863 | Roderwolde | Hoofdstraat | Hoofdstraat | '30 | 2004 | 2004-03-22 |  | Philips PHI CDS 550 MALMO ULTRA DARK GREY | 2029-03-22 | Master PL-T 42 W 830 XTRA 4 PINS | 42.00
498839 | Roderwolde | Hoofdstraat | Hoofdstraat | '4 | 2004 | 2004-03-22 |  | Philips PHI CDS 550 MALMO ULTRA DARK GREY | 2046-07-22 | Master CDO-TT 70W 828 | 70.00
498840 | Roderwolde | Hoofdstraat | Hoofdstraat | '5 | 2004 | 2004-03-22 |  | Philips PHI CDS 550 MALMO ULTRA DARK GREY | 2029-03-22 | Master PL-T 42 W 830 XTRA 4 PINS | 42.00
498857 | Roderwolde | Hoofdstraat | Hoofdstraat | '6 | 2004 | 2004-03-22 |  | Philips PHI CDS 550 MALMO ULTRA DARK GREY | 2029-03-22 | Master PL-T 42 W 830 XTRA 4 PINS | 42.00
498841 | Roderwolde | Hoofdstraat | Hoofdstraat | '7 | 2004 | 2004-03-22 |  | Philips PHI CDS 550 MALMO ULTRA DARK GREY | 2029-03-22 | Master PL-T 42 W 830 XTRA 4 PINS | 42.00
498858 | Roderwolde | Hoofdstraat | Hoofdstraat | '8 | 2004 | 2004-03-22 |  | Philips PHI CDS 550 MALMO ULTRA DARK GREY | 2029-03-22 | Master PL-T 42 W 830 XTRA 4 PINS | 42.00
498842 | Roderwolde | Hoofdstraat | Hoofdstraat | '9 | 2004 | 2004-03-22 |  | Philips PHI CDS 550 MALMO ULTRA DARK GREY | 2029-03-22 | Master PL-T 42 W 830 XTRA 4 PINS | 42.00
498848 | Roderwolde | Hooiweg | Hooiweg | '1 | 1990 | 1990-01-01 |  | Philips PHI CDS 550 MALMO ULTRA DARK GREY | 2029-01-01 | Master PL-T 42 W 830 XTRA 4 PINS | 42.00
505257 | Roderwolde | Hooiweg | Hooiweg | '4 | 1987 | 2027-01-01 |  | INDAL IND 86829 R9007 | 1974-01-01 | Onbekend 721290 TL-S 20 W 033 33 | 20.00
505257 | Roderwolde | Hooiweg | Hooiweg | '4 | 1987 | 2027-01-01 |  | INDAL IND 86829 R9007 | 1974-01-01 | Onbekend 721290 TL-S 20 W 033 33 | 20.00
1596285 | Roden | Driegraas | Driegraas |  | 0 | 0000-00-00 |  |  | 0000-00-00 |  |  | --
1596286 | Roden | Driegraas | Driegraas |  | 2002 | 2002-09-01 | x | Philips PHI CDS 530 METRONOMIS TORINO ULTRA DARK GREY | 2004-01-01 | Master PL-T 42 W 830 XTRA 4 PINS | 42.00
498895 | Roden | Driegraas | Driegraas | '1 | 2003 | 2043-10-01 |  | Philips CDS 594 Metronomis Bordeaux Ultra Dark Grey | 2029-01-01 | Master PL-T 32 W 830 XTRA 4 PINS | 32.00
498902 | Roden | Driegraas | Driegraas | '10 | 2003 | 2043-10-01 |  | Philips CDS 594 Metronomis Bordeaux Ultra Dark Grey | 2029-01-01 | Master PL-T 32 W 830 XTRA 4 PINS | 32.00
498885 | Roden | Driegraas | Driegraas | '11 | 2003 | 2043-10-01 |  | Philips CDS 594 Metronomis Bordeaux Ultra Dark Grey | 2029-01-01 | Master PL-T 32 W 830 XTRA 4 PINS | 32.00
498886 | Roden | Driegraas | Driegraas | '12 | 2003 | 2043-10-01 |  | Philips CDS 594 Metronomis Bordeaux Ultra Dark Grey | 2029-01-01 | Master PL-T 32 W 830 XTRA 4 PINS | 32.00
498887 | Roden | Driegraas | Driegraas | '13 | 2003 | 2043-10-01 |  | Philips CDS 594 Metronomis Bordeaux Ultra Dark Grey | 2029-01-01 | Master PL-T 32 W 830 XTRA 4 PINS | 32.00
498888 | Roden | Driegraas | Driegraas | '14 | 2003 | 2043-10-01 |  | Philips CDS 594 Metronomis Bordeaux Ultra Dark Grey | 2029-01-01 | Master PL-T 32 W 830 XTRA 4 PINS | 32.00
498889 | Roden | Driegraas | Driegraas | '15 | 2023 | 2063-03-09 |  | Philips CDS 594 Metronomis Bordeaux Ultra Dark Grey | 2029-01-01 | Master PL-T 32 W 830 XTRA 4 PINS | 32.00
498890 | Roden | Driegraas | Driegraas | '16 | 2003 | 2043-10-01 |  | Philips CDS 594 Metronomis Bordeaux Ultra Dark Grey | 2029-01-01 | Master PL-T 32 W 830 XTRA 4 PINS | 32.00
498891 | Roden | Driegraas | Driegraas | '17 | 2003 | 2043-10-01 |  | Philips CDS 594 Metronomis Bordeaux Ultra Dark Grey | 2029-01-01 | Master PL-T 32 W 830 XTRA 4 PINS | 32.00
498892 | Roden | Driegraas | Driegraas | '18 | 2003 | 2043-10-01 |  | Philips CDS 594 Metronomis Bordeaux Ultra Dark Grey | 2029-01-01 | Master PL-T 32 W 830 XTRA 4 PINS | 32.00
498893 | Roden | Driegraas | Driegraas | '19 | 2003 | 2043-10-01 |  | Philips CDS 594 Metronomis Bordeaux Ultra Dark Grey | 2029-01-01 | Master PL-T 32 W 830 XTRA 4 PINS | 32.00
498896 | Roden | Driegraas | Driegraas | '2 | 2003 | 2043-10-01 |  | Philips CDS 594 Metronomis Bordeaux Ultra Dark Grey | 2029-01-01 | Master PL-T 32 W 830 XTRA 4 PINS | 32.00
498894 | Roden | Driegraas | Driegraas | '20 | 2003 | 2043-10-01 |  | Philips CDS 594 Metronomis Bordeaux Ultra Dark Grey | 2029-01-01 | Master PL-T 32 W 830 XTRA 4 PINS | 32.00
498879 | Roden | Driegraas | Driegraas | '21 | 2003 | 2043-10-01 |  | Philips CDS 594 Metronomis Bordeaux Ultra Dark Grey | 2029-01-01 | Master PL-T 32 W 830 XTRA 4 PINS | 32.00
498880 | Roden | Driegraas | Driegraas | '22 | 2003 | 2043-10-01 |  | Philips CDS 594 Metronomis Bordeaux Ultra Dark Grey | 2029-01-01 | Master PL-T 32 W 830 XTRA 4 PINS | 32.00
498881 | Roden | Driegraas | Driegraas | '23 | 2003 | 2043-10-01 |  | Philips CDS 594 Metronomis Bordeaux Ultra Dark Grey | 2029-01-01 | Master PL-T 32 W 830 XTRA 4 PINS | 32.00
498882 | Roden | Driegraas | Driegraas | '24 | 2003 | 2043-10-01 |  | Philips CDS 594 Metronomis Bordeaux Ultra Dark Grey | 2029-01-01 | Master PL-T 32 W 830 XTRA 4 PINS | 32.00
498883 | Roden | Driegraas | Driegraas | '25 | 2003 | 2043-10-01 |  | Philips CDS 594 Metronomis Bordeaux Ultra Dark Grey | 2029-01-01 | Master PL-T 32 W 830 XTRA 4 PINS | 32.00
498884 | Roden | Driegraas | Driegraas | '26 | 2003 | 2043-10-01 |  | Philips CDS 594 Metronomis Bordeaux Ultra Dark Grey | 2029-01-01 | Master PL-T 32 W 830 XTRA 4 PINS | 32.00
498878 | Roden | Driegraas | Driegraas | '27 | 2003 | 2043-10-01 |  | Philips CDS 594 Metronomis Bordeaux Ultra Dark Grey | 2029-01-01 | Master PL-T 32 W 830 XTRA 4 PINS | 32.00
499032 | Roden | Driegraas | Driegraas | '28 | 2002 | 2002-08-01 | x | Philips PHI CDS 550 MALMO ULTRA DARK GREY | 2029-01-01 | Master PL-T 42 W 830 XTRA 4 PINS | 42.00
499081 | Roden | Driegraas | Driegraas | '29 | 2002 | 2002-08-01 | x | Philips PHI CDS 550 MALMO ULTRA DARK GREY | 2029-01-01 | Master PL-T 42 W 830 XTRA 4 PINS | 42.00
498897 | Roden | Driegraas | Driegraas | '3 | 2003 | 2043-10-01 |  | Philips CDS 594 Metronomis Bordeaux Ultra Dark Grey | 2036-06-08 | Master CDO-TT 70W 828 | 70.00
499082 | Roden | Driegraas | Driegraas | '30 | 2002 | 2002-08-01 | x | Philips PHI CDS 550 MALMO ULTRA DARK GREY | 2029-01-01 | Master PL-T 42 W 830 XTRA 4 PINS | 42.00
499083 | Roden | Driegraas | Driegraas | '31 | 2002 | 2002-08-01 | x | Philips PHI CDS 550 MALMO ULTRA DARK GREY | 2029-01-01 | Master PL-T 42 W 830 XTRA 4 PINS | 42.00
499014 | Roden | Driegraas | Driegraas | '32 | 2002 | 2002-09-01 | x | Philips PHI CDS 530 METRONOMIS TORINO ULTRA DARK GREY | 2004-01-01 | Master PL-T 42 W 830 XTRA 4 PINS | 42.00
499015 | Roden | Driegraas | Driegraas | '33 | 2002 | 2002-09-01 | x | Philips PHI CDS 530 METRONOMIS TORINO ULTRA DARK GREY | 2004-01-01 | Master PL-T 42 W 830 XTRA 4 PINS | 42.00
499088 | Roden | Driegraas | Driegraas | '34 | 2002 | 2002-09-01 | x | Philips PHI CDS 550 MALMO ULTRA DARK GREY | 2029-01-01 | Master PL-T 42 W 830 XTRA 4 PINS | 42.00
499016 | Roden | Driegraas | Driegraas | '36 | 2002 | 2002-09-01 | x | Philips PHI CDS 530 METRONOMIS TORINO ULTRA DARK GREY | 2004-01-01 | Master PL-T 42 W 830 XTRA 4 PINS | 42.00
499089 | Roden | Driegraas | Driegraas | '37 | 2002 | 2002-09-01 | x | Philips PHI CDS 550 MALMO ULTRA DARK GREY | 2029-01-01 | Master PL-T 42 W 830 XTRA 4 PINS | 42.00
499090 | Roden | Driegraas | Driegraas | '38 | 2002 | 2002-09-01 | x | Philips PHI CDS 550 MALMO ULTRA DARK GREY | 2046-11-23 | Master PL-T 42 W 830 4 PINS | 42.00
499091 | Roden | Driegraas | Driegraas | '39 | 2002 | 2002-09-01 | x | Philips PHI CDS 550 MALMO ULTRA DARK GREY | 2029-01-01 | Master PL-T 42 W 830 XTRA 4 PINS | 42.00
498898 | Roden | Driegraas | Driegraas | '4 | 2003 | 2043-10-01 |  | Philips CDS 594 Metronomis Bordeaux Ultra Dark Grey | 2046-03-01 | Master PL-T 32 W 830 XTRA 4 PINS | 32.00
499092 | Roden | Driegraas | Driegraas | '40 | 2002 | 2002-09-01 | x | Philips PHI CDS 550 MALMO ULTRA DARK GREY | 2029-01-01 | Master PL-T 42 W 830 XTRA 4 PINS | 42.00
499017 | Roden | Driegraas | Driegraas | '41 | 2002 | 2002-09-01 | x | Philips PHI CDS 530 METRONOMIS TORINO ULTRA DARK GREY | 2004-01-01 | Master PL-T 42 W 830 XTRA 4 PINS | 42.00
499018 | Roden | Driegraas | Driegraas | '42 | 2002 | 2002-09-01 | x | Philips PHI CDS 530 METRONOMIS TORINO ULTRA DARK GREY | 2004-01-01 | Master PL-T 42 W 830 XTRA 4 PINS | 42.00
499019 | Roden | Driegraas | Driegraas | '43 | 2002 | 2002-09-01 | x | Philips PHI CDS 530 METRONOMIS TORINO ULTRA DARK GREY | 2004-01-01 | Master PL-T 42 W 830 XTRA 4 PINS | 42.00
499093 | Roden | Driegraas | Driegraas | '44 | 2002 | 2002-09-01 | x | Philips PHI CDS 550 MALMO ULTRA DARK GREY | 2029-01-01 | Master PL-T 42 W 830 XTRA 4 PINS | 42.00
499094 | Roden | Driegraas | Driegraas | '44a | 2002 | 2002-09-01 | x | Philips PHI CDS 550 MALMO ULTRA DARK GREY | 2029-01-01 | Master PL-T 42 W 830 XTRA 4 PINS | 42.00
499020 | Roden | Driegraas | Driegraas | '45 | 2002 | 2002-09-01 | x | Philips PHI CDS 530 METRONOMIS TORINO ULTRA DARK GREY | 2004-01-01 | Master PL-T 42 W 830 XTRA 4 PINS | 42.00
498972 | Roden | Driegraas | Driegraas | '45a | 2003 | 2003-04-22 | x | Philips PHI CDS 530 METRONOMIS TORINO ULTRA DARK GREY | 2004-01-01 | Master PL-T 42 W 830 XTRA 4 PINS | 42.00
498970 | Roden | Driegraas | Driegraas | '46 | 2003 | 2003-04-22 | x | Philips PHI CDS 530 METRONOMIS TORINO ULTRA DARK GREY | 2004-01-01 | Master PL-T 42 W 830 XTRA 4 PINS | 42.00
498971 | Roden | Driegraas | Driegraas | '47 | 2003 | 2003-04-22 | x | Philips PHI CDS 530 METRONOMIS TORINO ULTRA DARK GREY | 2004-01-01 | Master PL-T 42 W 830 XTRA 4 PINS | 42.00
498899 | Roden | Driegraas | Driegraas | '5 | 2003 | 2043-10-01 |  | Philips CDS 594 Metronomis Bordeaux Ultra Dark Grey | 2029-01-01 | Master PL-T 32 W 830 XTRA 4 PINS | 32.00
498962 | Roden | Driegraas | Driegraas | '50 | 2003 | 2003-04-22 | x | Philips PHI CDS 530 METRONOMIS TORINO ULTRA DARK GREY | 2004-01-01 | Master PL-T 42 W 830 XTRA 4 PINS | 42.00
498963 | Roden | Driegraas | Driegraas | '51 | 2003 | 2003-04-22 | x | Philips PHI CDS 530 METRONOMIS TORINO ULTRA DARK GREY | 2004-01-01 | Master PL-T 42 W 830 XTRA 4 PINS | 42.00
498964 | Roden | Driegraas | Driegraas | '52 | 2003 | 2003-04-22 | x | Philips PHI CDS 530 METRONOMIS TORINO ULTRA DARK GREY | 2004-01-01 | Master PL-T 42 W 830 XTRA 4 PINS | 42.00
498965 | Roden | Driegraas | Driegraas | '53 | 2003 | 2003-04-22 | x | Philips PHI CDS 530 METRONOMIS TORINO ULTRA DARK GREY | 2004-01-01 | Master PL-T 42 W 830 XTRA 4 PINS | 42.00
498864 | Roden | Driegraas | Driegraas | '54 | 2003 | 2003-04-22 | x | Philips PHI CDS 550 MALMO ULTRA DARK GREY | 2029-01-01 | Master PL-T 42 W 830 XTRA 4 PINS | 42.00
498865 | Roden | Driegraas | Driegraas | '55 | 2011 | 2011-11-24 | x | Philips PHI CDS 550 MALMO ULTRA DARK GREY | 2036-11-24 | Master PL-T 42 W 830 XTRA 4 PINS | 42.00
498966 | Roden | Driegraas | Driegraas | '56 | 2003 | 2003-04-22 | x | Philips PHI CDS 530 METRONOMIS TORINO ULTRA DARK GREY | 2004-01-01 | Master PL-T 42 W 830 XTRA 4 PINS | 42.00
498967 | Roden | Driegraas | Driegraas | '57 | 2003 | 2003-04-22 | x | Philips PHI CDS 530 METRONOMIS TORINO ULTRA DARK GREY | 2004-01-01 | Master PL-T 42 W 830 XTRA 4 PINS | 42.00
498968 | Roden | Driegraas | Driegraas | '58 | 2003 | 2003-04-22 | x | Philips PHI CDS 530 METRONOMIS TORINO ULTRA DARK GREY | 2004-01-01 | Master PL-T 42 W 830 XTRA 4 PINS | 42.00
498969 | Roden | Driegraas | Driegraas | '59 | 2003 | 2003-04-22 | x | Philips PHI CDS 530 METRONOMIS TORINO ULTRA DARK GREY | 2004-01-01 | Master PL-T 42 W 830 XTRA 4 PINS | 42.00
498900 | Roden | Driegraas | Driegraas | '6 | 2003 | 2043-10-01 |  | Philips CDS 594 Metronomis Bordeaux Ultra Dark Grey | 2029-01-01 | Master PL-T 32 W 830 XTRA 4 PINS | 32.00
499344 | Roden | Driegraas | Driegraas | '60 | 1990 | 1990-01-01 | x | Philips PHI CDS 530 METRONOMIS TORINO ULTRA DARK GREY | 2004-01-01 | Master PL-T 42 W 830 XTRA 4 PINS | 42.00
499345 | Roden | Driegraas | Driegraas | '61 | 1990 | 1990-01-01 | x | Philips PHI CDS 530 METRONOMIS TORINO ULTRA DARK GREY | 2004-01-01 | Master PL-T 42 W 830 XTRA 4 PINS | 42.00
499346 | Roden | Driegraas | Driegraas | '62 | 1990 | 1990-01-01 | x | Philips PHI CDS 530 METRONOMIS TORINO ULTRA DARK GREY | 2004-01-01 | Master PL-T 42 W 830 XTRA 4 PINS | 42.00
499347 | Roden | Driegraas | Driegraas | '63 | 1990 | 1990-01-01 | x | Philips PHI CDS 530 METRONOMIS TORINO ULTRA DARK GREY | 2004-01-01 | Master PL-T 42 W 830 XTRA 4 PINS | 42.00
499348 | Roden | Driegraas | Driegraas | '64 | 1990 | 1990-01-01 | x | Philips PHI CDS 530 METRONOMIS TORINO ULTRA DARK GREY | 2004-01-01 | Master PL-T 42 W 830 XTRA 4 PINS | 42.00
499327 | Roden | Driegraas | Driegraas | '65 | 1990 | 1990-01-01 | x | Philips PHI CDS 550 MALMO ULTRA DARK GREY | 2029-01-01 | Master PL-T 42 W 830 4 PINS | 42.00
499328 | Roden | Driegraas | Driegraas | '66 | 1990 | 1990-01-01 | x | Philips PHI CDS 550 MALMO ULTRA DARK GREY | 2029-01-01 | Master PL-T 42 W 830 XTRA 4 PINS | 42.00
499329 | Roden | Driegraas | Driegraas | '67 | 1990 | 1990-01-01 | x | Philips PHI CDS 550 MALMO ULTRA DARK GREY | 2029-01-01 | Master PL-T 42 W 830 XTRA 4 PINS | 42.00
498901 | Roden | Driegraas | Driegraas | '7 | 2003 | 2043-10-01 |  | Philips CDS 594 Metronomis Bordeaux Ultra Dark Grey | 2029-01-01 | Master PL-T 32 W 830 XTRA 4 PINS | 32.00
498904 | Roden | Driegraas | Driegraas | '8 | 2003 | 2043-10-01 |  | Philips CDS 594 Metronomis Bordeaux Ultra Dark Grey | 2029-01-01 | Master PL-T 32 W 830 XTRA 4 PINS | 32.00
498903 | Roden | Driegraas | Driegraas | '9 | 2003 | 2043-10-01 |  | Philips CDS 594 Metronomis Bordeaux Ultra Dark Grey | 2029-01-01 | Master PL-T 32 W 830 XTRA 4 PINS | 32.00
498872 | Roden | Touwslager | Touwslager | '1 | 2001 | 2041-10-01 |  | Philips CDS 594 Metronomis Bordeaux Ultra Dark Grey | 2029-01-01 | Master CDO-TT 70W 828 | 70.00
505306 | Roden | Touwslager | Touwslager | '10 | 2001 | 2001-10-01 | x | Schreder SCH ARAMIS R7016 | 2001-10-01 | Master PL-T 32 W 830 XTRA 4 PINS | 32.00
505305 | Roden | Touwslager | Touwslager | '11 | 2001 | 2001-10-01 | x | Schreder SCH ARAMIS R7016 | 2001-10-01 | Master PL-T 32 W 830 XTRA 4 PINS | 32.00
499638 | Roden | Touwslager | Touwslager | '12 | 2001 | 2001-10-01 | x | Philips PHI CDS 550 MALMO ULTRA DARK GREY | 2029-01-01 | Master CDO-TT 70W 828 | 70.00
499353 | Roden | Touwslager | Touwslager | '13 | 2005 | 2005-12-14 | x | Philips PHI CDS 550 MALMO ULTRA DARK GREY | 2030-12-14 | Master citywhite CDO-TT plus 70W 828 | 70.00
498871 | Roden | Touwslager | Touwslager | '14 | 2001 | 2041-01-01 |  | Philips CDS 594 Metronomis Bordeaux Ultra Dark Grey | 2029-01-01 | Master CDO-TT 70W 828 | 70.00
505285 | Roden | Touwslager | Touwslager | '16 | 2022 | 2022-01-14 |  | Schréder Sch. Citea NG Mini R7016B | 2017-12-19 | LED 16LEDS 2500LM 5068AS 4000K 4000 K | 16.00 | led
505297 | Roden | Touwslager | Touwslager | '17 | 2005 | 2005-12-14 | x | Schreder SCH ARAMIS R7016 | 2005-12-14 | Master PL-T 32 W 830 XTRA 4 PINS | 32.00
498875 | Roden | Touwslager | Touwslager | '18 | 2001 | 2041-10-01 |  | Philips CDS 594 Metronomis Bordeaux Ultra Dark Grey | 2029-01-01 | Master CDO-TT 70W 828 | 70.00
498873 | Roden | Touwslager | Touwslager | '19 | 2021 | 2071-01-19 |  | Eclatec Link , ORALED 1.2 Vasque PCC | 2021-01-19 | Eclatec 26Led 26W 2685Lm 3000K | 26.00 | led
498877 | Roden | Touwslager | Touwslager | '2 | 2011 | 2051-05-25 |  | Philips PHI CDS 594 METRONOMIS BORDEAUX DIM ULTRA DARK GREY | 2011-05-25 | Master CDO-TT 70W 828 | 70.00
498877 | Roden | Touwslager | Touwslager | '2 | 2011 | 2051-05-25 |  | Philips PHI CDS 594 METRONOMIS BORDEAUX DIM ULTRA DARK GREY | 2011-05-25
1249300 | Roden | Touwslager | Touwslager | '28 | 2020 | 2070-09-10 |  | Eclatec Link , ORALED 1.2 Vasque PCC ERL 300mA | 2045-09-10 | 26 LED 2686 lumen 3000 kelvin 26W | 26.00 | led
499505 | Roden | Touwslager | Touwslager | '29 | 2020 | 2070-09-10 |  | Eclatec Link , ORALED 1.2 Vasque PCC ERL 300mA | 2045-09-10 | 26 LED 2686 lumen 3000 kelvin 26W | 26.00 | led
498874 | Roden | Touwslager | Touwslager | '3 | 2001 | 2041-10-01 |  | Philips CDS 594 Metronomis Bordeaux Ultra Dark Grey | 2047-03-29 | Master CDO-TT 70W 828 | 70.00
1247412 | Roden | Touwslager | Touwslager | '30 | 2020 | 2070-09-10 |  | Eclatec Link , ORALED 1.2 Vasque PCC ERL 300mA | 2045-09-10 | 26 LED 2686 lumen 3000 kelvin 26W | 26.00 | led
1247414 | Roden | Touwslager | Touwslager | '31 | 2020 | 2070-09-10 |  | Eclatec Link , ORALED 1.2 Vasque PCC ERL 300mA | 2045-09-10 | 26 LED 2686 lumen 3000 kelvin 26W | 26.00 | led
1247416 | Roden | Touwslager | Touwslager | '32 | 2020 | 2070-09-10 |  | Eclatec Link , ORALED 1.2 Vasque PCC ERL 300mA | 2045-09-10 | 26 LED 2686 lumen 3000 kelvin 26W | 26.00 | led
1247418 | Roden | Touwslager | Touwslager | '33 | 2020 | 2070-09-10 |  | Eclatec Link , ORALED 1.2 Vasque PCC ERL 300mA | 2045-09-10 | 26 LED 2686 lumen 3000 kelvin 26W | 26.00 | led
1247420 | Roden | Touwslager | Touwslager | '34 | 2020 | 2070-09-10 |  | Eclatec Link , ORALED 1.2 Vasque PCC ERL 300mA | 2045-09-10 | 26 LED 2686 lumen 3000 kelvin 26W | 26.00 | led
1247421 | Roden | Touwslager | Touwslager | '35 | 2020 | 2070-09-10 |  | Eclatec Link , ORALED 1.2 Vasque PCC ERL 300mA | 2045-09-10 | 26 LED 2686 lumen 3000 kelvin 26W | 26.00 | led
1247422 | Roden | Touwslager | Touwslager | '36 | 2020 | 2070-09-10 |  | Eclatec Link , ORALED 1.2 Vasque PCC ERL 300mA | 2045-09-10 | 26 LED 2686 lumen 3000 kelvin 26W | 26.00 | led
1247423 | Roden | Touwslager | Touwslager | '37 | 2020 | 2070-09-10 |  | Eclatec Link , ORALED 1.2 Vasque PCC ERL 300mA | 2049-10-10 | 26 LED 2686 lumen 3000 kelvin 26W | 26.00 | led
1247424 | Roden | Touwslager | Touwslager | '38 | 2020 | 2070-09-10 |  | Eclatec Link , ORALED 1.2 Vasque PCC ERL 300mA | 2045-09-10 | 26 LED 2686 lumen 3000 kelvin 26W | 26.00 | led
499167 | Roden | Touwslager | Touwslager | '4 | 2001 | 2001-10-01 | x | Philips PHI CDS 550 MALMO ULTRA DARK GREY | 2029-01-01 | Master PL-T 32 W 830 XTRA 4 PINS | 32.00
498876 | Roden | Touwslager | Touwslager | '5 | 2001 | 2041-10-01 |  | Philips CDS 594 Metronomis Bordeaux Ultra Dark Grey | 2029-01-01 | Master CDO-TT 70W 828 | 70.00
498869 | Roden | Touwslager | Touwslager | '6 | 1990 | 2030-01-01 | x | Philips CDS 594 Metronomis Bordeaux Ultra Dark Grey | 2029-01-01 | Master CDO-TT 70W 828 | 70.00
498870 | Roden | Touwslager | Touwslager | '7 | 1990 | 2030-01-01 | x | Philips CDS 594 Metronomis Bordeaux Ultra Dark Grey | 2029-01-01 | Master CDO-TT 70W 828 | 70.00
505308 | Roden | Touwslager | Touwslager | '8 | 2001 | 2001-10-01 | x | Schreder SCH ARAMIS R7016 | 2001-10-01 | Master PL-T 32 W 830 XTRA 4 PINS | 32.00
505307 | Roden | Touwslager | Touwslager | '9 | 2001 | 2001-10-01 | x | Schreder SCH ARAMIS R7016 | 2001-10-01 | Master PL-T 32 W 830 XTRA 4 PINS | 32.00
1457972 | Roden | Touwslager | Touwslager | 'Kerk 30 | 1987 | 2027-01-01 | x | INDAL IND 2202 HELDERE BOL R9005 | 1987-01-01 | Onbekend 722070 SON APIA Plus Extra 50W | 50.00
1457971 | Roden | Touwslager | Touwslager | 'Kerk 31 | 1987 | 2027-01-01 | x | INDAL IND 2202 HELDERE BOL R9005 | 1987-01-01 | Onbekend 722070 SON APIA Plus Extra 50W | 50.00
1457970 | Roden | Touwslager | Touwslager | 'Kerk 32 | 1987 | 2027-01-01 | x | INDAL IND 2202 HELDERE BOL R9005 | 1987-01-01 | Onbekend 722070 SON APIA Plus Extra 50W | 50.00
502141 | Peize | Kerkstraat | Kerkstraat | '1 | 2019 | 2059-04-09 |  | Lightronics Luz RAL 9007 | 2044-04-09 | Lightronics 16 LED 1600 Lumen 15W | 15.00 | led
499393 | Peize | Kerkstraat | Kerkstraat | '10 | 2005 | 2045-09-01 |  | Philips CDS 594 Metronomis Bordeaux Ultra Dark Grey | 2030-09-01 | Master PL-T 42 W 830 XTRA 4 PINS | 42.00
499394 | Peize | Kerkstraat | Kerkstraat | '11 | 1990 | 2030-01-01 |  | Philips CDS 594 Metronomis Bordeaux Ultra Dark Grey | 2029-01-01 | Master PL-T 42 W 830 XTRA 4 PINS | 42.00
499395 | Peize | Kerkstraat | Kerkstraat | '12 | 2005 | 2045-09-01 |  | Philips CDS 594 Metronomis Bordeaux Ultra Dark Grey | 2030-09-01 | Master PL-T 42 W 830 XTRA 4 PINS | 42.00
499451 | Peize | Kerkstraat | Kerkstraat | '13 | 2005 | 2045-09-01 |  | Philips CDS 594 Metronomis Bordeaux Ultra Dark Grey | 2030-09-01 | Master PL-T 42 W 830 XTRA 4 PINS | 42.00
499452 | Peize | Kerkstraat | Kerkstraat | '14 | 2005 | 2045-09-01 |  | Philips CDS 594 Metronomis Bordeaux Ultra Dark Grey | 2030-09-01 | Master PL-T 32 W 830 XTRA 4 PINS | 32.00
499453 | Peize | Kerkstraat | Kerkstraat | '15 | 2005 | 2045-09-01 |  | Philips CDS 594 Metronomis Bordeaux Ultra Dark Grey | 2030-09-01 | Master PL-T 42 W 830 XTRA 4 PINS | 42.00
499454 | Peize | Kerkstraat | Kerkstraat | '16 | 2005 | 2045-09-01 |  | Philips CDS 594 Metronomis Bordeaux Ultra Dark Grey | 2030-09-01 | Master PL-T 42 W 830 XTRA 4 PINS | 42.00
498907 | Peize | Kerkstraat | Kerkstraat | '17 | 2002 | 2042-01-01 |  | Philips CDS 594 Metronomis Bordeaux Ultra Dark Grey | 2029-01-01 | Master CDO-TT 70W 828 | 70.00
499385 | Peize | Kerkstraat | Kerkstraat | '2 | 2005 | 2045-09-01 |  | Philips CDS 594 Metronomis Bordeaux Ultra Dark Grey | 2030-09-01 | Master PL-T 42 W 830 XTRA 4 PINS | 42.00
499386 | Peize | Kerkstraat | Kerkstraat | '3 | 2005 | 2045-09-01 |  | Philips CDS 594 Metronomis Bordeaux Ultra Dark Grey | 2030-09-01 | Master PL-T 42 W 830 XTRA 4 PINS | 42.00
499387 | Peize | Kerkstraat | Kerkstraat | '4 | 2005 | 2045-09-01 |  | Philips CDS 594 Metronomis Bordeaux Ultra Dark Grey | 2030-09-01 | Master PL-T 42 W 830 XTRA 4 PINS | 42.00
499388 | Peize | Kerkstraat | Kerkstraat | '5 | 2005 | 2045-09-01 |  | Philips CDS 594 Metronomis Bordeaux Ultra Dark Grey | 2030-09-01 | Master PL-T 42 W 830 XTRA 4 PINS | 42.00
499389 | Peize | Kerkstraat | Kerkstraat | '6 | 2005 | 2045-09-01 |  | Philips CDS 594 Metronomis Bordeaux Ultra Dark Grey | 2030-09-01 | Master PL-T 42 W 830 XTRA 4 PINS | 42.00
499390 | Peize | Kerkstraat | Kerkstraat | '7 | 2005 | 2045-09-01 |  | Philips CDS 594 Metronomis Bordeaux Ultra Dark Grey | 2030-09-01 | Master PL-T 42 W 830 XTRA 4 PINS | 42.00
499391 | Peize | Kerkstraat | Kerkstraat | '8 | 2005 | 2045-09-01 |  | Philips CDS 594 Metronomis Bordeaux Ultra Dark Grey | 2030-09-01 | Master PL-T 42 W 830 XTRA 4 PINS | 42.00
499392 | Peize | Kerkstraat | Kerkstraat | '9 | 2005 | 2045-09-01 |  | Philips CDS 594 Metronomis Bordeaux Ultra Dark Grey | 2030-09-01 | Master PL-T 42 W 830 XTRA 4 PINS | 42.00
1520612 | Roden | Wilhelminastraat | Wilhelminastraat | '1 NTS | 2022 | 2072-05-07 |  | Eclatec Link | 2022-05-07 | Eclatec 26 LED, 26W, 2685lm, 3000k | 26.00 | led
499574 | Roden | Wilhelminastraat | Wilhelminastraat | '10 | 2022 | 2072-06-15 |  | Eclatec Link | 2022-06-15 | Eclatec 26 LED, 26W, 2685lm, 3000k | 26.00 | led
499575 | Roden | Wilhelminastraat | Wilhelminastraat | '11 | 2022 | 2072-06-15 |  | Eclatec Link | 2022-06-15 | Eclatec 26 LED, 26W, 2685lm, 3000k | 26.00 | led
499576 | Roden | Wilhelminastraat | Wilhelminastraat | '12 | 2022 | 2072-06-15 |  | Eclatec Link | 2022-06-15 | Eclatec 26 LED, 26W, 2685lm, 3000k | 26.00 | led
499577 | Roden | Wilhelminastraat | Wilhelminastraat | '13 | 2022 | 2072-06-15 |  | Eclatec Link | 2022-06-15 | Eclatec 26 LED, 26W, 2685lm, 3000k | 26.00 | led
499578 | Roden | Wilhelminastraat | Wilhelminastraat | '14 | 2022 | 2072-06-15 |  | Eclatec Link | 2022-06-15 | Eclatec 26 LED, 26W, 2685lm, 3000k | 26.00 | led
499579 | Roden | Wilhelminastraat | Wilhelminastraat | '15 | 2022 | 2072-08-24 |  | Eclatec Link | 2022-08-24 | Eclatec 26 LED, 26W, 2685lm, 3000k | 26.00 | led
1465951 | Roden | Wilhelminastraat | Wilhelminastraat | '17 | 2022 | 2072-08-24 |  | Eclatec Link | 2022-08-24 | Eclatec 26 LED, 26W, 2685lm, 3000k | 26.00 | led
1465953 | Roden | Wilhelminastraat | Wilhelminastraat | '18 | 2022 | 2072-08-24 |  | Eclatec Link | 2022-08-24 | Eclatec 26 LED, 26W, 2685lm, 3000k | 26.00 | led
1465952 | Roden | Wilhelminastraat | Wilhelminastraat | '19 | 2022 | 2072-08-24 |  | Eclatec Link | 2022-08-24 | Eclatec 26 LED, 26W, 2685lm, 3000k | 26.00 | led
1465948 | Roden | Wilhelminastraat | Wilhelminastraat | '2 | 2022 | 2072-05-07 |  | Eclatec Link | 2022-05-07 | Eclatec 26 LED, 26W, 2685lm, 3000k | 26.00 | led
1465954 | Roden | Wilhelminastraat | Wilhelminastraat | '20 | 2022 | 2072-08-26 |  | Eclatec Link | 2022-08-26 | Eclatec 26 LED, 26W, 2685lm, 3000k | 26.00 | led
1465955 | Roden | Wilhelminastraat | Wilhelminastraat | '21 | 2022 | 2072-09-16 |  | Eclatec Link | 2022-09-16 | Eclatec 26 LED, 26W, 2685lm, 3000k | 26.00 | led
1465956 | Roden | Wilhelminastraat | Wilhelminastraat | '22 | 2022 | 2072-09-16 |  | Eclatec Link | 2022-09-16 | Eclatec 26 LED, 26W, 2685lm, 3000k | 26.00 | led
1465958 | Roden | Wilhelminastraat | Wilhelminastraat | '23 | 2022 | 2072-09-16 |  | Eclatec Link | 2022-09-16 | Eclatec 26 LED, 26W, 2685lm, 3000k | 26.00 | led
1465957 | Roden | Wilhelminastraat | Wilhelminastraat | '24 | 2022 | 2072-09-16 |  | Eclatec Link | 2022-09-16 | Eclatec 26 LED, 26W, 2685lm, 3000k | 26.00 | led
505309 | Roden | Wilhelminastraat | Wilhelminastraat | '3 | 2022 | 2072-05-02 |  | Eclatec Link | 2022-05-02 | Eclatec 26 LED, 26W, 2685lm, 3000k | 26.00 | led
1465947 | Roden | Wilhelminastraat | Wilhelminastraat | '4 | 2022 | 2072-05-07 |  | Eclatec Link | 2022-05-07 | Eclatec 26 LED, 26W, 2685lm, 3000k | 26.00 | led
498944 | Roden | Wilhelminastraat | Wilhelminastraat | '5 | 2022 | 2072-05-02 |  | Eclatec Link | 2022-05-02 | Eclatec 26 LED, 26W, 2685lm, 3000k | 26.00 | led
499596 | Roden | Wilhelminastraat | Wilhelminastraat | '6 | 2022 | 2072-05-02 |  | Eclatec Link | 2022-05-02 | Eclatec 26 LED, 26W, 2685lm, 3000k | 26.00 | led
499590 | Roden | Wilhelminastraat | Wilhelminastraat | '7 | 2022 | 2072-05-02 |  | Eclatec Link | 2022-05-02 | Eclatec 26 LED, 26W, 2685lm, 3000k | 26.00 | led
499597 | Roden | Wilhelminastraat | Wilhelminastraat | '8 | 2022 | 2072-05-02 |  | Eclatec Link | 2022-05-02 | Eclatec 26 LED, 26W, 2685lm, 3000k | 26.00 | led
499581 | Roden | Wilhelminastraat | Wilhelminastraat | 'R4109 | 2024 | 2074-02-19 |  | Eclatec Link | 2022-08-24 | Eclatec 26 LED, 26W, 2685lm, 3000k | 26.00 | led
505025 | Veenhuizen | Laan Weldadigheid | Laan Weldadigheid | '1 | 1990 | 2030-01-01 |  | INDAL IND 2680 ARC SNN R9007 | 1994-01-01 | Onbekend 722010 SON-T APIA Plus Extra 50W | 50.00
499301 | Veenhuizen | Laan Weldadigheid | Laan Weldadigheid | '2 | 1990 | 1990-01-01 |  | Philips PHI CDS 550 MALMO ULTRA DARK GREY | 2029-01-01 | Master PL-T 42 W 830 XTRA 4 PINS | 42.00
499302 | Veenhuizen | Laan Weldadigheid | Laan Weldadigheid | '3 | 1990 | 1990-01-01 |  | Philips PHI CDS 550 MALMO ULTRA DARK GREY | 2029-01-01 | Master PL-T 42 W 830 XTRA 4 PINS | 42.00
499303 | Veenhuizen | Laan Weldadigheid | Laan Weldadigheid | '4 | 1990 | 1990-01-01 |  | Philips PHI CDS 550 MALMO ULTRA DARK GREY | 2029-01-01 | Master PL-T 42 W 830 XTRA 4 PINS | 42.00
499304 | Veenhuizen | Laan Weldadigheid | Laan Weldadigheid | '5 | 1990 | 1990-01-01 |  | Philips PHI CDS 550 MALMO ULTRA DARK GREY | 2029-01-01 | Master PL-T 42 W 830 XTRA 4 PINS | 42.00
499305 | Veenhuizen | Laan Weldadigheid | Laan Weldadigheid | '6 | 1990 | 1990-01-01 |  | Philips PHI CDS 550 MALMO ULTRA DARK GREY | 2029-01-01 | Master PL-T 42 W 830 XTRA 4 PINS | 42.00
498945 | Veenhuizen | Laan Weldadigheid | Laan Weldadigheid | '7 | 1990 | 1990-01-01 |  | Philips PHI CDS 550 MALMO ULTRA DARK GREY | 2029-01-01 | Master PL-T 42 W 830 XTRA 4 PINS | 42.00
499318 | Veenhuizen | Laan Weldadigheid | Laan Weldadigheid | '8 | 1990 | 1990-01-01 |  | Philips PHI CDS 550 MALMO ULTRA DARK GREY | 2029-01-01 | Master PL-T 42 W 830 XTRA 4 PINS | 42.00
499319 | Veenhuizen | Laan Weldadigheid | Laan Weldadigheid | '9 | 1990 | 1990-01-01 |  | Philips PHI CDS 550 MALMO ULTRA DARK GREY | 2029-01-01 | Master PL-T 42 W 830 XTRA 4 PINS | 42.00
1728103 | Veenhuizen | Laan Weldadigheid | Laan Weldadigheid | 'NTS | 1990 | 1990-01-01 |  | Philips PHI CDS 550 MALMO ULTRA DARK GREY | 2029-01-01 | Master PL-T 42 W 830 XTRA 4 PINS | 42.00
1728104 | Veenhuizen | Laan Weldadigheid | Laan Weldadigheid | 'NTS | 1990 | 1990-01-01 |  | Philips PHI CDS 550 MALMO ULTRA DARK GREY | 2029-01-01 | Master PL-T 42 W 830 XTRA 4 PINS | 42.00
1728105 | Veenhuizen | Laan Weldadigheid | Laan Weldadigheid | 'NTS | 1990 | 1990-01-01 |  | Philips PHI CDS 550 MALMO ULTRA DARK GREY | 2029-01-01 | Master PL-T 42 W 830 XTRA 4 PINS | 42.00
1728106 | Veenhuizen | Laan Weldadigheid | Laan Weldadigheid | 'NTS | 1990 | 1990-01-01 |  | Philips PHI CDS 550 MALMO ULTRA DARK GREY | 2029-01-01 | Master PL-T 42 W 830 XTRA 4 PINS | 42.00
499233 | Roden | Ikenveld | Ikenveld | '1 | 1990 | 1990-01-01 | x | Philips PHI CDS 550 MALMO ULTRA DARK GREY | 2029-01-01 | Master PL-T 42 W 830 XTRA 4 PINS | 42.00
499254 | Roden | Ikenveld | Ikenveld | '10 | 2009 | 2009-03-18 | x | Philips PHI CDS 550 MALMO ULTRA DARK GREY | 2029-01-01 | Master PL-T 42 W 830 XTRA 4 PINS | 42.00
499255 | Roden | Ikenveld | Ikenveld | '11 | 2009 | 2009-03-18 | x | Philips PHI CDS 550 MALMO ULTRA DARK GREY | 2029-01-01 | Master PL-T 42 W 830 XTRA 4 PINS | 42.00
498947 | Roden | Ikenveld | Ikenveld | '12 | 2009 | 2009-03-18 | x | Philips PHI CDS 550 MALMO ULTRA DARK GREY | 2029-01-01 | Master PL-T 42 W 830 XTRA 4 PINS | 42.00
498948 | Roden | Ikenveld | Ikenveld | '13 | 2009 | 2009-03-18 | x | Philips PHI CDS 550 MALMO ULTRA DARK GREY | 2029-01-01 | Master PL-T 42 W 830 XTRA 4 PINS | 42.00
498949 | Roden | Ikenveld | Ikenveld | '14 | 2009 | 2009-03-18 | x | Philips PHI CDS 550 MALMO ULTRA DARK GREY | 2029-01-01 | Master PL-T 42 W 830 XTRA 4 PINS | 42.00
498950 | Roden | Ikenveld | Ikenveld | '15 | 2009 | 2009-03-18 | x | Philips PHI CDS 550 MALMO ULTRA DARK GREY | 2029-01-01 | Master PL-T 42 W 830 XTRA 4 PINS | 42.00
498951 | Roden | Ikenveld | Ikenveld | '16 | 2009 | 2009-03-18 | x | Philips PHI CDS 550 MALMO ULTRA DARK GREY | 2029-01-01 | Master PL-T 42 W 830 XTRA 4 PINS | 42.00
499234 | Roden | Ikenveld | Ikenveld | '2 | 1990 | 1990-01-01 | x | Philips PHI CDS 550 MALMO ULTRA DARK GREY | 2029-01-01 | Master PL-T 42 W 830 XTRA 4 PINS | 42.00
499235 | Roden | Ikenveld | Ikenveld | '3 | 1990 | 1990-01-01 | x | Philips PHI CDS 550 MALMO ULTRA DARK GREY | 2029-01-01 | Master PL-T 32 W 830 XTRA 4 PINS | 32.00
499248 | Roden | Ikenveld | Ikenveld | '4 | 1990 | 1990-01-01 | x | Philips PHI CDS 550 MALMO ULTRA DARK GREY | 2029-01-01 | Master PL-T 42 W 830 XTRA 4 PINS | 42.00
499249 | Roden | Ikenveld | Ikenveld | '5 | 1990 | 1990-01-01 | x | Philips PHI CDS 550 MALMO ULTRA DARK GREY | 2029-01-01 | Master PL-T 42 W 830 XTRA 4 PINS | 42.00
499250 | Roden | Ikenveld | Ikenveld | '6 | 2020 | 2020-03-03 | x | Philips PHI CDS 550 MALMO ULTRA DARK GREY | 2029-01-01 | Master PL-T 42 W 830 XTRA 4 PINS | 42.00
499251 | Roden | Ikenveld | Ikenveld | '7 | 1990 | 1990-01-01 | x | Philips PHI CDS 550 MALMO ULTRA DARK GREY | 2029-01-01 | Master PL-T 42 W 830 XTRA 4 PINS | 42.00
499252 | Roden | Ikenveld | Ikenveld | '8 | 1990 | 1990-01-01 | x | Philips PHI CDS 550 MALMO ULTRA DARK GREY | 2029-01-01 | Master PL-T 42 W 830 XTRA 4 PINS | 42.00
499253 | Roden | Ikenveld | Ikenveld | '9 | 2009 | 2009-03-18 | x | Philips PHI CDS 550 MALMO ULTRA DARK GREY | 2029-01-01 | Master PL-T 42 W 830 XTRA 4 PINS | 42.00
499102 | Roden | Eldersveld | Eldersveld | '1 | 2003 | 2003-08-01 | x | Philips PHI CDS 550 MALMO ULTRA DARK GREY | 2029-01-01 | Master PL-T 42 W 830 XTRA 4 PINS | 42.00
499223 | Roden | Eldersveld | Eldersveld | '10 | 2003 | 2003-08-01 | x | Philips PHI CDS 550 MALMO ULTRA DARK GREY | 2029-01-01 | Master PL-T 42 W 830 XTRA 4 PINS | 42.00
499224 | Roden | Eldersveld | Eldersveld | '11 | 2023 | 2023-03-06 | x | Philips PHI CDS 550 MALMO ULTRA DARK GREY | 2029-01-01 | Master PL-T 42 W 830 XTRA 4 PINS | 42.00
499225 | Roden | Eldersveld | Eldersveld | '12 | 2003 | 2003-08-01 | x | Philips PHI CDS 550 MALMO ULTRA DARK GREY | 2029-01-01 | Master PL-T 42 W 830 XTRA 4 PINS | 42.00
499226 | Roden | Eldersveld | Eldersveld | '13 | 2023 | 2023-08-11 |  | Lightronics Luz RAL 9007 | 2048-08-11 | Lightronics 16LED 15w 1200lm 3000K | 15.00 | led
498956 | Roden | Eldersveld | Eldersveld | '14 | 2003 | 2003-10-01 | x | Philips PHI CDS 530 METRONOMIS TORINO ULTRA DARK GREY | 2004-01-01 | Master PL-T 42 W 830 XTRA 4 PINS | 42.00
498957 | Roden | Eldersveld | Eldersveld | '15 | 2003 | 2003-10-01 | x | Philips PHI CDS 530 METRONOMIS TORINO ULTRA DARK GREY | 2004-01-01 | Master PL-T 42 W 830 XTRA 4 PINS | 42.00
498958 | Roden | Eldersveld | Eldersveld | '16 | 2003 | 2003-10-01 | x | Philips PHI CDS 530 METRONOMIS TORINO ULTRA DARK GREY | 2004-01-01 | Master PL-T 42 W 830 XTRA 4 PINS | 42.00
498961 | Roden | Eldersveld | Eldersveld | '17 | 2003 | 2003-10-01 | x | Philips PHI CDS 530 METRONOMIS TORINO ULTRA DARK GREY | 2004-01-01 | Master PL-T 42 W 830 XTRA 4 PINS | 42.00
498960 | Roden | Eldersveld | Eldersveld | '18 | 2003 | 2003-10-01 | x | Philips PHI CDS 530 METRONOMIS TORINO ULTRA DARK GREY | 2004-01-01 | Master PL-T 42 W 830 XTRA 4 PINS | 42.00
498959 | Roden | Eldersveld | Eldersveld | '19 | 2003 | 2003-10-01 | x | Philips PHI CDS 530 METRONOMIS TORINO ULTRA DARK GREY | 2004-01-01 | Master PL-T 42 W 830 XTRA 4 PINS | 42.00
499216 | Roden | Eldersveld | Eldersveld | '2 | 2003 | 2003-08-01 | x | Philips PHI CDS 550 MALMO ULTRA DARK GREY | 2029-01-01 | Master PL-T 42 W 830 XTRA 4 PINS | 42.00
499217 | Roden | Eldersveld | Eldersveld | '3 | 2003 | 2003-08-01 | x | Philips PHI CDS 550 MALMO ULTRA DARK GREY | 2029-01-01 | Master PL-T 42 W 830 XTRA 4 PINS | 42.00
499218 | Roden | Eldersveld | Eldersveld | '4 | 2003 | 2003-08-01 | x | Philips PHI CDS 550 MALMO ULTRA DARK GREY | 2029-01-01 | Master PL-T 42 W 830 XTRA 4 PINS | 42.00
499219 | Roden | Eldersveld | Eldersveld | '6 | 2003 | 2003-08-01 | x | Philips PHI CDS 550 MALMO ULTRA DARK GREY | 2029-01-01 | Master PL-T 42 W 830 XTRA 4 PINS | 42.00
499220 | Roden | Eldersveld | Eldersveld | '7 | 2003 | 2003-08-01 | x | Philips PHI CDS 550 MALMO ULTRA DARK GREY | 2029-01-01 | Master PL-T 42 W 830 XTRA 4 PINS | 42.00
499221 | Roden | Eldersveld | Eldersveld | '8 | 2003 | 2003-08-01 | x | Philips PHI CDS 550 MALMO ULTRA DARK GREY | 2029-01-01 | Master PL-T 42 W 830 XTRA 4 PINS | 42.00
499222 | Roden | Eldersveld | Eldersveld | '9 | 2003 | 2003-08-01 | x | Philips PHI CDS 550 MALMO ULTRA DARK GREY | 2029-01-01 | Master PL-T 42 W 830 XTRA 4 PINS | 42.00
499895 | Roden | Volmachten | Volmachten | '1 | 1994 | 2034-01-01 |  | Schreder Teceo S Akzo150 GS | 2045-03-31 | Schreder 8 LED 1600 lumen 3000 kelvin 12W 5118 AS | 12.00 | led
498977 | Roden | Volmachten | Volmachten | '10 | 2003 | 2003-10-01 | x | Philips PHI CDS 530 METRONOMIS TORINO ULTRA DARK GREY | 2004-01-01 | Master PL-T 42 W 830 XTRA 4 PINS | 42.00
498974 | Roden | Volmachten | Volmachten | '12 | 2003 | 2003-10-01 | x | Philips PHI CDS 530 METRONOMIS TORINO ULTRA DARK GREY | 2004-01-01 | Master PL-T 42 W 830 XTRA 4 PINS | 42.00
498975 | Roden | Volmachten | Volmachten | '13 | 2003 | 2003-10-01 | x | Philips PHI CDS 530 METRONOMIS TORINO ULTRA DARK GREY | 2004-01-01 | Master PL-T 42 W 830 XTRA 4 PINS | 42.00
498976 | Roden | Volmachten | Volmachten | '14 | 2003 | 2003-10-01 | x | Philips PHI CDS 530 METRONOMIS TORINO ULTRA DARK GREY | 2004-01-01 | Master PL-T 42 W 830 XTRA 4 PINS | 42.00
499352 | Roden | Volmachten | Volmachten | '15 | 1990 | 1990-01-01 | x | Philips PHI CDS 530 METRONOMIS TORINO ULTRA DARK GREY | 2004-01-01 | Master PL-T 42 W 830 XTRA 4 PINS | 42.00
499896 | Roden | Volmachten | Volmachten | '2 | 1995 | 2035-01-01 |  | Schreder Teceo S Akzo150 GS | 2045-03-31 | Schreder 8 LED 1600 lumen 3000 kelvin 12W 5118 AS | 12.00 | led
499897 | Roden | Volmachten | Volmachten | '4 | 1994 | 2034-01-01 |  | Schreder Teceo S Akzo150 GS | 2045-03-31 | Schreder 8 LED 1600 lumen 3000 kelvin 12W 5118 AS | 12.00 | led
499898 | Roden | Volmachten | Volmachten | '5 | 1995 | 2035-01-01 |  | Schreder Teceo S Akzo150 GS | 2045-03-31 | Schreder 8 LED 1600 lumen 3000 kelvin 12W 5118 AS | 12.00 | led
501811 | Roden | Volmachten | Volmachten | '6 | 2002 | 2042-08-01 |  | Schreder Teceo S Akzo150 GS | 2045-03-31 | Schreder 8 LED 1600 lumen 3000 kelvin 12W 5118 AS | 12.00 | led
501812 | Roden | Volmachten | Volmachten | '7 | 2002 | 2042-08-01 |  | Schreder Teceo S Akzo150 GS | 2045-03-31 | Schreder 8 LED 1600 lumen 3000 kelvin 12W 5118 AS | 12.00 | led
501813 | Roden | Volmachten | Volmachten | '8 | 2002 | 2042-08-01 |  | Schreder Teceo S Akzo150 GS | 2045-03-31 | Schreder 8 LED 1600 lumen 3000 kelvin 12W 5118 AS | 12.00 | led
498973 | Roden | Volmachten | Volmachten | '9 | 2003 | 2003-10-01 | x | Philips PHI CDS 530 METRONOMIS TORINO ULTRA DARK GREY | 2004-01-01 | Master PL-T 42 W 830 XTRA 4 PINS | 42.00
499314 | Veenhuizen | Hospitaallaan | Hospitaallaan | '1 | 1990 | 1990-01-01 |  | Philips PHI CDS 550 MALMO ULTRA DARK GREY | 2029-01-01 | Master PL-T 42 W 830 XTRA 4 PINS | 42.00
1466554 | Veenhuizen | Hospitaallaan | Hospitaallaan | '1 | 0 | 0000-00-00 |  |  | 0000-00-00 | 9 LED 2370 Lumen 3000 Kelvin | 19.00 | led
499212 | Veenhuizen | Hospitaallaan | Hospitaallaan | '10 | 2005 | 2005-08-01 |  | Philips PHI CDS 550 MALMO ULTRA DARK GREY | 2030-08-01 | Master PL-T 42 W 830 XTRA 4 PINS | 42.00
1466548 | Veenhuizen | Hospitaallaan | Hospitaallaan | '10 | 0 | 0000-00-00 |  |  | 0000-00-00 | 9 LED 2370 Lumen 3000 Kelvin | 19.00 | led
498994 | Veenhuizen | Hospitaallaan | Hospitaallaan | '11 | 2005 | 2005-08-01 |  | Philips PHI CDS 550 MALMO ULTRA DARK GREY | 2030-08-01 | Master PL-T 42 W 830 XTRA 4 PINS | 42.00
1466549 | Veenhuizen | Hospitaallaan | Hospitaallaan | '11 | 0 | 0000-00-00 |  |  | 0000-00-00 | 9 LED 2370 Lumen 3000 Kelvin | 19.00 | led
499213 | Veenhuizen | Hospitaallaan | Hospitaallaan | '12 | 2005 | 2005-08-01 |  | Philips PHI CDS 550 MALMO ULTRA DARK GREY | 2030-08-01 | Master PL-T 42 W 830 XTRA 4 PINS | 42.00
1466550 | Veenhuizen | Hospitaallaan | Hospitaallaan | '12 | 0 | 0000-00-00 |  |  | 0000-00-00 | 9 LED 2370 Lumen 3000 Kelvin | 19.00 | led
499317 | Veenhuizen | Hospitaallaan | Hospitaallaan | '13 | 1990 | 1990-01-01 |  | Eclatec Link , ORALED 1.2 Vasque PCC | 2022-07-04 | 16LED | 15.00 | led
1466565 | Veenhuizen | Hospitaallaan | Hospitaallaan | '13 | 0 | 0000-00-00 |  |  | 0000-00-00 | 9 LED 2370 Lumen 3000 Kelvin | 19.00 | led
1466564 | Veenhuizen | Hospitaallaan | Hospitaallaan | '14 | 0 | 0000-00-00 |  |  | 0000-00-00 | 9 LED 2370 Lumen 3000 Kelvin | 19.00 | led
499188 | Veenhuizen | Hospitaallaan | Hospitaallaan | '14 | 2006 | 2006-03-30 |  | Philips PHI CDS 550 MALMO ULTRA DARK GREY | 2031-03-30 | Master PL-T 42 W 830 XTRA 4 PINS | 42.00
1466563 | Veenhuizen | Hospitaallaan | Hospitaallaan | '15 | 0 | 0000-00-00 |  |  | 0000-00-00 | 9 LED 2370 Lumen 3000 Kelvin | 19.00 | led
499141 | Veenhuizen | Hospitaallaan | Hospitaallaan | '15 | 2017 | 2017-07-18 |  | Philips PHI CDS 550 MALMO ULTRA DARK GREY | 2029-01-01 | Master PL-T 42 W 830 XTRA 4 PINS | 42.00
1466562 | Veenhuizen | Hospitaallaan | Hospitaallaan | '16 | 0 | 0000-00-00 |  |  | 0000-00-00 | 9 LED 2370 Lumen 3000 Kelvin | 19.00 | led
1466561 | Veenhuizen | Hospitaallaan | Hospitaallaan | '17 | 0 | 0000-00-00 |  |  | 0000-00-00 | 9 LED 2370 Lumen 3000 Kelvin | 19.00 | led
1466560 | Veenhuizen | Hospitaallaan | Hospitaallaan | '18 | 0 | 0000-00-00 |  |  | 0000-00-00 | 9 LED 2370 Lumen 3000 Kelvin | 19.00 | led
499315 | Veenhuizen | Hospitaallaan | Hospitaallaan | '2 | 1990 | 1990-01-01 |  | Philips PHI CDS 550 MALMO ULTRA DARK GREY | 2029-01-01 | Master PL-T 42 W 830 XTRA 4 PINS | 42.00
1466555 | Veenhuizen | Hospitaallaan | Hospitaallaan | '2 | 0 | 0000-00-00 |  |  | 0000-00-00 | 9 LED 2370 Lumen 3000 Kelvin | 19.00 | led
499214 | Veenhuizen | Hospitaallaan | Hospitaallaan | '3 | 2005 | 2005-08-01 |  | Philips PHI CDS 550 MALMO ULTRA DARK GREY | 2030-08-01 | Master PL-T 42 W 830 XTRA 4 PINS | 42.00
1466556 | Veenhuizen | Hospitaallaan | Hospitaallaan | '3 | 0 | 0000-00-00 |  |  | 0000-00-00 | 9 LED 2370 Lumen 3000 Kelvin | 19.00 | led
498990 | Veenhuizen | Hospitaallaan | Hospitaallaan | '4 | 2005 | 2005-08-01 |  | Philips PHI CDS 550 MALMO ULTRA DARK GREY | 2030-08-01 | Master PL-T 42 W 830 XTRA 4 PINS | 42.00
1466557 | Veenhuizen | Hospitaallaan | Hospitaallaan | '4 | 0 | 0000-00-00 |  |  | 0000-00-00 | 9 LED 2370 Lumen 3000 Kelvin | 19.00 | led
1466558 | Veenhuizen | Hospitaallaan | Hospitaallaan | '5 | 0 | 0000-00-00 |  |  | 0000-00-00 | 9 LED 2370 Lumen 3000 Kelvin | 19.00 | led
499187 | Veenhuizen | Hospitaallaan | Hospitaallaan | '5 | 2005 | 2005-08-01 |  | Philips PHI CDS 550 MALMO ULTRA DARK GREY | 2030-08-01 | Master PL-T 42 W 830 XTRA 4 PINS | 42.00
499316 | Veenhuizen | Hospitaallaan | Hospitaallaan | '6 | 1990 | 1990-01-01 |  | Philips PHI CDS 550 MALMO ULTRA DARK GREY | 2029-01-01 | Master PL-T 42 W 830 XTRA 4 PINS | 42.00
1466559 | Veenhuizen | Hospitaallaan | Hospitaallaan | '6 | 0 | 0000-00-00 |  |  | 0000-00-00 | 9 LED 2370 Lumen 3000 Kelvin | 19.00 | led
498991 | Veenhuizen | Hospitaallaan | Hospitaallaan | '7 | 2005 | 2005-08-01 |  | Philips PHI CDS 550 MALMO ULTRA DARK GREY | 2030-08-01 | Master PL-T 42 W 830 XTRA 4 PINS | 42.00
1466553 | Veenhuizen | Hospitaallaan | Hospitaallaan | '7 | 0 | 0000-00-00 |  |  | 0000-00-00 | 9 LED 2370 Lumen 3000 Kelvin | 19.00 | led
498992 | Veenhuizen | Hospitaallaan | Hospitaallaan | '8 | 2005 | 2005-08-01 |  | Philips PHI CDS 550 MALMO ULTRA DARK GREY | 2030-08-01 | Master PL-T 42 W 830 XTRA 4 PINS | 42.00
1466552 | Veenhuizen | Hospitaallaan | Hospitaallaan | '8 | 0 | 0000-00-00 |  |  | 0000-00-00 | 9 LED 2370 Lumen 3000 Kelvin | 19.00 | led
498993 | Veenhuizen | Hospitaallaan | Hospitaallaan | '9 | 2005 | 2005-08-01 |  | Philips PHI CDS 550 MALMO ULTRA DARK GREY | 2030-08-01 | Master PL-T 42 W 830 XTRA 4 PINS | 42.00
1466551 | Veenhuizen | Hospitaallaan | Hospitaallaan | '9 | 0 | 0000-00-00 |  |  | 0000-00-00 | 9 LED 2370 Lumen 3000 Kelvin | 19.00 | led
499308 | Veenhuizen | Generaal Van Den Boschweg | Generaal Van Den Boschweg | '1 | 1990 | 1990-01-01 |  | Philips PHI CDS 550 MALMO ULTRA DARK GREY | 2029-01-01 | Master PL-T 42 W 830 XTRA 4 PINS | 42.00
499210 | Veenhuizen | Generaal Van Den Boschweg | Generaal Van Den Boschweg | '10 | 1990 | 1990-01-01 |  | Philips PHI CDS 550 MALMO ULTRA DARK GREY | 2029-01-01 | Master PL-T 42 W 830 XTRA 4 PINS | 42.00
499207 | Veenhuizen | Generaal Van Den Boschweg | Generaal Van Den Boschweg | '11 | 2005 | 2005-08-01 |  | Philips PHI CDS 550 MALMO ULTRA DARK GREY | 2030-08-01 | Master PL-T 42 W 830 XTRA 4 PINS | 42.00
499211 | Veenhuizen | Generaal Van Den Boschweg | Generaal Van Den Boschweg | '12 | 1990 | 1990-01-01 |  | Philips PHI CDS 550 MALMO ULTRA DARK GREY | 2029-01-01 | Master PL-T 42 W 830 XTRA 4 PINS | 42.00
499208 | Veenhuizen | Generaal Van Den Boschweg | Generaal Van Den Boschweg | '13 | 2005 | 2005-08-01 |  | Philips PHI CDS 550 MALMO ULTRA DARK GREY | 2030-08-01 | Master PL-T 42 W 830 XTRA 4 PINS | 42.00
498995 | Veenhuizen | Generaal Van Den Boschweg | Generaal Van Den Boschweg | '14 | 2005 | 2005-08-01 |  | Philips PHI CDS 550 MALMO ULTRA DARK GREY | 2030-08-01 | Master PL-T 42 W 830 XTRA 4 PINS | 42.00
499209 | Veenhuizen | Generaal Van Den Boschweg | Generaal Van Den Boschweg | '15 | 2005 | 2005-08-01 |  | Philips PHI CDS 550 MALMO ULTRA DARK GREY | 2030-08-01 | Master PL-T 42 W 830 XTRA 4 PINS | 42.00
498996 | Veenhuizen | Generaal Van Den Boschweg | Generaal Van Den Boschweg | '16 | 2005 | 2005-08-01 |  | Philips PHI CDS 550 MALMO ULTRA DARK GREY | 2030-08-01 | Master PL-T 42 W 830 XTRA 4 PINS | 42.00
498997 | Veenhuizen | Generaal Van Den Boschweg | Generaal Van Den Boschweg | '17 | 2005 | 2005-08-01 |  | Philips PHI CDS 550 MALMO ULTRA DARK GREY | 2030-08-01 | Master PL-T 42 W 830 XTRA 4 PINS | 42.00
498998 | Veenhuizen | Generaal Van Den Boschweg | Generaal Van Den Boschweg | '18 | 2005 | 2005-08-01 |  | Philips PHI CDS 550 MALMO ULTRA DARK GREY | 2030-08-01 | Master PL-T 42 W 830 XTRA 4 PINS | 42.00
498999 | Veenhuizen | Generaal Van Den Boschweg | Generaal Van Den Boschweg | '19 | 2005 | 2005-08-01 |  | Philips PHI CDS 550 MALMO ULTRA DARK GREY | 2030-08-01 | Master PL-T 42 W 830 XTRA 4 PINS | 42.00
499309 | Veenhuizen | Generaal Van Den Boschweg | Generaal Van Den Boschweg | '2 | 1990 | 1990-01-01 |  | Philips PHI CDS 550 MALMO ULTRA DARK GREY | 2029-01-01 | Master PL-T 42 W 830 XTRA 4 PINS | 42.00
499203 | Veenhuizen | Generaal Van Den Boschweg | Generaal Van Den Boschweg | '20 | 2005 | 2005-08-01 |  | Philips PHI CDS 550 MALMO ULTRA DARK GREY | 2030-08-01 | Master PL-T 42 W 830 XTRA 4 PINS | 42.00
499000 | Veenhuizen | Generaal Van Den Boschweg | Generaal Van Den Boschweg | '21 | 2005 | 2005-08-01 |  | Philips PHI CDS 550 MALMO ULTRA DARK GREY | 2030-08-01 | Master PL-T 42 W 830 XTRA 4 PINS | 42.00
499001 | Veenhuizen | Generaal Van Den Boschweg | Generaal Van Den Boschweg | '22 | 2005 | 2005-08-01 |  | Philips PHI CDS 550 MALMO ULTRA DARK GREY | 2030-08-01 | Master PL-T 42 W 830 XTRA 4 PINS | 42.00
499002 | Veenhuizen | Generaal Van Den Boschweg | Generaal Van Den Boschweg | '23 | 2005 | 2005-08-01 |  | Philips PHI CDS 550 MALMO ULTRA DARK GREY | 2030-08-01 | Master PL-T 42 W 830 XTRA 4 PINS | 42.00
499204 | Veenhuizen | Generaal Van Den Boschweg | Generaal Van Den Boschweg | '24 | 2005 | 2005-08-01 |  | Philips PHI CDS 550 MALMO ULTRA DARK GREY | 2030-08-01 | Master PL-T 42 W 830 XTRA 4 PINS | 42.00
499003 | Veenhuizen | Generaal Van Den Boschweg | Generaal Van Den Boschweg | '25 | 2005 | 2005-08-01 |  | Philips PHI CDS 550 MALMO ULTRA DARK GREY | 2030-08-01 | Master PL-T 42 W 830 XTRA 4 PINS | 42.00
499004 | Veenhuizen | Generaal Van Den Boschweg | Generaal Van Den Boschweg | '26 | 2005 | 2005-08-01 |  | Philips PHI CDS 550 MALMO ULTRA DARK GREY | 2030-08-01 | Master PL-T 42 W 830 XTRA 4 PINS | 42.00
499005 | Veenhuizen | Generaal Van Den Boschweg | Generaal Van Den Boschweg | '27 | 2005 | 2005-08-01 |  | Philips PHI CDS 550 MALMO ULTRA DARK GREY | 2030-08-01 | Master PL-T 42 W 830 XTRA 4 PINS | 42.00
499006 | Veenhuizen | Generaal Van Den Boschweg | Generaal Van Den Boschweg | '28 | 2005 | 2005-08-01 |  | Philips PHI CDS 550 MALMO ULTRA DARK GREY | 2030-08-01 | Master PL-T 42 W 830 XTRA 4 PINS | 42.00
499007 | Veenhuizen | Generaal Van Den Boschweg | Generaal Van Den Boschweg | '29 | 2005 | 2005-08-01 |  | Philips PHI CDS 550 MALMO ULTRA DARK GREY | 2030-08-01 | Master PL-T 42 W 830 XTRA 4 PINS | 42.00
499310 | Veenhuizen | Generaal Van Den Boschweg | Generaal Van Den Boschweg | '3 | 1990 | 1990-01-01 |  | Philips PHI CDS 550 MALMO ULTRA DARK GREY | 2029-01-01 | Master PL-T 42 W 830 XTRA 4 PINS | 42.00
499008 | Veenhuizen | Generaal Van Den Boschweg | Generaal Van Den Boschweg | '30 | 2005 | 2005-08-01 |  | Philips PHI CDS 550 MALMO ULTRA DARK GREY | 2030-08-01 | Master PL-T 42 W 830 XTRA 4 PINS | 42.00
499009 | Veenhuizen | Generaal Van Den Boschweg | Generaal Van Den Boschweg | '31 | 2005 | 2005-08-01 |  | Philips PHI CDS 550 MALMO ULTRA DARK GREY | 2030-08-01 | Master PL-T 42 W 830 XTRA 4 PINS | 42.00
499010 | Veenhuizen | Generaal Van Den Boschweg | Generaal Van Den Boschweg | '32 | 2005 | 2005-08-01 |  | Philips PHI CDS 550 MALMO ULTRA DARK GREY | 2030-08-01 | Master PL-T 42 W 830 XTRA 4 PINS | 42.00
499011 | Veenhuizen | Generaal Van Den Boschweg | Generaal Van Den Boschweg | '33 | 2005 | 2005-08-01 |  | Philips PHI CDS 550 MALMO ULTRA DARK GREY | 2030-08-01 | Master PL-T 42 W 830 XTRA 4 PINS | 42.00
499012 | Veenhuizen | Generaal Van Den Boschweg | Generaal Van Den Boschweg | '34 | 2005 | 2005-08-01 |  | Philips PHI CDS 550 MALMO ULTRA DARK GREY | 2030-08-01 | Master PL-T 42 W 830 4 PINS | 42.00
499013 | Veenhuizen | Generaal Van Den Boschweg | Generaal Van Den Boschweg | '35 | 2005 | 2005-08-01 |  | Philips PHI CDS 550 MALMO ULTRA DARK GREY | 2030-08-01 | Master PL-T 42 W 830 XTRA 4 PINS | 42.00
499311 | Veenhuizen | Generaal Van Den Boschweg | Generaal Van Den Boschweg | '4 | 1990 | 1990-01-01 |  | Philips PHI CDS 550 MALMO ULTRA DARK GREY | 2029-01-01 | Master PL-T 42 W 830 XTRA 4 PINS | 42.00
499205 | Veenhuizen | Generaal Van Den Boschweg | Generaal Van Den Boschweg | '5 | 2005 | 2005-08-01 |  | Philips PHI CDS 550 MALMO ULTRA DARK GREY | 2030-08-01 | Master PL-T 42 W 830 XTRA 4 PINS | 42.00
499312 | Veenhuizen | Generaal Van Den Boschweg | Generaal Van Den Boschweg | '6 | 1990 | 1990-01-01 |  | Philips PHI CDS 550 MALMO ULTRA DARK GREY | 2029-01-01 | Master PL-T 42 W 830 XTRA 4 PINS | 42.00
499202 | Veenhuizen | Generaal Van Den Boschweg | Generaal Van Den Boschweg | '7 | 1990 | 1990-01-01 |  | Philips PHI CDS 550 MALMO ULTRA DARK GREY | 2029-01-01 | Master PL-T 42 W 830 XTRA 4 PINS | 42.00
499206 | Veenhuizen | Generaal Van Den Boschweg | Generaal Van Den Boschweg | '8 | 2005 | 2005-08-01 |  | Philips PHI CDS 550 MALMO ULTRA DARK GREY | 2030-08-01 | Master PL-T 42 W 830 XTRA 4 PINS | 42.00
499313 | Veenhuizen | Generaal Van Den Boschweg | Generaal Van Den Boschweg | '9 | 1990 | 1990-01-01 |  | Philips PHI CDS 550 MALMO ULTRA DARK GREY | 2029-01-01 | Master PL-T 42 W 830 XTRA 4 PINS | 42.00
503139 | Roden | Keurnoten | Keurnoten | '1 | 1994 | 2034-01-01 |  | Orange Ekra | 2040-01-30 | Orange Lighting Ekra 20 48LEDS 12W 1360LM LENS63 WW | 12.00 | led
499026 | Roden | Keurnoten | Keurnoten | '2a | 2005 | 2005-10-20 | x | Philips PHI CDS 550 MALMO ULTRA DARK GREY | 2030-10-20 | Master PL-T 42 W 830 XTRA 4 PINS | 42.00
503141 | Roden | Keurnoten | Keurnoten | '3 | 1994 | 2034-01-01 |  | Orange Ekra | 2040-01-30 | Orange Lighting Ekra 20 48LEDS 12W 1360LM LENS63 WW | 12.00 | led
503140 | Roden | Keurnoten | Keurnoten | 'R2272 | 1994 | 2034-01-01 |  | Orange Ekra | 2044-07-29 | Orange 48 LED 1000 lumen 3000 kelvin 10,6w | 10.60 | led
499033 | Roden | Helsterland | Helsterland | '1 | 2002 | 2002-08-01 | x | Philips PHI CDS 550 MALMO ULTRA DARK GREY | 2034-10-13 | Master PL-T 42 W 830 XTRA 4 PINS | 42.00
499034 | Roden | Helsterland | Helsterland | '2 | 2002 | 2002-08-01 | x | Philips PHI CDS 550 MALMO ULTRA DARK GREY | 2029-01-01 | Master PL-T 42 W 830 XTRA 4 PINS | 42.00
499035 | Roden | Helsterland | Helsterland | '3 | 2002 | 2002-08-01 | x | Philips PHI CDS 550 MALMO ULTRA DARK GREY | 2029-01-01 | Master PL-T 42 W 830 XTRA 4 PINS | 42.00
499036 | Roden | Helsterland | Helsterland | '4 | 2002 | 2002-08-01 | x | Philips PHI CDS 550 MALMO ULTRA DARK GREY | 2041-07-31 | Master PL-T 42 W 830 XTRA 4 PINS | 42.00
499037 | Roden | Helsterland | Helsterland | '5 | 2002 | 2002-08-01 | x | Philips PHI CDS 550 MALMO ULTRA DARK GREY | 2029-01-01 | Master PL-T 42 W 830 XTRA 4 PINS | 42.00
499038 | Roden | Bremerland | Bremerland | '1 | 2002 | 2002-08-01 | x | Philips PHI CDS 550 MALMO ULTRA DARK GREY | 2029-01-01 | Master PL-T 42 W 830 4 PINS | 42.00
499039 | Roden | Bremerland | Bremerland | '2 | 2002 | 2002-08-01 | x | Philips PHI CDS 550 MALMO ULTRA DARK GREY | 2029-01-01 | Master PL-T 42 W 830 XTRA 4 PINS | 42.00
499040 | Roden | Bremerland | Bremerland | '3 | 2002 | 2002-08-01 | x | Philips PHI CDS 550 MALMO ULTRA DARK GREY | 2029-01-01 | Master PL-T 32 W 830 XTRA 4 PINS | 32.00
499041 | Roden | Bremerland | Bremerland | '4 | 2002 | 2002-08-01 | x | Philips PHI CDS 550 MALMO ULTRA DARK GREY | 2029-01-01 | Master PL-T 42 W 830 XTRA 4 PINS | 42.00
499042 | Roden | Langeland | Langeland | '1 | 2002 | 2002-08-01 | x | Philips PHI CDS 550 MALMO ULTRA DARK GREY | 2029-01-01 | Master PL-T 42 W 830 XTRA 4 PINS | 42.00
499043 | Roden | Langeland | Langeland | '2 | 2002 | 2002-08-01 | x | Philips PHI CDS 550 MALMO ULTRA DARK GREY | 2029-01-01 | Master PL-T 42 W 830 XTRA 4 PINS | 42.00
499044 | Roden | Langeland | Langeland | '3 | 2002 | 2002-08-01 | x | Philips PHI CDS 550 MALMO ULTRA DARK GREY | 2029-01-01 | Master PL-T 42 W 830 XTRA 4 PINS | 42.00
499045 | Roden | Beekland | Beekland | '1 | 2002 | 2002-08-01 | x | Philips PHI CDS 550 MALMO ULTRA DARK GREY | 2029-01-01 | Master PL-T 42 W 830 XTRA 4 PINS | 42.00
499046 | Roden | Beekland | Beekland | '2 | 2002 | 2002-08-01 | x | Philips PHI CDS 550 MALMO ULTRA DARK GREY | 2029-01-01 | Master PL-T 42 W 830 XTRA 4 PINS | 42.00
499047 | Roden | Beekland | Beekland | '3 | 2002 | 2002-08-01 | x | Philips PHI CDS 550 MALMO ULTRA DARK GREY | 2029-01-01 | Master PL-T 42 W 830 XTRA 4 PINS | 42.00
499048 | Roden | Beekland | Beekland | '4 | 2002 | 2002-08-01 |  | Schreder Friza Helder Gen2 Optiek: 5305 Zhaga | 2050-06-20 | Schreder Friza 10 LED 1200 Lumen 3000 Kelvin 7,9W | 7.90 | led
499049 | Roden | Beekland | Beekland | '5 | 2002 | 2002-08-01 | x | Philips PHI CDS 550 MALMO ULTRA DARK GREY | 2029-01-01 | Master PL-T 42 W 830 XTRA 4 PINS | 42.00
499050 | Roden | Beekland | Beekland | '6 | 2002 | 2002-08-01 | x | Philips PHI CDS 550 MALMO ULTRA DARK GREY | 2029-01-01 | Master PL-T 42 W 830 XTRA 4 PINS | 42.00
499051 | Roden | Beekland | Beekland | '7 | 2002 | 2002-08-01 | x | Philips PHI CDS 550 MALMO ULTRA DARK GREY | 2029-01-01 | Master PL-T 42 W 830 XTRA 4 PINS | 42.00
499052 | Roden | Beekland | Beekland | '8 | 2002 | 2002-08-01 | x | Philips PHI CDS 550 MALMO ULTRA DARK GREY | 2029-01-01 | Master PL-T 42 W 830 XTRA 4 PINS | 42.00
499117 | Roden | Gouwland | Gouwland | '1 | 2003 | 2003-04-01 | x | Philips PHI CDS 550 MALMO ULTRA DARK GREY | 2029-01-01 | Master PL-T 42 W 830 XTRA 4 PINS | 42.00
499126 | Roden | Gouwland | Gouwland | '10 | 2003 | 2003-04-01 | x | Philips PHI CDS 550 MALMO ULTRA DARK GREY | 2029-01-01 | Master PL-T 42 W 830 XTRA 4 PINS | 42.00
499127 | Roden | Gouwland | Gouwland | '11 | 2003 | 2003-04-01 | x | Philips PHI CDS 550 MALMO ULTRA DARK GREY | 2029-01-01 | Master PL-T 42 W 830 XTRA 4 PINS | 42.00
499128 | Roden | Gouwland | Gouwland | '12 | 2003 | 2003-04-01 | x | Philips PHI CDS 550 MALMO ULTRA DARK GREY | 2029-01-01 | Master PL-T 42 W 830 XTRA 4 PINS | 42.00
499129 | Roden | Gouwland | Gouwland | '13 | 2003 | 2003-04-01 | x | Philips PHI CDS 550 MALMO ULTRA DARK GREY | 2029-01-01 | Master PL-T 42 W 830 XTRA 4 PINS | 42.00
499227 | Roden | Gouwland | Gouwland | '14 | 2003 | 2003-10-01 | x | Philips PHI CDS 550 MALMO ULTRA DARK GREY | 2029-01-01 | Master PL-T 42 W 830 XTRA 4 PINS | 42.00
499228 | Roden | Gouwland | Gouwland | '15 | 2003 | 2003-10-01 | x | Philips PHI CDS 550 MALMO ULTRA DARK GREY | 2029-01-01 | Master PL-T 42 W 830 XTRA 4 PINS | 42.00
499053 | Roden | Gouwland | Gouwland | '16 | 2002 | 2002-08-01 | x | Philips PHI CDS 550 MALMO ULTRA DARK GREY | 2029-01-01 | Master PL-T 42 W 830 XTRA 4 PINS | 42.00
499054 | Roden | Gouwland | Gouwland | '17 | 2002 | 2002-08-01 | x | Philips PHI CDS 550 MALMO ULTRA DARK GREY | 2029-01-01 | Master PL-T 42 W 830 XTRA 4 PINS | 42.00
499118 | Roden | Gouwland | Gouwland | '2 | 2003 | 2003-04-01 | x | Philips PHI CDS 550 MALMO ULTRA DARK GREY | 2029-01-01 | Master PL-T 42 W 830 XTRA 4 PINS | 42.00
499119 | Roden | Gouwland | Gouwland | '3 | 2003 | 2003-04-01 | x | Philips PHI CDS 550 MALMO ULTRA DARK GREY | 2029-01-01 | Master PL-T 42 W 830 XTRA 4 PINS | 42.00
499120 | Roden | Gouwland | Gouwland | '4 | 2003 | 2003-04-01 | x | Philips PHI CDS 550 MALMO ULTRA DARK GREY | 2029-01-01 | Master PL-T 42 W 830 XTRA 4 PINS | 42.00
499121 | Roden | Gouwland | Gouwland | '5 | 2003 | 2003-04-01 | x | Philips PHI CDS 550 MALMO ULTRA DARK GREY | 2029-01-01 | Master PL-T 42 W 830 XTRA 4 PINS | 42.00
499122 | Roden | Gouwland | Gouwland | '6 | 2003 | 2003-04-01 | x | Philips PHI CDS 550 MALMO ULTRA DARK GREY | 2029-01-01 | Master PL-T 42 W 830 XTRA 4 PINS | 42.00
499123 | Roden | Gouwland | Gouwland | '7 | 2003 | 2003-04-01 | x | Philips PHI CDS 550 MALMO ULTRA DARK GREY | 2029-01-01 | Master PL-T 42 W 830 XTRA 4 PINS | 42.00
499124 | Roden | Gouwland | Gouwland | '8 | 2003 | 2003-04-01 | x | Philips PHI CDS 550 MALMO ULTRA DARK GREY | 2029-01-01 | Master PL-T 42 W 830 XTRA 4 PINS | 42.00
499125 | Roden | Gouwland | Gouwland | '9 | 2003 | 2003-04-01 | x | Philips PHI CDS 550 MALMO ULTRA DARK GREY | 2029-01-01 | Master PL-T 42 W 830 XTRA 4 PINS | 42.00
501016 | Roden | Dingspil | Dingspil | '1 | 1990 | 2030-01-01 |  | Schreder Teceo S Akzo150 GS | 2045-03-31 | Schreder 8 LED 1600 lumen 3000 kelvin 12W 5118 AS | 12.00 | led
501023 | Roden | Dingspil | Dingspil | '10 | 2023 | 2063-04-06 |  | Schreder Teceo S Akzo150 GS | 2045-03-31 | Schreder 8 LED 1600 lumen 3000 kelvin 12W 5118 AS | 12.00 | led
501024 | Roden | Dingspil | Dingspil | '11 | 1990 | 2030-01-01 |  | Schreder Teceo S Akzo150 GS | 2045-03-31 | Schreder 8 LED 1600 lumen 3000 kelvin 12W 5118 AS | 12.00 | led
499067 | Roden | Dingspil | Dingspil | '12 | 1990 | 1990-01-01 | x | Philips PHI CDS 550 MALMO ULTRA DARK GREY | 2029-01-01 | Master PL-T 42 W 830 XTRA 4 PINS | 42.00
499068 | Roden | Dingspil | Dingspil | '13 | 2008 | 2008-06-12 | x | Philips PHI CDS 550 MALMO ULTRA DARK GREY | 2029-01-01 | Master PL-T 42 W 830 XTRA 4 PINS | 42.00
505411 | Roden | Dingspil | Dingspil | '14 | 2015 | 2015-02-03 | x | Philips 711330 PHI CDS 560 METRONOMIS ANNECY PL-T 42 W R9006 | 2015-02-03 | Master PL-T 42 W 830 XTRA 4 PINS | 42.00
499111 | Roden | Dingspil | Dingspil | '15 | 2002 | 2002-08-01 | x | Philips PHI CDS 550 MALMO ULTRA DARK GREY | 2029-01-01 | Master PL-T 42 W 830 XTRA 4 PINS | 42.00
501017 | Roden | Dingspil | Dingspil | '2 | 1990 | 2030-01-01 |  | Schreder Teceo S Akzo150 GS | 2045-03-31 | Schreder 8 LED 1600 lumen 3000 kelvin 12W 5118 AS | 12.00 | led
501018 | Roden | Dingspil | Dingspil | '3 | 1990 | 2030-01-01 |  | Schreder Teceo S Akzo150 GS | 2045-03-31 | Schreder 8 LED 1600 lumen 3000 kelvin 12W 5118 AS | 12.00 | led
501019 | Roden | Dingspil | Dingspil | '4 | 2004 | 2044-06-16 |  | Schreder Teceo S Akzo150 GS | 2045-03-31 | Schreder 8 LED 1600 lumen 3000 kelvin 12W 5118 AS | 12.00 | led
500955 | Roden | Dingspil | Dingspil | '5 | 1990 | 2030-01-01 |  | Schreder Teceo S Akzo150 GS | 2045-03-31 | Schreder 8 LED 1600 lumen 3000 kelvin 12W 5118 AS | 12.00 | led
501020 | Roden | Dingspil | Dingspil | '6 | 1990 | 2030-01-01 |  | Schreder Teceo S Akzo150 GS | 2045-03-31 | Schreder 8 LED 1600 lumen 3000 kelvin 12W 5118 AS | 12.00 | led
501021 | Roden | Dingspil | Dingspil | '7 | 1990 | 2030-01-01 |  | Schreder Teceo S Akzo150 GS | 2045-03-31 | Schreder 8 LED 1600 lumen 3000 kelvin 12W 5118 AS | 12.00 | led
501036 | Roden | Dingspil | Dingspil | '8_ | 1990 | 2030-01-01 |  | Schreder Teceo S Akzo150 GS | 2045-03-31 | Schreder 8 LED 1600 lumen 3000 kelvin 12W 5118 AS | 12.00 | led
501022 | Roden | Dingspil | Dingspil | '9 | 1990 | 2030-01-01 |  | Schreder Teceo S Akzo150 GS | 2045-03-31 | Schreder 8 LED 1600 lumen 3000 kelvin 12W 5118 AS | 12.00 | led
499069 | Roden | Telgenbosch | Telgenbosch | '1 | 2002 | 2002-08-01 | x | Philips PHI CDS 550 MALMO ULTRA DARK GREY | 2029-01-01 | Master PL-T 42 W 830 XTRA 4 PINS | 42.00
499070 | Roden | Telgenbosch | Telgenbosch | '2 | 2002 | 2002-08-01 | x | Philips PHI CDS 550 MALMO ULTRA DARK GREY | 2029-01-01 | Master PL-T 42 W 830 XTRA 4 PINS | 42.00
499071 | Roden | Telgenbosch | Telgenbosch | '3 | 2002 | 2002-08-01 | x | Philips PHI CDS 550 MALMO ULTRA DARK GREY | 2029-01-01 | Master PL-T 42 W 830 XTRA 4 PINS | 42.00
499072 | Roden | Telgenbosch | Telgenbosch | '4 | 2002 | 2002-08-01 | x | Philips PHI CDS 550 MALMO ULTRA DARK GREY | 2029-01-01 | Master PL-T 42 W 830 XTRA 4 PINS | 42.00
499073 | Roden | Telgenbosch | Telgenbosch | '5 | 2002 | 2002-08-01 | x | Philips PHI CDS 550 MALMO ULTRA DARK GREY | 2029-01-01 | Master PL-T 42 W 830 XTRA 4 PINS | 42.00
499074 | Roden | Telgenbosch | Telgenbosch | '6 | 2002 | 2002-08-01 | x | Philips PHI CDS 550 MALMO ULTRA DARK GREY | 2029-01-01 | Master PL-T 42 W 830 XTRA 4 PINS | 42.00
499075 | Roden | Telgenbosch | Telgenbosch | '7 | 2002 | 2002-08-01 | x | Philips PHI CDS 550 MALMO ULTRA DARK GREY | 2029-01-01 | Master PL-T 42 W 830 XTRA 4 PINS | 42.00
499076 | Roden | Telgenbosch | Telgenbosch | '8 | 2002 | 2002-08-01 | x | Philips PHI CDS 550 MALMO ULTRA DARK GREY | 2029-01-01 | Master PL-T 42 W 830 XTRA 4 PINS | 42.00
499077 | Roden | Telgenbosch | Telgenbosch | '9 | 2002 | 2002-08-01 | x | Philips PHI CDS 550 MALMO ULTRA DARK GREY | 2029-01-01 | Master PL-T 42 W 830 XTRA 4 PINS | 42.00
499103 | Roden | Elzenslag | Elzenslag | '1 | 2002 | 2002-11-01 | x | Philips PHI CDS 550 MALMO ULTRA DARK GREY | 2029-01-01 | Master PL-T 42 W 830 XTRA 4 PINS | 42.00
499096 | Roden | Elzenslag | Elzenslag | '10 | 2002 | 2002-10-01 | x | Philips PHI CDS 550 MALMO ULTRA DARK GREY | 2029-01-01 | Master PL-T 42 W 830 XTRA 4 PINS | 42.00
499097 | Roden | Elzenslag | Elzenslag | '11 | 2002 | 2002-10-01 | x | Philips PHI CDS 550 MALMO ULTRA DARK GREY | 2029-01-01 | Master PL-T 42 W 830 XTRA 4 PINS | 42.00
499104 | Roden | Elzenslag | Elzenslag | '2 | 2002 | 2002-11-01 | x | Philips PHI CDS 550 MALMO ULTRA DARK GREY | 2029-01-01 | Master PL-T 42 W 830 XTRA 4 PINS | 42.00
499105 | Roden | Elzenslag | Elzenslag | '3 | 2002 | 2002-11-01 | x | Philips PHI CDS 550 MALMO ULTRA DARK GREY | 2029-01-01 | Master PL-T 42 W 830 XTRA 4 PINS | 42.00
499098 | Roden | Elzenslag | Elzenslag | '4 | 2002 | 2002-10-01 | x | Philips PHI CDS 550 MALMO ULTRA DARK GREY | 2029-01-01 | Master PL-T 42 W 830 XTRA 4 PINS | 42.00
499183 | Roden | Elzenslag | Elzenslag | '5 | 2002 | 2002-08-01 | x | Philips PHI CDS 550 MALMO ULTRA DARK GREY | 2029-01-01 | Master PL-T 42 W 830 XTRA 4 PINS | 42.00
499078 | Roden | Elzenslag | Elzenslag | '6 | 2002 | 2002-08-01 | x | Philips PHI CDS 550 MALMO ULTRA DARK GREY | 2029-01-01 | Master PL-T 42 W 830 XTRA 4 PINS | 42.00
499079 | Roden | Elzenslag | Elzenslag | '7 | 2002 | 2002-08-01 | x | Philips PHI CDS 550 MALMO ULTRA DARK GREY | 2029-01-01 | Master PL-T 42 W 830 XTRA 4 PINS | 42.00
499080 | Roden | Elzenslag | Elzenslag | '8 | 2002 | 2002-08-01 | x | Philips PHI CDS 550 MALMO ULTRA DARK GREY | 2029-01-01 | Master PL-T 42 W 830 XTRA 4 PINS | 42.00
499095 | Roden | Elzenslag | Elzenslag | '9 | 2002 | 2002-10-01 | x | Philips PHI CDS 550 MALMO ULTRA DARK GREY | 2029-01-01 | Master PL-T 42 W 830 XTRA 4 PINS | 42.00
499084 | Roden | Sieland | Sieland | '1 | 2002 | 2002-09-01 | x | Philips PHI CDS 550 MALMO ULTRA DARK GREY | 2029-01-01 | Master PL-T 42 W 830 XTRA 4 PINS | 42.00
499240 | Roden | Sieland | Sieland | '10 | 2003 | 2003-09-17 | x | Philips PHI CDS 550 MALMO ULTRA DARK GREY | 2029-01-01 | Master PL-T 42 W 830 XTRA 4 PINS | 42.00
499349 | Roden | Sieland | Sieland | '11 | 1990 | 1990-01-01 | x | Philips PHI CDS 530 METRONOMIS TORINO ULTRA DARK GREY | 2004-01-01 | Master PL-T 42 W 830 XTRA 4 PINS | 42.00
499350 | Roden | Sieland | Sieland | '12 | 1990 | 1990-01-01 | x | Philips PHI CDS 530 METRONOMIS TORINO ULTRA DARK GREY | 2004-01-01 | Master PL-T 42 W 830 XTRA 4 PINS | 42.00
499351 | Roden | Sieland | Sieland | '13 | 1990 | 1990-01-01 | x | Philips PHI CDS 530 METRONOMIS TORINO ULTRA DARK GREY | 2004-01-01 | Master PL-T 42 W 830 XTRA 4 PINS | 42.00
499085 | Roden | Sieland | Sieland | '2 | 2002 | 2002-09-01 | x | Philips PHI CDS 550 MALMO ULTRA DARK GREY | 2029-01-01 | Master PL-T 42 W 830 XTRA 4 PINS | 42.00
499086 | Roden | Sieland | Sieland | '3 | 2002 | 2002-09-01 | x | Philips PHI CDS 550 MALMO ULTRA DARK GREY | 2029-01-01 | Master PL-T 42 W 830 XTRA 4 PINS | 42.00
499087 | Roden | Sieland | Sieland | '4 | 2002 | 2002-09-01 | x | Philips PHI CDS 550 MALMO ULTRA DARK GREY | 2029-01-01 | Master PL-T 42 W 830 XTRA 4 PINS | 42.00
499182 | Roden | Sieland | Sieland | '5 | 1990 | 1990-01-01 | x | Philips PHI CDS 550 MALMO ULTRA DARK GREY | 2029-01-01 | Master PL-T 42 W 830 XTRA 4 PINS | 42.00
499236 | Roden | Sieland | Sieland | '6 | 2003 | 2003-09-17 | x | Philips PHI CDS 550 MALMO ULTRA DARK GREY | 2029-01-01 | Master PL-T 42 W 830 XTRA 4 PINS | 42.00
499237 | Roden | Sieland | Sieland | '7 | 2003 | 2003-09-17 | x | Philips PHI CDS 550 MALMO ULTRA DARK GREY | 2029-01-01 | Master PL-T 42 W 830 XTRA 4 PINS | 42.00
499238 | Roden | Sieland | Sieland | '8 | 2003 | 2003-09-17 | x | Philips PHI CDS 550 MALMO ULTRA DARK GREY | 2029-01-01 | Master PL-T 42 W 830 XTRA 4 PINS | 42.00
499239 | Roden | Sieland | Sieland | '9 | 2003 | 2003-09-17 | x | Philips PHI CDS 550 MALMO ULTRA DARK GREY | 2029-01-01 | Master PL-T 42 W 830 XTRA 4 PINS | 42.00
499101 | Roden | Eysingeslag | Eysingeslag | '1 | 2002 | 2002-11-01 | x | Philips PHI CDS 550 MALMO ULTRA DARK GREY | 2029-01-01 | Master PL-T 42 W 830 XTRA 4 PINS | 42.00
499100 | Roden | Eysingeslag | Eysingeslag | '10 | 2002 | 2002-10-01 | x | Philips PHI CDS 550 MALMO ULTRA DARK GREY | 2029-01-01 | Master PL-T 42 W 830 XTRA 4 PINS | 42.00
499099 | Roden | Eysingeslag | Eysingeslag | '11 | 2002 | 2002-10-01 | x | Philips PHI CDS 550 MALMO ULTRA DARK GREY | 2029-01-01 | Master PL-T 42 W 830 XTRA 4 PINS | 42.00
499135 | Roden | Eysingeslag | Eysingeslag | '2 | 2002 | 2002-11-01 | x | Philips PHI CDS 550 MALMO ULTRA DARK GREY | 2029-01-01 | Master PL-T 42 W 830 XTRA 4 PINS | 42.00
499136 | Roden | Eysingeslag | Eysingeslag | '3 | 2002 | 2002-11-01 | x | Philips PHI CDS 550 MALMO ULTRA DARK GREY | 2029-01-01 | Master PL-T 42 W 830 XTRA 4 PINS | 42.00
499181 | Roden | Eysingeslag | Eysingeslag | '4 | 2002 | 2002-10-01 | x | Philips PHI CDS 550 MALMO ULTRA DARK GREY | 2029-01-01 | Master PL-T 42 W 830 XTRA 4 PINS | 42.00
499106 | Roden | Eysingeslag | Eysingeslag | '5 | 2002 | 2002-10-01 | x | Philips PHI CDS 550 MALMO ULTRA DARK GREY | 2029-01-01 | Master PL-T 42 W 830 XTRA 4 PINS | 42.00
499107 | Roden | Eysingeslag | Eysingeslag | '6 | 2002 | 2002-10-01 | x | Philips PHI CDS 550 MALMO ULTRA DARK GREY | 2029-01-01 | Master PL-T 42 W 830 XTRA 4 PINS | 42.00
499108 | Roden | Eysingeslag | Eysingeslag | '7 | 2015 | 2015-09-09 | x | Philips PHI CDS 550 MALMO ULTRA DARK GREY | 2040-06-25 | Master PL-T 42 W 830 XTRA 4 PINS | 42.00
499109 | Roden | Eysingeslag | Eysingeslag | '8 | 2002 | 2002-10-01 | x | Philips PHI CDS 550 MALMO ULTRA DARK GREY | 2029-01-01 | Master PL-T 42 W 830 XTRA 4 PINS | 42.00
499110 | Roden | Eysingeslag | Eysingeslag | '9 | 2002 | 2002-10-01 | x | Philips PHI CDS 550 MALMO ULTRA DARK GREY | 2029-01-01 | Master PL-T 42 W 830 XTRA 4 PINS | 42.00
499130 | Roden | Eeckenbosch | Eeckenbosch | '1 | 2003 | 2003-04-01 | x | Philips PHI CDS 550 MALMO ULTRA DARK GREY | 2029-01-01 | Master PL-T 42 W 830 XTRA 4 PINS | 42.00
499131 | Roden | Eeckenbosch | Eeckenbosch | '2 | 2003 | 2003-04-01 | x | Philips PHI CDS 550 MALMO ULTRA DARK GREY | 2029-01-01 | Master PL-T 42 W 830 XTRA 4 PINS | 42.00
499132 | Roden | Eeckenbosch | Eeckenbosch | '3 | 2003 | 2003-04-01 | x | Philips PHI CDS 550 MALMO ULTRA DARK GREY | 2029-01-01 | Master PL-T 42 W 830 XTRA 4 PINS | 42.00
499133 | Roden | Eeckenbosch | Eeckenbosch | '4 | 2003 | 2003-04-01 | x | Philips PHI CDS 550 MALMO ULTRA DARK GREY | 2029-01-01 | Master PL-T 42 W 830 XTRA 4 PINS | 42.00
499179 | Roden | Valkenveld | Valkenveld | '1 | 1990 | 1990-01-01 | x | Philips PHI CDS 550 MALMO ULTRA DARK GREY | 2029-01-01 | Master PL-T 42 W 830 XTRA 4 PINS | 42.00
499180 | Roden | Valkenveld | Valkenveld | '2 | 1990 | 1990-01-01 | x | Philips PHI CDS 550 MALMO ULTRA DARK GREY | 2029-01-01 | Master PL-T 42 W 830 XTRA 4 PINS | 42.00
499137 | Roden | Valkenveld | Valkenveld | '3 | 1990 | 1990-01-01 | x | Philips PHI CDS 550 MALMO ULTRA DARK GREY | 2029-01-01 | Master PL-T 42 W 830 XTRA 4 PINS | 42.00
499229 | Roden | Valkenveld | Valkenveld | '4 | 1990 | 1990-01-01 | x | Philips PHI CDS 550 MALMO ULTRA DARK GREY | 2029-01-01 | Master PL-T 42 W 830 XTRA 4 PINS | 42.00
499230 | Roden | Valkenveld | Valkenveld | '5 | 1990 | 1990-01-01 | x | Philips PHI CDS 550 MALMO ULTRA DARK GREY | 2029-01-01 | Master PL-T 42 W 830 XTRA 4 PINS | 42.00
499231 | Roden | Valkenveld | Valkenveld | '6 | 1990 | 1990-01-01 | x | Philips PHI CDS 550 MALMO ULTRA DARK GREY | 2029-01-01 | Master PL-T 42 W 830 XTRA 4 PINS | 42.00
499232 | Roden | Valkenveld | Valkenveld | '7 | 1990 | 1990-01-01 | x | Philips PHI CDS 550 MALMO ULTRA DARK GREY | 2029-01-01 | Master PL-T 42 W 830 XTRA 4 PINS | 42.00
499148 | Veenhuizen | Meidoornlaan | Meidoornlaan | '1 | 2006 | 2006-10-16 |  | Philips PHI CDS 550 MALMO ULTRA DARK GREY | 2031-10-16 | Master PL-T 42 W 830 XTRA 4 PINS | 42.00
499147 | Veenhuizen | Meidoornlaan | Meidoornlaan | '10 | 2006 | 2006-10-16 |  | Philips PHI CDS 550 MALMO ULTRA DARK GREY | 2031-10-16 | Master PL-T 42 W 830 XTRA 4 PINS | 42.00
499258 | Veenhuizen | Meidoornlaan | Meidoornlaan | '11 | 2006 | 2006-10-16 |  | Philips PHI CDS 550 MALMO ULTRA DARK GREY | 2031-10-16 | Master PL-T 42 W 830 XTRA 4 PINS | 42.00
499259 | Veenhuizen | Meidoornlaan | Meidoornlaan | '12 | 2006 | 2006-10-16 |  | Philips PHI CDS 550 MALMO ULTRA DARK GREY | 2031-10-16 | Master PL-T 42 W 830 XTRA 4 PINS | 42.00
499260 | Veenhuizen | Meidoornlaan | Meidoornlaan | '13 | 2006 | 2006-10-16 |  | Philips PHI CDS 550 MALMO ULTRA DARK GREY | 2031-10-16 | Master PL-T 42 W 830 XTRA 4 PINS | 42.00
499261 | Veenhuizen | Meidoornlaan | Meidoornlaan | '14 | 2006 | 2006-10-16 |  | Philips PHI CDS 550 MALMO ULTRA DARK GREY | 2031-10-16 | Master PL-T 42 W 830 4 PINS | 42.00
499149 | Veenhuizen | Meidoornlaan | Meidoornlaan | '2 | 2006 | 2006-10-16 |  | Orange Ekra 20 helder+FCF lens 63 Zhaga D4i | 2044-11-21 | Orange 48 LED 1000 lumen 3000 kelvin 10,6w | 10.60 | led
499257 | Veenhuizen | Meidoornlaan | Meidoornlaan | '3 | 2006 | 2006-10-16 |  | Philips PHI CDS 550 MALMO ULTRA DARK GREY | 2031-10-16 | Master PL-T 42 W 830 XTRA 4 PINS | 42.00
499150 | Veenhuizen | Meidoornlaan | Meidoornlaan | '4 | 2006 | 2006-10-16 |  | Philips PHI CDS 550 MALMO ULTRA DARK GREY | 2031-10-16 | Master PL-T 42 W 830 XTRA 4 PINS | 42.00
499145 | Veenhuizen | Meidoornlaan | Meidoornlaan | '5 | 2006 | 2006-10-16 |  | Philips PHI CDS 550 MALMO ULTRA DARK GREY | 2031-10-16 | Master PL-T 42 W 830 XTRA 4 PINS | 42.00
499142 | Veenhuizen | Meidoornlaan | Meidoornlaan | '6 | 2007 | 2007-02-28 |  | Philips PHI CDS 550 MALMO ULTRA DARK GREY | 2031-10-16 | Master PL-T 42 W 830 XTRA 4 PINS | 42.00
499143 | Veenhuizen | Meidoornlaan | Meidoornlaan | '7 | 2006 | 2006-10-16 |  | Philips PHI CDS 550 MALMO ULTRA DARK GREY | 2031-10-16 | Master PL-T 42 W 830 XTRA 4 PINS | 42.00
499144 | Veenhuizen | Meidoornlaan | Meidoornlaan | '8 | 2006 | 2006-10-16 |  | Philips PHI CDS 550 MALMO ULTRA DARK GREY | 2031-10-16 | Master PL-T 42 W 830 XTRA 4 PINS | 42.00
499146 | Veenhuizen | Meidoornlaan | Meidoornlaan | '9 | 1990 | 1990-01-01 |  | Philips PHI CDS 550 MALMO ULTRA DARK GREY | 2040-01-15 | Master PL-T 42 W 830 XTRA 4 PINS | 42.00
499151 | Veenhuizen | Haulerweg | Haulerweg | '1 | 2015 | 2015-09-17 |  | Philips PHI CDS 550 MALMO ULTRA DARK GREY | 2040-06-10 | Master PL-T 42 W 830 XTRA 4 PINS | 42.00
501136 | Veenhuizen | Haulerweg | Haulerweg | '2 | 1990 | 2030-01-01 |  | Schreder Teceo S Optiek: 5118 Zhaga | 2045-04-20 | Schreder 8 LED 1600 Lumen 3000 Kelvin 12W | 12.00 | led
501137 | Veenhuizen | Haulerweg | Haulerweg | '3 | 1990 | 2030-01-01 |  | Schreder Teceo S Optiek: 5118 Zhaga | 2045-04-20 | Schreder 8 LED 1600 Lumen 3000 Kelvin 12W | 12.00 | led
504667 | Veenhuizen | Haulerweg | Haulerweg | '5 | 2016 | 2056-11-17 |  | Schreder Teceo S Optiek: 5118 Zhaga | 2045-04-20 | Schreder 8 LED 1600 Lumen 3000 Kelvin 12W | 12.00 | led
501224 | Veenhuizen | Haulerweg | Haulerweg | 'V0077 | 2025 | 2025-02-26 |  | Schreder Teceo S Optiek: 5118 Zhaga | 2045-04-20 | Schreder 8 LED 1600 Lumen 3000 Kelvin 12W | 12.00 | led
499173 | Roden | Riemsnijder | Riemsnijder | '1 | 2000 | 2000-12-01 | x | Philips PHI CDS 550 MALMO ULTRA DARK GREY | 2029-01-01 | Master PL-T 32 W 830 XTRA 4 PINS | 32.00
499157 | Roden | Riemsnijder | Riemsnijder | '10 | 2000 | 2000-12-01 | x | Philips PHI CDS 550 MALMO ULTRA DARK GREY | 2029-01-01 | Master PL-T 32 W 830 XTRA 4 PINS | 32.00
499158 | Roden | Riemsnijder | Riemsnijder | '11 | 2000 | 2000-12-01 | x | Philips PHI CDS 550 MALMO ULTRA DARK GREY | 2029-01-01 | Master PL-T 32 W 830 XTRA 4 PINS | 32.00
499152 | Roden | Riemsnijder | Riemsnijder | '2 | 2000 | 2000-12-01 | x | Philips PHI CDS 550 MALMO ULTRA DARK GREY | 2029-01-01 | Master PL-T 32 W 830 XTRA 4 PINS | 32.00
499164 | Roden | Riemsnijder | Riemsnijder | '3 | 2000 | 2000-12-01 | x | Philips PHI CDS 550 MALMO ULTRA DARK GREY | 2029-01-01 | Master PL-T 32 W 830 XTRA 4 PINS | 32.00
499165 | Roden | Riemsnijder | Riemsnijder | '4 | 2000 | 2000-12-01 | x | Philips PHI CDS 550 MALMO ULTRA DARK GREY | 2029-01-01 | Master PL-T 32 W 830 XTRA 4 PINS | 32.00
499166 | Roden | Riemsnijder | Riemsnijder | '5 | 2000 | 2000-12-01 | x | Philips PHI CDS 550 MALMO ULTRA DARK GREY | 2029-01-01 | Master PL-T 32 W 830 XTRA 4 PINS | 32.00
499153 | Roden | Riemsnijder | Riemsnijder | '6 | 2000 | 2000-12-01 | x | Philips PHI CDS 550 MALMO ULTRA DARK GREY | 2029-01-01 | Master PL-T 32 W 830 XTRA 4 PINS | 32.00
499154 | Roden | Riemsnijder | Riemsnijder | '7 | 2000 | 2000-12-01 | x | Philips PHI CDS 550 MALMO ULTRA DARK GREY | 2029-01-01 | Master PL-T 32 W 830 XTRA 4 PINS | 32.00
499155 | Roden | Riemsnijder | Riemsnijder | '8 | 2000 | 2000-12-01 | x | Philips PHI CDS 550 MALMO ULTRA DARK GREY | 2029-01-01 | Master PL-T 32 W 830 XTRA 4 PINS | 32.00
499156 | Roden | Riemsnijder | Riemsnijder | '9 | 2000 | 2000-12-01 | x | Philips PHI CDS 550 MALMO ULTRA DARK GREY | 2029-01-01 | Master PL-T 32 W 830 XTRA 4 PINS | 32.00
499159 | Roden | Beurtschipper | Beurtschipper | '1 | 2000 | 2000-12-01 | x | Philips PHI CDS 550 MALMO ULTRA DARK GREY | 2031-02-15 | Master PL-T 32 W 830 XTRA 4 PINS | 32.00
499325 | Roden | Beurtschipper | Beurtschipper | '2 | 1990 | 1990-01-01 | x | Philips PHI CDS 550 MALMO ULTRA DARK GREY | 2029-01-01 | Master PL-T 32 W 830 XTRA 4 PINS | 32.00
499326 | Roden | Beurtschipper | Beurtschipper | '3 | 1990 | 1990-01-01 | x | Philips PHI CDS 550 MALMO ULTRA DARK GREY | 2029-01-01 | Master PL-T 42 W 830 XTRA 4 PINS | 42.00
499160 | Roden | Koperslager | Koperslager | '1 | 2000 | 2000-12-01 | x | Philips PHI CDS 550 MALMO ULTRA DARK GREY | 2029-01-01 | Master PL-T 32 W 830 XTRA 4 PINS | 32.00
499161 | Roden | Koperslager | Koperslager | '2 | 2000 | 2000-12-01 | x | Philips PHI CDS 550 MALMO ULTRA DARK GREY | 2029-01-01 | Master PL-T 32 W 830 XTRA 4 PINS | 32.00
499162 | Roden | Koperslager | Koperslager | '3 | 2000 | 2000-12-01 | x | Philips PHI CDS 550 MALMO ULTRA DARK GREY | 2029-01-01 | Master PL-T 32 W 830 XTRA 4 PINS | 32.00
499163 | Roden | Koperslager | Koperslager | '4 | 2000 | 2000-12-01 | x | Philips PHI CDS 550 MALMO ULTRA DARK GREY | 2029-01-01 | Master PL-T 32 W 830 XTRA 4 PINS | 32.00
499168 | Roden | Rietdekker | Rietdekker | '1 | 2000 | 2000-12-01 | x | Philips PHI CDS 550 MALMO ULTRA DARK GREY | 2029-01-01 | Master PL-T 32 W 830 XTRA 4 PINS | 32.00
499169 | Roden | Rietdekker | Rietdekker | '2 | 2000 | 2000-12-01 | x | Philips PHI CDS 550 MALMO ULTRA DARK GREY | 2029-01-01 | Master PL-T 32 W 830 XTRA 4 PINS | 32.00
499170 | Roden | Rietdekker | Rietdekker | '3 | 2000 | 2000-12-01 | x | Philips PHI CDS 550 MALMO ULTRA DARK GREY | 2029-01-01 | Master PL-T 32 W 830 XTRA 4 PINS | 32.00
499171 | Roden | Rietdekker | Rietdekker | '4 | 2000 | 2000-12-01 | x | Philips PHI CDS 550 MALMO ULTRA DARK GREY | 2029-01-01 | Master PL-T 32 W 830 XTRA 4 PINS | 32.00
499172 | Roden | Rietdekker | Rietdekker | '5 | 2000 | 2000-12-01 | x | Philips PHI CDS 550 MALMO ULTRA DARK GREY | 2029-01-01 | Master PL-T 32 W 830 XTRA 4 PINS | 32.00
499450 | Roden | Heerestraat | Heerestraat | '1 | 2006 | 2046-06-15 |  | Philips BDS592 Metronomis | 2020-08-24 | 16LED 3200lm 15W | 15.00 | led
1465964 | Roden | Heerestraat | Heerestraat | '10 | 2023 | 2073-02-03 |  | Eclatec Link | 2023-02-03 | Eclatec 26 LED, 26W, 2685lm, 3000k | 26.00 | led
1465968 | Roden | Heerestraat | Heerestraat | '11 | 2023 | 2073-03-02 |  | Eclatec Link | 2023-03-02 | Eclatec 26 LED, 26W, 2685lm, 3000k | 26.00 | led
1465967 | Roden | Heerestraat | Heerestraat | '12 | 2023 | 2073-03-01 |  | Eclatec Link | 2023-03-01 | Eclatec 26 LED, 26W, 2685lm, 3000k | 26.00 | led
1465969 | Roden | Heerestraat | Heerestraat | '13 | 2023 | 2073-03-02 |  | Eclatec Link | 2023-03-02 | Eclatec 26 LED, 26W, 2685lm, 3000k | 26.00 | led
499562 | Roden | Heerestraat | Heerestraat | '14 | 2023 | 2073-03-10 |  | Eclatec Link | 2023-03-10 | Eclatec 26 LED, 26W, 2685lm, 3000k | 26.00 | led
1465973 | Roden | Heerestraat | Heerestraat | '16 | 2023 | 2073-03-28 |  | Eclatec Link | 2023-03-28 | Eclatec 26 LED, 26W, 2685lm, 3000k | 26.00 | led
1465972 | Roden | Heerestraat | Heerestraat | '17 | 2023 | 2073-03-28 |  | Eclatec Link | 2023-03-28 | Eclatec 26 LED, 26W, 2685lm, 3000k | 26.00 | led
1465974 | Roden | Heerestraat | Heerestraat | '19 | 2023 | 2073-03-28 |  | Eclatec Link | 2023-03-28 | Eclatec 26 LED, 26W, 2685lm, 3000k | 26.00 | led
499592 | Roden | Heerestraat | Heerestraat | '1a | 2008 | 2008-06-12 | x | Philips PHI CDS 550 MALMO ULTRA DARK GREY | 2044-04-11 | Master CDO-TT 70W 828 | 70.00
499404 | Roden | Heerestraat | Heerestraat | '2 | 2022 | 2072-08-23 |  | Eclatec Link , ORALED 1.2 Vasque PCC ERL 300mA | 2047-08-23 | 26 LED 2686 lumen 3000 kelvin 26W | 26.00 | led
1465978 | Roden | Heerestraat | Heerestraat | '20 | 2023 | 2073-04-23 |  | Eclatec Link | 2023-04-23 | Eclatec 26 LED, 26W, 2685lm, 3000k | 26.00 | led
1465977 | Roden | Heerestraat | Heerestraat | '21 | 2023 | 2073-04-23 |  | Eclatec Link | 2023-04-23 | Eclatec 26 LED, 26W, 2685lm, 3000k | 26.00 | led
1465976 | Roden | Heerestraat | Heerestraat | '22 | 2023 | 2073-04-23 |  | Eclatec Link | 2023-04-23 | Eclatec 26 LED, 26W, 2685lm, 3000k | 26.00 | led
1465975 | Roden | Heerestraat | Heerestraat | '23 | 2023 | 2073-04-23 |  | Eclatec Link | 2023-04-23 | Eclatec 26 LED, 26W, 2685lm, 3000k | 26.00 | led
1465979 | Roden | Heerestraat | Heerestraat | '24 | 2023 | 2073-07-05 |  | Eclatec Link | 2023-07-05 | Eclatec 26 LED, 26W, 2685lm, 3000k | 26.00 | led
499606 | Roden | Heerestraat | Heerestraat | '26 | 2023 | 2073-07-05 |  | Eclatec Link | 2023-07-05 | Eclatec 26 LED, 26W, 2685lm, 3000k | 26.00 | led
1465980 | Roden | Heerestraat | Heerestraat | '27 | 2023 | 2073-07-05 |  | Eclatec Link | 2023-07-05 | Eclatec 26 LED, 26W, 2685lm, 3000k | 26.00 | led
1465981 | Roden | Heerestraat | Heerestraat | '28 | 2023 | 2073-07-05 |  | Eclatec Link | 2023-07-05 | Eclatec 26 LED, 26W, 2685lm, 3000k | 26.00 | led
1465982 | Roden | Heerestraat | Heerestraat | '29 | 2023 | 2073-07-05 |  | Eclatec Link | 2023-07-05 | Eclatec 26 LED, 26W, 2685lm, 3000k | 26.00 | led
499587 | Roden | Heerestraat | Heerestraat | '3 | 2022 | 2072-08-23 |  | Eclatec Link , ORALED 1.2 Vasque PCC ERL 300mA | 2047-08-23 | 26 LED 2686 lumen 3000 kelvin 26W | 26.00 | led
1465985 | Roden | Heerestraat | Heerestraat | '30 | 2023 | 2073-07-12 |  | Eclatec Link | 2023-07-12 | Eclatec 26 LED, 26W, 2685lm, 3000k | 26.00 | led
1525411 | Roden | Heerestraat | Heerestraat | '31 | 2023 | 2073-07-12 |  | Eclatec Link | 2023-07-12 | Eclatec 26 LED, 26W, 2685lm, 3000k | 26.00 | led
1465984 | Roden | Heerestraat | Heerestraat | '32 | 2023 | 2073-07-12 |  | Eclatec Link | 2023-07-12 | Eclatec 26 LED, 26W, 2685lm, 3000k | 26.00 | led
1465983 | Roden | Heerestraat | Heerestraat | '33 | 2023 | 2073-07-12 |  | Eclatec Link | 2023-07-12 | Eclatec 26 LED, 26W, 2685lm, 3000k | 26.00 | led
1465988 | Roden | Heerestraat | Heerestraat | '34 | 2023 | 2073-07-12 |  | Eclatec Link | 2023-07-12 | Eclatec 26 LED, 26W, 2685lm, 3000k | 26.00 | led
1465987 | Roden | Heerestraat | Heerestraat | '35 | 2023 | 2073-07-12 |  | Eclatec Link | 2023-07-12 | Eclatec 26 LED, 26W, 2685lm, 3000k | 26.00 | led
499627 | Roden | Heerestraat | Heerestraat | '36 | 2023 | 2073-07-12 |  | Eclatec Link | 2023-07-12 | Eclatec 26 LED, 26W, 2685lm, 3000k | 26.00 | led
499589 | Roden | Heerestraat | Heerestraat | '37 | 2023 | 2073-07-12 |  | Eclatec Link | 2023-07-12 | Eclatec 26 LED, 26W, 2685lm, 3000k | 26.00 | led
499640 | Roden | Heerestraat | Heerestraat | '38 NTS | 2022 | 2072-08-23 |  | Eclatec Link , ORALED 1.2 Vasque PCC ERL 300mA | 2047-08-23 | 26 LED 2686 lumen 3000 kelvin 26W | 26.00 | led
499548 | Roden | Heerestraat | Heerestraat | '39 NTS | 2022 | 2072-08-23 |  | Eclatec Link , ORALED 1.2 Vasque PCC ERL 300mA | 2047-08-23 | 26 LED 2686 lumen 3000 kelvin 26W | 26.00 | led
499409 | Roden | Heerestraat | Heerestraat | '4 | 2006 | 2046-06-15 |  | Philips CDS 594 Metronomis Bordeaux Ultra Dark Grey | 2031-06-15 | Master CDO-TT 70W 828 | 70.00
499641 | Roden | Heerestraat | Heerestraat | '40 NTS | 2022 | 2072-08-23 |  | Eclatec Link , ORALED 1.2 Vasque PCC ERL 300mA | 2047-08-23 | 26 LED 2686 lumen 3000 kelvin 26W | 26.00 | led
499549 | Roden | Heerestraat | Heerestraat | '41 NTS | 2022 | 2072-08-23 |  | Eclatec Link , ORALED 1.2 Vasque PCC ERL 300mA | 2047-08-23 | 26 LED 2686 lumen 3000 kelvin 26W | 26.00 | led
499642 | Roden | Heerestraat | Heerestraat | '42 | 2023 | 2073-04-06 |  | Eclatec Link , ORALED 1.2 Vasque PCC ERL 300mA | 2047-08-23 | 26 LED 2686 lumen 3000 kelvin 26W | 26.00 | led
499550 | Roden | Heerestraat | Heerestraat | '43 NTS | 2022 | 2072-08-23 |  | Eclatec Link , ORALED 1.2 Vasque PCC ERL 300mA | 2047-08-23 | 26 LED 2686 lumen 3000 kelvin 26W | 26.00 | led
499643 | Roden | Heerestraat | Heerestraat | '44 | 2022 | 2072-08-23 |  | Eclatec Link , ORALED 1.2 Vasque PCC ERL 300mA | 2047-08-23 | 26 LED 2686 lumen 3000 kelvin 26W | 26.00 | led
499551 | Roden | Heerestraat | Heerestraat | '45 NTS | 2022 | 2072-08-23 |  | Eclatec Link , ORALED 1.2 Vasque PCC ERL 300mA | 2047-08-23 | 26 LED 2686 lumen 3000 kelvin 26W | 26.00 | led
499628 | Roden | Heerestraat | Heerestraat | '46 | 2023 | 2073-04-06 |  | Eclatec Link , ORALED 1.2 Vasque PCC ERL 300mA | 2047-08-23 | 26 LED 2686 lumen 3000 kelvin 26W | 26.00 | led
499552 | Roden | Heerestraat | Heerestraat | '47 NTS | 2022 | 2072-08-23 |  | Eclatec Link , ORALED 1.2 Vasque PCC ERL 300mA | 2047-08-23 | 26 LED 2686 lumen 3000 kelvin 26W | 26.00 | led
499629 | Roden | Heerestraat | Heerestraat | '48 NTS | 2022 | 2072-08-23 |  | Eclatec Link , ORALED 1.2 Vasque PCC ERL 300mA | 2047-08-23 | 26 LED 2686 lumen 3000 kelvin 26W | 26.00 | led
1249318 | Roden | Heerestraat | Heerestraat | '53 | 2020 | 2070-09-10 |  | Eclatec Link , ORALED 1.2 Vasque PCC ERL 300mA | 2045-09-10 | 26 LED 2686 lumen 3000 kelvin 26W | 26.00 | led
1249319 | Roden | Heerestraat | Heerestraat | '54 | 2020 | 2070-09-10 |  | Eclatec Link , ORALED 1.2 Vasque PCC ERL 300mA | 2045-09-10 | 26 LED 2686 lumen 3000 kelvin 26W | 26.00 | led
1249317 | Roden | Heerestraat | Heerestraat | '55 | 2020 | 2070-09-10 |  | Eclatec Link , ORALED 1.2 Vasque PCC ERL 300mA | 2045-09-10 | 26 LED 2686 lumen 3000 kelvin 26W | 26.00 | led
1249320 | Roden | Heerestraat | Heerestraat | '56 zitbank | 2020 | 2070-09-10 |  | Eclatec Link , ORALED 1.2 Vasque PCC ERL 300mA | 2045-09-10 | 26 LED 2686 lumen 3000 kelvin 26W | 26.00 | led
1249313 | Roden | Heerestraat | Heerestraat | '57 | 2020 | 2070-09-10 |  | Eclatec Link , ORALED 1.2 Vasque PCC ERL 300mA | 2045-09-10 | 26 LED 2686 lumen 3000 kelvin 26W | 26.00 | led
1249312 | Roden | Heerestraat | Heerestraat | '58 | 2020 | 2070-09-10 |  | Eclatec Link , ORALED 1.2 Vasque PCC ERL 300mA | 2045-09-10 | 26 LED 2686 lumen 3000 kelvin 26W | 26.00 | led
1249314 | Roden | Heerestraat | Heerestraat | '59 | 2020 | 2070-09-10 |  | Eclatec Link , ORALED 1.2 Vasque PCC ERL 300mA | 2045-09-10 | 26 LED 2686 lumen 3000 kelvin 26W | 26.00 | led
1249315 | Roden | Heerestraat | Heerestraat | '60 | 2020 | 2070-09-10 |  | Eclatec Link , ORALED 1.2 Vasque PCC ERL 300mA | 2045-09-10 | 26 LED 2686 lumen 3000 kelvin 26W | 26.00 | led
502483 | Roden | Heerestraat | Heerestraat | '61 | 2020 | 2070-09-10 |  | Eclatec Link , ORALED 1.2 Vasque PCC ERL 300mA | 2045-09-10 | 26 LED 2686 lumen 3000 kelvin 26W | 26.00 | led
1249316 | Roden | Heerestraat | Heerestraat | '62 | 2020 | 2070-09-10 |  | Eclatec Link , ORALED 1.2 Vasque PCC ERL 300mA | 2045-09-10 | 26 LED 2686 lumen 3000 kelvin 26W | 26.00 | led
1249308 | Roden | Heerestraat | Heerestraat | '63 | 2020 | 2070-09-10 |  | Eclatec Link , ORALED 1.2 Vasque PCC ERL 300mA | 2045-09-10 | 26 LED 2686 lumen 3000 kelvin 26W | 26.00 | led
1249309 | Roden | Heerestraat | Heerestraat | '64 | 2020 | 2070-09-10 |  | Eclatec Link , ORALED 1.2 Vasque PCC ERL 300mA | 2045-09-10 | 26 LED 2686 lumen 3000 kelvin 26W | 26.00 | led
1249310 | Roden | Heerestraat | Heerestraat | '65 | 2020 | 2070-09-10 |  | Eclatec Link , ORALED 1.2 Vasque PCC ERL 300mA | 2045-09-10 | 26 LED 2686 lumen 3000 kelvin 26W | 26.00 | led
1249311 | Roden | Heerestraat | Heerestraat | '66 | 2020 | 2070-09-10 |  | Eclatec Link , ORALED 1.2 Vasque PCC ERL 300mA | 2045-09-10 | 26 LED 2686 lumen 3000 kelvin 26W | 26.00 | led
1249307 | Roden | Heerestraat | Heerestraat | '67 | 2020 | 2070-09-10 |  | Eclatec Link , ORALED 1.2 Vasque PCC ERL 300mA | 2045-09-10 | 26 LED 2686 lumen 3000 kelvin 26W | 26.00 | led
1249306 | Roden | Heerestraat | Heerestraat | '68 | 2020 | 2070-09-10 |  | Eclatec Link , ORALED 1.2 Vasque PCC ERL 300mA | 2045-09-10 | 26 LED 2686 lumen 3000 kelvin 26W | 26.00 | led
1249305 | Roden | Heerestraat | Heerestraat | '69 | 2020 | 2070-09-10 |  | Eclatec Link , ORALED 1.2 Vasque PCC ERL 300mA | 2045-09-10 | 26 LED 2686 lumen 3000 kelvin 26W | 26.00 | led
1465959 | Roden | Heerestraat | Heerestraat | '7 | 2023 | 2073-03-15 |  | Eclatec Link | 2023-03-15 | Eclatec 26 LED, 26W, 2685lm, 3000k | 26.00 | led
1249303 | Roden | Heerestraat | Heerestraat | '71 | 2020 | 2070-09-10 |  | Eclatec Link , ORALED 1.2 Vasque PCC ERL 300mA | 2045-09-10 | 26 LED 2686 lumen 3000 kelvin 26W | 26.00 | led
1249304 | Roden | Heerestraat | Heerestraat | '72 | 2020 | 2070-09-10 |  | Eclatec Link , ORALED 1.2 Vasque PCC ERL 300mA | 2045-09-10 | 26 LED 2686 lumen 3000 kelvin 26W | 26.00 | led
1249302 | Roden | Heerestraat | Heerestraat | '73 | 2020 | 2070-09-10 |  | Eclatec Link , ORALED 1.2 Vasque PCC ERL 300mA | 2045-09-10 | 26 LED 2686 lumen 3000 kelvin 26W | 26.00 | led
1249301 | Roden | Heerestraat | Heerestraat | '74 | 2020 | 2070-09-10 |  | Eclatec Link , ORALED 1.2 Vasque PCC ERL 300mA | 2045-09-10 | 26 LED 2686 lumen 3000 kelvin 26W | 26.00 | led
1249294 | Roden | Heerestraat | Heerestraat | '75 | 2022 | 2072-08-23 |  | Eclatec Link , ORALED 1.2 Vasque PCC ERL 300mA | 2047-08-23 | 26 LED 2686 lumen 3000 kelvin 26W | 26.00 | led
1249293 | Roden | Heerestraat | Heerestraat | '76 | 2022 | 2072-08-23 |  | Eclatec Link , ORALED 1.2 Vasque PCC ERL 300mA | 2047-08-23 | 26 LED 2686 lumen 3000 kelvin 26W | 26.00 | led
1465965 | Roden | Heerestraat | Heerestraat | '8 | 2023 | 2073-03-01 |  | Eclatec Link | 2024-03-20 | Eclatec 26 LED, 26W, 2685lm, 3000k | 26.00 | led
1465966 | Roden | Heerestraat | Heerestraat | '9 | 2023 | 2073-03-01 |  | Eclatec Link | 2023-03-01 | Eclatec 26 LED, 26W, 2685lm, 3000k | 26.00 | led
1520795 | Roden | Heerestraat | Heerestraat | 'R4363-1 | 0 | 0000-00-00 |  |  | 0000-00-00 |  |  | --
1525407 | Roden | Heerestraat | Heerestraat | 'R4364 (NTS) | 2022 | 2072-08-23 |  | Eclatec Link , ORALED 1.2 Vasque PCC ERL 300mA | 2047-08-23 | 26 LED 2686 lumen 3000 kelvin 26W | 26.00 | led
1525408 | Roden | Heerestraat | Heerestraat | 'R4365 (NTS) | 2022 | 2072-08-23 |  | Eclatec Link , ORALED 1.2 Vasque PCC ERL 300mA | 2047-08-23 | 26 LED 2686 lumen 3000 kelvin 26W | 26.00 | led
1465989 | Roden | Heerestraat | Heerestraat | 'R4366 (NTS) | 2023 | 2073-07-12 |  | Eclatec Link | 2023-07-12 | Eclatec 26 LED, 26W, 2685lm, 3000k | 26.00 | led
499246 | Roden | Jonkersveld | Jonkersveld | '1 | 2010 | 2010-12-03 | x | Philips PHI CDS 550 MALMO ULTRA DARK GREY | 2035-12-03 | Master PL-T 42 W 830 XTRA 4 PINS | 42.00
499247 | Roden | Jonkersveld | Jonkersveld | '2 | 1990 | 1990-01-01 | x | Philips PHI CDS 550 MALMO ULTRA DARK GREY | 2029-01-01 | Master PL-T 42 W 830 XTRA 4 PINS | 42.00
499306 | Roden | Jonkersveld | Jonkersveld | '3 | 1990 | 1990-01-01 | x | Philips PHI CDS 550 MALMO ULTRA DARK GREY | 2029-01-01 | Master PL-T 42 W 830 XTRA 4 PINS | 42.00
499307 | Roden | Jonkersveld | Jonkersveld | '4 | 2010 | 2010-12-03 | x | Philips PHI CDS 550 MALMO ULTRA DARK GREY | 2035-12-03 | Master PL-T 42 W 830 XTRA 4 PINS | 42.00
777247 | Roden | Jonkersveld | Jonkersveld | '5 | 2010 | 2010-03-12 | x | Philips PHI CDS 550 MALMO ULTRA DARK GREY | 2044-03-15 | Master PL-T 42 W 830 XTRA 4 PINS | 42.00
777246 | Roden | Jonkersveld | Jonkersveld | '6 | 2010 | 2010-12-03 | x | Philips PHI CDS 550 MALMO ULTRA DARK GREY | 2035-12-03 | Master PL-T 42 W 830 XTRA 4 PINS | 42.00
777248 | Roden | Jonkersveld | Jonkersveld | '7 | 2010 | 2010-12-03 | x | Philips PHI CDS 550 MALMO ULTRA DARK GREY | 2035-12-03 | Master PL-T 42 W 830 XTRA 4 PINS | 42.00
777249 | Roden | Jonkersveld | Jonkersveld | '8 | 2010 | 2010-12-03 | x | Philips PHI CDS 550 MALMO ULTRA DARK GREY | 2035-12-03 | Master PL-T 42 W 830 XTRA 4 PINS | 42.00
499493 | Norg | Asserstraat | Asserstraat | '1 | 1990 | 2030-01-01 |  | Philips PHI CDS 550 MALMO ULTRA DARK GREY | 2040-06-19 | Master PL-T 42 W 830 XTRA 4 PINS | 42.00
499493 | Norg | Asserstraat | Asserstraat | '1 | 1990 | 2030-01-01 |  | Philips PHI CDS 550 MALMO ULTRA DARK GREY | 2040-06-19
499476 | Norg | Asserstraat | Asserstraat | '10 | 2008 | 2048-10-28 |  | Philips PHI CDS 550 MALMO DIM ULTRA DARK GREY | 2008-10-28 | Master PL-T 42 W 830 XTRA 4 PINS | 42.00
499476 | Norg | Asserstraat | Asserstraat | '10 | 2008 | 2048-10-28 |  | Philips PHI CDS 550 MALMO DIM ULTRA DARK GREY | 2008-10-28
504935 | Norg | Asserstraat | Asserstraat | '11 | 2011 | 2051-11-01 |  | INDAL IND 2565 LIBRA DYNADIM R9007 | 2031-11-01 | Master PL-L 36 W Xtra 830 4 PINS | 36.00
504935 | Norg | Asserstraat | Asserstraat | '11 | 2011 | 2051-11-01 |  | INDAL IND 2565 LIBRA DYNADIM R9007 | 2031-11-01
504936 | Norg | Asserstraat | Asserstraat | '12 | 2011 | 2051-10-28 |  | INDAL IND 2565 LIBRA DYNADIM R9007 | 2031-10-28 | Master PL-L 36 W Xtra 830 4 PINS | 36.00
504936 | Norg | Asserstraat | Asserstraat | '12 | 2011 | 2051-10-28 |  | INDAL IND 2565 LIBRA DYNADIM R9007 | 2031-10-28
503696 | Norg | Asserstraat | Asserstraat | '13 | 2016 | 2056-06-02 |  | Philips 711060 LIBRA SGP630 PL-L 36W RAL9007 | 2016-06-02 | Master PL-L 36 W Xtra 830 4 PINS | 36.00
503696 | Norg | Asserstraat | Asserstraat | '13 | 2016 | 2056-06-02 |  | Philips 711060 LIBRA SGP630 PL-L 36W RAL9007 | 2016-06-02
504937 | Norg | Asserstraat | Asserstraat | '14 | 2011 | 2051-10-28 |  | INDAL IND 2565 LIBRA DYNADIM R9007 | 2031-10-28 | Master PL-L 36 W Xtra 830 4 PINS | 36.00
504937 | Norg | Asserstraat | Asserstraat | '14 | 2011 | 2051-10-28 |  | INDAL IND 2565 LIBRA DYNADIM R9007 | 2031-10-28
504938 | Norg | Asserstraat | Asserstraat | '15 | 2011 | 2051-10-31 |  | INDAL IND 2565 LIBRA DYNADIM R9007 | 2031-10-31 | Master PL-L 36 W Xtra 830 4 PINS | 36.00
504938 | Norg | Asserstraat | Asserstraat | '15 | 2011 | 2051-10-31 |  | INDAL IND 2565 LIBRA DYNADIM R9007 | 2031-10-31
504939 | Norg | Asserstraat | Asserstraat | '16 | 2011 | 2051-10-28 |  | INDAL IND 2565 LIBRA DYNADIM R9007 | 2031-10-28 | Master PL-L 36 W Xtra 830 4 PINS | 36.00
504939 | Norg | Asserstraat | Asserstraat | '16 | 2011 | 2051-10-28 |  | INDAL IND 2565 LIBRA DYNADIM R9007 | 2031-10-28
504940 | Norg | Asserstraat | Asserstraat | '17 | 2011 | 2051-10-31 |  | INDAL IND 2565 LIBRA DYNADIM R9007 | 2031-10-31 | Master PL-L 36 W Xtra 830 4 PINS | 36.00
504940 | Norg | Asserstraat | Asserstraat | '17 | 2011 | 2051-10-31 |  | INDAL IND 2565 LIBRA DYNADIM R9007 | 2031-10-31
504941 | Norg | Asserstraat | Asserstraat | '18 | 2011 | 2051-10-28 |  | INDAL IND 2565 LIBRA DYNADIM R9007 | 2031-10-28 | Master PL-L 36 W Xtra 830 4 PINS | 36.00
504941 | Norg | Asserstraat | Asserstraat | '18 | 2011 | 2051-10-28 |  | INDAL IND 2565 LIBRA DYNADIM R9007 | 2031-10-28
504942 | Norg | Asserstraat | Asserstraat | '18a | 2011 | 2051-11-01 |  | INDAL IND 2565 LIBRA DYNADIM R9007 | 2031-11-01 | Master PL-L 36 W Xtra 830 4 PINS | 36.00
504942 | Norg | Asserstraat | Asserstraat | '18a | 2011 | 2051-11-01 |  | INDAL IND 2565 LIBRA DYNADIM R9007 | 2031-11-01
504933 | Norg | Asserstraat | Asserstraat | '19 | 2011 | 2051-10-28 |  | INDAL IND 2565 LIBRA DYNADIM R9007 | 2031-10-28 | Master PL-L 36 W Xtra 830 4 PINS | 36.00
504933 | Norg | Asserstraat | Asserstraat | '19 | 2011 | 2051-10-28 |  | INDAL IND 2565 LIBRA DYNADIM R9007 | 2031-10-28
499471 | Norg | Asserstraat | Asserstraat | '2 | 2008 | 2048-10-28 |  | Philips PHI CDS 550 MALMO DIM ULTRA DARK GREY | 2008-10-28 | Master PL-T 42 W 830 XTRA 4 PINS | 42.00
499471 | Norg | Asserstraat | Asserstraat | '2 | 2008 | 2048-10-28 |  | Philips PHI CDS 550 MALMO DIM ULTRA DARK GREY | 2008-10-28
504930 | Norg | Asserstraat | Asserstraat | '20 | 2011 | 2051-01-01 |  | INDAL IND 2565 LIBRA DYNADIM R9007 | 2025-01-01 | Master PL-L 36 W Xtra 830 4 PINS | 36.00
504930 | Norg | Asserstraat | Asserstraat | '20 | 2011 | 2051-01-01 |  | INDAL IND 2565 LIBRA DYNADIM R9007 | 2025-01-01
504934 | Norg | Asserstraat | Asserstraat | '21 | 2011 | 2051-10-31 |  | INDAL IND 2565 LIBRA DYNADIM R9007 | 2031-10-31 | Master PL-L 36 W Xtra 830 4 PINS | 36.00
504934 | Norg | Asserstraat | Asserstraat | '21 | 2011 | 2051-10-31 |  | INDAL IND 2565 LIBRA DYNADIM R9007 | 2031-10-31
499473 | Norg | Asserstraat | Asserstraat | '4 | 1990 | 2030-01-01 |  | Philips PHI CDS 550 MALMO DIM ULTRA DARK GREY | 2004-01-01 | Master PL-T 42 W 830 XTRA 4 PINS | 42.00
499473 | Norg | Asserstraat | Asserstraat | '4 | 1990 | 2030-01-01 |  | Philips PHI CDS 550 MALMO DIM ULTRA DARK GREY | 2004-01-01
499469 | Norg | Asserstraat | Asserstraat | '4a | 2008 | 2048-10-28 |  | Philips PHI CDS 550 MALMO DIM ULTRA DARK GREY | 2008-10-28 | Master PL-T 42 W 830 XTRA 4 PINS | 42.00
499469 | Norg | Asserstraat | Asserstraat | '4a | 2008 | 2048-10-28 |  | Philips PHI CDS 550 MALMO DIM ULTRA DARK GREY | 2008-10-28
499474 | Norg | Asserstraat | Asserstraat | '5 | 2008 | 2048-10-28 |  | Philips PHI CDS 550 MALMO DIM ULTRA DARK GREY | 2008-10-28 | Master PL-T 42 W 830 XTRA 4 PINS | 42.00
499474 | Norg | Asserstraat | Asserstraat | '5 | 2008 | 2048-10-28 |  | Philips PHI CDS 550 MALMO DIM ULTRA DARK GREY | 2008-10-28
499547 | Norg | Asserstraat | Asserstraat | '50 | 2009 | 2049-09-03 |  | Philips PHI CDS 550 MALMO DIM ULTRA DARK GREY | 2004-01-01 | Master PL-T 42 W 830 XTRA 4 PINS | 42.00
499547 | Norg | Asserstraat | Asserstraat | '50 | 2009 | 2049-09-03 |  | Philips PHI CDS 550 MALMO DIM ULTRA DARK GREY | 2004-01-01
499477 | Norg | Asserstraat | Asserstraat | '6 | 2008 | 2048-10-28 |  | Philips PHI CDS 550 MALMO DIM ULTRA DARK GREY | 2008-10-28 | Master PL-T 42 W 830 XTRA 4 PINS | 42.00
499477 | Norg | Asserstraat | Asserstraat | '6 | 2008 | 2048-10-28 |  | Philips PHI CDS 550 MALMO DIM ULTRA DARK GREY | 2008-10-28
499283 | Norg | Asserstraat | Asserstraat | '7 | 2015 | 2055-06-19 |  | Philips PHI CDS 550 MALMO DIM ULTRA DARK GREY | 2008-10-28 | Master PL-T 42 W 830 XTRA 4 PINS | 42.00
499283 | Norg | Asserstraat | Asserstraat | '7 | 2015 | 2055-06-19 |  | Philips PHI CDS 550 MALMO DIM ULTRA DARK GREY | 2008-10-28
499339 | Norg | Asserstraat | Asserstraat | '8 | 1990 | 1990-01-01 |  | Lightronics Luz RAL 9007 | 2047-05-05 | Lightronics 16 LED 1600 Lumen 15W | 15.00 | led
499470 | Norg | Asserstraat | Asserstraat | '8a | 2011 | 2051-05-25 |  | Philips PHI CDS 550 MALMO DIM ULTRA DARK GREY | 2011-05-25 | Master PL-T 42 W 830 XTRA 4 PINS | 42.00
499470 | Norg | Asserstraat | Asserstraat | '8a | 2011 | 2051-05-25 |  | Philips PHI CDS 550 MALMO DIM ULTRA DARK GREY | 2011-05-25
499472 | Norg | Asserstraat | Asserstraat | 'N0008 | 2026 | 2066-02-27 |  | Schreder Friza Helder Gen2 Optiek: 5305 Zhaga | 2051-02-27 | Schreder 10 LED 1600 Lumen 3000 Kelvin 15W | 15.00 | led
499475 | Norg | Asserstraat | Asserstraat | 'N0016 | 2025 | 2065-10-29 |  | Schreder Friza Gen2 Gegroefde Kap Optiek: 5305 Zhaga | 2050-10-29 | Schreder 10 LED 1600 Lumen 3000 Kelvin 15W | 15.00 | led
499321 | Norg | Westeind | Westeind | '1 | 1990 | 1990-01-01 |  | Philips PHI CDS 550 MALMO ULTRA DARK GREY | 2044-12-19 | Master PL-T 42 W 830 XTRA 4 PINS | 42.00
499356 | Norg | Westeind | Westeind | '10 | 2008 | 2048-10-20 |  | Philips PHI CDS 550 MALMO DIM ULTRA DARK GREY | 2008-10-20 | Master CDO-TT 70W 828 | 70.00
499653 | Norg | Westeind | Westeind | '11 | 2015 | 2015-09-25 |  | Philips PHI CDS 550 MALMO ULTRA DARK GREY | 2040-10-12 | Master PL-T 42 W 830 XTRA 4 PINS | 42.00
499653 | Norg | Westeind | Westeind | '11 | 2015 | 2015-09-25 |  | Philips PHI CDS 550 MALMO ULTRA DARK GREY | 2040-10-12
499655 | Norg | Westeind | Westeind | '1a | 1990 | 1990-01-01 |  | Philips PHI CDS 550 MALMO DIM ULTRA DARK GREY | 2004-01-01 | Master PL-T 42 W 830 XTRA 4 PINS | 42.00
499655 | Norg | Westeind | Westeind | '1a | 1990 | 1990-01-01 |  | Philips PHI CDS 550 MALMO DIM ULTRA DARK GREY | 2004-01-01
841657 | Norg | Westeind | Westeind | '1B | 1990 | 1990-01-01 |  | Philips PHI CDS 550 MALMO DIM ULTRA DARK GREY | 2004-01-01 | Master CDO-TT 70W 828 | 70.00
841657 | Norg | Westeind | Westeind | '1B | 1990 | 1990-01-01 |  | Philips PHI CDS 550 MALMO DIM ULTRA DARK GREY | 2004-01-01
499654 | Norg | Westeind | Westeind | '2 | 1990 | 1990-01-01 |  | Philips PHI CDS 550 MALMO DIM ULTRA DARK GREY | 2004-01-01 | Master PL-T 42 W 830 XTRA 4 PINS | 42.00
499654 | Norg | Westeind | Westeind | '2 | 1990 | 1990-01-01 |  | Philips PHI CDS 550 MALMO DIM ULTRA DARK GREY | 2004-01-01
499600 | Norg | Westeind | Westeind | '3 | 1990 | 1990-01-01 |  | Philips PHI CDS 550 MALMO DIM ULTRA DARK GREY | 2004-01-01 | Master PL-T 42 W 830 XTRA 4 PINS | 42.00
499600 | Norg | Westeind | Westeind | '3 | 1990 | 1990-01-01 |  | Philips PHI CDS 550 MALMO DIM ULTRA DARK GREY | 2004-01-01
499601 | Norg | Westeind | Westeind | '4 | 1990 | 1990-01-01 |  | Philips PHI CDS 550 MALMO DIM ULTRA DARK GREY | 2004-01-01 | Master PL-T 42 W 830 XTRA 4 PINS | 42.00
499601 | Norg | Westeind | Westeind | '4 | 1990 | 1990-01-01 |  | Philips PHI CDS 550 MALMO DIM ULTRA DARK GREY | 2004-01-01
499544 | Norg | Westeind | Westeind | '5 | 2008 | 2048-10-20 |  | Philips PHI CDS 550 MALMO DIM ULTRA DARK GREY | 2008-10-20 | Master PL-T 42 W 830 XTRA 4 PINS | 42.00
499544 | Norg | Westeind | Westeind | '5 | 2008 | 2048-10-20 |  | Philips PHI CDS 550 MALMO DIM ULTRA DARK GREY | 2008-10-20
499545 | Norg | Westeind | Westeind | '6 | 2008 | 2048-10-20 |  | Philips PHI CDS 550 MALMO DIM ULTRA DARK GREY | 2008-10-20 | Master PL-T 42 W 830 XTRA 4 PINS | 42.00
499545 | Norg | Westeind | Westeind | '6 | 2008 | 2048-10-20 |  | Philips PHI CDS 550 MALMO DIM ULTRA DARK GREY | 2008-10-20
499546 | Norg | Westeind | Westeind | '7 | 2008 | 2048-10-20 |  | Philips PHI CDS 550 MALMO DIM ULTRA DARK GREY | 2008-10-20 | Master PL-T 42 W 830 XTRA 4 PINS | 42.00
499546 | Norg | Westeind | Westeind | '7 | 2008 | 2048-10-20 |  | Philips PHI CDS 550 MALMO DIM ULTRA DARK GREY | 2008-10-20
499599 | Norg | Westeind | Westeind | '8 | 1990 | 1990-01-01 |  | Philips PHI CDS 550 MALMO DIM ULTRA DARK GREY | 2004-01-01 | Master PL-T 42 W 830 XTRA 4 PINS | 42.00
499599 | Norg | Westeind | Westeind | '8 | 1990 | 1990-01-01 |  | Philips PHI CDS 550 MALMO DIM ULTRA DARK GREY | 2004-01-01
499543 | Norg | Westeind | Westeind | '9 | 2008 | 2048-10-20 |  | Philips PHI CDS 550 MALMO DIM ULTRA DARK GREY | 2008-10-20 | Master PL-T 42 W 830 XTRA 4 PINS | 42.00
499543 | Norg | Westeind | Westeind | '9 | 2008 | 2048-10-20 |  | Philips PHI CDS 550 MALMO DIM ULTRA DARK GREY | 2008-10-20
500559 | Peize | Boerakkerweg | Boerakkerweg | '1 | 2000 | 2040-11-01 |  | Schreder Teceo S Optiek: 5118 Zhaga | 2045-04-20 | Schreder 8 LED 1600 Lumen 3000 Kelvin 12W | 12.00 | led
500583 | Peize | Boerakkerweg | Boerakkerweg | '10 | 2019 | 2019-05-10 |  | Schreder Teceo-S DIM ZHAGA 8led 1600lm 15W 3000K (WW) AKZO150GS | 2019-05-10 | 8LED 1600lm 15W | 15.00 | led
500584 | Peize | Boerakkerweg | Boerakkerweg | '11 | 2019 | 2019-05-10 |  | Schreder Teceo-S DIM ZHAGA 8led 1600lm 15W 3000K (WW) AKZO150GS | 2019-05-10 | 8LED 1600lm 15W | 15.00 | led
500566 | Peize | Boerakkerweg | Boerakkerweg | '12 | 2019 | 2019-05-10 |  | Schreder Teceo-S DIM ZHAGA 8led 1600lm 15W 3000K (WW) AKZO150GS | 2019-05-10 | 8LED 1600lm 15W | 15.00 | led
500567 | Peize | Boerakkerweg | Boerakkerweg | '13 | 2000 | 2040-11-01 |  | Schreder Teceo S Optiek: 5118 Zhaga | 2045-04-20 | Schreder 8 LED 1600 Lumen 3000 Kelvin 12W | 12.00 | led
500568 | Peize | Boerakkerweg | Boerakkerweg | '14 | 2000 | 2040-11-01 |  | Schreder Teceo S Optiek: 5118 Zhaga | 2045-04-20 | Schreder 8 LED 1600 Lumen 3000 Kelvin 12W | 12.00 | led
500569 | Peize | Boerakkerweg | Boerakkerweg | '15 | 2019 | 2019-04-29 |  | Schreder Teceo-S DIM ZHAGA 8led 1600lm 15W 3000K (WW) AKZO150GS | 2019-04-29 | 8LED 1600lm 15W | 15.00 | led
500570 | Peize | Boerakkerweg | Boerakkerweg | '16 | 2000 | 2040-11-01 |  | Schreder Teceo S Optiek: 5118 Zhaga | 2045-04-20 | Schreder 8 LED 1600 Lumen 3000 Kelvin 12W | 12.00 | led
500162 | Peize | Boerakkerweg | Boerakkerweg | '17 | 2011 | 2051-05-20 |  | Schreder Teceo S Optiek: 5118 Zhaga | 2045-04-20 | Schreder 8 LED 1600 Lumen 3000 Kelvin 12W | 12.00 | led
500359 | Peize | Boerakkerweg | Boerakkerweg | '1a | 1999 | 2039-10-01 |  | Schreder Teceo S Optiek: 5118 Zhaga | 2045-04-20 | Schreder 8 LED 1600 Lumen 3000 Kelvin 12W | 12.00 | led
501262 | Peize | Boerakkerweg | Boerakkerweg | '2 | 1990 | 2030-01-01 |  | Schreder Teceo-S DIM ZHAGA 8led 1600lm 15W 3000K (WW) AKZO150GS | 2019-05-08 | 8LED 1600lm 15W | 15.00 | led
501263 | Peize | Boerakkerweg | Boerakkerweg | '3 | 2019 | 2019-05-08 |  | Schreder Teceo-S DIM ZHAGA 8led 1600lm 15W 3000K (WW) AKZO150GS | 2019-05-08 | 8LED 1600lm 15W | 15.00 | led
499322 | Peize | Boerakkerweg | Boerakkerweg | '3a | 1990 | 1990-01-01 |  | Philips PHI CDS 550 MALMO ULTRA DARK GREY | 2029-01-01 | Master PL-T 42 W 830 XTRA 4 PINS | 42.00
499323 | Peize | Boerakkerweg | Boerakkerweg | '3b | 1990 | 1990-01-01 |  | Philips PHI CDS 550 MALMO ULTRA DARK GREY | 2029-01-01 | Master PL-T 42 W 830 XTRA 4 PINS | 42.00
499324 | Peize | Boerakkerweg | Boerakkerweg | '3c | 1990 | 1990-01-01 |  | Philips PHI CDS 550 MALMO ULTRA DARK GREY | 2029-01-01 | Master PL-T 42 W 830 XTRA 4 PINS | 42.00
501264 | Peize | Boerakkerweg | Boerakkerweg | '4 | 2019 | 2019-05-08 |  | Schreder Teceo-S DIM ZHAGA 8led 1600lm 15W 3000K (WW) AKZO150GS | 2019-05-08 | 8LED 1600lm 15W | 15.00 | led
501265 | Peize | Boerakkerweg | Boerakkerweg | '5 | 2019 | 2019-05-08 |  | Schreder Teceo-S DIM ZHAGA 8led 1600lm 15W 3000K (WW) AKZO150GS | 2019-05-08 | 8LED 1600lm 15W | 15.00 | led
500560 | Peize | Boerakkerweg | Boerakkerweg | '6 | 2019 | 2019-05-10 |  | Schreder Teceo-S DIM ZHAGA 8led 1600lm 15W 3000K (WW) AKZO150GS | 2019-05-10 | 8LED 1600lm 15W | 15.00 | led
500561 | Peize | Boerakkerweg | Boerakkerweg | '7 | 2019 | 2019-05-10 |  | Schreder Teceo-S DIM ZHAGA 8led 1600lm 15W 3000K (WW) AKZO150GS | 2019-05-10 | 8LED 1600lm 15W | 15.00 | led
500565 | Peize | Boerakkerweg | Boerakkerweg | '8 | 2000 | 2040-11-01 |  | Schreder Teceo S Optiek: 5118 Zhaga | 2045-04-20 | Schreder 8 LED 1600 Lumen 3000 Kelvin 12W | 12.00 | led
500582 | Peize | Boerakkerweg | Boerakkerweg | '9 | 2019 | 2019-05-10 |  | Schreder Teceo-S DIM ZHAGA 8led 1600lm 15W 3000K (WW) AKZO150GS | 2019-05-10 | 8LED 1600lm 15W | 15.00 | led
499434 | Peize | Hereweg | Hereweg | '1 | 1990 | 2030-01-01 |  | Philips CDS 594 Metronomis Bordeaux Ultra Dark Grey | 2029-01-01 | Master PL-T 42 W 830 XTRA 4 PINS | 42.00
499336 | Peize | Hereweg | Hereweg | '10 | 1990 | 1990-01-01 |  | Philips PHI CDS 550 MALMO ULTRA DARK GREY | 2029-01-01 | Master PL-T 42 W 830 XTRA 4 PINS | 42.00
499337 | Peize | Hereweg | Hereweg | '11 | 1990 | 1990-01-01 |  | Philips PHI CDS 550 MALMO ULTRA DARK GREY | 2029-01-01 | Master PL-T 42 W 830 XTRA 4 PINS | 42.00
499334 | Peize | Hereweg | Hereweg | '12 | 1990 | 1990-01-01 |  | Philips PHI CDS 550 MALMO ULTRA DARK GREY | 2029-01-01 | Master PL-T 42 W 830 XTRA 4 PINS | 42.00
499335 | Peize | Hereweg | Hereweg | '13 | 1990 | 1990-01-01 |  | Philips PHI CDS 550 MALMO ULTRA DARK GREY | 2029-01-01 | Master PL-T 42 W 830 XTRA 4 PINS | 42.00
505167 | Peize | Hereweg | Hereweg | '14 | 1990 | 1990-01-01 |  | LGHTRONICS LIG BRISA 3 R9007 | 2015-12-02 | LIGHTTRONICS LED 16 LCE 1600lm 14W 830 830 | 12.00 | led
505167 | Peize | Hereweg | Hereweg | '14 | 1990 | 1990-01-01 |  | LGHTRONICS LIG BRISA 3 R9007 | 2015-12-02 |  |  | led
505170 | Peize | Hereweg | Hereweg | '17 | 1990 | 1990-01-01 |  | LGHTRONICS LIG BRISA 3 R9007 | 2015-12-02 | LIGHTTRONICS LED 16 LCE 1600lm 14W 830 830 | 12.00 | led
505170 | Peize | Hereweg | Hereweg | '17 | 1990 | 1990-01-01 |  | LGHTRONICS LIG BRISA 3 R9007 | 2015-12-02 |  |  | led
503893 | Peize | Hereweg | Hereweg | '18 | 1990 | 2030-01-01 |  | LGHTRONICS LIG BRISA 3 R9007 | 2015-12-02 | LIGHTTRONICS LED 16 LCE 1600lm 14W 830 830 | 12.00 | led
503893 | Peize | Hereweg | Hereweg | '18 | 1990 | 2030-01-01 |  | LGHTRONICS LIG BRISA 3 R9007 | 2015-12-02 |  |  | led
500029 | Peize | Hereweg | Hereweg | '19 | 1990 | 2030-01-01 |  | Lightronics Luz RAL 9007 | 2045-02-22 | Schreder 8 LED 1600 Lumen 3000 Kelvin 12W | 12.00 | led
503827 | Peize | Hereweg | Hereweg | '2 | 1990 | 2030-01-01 |  | LGHTRONICS LIG BRISA 3 R9007 | 2015-12-02 | LIGHTTRONICS LED 16 LCE 1600lm 14W 830 830 | 12.00 | led
503827 | Peize | Hereweg | Hereweg | '2 | 1990 | 2030-01-01 |  | LGHTRONICS LIG BRISA 3 R9007 | 2015-12-02 |  |  | led
500030 | Peize | Hereweg | Hereweg | '20 | 1990 | 2030-01-01 |  | Lightronics Luz RAL 9007 | 2045-02-22 | Schreder 8 LED 1600 Lumen 3000 Kelvin 12W | 12.00 | led
500027 | Peize | Hereweg | Hereweg | '21 | 1990 | 2030-01-01 |  | Lightronics Luz RAL 9007 | 2045-02-22 | Schreder 8 LED 1600 Lumen 3000 Kelvin 12W | 12.00 | led
500028 | Peize | Hereweg | Hereweg | '22 | 1990 | 2030-01-01 |  | Lightronics Luz RAL 9007 | 2045-02-22 | Schreder 8 LED 1600 Lumen 3000 Kelvin 12W | 12.00 | led
503894 | Peize | Hereweg | Hereweg | '23 | 1990 | 2030-01-01 |  | LGHTRONICS LIG BRISA 3 R9007 | 2015-12-02 | LIGHTTRONICS LED 16 LCE 1600lm 14W 830 830 | 12.00 | led
503894 | Peize | Hereweg | Hereweg | '23 | 1990 | 2030-01-01 |  | LGHTRONICS LIG BRISA 3 R9007 | 2015-12-02 |  |  | led
503837 | Peize | Hereweg | Hereweg | '24 | 1990 | 2030-01-01 |  | LGHTRONICS LIG BRISA 3 R9007 | 2015-12-02 | LIGHTTRONICS LED 16 LCE 1600lm 14W 830 830 | 12.00 | led
503837 | Peize | Hereweg | Hereweg | '24 | 1990 | 2030-01-01 |  | LGHTRONICS LIG BRISA 3 R9007 | 2015-12-02 |  |  | led
503895 | Peize | Hereweg | Hereweg | '25 | 1990 | 2030-01-01 |  | LGHTRONICS LIG BRISA 3 R9007 | 2015-12-02 | LIGHTTRONICS LED 16 LCE 1600lm 14W 830 830 | 12.00 | led
503895 | Peize | Hereweg | Hereweg | '25 | 1990 | 2030-01-01 |  | LGHTRONICS LIG BRISA 3 R9007 | 2015-12-02 |  |  | led
503790 | Peize | Hereweg | Hereweg | '26 | 1990 | 2030-01-01 |  | LGHTRONICS LIG BRISA 3 R9007 | 2015-12-02 | LIGHTTRONICS LED 16 LCE 1600lm 14W 830 830 | 12.00 | led
503790 | Peize | Hereweg | Hereweg | '26 | 1990 | 2030-01-01 |  | LGHTRONICS LIG BRISA 3 R9007 | 2015-12-02 |  |  | led
503791 | Peize | Hereweg | Hereweg | '27 | 1990 | 2030-01-01 |  | LGHTRONICS LIG BRISA 3 R9007 | 2015-12-02 | LIGHTTRONICS LED 16 LCE 1600lm 14W 830 830 | 12.00 | led
503791 | Peize | Hereweg | Hereweg | '27 | 1990 | 2030-01-01 |  | LGHTRONICS LIG BRISA 3 R9007 | 2015-12-02 |  |  | led
503792 | Peize | Hereweg | Hereweg | '28 | 1990 | 2030-01-01 |  | LGHTRONICS LIG BRISA 3 R9007 | 2015-12-02 | LIGHTTRONICS LED 16 LCE 1600lm 14W 830 830 | 12.00 | led
503792 | Peize | Hereweg | Hereweg | '28 | 1990 | 2030-01-01 |  | LGHTRONICS LIG BRISA 3 R9007 | 2015-12-02 |  |  | led
503793 | Peize | Hereweg | Hereweg | '29 | 1990 | 2030-01-01 |  | LGHTRONICS LIG BRISA 3 R9007 | 2015-12-02 | LIGHTTRONICS LED 16 LCE 1600lm 14W 830 830 | 12.00 | led
503793 | Peize | Hereweg | Hereweg | '29 | 1990 | 2030-01-01 |  | LGHTRONICS LIG BRISA 3 R9007 | 2015-12-02 |  |  | led
503828 | Peize | Hereweg | Hereweg | '3 | 1990 | 2030-01-01 |  | LGHTRONICS LIG BRISA 3 R9007 | 2015-12-02 | LIGHTTRONICS LED 16 LCE 1600lm 14W 830 830 | 12.00 | led
503828 | Peize | Hereweg | Hereweg | '3 | 1990 | 2030-01-01 |  | LGHTRONICS LIG BRISA 3 R9007 | 2015-12-02 |  |  | led
503794 | Peize | Hereweg | Hereweg | '30 | 1990 | 2030-01-01 |  | LGHTRONICS LIG BRISA 3 R9007 | 2015-12-02 | LIGHTTRONICS LED 16 LCE 1600lm 14W 830 830 | 12.00 | led
503794 | Peize | Hereweg | Hereweg | '30 | 1990 | 2030-01-01 |  | LGHTRONICS LIG BRISA 3 R9007 | 2015-12-02 |  |  | led
503796 | Peize | Hereweg | Hereweg | '32 | 1990 | 2030-01-01 |  | LGHTRONICS LIG BRISA 3 R9007 | 2015-12-02 | LIGHTTRONICS LED 16 LCE 1600lm 14W 830 830 | 12.00 | led
503796 | Peize | Hereweg | Hereweg | '32 | 1990 | 2030-01-01 |  | LGHTRONICS LIG BRISA 3 R9007 | 2015-12-02 |  |  | led
503785 | Peize | Hereweg | Hereweg | '33 | 1990 | 2030-01-01 |  | LGHTRONICS LIG BRISA 3 R9007 | 2015-12-02 | LIGHTTRONICS LED 16 LCE 1600lm 14W 830 830 | 12.00 | led
503785 | Peize | Hereweg | Hereweg | '33 | 1990 | 2030-01-01 |  | LGHTRONICS LIG BRISA 3 R9007 | 2015-12-02 |  |  | led
503786 | Peize | Hereweg | Hereweg | '34 | 1990 | 2030-01-01 |  | LGHTRONICS LIG BRISA 3 R9007 | 2015-12-02 | LIGHTTRONICS LED 16 LCE 1600lm 14W 830 830 | 12.00 | led
503786 | Peize | Hereweg | Hereweg | '34 | 1990 | 2030-01-01 |  | LGHTRONICS LIG BRISA 3 R9007 | 2015-12-02 |  |  | led
503787 | Peize | Hereweg | Hereweg | '35 | 1990 | 2030-01-01 |  | LGHTRONICS LIG BRISA 3 R9007 | 2015-12-02 | LIGHTTRONICS LED 16 LCE 1600lm 14W 830 830 | 12.00 | led
503787 | Peize | Hereweg | Hereweg | '35 | 1990 | 2030-01-01 |  | LGHTRONICS LIG BRISA 3 R9007 | 2015-12-02 |  |  | led
503788 | Peize | Hereweg | Hereweg | '36 | 1990 | 2030-01-01 |  | LGHTRONICS LIG BRISA 3 R9007 | 2015-12-02 | LIGHTTRONICS LED 16 LCE 1600lm 14W 830 830 | 12.00 | led
503788 | Peize | Hereweg | Hereweg | '36 | 1990 | 2030-01-01 |  | LGHTRONICS LIG BRISA 3 R9007 | 2015-12-02 |  |  | led
503789 | Peize | Hereweg | Hereweg | '37 | 1990 | 2030-01-01 |  | LGHTRONICS LIG BRISA 3 R9007 | 2015-12-02 | LIGHTTRONICS LED 16 LCE 1600lm 14W 830 830 | 12.00 | led
503789 | Peize | Hereweg | Hereweg | '37 | 1990 | 2030-01-01 |  | LGHTRONICS LIG BRISA 3 R9007 | 2015-12-02 |  |  | led
503896 | Peize | Hereweg | Hereweg | '38 | 1990 | 2030-01-01 |  | LGHTRONICS LIG BRISA 3 R9007 | 2015-12-02 | LIGHTTRONICS LED 16 LCE 1600lm 14W 830 830 | 12.00 | led
503896 | Peize | Hereweg | Hereweg | '38 | 1990 | 2030-01-01 |  | LGHTRONICS LIG BRISA 3 R9007 | 2015-12-02 |  |  | led
503897 | Peize | Hereweg | Hereweg | '39 | 1990 | 2030-01-01 |  | LGHTRONICS LIG BRISA 3 R9007 | 2015-12-02 | LIGHTTRONICS LED 16 LCE 1600lm 14W 830 830 | 12.00 | led
503897 | Peize | Hereweg | Hereweg | '39 | 1990 | 2030-01-01 |  | LGHTRONICS LIG BRISA 3 R9007 | 2015-12-02 |  |  | led
503825 | Peize | Hereweg | Hereweg | '4 | 1990 | 2030-01-01 |  | LGHTRONICS LIG BRISA 3 R9007 | 2018-12-12 | Lightronics 16 LED 1600 Lumen 4000 Kelvin 14W | 14.00 | led
503825 | Peize | Hereweg | Hereweg | '4 | 1990 | 2030-01-01 |  | LGHTRONICS LIG BRISA 3 R9007 | 2018-12-12 |  |  | led
503898 | Peize | Hereweg | Hereweg | '40 | 1990 | 2030-01-01 |  | LGHTRONICS LIG BRISA 3 R9007 | 2015-12-02 | LIGHTTRONICS LED 16 LCE 1600lm 14W 830 830 | 12.00 | led
503898 | Peize | Hereweg | Hereweg | '40 | 1990 | 2030-01-01 |  | LGHTRONICS LIG BRISA 3 R9007 | 2015-12-02 |  |  | led
503899 | Peize | Hereweg | Hereweg | '41 | 1990 | 2030-01-01 |  | LGHTRONICS LIG BRISA 3 R9007 | 2022-06-14 | LIGHTTRONICS LED 16 LCE 1600lm 14W 830 830 | 12.00 | led
503900 | Peize | Hereweg | Hereweg | '42 | 1990 | 2030-01-01 |  | LGHTRONICS LIG BRISA 3 R9007 | 2015-12-02 | LIGHTTRONICS LED 16 LCE 1600lm 14W 830 830 | 12.00 | led
503900 | Peize | Hereweg | Hereweg | '42 | 1990 | 2030-01-01 |  | LGHTRONICS LIG BRISA 3 R9007 | 2015-12-02 |  |  | led
503901 | Peize | Hereweg | Hereweg | '43 | 1990 | 2030-01-01 |  | LGHTRONICS LIG BRISA 3 R9007 | 2015-12-02 | LIGHTTRONICS LED 16 LCE 1600lm 14W 830 830 | 12.00 | led
503901 | Peize | Hereweg | Hereweg | '43 | 1990 | 2030-01-01 |  | LGHTRONICS LIG BRISA 3 R9007 | 2015-12-02 |  |  | led
504536 | Peize | Hereweg | Hereweg | '44 | 2014 | 2054-01-01 |  | Lightronics Luz RAL 9007 | 2038-07-01 | Schreder LED 25W | 23.00 | led
503859 | Peize | Hereweg | Hereweg | '5 | 1990 | 2030-01-01 |  | LGHTRONICS LIG BRISA 3 R9007 | 2015-12-02 | LIGHTTRONICS LED 16 LCE 1600lm 14W 830 830 | 12.00 | led
503859 | Peize | Hereweg | Hereweg | '5 | 1990 | 2030-01-01 |  | LGHTRONICS LIG BRISA 3 R9007 | 2015-12-02 |  |  | led
504641 | Peize | Hereweg | Hereweg | '6 | 1990 | 2030-01-01 |  | LGHTRONICS LIG BRISA 3 R9007 | 2015-12-02 | LIGHTTRONICS LED 16 LCE 1600lm 14W 830 830 | 12.00 | led
504641 | Peize | Hereweg | Hereweg | '6 | 1990 | 2030-01-01 |  | LGHTRONICS LIG BRISA 3 R9007 | 2015-12-02 |  |  | led
503712 | Peize | Hereweg | Hereweg | '7 | 1990 | 1990-01-01 |  | LGHTRONICS LIG BRISA 3 R9007 | 2015-12-02 | LIGHTTRONICS LED 16 LCE 1600lm 14W 830 830 | 12.00 | led
503712 | Peize | Hereweg | Hereweg | '7 | 1990 | 1990-01-01 |  | LGHTRONICS LIG BRISA 3 R9007 | 2015-12-02 | LIGHTTRONICS LED 16 LCE 1600lm 14W 830 830 | 12.00 | led
503712 | Peize | Hereweg | Hereweg | '7 | 1990 | 1990-01-01 |  | LGHTRONICS LIG BRISA 3 R9007 | 2015-12-02 |  |  | led
503824 | Peize | Hereweg | Hereweg | '8 | 1990 | 2030-01-01 |  | LGHTRONICS LIG BRISA 3 R9007 | 2015-12-02 | LIGHTTRONICS LED 16 LCE 1600lm 14W 830 830 | 12.00 | led
503824 | Peize | Hereweg | Hereweg | '8 | 1990 | 2030-01-01 |  | LGHTRONICS LIG BRISA 3 R9007 | 2015-12-02 |  |  | led
503826 | Peize | Hereweg | Hereweg | '9 | 1990 | 2030-01-01 |  | LGHTRONICS LIG BRISA 3 R9007 | 2015-12-02 | LIGHTTRONICS LED 16 LCE 1600lm 14W 830 830 | 12.00 | led
503826 | Peize | Hereweg | Hereweg | '9 | 1990 | 2030-01-01 |  | LGHTRONICS LIG BRISA 3 R9007 | 2015-12-02 |  |  | led
503795 | Peize | Hereweg | Hereweg | 'P0559 | 2025 | 2065-05-14 |  | Schreder Teceo S Optiek: 5305 Zhaga | 2045-05-14 | Schreder 10 LED 1600 Lumen 3000 Kelvin 15W | 15.00 | led
501091 | Veenhuizen | Hoofdweg | Hoofdweg | '1 | 2012 | 2052-01-01 |  | Schreder Teceo S Optiek: 5118 Zhaga | 2045-04-20 | Schreder 8 LED 1600 Lumen 3000 Kelvin 12W | 12.00 | led
505183 | Veenhuizen | Hoofdweg | Hoofdweg | '10 | 1990 | 1990-01-01 |  | Philips PHI CDS 550 MALMO ULTRA DARK GREY | 2015-01-01 | Master PL-T 42 W 830 XTRA 4 PINS | 42.00
505184 | Veenhuizen | Hoofdweg | Hoofdweg | '11 | 1990 | 1990-01-01 |  | Schreder Friza Helder Gen2 Optiek: 5305 Zhaga | 2050-10-07 | Schreder 10 LED 1200 Lumen 3000 Kelvin 8.4W | 8.40 | led
505186 | Veenhuizen | Hoofdweg | Hoofdweg | '13 | 1990 | 1990-01-01 |  | Lightronics Luz RAL 9007 | 2049-03-22 | Lightronics 16LED 15w 1200lm 3000K | 15.00 | led
505187 | Veenhuizen | Hoofdweg | Hoofdweg | '14 | 1990 | 1990-01-01 |  | Philips PHI CDS 550 MALMO ULTRA DARK GREY | 2015-01-01 | Master PL-T 42 W 830 XTRA 4 PINS | 42.00
505185 | Veenhuizen | Hoofdweg | Hoofdweg | '15 | 1990 | 1990-01-01 |  | Philips PHI CDS 550 MALMO ULTRA DARK GREY | 2045-01-24 | Onbekend 722020 SON-T APIA Plus Extra 70W | 70.00
499341 | Veenhuizen | Hoofdweg | Hoofdweg | '16 | 1975 | 1975-12-01 |  | Philips PHI CDS 550 MALMO ULTRA DARK GREY | 2029-01-01 | Master PL-T 42 W 830 XTRA 4 PINS | 42.00
499340 | Veenhuizen | Hoofdweg | Hoofdweg | '17 | 1990 | 1990-01-01 |  | Philips PHI CDS 550 MALMO ULTRA DARK GREY | 2029-01-01 | Master PL-T 42 W 830 XTRA 4 PINS | 42.00
504851 | Veenhuizen | Hoofdweg | Hoofdweg | '18 | 1990 | 1990-01-01 |  | Philips PHI CDS 550 MALMO ULTRA DARK GREY | 2015-01-01 | Master PL-T 42 W 830 XTRA 4 PINS | 42.00
503629 | Veenhuizen | Hoofdweg | Hoofdweg | '19 | 1990 | 2030-01-01 |  | Philips PHI CDS 550 MALMO ULTRA DARK GREY | 2015-01-01 | Master PL-T 42 W 830 XTRA 4 PINS | 42.00
501209 | Veenhuizen | Hoofdweg | Hoofdweg | '2 | 2025 | 2025-02-06 |  | Schreder Teceo S Optiek: 5118 Zhaga | 2045-04-20 | Schreder 8 LED 1600 Lumen 3000 Kelvin 12W | 12.00 | led
501515 | Veenhuizen | Hoofdweg | Hoofdweg | '20 | 1990 | 2030-01-01 |  | Schreder Teceo S Optiek: 5118 Zhaga | 2045-04-20 | Schreder 8 LED 1600 Lumen 3000 Kelvin 12W | 12.00 | led
501514 | Veenhuizen | Hoofdweg | Hoofdweg | '21 | 1990 | 2030-01-01 |  | Schreder Teceo S Optiek: 5118 Zhaga | 2045-04-20 | Schreder 8 LED 1600 Lumen 3000 Kelvin 12W | 12.00 | led
501517 | Veenhuizen | Hoofdweg | Hoofdweg | '22 | 1990 | 2030-01-01 |  | Schreder Teceo S Optiek: 5118 Zhaga | 2045-04-20 | Schreder 8 LED 1600 Lumen 3000 Kelvin 12W | 12.00 | led
503540 | Veenhuizen | Hoofdweg | Hoofdweg | '3 | 2025 | 2065-02-06 |  | Lightronics Luz RAL 9007 | 2045-04-20 | Schreder 8 LED 1600 Lumen 3000 Kelvin 12W | 12.00 | led
504012 | Veenhuizen | Hoofdweg | Hoofdweg | '4 | 2025 | 2065-02-06 |  | Lightronics Luz + Zhaga D4i | 2025-02-06 | Lightronics 16LED 15w 1200lm 3000K | 15.00 | led
501225 | Veenhuizen | Hoofdweg | Hoofdweg | '5 | 2025 | 2025-02-06 |  | Schreder Teceo S Optiek: 5118 Zhaga | 2045-04-20 | Schreder 8 LED 1600 Lumen 3000 Kelvin 12W | 12.00 | led
502779 | Veenhuizen | Hoofdweg | Hoofdweg | '6 | 2000 | 2040-12-01 |  | Lightronics Luz RAL 9007 | 2045-04-20 | Schreder 8 LED 1600 Lumen 3000 Kelvin 12W | 12.00 | led
504017 | Veenhuizen | Hoofdweg | Hoofdweg | '7 | 2025 | 2025-02-06 |  | Schreder Teceo S Optiek: 5118 Zhaga | 2045-04-20 | Schreder 8 LED 1600 Lumen 3000 Kelvin 12W | 12.00 | led
501516 | Veenhuizen | Hoofdweg | Hoofdweg | '8 | 2025 | 2025-02-06 |  | Schreder Teceo S Optiek: 5118 Zhaga | 2045-04-20 | Schreder 8 LED 1600 Lumen 3000 Kelvin 12W | 12.00 | led
499455 | Veenhuizen | Hoofdweg | Hoofdweg | '9 | 1990 | 1990-01-01 |  | Philips PHI CDS 550 MALMO ULTRA DARK GREY | 2029-01-01 | Master PL-T 42 W 830 XTRA 4 PINS | 42.00
505182 | Veenhuizen | Hoofdweg | Hoofdweg | 'V0090 | 1990 | 1990-01-01 |  | Lightronics Luz RAL 9007 | 2049-02-26 | Lightronics 16LED 15w 1200lm 3000K | 15.00 | led
1454724 | Veenhuizen | Hoofdweg | Hoofdweg | 'V0332 | 2024 | 2064-02-05 |  | Schreder Teceo S Akzo150 GS | 2049-02-05 | Schreder 10 LED 1600 Lumen 3000 Kelvin 15W | 15.00 | led
499355 | Norg | Achter De Kerk | Achter De Kerk | '1 | 2012 | 2052-02-20 |  | Philips PHI CDS 550 MALMO DIM ULTRA DARK GREY | 2012-02-20 | Master PL-T 42 W 830 XTRA 4 PINS | 42.00
499355 | Norg | Achter De Kerk | Achter De Kerk | '1 | 2012 | 2052-02-20 |  | Philips PHI CDS 550 MALMO DIM ULTRA DARK GREY | 2012-02-20
499514 | Roden | Westerstraat | Westerstraat | '1 | 2005 | 2045-04-01 |  | Philips CDS 594 Metronomis Bordeaux Ultra Dark Grey | 2030-04-01 | Master CDO-TT 70W 828 | 70.00
499522 | Roden | Westerstraat | Westerstraat | '10 | 2011 | 2051-05-25 |  | Philips BDS594 Metronomis | 2023-12-12 | Metronomis 1 - LED Bordeaux 2500 lumen 3000K | 18.00 | led
499515 | Roden | Westerstraat | Westerstraat | '2 | 2005 | 2045-04-01 |  | Philips CDS 594 Metronomis Bordeaux Ultra Dark Grey | 2030-04-01 | Master CDO-TT 70W 828 | 70.00
499516 | Roden | Westerstraat | Westerstraat | '3 | 2005 | 2045-04-01 |  | Philips CDS 594 Metronomis Bordeaux Ultra Dark Grey | 2030-04-01 | Master CDO-TT 70W 828 | 70.00
499517 | Roden | Westerstraat | Westerstraat | '4 | 2020 | 2020-04-24 |  | Philips CDS 594 Metronomis Bordeaux Ultra Dark Grey | 2045-04-24 | Philips - Metronomis 1 LED 44W, 3500 lumen, optiek: MDV-DF-S, 3000K, | 44.00 | led
499518 | Roden | Westerstraat | Westerstraat | '5 | 2005 | 2045-04-01 |  | Philips CDS 594 Metronomis Bordeaux Ultra Dark Grey | 2030-04-01 | Master CDO-TT 70W 828 | 70.00
499519 | Roden | Westerstraat | Westerstraat | '6 | 2023 | 2063-09-25 |  | Philips CDS 594 Metronomis Bordeaux Ultra Dark Grey | 2048-11-03 | Metronomis 1 - LED Bordeaux 2500 lumen 3000K | 18.00 | led
499520 | Roden | Westerstraat | Westerstraat | '7 | 2005 | 2045-04-01 |  | Philips CDS 594 Metronomis Bordeaux Ultra Dark Grey | 2030-04-01 | Master CDO-TT 70W 828 | 70.00
499361 | Roden | Westerstraat | Westerstraat | '8 | 1990 | 2030-01-01 | x | Philips CDS 594 Metronomis Bordeaux Ultra Dark Grey | 2029-01-01 | Master CDO-TT 70W 828 | 70.00
499521 | Roden | Westerstraat | Westerstraat | '9 | 2005 | 2045-04-01 |  | Philips CDS 594 Metronomis Bordeaux Ultra Dark Grey | 2030-04-01 | Master CDO-TT 70W 828 | 70.00
499437 | Roden | Kanaalstraat | Kanaalstraat | '1 | 2020 | 2070-09-10 |  | Eclatec Link , ORALED 1.2 Vasque PCC ERL 300mA | 2045-09-10 | 26 LED 2686 lumen 3000 kelvin 26W | 26.00 | led
499418 | Roden | Kanaalstraat | Kanaalstraat | '10 | 2006 | 2056-09-11 |  | Philips CDS 594 Metronomis Bordeaux Ultra Dark Grey | 2031-09-11 | Master CDO-TT 70W 828 | 70.00
499419 | Roden | Kanaalstraat | Kanaalstraat | '11 | 2008 | 2058-08-11 |  | Philips CDS 594 Metronomis Bordeaux Ultra Dark Grey | 2033-08-11 | Master CDO-TT 70W 828 | 70.00
499420 | Roden | Kanaalstraat | Kanaalstraat | '12 | 2006 | 2056-09-11 |  | Philips CDS 594 Metronomis Bordeaux Ultra Dark Grey | 2031-09-11 | Master CDO-TT 70W 828 | 70.00
499421 | Roden | Kanaalstraat | Kanaalstraat | '13 | 2006 | 2056-09-11 |  | Philips CDS 594 Metronomis Bordeaux Ultra Dark Grey | 2031-09-11 | Master CDO-TT 70W 828 | 70.00
499422 | Roden | Kanaalstraat | Kanaalstraat | '14 | 2006 | 2056-09-11 |  | Philips CDS 594 Metronomis Bordeaux Ultra Dark Grey | 2031-09-11 | Master CDO-TT 70W 828 | 70.00
499423 | Roden | Kanaalstraat | Kanaalstraat | '15 | 2006 | 2056-09-11 |  | Philips CDS 594 Metronomis Bordeaux Ultra Dark Grey | 2031-09-11 | Master citywhite CDO-TT plus 70W 828 | 70.00
499424 | Roden | Kanaalstraat | Kanaalstraat | '16 | 2006 | 2056-07-20 |  | Philips CDS 594 Metronomis Bordeaux Ultra Dark Grey | 2031-07-20 | Master CDO-TT 70W 828 | 70.00
499425 | Roden | Kanaalstraat | Kanaalstraat | '17 | 2011 | 2061-07-06 |  | Philips CDS 594 Metronomis Bordeaux Ultra Dark Grey | 2043-10-19 | Master CDO-TT 70W 828 | 70.00
499426 | Roden | Kanaalstraat | Kanaalstraat | '18 | 2006 | 2056-07-20 |  | Philips CDS 594 Metronomis Bordeaux Ultra Dark Grey | 2031-07-20 | Master CDO-TT 70W 828 | 70.00
499427 | Roden | Kanaalstraat | Kanaalstraat | '19 | 2006 | 2056-06-07 |  | Philips CDS 594 Metronomis Bordeaux Ultra Dark Grey | 2031-06-07 | Master CDO-TT 70W 828 | 70.00
1249322 | Roden | Kanaalstraat | Kanaalstraat | '1A | 2020 | 2070-09-10 |  | Eclatec Link , ORALED 1.2 Vasque PCC ERL 300mA | 2045-09-10 | 26 LED 2686 lumen 3000 kelvin 26W | 26.00 | led
499410 | Roden | Kanaalstraat | Kanaalstraat | '2 | 2020 | 2070-09-10 |  | Eclatec Link , ORALED 1.2 Vasque PCC ERL 300mA | 2045-09-10 | 26 LED 2686 lumen 3000 kelvin 26W | 26.00 | led
1223930 | Roden | Kanaalstraat | Kanaalstraat | '2.1 | 2023 | 2023-02-22 |  | Schreder Teceo S Akzo150 GS | 2046-09-16 | Schreder 24LEDS 45W 6075LM 3000K | 45.00 | led
1223932 | Roden | Kanaalstraat | Kanaalstraat | '2.2 | 2021 | 2021-09-16 |  | Schreder Teceo S Akzo150 GS | 2046-09-16 | Schreder 24LEDS 45W 6075LM 3000K | 45.00 | led
1223933 | Roden | Kanaalstraat | Kanaalstraat | '2.3 | 2021 | 2021-09-16 |  | Schreder Teceo S Akzo150 GS | 2046-09-16 | Schreder 24LEDS 45W 6075LM 3000K | 45.00 | led
499428 | Roden | Kanaalstraat | Kanaalstraat | '20 | 2006 | 2056-06-07 |  | Philips CDS 594 Metronomis Bordeaux Ultra Dark Grey | 2031-06-07 | Master CDO-TT 70W 828 | 70.00
499429 | Roden | Kanaalstraat | Kanaalstraat | '21 | 2006 | 2056-06-07 |  | Philips CDS 594 Metronomis Bordeaux Ultra Dark Grey | 2031-06-07 | Master CDO-TT 70W 828 | 70.00
499430 | Roden | Kanaalstraat | Kanaalstraat | '22 | 2006 | 2056-06-07 |  | Philips CDS 594 Metronomis Bordeaux Ultra Dark Grey | 2031-06-07 | Master CDO-TT 70W 828 | 70.00
499431 | Roden | Kanaalstraat | Kanaalstraat | '23 | 2006 | 2056-06-07 |  | Philips CDS 594 Metronomis Bordeaux Ultra Dark Grey | 2031-06-07 | Master CDO-TT 70W 828 | 70.00
499432 | Roden | Kanaalstraat | Kanaalstraat | '24 | 2006 | 2056-06-07 |  | Philips CDS 594 Metronomis Bordeaux Ultra Dark Grey | 2031-06-07 | Master CDO-TT 70W 828 | 70.00
499433 | Roden | Kanaalstraat | Kanaalstraat | '25 | 2006 | 2056-06-07 |  | Philips CDS 594 Metronomis Bordeaux Ultra Dark Grey | 2031-06-07 | Master CDO-TT 70W 828 | 70.00
499439 | Roden | Kanaalstraat | Kanaalstraat | '26 | 2006 | 2056-06-07 |  | Philips CDS 594 Metronomis Bordeaux Ultra Dark Grey | 2031-06-07 | Master CDO-TT 70W 828 | 70.00
499440 | Roden | Kanaalstraat | Kanaalstraat | '27 | 2006 | 2056-06-07 |  | Philips CDS 594 Metronomis Bordeaux Ultra Dark Grey | 2031-06-07 | Master citywhite CDO-TT plus 70W 828 | 70.00
499441 | Roden | Kanaalstraat | Kanaalstraat | '28 | 2006 | 2056-06-07 |  | Philips CDS 594 Metronomis Bordeaux Ultra Dark Grey | 2031-06-07 | Master CDO-TT 70W 828 | 70.00
499442 | Roden | Kanaalstraat | Kanaalstraat | '29 | 2006 | 2056-06-07 |  | Philips CDS 594 Metronomis Bordeaux Ultra Dark Grey | 2031-06-07 | Master CDO-TT 70W 828 | 70.00
1247425 | Roden | Kanaalstraat | Kanaalstraat | '2A | 2020 | 2070-09-10 |  | Eclatec Link , ORALED 1.2 Vasque PCC ERL 300mA | 2045-09-10 | 26 LED 2686 lumen 3000 kelvin 26W | 26.00 | led
499411 | Roden | Kanaalstraat | Kanaalstraat | '3 | 2020 | 2070-09-10 |  | Eclatec Link , ORALED 1.2 Vasque PCC ERL 300mA | 2049-05-15 | 26 LED 2686 lumen 3000 kelvin 26W | 26.00 | led
499443 | Roden | Kanaalstraat | Kanaalstraat | '30 | 2006 | 2056-06-07 |  | Philips CDS 594 Metronomis Bordeaux Ultra Dark Grey | 2031-06-07 | Master CDO-TT 70W 828 | 70.00
499444 | Roden | Kanaalstraat | Kanaalstraat | '31 | 2006 | 2056-06-07 |  | Philips CDS 594 Metronomis Bordeaux Ultra Dark Grey | 2031-06-07 | Master CDO-TT 70W 828 | 70.00
499445 | Roden | Kanaalstraat | Kanaalstraat | '32 | 2006 | 2056-06-07 |  | Philips CDS 594 Metronomis Bordeaux Ultra Dark Grey | 2031-06-07 | Master CDO-TT 70W 828 | 70.00
499449 | Roden | Kanaalstraat | Kanaalstraat | '33 | 2006 | 2056-06-07 |  | Philips CDS 594 Metronomis Bordeaux Ultra Dark Grey | 2031-06-07 | Master CDO-TT 70W 828 | 70.00
499446 | Roden | Kanaalstraat | Kanaalstraat | '34 | 2006 | 2056-06-07 |  | Philips CDS 594 Metronomis Bordeaux Ultra Dark Grey | 2031-06-07 | Master CDO-TT 70W 828 | 70.00
499447 | Roden | Kanaalstraat | Kanaalstraat | '35 | 2006 | 2056-06-07 |  | Philips CDS 594 Metronomis Bordeaux Ultra Dark Grey | 2031-06-07 | Master citywhite CDO-TT plus 70W 828 | 70.00
499448 | Roden | Kanaalstraat | Kanaalstraat | '36 | 2006 | 2056-06-07 |  | Philips CDS 594 Metronomis Bordeaux Ultra Dark Grey | 2031-06-07 | Master citywhite CDO-TT plus 70W 828 | 70.00
1249323 | Roden | Kanaalstraat | Kanaalstraat | '3A | 2020 | 2070-09-10 |  | Eclatec Link , ORALED 1.2 Vasque PCC ERL 300mA | 2045-09-10 | 26 LED 2686 lumen 3000 kelvin 26W | 26.00 | led
499412 | Roden | Kanaalstraat | Kanaalstraat | '4 | 2020 | 2070-09-10 |  | Eclatec Link , ORALED 1.2 Vasque PCC ERL 300mA | 2045-09-10 | 26 LED 2686 lumen 3000 kelvin 26W | 26.00 | led
499413 | Roden | Kanaalstraat | Kanaalstraat | '5 | 2020 | 2070-09-10 |  | Eclatec Link , ORALED 1.2 Vasque PCC ERL 300mA | 2045-09-10 | 26 LED 2686 lumen 3000 kelvin 26W | 26.00 | led
499414 | Roden | Kanaalstraat | Kanaalstraat | '6 | 2020 | 2070-09-10 |  | Eclatec Link , ORALED 1.2 Vasque PCC ERL 300mA | 2045-09-10 | 26 LED 2686 lumen 3000 kelvin 26W | 26.00 | led
499415 | Roden | Kanaalstraat | Kanaalstraat | '7 | 2020 | 2070-09-10 |  | Eclatec Link , ORALED 1.2 Vasque PCC ERL 300mA | 2045-09-10 | 26 LED 2686 lumen 3000 kelvin 26W | 26.00 | led
499416 | Roden | Kanaalstraat | Kanaalstraat | '8 | 2020 | 2070-09-10 |  | Eclatec Link , ORALED 1.2 Vasque PCC ERL 300mA | 2045-09-10 | 26 LED 2686 lumen 3000 kelvin 26W | 26.00 | led
499417 | Roden | Kanaalstraat | Kanaalstraat | '9 | 2023 | 2073-03-06 |  | Eclatec Link , ORALED 1.2 Vasque PCC ERL 300mA | 2048-04-07 | 26 LED 2686 lumen 3000 kelvin 26W | 26.00 | led
1339446 | Roden | Kanaalstraat | Kanaalstraat | '9a | 2006 | 2056-06-07 |  | Philips CDS 594 Metronomis Bordeaux Ultra Dark Grey | 2031-09-11 | Master CDO-TT 70W 828 | 70.00
505279 | Norg | Brink | Brink | '10 | 1990 | 2040-01-01 |  | De Nood Haagse kap LED | 2040-03-23 | LED FORTIMO 21W 1800LM WW Warm wit | 19.00 | led
505280 | Norg | Brink | Brink | '11 | 1990 | 2040-01-01 |  | De Nood Haagse kap LED | 2040-03-23 | LED FORTIMO 21W 1800LM WW Warm wit | 19.00 | led
499458 | Norg | Brink | Brink | '12 | 1990 | 2030-01-01 |  | Philips PHI CDS 550 MALMO DIM ULTRA DARK GREY | 2022-02-28 | Master PL-T 42 W 830 XTRA 4 PINS | 42.00
499458 | Norg | Brink | Brink | '12 | 1990 | 2030-01-01 |  | Philips PHI CDS 550 MALMO DIM ULTRA DARK GREY | 2022-02-28
505281 | Norg | Brink | Brink | '13 | 1990 | 2040-01-01 |  | De Nood Haagse kap LED | 2040-03-23 | LED FORTIMO 21W 1800LM WW Warm wit | 19.00 | led
499457 | Norg | Brink | Brink | '14 | 1990 | 2030-01-01 |  | Philips PHI CDS 550 MALMO DIM ULTRA DARK GREY | 2004-01-01 | Master PL-T 42 W 830 XTRA 4 PINS | 42.00
499457 | Norg | Brink | Brink | '14 | 1990 | 2030-01-01 |  | Philips PHI CDS 550 MALMO DIM ULTRA DARK GREY | 2004-01-01
505282 | Norg | Brink | Brink | '15 | 1990 | 2040-01-01 |  | De Nood Haagse kap LED | 2040-03-23 | LED FORTIMO 21W 1800LM WW Warm wit | 19.00 | led
505284 | Norg | Brink | Brink | '16 | 1990 | 2040-01-01 |  | De Nood Haagse kap LED | 2040-03-23 | LED FORTIMO 21W 1800LM WW Warm wit | 19.00 | led
505283 | Norg | Brink | Brink | '16a | 1994 | 2044-01-01 |  | De Nood Haagse kap LED | 2040-03-23 | LED FORTIMO 21W 1800LM WW Warm wit | 19.00 | led
505271 | Norg | Brink | Brink | '17 | 1994 | 2044-01-01 |  | De Nood Haagse kap LED | 2040-03-23 | Onbekend PL-E 20W | 23.00 |  | led
505275 | Norg | Brink | Brink | '18 | 1994 | 2044-01-01 |  | De Nood Haagse kap LED | 2040-03-23 | LED FORTIMO 21W 1800LM WW Warm wit | 19.00 | led
505276 | Norg | Brink | Brink | '19 | 1994 | 2044-01-01 |  | De Nood Haagse kap LED | 2040-03-23 | LED FORTIMO 21W 1800LM WW Warm wit | 19.00 | led
505277 | Norg | Brink | Brink | '20 | 1994 | 2044-01-01 |  | De Nood Haagse kap LED | 2040-03-23 | LED FORTIMO 21W 1800LM WW Warm wit | 19.00 | led
499479 | Norg | Brink | Brink | '21 | 1990 | 2030-01-01 |  | Philips PHI CDS 550 MALMO DIM ULTRA DARK GREY | 2004-01-01 | Master PL-T 42 W 830 XTRA 4 PINS | 42.00
505272 | Norg | Brink | Brink | '22 | 1994 | 2044-01-01 |  | De Nood Haagse kap LED | 2040-03-23 | LED FORTIMO 21W 1800LM WW Warm wit | 19.00 | led
505273 | Norg | Brink | Brink | '23 | 1994 | 2044-01-01 |  | De Nood Haagse kap LED | 2040-03-23 | LED FORTIMO 21W 1800LM WW Warm wit | 19.00 | led
505274 | Norg | Brink | Brink | '24 | 1994 | 2044-01-01 |  | De Nood Haagse kap LED | 2040-03-23 | LED FORTIMO 21W 1800LM WW Warm wit | 19.00 | led
499466 | Norg | Brink | Brink | '31 | 1990 | 2030-01-01 |  | Philips PHI CDS 550 MALMO DIM ULTRA DARK GREY | 2004-01-01 | Master PL-T 42 W 830 XTRA 4 PINS | 42.00
499466 | Norg | Brink | Brink | '31 | 1990 | 2030-01-01 |  | Philips PHI CDS 550 MALMO DIM ULTRA DARK GREY | 2004-01-01
499467 | Norg | Brink | Brink | '34 | 1990 | 2030-01-01 |  | Philips PHI CDS 550 MALMO DIM ULTRA DARK GREY | 2004-01-01 | Master PL-T 42 W 830 XTRA 4 PINS | 42.00
499467 | Norg | Brink | Brink | '34 | 1990 | 2030-01-01 |  | Philips PHI CDS 550 MALMO DIM ULTRA DARK GREY | 2004-01-01
499468 | Norg | Brink | Brink | '35 | 1990 | 2030-01-01 |  | Philips PHI CDS 550 MALMO DIM ULTRA DARK GREY | 2004-01-01 | Master PL-T 42 W 830 XTRA 4 PINS | 42.00
499468 | Norg | Brink | Brink | '35 | 1990 | 2030-01-01 |  | Philips PHI CDS 550 MALMO DIM ULTRA DARK GREY | 2004-01-01
499480 | Norg | Brink | Brink | '36 | 2015 | 2055-11-23 |  | Philips PHI CDS 550 MALMO ULTRA DARK GREY | 2040-09-09 | Master PL-T 42 W 830 XTRA 4 PINS | 42.00
499480 | Norg | Brink | Brink | '36 | 2015 | 2055-11-23 |  | Philips PHI CDS 550 MALMO ULTRA DARK GREY | 2040-09-09
499478 | Norg | Brink | Brink | '37 | 1990 | 2030-01-01 |  | Philips PHI CDS 550 MALMO DIM ULTRA DARK GREY | 2004-01-01 | Master PL-T 42 W 830 XTRA 4 PINS | 42.00
499478 | Norg | Brink | Brink | '37 | 1990 | 2030-01-01 |  | Philips PHI CDS 550 MALMO DIM ULTRA DARK GREY | 2004-01-01
499459 | Norg | Brink | Brink | '38 | 1990 | 2030-01-01 |  | Philips PHI CDS 550 MALMO ULTRA DARK GREY | 2029-01-01 | Master CDO-TT 70W 828 | 70.00
499459 | Norg | Brink | Brink | '38 | 1990 | 2030-01-01 |  | Philips PHI CDS 550 MALMO ULTRA DARK GREY | 2029-01-01
499460 | Norg | Brink | Brink | '39 | 1990 | 2030-01-01 |  | Philips PHI CDS 550 MALMO DIM ULTRA DARK GREY | 2004-01-01 | Master PL-T 42 W 830 XTRA 4 PINS | 42.00
499460 | Norg | Brink | Brink | '39 | 1990 | 2030-01-01 |  | Philips PHI CDS 550 MALMO DIM ULTRA DARK GREY | 2004-01-01
505278 | Norg | Brink | Brink | '9 | 1990 | 2040-01-01 |  | De Nood Haagse kap LED | 2040-03-23 | LED FORTIMO 21W 1800LM WW Warm wit | 19.00 | led
499481 | Norg | Oosteind | Oosteind | '1 | 2008 | 2048-05-23 |  | Philips PHI CDS 550 MALMO ULTRA DARK GREY | 2033-05-23 | Master PL-T 42 W 830 XTRA 4 PINS | 42.00
499481 | Norg | Oosteind | Oosteind | '1 | 2008 | 2048-05-23 |  | Philips PHI CDS 550 MALMO ULTRA DARK GREY | 2033-05-23
499490 | Norg | Oosteind | Oosteind | '10 | 1990 | 2030-01-01 |  | Philips PHI CDS 550 MALMO ULTRA DARK GREY | 2029-01-01 | Master PL-T 42 W 830 XTRA 4 PINS | 42.00
499490 | Norg | Oosteind | Oosteind | '10 | 1990 | 2030-01-01 |  | Philips PHI CDS 550 MALMO ULTRA DARK GREY | 2029-01-01
499461 | Norg | Oosteind | Oosteind | '11 | 2011 | 2051-01-18 |  | Philips PHI CDS 550 MALMO DIM ULTRA DARK GREY | 2011-01-18 | Master PL-T 42 W 830 XTRA 4 PINS | 42.00
499461 | Norg | Oosteind | Oosteind | '11 | 2011 | 2051-01-18 |  | Philips PHI CDS 550 MALMO DIM ULTRA DARK GREY | 2011-01-18
499487 | Norg | Oosteind | Oosteind | '12 | 2008 | 2048-05-23 |  | Philips PHI CDS 550 MALMO ULTRA DARK GREY | 2033-05-23 | Master PL-T 42 W 830 XTRA 4 PINS | 42.00
499487 | Norg | Oosteind | Oosteind | '12 | 2008 | 2048-05-23 |  | Philips PHI CDS 550 MALMO ULTRA DARK GREY | 2033-05-23
499462 | Norg | Oosteind | Oosteind | '13 | 1990 | 2030-01-01 |  | Philips PHI CDS 550 MALMO DIM ULTRA DARK GREY | 2021-07-08 | Master CDO-TT 70W 828 | 70.00
499462 | Norg | Oosteind | Oosteind | '13 | 1990 | 2030-01-01 |  | Philips PHI CDS 550 MALMO DIM ULTRA DARK GREY | 2021-07-08
499494 | Norg | Oosteind | Oosteind | '14 | 2008 | 2048-05-23 |  | Philips PHI CDS 550 MALMO ULTRA DARK GREY | 2033-05-23 | Master PL-T 42 W 830 XTRA 4 PINS | 42.00
499489 | Norg | Oosteind | Oosteind | '15 | 2008 | 2048-05-23 |  | Philips PHI CDS 550 MALMO ULTRA DARK GREY | 2033-05-23 | Master PL-T 42 W 830 XTRA 4 PINS | 42.00
499489 | Norg | Oosteind | Oosteind | '15 | 2008 | 2048-05-23 |  | Philips PHI CDS 550 MALMO ULTRA DARK GREY | 2033-05-23
499464 | Norg | Oosteind | Oosteind | '17 | 2019 | 2059-05-22 |  | Philips PHI CDS 550 MALMO DIM ULTRA DARK GREY | 2008-05-23 | Master CDO-TT 70W 828 | 70.00
499464 | Norg | Oosteind | Oosteind | '17 | 2019 | 2059-05-22 |  | Philips PHI CDS 550 MALMO DIM ULTRA DARK GREY | 2008-05-23
499465 | Norg | Oosteind | Oosteind | '18 | 2008 | 2048-05-23 |  | Orange Ekra 20 helder+FCF lens 63 Zhaga D4i | 2045-01-23 | Orange 48 LED 1600 Lumen 3000 Kelvin | 14.00 | led
503659 | Norg | Oosteind | Oosteind | '19 | 2014 | 2054-12-23 |  | LGHTRONICS LIG BRISA 3 R9007 | 2014-12-23 | LED 15 LEDS 28W 3050LM LCK 740 740 | 26.00 | led
499482 | Norg | Oosteind | Oosteind | '2 | 1990 | 2030-01-01 |  | Philips PHI CDS 550 MALMO ULTRA DARK GREY | 2029-01-01 | Master PL-T 42 W 830 XTRA 4 PINS | 42.00
499482 | Norg | Oosteind | Oosteind | '2 | 1990 | 2030-01-01 |  | Philips PHI CDS 550 MALMO ULTRA DARK GREY | 2029-01-01
503674 | Norg | Oosteind | Oosteind | '20 | 2014 | 2054-12-23 |  | LGHTRONICS LIG BRISA 3 R9007 | 2014-12-23 | LED 15 LEDS 28W 3050LM LCK 740 740 | 26.00 | led
503660 | Norg | Oosteind | Oosteind | '21 | 2014 | 2054-12-23 |  | LGHTRONICS LIG BRISA 3 R9007 | 2014-12-23 | LED 15 LEDS 28W 3050LM LCK 740 740 | 26.00 | led
503675 | Norg | Oosteind | Oosteind | '22 | 2014 | 2054-12-23 |  | LGHTRONICS LIG BRISA 3 R9007 | 2014-12-23 | LED 15 LEDS 28W 3050LM LCK 740 740 | 26.00 | led
499483 | Norg | Oosteind | Oosteind | '3 | 1990 | 2030-01-01 |  | Philips PHI CDS 550 MALMO ULTRA DARK GREY | 2029-01-01 | Master PL-T 42 W 830 XTRA 4 PINS | 42.00
499483 | Norg | Oosteind | Oosteind | '3 | 1990 | 2030-01-01 |  | Philips PHI CDS 550 MALMO ULTRA DARK GREY | 2029-01-01
499553 | Norg | Oosteind | Oosteind | '32 | 1990 | 2030-01-01 |  | Philips PHI CDS 550 MALMO ULTRA DARK GREY | 2029-01-01 | Master PL-T 42 W 830 XTRA 4 PINS | 42.00
499484 | Norg | Oosteind | Oosteind | '4 | 2008 | 2048-05-23 |  | Philips PHI CDS 550 MALMO ULTRA DARK GREY | 2033-05-23 | Master PL-T 42 W 830 XTRA 4 PINS | 42.00
499484 | Norg | Oosteind | Oosteind | '4 | 2008 | 2048-05-23 |  | Philips PHI CDS 550 MALMO ULTRA DARK GREY | 2033-05-23
499486 | Norg | Oosteind | Oosteind | '6 | 1990 | 2030-01-01 |  | Philips PHI CDS 550 MALMO ULTRA DARK GREY | 2029-01-01 | Master PL-T 42 W 830 XTRA 4 PINS | 42.00
499486 | Norg | Oosteind | Oosteind | '6 | 1990 | 2030-01-01 |  | Philips PHI CDS 550 MALMO ULTRA DARK GREY | 2029-01-01
499491 | Norg | Oosteind | Oosteind | '7 | 2016 | 2056-05-10 |  | Philips PHI CDS 550 MALMO ULTRA DARK GREY | 2033-05-23 | Master PL-T 42 W 830 XTRA 4 PINS | 42.00
499491 | Norg | Oosteind | Oosteind | '7 | 2016 | 2056-05-10 |  | Philips PHI CDS 550 MALMO ULTRA DARK GREY | 2033-05-23
499488 | Norg | Oosteind | Oosteind | '8 | 2008 | 2048-05-23 |  | Philips PHI CDS 550 MALMO ULTRA DARK GREY | 2033-05-23 | Master PL-T 42 W 830 XTRA 4 PINS | 42.00
499492 | Norg | Oosteind | Oosteind | '9 | 2008 | 2048-05-23 |  | Philips PHI CDS 550 MALMO ULTRA DARK GREY | 2033-05-23 | Master PL-T 42 W 830 XTRA 4 PINS | 42.00
499492 | Norg | Oosteind | Oosteind | '9 | 2008 | 2048-05-23 |  | Philips PHI CDS 550 MALMO ULTRA DARK GREY | 2033-05-23
499485 | Norg | Oosteind | Oosteind | 'N0900 | 2024 | 2064-12-17 |  | Orange Ekra 20 helder+FCF lens 63 Zhaga D4i | 2045-01-10 | Orange 48 LED 1600 Lumen 3000 Kelvin | 14.00 | led
499463 | Norg | Oosteind | Oosteind | 'N0911 | 2024 | 2064-10-01 |  | Schreder Friza Optiek: 5068 Zhaga | 2029-10-01 | 16 LED 1150 lumen 3000 kelvin | 0.00 | led
499554 | Norg | Oosteind | Oosteind | 'N0919 | 1990 | 2030-01-01 |  | Philips PHI CDS 550 MALMO ULTRA DARK GREY | 2029-01-01 | Master PL-T 42 W 830 XTRA 4 PINS | 42.00
505322 | Roden | Albertsbaan | Albertsbaan | '04 | 2017 | 2017-04-05 |  | Fagerhult FAG VIALUME 1 | 2017-04-05 | Fagerhult LED 2300LM 25W 479E1 3000K 3000 | 25.00 | led
505322 | Roden | Albertsbaan | Albertsbaan | '04 | 2017 | 2017-04-05 |  | Fagerhult FAG VIALUME 1 | 2017-04-05 |  |  | led
505322 | Roden | Albertsbaan | Albertsbaan | '04 | 2017 | 2017-04-05 |  | Fagerhult FAG VIALUME 75 | 2017-04-05 | Fagerhult LED 1600LM 17W 480E2 3000K 3000 | 17.00 | led
505322 | Roden | Albertsbaan | Albertsbaan | '04 | 2017 | 2017-04-05 |  | Fagerhult FAG VIALUME 75 | 2017-04-05 |  |  | led
1465949 | Roden | Albertsbaan | Albertsbaan | '1 | 2022 | 2072-05-07 |  | Eclatec Link | 2022-05-07 | Eclatec 26 LED, 26W, 2685lm, 3000k | 26.00 | led
505326 | Roden | Albertsbaan | Albertsbaan | '10 | 2017 | 2017-04-05 |  | Fagerhult FAG VIALUME 1 | 2017-04-05 | Fagerhult LED 2300LM 25W 479E1 3000K 3000 | 25.00 | led
505326 | Roden | Albertsbaan | Albertsbaan | '10 | 2017 | 2017-04-05 |  | Fagerhult FAG VIALUME 1 | 2017-04-05 |  |  | led
505326 | Roden | Albertsbaan | Albertsbaan | '10 | 2017 | 2017-04-05 |  | Fagerhult FAG VIALUME 75 | 2017-04-05 | Fagerhult LED 1600LM 17W 480E2 3000K 3000 | 17.00 | led
505326 | Roden | Albertsbaan | Albertsbaan | '10 | 2017 | 2017-04-05 |  | Fagerhult FAG VIALUME 75 | 2017-04-05 |  |  | led
505327 | Roden | Albertsbaan | Albertsbaan | '11 | 2017 | 2017-04-05 |  | Fagerhult FAG VIALUME 1 | 2017-04-05 | Fagerhult LED 2300LM 25W 479E1 3000K 3000 | 25.00 | led
505327 | Roden | Albertsbaan | Albertsbaan | '11 | 2017 | 2017-04-05 |  | Fagerhult FAG VIALUME 1 | 2017-04-05 |  |  | led
505327 | Roden | Albertsbaan | Albertsbaan | '11 | 2017 | 2017-04-05 |  | Fagerhult FAG VIALUME 75 | 2017-04-05 | Fagerhult LED 1600LM 17W 480E2 3000K 3000 | 17.00 | led
505327 | Roden | Albertsbaan | Albertsbaan | '11 | 2017 | 2017-04-05 |  | Fagerhult FAG VIALUME 75 | 2017-04-05 |  |  | led
505328 | Roden | Albertsbaan | Albertsbaan | '12 | 2017 | 2017-04-05 |  | Fagerhult FAG VIALUME 1 | 2017-04-05 | Fagerhult LED 2300LM 25W 479E1 3000K 3000 | 25.00 | led
505328 | Roden | Albertsbaan | Albertsbaan | '12 | 2017 | 2017-04-05 |  | Fagerhult FAG VIALUME 1 | 2017-04-05 |  |  | led
505328 | Roden | Albertsbaan | Albertsbaan | '12 | 2017 | 2017-04-05 |  | Fagerhult FAG VIALUME 75 | 2017-04-05 | Fagerhult LED 1600LM 17W 480E2 3000K 3000 | 17.00 | led
505328 | Roden | Albertsbaan | Albertsbaan | '12 | 2017 | 2017-04-05 |  | Fagerhult FAG VIALUME 75 | 2017-04-05 |  |  | led
505329 | Roden | Albertsbaan | Albertsbaan | '13 | 2023 | 2023-02-20 |  | Fagerhult FAG VIALUME 1 | 2017-04-05 | Fagerhult LED 2300LM 25W 479E1 3000K 3000 | 25.00 | led
505329 | Roden | Albertsbaan | Albertsbaan | '13 | 2023 | 2023-02-20 |  | Fagerhult FAG VIALUME 1 | 2017-04-05 |  |  | led
505329 | Roden | Albertsbaan | Albertsbaan | '13 | 2023 | 2023-02-20 |  | Fagerhult FAG VIALUME 75 | 2017-04-05 | Fagerhult LED 1600LM 17W 480E2 3000K 3000 | 17.00 | led
505329 | Roden | Albertsbaan | Albertsbaan | '13 | 2023 | 2023-02-20 |  | Fagerhult FAG VIALUME 75 | 2017-04-05 |  |  | led
505330 | Roden | Albertsbaan | Albertsbaan | '14 | 2017 | 2017-04-05 |  | Fagerhult FAG VIALUME 1 | 2017-04-05 | Fagerhult LED 2300LM 25W 479E1 3000K 3000 | 25.00 | led
505330 | Roden | Albertsbaan | Albertsbaan | '14 | 2017 | 2017-04-05 |  | Fagerhult FAG VIALUME 1 | 2017-04-05 |  |  | led
505330 | Roden | Albertsbaan | Albertsbaan | '14 | 2017 | 2017-04-05 |  | Fagerhult FAG VIALUME 75 | 2017-04-05 | Fagerhult LED 1600LM 17W 480E2 3000K 3000 | 17.00 | led
505330 | Roden | Albertsbaan | Albertsbaan | '14 | 2017 | 2017-04-05 |  | Fagerhult FAG VIALUME 75 | 2017-04-05 |  |  | led
505337 | Roden | Albertsbaan | Albertsbaan | '15 | 2017 | 2017-04-05 |  | Fagerhult FAG VIALUME 1 | 2017-04-05 | Fagerhult LED 2300LM 25W 479E1 3000K 3000 | 25.00 | led
505337 | Roden | Albertsbaan | Albertsbaan | '15 | 2017 | 2017-04-05 |  | Fagerhult FAG VIALUME 1 | 2017-04-05 |  |  | led
505337 | Roden | Albertsbaan | Albertsbaan | '15 | 2017 | 2017-04-05 |  | Fagerhult FAG VIALUME 1 | 2017-04-05 | Fagerhult LED 2300LM 25W 479E1 3000K 3000 | 25.00 | led
505337 | Roden | Albertsbaan | Albertsbaan | '15 | 2017 | 2017-04-05 |  | Fagerhult FAG VIALUME 1 | 2017-04-05 |  |  | led
505338 | Roden | Albertsbaan | Albertsbaan | '16 | 2017 | 2017-04-05 |  | Fagerhult FAG VIALUME 1 | 2017-04-05 | Fagerhult LED 2300LM 25W 479E1 3000K 3000 | 25.00 | led
505338 | Roden | Albertsbaan | Albertsbaan | '16 | 2017 | 2017-04-05 |  | Fagerhult FAG VIALUME 1 | 2017-04-05 |  |  | led
505338 | Roden | Albertsbaan | Albertsbaan | '16 | 2017 | 2017-04-05 |  | Fagerhult FAG VIALUME 1 | 2017-04-05 | Fagerhult LED 2300LM 25W 479E1 3000K 3000 | 25.00 | led
505338 | Roden | Albertsbaan | Albertsbaan | '16 | 2017 | 2017-04-05 |  | Fagerhult FAG VIALUME 1 | 2017-04-05 |  |  | led
505333 | Roden | Albertsbaan | Albertsbaan | '17 | 2017 | 2017-04-05 |  | Fagerhult FAG VIALUME 1 | 2017-04-05 | Fagerhult LED 2300LM 25W 479E1 3000K 3000 | 25.00 | led
505333 | Roden | Albertsbaan | Albertsbaan | '17 | 2017 | 2017-04-05 |  | Fagerhult FAG VIALUME 1 | 2017-04-05 |  |  | led
505333 | Roden | Albertsbaan | Albertsbaan | '17 | 2017 | 2017-04-05 |  | Fagerhult FAG VIALUME 75 | 2017-04-05 | Fagerhult LED 1600LM 17W 480E2 3000K 3000 | 17.00 | led
505333 | Roden | Albertsbaan | Albertsbaan | '17 | 2017 | 2017-04-05 |  | Fagerhult FAG VIALUME 75 | 2017-04-05 |  |  | led
505345 | Roden | Albertsbaan | Albertsbaan | '18 | 2017 | 2017-04-05 |  | Louis Poulsen LPO ALBERTSLUND MINI | 2017-04-05 | LED 2959LM 42W CAT3 3000K 3000 | 42.00 | led
505346 | Roden | Albertsbaan | Albertsbaan | '19 | 2017 | 2017-04-05 |  | Louis Poulsen LPO ALBERTSLUND MINI | 2017-04-05 | LED 2959LM 42W CAT3 3000K 3000 | 42.00 | led
499558 | Roden | Albertsbaan | Albertsbaan | '2 | 2022 | 2072-06-15 |  | Eclatec Link | 2022-06-15 | Eclatec 26 LED, 26W, 2685lm, 3000k | 26.00 | led
505347 | Roden | Albertsbaan | Albertsbaan | '20 | 2017 | 2017-04-05 |  | Louis Poulsen LPO ALBERTSLUND MINI | 2017-04-05 | LED 2959LM 42W CAT3 3000K 3000 | 42.00 | led
505339 | Roden | Albertsbaan | Albertsbaan | '21 | 2017 | 2017-04-05 |  | Louis Poulsen LPO ALBERTSLUND MAXI MAST | 2017-04-05 | LED 3343LM 82W CAT3 3000K 3000 | 82.00 | led
505340 | Roden | Albertsbaan | Albertsbaan | '22 | 2017 | 2017-04-05 |  | Louis Poulsen LPO ALBERTSLUND MAXI MAST | 2017-04-05 | LED 3343LM 82W CAT3 3000K 3000 | 82.00 | led
1465963 | Roden | Albertsbaan | Albertsbaan | '23 | 2023 | 2073-02-08 |  | Eclatec Link | 2023-02-08 | Eclatec 26 LED, 26W, 2685lm, 3000k | 26.00 | led
1465962 | Roden | Albertsbaan | Albertsbaan | '24 | 2023 | 2073-02-08 |  | Eclatec Link | 2023-02-08 | Eclatec 26 LED, 26W, 2685lm, 3000k | 26.00 | led
1465961 | Roden | Albertsbaan | Albertsbaan | '25 | 2023 | 2073-02-08 |  | Eclatec Link | 2023-02-08 | Eclatec 26 LED, 26W, 2685lm, 3000k | 26.00 | led
1465960 | Roden | Albertsbaan | Albertsbaan | '26 | 2023 | 2073-02-08 |  | Eclatec Link | 2023-02-08 | Eclatec 26 LED, 26W, 2685lm, 3000k | 26.00 | led
505348 | Roden | Albertsbaan | Albertsbaan | '27 | 2017 | 2017-04-05 |  | Louis Poulsen LPO ALBERTSLUND MINI | 2017-04-05 | LED 2959LM 42W CAT3 3000K 3000 | 42.00 | led
505334 | Roden | Albertsbaan | Albertsbaan | '28 | 2017 | 2017-04-05 |  | Fagerhult FAG VIALUME 1 | 2017-04-05 | Fagerhult LED 2300LM 25W 479E1 3000K 3000 | 25.00 | led
505334 | Roden | Albertsbaan | Albertsbaan | '28 | 2017 | 2017-04-05 |  | Fagerhult FAG VIALUME 1 | 2017-04-05 |  |  | led
505334 | Roden | Albertsbaan | Albertsbaan | '28 | 2017 | 2017-04-05 |  | Fagerhult FAG VIALUME 75 | 2017-04-05 | Fagerhult LED 1600LM 17W 480E2 3000K 3000 | 17.00 | led
505334 | Roden | Albertsbaan | Albertsbaan | '28 | 2017 | 2017-04-05 |  | Fagerhult FAG VIALUME 75 | 2017-04-05 |  |  | led
505341 | Roden | Albertsbaan | Albertsbaan | '30 | 2017 | 2017-04-05 |  | Louis Poulsen LPO ALBERTSLUND MAXI MAST | 2017-04-05 | LED 3343LM 82W CAT3 3000K 3000 | 82.00 | led
505342 | Roden | Albertsbaan | Albertsbaan | '31 | 2017 | 2017-04-05 |  | Louis Poulsen LPO ALBERTSLUND MAXI MAST | 2017-04-05 | LED 3343LM 82W CAT3 3000K 3000 | 82.00 | led
505335 | Roden | Albertsbaan | Albertsbaan | '32 | 2017 | 2017-04-05 |  | Fagerhult FAG VIALUME 1 | 2017-04-05 | Fagerhult LED 2300LM 25W 479E1 3000K 3000 | 25.00 | led
505335 | Roden | Albertsbaan | Albertsbaan | '32 | 2017 | 2017-04-05 |  | Fagerhult FAG VIALUME 1 | 2017-04-05 |  |  | led
505335 | Roden | Albertsbaan | Albertsbaan | '32 | 2017 | 2017-04-05 |  | Fagerhult FAG VIALUME 75 | 2017-04-05 | Fagerhult LED 1600LM 17W 480E2 3000K 3000 | 17.00 | led
505335 | Roden | Albertsbaan | Albertsbaan | '32 | 2017 | 2017-04-05 |  | Fagerhult FAG VIALUME 75 | 2017-04-05 |  |  | led
505349 | Roden | Albertsbaan | Albertsbaan | '33 | 2017 | 2017-04-05 |  | Louis Poulsen LPO ALBERTSLUND MINI | 2017-04-05 | LED 2959LM 42W CAT3 3000K 3000 | 42.00 | led
505350 | Roden | Albertsbaan | Albertsbaan | '34 | 2017 | 2017-04-05 |  | Louis Poulsen LPO ALBERTSLUND MINI | 2017-04-05 | LED 2959LM 42W CAT3 3000K 3000 | 42.00 | led
499556 | Roden | Albertsbaan | Albertsbaan | '35 | 2007 | 2007-06-06 | x | Philips PHI CDS 550 MALMO ULTRA DARK GREY | 2032-06-06 | Master CDO-TT 70W 828 | 70.00
505336 | Roden | Albertsbaan | Albertsbaan | '36 | 2017 | 2017-04-05 |  | Fagerhult FAG VIALUME 1 | 2017-04-05 | Fagerhult LED 2300LM 25W 479E1 3000K 3000 | 25.00 | led
505336 | Roden | Albertsbaan | Albertsbaan | '36 | 2017 | 2017-04-05 |  | Fagerhult FAG VIALUME 1 | 2017-04-05 |  |  | led
505336 | Roden | Albertsbaan | Albertsbaan | '36 | 2017 | 2017-04-05 |  | Fagerhult FAG VIALUME 75 | 2017-04-05 | Fagerhult LED 1600LM 17W 480E2 3000K 3000 | 17.00 | led
505336 | Roden | Albertsbaan | Albertsbaan | '36 | 2017 | 2017-04-05 |  | Fagerhult FAG VIALUME 75 | 2017-04-05 |  |  | led
505331 | Roden | Albertsbaan | Albertsbaan | '37 | 2017 | 2017-04-05 |  | Fagerhult FAG VIALUME 1 | 2017-04-05 | Fagerhult LED 2300LM 25W 479E1 3000K 3000 | 25.00 | led
505331 | Roden | Albertsbaan | Albertsbaan | '37 | 2017 | 2017-04-05 |  | Fagerhult FAG VIALUME 1 | 2017-04-05 |  |  | led
505331 | Roden | Albertsbaan | Albertsbaan | '37 | 2017 | 2017-04-05 |  | Fagerhult FAG VIALUME 75 | 2017-04-05 | Fagerhult LED 1600LM 17W 480E2 3000K 3000 | 17.00 | led
505331 | Roden | Albertsbaan | Albertsbaan | '37 | 2017 | 2017-04-05 |  | Fagerhult FAG VIALUME 75 | 2017-04-05 |  |  | led
505332 | Roden | Albertsbaan | Albertsbaan | '38 | 2017 | 2017-04-05 |  | Fagerhult FAG VIALUME 1 | 2017-04-05 | Fagerhult LED 2300LM 25W 479E1 3000K 3000 | 25.00 | led
505332 | Roden | Albertsbaan | Albertsbaan | '38 | 2017 | 2017-04-05 |  | Fagerhult FAG VIALUME 1 | 2017-04-05 |  |  | led
505332 | Roden | Albertsbaan | Albertsbaan | '38 | 2017 | 2017-04-05 |  | Fagerhult FAG VIALUME 75 | 2023-02-15 | Fagerhult LED 1600LM 17W 480E2 3000K 3000 | 17.00 | led
505323 | Roden | Albertsbaan | Albertsbaan | '5 | 2017 | 2017-04-05 |  | Fagerhult FAG VIALUME 1 | 2017-04-05 | Fagerhult LED 2300LM 25W 479E1 3000K 3000 | 25.00 | led
505323 | Roden | Albertsbaan | Albertsbaan | '5 | 2017 | 2017-04-05 |  | Fagerhult FAG VIALUME 1 | 2017-04-05 |  |  | led
505323 | Roden | Albertsbaan | Albertsbaan | '5 | 2017 | 2017-04-05 |  | Fagerhult FAG VIALUME 75 | 2017-04-05 | Fagerhult LED 1600LM 17W 480E2 3000K 3000 | 17.00 | led
505323 | Roden | Albertsbaan | Albertsbaan | '5 | 2017 | 2017-04-05 |  | Fagerhult FAG VIALUME 75 | 2017-04-05 |  |  | led
505324 | Roden | Albertsbaan | Albertsbaan | '6 | 2017 | 2017-04-05 |  | Fagerhult FAG VIALUME 1 | 2017-04-05 | Fagerhult LED 2300LM 25W 479E1 3000K 3000 | 25.00 | led
505324 | Roden | Albertsbaan | Albertsbaan | '6 | 2017 | 2017-04-05 |  | Fagerhult FAG VIALUME 1 | 2017-04-05 |  |  | led
505324 | Roden | Albertsbaan | Albertsbaan | '6 | 2017 | 2017-04-05 |  | Fagerhult FAG VIALUME 75 | 2017-04-05 | Fagerhult LED 1600LM 17W 480E2 3000K 3000 | 17.00 | led
505324 | Roden | Albertsbaan | Albertsbaan | '6 | 2017 | 2017-04-05 |  | Fagerhult FAG VIALUME 75 | 2017-04-05 |  |  | led
505343 | Roden | Albertsbaan | Albertsbaan | '7 | 2017 | 2017-04-05 |  | Louis Poulsen LPO ALBERTSLUND MINI | 2017-04-05 | LED 2959LM 42W CAT3 3000K 3000 | 42.00 | led
505344 | Roden | Albertsbaan | Albertsbaan | '8 | 2017 | 2017-04-05 |  | Louis Poulsen LPO ALBERTSLUND MINI | 2017-04-05 | LED 2959LM 42W CAT3 3000K 3000 | 42.00 | led
505325 | Roden | Albertsbaan | Albertsbaan | '9 | 2017 | 2017-04-05 |  | Fagerhult FAG VIALUME 1 | 2017-04-05 | Fagerhult LED 2300LM 25W 479E1 3000K 3000 | 25.00 | led
505325 | Roden | Albertsbaan | Albertsbaan | '9 | 2017 | 2017-04-05 |  | Fagerhult FAG VIALUME 1 | 2017-04-05 |  |  | led
505325 | Roden | Albertsbaan | Albertsbaan | '9 | 2017 | 2017-04-05 |  | Fagerhult FAG VIALUME 75 | 2023-06-08 | Fagerhult LED 1600LM 17W 480E2 3000K 3000 | 17.00 | led
505325 | Roden | Albertsbaan | Albertsbaan | '9 | 2017 | 2017-04-05 |  | Fagerhult FAG VIALUME 75 | 2023-06-08 |  |  | led
499570 | Roden | Westerbaan | Westerbaan | '1 | 2007 | 2007-02-23 | x | Philips PHI CDS 550 MALMO ULTRA DARK GREY | 2032-02-23 | Master CDO-TT 70W 828 | 70.00
505314 | Roden | Westerbaan | Westerbaan | '10 | 2005 | 2055-03-10 |  | Schreder SCH NEOS 2 R7016 | 2005-03-10 | Onbekend 724010 CDM-T 35 W 830 830 | 35.00
505314 | Roden | Westerbaan | Westerbaan | '10 | 2005 | 2055-03-10 |  | Schreder SCH NEOS 2 R7016 | 2005-03-10 | Onbekend 724010 CDM-T 35 W 830 830 | 35.00
505314 | Roden | Westerbaan | Westerbaan | '10 | 2005 | 2055-03-10 |  | Schreder SCH NEOS 2 R7016 | 2005-03-10 | Onbekend 724010 CDM-T 35 W 830 830 | 35.00
505314 | Roden | Westerbaan | Westerbaan | '10 | 2005 | 2055-03-10 |  | Schreder SCH NEOS 2 R7016 | 2005-03-10 | Onbekend 724010 CDM-T 35 W 830 830 | 35.00
505315 | Roden | Westerbaan | Westerbaan | '11 | 2005 | 2055-03-10 |  | Schreder SCH NEOS 2 R7016 | 2005-03-10 | Onbekend 724010 CDM-T 35 W 830 830 | 35.00
505315 | Roden | Westerbaan | Westerbaan | '11 | 2005 | 2055-03-10 |  | Schreder SCH NEOS 2 R7016 | 2005-03-10 | CDM-T 35 W 830 | 35.00
505315 | Roden | Westerbaan | Westerbaan | '11 | 2005 | 2055-03-10 |  | Schreder SCH NEOS 2 R7016 | 2005-03-10 | Onbekend 724010 CDM-T 35 W 830 830 | 35.00
505315 | Roden | Westerbaan | Westerbaan | '11 | 2005 | 2055-03-10 |  | Schreder SCH NEOS 2 R7016 | 2005-03-10 | Onbekend 724010 CDM-T 35 W 830 830 | 35.00
505310 | Roden | Westerbaan | Westerbaan | '14 | 2005 | 2055-03-10 |  | Schreder SCH NEOS 2 R7016 | 2005-03-10 | CDM-T 35 W 830 | 35.00
505310 | Roden | Westerbaan | Westerbaan | '14 | 2005 | 2055-03-10 |  | Schreder SCH NEOS 2 R7016 | 2005-03-10 | Onbekend 724010 CDM-T 35 W 830 830 | 35.00
505310 | Roden | Westerbaan | Westerbaan | '14 | 2005 | 2055-03-10 |  | Schreder SCH NEOS 2 R7016 | 2005-03-10 | Onbekend 724010 CDM-T 35 W 830 830 | 35.00
505310 | Roden | Westerbaan | Westerbaan | '14 | 2005 | 2055-03-10 |  | Schreder SCH NEOS 2 R7016 | 2005-03-10 | Onbekend 724010 CDM-T 35 W 830 830 | 35.00
505311 | Roden | Westerbaan | Westerbaan | '15 | 2005 | 2055-03-10 |  | Schreder SCH NEOS 2 R7016 | 2005-03-10 | CDM-T 35 W 830 | 35.00
505311 | Roden | Westerbaan | Westerbaan | '15 | 2005 | 2055-03-10 |  | Schreder SCH NEOS 2 R7016 | 2005-03-10 | CDM-T 35 W 830 | 35.00
505311 | Roden | Westerbaan | Westerbaan | '15 | 2005 | 2055-03-10 |  | Schreder SCH NEOS 2 R7016 | 2005-03-10 | Onbekend 724010 CDM-T 35 W 830 830 | 35.00
505311 | Roden | Westerbaan | Westerbaan | '15 | 2005 | 2055-03-10 |  | Schreder SCH NEOS 2 R7016 | 2005-03-10 | Onbekend 724010 CDM-T 35 W 830 830 | 35.00
505312 | Roden | Westerbaan | Westerbaan | '16 | 2005 | 2055-03-10 |  | Schreder SCH NEOS 2 R7016 | 2005-03-10 | Onbekend 724010 CDM-T 35 W 830 830 | 35.00
505312 | Roden | Westerbaan | Westerbaan | '16 | 2005 | 2055-03-10 |  | Schreder SCH NEOS 2 R7016 | 2005-03-10 | Onbekend 724010 CDM-T 35 W 830 830 | 35.00
505312 | Roden | Westerbaan | Westerbaan | '16 | 2005 | 2055-03-10 |  | Schreder SCH NEOS 2 R7016 | 2005-03-10 | Onbekend 724010 CDM-T 35 W 830 830 | 35.00
505312 | Roden | Westerbaan | Westerbaan | '16 | 2005 | 2055-03-10 |  | Schreder SCH NEOS 2 R7016 | 2005-03-10 | Onbekend 724010 CDM-T 35 W 830 830 | 35.00
517321 | Roden | Westerbaan | Westerbaan | '19 | 1990 | 1990-01-01 | x | Schreder SCH ARAMIS R7016 | 1990-01-01 | Master PL-T 42 W 830 4 PINS | 42.00
499571 | Roden | Westerbaan | Westerbaan | '2 | 2007 | 2007-02-23 | x | Philips PHI CDS 550 MALMO ULTRA DARK GREY | 2032-02-23 | Master citywhite CDO-TT plus 70W 828 | 70.00
505317 | Roden | Westerbaan | Westerbaan | '20 | 2005 | 2005-03-10 | x | Schreder SCH NEOS 1 R7016 | 2005-03-10 | Master CDO-TT 70W 828 | 70.00
505316 | Roden | Westerbaan | Westerbaan | '22 | 2005 | 2005-03-10 | x | Schreder SCH NEOS 1 R7016 | 2005-03-10 | Master CDO-TT 70W 828 | 70.00
1465944 | Roden | Westerbaan | Westerbaan | '23 | 2022 | 2072-01-25 |  | Eclatec Link | 2022-01-25 | Eclatec 26 LED, 26W, 2685lm, 3000k | 26.00 | led
499598 | Roden | Westerbaan | Westerbaan | '24 | 2005 | 2005-03-10 | x | Philips PHI CDS 550 MALMO ULTRA DARK GREY | 2030-03-10 | Master citywhite CDO-TT plus 70W 828 | 70.00
1465945 | Roden | Westerbaan | Westerbaan | '25 | 2022 | 2072-01-25 |  | Eclatec Link | 2022-01-25 | Eclatec 26 LED, 26W, 2685lm, 3000k | 26.00 | led
1465946 | Roden | Westerbaan | Westerbaan | '26 | 2022 | 2072-01-25 |  | Eclatec Link | 2022-01-25 | Eclatec 26 LED, 26W, 2685lm, 3000k | 26.00 | led
505288 | Roden | Westerbaan | Westerbaan | '3 | 2005 | 2005-03-10 | x | Schreder SCH ARAMIS R7016 | 2005-03-10 | Master PL-T 32 W 830 XTRA 4 PINS | 32.00
505294 | Roden | Westerbaan | Westerbaan | '4 | 2005 | 2005-03-10 | x | Schreder SCH ARAMIS R7016 | 2005-03-10 | Master PL-T 32 W 830 XTRA 4 PINS | 32.00
505295 | Roden | Westerbaan | Westerbaan | '5 | 2004 | 2004-12-07 | x | Schreder SCH ARAMIS R7016 | 2004-12-07 | Master PL-T 32 W 830 XTRA 4 PINS | 32.00
517322 | Roden | Westerbaan | Westerbaan | '8 | 1990 | 1990-01-01 | x | Schreder SCH ARAMIS R7016 | 1990-01-01 | Master PL-T 42 W 830 4 PINS | 42.00
505313 | Roden | Westerbaan | Westerbaan | '9 | 2005 | 2055-03-10 |  | Schreder SCH NEOS 2 R7016 | 2005-03-10 | CDM-T 35 W 830 | 35.00
505313 | Roden | Westerbaan | Westerbaan | '9 | 2005 | 2055-03-10 |  | Schreder SCH NEOS 2 R7016 | 2005-03-10 | Onbekend 724010 CDM-T 35 W 830 830 | 35.00
505313 | Roden | Westerbaan | Westerbaan | '9 | 2005 | 2055-03-10 |  | Schreder SCH NEOS 2 R7016 | 2005-03-10 | Onbekend 724010 CDM-T 35 W 830 830 | 35.00
505313 | Roden | Westerbaan | Westerbaan | '9 | 2005 | 2055-03-10 |  | Schreder SCH NEOS 2 R7016 | 2005-03-10 | Onbekend 724010 CDM-T 35 W 830 830 | 35.00
1457269 | Roden | Westerbaan | Westerbaan | 'R3978 | 2024 | 2074-04-12 |  | Eclatec Link , ORALED 1.2 Vasque PCC | 2024-04-12 | Eclatec Link Oraled 10Led 10w 1000lm 3000k | 10.00 | led
1457270 | Roden | Westerbaan | Westerbaan | 'R3979 | 2024 | 2074-04-12 |  | Eclatec Link , ORALED 1.2 Vasque PCC | 2024-04-12 | Eclatec Link Oraled 10Led 10w 1000lm 3000k | 10.00 | led
839279 | Roden | Westerbaan | Westerbaan | 'wereldwinkel | 2004 | 2004-12-07 | x | Schreder SCH ARAMIS R7016 | 2004-12-07 | Master PL-T 32 W 830 XTRA 4 PINS | 32.00
1465986 | Roden | Padkamp | Padkamp | '1 | 2023 | 2073-07-12 |  | Eclatec Link | 2023-07-12 | Eclatec 26 LED, 26W, 2685lm, 3000k | 26.00 | led
499650 | Roden | Padkamp | Padkamp | '10 | 2004 | 2004-11-29 | x | Philips PHI CDS 550 MALMO ULTRA DARK GREY | 2029-11-29 | Master CDO-TT 70W 828 | 70.00
499651 | Roden | Padkamp | Padkamp | '11 | 2004 | 2004-11-29 | x | Philips PHI CDS 550 MALMO ULTRA DARK GREY | 2029-11-29 | Master CDO-TT 70W 828 | 70.00
499623 | Roden | Padkamp | Padkamp | '12 | 2005 | 2005-01-17 | x | Philips PHI CDS 550 MALMO ULTRA DARK GREY | 2030-01-17 | Master CDO-TT 70W 828 | 70.00
499652 | Roden | Padkamp | Padkamp | '13 | 2004 | 2004-11-29 | x | Philips PHI CDS 550 MALMO ULTRA DARK GREY | 2029-11-29 | Master CDO-TT 70W 828 | 70.00
499624 | Roden | Padkamp | Padkamp | '14 | 2005 | 2005-01-17 | x | Philips PHI CDS 550 MALMO ULTRA DARK GREY | 2030-01-17 | Master CDO-TT 70W 828 | 70.00
499625 | Roden | Padkamp | Padkamp | '15 | 2005 | 2005-01-17 | x | Philips PHI CDS 550 MALMO ULTRA DARK GREY | 2044-11-19 | Master CDO-TT 70W 828 | 70.00
499626 | Roden | Padkamp | Padkamp | '16 | 2005 | 2005-01-17 | x | Philips PHI CDS 550 MALMO ULTRA DARK GREY | 2030-01-17 | Master CDO-TT 70W 828 | 70.00
499902 | Roden | Padkamp | Padkamp | '18 | 2009 | 2049-05-14 |  | Schreder Teceo S Optiek: 5305 Zhaga | 2044-09-27 | Schreder 10 LED 1500 Lumen 3000 Kelvin 10.4W | 10.40 | led
500486 | Roden | Padkamp | Padkamp | '19 | 2009 | 2049-05-14 |  | Schreder Teceo S Optiek: 5305 Zhaga | 2044-09-27 | Schreder 10 LED 1500 Lumen 3000 Kelvin 10.4W | 10.40 | led
499584 | Roden | Padkamp | Padkamp | '2 | 2004 | 2004-11-29 | x | Philips PHI CDS 550 MALMO ULTRA DARK GREY | 2029-11-29 | Master CDO-TT 70W 828 | 70.00
500487 | Roden | Padkamp | Padkamp | '20 | 2019 | 2059-12-06 |  | Schreder Teceo-S DIM ZHAGA 8led 1600lm 15W 3000K (WW) AKZO150GS | 2019-12-06 | 8LED 1600lm 15W | 15.00 | led
501236 | Roden | Padkamp | Padkamp | '21 | 2019 | 2059-01-15 |  | Schreder Teceo S Optiek: 5305 Zhaga | 2044-09-27 | Schreder 10 LED 1500 Lumen 3000 Kelvin 10.4W | 10.40 | led
499644 | Roden | Padkamp | Padkamp | '3 | 2004 | 2004-11-29 | x | Philips PHI CDS 550 MALMO ULTRA DARK GREY | 2029-11-29 | Master CDO-TT 70W 828 | 70.00
499645 | Roden | Padkamp | Padkamp | '4 | 2004 | 2004-11-29 | x | Philips PHI CDS 550 MALMO ULTRA DARK GREY | 2029-11-29 | Master citywhite CDO-TT plus 70W 828 | 70.00
499646 | Roden | Padkamp | Padkamp | '5 | 2004 | 2004-11-29 | x | Philips PHI CDS 550 MALMO ULTRA DARK GREY | 2029-11-29 | Master CDO-TT 70W 828 | 70.00
499647 | Roden | Padkamp | Padkamp | '6 | 2004 | 2004-11-29 | x | Philips PHI CDS 550 MALMO ULTRA DARK GREY | 2029-11-29 | Master CDO-TT 70W 828 | 70.00
499648 | Roden | Padkamp | Padkamp | '7 | 2004 | 2004-11-29 | x | Philips PHI CDS 550 MALMO ULTRA DARK GREY | 2029-11-29 | Master CDO-TT 70W 828 | 70.00
499649 | Roden | Padkamp | Padkamp | '8 | 2004 | 2004-11-29 | x | Philips PHI CDS 550 MALMO ULTRA DARK GREY | 2029-11-29 | Master citywhite CDO-TT plus 70W 828 | 70.00
499639 | Roden | Padkamp | Padkamp | '9 | 2004 | 2004-12-15 | x | Philips PHI CDS 550 MALMO ULTRA DARK GREY | 2029-12-15 | Master CDO-TT 70W 828 | 70.00
1520792 | Roden | Padkamp | Padkamp | 'R4362-1 | 0 | 0000-00-00 |  |  | 0000-00-00 |  |  | --
1520793 | Roden | Padkamp | Padkamp | 'R4362-2 | 0 | 0000-00-00 |  |  | 0000-00-00 |  |  | --
501533 | Roden | Raadhuisstraat | Raadhuisstraat | '1 | 2020 | 2070-09-10 |  | Eclatec Link , ORALED 1.2 Vasque PCC ERL 300mA | 2045-09-10 | 26 LED 2686 lumen 3000 kelvin 26W | 26.00 | led
505240 | Roden | Raadhuisstraat | Raadhuisstraat | '1 | 1980 | 2030-08-18 |  | Lightronics LIG BRISA R9007 | 2042-03-14 | Lightronics 16 LED 1600 Lumen 4000 Kelvin 14W | 14.00 | led
505286 | Roden | Raadhuisstraat | Raadhuisstraat | '4A | 2020 | 2060-08-28 |  | Schréder SCH Delta R7016 | 2020-08-28 | Schreder 16LEDS 300mA 15W 5068AS WW | 15.00 | led
505287 | Roden | Raadhuisstraat | Raadhuisstraat | '4B | 2020 | 2060-08-28 |  | Schréder SCH Delta R7016 | 2020-08-28 | Schreder 16LEDS 300mA 15W 5068AS WW | 15.00 | led
839272 | Roden | Raadhuisstraat | Raadhuisstraat | '5A | 2020 | 2060-08-28 |  | Schréder SCH Delta R7016 | 2020-08-28 | Schreder 16LEDS 300mA 15W 5068AS WW | 15.00 | led
839273 | Roden | Raadhuisstraat | Raadhuisstraat | '5B | 2020 | 2060-08-28 |  | Schréder SCH Delta R7016 | 2020-08-28 | Schreder 16LEDS 300mA 15W 5068AS WW | 15.00 | led
500276 | Peize | Raadhuisstraat | Raadhuisstraat | '2 | 1990 | 2030-01-01 |  | Schreder Teceo S Optiek: 5118 Zhaga | 2045-04-20 | Schreder 8 LED 1600 Lumen 3000 Kelvin 12W | 12.00 | led
500277 | Peize | Raadhuisstraat | Raadhuisstraat | '3 | 1990 | 2030-01-01 |  | Schreder Teceo S Optiek: 5118 Zhaga | 2045-04-20 | Schreder 8 LED 1600 Lumen 3000 Kelvin 12W | 12.00 | led
499670 | Peize | Raadhuisstraat | Raadhuisstraat | '4 | 2019 | 2019-05-08 |  | Schreder Teceo-S DIM ZHAGA 8led 1600lm 15W 3000K (WW) AKZO150GS | 2019-05-08 | 8LED 1600lm 15W | 15.00 | led
500251 | Peize | Raadhuisstraat | Raadhuisstraat | '5 | 1990 | 2030-01-01 |  | Schreder Teceo S Optiek: 5118 Zhaga | 2045-04-20 | Schreder 8 LED 1600 Lumen 3000 Kelvin 12W | 12.00 | led
499664 | Peize | Raadhuisstraat | Raadhuisstraat | '6 | 2019 | 2019-05-08 |  | Schreder Teceo-S DIM ZHAGA 8led 1600lm 15W 3000K (WW) AKZO150GS | 2019-05-08 | 8LED 1600lm 15W | 15.00 | led
499661 | Peize | Raadhuisstraat | Raadhuisstraat | '7 | 2019 | 2019-05-08 |  | Schreder Teceo-S DIM ZHAGA 8led 1600lm 15W 3000K (WW) AKZO150GS | 2019-05-08 | 8LED 1600lm 15W | 15.00 | led
500343 | Peize | Raadhuisstraat | Raadhuisstraat | '8 | 2019 | 2019-05-08 |  | Schreder Teceo-S DIM ZHAGA 8led 1600lm 15W 3000K (WW) AKZO150GS | 2019-05-08 | 8LED 1600lm 15W | 15.00 | led
500096 | Peize | Ripperdalaan | Ripperdalaan | '1 | 1990 | 2030-01-01 |  | SCHREDER Teceo-S, 8 LED, 800 lm, 5102, 3000K, Zhaga AkzoNobel Gris 150 Sable | 2020-04-20 | LED 800 8 | 8.00 | led
499801 | Peize | Ripperdalaan | Ripperdalaan | '10 | 2019 | 2019-05-10 |  | Schreder Teceo-S DIM ZHAGA 8led 1600lm 15W 3000K (WW) AKZO150GS | 2019-05-10 | 8LED 1600lm 15W | 15.00 | led
499680 | Peize | Ripperdalaan | Ripperdalaan | '11 | 2019 | 2019-05-10 |  | Schreder Teceo-S DIM ZHAGA 8led 1600lm 15W 3000K (WW) AKZO150GS | 2019-05-10 | 8LED 1600lm 15W | 15.00 | led
499681 | Peize | Ripperdalaan | Ripperdalaan | '12 | 2019 | 2019-05-10 |  | Schreder Teceo-S DIM ZHAGA 8led 1600lm 15W 3000K (WW) AKZO150GS | 2019-05-10 | 8LED 1600lm 15W | 15.00 | led
499682 | Peize | Ripperdalaan | Ripperdalaan | '13 | 2019 | 2019-05-10 |  | Schreder Teceo-S DIM ZHAGA 8led 1600lm 15W 3000K (WW) AKZO150GS | 2019-05-10 | 8LED 1600lm 15W | 15.00 | led
500095 | Peize | Ripperdalaan | Ripperdalaan | '2 | 1990 | 2030-01-01 |  | SCHREDER Teceo-S, 8 LED, 800 lm, 5102, 3000K, Zhaga AkzoNobel Gris 150 Sable | 2020-04-20 | LED 800 8 | 8.00 | led
500097 | Peize | Ripperdalaan | Ripperdalaan | '3 | 1990 | 2030-01-01 |  | SCHREDER Teceo-S, 8 LED, 800 lm, 5102, 3000K, Zhaga AkzoNobel Gris 150 Sable | 2020-04-20 | LED 800 8 | 8.00 | led
500093 | Peize | Ripperdalaan | Ripperdalaan | '4 | 1990 | 2030-01-01 |  | SCHREDER Teceo-S, 8 LED, 800 lm, 5102, 3000K, Zhaga AkzoNobel Gris 150 Sable | 2020-04-20 | LED 800 8 | 8.00 | led
500357 | Peize | Ripperdalaan | Ripperdalaan | '5 | 1990 | 2030-01-01 |  | Schreder Teceo S Optiek: 5305 Zhaga | 2045-02-14 | Schreder 10 LED 1500 Lumen 3000 Kelvin 10.4W | 10.40 | led
500358 | Peize | Ripperdalaan | Ripperdalaan | '6 | 1990 | 2030-01-01 |  | Schreder Teceo S Optiek: 5305 Zhaga | 2045-02-14 | Schreder 10 LED 1500 Lumen 3000 Kelvin 10.4W | 10.40 | led
499662 | Peize | Ripperdalaan | Ripperdalaan | '7 | 2019 | 2019-05-09 |  | Schreder Teceo-S DIM ZHAGA 8led 1600lm 15W 3000K (WW) AKZO150GS | 2019-05-09 | 8LED 1600lm 15W | 15.00 | led
499663 | Peize | Ripperdalaan | Ripperdalaan | '8 | 2019 | 2019-05-09 |  | Schreder Teceo-S DIM ZHAGA 8led 1600lm 15W 3000K (WW) AKZO150GS | 2019-05-09 | 8LED 1600lm 15W | 15.00 | led
500323 | Peize | Ripperdalaan | Ripperdalaan | '9 | 1990 | 2030-01-01 |  | Schreder Teceo S Optiek: 5118 Zhaga | 2045-04-20 | Schreder 8 LED 1600 Lumen 3000 Kelvin 12W | 12.00 | led
499671 | Peize | Willingelaan | Willingelaan | '1 | 2019 | 2019-05-09 |  | Schreder Teceo-S DIM ZHAGA 8led 1600lm 15W 3000K (WW) AKZO150GS | 2019-05-09 | 8LED 1600lm 15W | 15.00 | led
499665 | Peize | Willingelaan | Willingelaan | '2 | 2019 | 2019-05-09 |  | Schreder Teceo-S DIM ZHAGA 8led 1600lm 15W 3000K (WW) AKZO150GS | 2019-05-09 | 8LED 1600lm 15W | 15.00 | led
499666 | Peize | Willingelaan | Willingelaan | '3 | 2019 | 2019-05-09 |  | Schreder Teceo-S DIM ZHAGA 8led 1600lm 15W 3000K (WW) AKZO150GS | 2019-05-09 | 8LED 1600lm 15W | 15.00 | led
499667 | Peize | Willingelaan | Willingelaan | '4 | 2019 | 2019-05-09 |  | Schreder Teceo-S DIM ZHAGA 8led 1600lm 15W 3000K (WW) AKZO150GS | 2019-05-09 | 8LED 1600lm 15W | 15.00 | led
502135 | Peize | Zuurseweg | Zuurseweg | '1 | 1990 | 2030-01-01 |  | Lightronics Luz RAL 9007 | 2044-02-12 | Lightronics 16 LED 1600 Lumen 15W | 15.00 | led
502464 | Peize | Zuurseweg | Zuurseweg | '10 | 1990 | 2030-01-01 |  | Lightronics Luz RAL 9007 | 2044-02-12 | Lightronics 16 LED 1600 Lumen 15W | 15.00 | led
502465 | Peize | Zuurseweg | Zuurseweg | '11 | 1990 | 2030-01-01 |  | Lightronics Luz RAL 9007 | 2044-02-12 | Lightronics 16 LED 1600 Lumen 15W | 15.00 | led
502466 | Peize | Zuurseweg | Zuurseweg | '12 | 1990 | 2030-01-01 |  | Lightronics Luz RAL 9007 | 2044-02-12 | Lightronics 16 LED 1600 Lumen 15W | 15.00 | led
502467 | Peize | Zuurseweg | Zuurseweg | '13 | 2019 | 2059-03-20 |  | Lightronics Luz RAL 9007 | 2044-03-20 | Lightronics 16 LED 1600 Lumen 15W | 15.00 | led
502468 | Peize | Zuurseweg | Zuurseweg | '14 | 1990 | 2030-01-01 |  | Lightronics Luz RAL 9007 | 2044-02-12 | Lightronics 16 LED 1600 Lumen 15W | 15.00 | led
502469 | Peize | Zuurseweg | Zuurseweg | '15 | 1990 | 2030-01-01 |  | Lightronics Luz RAL 9007 | 2044-02-12 | Lightronics 16 LED 1600 Lumen 15W | 15.00 | led
502470 | Peize | Zuurseweg | Zuurseweg | '16 | 1990 | 2030-01-01 |  | Lightronics Luz RAL 9007 | 2044-02-12 | Lightronics 16 LED 1600 Lumen 15W | 15.00 | led
500295 | Peize | Zuurseweg | Zuurseweg | '17 | 2002 | 2042-01-01 |  | Schreder Teceo S Optiek: 5118 Zhaga | 2045-04-20 | Schreder 8 LED 1600 Lumen 3000 Kelvin 12W | 12.00 | led
500224 | Peize | Zuurseweg | Zuurseweg | '18 | 2002 | 2042-01-01 |  | Schreder Teceo S Optiek: 5118 Zhaga | 2045-04-20 | Schreder 8 LED 1600 Lumen 3000 Kelvin 12W | 12.00 | led
500225 | Peize | Zuurseweg | Zuurseweg | '19 | 2002 | 2042-01-01 |  | Schreder Teceo S Optiek: 5118 Zhaga | 2045-04-20 | Schreder 8 LED 1600 Lumen 3000 Kelvin 12W | 12.00 | led
502136 | Peize | Zuurseweg | Zuurseweg | '2 | 1990 | 2030-01-01 |  | Lightronics Luz RAL 9007 | 2044-02-12 | Lightronics 16 LED 1600 Lumen 15W | 15.00 | led
500226 | Peize | Zuurseweg | Zuurseweg | '20 | 2002 | 2042-01-01 |  | Schreder Teceo S Optiek: 5118 Zhaga | 2045-04-20 | Schreder 8 LED 1600 Lumen 3000 Kelvin 12W | 12.00 | led
500227 | Peize | Zuurseweg | Zuurseweg | '21 | 2002 | 2042-01-01 |  | Schreder Teceo S Optiek: 5118 Zhaga | 2045-04-20 | Schreder 8 LED 1600 Lumen 3000 Kelvin 12W | 12.00 | led
500228 | Peize | Zuurseweg | Zuurseweg | '22 | 2002 | 2042-01-01 |  | Schreder Teceo S Optiek: 5118 Zhaga | 2045-04-20 | Schreder 8 LED 1600 Lumen 3000 Kelvin 12W | 12.00 | led
500296 | Peize | Zuurseweg | Zuurseweg | '23 | 1990 | 2030-01-01 |  | Schreder Teceo S Optiek: 5118 Zhaga | 2045-04-20 | Schreder 8 LED 1600 Lumen 3000 Kelvin 12W | 12.00 | led
500367 | Peize | Zuurseweg | Zuurseweg | '24 | 1990 | 2030-01-01 |  | Schreder Teceo S Optiek: 5118 Zhaga | 2045-04-20 | Schreder 8 LED 1600 Lumen 3000 Kelvin 12W | 12.00 | led
500368 | Peize | Zuurseweg | Zuurseweg | '25 | 1990 | 2030-01-01 |  | Schreder Teceo S Optiek: 5118 Zhaga | 2045-04-20 | Schreder 8 LED 1600 Lumen 3000 Kelvin 12W | 12.00 | led
500297 | Peize | Zuurseweg | Zuurseweg | '26 | 1990 | 2030-01-01 |  | Schreder Teceo S Optiek: 5118 Zhaga | 2045-04-20 | Schreder 8 LED 1600 Lumen 3000 Kelvin 12W | 12.00 | led
500298 | Peize | Zuurseweg | Zuurseweg | '27 | 1990 | 2030-01-01 |  | Schreder Teceo S Optiek: 5118 Zhaga | 2045-04-20 | Schreder 8 LED 1600 Lumen 3000 Kelvin 12W | 12.00 | led
500217 | Peize | Zuurseweg | Zuurseweg | '28 | 1990 | 2030-01-01 |  | Schreder Teceo S Optiek: 5118 Zhaga | 2045-04-20 | Schreder 8 LED 1600 Lumen 3000 Kelvin 12W | 12.00 | led
500299 | Peize | Zuurseweg | Zuurseweg | '29 | 1990 | 2030-01-01 |  | Schreder Teceo S Optiek: 5118 Zhaga | 2045-04-20 | Schreder 8 LED 1600 Lumen 3000 Kelvin 12W | 12.00 | led
502137 | Peize | Zuurseweg | Zuurseweg | '3 | 1990 | 2030-01-01 |  | Lightronics Luz RAL 9007 | 2044-02-12 | Lightronics 16 LED 1600 Lumen 15W | 15.00 | led
499669 | Peize | Zuurseweg | Zuurseweg | '30 | 2019 | 2019-04-18 |  | Schreder Teceo-S DIM ZHAGA 8led 1600lm 15W 3000K (WW) AKZO150GS | 2019-04-18 | 8LED 1600lm 15W | 15.00 | led
499932 | Peize | Zuurseweg | Zuurseweg | '31 | 2016 | 2056-09-23 |  | Schreder Teceo S Optiek: 5118 Zhaga | 2045-04-20 | Schreder 8 LED 1600 Lumen 3000 Kelvin 12W | 12.00 | led
500362 | Peize | Zuurseweg | Zuurseweg | '32 | 1990 | 2030-01-01 |  | Schreder Teceo S Optiek: 5118 Zhaga | 2045-04-20 | Schreder 8 LED 1600 Lumen 3000 Kelvin 12W | 12.00 | led
500363 | Peize | Zuurseweg | Zuurseweg | '33 | 1990 | 2030-01-01 |  | Schreder Teceo S Optiek: 5118 Zhaga | 2045-04-20 | Schreder 8 LED 1600 Lumen 3000 Kelvin 12W | 12.00 | led
500364 | Peize | Zuurseweg | Zuurseweg | '34 | 1990 | 2030-01-01 |  | Schreder Teceo S Optiek: 5118 Zhaga | 2045-04-20 | Schreder 8 LED 1600 Lumen 3000 Kelvin 12W | 12.00 | led
503611 | Peize | Zuurseweg | Zuurseweg | '35 | 1990 | 2030-01-01 |  | Schreder Teceo S Optiek: 5118 Zhaga | 2045-04-20 | Schreder 8 LED 1600 Lumen 3000 Kelvin 12W | 12.00 | led
500648 | Peize | Zuurseweg | Zuurseweg | '36 | 1990 | 2030-01-01 |  | Schreder Teceo S Optiek: 5118 Zhaga | 2045-04-20 | Schreder 8 LED 1600 Lumen 3000 Kelvin 12W | 12.00 | led
500649 | Peize | Zuurseweg | Zuurseweg | '37 | 1990 | 2030-01-01 |  | Schreder Teceo S Optiek: 5118 Zhaga | 2045-04-20 | Schreder 8 LED 1600 Lumen 3000 Kelvin 12W | 12.00 | led
500650 | Peize | Zuurseweg | Zuurseweg | '38 | 1990 | 2030-01-01 |  | Schreder Teceo S Optiek: 5118 Zhaga | 2045-04-20 | Schreder 8 LED 1600 Lumen 3000 Kelvin 12W | 12.00 | led
500651 | Peize | Zuurseweg | Zuurseweg | '39 | 1990 | 2030-01-01 |  | Schreder Teceo S Optiek: 5118 Zhaga | 2045-04-20 | Schreder 8 LED 1600 Lumen 3000 Kelvin 12W | 12.00 | led
502138 | Peize | Zuurseweg | Zuurseweg | '4 | 1990 | 2030-01-01 |  | Lightronics Luz RAL 9007 | 2044-02-12 | Lightronics 16 LED 1600 Lumen 15W | 15.00 | led
500652 | Peize | Zuurseweg | Zuurseweg | '40 | 1990 | 2030-01-01 |  | Schreder Teceo S Optiek: 5118 Zhaga | 2045-04-20 | Schreder 8 LED 1600 Lumen 3000 Kelvin 12W | 12.00 | led
500653 | Peize | Zuurseweg | Zuurseweg | '41 | 1990 | 2030-01-01 |  | Schreder Teceo S Optiek: 5118 Zhaga | 2045-04-20 | Schreder 8 LED 1600 Lumen 3000 Kelvin 12W | 12.00 | led
500654 | Peize | Zuurseweg | Zuurseweg | '42 | 1990 | 2030-01-01 |  | Schreder Teceo S Optiek: 5118 Zhaga | 2045-04-20 | Schreder 8 LED 1600 Lumen 3000 Kelvin 12W | 12.00 | led
500655 | Peize | Zuurseweg | Zuurseweg | '43 | 1990 | 2030-01-01 |  | Schreder Teceo S Optiek: 5118 Zhaga | 2045-04-20 | Schreder 8 LED 1600 Lumen 3000 Kelvin 12W | 12.00 | led
500656 | Peize | Zuurseweg | Zuurseweg | '44 | 1990 | 2030-01-01 |  | Schreder Teceo S Optiek: 5118 Zhaga | 2046-11-23 | Schreder 8 LED 1600 Lumen 3000 Kelvin 12W | 12.00 | led
500657 | Peize | Zuurseweg | Zuurseweg | '45 | 1990 | 2030-01-01 |  | Schreder Teceo S Optiek: 5118 Zhaga | 2045-04-20 | Schreder 8 LED 1600 Lumen 3000 Kelvin 12W | 12.00 | led
502139 | Peize | Zuurseweg | Zuurseweg | '6 | 1990 | 2030-01-01 |  | Lightronics Luz RAL 9007 | 2044-02-12 | Lightronics 16 LED 1600 Lumen 15W | 15.00 | led
502461 | Peize | Zuurseweg | Zuurseweg | '7 | 1990 | 2030-01-01 |  | Lightronics Luz RAL 9007 | 2044-02-12 | Lightronics 16 LED 1600 Lumen 15W | 15.00 | led
502462 | Peize | Zuurseweg | Zuurseweg | '8 | 1990 | 2030-01-01 |  | Lightronics Luz RAL 9007 | 2044-02-12 | Lightronics 16 LED 1600 Lumen 15W | 15.00 | led
502463 | Peize | Zuurseweg | Zuurseweg | '9 | 1990 | 2030-01-01 |  | Lightronics Luz RAL 9007 | 2044-02-12 | Lightronics 16 LED 1600 Lumen 15W | 15.00 | led
503272 | Peize | Zuurseweg | Zuurseweg | 'P1268 | 2024 | 2064-04-02 |  | Lightronics Luz RAL 9007 | 2049-07-02 | Lightronics 16 LED 1600 Lumen 15W | 15.00 | led
502079 | Peize | Berkenlaan | Berkenlaan | '1 | 2019 | 2019-04-16 |  | Schreder Teceo-S DIM ZHAGA 8led 1600lm 15W 3000K (WW) AKZO150GS | 2019-04-16 | 8LED 1600lm 15W | 15.00 | led
502068 | Peize | Berkenlaan | Berkenlaan | '10 | 2019 | 2019-04-12 |  | Schreder Teceo-S DIM ZHAGA 8led 1600lm 15W 3000K (WW) AKZO150GS | 2019-04-12 | 8LED 1600lm 15W | 15.00 | led
502809 | Peize | Berkenlaan | Berkenlaan | '11 | 1990 | 2030-01-01 |  | Lightronics Luz RAL 9007 | 2044-02-06 | Lightronics 16 LED 1600 Lumen 15W | 15.00 | led
502069 | Peize | Berkenlaan | Berkenlaan | '12 | 2019 | 2019-04-12 |  | Schreder Teceo-S DIM ZHAGA 8led 1600lm 15W 3000K (WW) AKZO150GS | 2019-04-12 | 8LED 1600lm 15W | 15.00 | led
503596 | Peize | Berkenlaan | Berkenlaan | '13 | 1990 | 2030-01-01 |  | Lightronics Luz RAL 9007 | 2045-04-20 | Schreder 8 LED 1600 Lumen 3000 Kelvin 12W | 12.00 | led
502070 | Peize | Berkenlaan | Berkenlaan | '14 | 2019 | 2019-04-12 |  | Schreder Teceo-S DIM ZHAGA 8led 1600lm 15W 3000K (WW) AKZO150GS | 2019-04-12 | 8LED 1600lm 15W | 15.00 | led
503597 | Peize | Berkenlaan | Berkenlaan | '15 | 2019 | 2059-04-09 |  | Lightronics Luz RAL 9007 | 2044-04-09 | Lightronics 16 LED 1600 Lumen 15W | 15.00 | led
503602 | Peize | Berkenlaan | Berkenlaan | '16 | 2019 | 2059-04-09 |  | Lightronics Luz RAL 9007 | 2044-04-09 | Lightronics 16 LED 1600 Lumen 15W | 15.00 | led
502071 | Peize | Berkenlaan | Berkenlaan | '17 | 2019 | 2019-04-12 |  | Schreder Teceo-S DIM ZHAGA 8led 1600lm 15W 3000K (WW) AKZO150GS | 2019-04-12 | 8LED 1600lm 15W | 15.00 | led
502811 | Peize | Berkenlaan | Berkenlaan | '18 | 1990 | 2030-01-01 |  | Lightronics Luz RAL 9007 | 2044-02-06 | Lightronics 16 LED 1600 Lumen 15W | 15.00 | led
500724 | Peize | Berkenlaan | Berkenlaan | '19 | 1990 | 2030-01-01 |  | Schreder Teceo S Optiek: 5118 Zhaga | 2045-04-20 | Schreder 8 LED 1600 Lumen 3000 Kelvin 12W | 12.00 | led
500719 | Peize | Berkenlaan | Berkenlaan | '2 | 1990 | 2030-01-01 |  | Schreder Teceo S Optiek: 5118 Zhaga | 2045-04-20 | Schreder 8 LED 1600 Lumen 3000 Kelvin 12W | 12.00 | led
502072 | Peize | Berkenlaan | Berkenlaan | '20 | 2019 | 2019-04-12 |  | Schreder Teceo-S DIM ZHAGA 8led 1600lm 15W 3000K (WW) AKZO150GS | 2019-04-12 | 8LED 1600lm 15W | 15.00 | led
502073 | Peize | Berkenlaan | Berkenlaan | '21 | 2019 | 2019-04-12 |  | Schreder Teceo-S DIM ZHAGA 8led 1600lm 15W 3000K (WW) AKZO150GS | 2019-04-12 | 8LED 1600lm 15W | 15.00 | led
500725 | Peize | Berkenlaan | Berkenlaan | '22 | 1990 | 2030-01-01 |  | Schreder Teceo S Optiek: 5118 Zhaga | 2045-04-20 | Schreder 8 LED 1600 Lumen 3000 Kelvin 12W | 12.00 | led
502080 | Peize | Berkenlaan | Berkenlaan | '3 | 2019 | 2019-04-16 |  | Schreder Teceo-S DIM ZHAGA 8led 1600lm 15W 3000K (WW) AKZO150GS | 2019-04-16 | 8LED 1600lm 15W | 15.00 | led
500720 | Peize | Berkenlaan | Berkenlaan | '4 | 1990 | 2030-01-01 |  | Schreder Teceo S Optiek: 5118 Zhaga | 2045-04-20 | Schreder 8 LED 1600 Lumen 3000 Kelvin 12W | 12.00 | led
502081 | Peize | Berkenlaan | Berkenlaan | '5 | 2019 | 2019-04-12 |  | Schreder Teceo-S DIM ZHAGA 8led 1600lm 15W 3000K (WW) AKZO150GS | 2019-04-12 | 8LED 1600lm 15W | 15.00 | led
499672 | Peize | Berkenlaan | Berkenlaan | '6 | 2019 | 2019-04-12 |  | Schreder Teceo-S DIM ZHAGA 8led 1600lm 15W 3000K (WW) AKZO150GS | 2019-04-12 | 8LED 1600lm 15W | 15.00 | led
500721 | Peize | Berkenlaan | Berkenlaan | '7 | 1990 | 2030-01-01 |  | Schreder Teceo S Optiek: 5118 Zhaga | 2045-04-20 | Schreder 8 LED 1600 Lumen 3000 Kelvin 12W | 12.00 | led
500722 | Peize | Berkenlaan | Berkenlaan | '8 | 1990 | 2030-01-01 |  | Schreder Teceo S Optiek: 5118 Zhaga | 2045-04-20 | Schreder 8 LED 1600 Lumen 3000 Kelvin 12W | 12.00 | led
502067 | Peize | Berkenlaan | Berkenlaan | '9 | 2019 | 2019-04-16 |  | Schreder Teceo-S DIM ZHAGA 8led 1600lm 15W 3000K (WW) AKZO150GS | 2019-04-16 | 8LED 1600lm 15W | 15.00 | led
500599 | Nieuw Roden | Burgemeester Bloemersstraat | Burgemeester Bloemersstraat | '1 | 2000 | 2040-01-01 |  | Schreder Teceo S Akzo150 GS | 2045-03-31 | Schreder 8 LED 1600 lumen 3000 kelvin 12W 5118 AS | 12.00 | led
499673 | Nieuw Roden | Burgemeester Bloemersstraat | Burgemeester Bloemersstraat | '10 | 1989 | 2029-01-01 |  | Schreder Teceo S Akzo150 GS | 2045-03-31 | Schreder 8 LED 1600 lumen 3000 kelvin 12W 5118 AS | 12.00 | led
502715 | Nieuw Roden | Burgemeester Bloemersstraat | Burgemeester Bloemersstraat | '2 | 2000 | 2040-01-01 |  | Schreder Teceo S Akzo150 GS | 2045-03-31 | Schreder 8 LED 1600 lumen 3000 kelvin 12W 5118 AS | 12.00 | led
499674 | Nieuw Roden | Burgemeester Bloemersstraat | Burgemeester Bloemersstraat | '3 | 2014 | 2054-01-01 |  | Schreder Teceo S Akzo150 GS | 2045-03-31 | Schreder 8 LED 1600 lumen 3000 kelvin 12W 5118 AS | 12.00 | led
499675 | Nieuw Roden | Burgemeester Bloemersstraat | Burgemeester Bloemersstraat | '4 | 1990 | 2030-01-01 |  | Schreder Teceo S Akzo150 GS | 2045-03-31 | Schreder 8 LED 1600 lumen 3000 kelvin 12W 5118 AS | 12.00 | led
499676 | Nieuw Roden | Burgemeester Bloemersstraat | Burgemeester Bloemersstraat | '5 | 2000 | 2040-01-05 |  | Schreder Teceo S Akzo150 GS | 2045-03-31 | Schreder 8 LED 1600 lumen 3000 kelvin 12W 5118 AS | 12.00 | led
499677 | Nieuw Roden | Burgemeester Bloemersstraat | Burgemeester Bloemersstraat | '6 | 2000 | 2040-01-01 |  | Schreder Teceo S Akzo150 GS | 2045-03-31 | Schreder 8 LED 1600 lumen 3000 kelvin 12W 5118 AS | 12.00 | led
499678 | Nieuw Roden | Burgemeester Bloemersstraat | Burgemeester Bloemersstraat | '7 | 2000 | 2040-01-01 |  | Schreder Teceo S Akzo150 GS | 2045-03-31 | Schreder 8 LED 1600 lumen 3000 kelvin 12W 5118 AS | 12.00 | led
501924 | Nieuw Roden | Burgemeester Bloemersstraat | Burgemeester Bloemersstraat | '8 | 2016 | 2056-11-22 |  | Schreder Teceo S Akzo150 GS | 2045-03-31 | Schreder 8 LED 1600 lumen 3000 kelvin 12W 5118 AS | 12.00 | led
501925 | Nieuw Roden | Burgemeester Bloemersstraat | Burgemeester Bloemersstraat | '9 | 2016 | 2056-11-22 |  | Schreder Teceo S Akzo150 GS | 2045-12-15 | Schreder 8 LED 1600 lumen 3000 kelvin 12W 5118 AS | 12.00 | led
501921 | Nieuw Roden | Burgemeester Bloemersstraat | Burgemeester Bloemersstraat | '9A | 2016 | 2056-11-22 |  | Schreder Teceo S Akzo150 GS | 2045-03-31 | Schreder 8 LED 1600 lumen 3000 kelvin 12W 5118 AS | 12.00 | led
502033 | Roden | Acacialaan | Acacialaan | '1 | 2017 | 2057-11-02 |  | Schreder Teceo S Optiek: 5305 Zhaga | 2044-12-19 | Schreder 10 LED 1500 Lumen 3000 Kelvin 10.4W | 10.40 | led
500775 | Roden | Acacialaan | Acacialaan | '10 | 1994 | 2034-01-01 |  | Schreder Teceo S Optiek: 5305 Zhaga | 2045-01-09 | Schreder 10 LED 1500 Lumen 3000 Kelvin 10.4W | 10.40 | led
499683 | Roden | Acacialaan | Acacialaan | '11 | 2017 | 2057-11-02 |  | Schreder Teceo S Optiek: 5305 Zhaga | 2045-01-09 | Schreder 10 LED 1500 Lumen 3000 Kelvin 10.4W | 10.40 | led
499684 | Roden | Acacialaan | Acacialaan | '12 | 2017 | 2057-11-02 |  | Schreder Teceo S Optiek: 5305 Zhaga | 2045-01-10 | Schreder 10 LED 1500 Lumen 3000 Kelvin 10.4W | 10.40 | led
499685 | Roden | Acacialaan | Acacialaan | '13 | 2017 | 2057-11-02 |  | Schreder Teceo S Optiek: 5305 Zhaga | 2045-01-10 | Schreder 10 LED 1500 Lumen 3000 Kelvin 10.4W | 10.40 | led
499686 | Roden | Acacialaan | Acacialaan | '14 | 2017 | 2057-11-02 |  | Schreder Teceo S Optiek: 5305 Zhaga | 2045-01-10 | Schreder 10 LED 1500 Lumen 3000 Kelvin 10.4W | 10.40 | led
501118 | Roden | Acacialaan | Acacialaan | '15 | 2007 | 2047-01-01 |  | Schreder Teceo S Optiek: 5305 Zhaga | 2044-05-14 | Schreder 10 LED 1200 Lumen 3000 Kelvin 8.4W | 8.40 | led
499687 | Roden | Acacialaan | Acacialaan | '16 | 2017 | 2057-11-02 |  | Schreder Teceo S Optiek: 5305 Zhaga | 2044-05-14 | Schreder 10 LED 1200 Lumen 3000 Kelvin 8.4W | 8.40 | led
501119 | Roden | Acacialaan | Acacialaan | '17 | 2006 | 2046-11-20 |  | Schreder Teceo S Optiek: 5305 Zhaga | 2044-05-14 | Schreder 10 LED 1200 Lumen 3000 Kelvin 8.4W | 8.40 | led
500875 | Roden | Acacialaan | Acacialaan | '2 | 2001 | 2041-01-01 |  | Schreder Teceo S Optiek: 5305 Zhaga | 2044-11-21 | Schreder 10 LED 1500 Lumen 3000 Kelvin 10.4W | 10.40 | led
500876 | Roden | Acacialaan | Acacialaan | '3 | 1994 | 2034-01-01 |  | Schreder Teceo S Optiek: 5305 Zhaga | 2044-12-19 | Schreder 10 LED 1500 Lumen 3000 Kelvin 10.4W | 10.40 | led
500877 | Roden | Acacialaan | Acacialaan | '4 | 2006 | 2046-11-20 |  | Schreder Teceo S Optiek: 5305 Zhaga | 2044-12-19 | Schreder 10 LED 1500 Lumen 3000 Kelvin 10.4W | 10.40 | led
501116 | Roden | Acacialaan | Acacialaan | '5 | 2006 | 2046-11-20 |  | Schreder Teceo S Optiek: 5305 Zhaga | 2044-12-19 | Schreder 10 LED 1500 Lumen 3000 Kelvin 10.4W | 10.40 | led
500878 | Roden | Acacialaan | Acacialaan | '6 | 1994 | 2034-01-01 |  | Schreder Teceo S Optiek: 5305 Zhaga | 2045-01-09 | Schreder 10 LED 1500 Lumen 3000 Kelvin 10.4W | 10.40 | led
503239 | Roden | Acacialaan | Acacialaan | '7 | 1995 | 2035-01-01 |  | Schreder Friza Helder Gen2 Optiek: 5300 Zhaga | 2050-01-28 | Schreder Friza 10 LED 730 Lumen 3000 Kelvin 5,3W | 5.30 | led
501117 | Roden | Acacialaan | Acacialaan | '8 | 2006 | 2046-11-20 |  | Schreder Teceo S Optiek: 5305 Zhaga | 2045-01-09 | Schreder 10 LED 1500 Lumen 3000 Kelvin 10.4W | 10.40 | led
502883 | Roden | Acacialaan | Acacialaan | '9 | 2006 | 2046-11-20 |  | Schreder Friza Helder Gen2 Optiek: 5300 Zhaga | 2050-01-28 | Schreder Friza 10 LED 730 Lumen 3000 Kelvin 5,3W | 5.30 | led
499688 | Een | Veenhuizerweg | Veenhuizerweg | '1 | 1996 | 2046-01-01 |  | SCHREDER Teceo-S, 8 LED, 3000 lm, 5118, 3000K, Zhaga AkzoNobel Gris 150 Sable | 2020-07-15 | LED 3000 23 | 23.00 | led
501762 | Een | Veenhuizerweg | Veenhuizerweg | '2 | 2007 | 2047-05-22 |  | Schreder Teceo S Optiek: 5118 Zhaga | 2045-04-20 | Schreder 8 LED 1600 Lumen 3000 Kelvin 12W | 12.00 | led
502036 | Een | Veenhuizerweg | Veenhuizerweg | '3 | 2018 | 2058-11-20 |  | Schreder Teceo S Optiek: 5118 Zhaga | 2045-04-20 | Schreder 8 LED 1600 Lumen 3000 Kelvin 12W | 12.00 | led
501763 | Een | Veenhuizerweg | Veenhuizerweg | '4 | 2018 | 2058-10-19 |  | Schreder Teceo S Optiek: 5118 Zhaga | 2045-04-20 | Schreder 8 LED 1600 Lumen 3000 Kelvin 12W | 12.00 | led
501808 | Een | Veenhuizerweg | Veenhuizerweg | '5 | 2009 | 2049-04-29 |  | Schreder Teceo S Optiek: 5118 Zhaga | 2045-04-20 | Schreder 8 LED 1600 Lumen 3000 Kelvin 12W | 12.00 | led
501764 | Een | Veenhuizerweg | Veenhuizerweg | '6 | 2007 | 2047-05-22 |  | Schreder Teceo S Optiek: 5118 Zhaga | 2045-04-20 | Schreder 8 LED 1600 Lumen 3000 Kelvin 12W | 12.00 | led
502034 | Een | Veenhuizerweg | Veenhuizerweg | '7 | 2019 | 2059-01-01 |  | Schreder Teceo S Optiek: 5118 Zhaga | 2045-04-20 | Schreder 8 LED 1600 Lumen 3000 Kelvin 12W | 12.00 | led
501765 | Een | Veenhuizerweg | Veenhuizerweg | '8 | 2018 | 2058-11-20 |  | Schreder Teceo S Optiek: 5118 Zhaga | 2045-04-20 | Schreder 8 LED 1600 Lumen 3000 Kelvin 12W | 12.00 | led
501806 | Een | Veenhuizerweg | Veenhuizerweg | '9 | 1990 | 2030-01-01 |  | Schreder Teceo S Optiek: 5118 Zhaga | 2045-04-20 | Schreder 8 LED 1600 Lumen 3000 Kelvin 12W | 12.00 | led
499786 | Roden | Kamplaan | Kamplaan | '1 | 2024 | 2064-04-05 |  | Schréder Teceo-S + Zhaga D4i | 2042-11-24 | Schréder 8LED 13,3w 1600lm 3000k | 13.00 | led
501536 | Roden | Kamplaan | Kamplaan | '10 | 2017 | 2057-04-28 |  | Schréder Teceo-S + Zhaga D4i | 2042-11-24 | Schréder 8LED 13,3w 1600lm 3000k | 13.00 | led
501537 | Roden | Kamplaan | Kamplaan | '11 | 2017 | 2057-04-28 |  | Schréder Teceo-S + Zhaga D4i | 2042-11-24 | Schréder 8LED 13,3w 1600lm 3000k | 13.00 | led
501233 | Roden | Kamplaan | Kamplaan | '2 | 2000 | 2040-01-01 |  | Schréder Teceo-S + Zhaga D4i | 2042-11-24 | Schréder 8LED 13,3w 1600lm 3000k | 13.00 | led
500978 | Roden | Kamplaan | Kamplaan | '3 | 2000 | 2040-05-01 |  | Schréder Teceo-S + Zhaga D4i | 2042-11-24 | Schréder 8LED 13,3w 1600lm 3000k | 13.00 | led
501528 | Roden | Kamplaan | Kamplaan | '4 | 2017 | 2057-04-28 |  | Schréder Teceo-S + Zhaga D4i | 2042-11-24 | Schréder 8LED 13,3w 1600lm 3000k | 13.00 | led
501529 | Roden | Kamplaan | Kamplaan | '5 | 2017 | 2057-04-28 |  | Schréder Teceo-S + Zhaga D4i | 2042-11-24 | Schréder 8LED 13,3w 1600lm 3000k | 13.00 | led
501530 | Roden | Kamplaan | Kamplaan | '6 | 2017 | 2057-04-28 |  | Schréder Teceo-S + Zhaga D4i | 2042-11-24 | Schréder 8LED 13,3w 1600lm 3000k | 13.00 | led
501531 | Roden | Kamplaan | Kamplaan | '7 | 2017 | 2057-04-28 |  | Schréder Teceo-S + Zhaga D4i | 2042-11-24 | Schréder 8LED 13,3w 1600lm 3000k | 13.00 | led
501532 | Roden | Kamplaan | Kamplaan | '8 | 2017 | 2057-04-28 |  | Schréder Teceo-S + Zhaga D4i | 2042-11-24 | Schréder 8LED 13,3w 1600lm 3000k | 13.00 | led
499690 | Roden | Kamplaan | Kamplaan | '9 | 2017 | 2057-04-28 |  | Schréder Teceo-S + Zhaga D4i | 2042-11-24 | Schréder 8LED 13,3w 1600lm 3000k | 13.00 | led
501104 | Roden | Kymmellstraat | Kymmellstraat | '1 | 2006 | 2046-03-16 |  | Schreder Teceo S Optiek: 5305 Zhaga | 2044-12-09 | Schreder 10 LED 1200 Lumen 3000 Kelvin 8.4W | 8.40 | led
499691 | Roden | Kymmellstraat | Kymmellstraat | '2 | 2017 | 2057-04-01 |  | Schreder Teceo S Optiek: 5305 Zhaga | 2044-12-09 | Schreder 10 LED 1200 Lumen 3000 Kelvin 8.4W | 8.40 | led
499692 | Roden | Kymmellstraat | Kymmellstraat | '3 | 2017 | 2057-04-01 |  | Schreder Teceo S Optiek: 5305 Zhaga | 2044-12-09 | Schreder 10 LED 1200 Lumen 3000 Kelvin 8.4W | 8.40 | led
502093 | Roden | Kymmellstraat | Kymmellstraat | '4 | 2017 | 2057-04-01 |  | Schreder Friza Gen2 Helder Optiek: 5301 Zhaga | 2050-01-27 | Schreder Friza 10 LED 844 Lumen 3000 Kelvin 5,8W | 5.80 | led
499693 | Roden | Kymmellstraat | Kymmellstraat | '5 | 2017 | 2057-04-01 |  | Schreder Teceo S Optiek: 5305 Zhaga | 2044-12-09 | Schreder 10 LED 1200 Lumen 3000 Kelvin 8.4W | 8.40 | led
499694 | Roden | Kymmellstraat | Kymmellstraat | '6 | 2017 | 2057-04-01 |  | Schreder Teceo S Optiek: 5305 Zhaga | 2044-12-09 | Schreder 10 LED 1200 Lumen 3000 Kelvin 8.4W | 8.40 | led
500514 | Roden | Jachtlaan | Jachtlaan | '1 | 2014 | 2054-01-01 |  | Schréder Teceo-S + Zhaga D4i | 2042-11-24 | Schréder 8LED 13,3w 1600lm 3000k | 13.00 | led
501232 | Roden | Jachtlaan | Jachtlaan | '10 | 2000 | 2040-01-01 |  | Schréder Teceo-S + Zhaga D4i | 2042-11-24 | Schréder 8LED 13,3w 1600lm 3000k | 13.00 | led
499785 | Roden | Jachtlaan | Jachtlaan | '11 | 2017 | 2057-04-28 |  | Schréder Teceo-S + Zhaga D4i | 2042-11-24 | Schréder 8LED 13,3w 1600lm 3000k | 13.00 | led
499706 | Roden | Jachtlaan | Jachtlaan | '2 | 2017 | 2057-04-28 |  | Schréder Teceo-S + Zhaga D4i | 2042-11-24 | Schréder 8LED 13,3w 1600lm 3000k | 13.00 | led
501000 | Roden | Jachtlaan | Jachtlaan | '3 | 2000 | 2040-11-23 |  | Schréder Teceo-S + Zhaga D4i | 2042-11-24 | Schréder 8LED 13,3w 1600lm 3000k | 13.00 | led
501001 | Roden | Jachtlaan | Jachtlaan | '4 | 2005 | 2045-09-12 |  | Schréder Teceo-S + Zhaga D4i | 2042-11-24 | Schréder 8LED 13,3w 1600lm 3000k | 13.00 | led
499695 | Roden | Jachtlaan | Jachtlaan | '5 | 2017 | 2057-04-28 |  | Schréder Teceo-S + Zhaga D4i | 2042-11-24 | Schréder 8LED 13,3w 1600lm 3000k | 13.00 | led
499696 | Roden | Jachtlaan | Jachtlaan | '6 | 2017 | 2057-04-28 |  | Schréder Teceo-S + Zhaga D4i | 2042-11-24 | Schréder 8LED 13,3w 1600lm 3000k | 13.00 | led
499697 | Roden | Jachtlaan | Jachtlaan | '7 | 2017 | 2057-04-28 |  | Schréder Teceo-S + Zhaga D4i | 2042-11-24 | Schréder 8LED 13,3w 1600lm 3000k | 13.00 | led
499698 | Roden | Jachtlaan | Jachtlaan | '8 | 2017 | 2057-04-28 |  | Schréder Teceo-S + Zhaga D4i | 2042-11-24 | Schréder 8LED 13,3w 1600lm 3000k | 13.00 | led
499699 | Roden | Jachtlaan | Jachtlaan | '9 | 2017 | 2057-04-28 |  | Schréder Teceo-S + Zhaga D4i | 2042-11-24 | Schréder 8LED 13,3w 1600lm 3000k | 13.00 | led
500979 | Roden | Heidelaan | Heidelaan | '1 | 2000 | 2040-01-01 |  | Schréder Teceo-S + Zhaga D4i | 2042-11-24 | Schréder 8LED 13,3w 1600lm 3000k | 13.00 | led
499700 | Roden | Heidelaan | Heidelaan | '2 | 2017 | 2057-04-28 |  | Schréder Teceo-S + Zhaga D4i | 2042-11-24 | Schréder 8LED 13,3w 1600lm 3000k | 13.00 | led
499701 | Roden | Heidelaan | Heidelaan | '3 | 2017 | 2057-04-28 |  | Schréder Teceo-S + Zhaga D4i | 2042-11-24 | Schréder 8LED 13,3w 1600lm 3000k | 13.00 | led
499702 | Roden | Faunalaan | Faunalaan | '1 | 2017 | 2057-04-28 |  | Schréder Teceo-S + Zhaga D4i | 2042-11-24 | Schréder 8LED 13,3w 1600lm 3000k | 13.00 | led
499703 | Roden | Faunalaan | Faunalaan | '2 | 2017 | 2057-04-28 |  | Schréder Teceo-S + Zhaga D4i | 2042-11-24 | Schréder 8LED 13,3w 1600lm 3000k | 13.00 | led
499704 | Roden | Faunalaan | Faunalaan | '3 | 2017 | 2057-04-28 |  | Schréder Teceo-S + Zhaga D4i | 2042-11-24 | Schréder 8LED 13,3w 1600lm 3000k | 13.00 | led
499705 | Roden | Faunalaan | Faunalaan | '4 | 2017 | 2057-04-28 |  | Schréder Teceo-S + Zhaga D4i | 2042-11-24 | Schréder 8LED 13,3w 1600lm 3000k | 13.00 | led
501002 | Roden | Floralaan | Floralaan | '1 | 2017 | 2057-01-01 |  | Schréder Teceo-S + Zhaga D4i | 2042-11-24 | Schréder 8LED 13,3w 1600lm 3000k | 13.00 | led
499707 | Roden | Floralaan | Floralaan | '2 | 2017 | 2057-04-28 |  | Schréder Teceo-S + Zhaga D4i | 2042-11-24 | Schréder 8LED 13,3w 1600lm 3000k | 13.00 | led
500999 | Roden | Floralaan | Floralaan | '3 | 2017 | 2057-01-01 |  | Schréder Teceo-S + Zhaga D4i | 2042-11-24 | Schréder 8LED 13,3w 1600lm 3000k | 13.00 | led
499708 | Roden | Floralaan | Floralaan | '4 | 2017 | 2057-04-28 |  | Schréder Teceo-S + Zhaga D4i | 2042-11-24 | Schréder 8LED 13,3w 1600lm 3000k | 13.00 | led
499709 | Roden | Floralaan | Floralaan | '5 | 2017 | 2057-04-28 |  | Schréder Teceo-S + Zhaga D4i | 2042-11-24 | Schréder 8LED 13,3w 1600lm 3000k | 13.00 | led
499710 | Roden | Wethouder Deodatusplantsoen | Wethouder Deodatusplantsoen | '1 | 2017 | 2057-04-01 |  | Schreder Teceo S Optiek: 5305 Zhaga | 2044-09-26 | Schreder 10 LED 1500 Lumen 3000 Kelvin 10.4W | 10.40 | led
499748 | Roden | Wethouder Deodatusplantsoen | Wethouder Deodatusplantsoen | '10 | 2017 | 2057-04-01 |  | Schreder Teceo S Optiek: 5305 Zhaga | 2044-09-26 | Schreder 10 LED 1500 Lumen 3000 Kelvin 10.4W | 10.40 | led
499749 | Roden | Wethouder Deodatusplantsoen | Wethouder Deodatusplantsoen | '11 | 2020 | 2060-12-15 |  | Schreder Teceo S Akzo150 GS | 2045-12-15 | 8LED 1600lm 15W | 15.00 | led
499750 | Roden | Wethouder Deodatusplantsoen | Wethouder Deodatusplantsoen | '12 | 2023 | 2063-02-23 |  | Schreder Teceo S Optiek: 5305 Zhaga | 2044-09-26 | Schreder 10 LED 1500 Lumen 3000 Kelvin 10.4W | 10.40 | led
499751 | Roden | Wethouder Deodatusplantsoen | Wethouder Deodatusplantsoen | '13 | 2017 | 2057-04-01 |  | Schreder Teceo S Optiek: 5305 Zhaga | 2044-09-26 | Schreder 10 LED 1500 Lumen 3000 Kelvin 10.4W | 10.40 | led
499752 | Roden | Wethouder Deodatusplantsoen | Wethouder Deodatusplantsoen | '14 | 2017 | 2057-04-01 |  | Schreder Teceo S Optiek: 5305 Zhaga | 2044-09-26 | Schreder 10 LED 1500 Lumen 3000 Kelvin 10.4W | 10.40 | led
500822 | Roden | Wethouder Deodatusplantsoen | Wethouder Deodatusplantsoen | '15 | 2005 | 2045-12-13 |  | Schreder Teceo S Optiek: 5305 Zhaga | 2044-09-26 | Schreder 10 LED 1500 Lumen 3000 Kelvin 10.4W | 10.40 | led
500823 | Roden | Wethouder Deodatusplantsoen | Wethouder Deodatusplantsoen | '16 | 2000 | 2040-11-01 |  | Schreder Teceo S Optiek: 5305 Zhaga | 2044-09-26 | Schreder 10 LED 1500 Lumen 3000 Kelvin 10.4W | 10.40 | led
499755 | Roden | Wethouder Deodatusplantsoen | Wethouder Deodatusplantsoen | '17 | 2017 | 2057-04-01 |  | Schreder Teceo S Optiek: 5305 Zhaga | 2044-09-26 | Schreder 10 LED 1500 Lumen 3000 Kelvin 10.4W | 10.40 | led
499756 | Roden | Wethouder Deodatusplantsoen | Wethouder Deodatusplantsoen | '18 | 2017 | 2057-04-01 |  | Schreder Teceo S Optiek: 5305 Zhaga | 2044-09-26 | Schreder 10 LED 1500 Lumen 3000 Kelvin 10.4W | 10.40 | led
499757 | Roden | Wethouder Deodatusplantsoen | Wethouder Deodatusplantsoen | '19 | 2017 | 2057-04-01 |  | Schreder Teceo S Optiek: 5305 Zhaga | 2044-09-26 | Schreder 10 LED 1500 Lumen 3000 Kelvin 10.4W | 10.40 | led
503328 | Roden | Wethouder Deodatusplantsoen | Wethouder Deodatusplantsoen | '19a | 2002 | 2042-07-01 |  | Lightronics Luz RAL 9007 | 2044-03-05 | Lightronics 16 LED 1600 Lumen 3000 Kelvin 15W | 15.00 | led
499711 | Roden | Wethouder Deodatusplantsoen | Wethouder Deodatusplantsoen | '2 | 2017 | 2057-04-01 |  | Schreder Teceo S Optiek: 5305 Zhaga | 2044-09-25 | Schreder 10 LED 1500 Lumen 3000 Kelvin 10.4W | 10.40 | led
499758 | Roden | Wethouder Deodatusplantsoen | Wethouder Deodatusplantsoen | '20 | 2017 | 2057-04-01 |  | Schreder Teceo S Optiek: 5305 Zhaga | 2044-09-26 | Schreder 10 LED 1500 Lumen 3000 Kelvin 10.4W | 10.40 | led
499759 | Roden | Wethouder Deodatusplantsoen | Wethouder Deodatusplantsoen | '21 | 2017 | 2057-04-01 |  | Schreder Teceo S Optiek: 5305 Zhaga | 2044-09-26 | Schreder 10 LED 1500 Lumen 3000 Kelvin 10.4W | 10.40 | led
501100 | Roden | Wethouder Deodatusplantsoen | Wethouder Deodatusplantsoen | '22 | 2006 | 2046-03-16 |  | Schreder Teceo S Optiek: 5305 Zhaga | 2044-09-26 | Schreder 10 LED 1500 Lumen 3000 Kelvin 10.4W | 10.40 | led
501101 | Roden | Wethouder Deodatusplantsoen | Wethouder Deodatusplantsoen | '23 | 2006 | 2046-03-16 |  | Schreder Teceo S Optiek: 5305 Zhaga | 2044-09-26 | Schreder 10 LED 1500 Lumen 3000 Kelvin 10.4W | 10.40 | led
500815 | Roden | Wethouder Deodatusplantsoen | Wethouder Deodatusplantsoen | '24 | 2006 | 2046-01-01 |  | Schreder Teceo S Optiek: 5305 Zhaga | 2044-09-26 | Schreder 10 LED 1500 Lumen 3000 Kelvin 10.4W | 10.40 | led
499716 | Roden | Wethouder Deodatusplantsoen | Wethouder Deodatusplantsoen | '25 | 2017 | 2057-04-01 |  | Schreder Teceo S Optiek: 5305 Zhaga | 2044-09-26 | Schreder 10 LED 1500 Lumen 3000 Kelvin 10.4W | 10.40 | led
499717 | Roden | Wethouder Deodatusplantsoen | Wethouder Deodatusplantsoen | '26 | 2017 | 2057-04-01 |  | Schreder Teceo S Optiek: 5305 Zhaga | 2044-09-26 | Schreder 10 LED 1500 Lumen 3000 Kelvin 10.4W | 10.40 | led
499719 | Roden | Wethouder Deodatusplantsoen | Wethouder Deodatusplantsoen | '29 | 2017 | 2057-04-01 |  | Schreder Teceo S Optiek: 5305 Zhaga | 2044-09-26 | Schreder 10 LED 1500 Lumen 3000 Kelvin 10.4W | 10.40 | led
499712 | Roden | Wethouder Deodatusplantsoen | Wethouder Deodatusplantsoen | '3 | 2017 | 2057-04-01 |  | Schreder Teceo S Optiek: 5305 Zhaga | 2044-09-26 | Schreder 10 LED 1500 Lumen 3000 Kelvin 10.4W | 10.40 | led
499720 | Roden | Wethouder Deodatusplantsoen | Wethouder Deodatusplantsoen | '30 | 2017 | 2057-04-01 |  | Schreder Teceo S Optiek: 5305 Zhaga | 2044-09-26 | Schreder 10 LED 1500 Lumen 3000 Kelvin 10.4W | 10.40 | led
499713 | Roden | Wethouder Deodatusplantsoen | Wethouder Deodatusplantsoen | '4 | 2017 | 2057-04-01 |  | Schreder Teceo S Optiek: 5305 Zhaga | 2044-09-25 | Schreder 10 LED 1500 Lumen 3000 Kelvin 10.4W | 10.40 | led
499714 | Roden | Wethouder Deodatusplantsoen | Wethouder Deodatusplantsoen | '5 | 2020 | 2060-01-09 |  | Schreder Teceo S Optiek: 5305 Zhaga | 2044-09-26 | Schreder 10 LED 1500 Lumen 3000 Kelvin 10.4W | 10.40 | led
499715 | Roden | Wethouder Deodatusplantsoen | Wethouder Deodatusplantsoen | '6 | 2017 | 2057-04-01 |  | Schreder Teceo S Optiek: 5305 Zhaga | 2044-09-25 | Schreder 10 LED 1500 Lumen 3000 Kelvin 10.4W | 10.40 | led
501231 | Roden | Wethouder Deodatusplantsoen | Wethouder Deodatusplantsoen | '7 | 2007 | 2047-10-02 |  | Schreder Teceo S Optiek: 5305 Zhaga | 2044-09-26 | Schreder 10 LED 1500 Lumen 3000 Kelvin 10.4W | 10.40 | led
499746 | Roden | Wethouder Deodatusplantsoen | Wethouder Deodatusplantsoen | '8 | 2024 | 2064-06-04 |  | Schreder Teceo S Akzo150 GS | 2049-06-04 | Schreder 10 LED 1600 Lumen 3000 Kelvin 15W | 15.00 | led
499747 | Roden | Wethouder Deodatusplantsoen | Wethouder Deodatusplantsoen | '9 | 2017 | 2057-04-01 |  | Schreder Teceo S Optiek: 5305 Zhaga | 2044-09-25 | Schreder 10 LED 1500 Lumen 3000 Kelvin 10.4W | 10.40 | led
499718 | Roden | Wethouder Deodatusplantsoen | Wethouder Deodatusplantsoen | 'R4071 | 2024 | 2064-05-03 |  | Schreder Teceo S Optiek: 5305 Zhaga | 2044-09-26 | Schreder 10 LED 1500 Lumen 3000 Kelvin 10.4W | 10.40 | led
499721 | Roden | Drostlaan | Drostlaan | '1 | 2017 | 2057-04-01 |  | Schreder Teceo S Optiek: 5305 Zhaga | 2044-09-26 | Schreder 10 LED 1500 Lumen 3000 Kelvin 10.4W | 10.40 | led
499722 | Roden | Drostlaan | Drostlaan | '2 | 2017 | 2057-04-01 |  | Schreder Teceo S Optiek: 5305 Zhaga | 2044-09-26 | Schreder 10 LED 1500 Lumen 3000 Kelvin 10.4W | 10.40 | led
499723 | Roden | Drostlaan | Drostlaan | '3 | 2017 | 2057-04-01 |  | Schreder Teceo S Optiek: 5305 Zhaga | 2044-09-26 | Schreder 10 LED 1500 Lumen 3000 Kelvin 10.4W | 10.40 | led
502497 | Roden | Drostlaan | Drostlaan | '4 | 2006 | 2046-03-16 |  | Schreder Friza Helder Gen2 Optiek: 5300 Zhaga | 2050-02-04 | Schreder Friza 10 LED 730 Lumen 3000 Kelvin 5,3W | 5.30 | led
502737 | Roden | Drostlaan | Drostlaan | '5 | 2006 | 2046-03-16 |  | Schreder Friza Helder Gen2 Optiek: 5300 Zhaga | 2050-02-04 | Schreder Friza 10 LED 730 Lumen 3000 Kelvin 5,3W | 5.30 | led
502498 | Roden | Drostlaan | Drostlaan | '6 | 2006 | 2046-03-16 |  | Schreder Friza Helder Gen2 Optiek: 5300 Zhaga | 2050-02-04 | Schreder Friza 10 LED 730 Lumen 3000 Kelvin 5,3W | 5.30 | led
503685 | Langelo (Dr) | Westerstraat | Westerstraat | '1 | 2017 | 2057-11-01 |  | Lightronics LIG BRISA Easy Light R9007 | 2017-11-01 | Lightronics LED L2WG3 1600LM 15W LCE NW nw | 13.00 | led
499724 | Langelo (Dr) | Westerstraat | Westerstraat | '2 | 2017 | 2057-11-01 |  | Lightronics LIG BRISA Easy Light R9007 | 2017-11-01 | Lightronics LED L2WG3 1600LM 15W LCE NW nw | 13.00 | led
503639 | Langelo (Dr) | Westerstraat | Westerstraat | '4 | 2017 | 2057-11-01 |  | Lightronics LIG BRISA Easy Light R9007 | 2017-11-01 | Lightronics LED L2WG3 1600LM 15W LCE NW nw | 13.00 | led
499730 | Roden | Nijlandspark | Nijlandspark | '1 | 2017 | 2057-04-01 |  | Schreder Teceo S Optiek: 5305 Zhaga | 2044-10-01 | Schreder 10 LED 1500 Lumen 3000 Kelvin 10.4W | 10.40 | led
499783 | Roden | Nijlandspark | Nijlandspark | '10 | 2017 | 2057-04-01 |  | Schreder Teceo S Optiek: 5305 Zhaga | 2044-09-25 | Schreder 10 LED 1500 Lumen 3000 Kelvin 10.4W | 10.40 | led
499784 | Roden | Nijlandspark | Nijlandspark | '11 | 2017 | 2057-04-01 |  | Schreder Teceo S Optiek: 5305 Zhaga | 2044-09-25 | Schreder 10 LED 1500 Lumen 3000 Kelvin 10.4W | 10.40 | led
500967 | Roden | Nijlandspark | Nijlandspark | '12 | 2010 | 2050-01-01 |  | Schreder Teceo S Optiek: 5305 Zhaga | 2044-09-25 | Schreder 10 LED 1500 Lumen 3000 Kelvin 10.4W | 10.40 | led
499725 | Roden | Nijlandspark | Nijlandspark | '13 | 2017 | 2057-04-01 |  | Schreder Teceo S Optiek: 5305 Zhaga | 2044-10-01 | Schreder 10 LED 1500 Lumen 3000 Kelvin 10.4W | 10.40 | led
504784 | Roden | Nijlandspark | Nijlandspark | '1A | 2015 | 2055-08-11 |  | Lightronics Luz RAL 9007 | 2040-08-11 | Onbekend LED2WELL 4000 | 16.00 | led
499731 | Roden | Nijlandspark | Nijlandspark | '2 | 2017 | 2057-04-01 |  | Schreder Teceo S Optiek: 5305 Zhaga | 2044-10-01 | Schreder 10 LED 1500 Lumen 3000 Kelvin 10.4W | 10.40 | led
504783 | Roden | Nijlandspark | Nijlandspark | '2A | 2015 | 2055-08-11 |  | Lightronics Luz RAL 9007 | 2040-08-11 | Onbekend LED2WELL 4000 | 16.00 | led
499732 | Roden | Nijlandspark | Nijlandspark | '3 | 2017 | 2057-04-01 |  | Schreder Teceo S Optiek: 5305 Zhaga | 2044-10-01 | Schreder 10 LED 1500 Lumen 3000 Kelvin 10.4W | 10.40 | led
504782 | Roden | Nijlandspark | Nijlandspark | '3A | 2015 | 2055-08-11 |  | Lightronics Luz RAL 9007 | 2040-08-11 | Onbekend LED2WELL 4000 | 16.00 | led
504781 | Roden | Nijlandspark | Nijlandspark | '4A | 2015 | 2055-08-11 |  | Lightronics Luz RAL 9007 | 2040-08-11 | Onbekend LED2WELL 4000 | 16.00 | led
499780 | Roden | Nijlandspark | Nijlandspark | '5 | 2017 | 2057-04-01 |  | Schreder Teceo S Optiek: 5305 Zhaga | 2044-09-25 | Schreder 10 LED 1500 Lumen 3000 Kelvin 10.4W | 10.40 | led
499781 | Roden | Nijlandspark | Nijlandspark | '6 | 2017 | 2057-04-01 |  | Schreder Teceo S Optiek: 5305 Zhaga | 2044-10-02 | Schreder 10 LED 1500 Lumen 3000 Kelvin 10.4W | 10.40 | led
502727 | Roden | Nijlandspark | Nijlandspark | '7 | 2017 | 2057-04-01 |  | Schreder Friza Helder Gen2 Optiek: 5300 Zhaga | 2050-02-17 | Schreder Friza 10 LED 730 Lumen 3000 Kelvin 5,3W | 5.30 | led
503388 | Roden | Nijlandspark | Nijlandspark | '7a | 2006 | 2046-03-16 |  | Schreder Friza Helder Gen2 Optiek: 5300 Zhaga | 2050-02-17 | Schreder Friza 10 LED 730 Lumen 3000 Kelvin 5,3W | 5.30 | led
500977 | Roden | Nijlandspark | Nijlandspark | '8 | 2010 | 2050-01-01 |  | Schreder Teceo S Optiek: 5305 Zhaga | 2044-09-25 | Schreder 10 LED 1500 Lumen 3000 Kelvin 10.4W | 10.40 | led
499782 | Roden | Nijlandspark | Nijlandspark | '9 | 2017 | 2057-04-01 |  | Schreder Teceo S Optiek: 5305 Zhaga | 2044-09-25 | Schreder 10 LED 1500 Lumen 3000 Kelvin 10.4W | 10.40 | led
501097 | Roden | Nijlandspark | Nijlandspark | '9a | 2006 | 2046-03-16 |  | Schreder Teceo S Optiek: 5305 Zhaga | 2044-09-25 | Schreder 10 LED 1500 Lumen 3000 Kelvin 10.4W | 10.40 | led
501809 | Peest | Schaapdijk | Schaapdijk | '1 | 2014 | 2054-01-01 |  | Schréder Teceo-S + Zhaga D4i | 2042-11-24 | Schréder 8LED 13,3w 1600lm 3000k | 13.00 | led
499734 | Peest | Schaapdijk | Schaapdijk | '2 | 2014 | 2054-12-05 |  | Schréder Teceo-S + Zhaga D4i | 2042-11-24 | Schréder 8LED 13,3w 1600lm 3000k | 13.00 | led
501771 | Peest | Schaapdijk | Schaapdijk | '3 | 1987 | 2027-01-01 |  | Schréder Teceo-S + Zhaga D4i | 2042-11-24 | Schréder 8LED 13,3w 1600lm 3000k | 13.00 | led
499736 | Roden | Boslaan | Boslaan | '1 | 2017 | 2057-04-28 |  | Schréder Teceo-S + Zhaga D4i | 2042-11-24 | Schréder 8LED 13,3w 1600lm 3000k | 13.00 | led
499737 | Roden | Boslaan | Boslaan | '2 | 2017 | 2057-04-28 |  | Schréder Teceo-S + Zhaga D4i | 2042-11-24 | Schréder 8LED 13,3w 1600lm 3000k | 13.00 | led
499735 | Roden | Boslaan | Boslaan | '3 | 2017 | 2057-04-28 |  | Schréder Teceo-S + Zhaga D4i | 2042-11-24 | Schréder 8LED 13,3w 1600lm 3000k | 13.00 | led
499739 | Roden | Aukemastraat | Aukemastraat | '1 | 2017 | 2057-04-01 |  | Schreder Teceo S Optiek: 5305 Zhaga | 2044-10-02 | Schreder 10 LED 1500 Lumen 3000 Kelvin 10.4W | 10.40 | led
499740 | Roden | Aukemastraat | Aukemastraat | '2 | 2017 | 2057-04-01 |  | Schreder Teceo S Optiek: 5305 Zhaga | 2044-10-02 | Schreder 10 LED 1500 Lumen 3000 Kelvin 10.4W | 10.40 | led
502089 | Roden | Aukemastraat | Aukemastraat | '2A | 2017 | 2057-04-01 |  | Schreder Friza Helder Gen2 Optiek: 5300 Zhaga | 2050-02-17 | Schreder Friza 10 LED 730 Lumen 3000 Kelvin 5,3W | 5.30 | led
499741 | Roden | Aukemastraat | Aukemastraat | '4 | 2017 | 2057-04-01 |  | Schreder Teceo S Optiek: 5305 Zhaga | 2044-10-02 | Schreder 10 LED 1500 Lumen 3000 Kelvin 10.4W | 10.40 | led
500772 | Roden | Aukemastraat | Aukemastraat | '5 | 2009 | 2049-05-19 |  | Schreder Teceo S Optiek: 5305 Zhaga | 2044-10-01 | Schreder 10 LED 1500 Lumen 3000 Kelvin 10.4W | 10.40 | led
499742 | Roden | Aukemastraat | Aukemastraat | '6 | 2017 | 2057-04-01 |  | Schreder Teceo S Optiek: 5305 Zhaga | 2044-10-01 | Schreder 10 LED 1500 Lumen 3000 Kelvin 10.4W | 10.40 | led
502092 | Roden | Aukemastraat | Aukemastraat | '7 | 2017 | 2057-04-01 |  | Schreder Friza Helder Gen2 Optiek: 5300 Zhaga | 2050-02-17 | Schreder Friza 10 LED 730 Lumen 3000 Kelvin 5,3W | 5.30 | led
500779 | Roden | Aukemastraat | Aukemastraat | '8 | 2006 | 2046-03-16 |  | Schreder Teceo S Optiek: 5305 Zhaga | 2044-10-01 | Schreder 10 LED 1500 Lumen 3000 Kelvin 10.4W | 10.40 | led
499738 | Roden | Aukemastraat | Aukemastraat | '9 | 2017 | 2057-04-01 |  | Schreder Teceo S Optiek: 5305 Zhaga | 2044-10-01 | Schreder 10 LED 1500 Lumen 3000 Kelvin 10.4W | 10.40 | led
499743 | Roden | Wethouder Van Den Bergplantsoen | Wethouder Van Den Bergplantsoen | '1 | 2017 | 2057-04-01 |  | Schreder Teceo S Optiek: 5305 Zhaga | 2044-09-25 | Schreder 10 LED 1500 Lumen 3000 Kelvin 10.4W | 10.40 | led
499744 | Roden | Wethouder Van Den Bergplantsoen | Wethouder Van Den Bergplantsoen | '2 | 2017 | 2057-04-01 |  | Schreder Teceo S Optiek: 5305 Zhaga | 2044-09-25 | Schreder 10 LED 1500 Lumen 3000 Kelvin 10.4W | 10.40 | led
499745 | Roden | Wethouder Van Den Bergplantsoen | Wethouder Van Den Bergplantsoen | '3 | 2017 | 2057-04-01 |  | Schreder Teceo S Optiek: 5305 Zhaga | 2044-09-25 | Schreder 10 LED 1500 Lumen 3000 Kelvin 10.4W | 10.40 | led
499798 | Roden | Wethouder Van Den Bergplantsoen | Wethouder Van Den Bergplantsoen | '4 | 2017 | 2057-04-01 |  | Schreder Teceo S Optiek: 5305 Zhaga | 2044-09-25 | Schreder 10 LED 1500 Lumen 3000 Kelvin 10.4W | 10.40 | led
500915 | Roden | Spijkerzoom | Spijkerzoom | '1 | 2005 | 2045-09-12 |  | Schréder Teceo-S + Zhaga D4i | 2042-11-24 | Schréder 8LED 13,3w 1600lm 3000k | 13.00 | led
499779 | Roden | Spijkerzoom | Spijkerzoom | '10 | 2017 | 2057-04-28 |  | Schréder Teceo-S + Zhaga D4i | 2042-11-24 | Schréder 8LED 13,3w 1600lm 3000k | 13.00 | led
501820 | Roden | Spijkerzoom | Spijkerzoom | '11 | 2005 | 2045-09-12 |  | Schréder Teceo-S + Zhaga D4i | 2042-11-24 | Schréder 8LED 13,3w 1600lm 3000k | 13.00 | led
499753 | Roden | Spijkerzoom | Spijkerzoom | '12 | 2017 | 2057-04-28 |  | Schréder Teceo-S + Zhaga D4i | 2042-11-24 | Schréder 8LED 13,3w 1600lm 3000k | 13.00 | led
499775 | Roden | Spijkerzoom | Spijkerzoom | '2 | 2017 | 2057-04-28 |  | Schréder Teceo-S + Zhaga D4i | 2042-11-24 | Schréder 8LED 13,3w 1600lm 3000k | 13.00 | led
500918 | Roden | Spijkerzoom | Spijkerzoom | '3 | 2011 | 2051-01-26 |  | Schréder Teceo-S + Zhaga D4i | 2042-11-24 | Schréder 8LED 13,3w 1600lm 3000k | 13.00 | led
500919 | Roden | Spijkerzoom | Spijkerzoom | '4 | 2005 | 2045-09-12 |  | Schréder Teceo-S + Zhaga D4i | 2042-11-24 | Schréder 8LED 13,3w 1600lm 3000k | 13.00 | led
500920 | Roden | Spijkerzoom | Spijkerzoom | '5 | 2011 | 2051-01-27 |  | Schréder Teceo-S + Zhaga D4i | 2042-11-24 | Schréder 8LED 13,3w 1600lm 3000k | 13.00 | led
500921 | Roden | Spijkerzoom | Spijkerzoom | '6 | 2005 | 2045-09-12 |  | Schréder Teceo-S + Zhaga D4i | 2042-11-24 | Schréder 8LED 13,3w 1600lm 3000k | 13.00 | led
500922 | Roden | Spijkerzoom | Spijkerzoom | '7 | 2005 | 2045-09-12 |  | Schréder Teceo-S + Zhaga D4i | 2042-11-24 | Schréder 8LED 13,3w 1600lm 3000k | 13.00 | led
501819 | Roden | Spijkerzoom | Spijkerzoom | '8 | 2005 | 2045-09-12 |  | Schréder Teceo-S + Zhaga D4i | 2042-11-24 | Schréder 8LED 13,3w 1600lm 3000k | 13.00 | led
499778 | Roden | Spijkerzoom | Spijkerzoom | '9 | 2017 | 2057-04-28 |  | Schréder Teceo-S + Zhaga D4i | 2042-11-24 | Schréder 8LED 13,3w 1600lm 3000k | 13.00 | led
499764 | Roden | Valkenierslaan | Valkenierslaan | '1 | 2017 | 2057-04-28 |  | Schréder Teceo-S + Zhaga D4i | 2042-11-24 | Schréder 8LED 13,3w 1600lm 3000k | 13.00 | led
501480 | Roden | Valkenierslaan | Valkenierslaan | '2 | 2005 | 2045-09-12 |  | Schréder Teceo-S + Zhaga D4i | 2042-11-24 | Schréder 8LED 13,3w 1600lm 3000k | 13.00 | led
499754 | Roden | Valkenierslaan | Valkenierslaan | '3 | 2017 | 2057-04-28 |  | Schréder Teceo-S + Zhaga D4i | 2042-11-24 | Schréder 8LED 13,3w 1600lm 3000k | 13.00 | led
501081 | Roden | Valkenierslaan | Valkenierslaan | '4 | 2005 | 2045-09-12 |  | Schréder Teceo-S + Zhaga D4i | 2042-11-24 | Schréder 8 LED 700 Lumen 3000 Kelvin 8,6w | 8.00 | led
502471 | Roden | Valkenierslaan | Valkenierslaan | '5 | 2005 | 2045-09-12 |  | Lightronics Luz + Zhaga D4i | 2022-09-21 | Lightronics 16LED 15w 1200lm 4000K | 15.00 | led
499760 | Roden | Torensmalaan | Torensmalaan | '1 | 2017 | 2057-04-01 |  | Schreder Teceo S Optiek: 5305 Zhaga | 2044-10-01 | Schreder 10 LED 1500 Lumen 3000 Kelvin 10.4W | 10.40 | led
499761 | Roden | Torensmalaan | Torensmalaan | '2 | 2017 | 2057-04-01 |  | Schreder Teceo S Optiek: 5305 Zhaga | 2044-10-02 | Schreder 10 LED 1500 Lumen 3000 Kelvin 10.4W | 10.40 | led
501103 | Roden | Torensmalaan | Torensmalaan | '3 | 2006 | 2046-03-16 |  | Schreder Teceo S Optiek: 5305 Zhaga | 2044-10-01 | Schreder 10 LED 1500 Lumen 3000 Kelvin 10.4W | 10.40 | led
499762 | Roden | Torensmalaan | Torensmalaan | '4 | 2017 | 2057-04-01 |  | Schreder Teceo S Optiek: 5305 Zhaga | 2044-10-01 | Schreder 10 LED 1500 Lumen 3000 Kelvin 10.4W | 10.40 | led
499763 | Roden | Torensmalaan | Torensmalaan | '5 | 2017 | 2057-04-01 |  | Schreder Teceo S Optiek: 5305 Zhaga | 2044-10-01 | Schreder 10 LED 1500 Lumen 3000 Kelvin 10.4W | 10.40 | led
500814 | Roden | Torensmalaan | Torensmalaan | '6 | 2023 | 2063-07-14 |  | Schreder Teceo S Akzo150 GS | 2048-07-14 | Schréder 16LED 13,3w 2000lm 2700k | 13.30 | led
502724 | Roden | Torensmalaan | Torensmalaan | '7 | 2017 | 2057-04-01 |  | Schreder Friza Helder Gen2 Optiek: 5300 Zhaga | 2050-02-03 | Schreder Friza 10 LED 730 Lumen 3000 Kelvin 5,3W | 5.30 | led
499765 | Roden | Molenberg | Molenberg | '1 | 2017 | 2057-04-01 |  | Schreder Teceo S Optiek: 5305 Zhaga | 2044-12-09 | Schreder 10 LED 1200 Lumen 3000 Kelvin 8.4W | 8.40 | led
499766 | Roden | Molenberg | Molenberg | '2 | 2017 | 2057-04-01 |  | Schreder Teceo S Optiek: 5305 Zhaga | 2044-12-09 | Schreder 10 LED 1200 Lumen 3000 Kelvin 8.4W | 8.40 | led
499767 | Roden | Molenberg | Molenberg | '3 | 2017 | 2057-04-01 |  | Schreder Teceo S Optiek: 5305 Zhaga | 2044-12-09 | Schreder 10 LED 1200 Lumen 3000 Kelvin 8.4W | 8.40 | led
499768 | Roden | Scharftlaan | Scharftlaan | '1 | 2017 | 2057-04-01 |  | Schreder Teceo S Optiek: 5305 Zhaga | 2044-10-01 | Schreder 10 LED 1500 Lumen 3000 Kelvin 10.4W | 10.40 | led
501102 | Roden | Scharftlaan | Scharftlaan | '2 | 2006 | 2046-03-16 |  | Schreder Teceo S Optiek: 5305 Zhaga | 2044-10-01 | Schreder 10 LED 1500 Lumen 3000 Kelvin 10.4W | 10.40 | led
499769 | Roden | Schepenlaan | Schepenlaan | '1 | 2017 | 2057-04-01 |  | Schreder Teceo S Optiek: 5305 Zhaga | 2044-09-26 | Schreder 10 LED 1500 Lumen 3000 Kelvin 10.4W | 10.40 | led
499770 | Roden | Schepenlaan | Schepenlaan | '2 | 2017 | 2057-04-01 |  | Schreder Teceo S Optiek: 5305 Zhaga | 2044-09-26 | Schreder 10 LED 1500 Lumen 3000 Kelvin 10.4W | 10.40 | led
499771 | Roden | Schepenlaan | Schepenlaan | '3 | 2017 | 2057-04-01 |  | Schreder Teceo S Optiek: 5305 Zhaga | 2044-09-26 | Schreder 10 LED 1500 Lumen 3000 Kelvin 10.4W | 10.40 | led
499772 | Roden | Schultelaan | Schultelaan | '1 | 2017 | 2057-04-01 |  | Schreder Teceo S Optiek: 5305 Zhaga | 2044-09-26 | Schreder 10 LED 1500 Lumen 3000 Kelvin 10.4W | 10.40 | led
499773 | Roden | Schultelaan | Schultelaan | '2 | 2017 | 2057-04-01 |  | Schreder Teceo S Optiek: 5305 Zhaga | 2044-09-26 | Schreder 10 LED 1500 Lumen 3000 Kelvin 10.4W | 10.40 | led
499774 | Roden | Schultelaan | Schultelaan | '3 | 2017 | 2057-04-01 |  | Schreder Teceo S Optiek: 5305 Zhaga | 2044-09-26 | Schreder 10 LED 1500 Lumen 3000 Kelvin 10.4W | 10.40 | led
500965 | Roden | Paaskamp | Paaskamp | '1 | 2005 | 2045-09-12 |  | Schréder Teceo-S + Zhaga D4i | 2042-11-24 | Schréder 8LED 13,3w 1600lm 3000k | 13.00 | led
502717 | Roden | Paaskamp | Paaskamp | '2 | 2017 | 2057-04-28 |  | Lightronics Luz + Zhaga D4i | 2022-09-21 | Lightronics 16LED 15w 1200lm 4000K | 15.00 | led
502099 | Roden | Paaskamp | Paaskamp | '3 | 2017 | 2057-04-28 |  | Lightronics Luz + Zhaga D4i | 2022-09-21 | Lightronics 16LED 15w 1200lm 4000K | 15.00 | led
499777 | Roden | Paaskamp | Paaskamp | '4 | 2017 | 2057-04-28 |  | Schréder Teceo-S + Zhaga D4i | 2042-11-24 | Schréder 8LED 13,3w 1600lm 3000k | 13.00 | led
500916 | Roden | Paaskamp | Paaskamp | '5 | 2005 | 2045-09-12 |  | Schréder Teceo-S + Zhaga D4i | 2042-11-24 | Schréder 8LED 13,3w 1600lm 3000k | 13.00 | led
500917 | Roden | Paaskamp | Paaskamp | '6 | 1990 | 2030-01-01 |  | Schréder Teceo-S + Zhaga D4i | 2042-11-24 | Schréder 8LED 13,3w 1600lm 3000k | 13.00 | led
501082 | Roden | Paaskamp | Paaskamp | '7 | 2005 | 2045-09-12 |  | Schréder Teceo-S + Zhaga D4i | 2042-11-24 | Schréder 8 LED 700 Lumen 3000 Kelvin 8,6w | 8.00 | led
501083 | Roden | Paaskamp | Paaskamp | '8 | 2005 | 2045-09-12 |  | Schréder Teceo-S + Zhaga D4i | 2042-11-24 | Schréder 8LED 8,6w 1000lm 3000k | 8.00 | led
500623 | Roderwolde | Kruiskamp | Kruiskamp | '2 | 2024 | 2064-07-30 |  | Schreder Teceo S Optiek: 5305 Zhaga | 2044-08-02 | Schreder 10 LED 1500 Lumen 3000 Kelvin 10.4W | 10.40 | led
504050 | Roderwolde | Kruiskamp | Kruiskamp | '4 | 2006 | 2046-11-27 |  | Lightronics LIG BRISA R9007 | 2038-02-19 | Schreder LED 25W | 23.00 | led
504051 | Roderwolde | Kruiskamp | Kruiskamp | '5 | 1987 | 2027-01-01 |  | Lightronics LIG BRISA R9007 | 2039-05-09 | Schreder LED 25W | 23.00 | led
503694 | Roderwolde | Kruiskamp | Kruiskamp | '6 | 1987 | 1987-01-01 |  | Lightronics LIG BRISA R9007 | 2036-04-21 | Schreder LED 25W | 23.00 | led
505258 | Roderwolde | Pastorielaan | Pastorielaan | '5 | 1972 | 2012-01-01 |  | LGHTRONICS LIG BRISA 3 R9007 | 2014-01-01 | Onbekend LED 15 LEDS 18W 1800LM NW 730 730 | 16.00 | led
501867 | Veenhuizen | Leemakkers | Leemakkers | '10 | 1981 | 2021-01-01 |  | Schreder Teceo S Optiek: 5118 Zhaga | 2045-05-12 | Schreder 8 LED 1600 Lumen 3000 Kelvin 12W | 12.00 | led
501868 | Veenhuizen | Leemakkers | Leemakkers | '11 | 2025 | 2025-02-04 |  | Schreder Teceo S Optiek: 5118 Zhaga | 2045-05-12 | Schreder 8 LED 1600 Lumen 3000 Kelvin 12W | 12.00 | led
501869 | Veenhuizen | Leemakkers | Leemakkers | '12 | 2025 | 2025-02-04 |  | Schreder Teceo S Optiek: 5118 Zhaga | 2045-05-12 | Schreder 8 LED 1600 Lumen 3000 Kelvin 12W | 12.00 | led
501870 | Veenhuizen | Leemakkers | Leemakkers | '13 | 2025 | 2065-01-28 |  | Schreder Teceo S Optiek: 5118 Zhaga | 2045-05-12 | Schreder 8 LED 1600 Lumen 3000 Kelvin 12W | 12.00 | led
501821 | Veenhuizen | Leemakkers | Leemakkers | '2 | 1997 | 2037-01-01 |  | Schreder Teceo S Optiek: 5118 Zhaga | 2045-05-12 | Schreder 8 LED 1600 Lumen 3000 Kelvin 12W | 12.00 | led
501822 | Veenhuizen | Leemakkers | Leemakkers | '4 | 2025 | 2025-01-22 |  | Schreder Teceo S Optiek: 5118 Zhaga | 2045-05-12 | Schreder 8 LED 1600 Lumen 3000 Kelvin 12W | 12.00 | led
501826 | Veenhuizen | Leemakkers | Leemakkers | '5 | 2025 | 2025-02-04 |  | Schreder Teceo S Optiek: 5118 Zhaga | 2045-05-12 | Schreder 8 LED 1600 Lumen 3000 Kelvin 12W | 12.00 | led
501827 | Veenhuizen | Leemakkers | Leemakkers | '6 | 2006 | 2046-08-18 |  | Schreder Teceo S Optiek: 5118 Zhaga | 2045-05-12 | Schreder 8 LED 1600 Lumen 3000 Kelvin 12W | 12.00 | led
503541 | Veenhuizen | Leemakkers | Leemakkers | '7 | 2025 | 2065-01-22 |  | Lightronics Luz RAL 9007 | 2045-04-20 | Schreder 8 LED 1600 Lumen 3000 Kelvin 12W | 12.00 | led
503542 | Veenhuizen | Leemakkers | Leemakkers | '8 | 2025 | 2065-02-04 |  | Lightronics Luz RAL 9007 | 2045-04-20 | Schreder 8 LED 1600 Lumen 3000 Kelvin 12W | 12.00 | led
503543 | Veenhuizen | Leemakkers | Leemakkers | '9 | 2025 | 2065-02-04 |  | Lightronics Luz RAL 9007 | 2045-04-20 | Schreder 8 LED 1600 Lumen 3000 Kelvin 12W | 12.00 | led
499797 | Veenhuizen | Leemakkers | Leemakkers | 'V0203 | 2024 | 2064-11-05 |  | Schreder Teceo S Optiek: 5118 Zhaga | 2045-05-12 | Schreder 8 LED 1600 Lumen 3000 Kelvin 12W | 12.00 | led
503544 | Veenhuizen | Leemakkers | Leemakkers | 'V0205 | 2026 | 2066-02-24 |  | Lightronics Luz RAL 9007 | 2045-04-20 | Schreder 8 LED 1600 Lumen 3000 Kelvin 12W | 12.00 | led
1520571 | Veenhuizen | Leemakkers | Leemakkers | 'V0336 | 2025 | 2065-02-04 |  | Schreder Friza Optiek: 5068 Zhaga | 2050-02-04 | Schreder LED 8LEDS 800LM 7W 5118 AS WW | 7.00 | led
503868 | Nieuw Roden | Zevenhuisterweg | Zevenhuisterweg | '1 | 2000 | 2040-01-01 |  | Lightronics LIG BRISA R9007 | 2041-04-15 | Lightronics LED 32LEDS 3240LM 30W FF-II NW nw | 28.00 | led
501814 | Nieuw Roden | Zevenhuisterweg | Zevenhuisterweg | '10 | 1990 | 2030-01-01 |  | Schreder Teceo-S DIM ZHAGA 8led 1600lm 15W 3000K (WW) AKZO150GS | 2019-02-11 | 8LED 1600lm 15W | 15.00 | led
501499 | Nieuw Roden | Zevenhuisterweg | Zevenhuisterweg | '1011 | 2012 | 2012-05-24 |  | Orange Ekra | 2043-12-22 | Orange Lighting Ekra 20 48LEDS 12W 1360LM LENS63 WW | 12.00 | led
499799 | Nieuw Roden | Zevenhuisterweg | Zevenhuisterweg | '1012 | 2008 | 2008-09-26 |  | Schreder Teceo S Optiek: 5305 Zhaga | 2045-01-15 | Schreder 10 LED 1500 Lumen 3000 Kelvin 10.4W | 10.40 | led
501340 | Nieuw Roden | Zevenhuisterweg | Zevenhuisterweg | '1033 | 2008 | 2048-09-26 |  | Schreder Teceo S Optiek: 5305 Zhaga | 2045-01-15 | Schreder 10 LED 1500 Lumen 3000 Kelvin 10.4W | 10.40 | led
504018 | Nieuw Roden | Zevenhuisterweg | Zevenhuisterweg | '10A | 1990 | 2030-01-01 |  | Lightronics LIG BRISA R9007 | 2041-04-15 | Lightronics LED L2WG3 1600LM 15W LCE NW nw | 13.00 | led
504019 | Nieuw Roden | Zevenhuisterweg | Zevenhuisterweg | '10B | 1990 | 2030-01-01 |  | Lightronics LIG BRISA R9007 | 2041-04-15 | Lightronics LED L2WG3 1600LM 15W LCE NW nw | 13.00 | led
504057 | Nieuw Roden | Zevenhuisterweg | Zevenhuisterweg | '11 | 2016 | 2056-04-15 |  | Lightronics LIG BRISA R9007 | 2041-04-15 | Lightronics LED L2WG3 1600LM 15W LCE NW nw | 13.00 | led
503648 | Nieuw Roden | Zevenhuisterweg | Zevenhuisterweg | '12 | 2014 | 2054-12-05 |  | Lightronics LIG BRISA R9007 | 2041-04-15 | Lightronics LED L2WG3 1600LM 15W LCE NW nw | 13.00 | led
504020 | Nieuw Roden | Zevenhuisterweg | Zevenhuisterweg | '12A | 1990 | 2030-01-01 |  | Lightronics LIG BRISA R9007 | 2041-04-15 | Lightronics LED L2WG3 1600LM 15W LCE NW nw | 13.00 | led
504021 | Nieuw Roden | Zevenhuisterweg | Zevenhuisterweg | '12B | 2016 | 2056-04-15 |  | Lightronics LIG BRISA R9007 | 2041-04-15 | Lightronics LED 32LEDS 3240LM 30W FF-II NW nw | 28.00 | led
504345 | Nieuw Roden | Zevenhuisterweg | Zevenhuisterweg | '13 | 2024 | 2064-03-14 |  | Lightronics LIG BRISA R9007 | 2041-04-15 | Lightronics LED 32LEDS 3240LM 30W FF-II NW nw | 28.00 | led
504346 | Nieuw Roden | Zevenhuisterweg | Zevenhuisterweg | '14 | 1989 | 2029-01-01 |  | Lightronics LIG BRISA R9007 | 2041-04-15 | Lightronics LED 32LEDS 3240LM 30W FF-II NW nw | 28.00 | led
503652 | Nieuw Roden | Zevenhuisterweg | Zevenhuisterweg | '15 | 2014 | 2054-12-05 |  | Lightronics LIG BRISA R9007 | 2041-04-15 | Lightronics LED 32LEDS 3240LM 30W FF-II NW nw | 28.00 | led
504028 | Nieuw Roden | Zevenhuisterweg | Zevenhuisterweg | '16 | 1989 | 2029-01-01 |  | Lightronics LIG BRISA R9007 | 2041-04-15 | Lightronics LED 32LEDS 3240LM 30W FF-II NW nw | 28.00 | led
504029 | Nieuw Roden | Zevenhuisterweg | Zevenhuisterweg | '17 | 2016 | 2056-04-15 |  | Lightronics LIG BRISA R9007 | 2041-04-15 | Lightronics LED 32LEDS 3240LM 30W FF-II NW nw | 28.00 | led
504030 | Nieuw Roden | Zevenhuisterweg | Zevenhuisterweg | '18 | 1989 | 2029-01-01 |  | Lightronics LIG BRISA R9007 | 2041-04-15 | Lightronics LED 32LEDS 3240LM 30W LCE NW nw | 28.00 | led
504031 | Nieuw Roden | Zevenhuisterweg | Zevenhuisterweg | '19 | 1989 | 2029-01-01 |  | Lightronics LIG BRISA R9007 | 2041-04-15 | Lightronics LED 32LEDS 3240LM 30W FF-II NW nw | 28.00 | led
503869 | Nieuw Roden | Zevenhuisterweg | Zevenhuisterweg | '2 | 2012 | 2052-03-20 |  | Lightronics LIG BRISA R9007 | 2041-04-15 | Lightronics LED 32LEDS 3240LM 30W FF-II NW nw | 28.00 | led
504032 | Nieuw Roden | Zevenhuisterweg | Zevenhuisterweg | '20 | 1990 | 2030-01-01 |  | Schreder Teceo S Optiek: 5305 Zhaga | 2044-08-02 | Schreder 10 LED 1500 Lumen 3000 Kelvin 10.4W | 10.40 | led
504033 | Nieuw Roden | Zevenhuisterweg | Zevenhuisterweg | '21 | 1989 | 2029-01-01 |  | Lightronics LIG BRISA R9007 | 2041-04-15 | Lightronics LED 32LEDS 3240LM 30W LCE NW nw | 28.00 | led
504034 | Nieuw Roden | Zevenhuisterweg | Zevenhuisterweg | '22 | 1989 | 2029-01-01 |  | Lightronics LIG BRISA R9007 | 2041-04-15 | Lightronics LED 32LEDS 3240LM 30W FF-II NW nw | 28.00 | led
504035 | Nieuw Roden | Zevenhuisterweg | Zevenhuisterweg | '23 | 1990 | 2030-01-01 |  | Lightronics LIG BRISA R9007 | 2041-04-15 | Lightronics LED 32LEDS 3240LM 30W FF-II NW nw | 28.00 | led
504036 | Nieuw Roden | Zevenhuisterweg | Zevenhuisterweg | '24 | 1989 | 2029-01-01 |  | Lightronics LIG BRISA R9007 | 2041-04-15 | Lightronics LED 32LEDS 3240LM 30W FF-II NW nw | 28.00 | led
504037 | Nieuw Roden | Zevenhuisterweg | Zevenhuisterweg | '25 | 1989 | 2029-01-01 |  | Lightronics LIG BRISA R9007 | 2041-04-15 | Lightronics LED 32LEDS 3240LM 30W FF-II NW nw | 28.00 | led
504038 | Nieuw Roden | Zevenhuisterweg | Zevenhuisterweg | '26 | 1989 | 2029-01-01 |  | Lightronics LIG BRISA R9007 | 2041-04-15 | Lightronics LED 32LEDS 3240LM 30W FF-II NW nw | 28.00 | led
504039 | Nieuw Roden | Zevenhuisterweg | Zevenhuisterweg | '27 | 2016 | 2056-04-15 |  | Lightronics LIG BRISA R9007 | 2041-04-15 | Lightronics LED 32LEDS 3240LM 30W FF-II NW nw | 28.00 | led
504040 | Nieuw Roden | Zevenhuisterweg | Zevenhuisterweg | '28 | 1989 | 2029-01-01 |  | Lightronics LIG BRISA R9007 | 2041-04-15 | Lightronics LED 32LEDS 3240LM 30W FF-II NW nw | 28.00 | led
504022 | Nieuw Roden | Zevenhuisterweg | Zevenhuisterweg | '28A | 1990 | 2030-01-01 |  | Lightronics LIG BRISA R9007 | 2041-04-15 | Lightronics LED 32LEDS 3240LM 30W FF-II NW nw | 28.00 | led
504041 | Nieuw Roden | Zevenhuisterweg | Zevenhuisterweg | '29 | 1989 | 2029-01-01 |  | Lightronics LIG BRISA R9007 | 2041-04-15 | Lightronics LED L2WG3 1600LM 15W LCE NW nw | 13.00 | led
501188 | Nieuw Roden | Zevenhuisterweg | Zevenhuisterweg | '3 | 1990 | 2030-01-01 |  | Lightronics LIG BRISA R9007 | 2041-04-15 | Lightronics LED 32LEDS 3240LM 30W FF-II NW nw | 28.00 | led
504042 | Nieuw Roden | Zevenhuisterweg | Zevenhuisterweg | '30 | 1990 | 2030-01-01 |  | Lightronics LIG BRISA R9007 | 2041-04-15 | Lightronics LED L2WG3 1600LM 15W LCE NW nw | 13.00 | led
504043 | Nieuw Roden | Zevenhuisterweg | Zevenhuisterweg | '31 | 2016 | 2056-04-15 |  | Lightronics LIG BRISA R9007 | 2041-04-15 | Lightronics LED L2WG3 1600LM 15W LCE NW nw | 13.00 | led
504044 | Nieuw Roden | Zevenhuisterweg | Zevenhuisterweg | '32 | 1989 | 2029-01-01 |  | Lightronics LIG BRISA R9007 | 2041-04-15 | Lightronics LED L2WG3 1600LM 15W LCE NW nw | 13.00 | led
504023 | Nieuw Roden | Zevenhuisterweg | Zevenhuisterweg | '32A | 1990 | 2030-01-01 |  | Lightronics LIG BRISA R9007 | 2041-04-15 | Lightronics LED L2WG3 1600LM 15W LCE NW nw | 13.00 | led
503649 | Nieuw Roden | Zevenhuisterweg | Zevenhuisterweg | '33 | 2015 | 2055-03-18 |  | Lightronics LIG BRISA R9007 | 2041-04-15 | Lightronics LED L2WG3 1600LM 15W LCE NW nw | 13.00 | led
504922 | Nieuw Roden | Zevenhuisterweg | Zevenhuisterweg | '34 | 1989 | 2029-01-01 |  | Lightronics LIG BRISA R9007 | 2041-04-15 | Lightronics LED L2WG3 1600LM 15W LCE NW nw | 13.00 | led
504351 | Nieuw Roden | Zevenhuisterweg | Zevenhuisterweg | '35 | 2016 | 2056-04-15 |  | Lightronics LIG BRISA R9007 | 2041-04-15 | Lightronics LED L2WG3 1600LM 15W LCE NW nw | 13.00 | led
504352 | Nieuw Roden | Zevenhuisterweg | Zevenhuisterweg | '36 | 1989 | 2029-01-01 |  | Lightronics LIG BRISA R9007 | 2041-04-15 | Lightronics LED L2WG3 1600LM 15W LCE NW nw | 13.00 | led
504353 | Nieuw Roden | Zevenhuisterweg | Zevenhuisterweg | '37 | 1989 | 2029-01-01 |  | Lightronics LIG BRISA R9007 | 2041-04-15 | Lightronics LED L2WG3 1600LM 15W LCE NW nw | 13.00 | led
504354 | Nieuw Roden | Zevenhuisterweg | Zevenhuisterweg | '38 | 1989 | 2029-01-01 |  | Lightronics LIG BRISA R9007 | 2041-04-15 | Lightronics LED L2WG3 1600LM 15W LCE NW nw | 13.00 | led
499852 | Nieuw Roden | Zevenhuisterweg | Zevenhuisterweg | '3A | 2016 | 2056-04-15 |  | Lightronics LIG BRISA R9007 | 2041-04-15 | Lightronics LED 32LEDS 3240LM 30W FF-II NW nw | 28.00 | led
499849 | Nieuw Roden | Zevenhuisterweg | Zevenhuisterweg | '4 | 1989 | 2029-01-01 |  | Lightronics LIG BRISA R9007 | 2041-04-15 | Lightronics LED 32LEDS 3240LM 30W FF-II NW nw | 28.00 | led
501500 | Nieuw Roden | Zevenhuisterweg | Zevenhuisterweg | '43 | 2012 | 2012-06-18 |  | Philips PHI BDS 460 LED CITYSPIRITE CONE XR-E R7035 | 2012-06-18 | Onbekend LED 22 LEDS 25W TB-LED GR 840 CLO 840 | 23.00 | led
501502 | Nieuw Roden | Zevenhuisterweg | Zevenhuisterweg | '44 | 2012 | 2012-06-18 |  | Philips PHI BDS 460 LED CITYSPIRITE CONE XR-E R7035 | 2012-06-18 | Onbekend LED 22 LEDS 25W TB-LED GR 840 CLO 840 | 23.00 | led
501503 | Nieuw Roden | Zevenhuisterweg | Zevenhuisterweg | '45 | 2012 | 2012-06-18 |  | Philips PHI BDS 460 LED CITYSPIRITE CONE XR-E R7035 | 2012-06-18 | Onbekend LED 22 LEDS 25W TB-LED GR 840 CLO 840 | 23.00 | led
501504 | Nieuw Roden | Zevenhuisterweg | Zevenhuisterweg | '46 | 2012 | 2012-06-18 |  | Philips PHI BDS 460 LED CITYSPIRITE CONE XR-E R7035 | 2012-06-18 | Onbekend LED 22 LEDS 25W TB-LED GR 840 CLO 840 | 23.00 | led
501505 | Nieuw Roden | Zevenhuisterweg | Zevenhuisterweg | '47 | 2012 | 2012-06-18 |  | Philips PHI BDS 460 LED CITYSPIRITE CONE XR-E R7035 | 2012-06-18 | Onbekend LED 22 LEDS 25W TB-LED GR 840 CLO 840 | 23.00 | led
501506 | Nieuw Roden | Zevenhuisterweg | Zevenhuisterweg | '48 | 2012 | 2012-06-25 |  | Philips PHI BDS 460 LED CITYSPIRITE CONE XR-E R7035 | 2012-06-25 | Onbekend LED 22 LEDS 25W TB-LED GR 840 CLO 840 | 23.00 | led
501507 | Nieuw Roden | Zevenhuisterweg | Zevenhuisterweg | '49 | 2012 | 2012-06-25 |  | Philips PHI BDS 460 LED CITYSPIRITE CONE XR-E R7035 | 2012-06-25 | Onbekend LED 22 LEDS 25W TB-LED GR 840 CLO 840 | 23.00 | led
503866 | Nieuw Roden | Zevenhuisterweg | Zevenhuisterweg | '5 | 1989 | 2029-01-01 |  | Lightronics LIG BRISA R9007 | 2041-04-15 | Lightronics LED L2WG3 1600LM 15W LCE NW nw | 13.00 | led
501508 | Nieuw Roden | Zevenhuisterweg | Zevenhuisterweg | '50 | 2012 | 2012-06-22 |  | Philips PHI BDS 460 LED CITYSPIRITE CONE XR-E R7035 | 2012-06-22 | Onbekend LED 22 LEDS 25W TB-LED GR 840 CLO 840 | 23.00 | led
501509 | Nieuw Roden | Zevenhuisterweg | Zevenhuisterweg | '51 | 2012 | 2012-06-26 |  | Philips PHI BDS 460 LED CITYSPIRITE CONE XR-E R7035 | 2012-06-26 | Onbekend LED 22 LEDS 25W TB-LED GR 840 CLO 840 | 23.00 | led
503867 | Nieuw Roden | Zevenhuisterweg | Zevenhuisterweg | '6 | 1989 | 2029-01-01 |  | Lightronics LIG BRISA R9007 | 2041-04-15 | Lightronics LED L2WG3 1600LM 15W LCE NW nw | 13.00 | led
504886 | Nieuw Roden | Zevenhuisterweg | Zevenhuisterweg | '7 | 1990 | 2030-01-01 |  | Lightronics LIG BRISA R9007 | 2041-04-15 | Lightronics LED L2WG3 1600LM 15W LCE NW nw | 13.00 | led
503873 | Nieuw Roden | Zevenhuisterweg | Zevenhuisterweg | '8 | 2012 | 2052-05-24 |  | Lightronics LIG BRISA R9007 | 2041-04-15 | Lightronics LED L2WG3 1600LM 15W LCE NW nw | 13.00 | led
503986 | Nieuw Roden | Zevenhuisterweg | Zevenhuisterweg | '8A | 2016 | 2056-04-15 |  | Lightronics LIG BRISA R9007 | 2041-04-15 | Lightronics LED L2WG3 1600LM 15W LCE NW nw | 13.00 | led
503874 | Nieuw Roden | Zevenhuisterweg | Zevenhuisterweg | '9 | 2016 | 2056-04-15 |  | Lightronics LIG BRISA R9007 | 2041-04-15 | Lightronics LED L2WG3 1600LM 15W LCE NW nw | 13.00 | led
499817 | Peize | Vossegatsweg | Vossegatsweg | '1 | 2019 | 2019-01-01 |  | Schreder Teceo S Optiek: 5118 Zhaga | 2045-04-20 | Schreder 8 LED 1600 Lumen 3000 Kelvin 12W | 12.00 | led
500314 | Peize | Vossegatsweg | Vossegatsweg | '10 | 1990 | 2030-01-01 |  | Schreder Teceo S Optiek: 5118 Zhaga | 2045-04-20 | Schreder 8 LED 1600 Lumen 3000 Kelvin 12W | 12.00 | led
500284 | Peize | Vossegatsweg | Vossegatsweg | '11 | 1990 | 2030-01-01 |  | Schreder Teceo S Optiek: 5118 Zhaga | 2045-04-20 | Schreder 8 LED 1600 Lumen 3000 Kelvin 12W | 12.00 | led
500315 | Peize | Vossegatsweg | Vossegatsweg | '12 | 1990 | 2030-01-01 |  | Schreder Teceo S Optiek: 5118 Zhaga | 2045-04-20 | Schreder 8 LED 1600 Lumen 3000 Kelvin 12W | 12.00 | led
499858 | Peize | Vossegatsweg | Vossegatsweg | '13 | 1990 | 2030-01-01 |  | Schreder Teceo S Optiek: 5118 Zhaga | 2045-04-20 | Schreder 8 LED 1600 Lumen 3000 Kelvin 12W | 12.00 | led
500316 | Peize | Vossegatsweg | Vossegatsweg | '14 | 1990 | 2030-01-01 |  | Schreder Teceo S Optiek: 5118 Zhaga | 2045-04-20 | Schreder 8 LED 1600 Lumen 3000 Kelvin 12W | 12.00 | led
499800 | Peize | Vossegatsweg | Vossegatsweg | '15 | 2019 | 2019-05-17 |  | Schreder Teceo-S DIM ZHAGA 8led 1600lm 15W 3000K (WW) AKZO150GS | 2019-05-17 | 8LED 1600lm 15W | 15.00 | led
500638 | Peize | Vossegatsweg | Vossegatsweg | '16 | 1990 | 2030-01-01 |  | Schreder Teceo S Optiek: 5118 Zhaga | 2045-04-20 | Schreder 8 LED 1600 Lumen 3000 Kelvin 12W | 12.00 | led
500307 | Peize | Vossegatsweg | Vossegatsweg | '2 | 1990 | 2030-01-01 |  | Schreder Teceo S Optiek: 5118 Zhaga | 2045-04-20 | Schreder 8 LED 1600 Lumen 3000 Kelvin 12W | 12.00 | led
500281 | Peize | Vossegatsweg | Vossegatsweg | '3 | 1990 | 2030-01-01 |  | Schreder Teceo S Optiek: 5118 Zhaga | 2045-04-20 | Schreder 8 LED 1600 Lumen 3000 Kelvin 12W | 12.00 | led
499815 | Peize | Vossegatsweg | Vossegatsweg | '4 | 2019 | 2019-05-17 |  | Schreder Teceo-S DIM ZHAGA 8led 1600lm 15W 3000K (WW) AKZO150GS | 2019-05-17 | 8LED 1600lm 15W | 15.00 | led
500282 | Peize | Vossegatsweg | Vossegatsweg | '5 | 1990 | 2030-01-01 |  | Schreder Teceo S Optiek: 5118 Zhaga | 2045-04-20 | Schreder 8 LED 1600 Lumen 3000 Kelvin 12W | 12.00 | led
499816 | Peize | Vossegatsweg | Vossegatsweg | '6 | 2019 | 2019-05-17 |  | Schreder Teceo-S DIM ZHAGA 8led 1600lm 15W 3000K (WW) AKZO150GS | 2019-05-17 | 8LED 1600lm 15W | 15.00 | led
500283 | Peize | Vossegatsweg | Vossegatsweg | '7 | 1990 | 2030-01-01 |  | Schreder Teceo S Optiek: 5118 Zhaga | 2045-04-20 | Schreder 8 LED 1600 Lumen 3000 Kelvin 12W | 12.00 | led
500312 | Peize | Vossegatsweg | Vossegatsweg | '8 | 1990 | 2030-01-01 |  | Schreder Teceo S Optiek: 5118 Zhaga | 2045-04-20 | Schreder 8 LED 1600 Lumen 3000 Kelvin 12W | 12.00 | led
500313 | Peize | Vossegatsweg | Vossegatsweg | '9 | 2020 | 2060-02-13 |  | Schreder Teceo S Optiek: 5118 Zhaga | 2045-04-20 | Schreder 8 LED 1600 Lumen 3000 Kelvin 12W | 12.00 | led
500243 | Peize | Achterste Wold | Achterste Wold | '1 | 2012 | 2052-01-01 |  | Schreder Teceo S Optiek: 5118 Zhaga | 2045-04-20 | Schreder 8 LED 1600 Lumen 3000 Kelvin 12W | 12.00 | led
501295 | Peize | Achterste Wold | Achterste Wold | '2 | 2019 | 2019-05-16 |  | Schreder Teceo-S DIM ZHAGA 8led 1600lm 15W 3000K (WW) AKZO150GS | 2019-05-16 | 8LED 1600lm 15W | 15.00 | led
499802 | Peize | Achterste Wold | Achterste Wold | '3 | 2019 | 2019-05-16 |  | Schreder Teceo-S DIM ZHAGA 8led 1600lm 15W 3000K (WW) AKZO150GS | 2019-05-16 | 8LED 1600lm 15W | 15.00 | led
502077 | Peize | Achterste Wold | Achterste Wold | '4 | 2019 | 2019-05-13 |  | Schreder Teceo-S DIM ZHAGA 8led 1600lm 15W 3000K (WW) AKZO150GS | 2019-05-13 | 8LED 1600lm 15W | 15.00 | led
502078 | Peize | Achterste Wold | Achterste Wold | '5 | 2019 | 2019-05-13 |  | Schreder Teceo-S DIM ZHAGA 8led 1600lm 15W 3000K (WW) AKZO150GS | 2019-05-13 | 8LED 1600lm 15W | 15.00 | led
500198 | Peize | Achterste Wold | Achterste Wold | '6 | 1990 | 2030-01-01 |  | Schreder Teceo-S DIM ZHAGA 8led 1600lm 15W 3000K (WW) AKZO150GS | 2019-02-12 | 8LED 1600lm 15W | 15.00 | led
500154 | Peize | Boerlaan | Boerlaan | '1 | 1990 | 2030-01-01 |  | Schreder Teceo S Optiek: 5118 Zhaga | 2045-04-20 | Schreder 8 LED 1600 Lumen 3000 Kelvin 12W | 12.00 | led
500585 | Peize | Boerlaan | Boerlaan | '10 | 1990 | 2030-01-01 |  | Schreder Teceo S Optiek: 5118 Zhaga | 2045-04-20 | Schreder 8 LED 1600 Lumen 3000 Kelvin 12W | 12.00 | led
499803 | Peize | Boerlaan | Boerlaan | '11 | 2019 | 2019-05-03 |  | Schreder Teceo-S DIM ZHAGA 8led 1600lm 15W 3000K (WW) AKZO150GS | 2019-05-03 | 8LED 1600lm 15W | 15.00 | led
500235 | Peize | Boerlaan | Boerlaan | '12 | 1990 | 2030-01-01 |  | Schreder Teceo S Optiek: 5118 Zhaga | 2045-04-20 | Schreder 8 LED 1600 Lumen 3000 Kelvin 12W | 12.00 | led
500236 | Peize | Boerlaan | Boerlaan | '13 | 2019 | 2019-05-03 |  | Schreder Teceo-S DIM ZHAGA 8led 1600lm 15W 3000K (WW) AKZO150GS | 2019-05-03 | 8LED 1600lm 15W | 15.00 | led
499831 | Peize | Boerlaan | Boerlaan | '14 | 2019 | 2019-05-08 |  | Schreder Teceo-S DIM ZHAGA 8led 1600lm 15W 3000K (WW) AKZO150GS | 2019-05-08 | 8LED 1600lm 15W | 15.00 | led
500586 | Peize | Boerlaan | Boerlaan | '15 | 2020 | 2060-12-16 |  | Schreder Teceo S Optiek: 5118 Zhaga | 2045-04-20 | Schreder 8 LED 1600 Lumen 3000 Kelvin 12W | 12.00 | led
500184 | Peize | Boerlaan | Boerlaan | '16 | 2022 | 2062-06-07 |  | Schreder Teceo S Optiek: 5118 Zhaga | 2045-04-20 | Schreder 8 LED 1600 Lumen 3000 Kelvin 12W | 12.00 | led
499855 | Peize | Boerlaan | Boerlaan | '17 | 2019 | 2019-05-16 |  | Schreder Teceo-S DIM ZHAGA 8led 1600lm 15W 3000K (WW) AKZO150GS | 2019-05-16 | 8LED 1600lm 15W | 15.00 | led
500185 | Peize | Boerlaan | Boerlaan | '18 | 1990 | 2030-01-01 |  | Schreder Teceo S Optiek: 5118 Zhaga | 2045-04-20 | Schreder 8 LED 1600 Lumen 3000 Kelvin 12W | 12.00 | led
499804 | Peize | Boerlaan | Boerlaan | '2 | 2019 | 2019-05-03 |  | Schreder Teceo-S DIM ZHAGA 8led 1600lm 15W 3000K (WW) AKZO150GS | 2019-05-03 | 8LED 1600lm 15W | 15.00 | led
500181 | Peize | Boerlaan | Boerlaan | '3 | 1990 | 2030-01-01 |  | Schreder Teceo S Optiek: 5118 Zhaga | 2045-04-20 | Schreder 8 LED 1600 Lumen 3000 Kelvin 12W | 12.00 | led
500182 | Peize | Boerlaan | Boerlaan | '4 | 1990 | 2030-01-01 |  | Schreder Teceo S Optiek: 5118 Zhaga | 2045-04-20 | Schreder 8 LED 1600 Lumen 3000 Kelvin 12W | 12.00 | led
499853 | Peize | Boerlaan | Boerlaan | '5 | 1990 | 2030-01-01 |  | Schreder Teceo-S DIM ZHAGA 8led 1600lm 15W 3000K (WW) AKZO150GS | 2019-02-13 | 8LED 1600lm 15W | 15.00 | led
500183 | Peize | Boerlaan | Boerlaan | '6 | 1990 | 2030-01-01 |  | Schreder Teceo S Optiek: 5118 Zhaga | 2045-04-20 | Schreder 8 LED 1600 Lumen 3000 Kelvin 12W | 12.00 | led
500571 | Peize | Boerlaan | Boerlaan | '7 | 1990 | 2030-01-01 |  | Schreder Teceo S Optiek: 5118 Zhaga | 2045-04-20 | Schreder 8 LED 1600 Lumen 3000 Kelvin 12W | 12.00 | led
501407 | Peize | Boerlaan | Boerlaan | '8 | 2019 | 2019-05-08 |  | Schreder Teceo-S DIM ZHAGA 8led 1600lm 15W 3000K (WW) AKZO150GS | 2019-05-08 | 8LED 1600lm 15W | 15.00 | led
500581 | Peize | Boerlaan | Boerlaan | '9 | 1990 | 2030-01-01 |  | Schreder Teceo S Optiek: 5118 Zhaga | 2045-04-20 | Schreder 8 LED 1600 Lumen 3000 Kelvin 12W | 12.00 | led
500191 | Peize | De Streek | De Streek | '1 | 2000 | 2040-11-01 |  | Schreder Teceo S Optiek: 5118 Zhaga | 2045-04-20 | Schreder 8 LED 1600 Lumen 3000 Kelvin 12W | 12.00 | led
500278 | Peize | De Streek | De Streek | '2 | 1990 | 2030-01-01 |  | Schreder Teceo-S DIM ZHAGA 8led 1600lm 15W 3000K (WW) AKZO150GS | 2019-02-14 | 8LED 1600lm 15W | 15.00 | led
500192 | Peize | De Streek | De Streek | '3 | 2000 | 2040-11-01 |  | Schreder Teceo S Optiek: 5118 Zhaga | 2045-04-20 | Schreder 8 LED 1600 Lumen 3000 Kelvin 12W | 12.00 | led
500279 | Peize | De Streek | De Streek | '4 | 2000 | 2040-11-01 |  | Schreder Teceo-S DIM ZHAGA 8led 1600lm 15W 3000K (WW) AKZO150GS | 2019-02-14 | 8LED 1600lm 15W | 15.00 | led
500193 | Peize | De Streek | De Streek | '5 | 2000 | 2040-11-01 |  | Schreder Teceo S Optiek: 5118 Zhaga | 2045-04-20 | Schreder 8 LED 1600 Lumen 3000 Kelvin 12W | 12.00 | led
499805 | Peize | De Streek | De Streek | '6 | 2019 | 2019-05-16 |  | Schreder Teceo-S DIM ZHAGA 8led 1600lm 15W 3000K (WW) AKZO150GS | 2019-05-16 | 8LED 1600lm 15W | 15.00 | led
499806 | Peize | De Streek | De Streek | '7 | 2019 | 2019-05-16 |  | Schreder Teceo-S DIM ZHAGA 8led 1600lm 15W 3000K (WW) AKZO150GS | 2019-05-16 | 8LED 1600lm 15W | 15.00 | led
500194 | Peize | De Streek | De Streek | '8 | 2000 | 2040-11-01 |  | Schreder Teceo S Optiek: 5118 Zhaga | 2045-04-20 | Schreder 8 LED 1600 Lumen 3000 Kelvin 12W | 12.00 | led
501297 | Peize | Oostingslaan | Oostingslaan | '1 | 1990 | 2030-01-01 |  | Schreder Teceo S Optiek: 5118 Zhaga | 2045-04-20 | Schreder 8 LED 1600 Lumen 3000 Kelvin 12W | 12.00 | led
500188 | Peize | Oostingslaan | Oostingslaan | '10 | 2000 | 2040-11-01 |  | Schreder Teceo S Optiek: 5118 Zhaga | 2045-04-20 | Schreder 8 LED 1600 Lumen 3000 Kelvin 12W | 12.00 | led
500189 | Peize | Oostingslaan | Oostingslaan | '10a | 2000 | 2040-11-01 |  | Schreder Teceo S Optiek: 5118 Zhaga | 2045-04-20 | Schreder 8 LED 1600 Lumen 3000 Kelvin 12W | 12.00 | led
499813 | Peize | Oostingslaan | Oostingslaan | '11 | 1978 | 1978-01-01 |  | Schreder Teceo S Optiek: 5118 Zhaga | 2045-04-20 | Schreder 8 LED 1600 Lumen 3000 Kelvin 12W | 12.00 | led
500190 | Peize | Oostingslaan | Oostingslaan | '12 | 2000 | 2040-11-01 |  | Schreder Teceo S Optiek: 5118 Zhaga | 2045-04-20 | Schreder 8 LED 1600 Lumen 3000 Kelvin 12W | 12.00 | led
499807 | Peize | Oostingslaan | Oostingslaan | '2 | 2019 | 2019-04-30 |  | Schreder Teceo-S DIM ZHAGA 8led 1600lm 15W 3000K (WW) AKZO150GS | 2019-04-30 | 8LED 1600lm 15W | 15.00 | led
500197 | Peize | Oostingslaan | Oostingslaan | '2a | 2000 | 2040-11-01 |  | Schreder Teceo S Optiek: 5118 Zhaga | 2045-04-20 | Schreder 8 LED 1600 Lumen 3000 Kelvin 12W | 12.00 | led
499808 | Peize | Oostingslaan | Oostingslaan | '3 | 2019 | 2019-04-30 |  | Schreder Teceo-S DIM ZHAGA 8led 1600lm 15W 3000K (WW) AKZO150GS | 2019-04-30 | 8LED 1600lm 15W | 15.00 | led
500186 | Peize | Oostingslaan | Oostingslaan | '3a | 2000 | 2040-11-01 |  | Schreder Teceo S Optiek: 5118 Zhaga | 2045-04-20 | Schreder 8 LED 1600 Lumen 3000 Kelvin 12W | 12.00 | led
499809 | Peize | Oostingslaan | Oostingslaan | '4 | 2019 | 2019-04-30 |  | Schreder Teceo-S DIM ZHAGA 8led 1600lm 15W 3000K (WW) AKZO150GS | 2019-04-30 | 8LED 1600lm 15W | 15.00 | led
499810 | Peize | Oostingslaan | Oostingslaan | '5 | 2019 | 2019-05-30 |  | Schreder Teceo-S DIM ZHAGA 8led 1600lm 15W 3000K (WW) AKZO150GS | 2019-05-30 | 8LED 1600lm 15W | 15.00 | led
500187 | Peize | Oostingslaan | Oostingslaan | '5a | 2000 | 2040-11-01 |  | Schreder Teceo S Optiek: 5118 Zhaga | 2045-04-20 | Schreder 8 LED 1600 Lumen 3000 Kelvin 12W | 12.00 | led
499811 | Peize | Oostingslaan | Oostingslaan | '6 | 2019 | 2019-04-30 |  | Schreder Teceo-S DIM ZHAGA 8led 1600lm 15W 3000K (WW) AKZO150GS | 2019-04-30 | 8LED 1600lm 15W | 15.00 | led
501296 | Peize | Oostingslaan | Oostingslaan | '7 | 2019 | 2019-04-30 |  | Schreder Teceo-S DIM ZHAGA 8led 1600lm 15W 3000K (WW) AKZO150GS | 2019-04-30 | 8LED 1600lm 15W | 15.00 | led
502056 | Peize | Oostingslaan | Oostingslaan | '8 | 1970 | 2010-01-01 |  | Schreder Teceo S Optiek: 5118 Zhaga | 2045-04-20 | Schreder 8 LED 1600 Lumen 3000 Kelvin 12W | 12.00 | led
502057 | Peize | Oostingslaan | Oostingslaan | '9 | 1970 | 2010-01-01 |  | Schreder Teceo S Optiek: 5118 Zhaga | 2045-04-20 | Schreder 8 LED 1600 Lumen 3000 Kelvin 12W | 12.00 | led
499812 | Peize | Oostingslaan | Oostingslaan | '9a | 1980 | 1980-01-01 |  | Schreder Teceo S Optiek: 5118 Zhaga | 2045-04-20 | Schreder 8 LED 1600 Lumen 3000 Kelvin 12W | 12.00 | led
500250 | Peize | Hooghaar | Hooghaar | '1 | 2019 | 2059-01-15 |  | Schreder Teceo S Optiek: 5118 Zhaga | 2045-04-20 | Schreder 8 LED 1600 Lumen 3000 Kelvin 12W | 12.00 | led
500549 | Peize | Hooghaar | Hooghaar | '2 | 1990 | 2030-01-01 |  | Schreder Teceo S Optiek: 5118 Zhaga | 2045-04-20 | Schreder 8 LED 1600 Lumen 3000 Kelvin 12W | 12.00 | led
500550 | Peize | Hooghaar | Hooghaar | '3 | 1990 | 2030-01-01 |  | Schreder Teceo S Optiek: 5118 Zhaga | 2045-04-20 | Schreder 8 LED 1600 Lumen 3000 Kelvin 12W | 12.00 | led
500306 | Peize | Hooghaar | Hooghaar | '4 | 1990 | 2030-01-01 |  | Schreder Teceo S Optiek: 5118 Zhaga | 2045-04-20 | Schreder 8 LED 1600 Lumen 3000 Kelvin 12W | 12.00 | led
500311 | Peize | Hooghaar | Hooghaar | '5 | 1990 | 2030-01-01 |  | Schreder Teceo S Optiek: 5118 Zhaga | 2045-04-20 | Schreder 8 LED 1600 Lumen 3000 Kelvin 12W | 12.00 | led
499814 | Peize | Hooghaar | Hooghaar | '6 | 1990 | 1990-01-01 |  | Schreder Teceo S Optiek: 5118 Zhaga | 2045-04-20 | Schreder 8 LED 1600 Lumen 3000 Kelvin 12W | 12.00 | led
1339575 | Peize | Hooghaar | Hooghaar | 'P0668 | 2023 | 2063-07-27 |  | Schreder Teceo S Optiek: 5118 Zhaga | 2048-07-27 | Schreder 8 LED 1600 Lumen 3000 Kelvin 12W | 12.00 | led
1339576 | Peize | Hooghaar | Hooghaar | 'P0669 | 2023 | 2063-07-27 |  | Schreder Teceo S Optiek: 5118 Zhaga | 2048-07-27 | Schreder 8 LED 1600 Lumen 3000 Kelvin 12W | 12.00 | led
504420 | Roden | Koerskamp | Koerskamp | '1 | 2016 | 2056-11-09 |  | Lightronics Luz RAL 9007 | 2041-07-05 | Lightronics LED L2WG4 1600LM 14W code 7 4000K 4000 K | 14.00 | led
500125 | Roden | Koerskamp | Koerskamp | '2 | 2010 | 2050-09-07 |  | Schreder Friza Helder Gen2 Optiek: 5305 Zhaga | 2050-01-20 | Schreder Friza 10 LED 1200 Lumen 3000 Kelvin 7,9W | 7.90 | led
500104 | Roden | Koerskamp | Koerskamp | '3 | 1990 | 2030-01-01 |  | Schreder Friza Helder Gen2 Optiek: 5300 Zhaga | 2050-02-19 | Schreder Friza 10 LED 730 Lumen 3000 Kelvin 5,3W | 5.30 | led
504406 | Roden | Koerskamp | Koerskamp | '4 | 2021 | 2061-01-20 |  | Lightronics Luz RAL 9007 | 2041-07-05 | Lightronics LED L2WG4 1600LM 14W code 7 4000K 4000 K | 14.00 | led
504403 | Roden | Koerskamp | Koerskamp | '4B | 2016 | 2056-07-05 |  | Lightronics Luz RAL 9007 | 2041-07-05 | Lightronics LED L2WG4 1600LM 14W code 7 4000K 4000 K | 14.00 | led
504404 | Roden | Koerskamp | Koerskamp | '5 | 2016 | 2056-07-05 |  | Lightronics Luz RAL 9007 | 2041-07-05 | Lightronics LED L2WG4 1600LM 14W code 7 4000K 4000 K | 14.00 | led
500150 | Roden | Koerskamp | Koerskamp | '5A | 1990 | 2030-01-01 |  | Schreder Friza Helder Gen2 Optiek: 5300 Zhaga | 2050-02-19 | Schreder Friza 10 LED 730 Lumen 3000 Kelvin 5,3W | 5.30 | led
504407 | Roden | Koerskamp | Koerskamp | '6 | 2016 | 2056-07-05 |  | Lightronics Luz RAL 9007 | 2041-07-05 | Lightronics LED L2WG4 1600LM 14W code 7 4000K 4000 K | 14.00 | led
503275 | Roden | Koerskamp | Koerskamp | '7 | 1990 | 2030-01-01 |  | Schreder Friza Helder Gen2 Optiek: 5305 Zhaga | 2050-05-02 | Schreder Friza 10 LED 1200 Lumen 3000 Kelvin 7,9W | 7.90 | led
504405 | Roden | Koerskamp | Koerskamp | '8 | 2016 | 2056-07-05 |  | Lightronics Luz RAL 9007 | 2041-07-05 | Lightronics LED L2WG4 1600LM 14W code 7 4000K 4000 K | 14.00 | led
499818 | Roden | Koerskamp | Koerskamp | '8B | 2016 | 2056-07-05 |  | Schreder Friza Helder Gen2 Optiek: 5305 Zhaga | 2050-01-20 | Schreder Friza 10 LED 1200 Lumen 3000 Kelvin 7,9W | 7.90 | led
504920 | Roden | Koerskamp | Koerskamp | '9 | 1990 | 2030-01-01 |  | LGHTRONICS LIG BRISA 3 R9007 | 2016-07-05 | LIGHTTRONICS LED 16 LCE 1600lm 14W 830 830 | 12.00 | led
504920 | Roden | Koerskamp | Koerskamp | '9 | 1990 | 2030-01-01 |  | LGHTRONICS LIG BRISA 3 R9007 | 2016-07-05 |  |  | led
1561530 | Roden | Koerskamp | Koerskamp | 'R4373 (NTS) | 2017 | 2057-07-01 |  | LGHTRONICS LIG BRISA 3 R9007 | 2016-07-05 | LIGHTTRONICS LED 16 LCE 1600lm 14W 830 830 | 12.00 | led
1561530 | Roden | Koerskamp | Koerskamp | 'R4373 (NTS) | 2017 | 2057-07-01 |  | LGHTRONICS LIG BRISA 3 R9007 | 2016-07-05 |  |  | led
504530 | Roden | Ceintuurbaan West | Ceintuurbaan West | '10 | 2016 | 2056-05-25 |  | Schreder Teceo S Optiek: 5305 Zhaga | 2045-02-21 | Schreder Teceo 10 LED 1600 Lumen 3000 Kelvin | 0.00 | led
504531 | Roden | Ceintuurbaan West | Ceintuurbaan West | '11 | 2016 | 2056-05-25 |  | Schreder Teceo S Optiek: 5305 Zhaga | 2045-02-21 | Schreder Teceo 10 LED 1600 Lumen 3000 Kelvin | 0.00 | led
504532 | Roden | Ceintuurbaan West | Ceintuurbaan West | '12 | 2016 | 2056-05-25 |  | Schreder Teceo S Optiek: 5305 Zhaga | 2045-02-21 | Schreder Teceo 10 LED 1600 Lumen 3000 Kelvin | 0.00 | led
502090 | Roden | Ceintuurbaan West | Ceintuurbaan West | '12A | 2017 | 2057-04-01 |  | Schreder Friza Helder Gen2 Optiek: 5300 Zhaga | 2050-02-17 | Schreder Friza 10 LED 730 Lumen 3000 Kelvin 5,3W | 5.30 | led
1465690 | Roden | Ceintuurbaan West | Ceintuurbaan West | '13 | 2016 | 2056-05-25 |  | Lightronics LIG BRISA R9007 | 2041-05-25 | Lightronics LED L2WG3 1600LM 15W LCE NW nw | 13.00 | led
504380 | Roden | Ceintuurbaan West | Ceintuurbaan West | '14 | 2016 | 2056-05-25 |  | Schreder Teceo S Optiek: 5305 Zhaga | 2045-02-21 | Schreder Teceo 10 LED 1600 Lumen 3000 Kelvin | 0.00 | led
504381 | Roden | Ceintuurbaan West | Ceintuurbaan West | '14a | 2016 | 2056-05-25 |  | Lightronics LIG BRISA R9007 | 2041-05-25 | Lightronics LED 32LEDS 3240LM 30W FF-II NW nw | 28.00 | led
504382 | Roden | Ceintuurbaan West | Ceintuurbaan West | '15 | 2016 | 2056-05-25 |  | Lightronics LIG BRISA R9007 | 2041-05-25 | Lightronics LED 32LEDS 3240LM 30W FF-II NW nw | 28.00 | led
504383 | Roden | Ceintuurbaan West | Ceintuurbaan West | '16 | 2016 | 2056-05-25 |  | Lightronics LIG BRISA R9007 | 2041-05-25 | Lightronics LED 32LEDS 3240LM 30W FF-II NW nw | 28.00 | led
504384 | Roden | Ceintuurbaan West | Ceintuurbaan West | '17 | 2016 | 2056-05-25 |  | Lightronics LIG BRISA R9007 | 2041-05-25 | Lightronics LED 32LEDS 3240LM 30W FF-II NW nw | 28.00 | led
504385 | Roden | Ceintuurbaan West | Ceintuurbaan West | '18 | 2016 | 2056-05-25 |  | Lightronics LIG BRISA R9007 | 2041-05-25 | Lightronics LED 32LEDS 3240LM 30W FF-II NW nw | 28.00 | led
504386 | Roden | Ceintuurbaan West | Ceintuurbaan West | '19 | 2016 | 2056-05-25 |  | Lightronics LIG BRISA R9007 | 2041-05-25 | Lightronics LED 32LEDS 3240LM 30W FF-II NW nw | 28.00 | led
504387 | Roden | Ceintuurbaan West | Ceintuurbaan West | '20 | 2016 | 2056-05-25 |  | Lightronics LIG BRISA R9007 | 2041-05-25 | Lightronics LED 32LEDS 3240LM 30W FF-II NW nw | 28.00 | led
504388 | Roden | Ceintuurbaan West | Ceintuurbaan West | '21 | 2016 | 2056-05-25 |  | Lightronics LIG BRISA R9007 | 2041-05-25 | Lightronics LED 32LEDS 3240LM 30W FF-II NW nw | 28.00 | led
499819 | Roden | Ceintuurbaan West | Ceintuurbaan West | '22 | 2016 | 2056-05-25 |  | Lightronics LIG BRISA R9007 | 2041-05-25 | Lightronics LED 32LEDS 3240LM 30W FF-II NW nw | 28.00 | led
502725 | Roden | Ceintuurbaan West | Ceintuurbaan West | '23 | 2017 | 2057-04-01 |  | Schreder Friza Helder Gen2 Optiek: 5300 Zhaga | 2050-02-04 | Schreder Friza 10 LED 730 Lumen 3000 Kelvin 5,3W | 5.30 | led
502726 | Roden | Ceintuurbaan West | Ceintuurbaan West | '24 | 2017 | 2057-04-01 |  | Schreder Friza Helder Gen2 Optiek: 5300 Zhaga | 2050-02-04 | Schreder Friza 10 LED 730 Lumen 3000 Kelvin 5,3W | 5.30 | led
499820 | Roden | Ceintuurbaan West | Ceintuurbaan West | '25 | 2016 | 2056-05-25 |  | Lightronics LIG BRISA R9007 | 2041-05-25 | Lightronics LED 32LEDS 3240LM 30W FF-II NW nw | 28.00 | led
504374 | Roden | Ceintuurbaan West | Ceintuurbaan West | '26 | 2016 | 2056-05-25 |  | Lightronics LIG BRISA R9007 | 2041-05-25 | Lightronics LED 32LEDS 3240LM 30W FF-II NW nw | 28.00 | led
504375 | Roden | Ceintuurbaan West | Ceintuurbaan West | '27 | 2016 | 2056-05-25 |  | Lightronics LIG BRISA R9007 | 2041-05-25 | Lightronics LED 32LEDS 3240LM 30W FF-II NW nw | 28.00 | led
504376 | Roden | Ceintuurbaan West | Ceintuurbaan West | '28 | 2016 | 2056-05-25 |  | Lightronics LIG BRISA R9007 | 2041-05-25 | Lightronics LED 32LEDS 3240LM 30W FF-II NW nw | 28.00 | led
504377 | Roden | Ceintuurbaan West | Ceintuurbaan West | '29 | 2016 | 2056-05-25 |  | Lightronics LIG BRISA R9007 | 2041-05-25 | Lightronics LED 32LEDS 3240LM 30W FF-II NW nw | 28.00 | led
504525 | Roden | Ceintuurbaan West | Ceintuurbaan West | '3 | 2016 | 2056-05-25 |  | Lightronics LIG BRISA R9007 | 2041-05-25 | Lightronics LED L2WG3 1600LM 15W LCE NW nw | 13.00 | led
504378 | Roden | Ceintuurbaan West | Ceintuurbaan West | '30 | 2016 | 2056-05-25 |  | Lightronics LIG BRISA R9007 | 2041-05-25 | Lightronics LED 32LEDS 3240LM 30W FF-II NW nw | 28.00 | led
504379 | Roden | Ceintuurbaan West | Ceintuurbaan West | '31 | 2016 | 2056-05-25 |  | Lightronics LIG BRISA R9007 | 2041-05-25 | Lightronics LED 32LEDS 3240LM 30W FF-II NW nw | 28.00 | led
502145 | Roden | Ceintuurbaan West | Ceintuurbaan West | '31a | 1986 | 2026-01-01 |  | Schreder Friza Helder Gen2 Optiek: 5305 Zhaga | 2050-01-22 | Schreder Friza 10 LED 1200 Lumen 3000 Kelvin 7,9W | 7.90 | led
502490 | Roden | Ceintuurbaan West | Ceintuurbaan West | '31b | 2006 | 2046-03-16 |  | Schreder Friza Helder Gen2 Optiek: 5305 Zhaga | 2050-01-22 | Schreder Friza 10 LED 1200 Lumen 3000 Kelvin 7,9W | 7.90 | led
502491 | Roden | Ceintuurbaan West | Ceintuurbaan West | '31c | 2006 | 2046-03-16 |  | Schreder Friza Helder Gen2 Optiek: 5305 Zhaga | 2050-01-22 | Schreder Friza 10 LED 1200 Lumen 3000 Kelvin 7,9W | 7.90 | led
502492 | Roden | Ceintuurbaan West | Ceintuurbaan West | '31d | 2006 | 2046-03-16 |  | Schreder Friza Helder Gen2 Optiek: 5305 Zhaga | 2050-01-22 | Schreder Friza 10 LED 1200 Lumen 3000 Kelvin 7,9W | 7.90 | led
504389 | Roden | Ceintuurbaan West | Ceintuurbaan West | '32 | 2016 | 2056-05-25 |  | Lightronics LIG BRISA R9007 | 2041-05-25 | Lightronics LED 32LEDS 3240LM 30W FF-II NW nw | 28.00 | led
504390 | Roden | Ceintuurbaan West | Ceintuurbaan West | '33 | 2016 | 2056-05-25 |  | Lightronics LIG BRISA R9007 | 2041-05-25 | Lightronics LED 32LEDS 3240LM 30W FF-II NW nw | 28.00 | led
504391 | Roden | Ceintuurbaan West | Ceintuurbaan West | '34 | 2016 | 2056-05-25 |  | Lightronics LIG BRISA R9007 | 2041-05-25 | Lightronics LED 32LEDS 3240LM 30W FF-II NW nw | 28.00 | led
1458010 | Roden | Ceintuurbaan West | Ceintuurbaan West | '35 | 2016 | 2056-05-25 |  | Schreder Teceo S Optiek: 5305 Zhaga | 2044-10-10 | Schreder 10 LED 2400 Lumen 3000 Kelvin | 16.00 | led
504526 | Roden | Ceintuurbaan West | Ceintuurbaan West | '4 | 2016 | 2056-05-25 |  | Schreder Teceo S Optiek: 5305 Zhaga | 2045-02-21 | Schreder Teceo 10 LED 1600 Lumen 3000 Kelvin | 0.00 | led
504527 | Roden | Ceintuurbaan West | Ceintuurbaan West | '5 | 2016 | 2056-05-25 |  | Schreder Teceo S Optiek: 5305 Zhaga | 2045-02-21 | Schreder Teceo 10 LED 1600 Lumen 3000 Kelvin | 0.00 | led
502091 | Roden | Ceintuurbaan West | Ceintuurbaan West | '6 | 2017 | 2057-04-01 |  | Schreder Friza Helder Gen2 Optiek: 5300 Zhaga | 2050-02-17 | Schreder Friza 10 LED 730 Lumen 3000 Kelvin 5,3W | 5.30 | led
504528 | Roden | Ceintuurbaan West | Ceintuurbaan West | '7 | 2016 | 2056-05-25 |  | Lightronics LIG BRISA R9007 | 2041-05-25 | Lightronics LED L2WG3 1600LM 15W LCE NW nw | 13.00 | led
504529 | Roden | Ceintuurbaan West | Ceintuurbaan West | '8 | 2016 | 2056-05-25 |  | Schreder Teceo S Optiek: 5305 Zhaga | 2045-02-21 | Schreder Teceo 10 LED 1600 Lumen 3000 Kelvin | 0.00 | led
503870 | Nieuw Roden | Langewijk | Langewijk | '1 | 1986 | 2026-01-01 |  | Lightronics LIG BRISA R9007 | 2041-11-22 | Lightronics 16 LED 1600 Lumen 4000 Kelvin 14W | 14.00 | led
503871 | Nieuw Roden | Langewijk | Langewijk | '2 | 1986 | 2026-01-01 |  | Lightronics LIG BRISA R9007 | 2041-11-22 | Lightronics 16 LED 1600 Lumen 4000 Kelvin 14W | 14.00 | led
499821 | Nieuw Roden | Langewijk | Langewijk | '3 | 1993 | 2033-01-01 |  | Lightronics LIG BRISA R9007 | 2041-11-22 | Lightronics 16 LED 1600 Lumen 4000 Kelvin 14W | 14.00 | led
499822 | Nieuw Roden | Langewijk | Langewijk | '4 | 1993 | 2033-01-01 |  | Lightronics LIG BRISA R9007 | 2041-11-22 | Lightronics 16 LED 1600 Lumen 4000 Kelvin 14W | 14.00 | led
499823 | Nieuw Roden | Langewijk | Langewijk | '5 | 1993 | 2033-01-01 |  | Lightronics LIG BRISA R9007 | 2041-11-22 | Lightronics 16 LED 1600 Lumen 4000 Kelvin 14W | 14.00 | led
499824 | Nieuw Roden | Langewijk | Langewijk | '6 | 1993 | 2033-01-01 |  | Lightronics LIG BRISA R9007 | 2041-11-22 | Lightronics 16 LED 1600 Lumen 4000 Kelvin 14W | 14.00 | led
504372 | Roden | Camphuysen | Camphuysen | '1 | 2017 | 2057-06-16 |  | Lightronics LIG BRISA R9007 | 2042-06-16 | Lightronics LED 1600LM 14W LC-N 4000K 4000 K | 12.00 | led
504373 | Roden | Camphuysen | Camphuysen | '2 | 2017 | 2057-06-16 |  | Lightronics LIG BRISA R9007 | 2042-06-16 | Lightronics LED 1600LM 14W LC-N 4000K 4000 K | 12.00 | led
499827 | Roden | Camphuysen | Camphuysen | '3 | 2017 | 2057-06-16 |  | Lightronics LIG BRISA R9007 | 2042-06-16 | Lightronics LED 1600LM 14W LC-N 4000K 4000 K | 12.00 | led
504025 | Roden | Camphuysen | Camphuysen | '4 | 2017 | 2057-06-16 |  | Lightronics LIG BRISA R9007 | 2042-06-16 | Lightronics LED 1600LM 14W LC-N 4000K 4000 K | 12.00 | led
504026 | Roden | Camphuysen | Camphuysen | '5 | 2017 | 2057-06-16 |  | Lightronics LIG BRISA R9007 | 2042-06-16 | Lightronics LED 1600LM 14W LC-N 4000K 4000 K | 12.00 | led
503468 | Norg | Meent | Meent | '2 | 2014 | 2054-02-14 |  | Schréder Teceo-S + Zhaga D4i | 2042-11-24 | Schréder 8LED 13,3w 1600lm 3000k | 13.00 | led
503469 | Norg | Meent | Meent | '3 | 2014 | 2054-02-14 |  | Schréder Teceo-S + Zhaga D4i | 2042-11-24 | Schréder 8LED 13,3w 1600lm 3000k | 13.00 | led
502299 | Norg | Meent | Meent | '4 | 2022 | 2062-10-05 |  | Lightronics Luz + Zhaga D4i | 2022-10-05 | Lightronics 16LED 15w 1200lm 4000K | 15.00 | led
502297 | Norg | Meent | Meent | '5 | 2022 | 2062-10-05 |  | Lightronics Luz + Zhaga D4i | 2022-10-05 | Lightronics 16LED 15w 1200lm 4000K | 15.00 | led
502303 | Norg | Meent | Meent | '6 | 2022 | 2062-10-05 |  | Lightronics Luz + Zhaga D4i | 2022-10-05 | Lightronics 16LED 15w 1200lm 4000K | 15.00 | led
502304 | Norg | Meent | Meent | '7 | 2022 | 2062-10-05 |  | Lightronics Luz + Zhaga D4i | 2022-10-05 | Lightronics 16LED 15w 1200lm 4000K | 15.00 | led
500737 | Norg | Meent | Meent | '8 | 2012 | 2052-01-01 |  | Schréder Teceo-S + Zhaga D4i | 2042-11-24 | Schréder 8LED 13,3w 1600lm 3000k | 13.00 | led
499828 | Norg | Meent | Meent | '9 | 2022 | 2062-10-05 |  | Schreder Teceo-S DIM ZHAGA 8led 1600lm 15W 3000K (WW) AKZO150GS | 2019-02-11 | 8LED 1600lm 15W | 15.00 | led
499828 | Norg | Meent | Meent | '9 | 2022 | 2062-10-05 |  | Schreder Teceo-S DIM ZHAGA 8led 1600lm 15W 3000K (WW) AKZO150GS | 2019-02-11 | Onbekend 721290 TL-S 20 W 033 33 | 20.00 | led
503467 | Norg | Meent | Meent | 'N0580 | 2026 | 2066-02-27 |  | Schréder Teceo-S + Zhaga D4i | 2042-11-24 | Schréder 8LED 13,3w 1600lm 3000k | 13.00 | led
500292 | Peize | Vrieserweg | Vrieserweg | '1 | 1990 | 2030-01-01 |  | Schreder Teceo S Optiek: 5118 Zhaga | 2045-04-20 | Schreder 8 LED 1600 Lumen 3000 Kelvin 12W | 12.00 | led
502052 | Peize | Vrieserweg | Vrieserweg | '10 | 2019 | 2019-05-01 |  | Schreder Teceo-S DIM ZHAGA 8led 1600lm 15W 3000K (WW) AKZO150GS | 2019-05-01 | 8LED 1600lm 15W | 15.00 | led
502053 | Peize | Vrieserweg | Vrieserweg | '11 | 2019 | 2019-05-01 |  | Schreder Teceo-S DIM ZHAGA 8led 1600lm 15W 3000K (WW) AKZO150GS | 2019-05-01 | 8LED 1600lm 15W | 15.00 | led
502042 | Peize | Vrieserweg | Vrieserweg | '12 | 2019 | 2019-05-01 |  | Schreder Teceo-S DIM ZHAGA 8led 1600lm 15W 3000K (WW) AKZO150GS | 2019-05-01 | 8LED 1600lm 15W | 15.00 | led
499829 | Peize | Vrieserweg | Vrieserweg | '13 | 2019 | 2019-05-01 |  | Schreder Teceo-S DIM ZHAGA 8led 1600lm 15W 3000K (WW) AKZO150GS | 2019-05-01 | 8LED 1600lm 15W | 15.00 | led
502055 | Peize | Vrieserweg | Vrieserweg | '2 | 2019 | 2019-05-02 |  | Schreder Teceo-S DIM ZHAGA 8led 1600lm 15W 3000K (WW) AKZO150GS | 2019-05-02 | 8LED 1600lm 15W | 15.00 | led
500293 | Peize | Vrieserweg | Vrieserweg | '3 | 2000 | 2040-11-01 |  | Schreder Teceo S Optiek: 5118 Zhaga | 2045-04-20 | Schreder 8 LED 1600 Lumen 3000 Kelvin 12W | 12.00 | led
500294 | Peize | Vrieserweg | Vrieserweg | '4 | 2000 | 2040-11-01 |  | Schreder Teceo S Optiek: 5118 Zhaga | 2045-04-20 | Schreder 8 LED 1600 Lumen 3000 Kelvin 12W | 12.00 | led
502047 | Peize | Vrieserweg | Vrieserweg | '5 | 2019 | 2019-05-02 |  | Schreder Teceo-S DIM ZHAGA 8led 1600lm 15W 3000K (WW) AKZO150GS | 2019-05-02 | 8LED 1600lm 15W | 15.00 | led
502048 | Peize | Vrieserweg | Vrieserweg | '6 | 2019 | 2019-05-02 |  | Schreder Teceo-S DIM ZHAGA 8led 1600lm 15W 3000K (WW) AKZO150GS | 2019-05-02 | 8LED 1600lm 15W | 15.00 | led
502049 | Peize | Vrieserweg | Vrieserweg | '7 | 2019 | 2019-05-02 |  | Schreder Teceo-S DIM ZHAGA 8led 1600lm 15W 3000K (WW) AKZO150GS | 2019-05-02 | 8LED 1600lm 15W | 15.00 | led
502050 | Peize | Vrieserweg | Vrieserweg | '8 | 2019 | 2019-05-01 |  | Schreder Teceo-S DIM ZHAGA 8led 1600lm 15W 3000K (WW) AKZO150GS | 2019-05-01 | 8LED 1600lm 15W | 15.00 | led
502051 | Peize | Vrieserweg | Vrieserweg | '9 | 2019 | 2019-05-01 |  | Schreder Teceo-S DIM ZHAGA 8led 1600lm 15W 3000K (WW) AKZO150GS | 2019-05-01 | 8LED 1600lm 15W | 15.00 | led
499830 | Peize | Langbroek | Langbroek | '1 | 2019 | 2019-05-16 |  | Schreder Teceo-S DIM ZHAGA 8led 1600lm 15W 3000K (WW) AKZO150GS | 2019-05-16 | 8LED 1600lm 15W | 15.00 | led
499984 | Peize | Langbroek | Langbroek | '2 | 1990 | 2030-01-01 |  | Schreder Teceo-S DIM ZHAGA 8led 1600lm 15W 3000K (WW) AKZO150GS | 2019-02-14 | 8LED 1600lm 15W | 15.00 | led
500577 | Peize | Langbroek | Langbroek | '4 | 2025 | 2065-07-31 |  | Schreder Teceo S Optiek: 5305 Zhaga | 2045-11-19 | Schreder 10 LED 1600 Lumen 3000 Kelvin 15W | 15.00 | led
504024 | Nieuw Roden | Dorpsstraat | Dorpsstraat | '1 | 1996 | 2036-01-01 |  | Schréder Teceo-S + Zhaga D4i | 2042-11-24 | Schréder 16LED 18,3w 2544lm 3000k | 18.00 | led
502730 | Nieuw Roden | Dorpsstraat | Dorpsstraat | '11 | 2016 | 2056-04-04 |  | Schréder Zylindo - Zhaga D4i | 2022-11-24 | Schréder 16LED 18,3w 2544lm 3000k | 18.00 | led
503265 | Nieuw Roden | Dorpsstraat | Dorpsstraat | '12 | 2022 | 2062-03-17 |  | Schréder Zylindo - Zhaga D4i | 2022-11-24 | Schréder 16LED 18,3w 2544lm 3000k | 18.00 | led
503266 | Nieuw Roden | Dorpsstraat | Dorpsstraat | '13 | 2000 | 2040-07-01 |  | Schréder Zylindo - Zhaga D4i | 2022-11-24 | Schréder 16LED 18,3w 2544lm 3000k | 18.00 | led
503267 | Nieuw Roden | Dorpsstraat | Dorpsstraat | '14 | 1996 | 2036-01-01 |  | Schréder Zylindo - Zhaga D4i | 2022-11-24 | Schréder 16LED 18,3w 2544lm 3000k | 18.00 | led
503268 | Nieuw Roden | Dorpsstraat | Dorpsstraat | '15 | 1996 | 2036-01-01 |  | Schréder Zylindo - Zhaga D4i | 2022-11-24 | Schréder 16LED 18,3w 2544lm 3000k | 18.00 | led
503269 | Nieuw Roden | Dorpsstraat | Dorpsstraat | '16 | 1996 | 2036-01-01 |  | Schréder Zylindo - Zhaga D4i | 2022-11-24 | Schréder 16LED 18,3w 2544lm 3000k | 18.00 | led
499839 | Nieuw Roden | Dorpsstraat | Dorpsstraat | '17 | 1996 | 1996-01-01 |  | Schréder Teceo-S + Zhaga D4i | 2042-11-24 | Schréder 16LED 18,3w 2418lm 3000k | 18.00 | led
499840 | Nieuw Roden | Dorpsstraat | Dorpsstraat | '18 | 1996 | 1996-01-01 |  | Schréder Teceo-S + Zhaga D4i | 2042-11-24 | Schréder 16LED 18,3w 2418lm 3000k | 18.00 | led
502953 | Nieuw Roden | Dorpsstraat | Dorpsstraat | '2 | 2005 | 2045-02-07 |  | Orange Ekra 20 helder+FCF lens 63 Zhaga D4i | 2042-09-21 | Orange 48 LED 1000 lumen 3000 kelvin 10,6w | 10.60 | led
499834 | Nieuw Roden | Dorpsstraat | Dorpsstraat | '3 | 1996 | 1996-01-01 |  | Schréder Teceo-S + Zhaga D4i | 2042-11-24 | Schréder 16LED 18,3w 2418lm 3000k | 18.00 | led
499841 | Nieuw Roden | Dorpsstraat | Dorpsstraat | '4 | 2002 | 2002-08-01 |  | Schréder Teceo-S + Zhaga D4i | 2042-11-24 | Schréder 16LED 18,3w 2418lm 3000k | 18.00 | led
502961 | Nieuw Roden | Dorpsstraat | Dorpsstraat | '5 | 1996 | 2036-01-01 |  | Orange Ekra 20 helder+FCF lens 63 Zhaga D4i | 2042-09-21 | Orange 48 LED 1000 lumen 3000 kelvin 10,6w | 10.60 | led
499837 | Nieuw Roden | Dorpsstraat | Dorpsstraat | '7 | 1996 | 1996-01-01 |  | Schréder Teceo-S + Zhaga D4i | 2042-11-24 | Schréder 16LED 18,3w 2418lm 3000k | 18.00 | led
499838 | Nieuw Roden | Dorpsstraat | Dorpsstraat | '8 | 1996 | 1996-01-01 |  | Schréder Teceo-S + Zhaga D4i | 2042-11-24 | Schréder 16LED 18,3w 2418lm 3000k | 18.00 | led
1557696 | Nieuw Roden | Dorpsstraat | Dorpsstraat | 'R4330 | 2023 | 2063-12-12 |  | Orange Ekra 20 helder+FCF lens 63 Zhaga D4i | 2043-12-12 | Orange 48 LED 1000 Lumen 3000 Kelvin 8,9W | 8.90 | led
500528 | Peize | Kortlandsweg | Kortlandsweg | '1 | 1990 | 2030-01-01 |  | Schreder Teceo S Optiek: 5118 Zhaga | 2045-04-20 | Schreder 8 LED 1600 Lumen 3000 Kelvin 12W | 12.00 | led
501303 | Peize | Kortlandsweg | Kortlandsweg | '10 | 2019 | 2019-05-15 |  | Schreder Teceo-S DIM ZHAGA 8led 1600lm 15W 3000K (WW) AKZO150GS | 2019-05-15 | 8LED 1600lm 15W | 15.00 | led
503604 | Peize | Kortlandsweg | Kortlandsweg | '11 | 2019 | 2059-04-09 |  | Lightronics Luz RAL 9007 | 2044-04-09 | Lightronics 16 LED 1600 Lumen 15W | 15.00 | led
503605 | Peize | Kortlandsweg | Kortlandsweg | '12 | 2019 | 2059-04-09 |  | Lightronics Luz RAL 9007 | 2044-04-09 | Lightronics 16 LED 1600 Lumen 15W | 15.00 | led
502832 | Peize | Kortlandsweg | Kortlandsweg | '13 | 1990 | 2030-01-01 |  | Lightronics Luz RAL 9007 | 2044-02-07 | Lightronics 16 LED 1600 Lumen 15W | 15.00 | led
502833 | Peize | Kortlandsweg | Kortlandsweg | '14 | 1990 | 2030-01-01 |  | Lightronics Luz RAL 9007 | 2044-02-07 | Lightronics 16 LED 1600 Lumen 15W | 15.00 | led
502834 | Peize | Kortlandsweg | Kortlandsweg | '15 | 1990 | 2030-01-01 |  | Lightronics Luz RAL 9007 | 2044-02-07 | Lightronics 16 LED 1600 Lumen 15W | 15.00 | led
502835 | Peize | Kortlandsweg | Kortlandsweg | '16 | 1990 | 2030-01-01 |  | Lightronics Luz RAL 9007 | 2044-02-07 | Lightronics 16 LED 1600 Lumen 15W | 15.00 | led
500529 | Peize | Kortlandsweg | Kortlandsweg | '2 | 1990 | 2030-01-01 |  | Schreder Teceo S Optiek: 5118 Zhaga | 2045-04-20 | Schreder 8 LED 1600 Lumen 3000 Kelvin 12W | 12.00 | led
499854 | Peize | Kortlandsweg | Kortlandsweg | '3 | 1990 | 2030-01-01 |  | Schreder Teceo-S DIM ZHAGA 8led 1600lm 15W 3000K (WW) AKZO150GS | 2019-02-06 | 8LED 1600lm 15W | 15.00 | led
500555 | Peize | Kortlandsweg | Kortlandsweg | '4 | 1990 | 2030-01-01 |  | Schreder Teceo S Optiek: 5118 Zhaga | 2045-04-20 | Schreder 8 LED 1600 Lumen 3000 Kelvin 12W | 12.00 | led
500556 | Peize | Kortlandsweg | Kortlandsweg | '5 | 2019 | 2059-12-17 |  | Schreder Teceo S Optiek: 5118 Zhaga | 2045-04-20 | Schreder 8 LED 1600 Lumen 3000 Kelvin 12W | 12.00 | led
501244 | Peize | Kortlandsweg | Kortlandsweg | '6 | 2019 | 2019-04-12 |  | Schreder Teceo-S DIM ZHAGA 8led 1600lm 15W 3000K (WW) AKZO150GS | 2019-04-12 | 8LED 1600lm 15W | 15.00 | led
500668 | Peize | Kortlandsweg | Kortlandsweg | '7 | 1990 | 2030-01-01 |  | Schreder Teceo S Optiek: 5118 Zhaga | 2045-04-20 | Schreder 8 LED 1600 Lumen 3000 Kelvin 12W | 12.00 | led
501299 | Peize | Kortlandsweg | Kortlandsweg | '8 | 2019 | 2019-05-13 |  | Schreder Teceo-S DIM ZHAGA 8led 1600lm 15W 3000K (WW) AKZO150GS | 2019-05-13 | 8LED 1600lm 15W | 15.00 | led
500637 | Peize | Kortlandsweg | Kortlandsweg | '9 | 1990 | 2030-01-01 |  | Schreder Teceo S Optiek: 5118 Zhaga | 2045-04-20 | Schreder 8 LED 1600 Lumen 3000 Kelvin 12W | 12.00 | led
499856 | Peize | Eikenlaan | Eikenlaan | '1 | 1990 | 2030-01-01 |  | Schreder Teceo-S DIM ZHAGA 8led 1600lm 15W 3000K (WW) AKZO150GS | 2019-02-06 | 8LED 1600lm 15W | 15.00 | led
500689 | Peize | Eikenlaan | Eikenlaan | '10 | 2007 | 2047-01-01 |  | Schreder Teceo S Optiek: 5118 Zhaga | 2045-04-20 | Schreder 8 LED 1600 Lumen 3000 Kelvin 12W | 12.00 | led
500580 | Peize | Eikenlaan | Eikenlaan | '11 | 2014 | 2054-01-01 |  | Schreder Teceo S Optiek: 5118 Zhaga | 2045-04-20 | Schreder 8 LED 1600 Lumen 3000 Kelvin 12W | 12.00 | led
501260 | Peize | Eikenlaan | Eikenlaan | '12 | 2014 | 2054-01-01 |  | Schreder Teceo S Optiek: 5118 Zhaga | 2045-04-20 | Schreder 8 LED 1600 Lumen 3000 Kelvin 12W | 12.00 | led
501261 | Peize | Eikenlaan | Eikenlaan | '13 | 2014 | 2054-01-01 |  | Schreder Teceo S Optiek: 5118 Zhaga | 2045-04-20 | Schreder 8 LED 1600 Lumen 3000 Kelvin 12W | 12.00 | led
503610 | Peize | Eikenlaan | Eikenlaan | '14 | 1990 | 2030-01-01 |  | Schreder Teceo S Optiek: 5118 Zhaga | 2045-04-20 | Schreder 8 LED 1600 Lumen 3000 Kelvin 12W | 12.00 | led
500715 | Peize | Eikenlaan | Eikenlaan | '2 | 1990 | 2030-01-01 |  | Schreder Teceo S Optiek: 5118 Zhaga | 2045-04-20 | Schreder 8 LED 1600 Lumen 3000 Kelvin 12W | 12.00 | led
502084 | Peize | Eikenlaan | Eikenlaan | '3 | 2019 | 2019-05-14 |  | Schreder Teceo-S DIM ZHAGA 8led 1600lm 15W 3000K (WW) AKZO150GS | 2019-05-14 | 8LED 1600lm 15W | 15.00 | led
502085 | Peize | Eikenlaan | Eikenlaan | '4 | 2019 | 2019-05-14 |  | Schreder Teceo-S DIM ZHAGA 8led 1600lm 15W 3000K (WW) AKZO150GS | 2019-05-14 | 8LED 1600lm 15W | 15.00 | led
502076 | Peize | Eikenlaan | Eikenlaan | '5 | 2019 | 2019-05-14 |  | Schreder Teceo-S DIM ZHAGA 8led 1600lm 15W 3000K (WW) AKZO150GS | 2019-05-14 | 8LED 1600lm 15W | 15.00 | led
500716 | Peize | Eikenlaan | Eikenlaan | '6 | 1990 | 2030-01-01 |  | Schreder Teceo S Optiek: 5118 Zhaga | 2045-04-20 | Schreder 8 LED 1600 Lumen 3000 Kelvin 12W | 12.00 | led
500578 | Peize | Eikenlaan | Eikenlaan | '7 | 2014 | 2054-01-01 |  | Schreder Teceo S Optiek: 5118 Zhaga | 2045-04-20 | Schreder 8 LED 1600 Lumen 3000 Kelvin 12W | 12.00 | led
501259 | Peize | Eikenlaan | Eikenlaan | '8 | 2007 | 2047-02-27 |  | Schreder Teceo S Optiek: 5118 Zhaga | 2045-04-20 | Schreder 8 LED 1600 Lumen 3000 Kelvin 12W | 12.00 | led
500579 | Peize | Eikenlaan | Eikenlaan | '9 | 2014 | 2054-01-01 |  | Schreder Teceo S Optiek: 5118 Zhaga | 2045-04-20 | Schreder 8 LED 1600 Lumen 3000 Kelvin 12W | 12.00 | led
499857 | Peize | Noordsepad | Noordsepad | '1 | 1990 | 2030-01-01 |  | Schreder Teceo-S DIM ZHAGA 8led 1600lm 15W 3000K (WW) AKZO150GS | 2019-02-14 | 8LED 1600lm 15W | 15.00 | led
500254 | Peize | Noordsepad | Noordsepad | '2 | 1990 | 2030-01-01 |  | Schreder Teceo-S DIM ZHAGA 8led 1600lm 15W 3000K (WW) AKZO150GS | 2019-02-14 | 8LED 1600lm 15W | 15.00 | led
500478 | Peize | Noordsepad | Noordsepad | '3 | 2022 | 2062-02-07 |  | Schreder Teceo-S DIM ZHAGA 8led 1600lm 15W 3000K (WW) AKZO150GS | 2019-02-14 | 8LED 1600lm 15W | 15.00 | led
500479 | Peize | Noordsepad | Noordsepad | '4 | 1990 | 2030-01-01 |  | Schreder Teceo-S DIM ZHAGA 8led 1600lm 15W 3000K (WW) AKZO150GS | 2019-02-14 | 8LED 1600lm 15W | 15.00 | led
501274 | Peize | Noordsepad | Noordsepad | '5 | 2019 | 2019-05-16 |  | Schreder Teceo-S DIM ZHAGA 8led 1600lm 15W 3000K (WW) AKZO150GS | 2019-05-16 | 8LED 1600lm 15W | 15.00 | led
500480 | Peize | Noordsepad | Noordsepad | '6 | 1990 | 2030-01-01 |  | Schreder Teceo-S DIM ZHAGA 8led 1600lm 15W 3000K (WW) AKZO150GS | 2019-02-14 | 8LED 1600lm 15W | 15.00 | led
500481 | Peize | Noordsepad | Noordsepad | '7 | 1990 | 2030-01-01 |  | Schreder Teceo S Optiek: 5118 Zhaga | 2045-04-20 | Schreder 8 LED 1600 Lumen 3000 Kelvin 12W | 12.00 | led
499859 | Roden | De Akkers | De Akkers | '1 | 1993 | 2033-01-01 |  | Schreder Teceo S Akzo150 GS | 2045-03-31 | Schreder 8 LED 1600 lumen 3000 kelvin 12W 5118 AS | 12.00 | led
499868 | Roden | De Akkers | De Akkers | '10 | 1995 | 2035-01-01 |  | Schreder Teceo S Akzo150 GS | 2045-03-31 | Schreder 8 LED 1600 lumen 3000 kelvin 12W 5118 AS | 12.00 | led
499869 | Roden | De Akkers | De Akkers | '11 | 2019 | 2019-05-17 |  | Schreder Teceo-S DIM ZHAGA 8led 1600lm 15W 3000K (WW) AKZO150GS | 2019-05-17 | 8LED 1600lm 15W | 15.00 | led
503243 | Roden | De Akkers | De Akkers | '12 | 1995 | 2035-01-01 |  | Orange Ekra | 2040-01-30 | Orange Lighting Ekra 20 48LEDS 12W 1360LM LENS63 WW | 12.00 | led
503244 | Roden | De Akkers | De Akkers | '13 | 1995 | 2035-01-01 |  | Orange Ekra | 2040-01-30 | Orange Lighting Ekra 20 48LEDS 12W 1360LM LENS63 WW | 12.00 | led
499870 | Roden | De Akkers | De Akkers | '14 | 1995 | 2035-01-01 |  | Schreder Teceo S Akzo150 GS | 2045-03-31 | Schreder 8 LED 1600 lumen 3000 kelvin 12W 5118 AS | 12.00 | led
503249 | Roden | De Akkers | De Akkers | '15 | 1995 | 2035-01-01 |  | Orange Ekra | 2040-01-30 | Orange Lighting Ekra 20 48LEDS 12W 1360LM LENS63 WW | 12.00 | led
503250 | Roden | De Akkers | De Akkers | '16 | 1995 | 2035-01-01 |  | Orange Ekra | 2040-01-30 | Orange Lighting Ekra 20 48LEDS 12W 1360LM LENS63 WW | 12.00 | led
499860 | Roden | De Akkers | De Akkers | '2 | 1993 | 2033-01-01 |  | Schreder Teceo S Akzo150 GS | 2045-03-31 | Schreder 8 LED 1600 lumen 3000 kelvin 12W 5118 AS | 12.00 | led
499861 | Roden | De Akkers | De Akkers | '3 | 1994 | 2034-01-01 |  | Schreder Teceo S Akzo150 GS | 2045-03-31 | Schreder 8 LED 1600 lumen 3000 kelvin 12W 5118 AS | 12.00 | led
499862 | Roden | De Akkers | De Akkers | '4 | 1993 | 2033-01-01 |  | Schreder Teceo S Akzo150 GS | 2045-03-31 | Schreder 8 LED 1600 lumen 3000 kelvin 12W 5118 AS | 12.00 | led
499863 | Roden | De Akkers | De Akkers | '5 | 1993 | 2033-01-01 |  | Schreder Teceo S Akzo150 GS | 2045-03-31 | Schreder 8 LED 1600 lumen 3000 kelvin 12W 5118 AS | 12.00 | led
499864 | Roden | De Akkers | De Akkers | '6 | 1993 | 2033-01-01 |  | Schreder Teceo S Akzo150 GS | 2045-03-31 | Schreder 8 LED 1600 lumen 3000 kelvin 12W 5118 AS | 12.00 | led
499865 | Roden | De Akkers | De Akkers | '7 | 1993 | 2033-01-01 |  | Schreder Teceo S Akzo150 GS | 2045-03-31 | Schreder 8 LED 1600 lumen 3000 kelvin 12W 5118 AS | 12.00 | led
499866 | Roden | De Akkers | De Akkers | '8 | 1993 | 2033-01-01 |  | Schreder Teceo S Akzo150 GS | 2045-03-31 | Schreder 8 LED 1600 lumen 3000 kelvin 12W 5118 AS | 12.00 | led
499867 | Roden | De Akkers | De Akkers | '9 | 1993 | 2033-01-01 |  | Schreder Teceo S Akzo150 GS | 2045-03-31 | Schreder 8 LED 1600 lumen 3000 kelvin 12W 5118 AS | 12.00 | led
500552 | Peize | Haasakkers | Haasakkers | '1 | 2000 | 2040-11-01 |  | Schreder Teceo S Optiek: 5118 Zhaga | 2045-04-20 | Schreder 8 LED 1600 Lumen 3000 Kelvin 12W | 12.00 | led
499871 | Peize | Haasakkers | Haasakkers | '1a | 2000 | 2040-11-01 |  | Schreder Teceo-S DIM ZHAGA 8led 1600lm 15W 3000K (WW) AKZO150GS | 2019-02-14 | 8LED 1600lm 15W | 15.00 | led
500553 | Peize | Haasakkers | Haasakkers | '2 | 2000 | 2040-11-01 |  | Schreder Teceo S Optiek: 5118 Zhaga | 2045-04-20 | Schreder 8 LED 1600 Lumen 3000 Kelvin 12W | 12.00 | led
501242 | Peize | Haasakkers | Haasakkers | '3 | 2019 | 2019-05-06 |  | Schreder Teceo-S DIM ZHAGA 8led 1600lm 15W 3000K (WW) AKZO150GS | 2019-05-06 | 8LED 1600lm 15W | 15.00 | led
500161 | Peize | Haasakkers | Haasakkers | '3a | 2000 | 2040-11-01 |  | Schreder Teceo S Optiek: 5118 Zhaga | 2045-04-20 | Schreder 8 LED 1600 Lumen 3000 Kelvin 12W | 12.00 | led
501243 | Peize | Haasakkers | Haasakkers | '4 | 2019 | 2019-04-29 |  | Schreder Teceo-S DIM ZHAGA 8led 1600lm 15W 3000K (WW) AKZO150GS | 2019-04-29 | 8LED 1600lm 15W | 15.00 | led
503218 | Peize | Haasakkers | Haasakkers | '5 | 2000 | 2040-11-01 |  | Lightronics Luz RAL 9007 | 2044-02-14 | Lightronics 16 LED 1600 Lumen 15W | 15.00 | led
503219 | Peize | Haasakkers | Haasakkers | '6 | 2000 | 2040-11-01 |  | Lightronics Luz RAL 9007 | 2044-02-14 | Lightronics 16 LED 1600 Lumen 15W | 15.00 | led
500533 | Peize | Haasakkers | Haasakkers | '7 | 2019 | 2019-07-15 |  | Schreder Teceo-S DIM ZHAGA 8led 1600lm 15W 3000K (WW) AKZO150GS | 2019-07-15 | 8LED 1600lm 15W | 15.00 | led
500379 | Peize | Haasakkers | Haasakkers | '8 | 2000 | 2040-11-01 |  | Schreder Teceo S Optiek: 5118 Zhaga | 2045-04-20 | Schreder 8 LED 1600 Lumen 3000 Kelvin 12W | 12.00 | led
500324 | Peize | De Westerd | De Westerd | '1 | 1990 | 2030-01-01 |  | Schreder Teceo S Optiek: 5118 Zhaga | 2045-04-20 | Schreder 8 LED 1600 Lumen 3000 Kelvin 12W | 12.00 | led
500330 | Peize | De Westerd | De Westerd | '10 | 2019 | 2019-05-10 |  | Schreder Teceo-S DIM ZHAGA 8led 1600lm 15W 3000K (WW) AKZO150GS | 2019-05-10 | 8LED 1600lm 15W | 15.00 | led
503638 | Peize | De Westerd | De Westerd | '11 | 2016 | 2056-11-29 |  | Schreder Teceo S Optiek: 5118 Zhaga | 2045-04-20 | Schreder 8 LED 1600 Lumen 3000 Kelvin 12W | 12.00 | led
500285 | Peize | De Westerd | De Westerd | '12 | 1990 | 2030-01-01 |  | Schreder Teceo S Optiek: 5118 Zhaga | 2045-04-20 | Schreder 8 LED 1600 Lumen 3000 Kelvin 12W | 12.00 | led
500325 | Peize | De Westerd | De Westerd | '2 | 1990 | 2030-01-01 |  | Schreder Teceo S Optiek: 5118 Zhaga | 2045-04-20 | Schreder 8 LED 1600 Lumen 3000 Kelvin 12W | 12.00 | led
500326 | Peize | De Westerd | De Westerd | '3 | 2024 | 2064-12-17 |  | Schreder Teceo S Optiek: 5305 Zhaga | 2044-12-17 | Schreder 10 LED 1600 Lumen 3000 Kelvin 15W | 15.00 | led
500327 | Peize | De Westerd | De Westerd | '4 | 1990 | 2030-01-01 |  | Schreder Teceo S Optiek: 5118 Zhaga | 2045-04-20 | Schreder 8 LED 1600 Lumen 3000 Kelvin 12W | 12.00 | led
500328 | Peize | De Westerd | De Westerd | '5 | 1990 | 2030-01-01 |  | Schreder Teceo S Optiek: 5118 Zhaga | 2045-04-20 | Schreder 8 LED 1600 Lumen 3000 Kelvin 12W | 12.00 | led
500329 | Peize | De Westerd | De Westerd | '6 | 1990 | 2030-01-01 |  | Schreder Teceo S Optiek: 5118 Zhaga | 2045-04-20 | Schreder 8 LED 1600 Lumen 3000 Kelvin 12W | 12.00 | led
500280 | Peize | De Westerd | De Westerd | '7 | 1990 | 2030-01-01 |  | Schreder Teceo S Optiek: 5118 Zhaga | 2045-04-20 | Schreder 8 LED 1600 Lumen 3000 Kelvin 12W | 12.00 | led
499872 | Peize | De Westerd | De Westerd | '8 | 2019 | 2019-05-10 |  | Schreder Teceo-S DIM ZHAGA 8led 1600lm 15W 3000K (WW) AKZO150GS | 2019-05-10 | 8LED 1600lm 15W | 15.00 | led
502054 | Peize | De Westerd | De Westerd | '9 | 2019 | 2019-05-10 |  | Schreder Teceo-S DIM ZHAGA 8led 1600lm 15W 3000K (WW) AKZO150GS | 2019-05-10 | 8LED 1600lm 15W | 15.00 | led
501267 | Nieuw Roden | Juffrouw Clewitsstraat | Juffrouw Clewitsstraat | '1 | 2022 | 2062-09-28 |  | Schreder Teceo S Akzo150 GS | 2045-03-31 | Schreder 8 LED 1600 lumen 3000 kelvin 12W 5118 AS | 12.00 | led
501268 | Nieuw Roden | Juffrouw Clewitsstraat | Juffrouw Clewitsstraat | '2 | 2022 | 2062-10-06 |  | Schreder Teceo S Akzo150 GS | 2045-03-31 | Schreder 8 LED 1600 lumen 3000 kelvin 12W 5118 AS | 12.00 | led
499873 | Nieuw Roden | Juffrouw Clewitsstraat | Juffrouw Clewitsstraat | '3 | 1988 | 2028-01-01 |  | Schreder Teceo S Akzo150 GS | 2045-03-31 | Schreder 8 LED 1600 lumen 3000 kelvin 12W 5118 AS | 12.00 | led
499874 | Nieuw Roden | Juffrouw Clewitsstraat | Juffrouw Clewitsstraat | '4 | 1988 | 2028-01-01 |  | Schreder Teceo S Akzo150 GS | 2045-03-31 | Schreder 8 LED 1600 lumen 3000 kelvin 12W 5118 AS | 12.00 | led
499875 | Nieuw Roden | Juffrouw Clewitsstraat | Juffrouw Clewitsstraat | '5 | 1988 | 2028-01-01 |  | Schreder Teceo S Akzo150 GS | 2045-03-31 | Schreder 8 LED 1600 lumen 3000 kelvin 12W 5118 AS | 12.00 | led
502955 | Nieuw Roden | Juffrouw Clewitsstraat | Juffrouw Clewitsstraat | '6 | 1992 | 2032-01-01 |  | Orange Ekra | 2040-01-28 | Orange Lighting Ekra 20 48LEDS 12W 1360LM LENS63 WW | 12.00 | led
502957 | Nieuw Roden | Juffrouw Clewitsstraat | Juffrouw Clewitsstraat | '8 | 1996 | 2036-01-01 |  | Orange Ekra | 2040-01-28 | Orange Lighting Ekra 20 48LEDS 12W 1360LM LENS63 WW | 12.00 | led
502958 | Nieuw Roden | Juffrouw Clewitsstraat | Juffrouw Clewitsstraat | '9 | 1996 | 2036-01-01 |  | Orange Ekra | 2040-01-28 | Orange Lighting Ekra 20 48LEDS 12W 1360LM LENS63 WW | 12.00 | led
502956 | Nieuw Roden | Juffrouw Clewitsstraat | Juffrouw Clewitsstraat | 'R0186 | 2021 | 2061-06-25 |  | Orange Ekra 20 helder+FCF lens 63 Zhaga D4i | 2044-10-18 | Orange 48 LED 1000 Lumen 3000 Kelvin 8,9W | 8.90 | led
500515 | Roden | Speenkruid | Speenkruid | '1 | 1999 | 2039-02-01 |  | Schreder Teceo S Akzo150 GS | 2045-03-31 | Schreder 8 LED 1600 lumen 3000 kelvin 12W 5118 AS | 12.00 | led
499905 | Roden | Speenkruid | Speenkruid | '10 | 1988 | 2028-01-01 |  | Schreder Teceo S Akzo150 GS | 2045-03-31 | Schreder 8 LED 1600 lumen 3000 kelvin 12W 5118 AS | 12.00 | led
499906 | Roden | Speenkruid | Speenkruid | '11 | 2022 | 2062-12-08 |  | Schreder Teceo S Akzo150 GS | 2045-03-31 | Schreder 8 LED 1600 lumen 3000 kelvin 12W 5118 AS | 12.00 | led
500498 | Roden | Speenkruid | Speenkruid | '12 | 1999 | 2039-02-28 |  | Schreder Teceo S Akzo150 GS | 2045-03-31 | Schreder 8 LED 1600 lumen 3000 kelvin 12W 5118 AS | 12.00 | led
499903 | Roden | Speenkruid | Speenkruid | '2 | 2022 | 2062-12-08 |  | Schreder Teceo S Akzo150 GS | 2045-03-31 | Schreder 8 LED 1600 lumen 3000 kelvin 12W 5118 AS | 12.00 | led
499904 | Roden | Speenkruid | Speenkruid | '3 | 1999 | 2039-03-15 |  | Schreder Teceo S Akzo150 GS | 2045-03-31 | Schreder 8 LED 1600 lumen 3000 kelvin 12W 5118 AS | 12.00 | led
503058 | Roden | Speenkruid | Speenkruid | '4 | 1989 | 2029-01-01 |  | Orange Ekra | 2040-01-28 | Orange Lighting Ekra 20 48LEDS 12W 1360LM LENS63 WW | 12.00 | led
503059 | Roden | Speenkruid | Speenkruid | '5 | 1989 | 2029-01-01 |  | Orange Ekra | 2040-01-28 | Orange Lighting Ekra 20 48LEDS 12W 1360LM LENS63 WW | 12.00 | led
503060 | Roden | Speenkruid | Speenkruid | '6 | 1988 | 2028-01-01 |  | Orange Ekra | 2040-01-28 | Orange Lighting Ekra 20 48LEDS 12W 1360LM LENS63 WW | 12.00 | led
499876 | Roden | Speenkruid | Speenkruid | '7 | 2022 | 2062-12-08 |  | Schreder Teceo S Akzo150 GS | 2045-03-31 | Schreder 8 LED 1600 lumen 3000 kelvin 12W 5118 AS | 12.00 | led
499877 | Roden | Speenkruid | Speenkruid | '8 | 2022 | 2062-12-08 |  | Schreder Teceo S Akzo150 GS | 2045-03-31 | Schreder 8 LED 1600 lumen 3000 kelvin 12W 5118 AS | 12.00 | led
500516 | Roden | Speenkruid | Speenkruid | '9 | 1999 | 2039-03-15 |  | Schreder Teceo S Akzo150 GS | 2045-03-31 | Schreder 8 LED 1600 lumen 3000 kelvin 12W 5118 AS | 12.00 | led
499878 | Roden | Stobbenven | Stobbenven | '1 | 1994 | 2034-01-01 |  | Schreder Teceo S Akzo150 GS | 2045-03-31 | Schreder 8 LED 1600 lumen 3000 kelvin 12W 5118 AS | 12.00 | led
502926 | Roden | Stobbenven | Stobbenven | '10 | 1994 | 2034-01-01 |  | Orange Ekra | 2040-03-30 | Orange Lighting Ekra 20 48LEDS 12W 1360LM LENS63 WW | 12.00 | led
499879 | Roden | Stobbenven | Stobbenven | '2 | 1994 | 2034-01-01 |  | Schreder Teceo S Akzo150 GS | 2045-03-31 | Schreder 8 LED 1600 lumen 3000 kelvin 12W 5118 AS | 12.00 | led
499880 | Roden | Stobbenven | Stobbenven | '3 | 1994 | 2034-01-01 |  | Schreder Teceo S Akzo150 GS | 2045-03-31 | Schreder 8 LED 1600 lumen 3000 kelvin 12W 5118 AS | 12.00 | led
499881 | Roden | Stobbenven | Stobbenven | '4 | 1994 | 2034-01-01 |  | Schreder Teceo S Akzo150 GS | 2045-03-31 | Schreder 8 LED 1600 lumen 3000 kelvin 12W 5118 AS | 12.00 | led
502927 | Roden | Stobbenven | Stobbenven | '5 | 1995 | 2035-01-01 |  | Orange Ekra | 2040-03-30 | Orange Lighting Ekra 20 48LEDS 12W 1360LM LENS63 WW | 12.00 | led
499882 | Roden | Stobbenven | Stobbenven | '6 | 2023 | 2063-06-23 |  | Schreder Teceo S Akzo150 GS | 2048-06-27 | Schreder 8 LED 1600 lumen 3000 kelvin 12W 5118 AS | 12.00 | led
499883 | Roden | Stobbenven | Stobbenven | '7 | 1994 | 2034-01-01 |  | Schreder Teceo S Akzo150 GS | 2045-03-31 | Schreder 8 LED 1600 lumen 3000 kelvin 12W 5118 AS | 12.00 | led
502924 | Roden | Stobbenven | Stobbenven | '8 | 1994 | 2034-01-01 |  | Orange Ekra | 2040-03-30 | Orange Lighting Ekra 20 48LEDS 12W 1360LM LENS63 WW | 12.00 | led
502925 | Roden | Stobbenven | Stobbenven | '9 | 1994 | 2034-01-01 |  | Orange Ekra | 2040-03-30 | Orange Lighting Ekra 20 48LEDS 12W 1360LM LENS63 WW | 12.00 | led
499884 | Roden | De Vennen | De Vennen | '1 | 2018 | 2058-05-31 |  | Schreder Teceo S Akzo150 GS | 2045-03-31 | Schreder 8 LED 1600 lumen 3000 kelvin 12W 5118 AS | 12.00 | led
499892 | Roden | De Vennen | De Vennen | '10 | 1994 | 2034-01-01 |  | Schreder Teceo S Akzo150 GS | 2045-03-31 | Schreder 8 LED 1600 lumen 3000 kelvin 12W 5118 AS | 12.00 | led
499893 | Roden | De Vennen | De Vennen | '11 | 1995 | 2035-01-01 |  | Schreder Teceo S Akzo150 GS | 2045-03-31 | Schreder 8 LED 1600 lumen 3000 kelvin 12W 5118 AS | 12.00 | led
499894 | Roden | De Vennen | De Vennen | '12 | 1995 | 2035-01-01 |  | Schreder Teceo S Akzo150 GS | 2045-03-31 | Schreder 8 LED 1600 lumen 3000 kelvin 12W 5118 AS | 12.00 | led
499885 | Roden | De Vennen | De Vennen | '2 | 1994 | 2034-01-01 |  | Schreder Teceo S Akzo150 GS | 2045-03-31 | Schreder 8 LED 1600 lumen 3000 kelvin 12W 5118 AS | 12.00 | led
499886 | Roden | De Vennen | De Vennen | '3 | 1995 | 2035-01-01 |  | Schreder Teceo S Akzo150 GS | 2045-03-31 | Schreder 8 LED 1600 lumen 3000 kelvin 12W 5118 AS | 12.00 | led
499887 | Roden | De Vennen | De Vennen | '4 | 2018 | 2058-08-02 |  | Schreder Teceo S Akzo150 GS | 2045-03-31 | Schreder 8 LED 1600 lumen 3000 kelvin 12W 5118 AS | 12.00 | led
499888 | Roden | De Vennen | De Vennen | '5 | 1994 | 2034-01-01 |  | Schreder Teceo S Akzo150 GS | 2045-03-31 | Schreder 8 LED 1600 lumen 3000 kelvin 12W 5118 AS | 12.00 | led
499889 | Roden | De Vennen | De Vennen | '6 | 1993 | 2033-01-01 |  | Schreder Teceo S Akzo150 GS | 2045-03-31 | Schreder 8 LED 1600 lumen 3000 kelvin 12W 5118 AS | 12.00 | led
499890 | Roden | De Vennen | De Vennen | '7 | 1995 | 2035-01-01 |  | Schreder Teceo S Akzo150 GS | 2045-03-31 | Schreder 8 LED 1600 lumen 3000 kelvin 12W 5118 AS | 12.00 | led
499987 | Roden | De Vennen | De Vennen | '8 | 1990 | 2030-01-01 |  | Schreder Teceo S Akzo150 GS | 2045-03-31 | Schreder 8 LED 1600 lumen 3000 kelvin 12W 5118 AS | 12.00 | led
499891 | Roden | De Vennen | De Vennen | '9 | 1994 | 2034-01-01 |  | Schreder Teceo S Akzo150 GS | 2045-03-31 | Schreder 8 LED 1600 lumen 3000 kelvin 12W 5118 AS | 12.00 | led
499899 | Roden | Madelief | Madelief | '1 | 2005 | 2045-05-19 |  | Schreder Teceo S Akzo150 GS | 2045-03-31 | Schreder 8 LED 1600 lumen 3000 kelvin 12W 5118 AS | 12.00 | led
499900 | Roden | Madelief | Madelief | '2 | 1989 | 2029-01-01 |  | Schreder Teceo S Akzo150 GS | 2045-03-31 | Schreder 8 LED 1600 lumen 3000 kelvin 12W 5118 AS | 12.00 | led
499901 | Roden | Madelief | Madelief | '3 | 1989 | 2029-01-01 |  | Schreder Teceo S Akzo150 GS | 2045-03-31 | Schreder 8 LED 1600 lumen 3000 kelvin 12W 5118 AS | 12.00 | led
500500 | Roden | Madelief | Madelief | '4 | 1988 | 2028-01-01 |  | Schreder Teceo S Akzo150 GS | 2045-03-31 | Schreder 8 LED 1600 lumen 3000 kelvin 12W 5118 AS | 12.00 | led
501192 | Roden | Madelief | Madelief | '5 | 2022 | 2062-10-06 |  | Schreder Teceo S Akzo150 GS | 2045-03-31 | Schreder 8 LED 1600 lumen 3000 kelvin 12W 5118 AS | 12.00 | led
504180 | Roden | Dwazziewegen | Dwazziewegen | '1 | 2024 | 2064-03-07 |  | Lightronics LIG BRISA R9007 | 2041-07-27 | Lightronics LED 1600LM LC-A2 4000K 4000 K | 12.00 | led
505073 | Roden | Dwazziewegen | Dwazziewegen | '10 | 2016 | 2056-07-27 |  | Lightronics LIG BRISA R9007 | 2041-07-27 | Lightronics LED 1600LM LC-A2 4000K 4000 K | 12.00 | led
505107 | Roden | Dwazziewegen | Dwazziewegen | '11 | 2016 | 2056-07-27 |  | Lightronics LIG BRISA R9007 | 2041-07-27 | Lightronics LED 1600LM LC-A2 4000K 4000 K | 12.00 | led
499907 | Roden | Dwazziewegen | Dwazziewegen | '12 | 2019 | 2019-05-17 |  | Schreder Teceo-S DIM ZHAGA 8led 1600lm 15W 3000K (WW) AKZO150GS | 2019-05-17 | 8LED 1600lm 15W | 15.00 | led
505111 | Roden | Dwazziewegen | Dwazziewegen | '13 | 2016 | 2056-07-27 |  | Lightronics LIG BRISA R9007 | 2041-07-27 | Lightronics LED 1600LM LC-A2 4000K 4000 K | 12.00 | led
505109 | Roden | Dwazziewegen | Dwazziewegen | '15 | 2016 | 2056-07-27 |  | Lightronics LIG BRISA R9007 | 2041-07-27 | Lightronics LED 1600LM LC-A2 4000K 4000 K | 12.00 | led
505110 | Roden | Dwazziewegen | Dwazziewegen | '16 | 2016 | 2056-07-27 |  | Schreder Teceo S Optiek: 5305 Zhaga | 2044-12-12 | Schreder 10 LED 1500 Lumen 3000 Kelvin 10.4W | 10.40 | led
504976 | Roden | Dwazziewegen | Dwazziewegen | '17 | 2024 | 2064-03-05 |  | INDAL IND 86804 R9007 | 1990-01-01 | Master TL-D Xtreme 18w/830 | 18.00
504143 | Roden | Dwazziewegen | Dwazziewegen | '19 | 1987 | 2027-01-01 |  | Lightronics LIG BRISA R9007 | 2041-07-27 | Lightronics LED 1600LM LC-A2 4000K 4000 K | 12.00 | led
505100 | Roden | Dwazziewegen | Dwazziewegen | '2 | 2016 | 2056-07-27 |  | Lightronics LIG BRISA R9007 | 2041-07-27 | Lightronics LED 1600LM LC-A2 4000K 4000 K | 12.00 | led
504144 | Roden | Dwazziewegen | Dwazziewegen | '20 | 2006 | 2046-04-05 |  | Lightronics LIG BRISA R9007 | 2041-07-27 | Lightronics LED 1600LM LC-A2 4000K 4000 K | 12.00 | led
504146 | Roden | Dwazziewegen | Dwazziewegen | '22 | 1985 | 2025-01-01 |  | Lightronics LIG BRISA R9007 | 2041-07-27 | Lightronics LED 1600LM LC-A2 4000K 4000 K | 12.00 | led
504858 | Roden | Dwazziewegen | Dwazziewegen | '23 | 1997 | 2047-01-01 |  | Lightronics LIG BRISA R9007 | 2041-07-27 | Lightronics LED 1600LM LC-A2 4000K 4000 K | 12.00 | led
504016 | Roden | Dwazziewegen | Dwazziewegen | '2a | 1990 | 2030-01-01 |  | Lightronics LIG BRISA R9007 | 2041-07-27 | Lightronics LED 1600LM LC-A2 4000K 4000 K | 12.00 | led
503672 | Roden | Dwazziewegen | Dwazziewegen | '2b | 2016 | 2056-09-16 |  | Lightronics LIG BRISA R9007 | 2041-07-27 | Lightronics LED 1600LM LC-A2 4000K 4000 K | 12.00 | led
504141 | Roden | Dwazziewegen | Dwazziewegen | '34 | 1997 | 2037-01-01 |  | Lightronics LIG BRISA R9007 | 2041-07-27 | Lightronics LED 1600LM LC-A2 4000K 4000 K | 12.00 | led
504436 | Roden | Dwazziewegen | Dwazziewegen | '36 | 1990 | 2030-01-01 |  | Lightronics LIG BRISA R9007 | 2041-07-27 | Lightronics LED 1600LM LC-A2 4000K 4000 K | 12.00 | led
504437 | Roden | Dwazziewegen | Dwazziewegen | '37 | 1990 | 2030-01-01 |  | Lightronics LIG BRISA R9007 | 2041-07-27 | Lightronics LED 1600LM LC-A2 4000K 4000 K | 12.00 | led
504438 | Roden | Dwazziewegen | Dwazziewegen | '38 | 2010 | 2050-01-01 |  | Lightronics LIG BRISA R9007 | 2041-07-27 | Lightronics LED 1600LM LC-A2 4000K 4000 K | 12.00 | led
504190 | Roden | Dwazziewegen | Dwazziewegen | '39 | 2009 | 2049-12-02 |  | Lightronics LIG BRISA R9007 | 2041-07-27 | Lightronics LED 1600LM LC-A2 4000K 4000 K | 12.00 | led
505112 | Roden | Dwazziewegen | Dwazziewegen | '4 | 2016 | 2056-07-27 |  | Lightronics LIG BRISA R9007 | 2041-07-27 | Lightronics LED 1600LM LC-A2 4000K 4000 K | 12.00 | led
505108 | Roden | Dwazziewegen | Dwazziewegen | '6 | 2016 | 2056-07-27 |  | Lightronics LIG BRISA R9007 | 2041-07-27 | Lightronics LED 1600LM LC-A2 4000K 4000 K | 12.00 | led
504181 | Roden | Dwazziewegen | Dwazziewegen | '7 | 2021 | 2061-01-22 |  | Lightronics LIG BRISA R9007 | 2041-07-27 | Lightronics LED 1600LM LC-A2 4000K 4000 K | 12.00 | led
505106 | Roden | Dwazziewegen | Dwazziewegen | '9 | 2016 | 2056-07-27 |  | Lightronics LIG BRISA R9007 | 2041-07-27 | Lightronics LED 1600LM LC-A2 4000K 4000 K | 12.00 | led
503644 | Roden | Dwazziewegen | Dwazziewegen | 'R1296 | 2025 | 2065-09-24 |  | Lightronics LIG BRISA R9007 | 2041-07-27 | Lightronics LED 1600LM LC-A2 4000K 4000 K | 12.00 | led
504145 | Roden | Dwazziewegen | Dwazziewegen | 'R1299 | 2020 | 2060-10-08 |  | Lightronics LIG BRISA R9007 | 2041-07-27 | Lightronics LED 1600LM LC-A2 4000K 4000 K | 12.00 | led
505101 | Roden | 2e Energieweg | 2e Energieweg | '1 | 2016 | 2056-07-27 |  | Lightronics LIG BRISA R9007 | 2041-07-27 | Lightronics LED 1600LM LC-A2 4000K 4000 K | 12.00 | led
505102 | Roden | 2e Energieweg | 2e Energieweg | '10 | 2016 | 2056-07-27 |  | Lightronics LIG BRISA R9007 | 2048-01-27 | Lightronics LED 1600LM LC-A2 4000K 4000 K | 12.00 | led
505103 | Roden | 2e Energieweg | 2e Energieweg | '11 | 2016 | 2056-07-27 |  | Lightronics LIG BRISA R9007 | 2041-07-27 | Lightronics LED 1600LM LC-A2 4000K 4000 K | 12.00 | led
504197 | Roden | 2e Energieweg | 2e Energieweg | '2 | 2000 | 2040-01-28 |  | Lightronics LIG BRISA R9007 | 2041-07-27 | Lightronics LED 1600LM LC-A2 4000K 4000 K | 12.00 | led
504198 | Roden | 2e Energieweg | 2e Energieweg | '3 | 1990 | 2030-01-01 |  | Lightronics LIG BRISA R9007 | 2041-07-27 | Lightronics LED 1600LM LC-A2 4000K 4000 K | 12.00 | led
505067 | Roden | 2e Energieweg | 2e Energieweg | '4 | 2016 | 2056-07-27 |  | Lightronics LIG BRISA R9007 | 2041-07-27 | Lightronics LED 1600LM LC-A2 4000K 4000 K | 12.00 | led
499908 | Roden | 2e Energieweg | 2e Energieweg | '5 | 2016 | 2056-01-01 |  | Lightronics LIG BRISA R9007 | 2041-07-27 | Lightronics LED 1600LM LC-A2 4000K 4000 K | 12.00 | led
504201 | Roden | 2e Energieweg | 2e Energieweg | '6 | 2007 | 2047-04-12 |  | Lightronics LIG BRISA R9007 | 2041-07-27 | Lightronics LED 1600LM LC-A2 4000K 4000 K | 12.00 | led
503643 | Roden | 2e Energieweg | 2e Energieweg | '7 | 2017 | 2057-08-03 |  | Lightronics LIG BRISA R9007 | 2041-07-27 | Lightronics LED 1600LM LC-A2 4000K 4000 K | 12.00 | led
504199 | Roden | 2e Energieweg | 2e Energieweg | '8 | 2004 | 2044-04-15 |  | Lightronics LIG BRISA R9007 | 2041-07-27 | Lightronics LED 1600LM LC-A2 4000K 4000 K | 12.00 | led
504200 | Roden | 2e Energieweg | 2e Energieweg | '9 | 2011 | 2051-09-13 |  | Lightronics LIG BRISA R9007 | 2041-07-27 | Lightronics LED 1600LM LC-A2 4000K 4000 K | 12.00 | led
499911 | Roden | Ereprijs | Ereprijs | '1 | 2022 | 2062-12-08 |  | Schreder Teceo S Akzo150 GS | 2045-03-31 | Schreder 8 LED 1600 lumen 3000 kelvin 12W 5118 AS | 12.00 | led
500518 | Roden | Ereprijs | Ereprijs | '2 | 2009 | 2049-05-18 |  | Schreder Teceo S Akzo150 GS | 2045-03-31 | Schreder 8 LED 1600 lumen 3000 kelvin 12W 5118 AS | 12.00 | led
499909 | Roden | Ereprijs | Ereprijs | '3 | 2022 | 2062-12-08 |  | Schreder Teceo S Akzo150 GS | 2045-03-31 | Schreder 8 LED 1600 lumen 3000 kelvin 12W 5118 AS | 12.00 | led
499910 | Roden | Ereprijs | Ereprijs | '4 | 2022 | 2062-12-08 |  | Schreder Teceo S Akzo150 GS | 2045-03-31 | Schreder 8 LED 1600 lumen 3000 kelvin 12W 5118 AS | 12.00 | led
501483 | Roden | Ereprijs | Ereprijs | '5 | 2022 | 2062-12-08 |  | Schreder Teceo S Akzo150 GS | 2045-03-31 | Schreder 8 LED 1600 lumen 3000 kelvin 12W 5118 AS | 12.00 | led
503702 | Roden | Kamperfoelie | Kamperfoelie | '1 | 2017 | 2057-11-27 |  | Lightronics LIG BRISA R9007 | 2042-11-27 | Lightronics LED 1600LM 14W LC-N 4000K 4000 K | 12.00 | led
501584 | Roden | Kamperfoelie | Kamperfoelie | '2 | 2009 | 2049-12-18 |  | Schreder Teceo S Optiek: 5305 Zhaga | 2044-12-24 | Schreder 10 LED 1500 Lumen 3000 Kelvin 10.4W | 10.40 | led
501584 | Roden | Kamperfoelie | Kamperfoelie | '2 | 2009 | 2049-12-18 |  | Schreder Teceo S Optiek: 5305 Zhaga | 2044-12-24 |  |  | led
501545 | Roden | Kamperfoelie | Kamperfoelie | '3 | 2017 | 2057-10-02 |  | Schreder Teceo S Optiek: 5305 Zhaga | 2044-12-24 | Schreder 10 LED 1500 Lumen 3000 Kelvin 10.4W | 10.40 | led
501545 | Roden | Kamperfoelie | Kamperfoelie | '3 | 2017 | 2057-10-02 |  | Schreder Teceo S Optiek: 5305 Zhaga | 2044-12-24 |  |  | led
501546 | Roden | Kamperfoelie | Kamperfoelie | '3A | 2017 | 2057-10-02 |  | Schreder Teceo S Optiek: 5305 Zhaga | 2044-12-24 | Schreder 10 LED 1500 Lumen 3000 Kelvin 10.4W | 10.40 | led
501546 | Roden | Kamperfoelie | Kamperfoelie | '3A | 2017 | 2057-10-02 |  | Schreder Teceo S Optiek: 5305 Zhaga | 2044-12-24 |  |  | led
499928 | Roden | Kamperfoelie | Kamperfoelie | '4 | 2017 | 2057-04-18 |  | Schreder Teceo S Optiek: 5305 Zhaga | 2044-12-24 | Schreder 10 LED 1500 Lumen 3000 Kelvin 10.4W | 10.40 | led
499928 | Roden | Kamperfoelie | Kamperfoelie | '4 | 2017 | 2057-04-18 |  | Schreder Teceo S Optiek: 5305 Zhaga | 2044-12-24 |  |  | led
500573 | Peize | Altenaweg | Altenaweg | '1 | 1990 | 2030-01-01 |  | Schreder Teceo S Optiek: 5118 Zhaga | 2045-04-20 | Schreder 8 LED 1600 Lumen 3000 Kelvin 12W | 12.00 | led
500590 | Peize | Altenaweg | Altenaweg | '10 | 2000 | 2040-11-01 |  | Schreder Teceo S Optiek: 5118 Zhaga | 2045-04-20 | Schreder 8 LED 1600 Lumen 3000 Kelvin 12W | 12.00 | led
500178 | Peize | Altenaweg | Altenaweg | '11 | 1998 | 2038-10-01 |  | Schreder Teceo S Optiek: 5118 Zhaga | 2045-04-20 | Schreder 8 LED 1600 Lumen 3000 Kelvin 12W | 12.00 | led
500179 | Peize | Altenaweg | Altenaweg | '12 | 2013 | 2053-01-01 |  | Schreder Teceo S Optiek: 5118 Zhaga | 2045-04-20 | Schreder 8 LED 1600 Lumen 3000 Kelvin 12W | 12.00 | led
500180 | Peize | Altenaweg | Altenaweg | '13 | 2000 | 2040-11-01 |  | Schreder Teceo S Optiek: 5118 Zhaga | 2045-04-20 | Schreder 8 LED 1600 Lumen 3000 Kelvin 12W | 12.00 | led
500591 | Peize | Altenaweg | Altenaweg | '14 | 2005 | 2045-12-06 |  | Schreder Teceo S Optiek: 5118 Zhaga | 2045-04-20 | Schreder 8 LED 1600 Lumen 3000 Kelvin 12W | 12.00 | led
500592 | Peize | Altenaweg | Altenaweg | '15 | 2019 | 2019-05-16 |  | Schreder Teceo-S DIM ZHAGA 8led 1600lm 15W 3000K (WW) AKZO150GS | 2019-05-16 | 8LED 1600lm 15W | 15.00 | led
501408 | Peize | Altenaweg | Altenaweg | '16 | 2019 | 2059-01-01 |  | Schreder Teceo S Optiek: 5118 Zhaga | 2045-04-20 | Schreder 8 LED 1600 Lumen 3000 Kelvin 12W | 12.00 | led
501409 | Peize | Altenaweg | Altenaweg | '17 | 2019 | 2059-01-01 |  | Schreder Teceo S Optiek: 5118 Zhaga | 2045-04-20 | Schreder 8 LED 1600 Lumen 3000 Kelvin 12W | 12.00 | led
500745 | Peize | Altenaweg | Altenaweg | '18 | 1990 | 2030-01-01 |  | Schreder Teceo S Optiek: 5118 Zhaga | 2045-04-20 | Schreder 8 LED 1600 Lumen 3000 Kelvin 12W | 12.00 | led
500746 | Peize | Altenaweg | Altenaweg | '19 | 2013 | 2053-01-01 |  | Schreder Teceo S Optiek: 5118 Zhaga | 2045-04-20 | Schreder 8 LED 1600 Lumen 3000 Kelvin 12W | 12.00 | led
500562 | Peize | Altenaweg | Altenaweg | '2 | 2000 | 2040-11-01 |  | Schreder Teceo S Optiek: 5118 Zhaga | 2045-04-20 | Schreder 8 LED 1600 Lumen 3000 Kelvin 12W | 12.00 | led
500747 | Peize | Altenaweg | Altenaweg | '20 | 2000 | 2040-11-01 |  | Schreder Teceo S Optiek: 5118 Zhaga | 2045-04-20 | Schreder 8 LED 1600 Lumen 3000 Kelvin 12W | 12.00 | led
500748 | Peize | Altenaweg | Altenaweg | '21 | 2000 | 2040-11-01 |  | Schreder Teceo S Optiek: 5118 Zhaga | 2045-04-20 | Schreder 8 LED 1600 Lumen 3000 Kelvin 12W | 12.00 | led
500749 | Peize | Altenaweg | Altenaweg | '22 | 2000 | 2040-11-01 |  | Schreder Teceo S Optiek: 5118 Zhaga | 2045-04-20 | Schreder 8 LED 1600 Lumen 3000 Kelvin 12W | 12.00 | led
500750 | Peize | Altenaweg | Altenaweg | '23 | 2013 | 2053-01-01 |  | Schreder Teceo S Optiek: 5118 Zhaga | 2045-04-20 | Schreder 8 LED 1600 Lumen 3000 Kelvin 12W | 12.00 | led
500751 | Peize | Altenaweg | Altenaweg | '24 | 2013 | 2053-01-01 |  | Schreder Teceo S Optiek: 5118 Zhaga | 2045-04-20 | Schreder 8 LED 1600 Lumen 3000 Kelvin 12W | 12.00 | led
499929 | Peize | Altenaweg | Altenaweg | '25 | 2017 | 2057-05-17 |  | Schreder Teceo S Optiek: 5118 Zhaga | 2045-04-20 | Schreder 8 LED 1600 Lumen 3000 Kelvin 12W | 12.00 | led
500563 | Peize | Altenaweg | Altenaweg | '3 | 1990 | 2030-01-01 |  | Schreder Teceo S Optiek: 5118 Zhaga | 2045-04-20 | Schreder 8 LED 1600 Lumen 3000 Kelvin 12W | 12.00 | led
500564 | Peize | Altenaweg | Altenaweg | '4 | 2000 | 2040-11-01 |  | Schreder Teceo S Optiek: 5118 Zhaga | 2045-04-20 | Schreder 8 LED 1600 Lumen 3000 Kelvin 12W | 12.00 | led
500752 | Peize | Altenaweg | Altenaweg | '5 | 1997 | 2037-01-01 |  | Schreder Teceo S Optiek: 5118 Zhaga | 2045-04-20 | Schreder 8 LED 1600 Lumen 3000 Kelvin 12W | 12.00 | led
501266 | Peize | Altenaweg | Altenaweg | '6 | 2019 | 2019-05-17 |  | Schreder Teceo-S DIM ZHAGA 8led 1600lm 15W 3000K (WW) AKZO150GS | 2019-05-17 | 8LED 1600lm 15W | 15.00 | led
500177 | Peize | Altenaweg | Altenaweg | '7 | 2013 | 2053-01-01 |  | Schreder Teceo S Optiek: 5118 Zhaga | 2045-04-20 | Schreder 8 LED 1600 Lumen 3000 Kelvin 12W | 12.00 | led
500588 | Peize | Altenaweg | Altenaweg | '8 | 2019 | 2019-05-17 |  | Schreder Teceo-S DIM ZHAGA 8led 1600lm 15W 3000K (WW) AKZO150GS | 2019-05-17 | 8LED 1600lm 15W | 15.00 | led
500589 | Peize | Altenaweg | Altenaweg | '9 | 2000 | 2040-11-01 |  | Schreder Teceo-S DIM ZHAGA 8led 1600lm 15W 3000K (WW) AKZO150GS | 2019-02-13 | 8LED 1600lm 15W | 15.00 | led
500546 | Peize | Fliksakkers | Fliksakkers | '1 | 1990 | 2030-01-01 |  | Schreder Teceo S Optiek: 5118 Zhaga | 2045-04-20 | Schreder 8 LED 1600 Lumen 3000 Kelvin 12W | 12.00 | led
502734 | Peize | Fliksakkers | Fliksakkers | '2 | 1990 | 1990-01-01 |  | Lightronics Luz RAL 9007 | 2045-02-22 | Schreder 8 LED 1600 Lumen 3000 Kelvin 12W | 12.00 | led
499930 | Peize | Fliksakkers | Fliksakkers | '3 | 2015 | 2055-06-03 |  | Schreder Teceo-S DIM ZHAGA 8led 1600lm 15W 3000K (WW) AKZO150GS | 2019-02-14 | 8LED 1600lm 15W | 15.00 | led
501240 | Peize | Fliksakkers | Fliksakkers | '4 | 2014 | 2054-01-01 |  | Schreder Teceo S Optiek: 5118 Zhaga | 2045-04-20 | Schreder 8 LED 1600 Lumen 3000 Kelvin 12W | 12.00 | led
502732 | Peize | Fliksakkers | Fliksakkers | '5 | 1990 | 1990-01-01 |  | Lightronics Luz RAL 9007 | 2045-02-22 | Schreder 8 LED 1600 Lumen 3000 Kelvin 12W | 12.00 | led
502733 | Peize | Fliksakkers | Fliksakkers | '6 | 1990 | 1990-01-01 |  | Lightronics Luz RAL 9007 | 2045-02-22 | Schreder 8 LED 1600 Lumen 3000 Kelvin 12W | 12.00 | led
501241 | Peize | Fliksakkers | Fliksakkers | '7 | 2019 | 2019-05-01 |  | Schreder Teceo-S DIM ZHAGA 8led 1600lm 15W 3000K (WW) AKZO150GS | 2019-05-01 | 8LED 1600lm 15W | 15.00 | led
500666 | Peize | Fliksakkers | Fliksakkers | '8 | 1990 | 2030-01-01 |  | Schreder Teceo S Optiek: 5118 Zhaga | 2045-04-20 | Schreder 8 LED 1600 Lumen 3000 Kelvin 12W | 12.00 | led
499931 | Roden | Jasmijnlaan | Jasmijnlaan | '1 | 2020 | 2060-01-28 |  | Schreder Teceo S Akzo150 GS | 2045-01-28 | Schreder 8 LED 1600 lumen 3000 kelvin 12W 5118 AS | 12.00 | led
502339 | Roden | Jasmijnlaan | Jasmijnlaan | '10 | 1990 | 2030-01-01 |  | Lightronics Luz RAL 9007 | 2044-09-17 | Lightronics 16 LED 1600 Lumen 15W | 15.00 | led
500147 | Roden | Jasmijnlaan | Jasmijnlaan | '11 | 1988 | 2028-01-01 |  | Orange Ekra 20 helder+FCF lens 63 Zhaga D4i | 2044-02-06 | Orange 48 LED 1000 Lumen 3000 Kelvin 8,9W | 8.90 | led
503326 | Roden | Jasmijnlaan | Jasmijnlaan | '12 | 1988 | 2028-01-01 |  | Schreder Friza Helder Gen2 Optiek: 5305 Zhaga | 2050-01-22 | Schreder Friza 10 LED 1200 Lumen 3000 Kelvin 7,9W | 7.90 | led
502873 | Roden | Jasmijnlaan | Jasmijnlaan | '13 | 1990 | 2030-01-01 |  | Schreder Friza Helder Gen2 Optiek: 5305 Zhaga | 2050-01-22 | Schreder Friza 10 LED 1200 Lumen 3000 Kelvin 7,9W | 7.90 | led
502875 | Roden | Jasmijnlaan | Jasmijnlaan | '14 | 1988 | 2028-01-01 |  | Schreder Friza Helder Gen2 Optiek: 5305 Zhaga | 2050-01-22 | Schreder Friza 10 LED 1200 Lumen 3000 Kelvin 7,9W | 7.90 | led
499999 | Roden | Jasmijnlaan | Jasmijnlaan | '2 | 2003 | 2043-02-01 |  | Schreder Friza Helder Gen2 Optiek: 5305 Zhaga | 2050-01-22 | Schreder Friza 10 LED 1200 Lumen 3000 Kelvin 7,9W | 7.90 | led
500000 | Roden | Jasmijnlaan | Jasmijnlaan | '3 | 2003 | 2043-02-01 |  | Schreder Friza Helder Gen2 Optiek: 5305 Zhaga | 2050-01-22 | Schreder Friza 10 LED 1200 Lumen 3000 Kelvin 7,9W | 7.90 | led
500001 | Roden | Jasmijnlaan | Jasmijnlaan | '4 | 2003 | 2043-02-01 |  | Schreder Friza Helder Gen2 Optiek: 5305 Zhaga | 2050-01-22 | Schreder Friza 10 LED 1200 Lumen 3000 Kelvin 7,9W | 7.90 | led
500002 | Roden | Jasmijnlaan | Jasmijnlaan | '5 | 2003 | 2043-02-01 |  | Schreder Friza Helder Gen2 Optiek: 5305 Zhaga | 2050-01-22 | Schreder Friza 10 LED 1200 Lumen 3000 Kelvin 7,9W | 7.90 | led
500229 | Roden | Jasmijnlaan | Jasmijnlaan | '6 | 2002 | 2042-01-01 |  | Schreder Teceo S Optiek: 5305 Zhaga | 2044-11-21 | Schreder 10 LED 1500 Lumen 3000 Kelvin 10.4W | 10.40 | led
500221 | Roden | Jasmijnlaan | Jasmijnlaan | '7 | 2002 | 2042-01-01 |  | Schreder Teceo S Optiek: 5305 Zhaga | 2044-11-21 | Schreder 10 LED 1500 Lumen 3000 Kelvin 10.4W | 10.40 | led
500222 | Roden | Jasmijnlaan | Jasmijnlaan | '8 | 2002 | 2042-01-01 |  | Schreder Teceo S Optiek: 5305 Zhaga | 2044-11-21 | Schreder 10 LED 1500 Lumen 3000 Kelvin 10.4W | 10.40 | led
500223 | Roden | Jasmijnlaan | Jasmijnlaan | '9 | 2002 | 2042-01-01 |  | Schreder Teceo S Optiek: 5305 Zhaga | 2044-11-21 | Schreder 10 LED 1500 Lumen 3000 Kelvin 10.4W | 10.40 | led
501779 | Een | Vennootsweg | Vennootsweg | '1 | 1990 | 2030-01-01 |  | Schreder Teceo S Optiek: 5118 Zhaga | 2045-05-26 | Schreder 8 LED 1600 Lumen 3000 Kelvin 12W | 12.00 | led
501807 | Een | Vennootsweg | Vennootsweg | '1B | 2001 | 2041-06-01 |  | Schreder Teceo S Optiek: 5118 Zhaga | 2045-05-26 | Schreder 8 LED 1600 Lumen 3000 Kelvin 12W | 12.00 | led
500159 | Een | Vennootsweg | Vennootsweg | '2 | 1990 | 2030-01-01 |  | Schreder Teceo S Optiek: 5118 Zhaga | 2045-05-26 | Schreder 8 LED 1600 Lumen 3000 Kelvin 12W | 12.00 | led
499933 | Een | Vennootsweg | Vennootsweg | '2B | 2015 | 2055-11-18 |  | Schreder Teceo S Optiek: 5118 Zhaga | 2045-05-26 | Schreder 8 LED 1600 Lumen 3000 Kelvin 12W | 12.00 | led
500633 | Een | Vennootsweg | Vennootsweg | '3 | 2023 | 2063-09-13 |  | Schréder Teceo-S + Zhaga D4i | 2043-12-12 | Schreder 10 LED 1600 Lumen 3000 Kelvin 15W | 15.00 | led
501772 | Een | Vennootsweg | Vennootsweg | '3B | 1983 | 2023-01-01 |  | Schreder Teceo S Optiek: 5118 Zhaga | 2045-05-26 | Schreder 8 LED 1600 Lumen 3000 Kelvin 12W | 12.00 | led
500952 | Een | Vennootsweg | Vennootsweg | '4 | 1977 | 2017-01-01 |  | Schreder Teceo S Optiek: 5118 Zhaga | 2045-05-26 | Schreder 8 LED 1600 Lumen 3000 Kelvin 12W | 12.00 | led
500160 | Een | Vennootsweg | Vennootsweg | '4B | 1990 | 2030-01-01 |  | Schreder Teceo S Optiek: 5118 Zhaga | 2045-05-26 | Schreder 8 LED 1600 Lumen 3000 Kelvin 12W | 12.00 | led
501227 | Veenhuizen | Ir. Mentropweg | Ir. Mentropweg | 'V0117 | 2024 | 2064-11-05 |  | Schreder Teceo-S Optiek: 5392 Zhaga | 2044-11-05 | Schreder 10 LED 1600 Lumen 3000 Kelvin 15W | 15.00 | led
501228 | Veenhuizen | Ir. Mentropweg | Ir. Mentropweg | 'V0118 | 2024 | 2064-11-05 |  | Schreder Teceo-S Optiek: 5392 Zhaga | 2044-11-05 | Schreder 10 LED 1600 Lumen 3000 Kelvin 15W | 15.00 | led
503534 | Veenhuizen | Ir. Mentropweg | Ir. Mentropweg | 'V0119 | 2024 | 2064-11-05 |  | Lightronics Luz + Zhaga D4i | 2024-11-05 | Lightronics 16 LED 1500 Lumen 3000 Kelvin | 10.50 | led
501214 | Veenhuizen | Ir. Mentropweg | Ir. Mentropweg | 'V0120 | 2024 | 2064-11-05 |  | Schreder Teceo-S Optiek: 5392 Zhaga | 2044-11-05 | Schreder 10 LED 1600 Lumen 3000 Kelvin 15W | 15.00 | led
503521 | Veenhuizen | Ir. Mentropweg | Ir. Mentropweg | 'V0121 | 2024 | 2064-11-05 |  | Lightronics Luz + Zhaga D4i | 2024-11-05 | Lightronics 16 LED 1500 Lumen 3000 Kelvin | 10.50 | led
501229 | Veenhuizen | Ir. Mentropweg | Ir. Mentropweg | 'V0122 | 2024 | 2064-11-05 |  | Schreder Teceo-S Optiek: 5392 Zhaga | 2044-11-05 | Schreder 10 LED 1600 Lumen 3000 Kelvin 15W | 15.00 | led
502751 | Veenhuizen | Ir. Mentropweg | Ir. Mentropweg | 'V0123 | 2009 | 2049-04-28 |  | Lightronics Luz + Zhaga D4i | 2024-11-05 | Lightronics 16 LED 1500 Lumen 3000 Kelvin | 10.50 | led
501862 | Veenhuizen | Ir. Mentropweg | Ir. Mentropweg | 'V0124 | 2024 | 2064-11-05 |  | Schreder Teceo-S Optiek: 5392 Zhaga | 2044-11-05 | Schreder 10 LED 1600 Lumen 3000 Kelvin 15W | 15.00 | led
503488 | Veenhuizen | Ir. Mentropweg | Ir. Mentropweg | 'V0125 | 2024 | 2064-11-05 |  | Lightronics Luz + Zhaga D4i | 2024-11-05 | Lightronics 16 LED 1500 Lumen 3000 Kelvin | 10.50 | led
499934 | Veenhuizen | Ir. Mentropweg | Ir. Mentropweg | 'V0126 | 2017 | 2057-01-17 |  | Schreder Teceo-S Optiek: 5392 Zhaga | 2044-11-05 | Schreder 10 LED 1600 Lumen 3000 Kelvin 15W | 15.00 | led
502903 | Veenhuizen | Ir. Mentropweg | Ir. Mentropweg | 'V0127 | 2022 | 2062-08-04 |  | Lightronics Luz + Zhaga D4i | 2024-11-05 | Lightronics 16 LED 1500 Lumen 3000 Kelvin | 10.50 | led
503487 | Veenhuizen | Ir. Mentropweg | Ir. Mentropweg | 'V0128 | 2024 | 2064-11-05 |  | Lightronics Luz + Zhaga D4i | 2024-11-05 | Lightronics 16 LED 1500 Lumen 3000 Kelvin | 10.50 | led
502387 | Veenhuizen | Ir. Mentropweg | Ir. Mentropweg | 'V0129 | 2024 | 2064-11-05 |  | Lightronics Luz + Zhaga D4i | 2024-11-05 | Lightronics 16 LED 1500 Lumen 3000 Kelvin | 10.50 | led
501213 | Veenhuizen | Ir. Mentropweg | Ir. Mentropweg | 'V0130 | 2024 | 2064-11-05 |  | Schreder Teceo-S Optiek: 5392 Zhaga | 2044-11-05 | Schreder 10 LED 1600 Lumen 3000 Kelvin 15W | 15.00 | led
503524 | Veenhuizen | Ir. Mentropweg | Ir. Mentropweg | 'V0131 | 2024 | 2064-11-05 |  | Lightronics Luz + Zhaga D4i | 2024-11-05 | Lightronics 16 LED 1500 Lumen 3000 Kelvin | 10.50 | led
503525 | Veenhuizen | Ir. Mentropweg | Ir. Mentropweg | 'V0132 | 2024 | 2064-11-05 |  | Lightronics Luz + Zhaga D4i | 2024-11-05 | Lightronics 16 LED 1500 Lumen 3000 Kelvin | 10.50 | led
501219 | Veenhuizen | Ir. Mentropweg | Ir. Mentropweg | 'V0133 | 2024 | 2064-11-05 |  | Schreder Teceo-S Optiek: 5392 Zhaga | 2044-11-05 | Schreder 10 LED 1600 Lumen 3000 Kelvin 15W | 15.00 | led
503522 | Veenhuizen | Ir. Mentropweg | Ir. Mentropweg | 'V0134 | 2024 | 2064-11-05 |  | Lightronics Luz + Zhaga D4i | 2024-11-05 | Lightronics 16 LED 1500 Lumen 3000 Kelvin | 10.50 | led
501212 | Veenhuizen | Ir. Mentropweg | Ir. Mentropweg | 'V0135 | 2024 | 2064-11-05 |  | Schreder Teceo-S Optiek: 5392 Zhaga | 2044-11-05 | Schreder 10 LED 1600 Lumen 3000 Kelvin 15W | 15.00 | led
503526 | Veenhuizen | Ir. Mentropweg | Ir. Mentropweg | 'V0136 | 2024 | 2064-11-05 |  | Lightronics Luz + Zhaga D4i | 2024-11-05 | Lightronics 16 LED 1500 Lumen 3000 Kelvin | 10.50 | led
503527 | Veenhuizen | Ir. Mentropweg | Ir. Mentropweg | 'V0137 | 2024 | 2064-11-05 |  | Lightronics Luz + Zhaga D4i | 2024-11-05 | Lightronics 16 LED 1500 Lumen 3000 Kelvin | 10.50 | led
503523 | Veenhuizen | Ir. Mentropweg | Ir. Mentropweg | 'V0138 | 2024 | 2064-11-05 |  | Lightronics Luz + Zhaga D4i | 2024-11-05 | Lightronics 16 LED 1500 Lumen 3000 Kelvin | 10.50 | led
501215 | Veenhuizen | Ir. Mentropweg | Ir. Mentropweg | 'V0139 | 2024 | 2064-11-05 |  | Schreder Teceo-S Optiek: 5392 Zhaga | 2044-11-05 | Schreder 10 LED 1600 Lumen 3000 Kelvin 15W | 15.00 | led
501216 | Veenhuizen | Ir. Mentropweg | Ir. Mentropweg | 'V0140 | 2024 | 2064-11-05 |  | Schreder Teceo-S Optiek: 5392 Zhaga | 2044-11-05 | Schreder 10 LED 1600 Lumen 3000 Kelvin 15W | 15.00 | led
501217 | Veenhuizen | Ir. Mentropweg | Ir. Mentropweg | 'V0141 | 2024 | 2064-11-05 |  | Schreder Teceo-S Optiek: 5392 Zhaga | 2044-11-05 | Schreder 10 LED 1600 Lumen 3000 Kelvin 15W | 15.00 | led
501218 | Veenhuizen | Ir. Mentropweg | Ir. Mentropweg | 'V0142 | 2024 | 2064-11-05 |  | Schreder Teceo-S Optiek: 5392 Zhaga | 2044-11-05 | Schreder 10 LED 1600 Lumen 3000 Kelvin 15W | 15.00 | led
503520 | Veenhuizen | Ir. Mentropweg | Ir. Mentropweg | 'V0143 | 2024 | 2064-11-05 |  | Lightronics Luz + Zhaga D4i | 2024-11-05 | Lightronics 16 LED 1500 Lumen 3000 Kelvin | 10.50 | led
501220 | Veenhuizen | Ir. Mentropweg | Ir. Mentropweg | 'V0144 | 2024 | 2064-11-05 |  | Schreder Teceo-S Optiek: 5392 Zhaga | 2044-11-05 | Schreder 10 LED 1600 Lumen 3000 Kelvin 15W | 15.00 | led
503516 | Veenhuizen | Ir. Mentropweg | Ir. Mentropweg | 'V0145 | 2024 | 2064-11-05 |  | Lightronics Luz + Zhaga D4i | 2024-11-05 | Lightronics 16 LED 1500 Lumen 3000 Kelvin | 10.50 | led
503517 | Veenhuizen | Ir. Mentropweg | Ir. Mentropweg | 'V0146 | 2024 | 2064-11-05 |  | Lightronics Luz + Zhaga D4i | 2024-11-05 | Lightronics 16 LED 1500 Lumen 3000 Kelvin | 10.50 | led
501829 | Veenhuizen | Ir. Mentropweg | Ir. Mentropweg | 'V0149 | 2024 | 2064-11-05 |  | Schreder Teceo-S Optiek: 5392 Zhaga | 2044-11-05 | Schreder 10 LED 1600 Lumen 3000 Kelvin 15W | 15.00 | led
501221 | Veenhuizen | Ir. Mentropweg | Ir. Mentropweg | 'V0150 | 2024 | 2064-11-05 |  | Schreder Teceo-S Optiek: 5392 Zhaga | 2044-11-05 | Schreder 10 LED 1600 Lumen 3000 Kelvin 15W | 15.00 | led
1422216 | Veenhuizen | Ir. Mentropweg | Ir. Mentropweg | 'V0151 | 2024 | 2064-11-05 |  | Schreder Teceo-S Optiek: 5392 Zhaga | 2044-11-05 | Schreder 10 LED 1600 Lumen 3000 Kelvin 15W | 15.00 | led
1422217 | Veenhuizen | Ir. Mentropweg | Ir. Mentropweg | 'V0152 | 2024 | 2064-11-05 |  | Lightronics Luz + Zhaga D4i | 2024-11-05 | Lightronics 16 LED 1500 Lumen 3000 Kelvin | 10.50 | led
501610 | Roden | Zuidenveld | Zuidenveld | '1 | 2006 | 2046-07-11 |  | Schreder Teceo S Optiek: 5305 Zhaga | 2044-12-13 | Schreder 10 LED 1500 Lumen 3000 Kelvin 10.4W | 10.40 | led
501610 | Roden | Zuidenveld | Zuidenveld | '1 | 2006 | 2046-07-11 |  | Schreder Teceo S Optiek: 5305 Zhaga | 2044-12-13 |  |  | led
501634 | Roden | Zuidenveld | Zuidenveld | '10 | 2017 | 2057-07-03 |  | Schreder Teceo S Optiek: 5305 Zhaga | 2044-12-13 | Schreder 10 LED 1500 Lumen 3000 Kelvin 10.4W | 10.40 | led
501634 | Roden | Zuidenveld | Zuidenveld | '10 | 2017 | 2057-07-03 |  | Schreder Teceo S Optiek: 5305 Zhaga | 2044-12-13 |  |  | led
501635 | Roden | Zuidenveld | Zuidenveld | '11 | 2017 | 2057-07-03 |  | Schreder Teceo S Optiek: 5305 Zhaga | 2044-10-08 | Schreder 10 LED 1500 Lumen 3000 Kelvin 10.4W | 10.40 | led
501635 | Roden | Zuidenveld | Zuidenveld | '11 | 2017 | 2057-07-03 |  | Schreder Teceo S Optiek: 5305 Zhaga | 2044-10-08 |  |  | led
501636 | Roden | Zuidenveld | Zuidenveld | '12 | 2005 | 2045-12-19 |  | Schreder Teceo S Optiek: 5305 Zhaga | 2044-10-08 | Schreder 10 LED 1500 Lumen 3000 Kelvin 10.4W | 10.40 | led
501636 | Roden | Zuidenveld | Zuidenveld | '12 | 2005 | 2045-12-19 |  | Schreder Teceo S Optiek: 5305 Zhaga | 2044-10-08 |  |  | led
499935 | Roden | Zuidenveld | Zuidenveld | '13 | 2017 | 2057-02-07 |  | Schreder Teceo S Optiek: 5305 Zhaga | 2044-10-08 | Schreder 10 LED 1500 Lumen 3000 Kelvin 10.4W | 10.40 | led
499935 | Roden | Zuidenveld | Zuidenveld | '13 | 2017 | 2057-02-07 |  | Schreder Teceo S Optiek: 5305 Zhaga | 2044-10-08 |  |  | led
501658 | Roden | Zuidenveld | Zuidenveld | '14 | 2005 | 2045-12-19 |  | Schreder Teceo S Optiek: 5305 Zhaga | 2044-10-08 | Schreder 10 LED 1500 Lumen 3000 Kelvin 10.4W | 10.40 | led
501658 | Roden | Zuidenveld | Zuidenveld | '14 | 2005 | 2045-12-19 |  | Schreder Teceo S Optiek: 5305 Zhaga | 2044-10-08 |  |  | led
502403 | Roden | Zuidenveld | Zuidenveld | '15 | 1990 | 2030-01-01 |  | Schreder Friza Helder Gen2 Optiek: 5305 Zhaga | 2050-02-17 | Schreder Friza 10 LED 1200 Lumen 3000 Kelvin 7,9W | 7.90 | led
502404 | Roden | Zuidenveld | Zuidenveld | '16 | 2010 | 2050-06-02 |  | Schreder Friza Helder Gen2 Optiek: 5300 Zhaga | 2050-02-17 | Schreder Friza 10 LED 730 Lumen 3000 Kelvin 5,3W | 5.30 | led
501611 | Roden | Zuidenveld | Zuidenveld | '2 | 2009 | 2049-11-16 |  | Schreder Teceo S Optiek: 5305 Zhaga | 2044-12-13 | Schreder 10 LED 1500 Lumen 3000 Kelvin 10.4W | 10.40 | led
501611 | Roden | Zuidenveld | Zuidenveld | '2 | 2009 | 2049-11-16 |  | Schreder Teceo S Optiek: 5305 Zhaga | 2044-12-13 |  |  | led
501612 | Roden | Zuidenveld | Zuidenveld | '3 | 2017 | 2057-07-03 |  | Schreder Teceo S Optiek: 5305 Zhaga | 2044-12-13 | Schreder 10 LED 1500 Lumen 3000 Kelvin 10.4W | 10.40 | led
501612 | Roden | Zuidenveld | Zuidenveld | '3 | 2017 | 2057-07-03 |  | Schreder Teceo S Optiek: 5305 Zhaga | 2044-12-13 |  |  | led
501613 | Roden | Zuidenveld | Zuidenveld | '4 | 2017 | 2057-07-03 |  | Schreder Teceo S Optiek: 5305 Zhaga | 2044-12-13 | Schreder 10 LED 1500 Lumen 3000 Kelvin 10.4W | 10.40 | led
501613 | Roden | Zuidenveld | Zuidenveld | '4 | 2017 | 2057-07-03 |  | Schreder Teceo S Optiek: 5305 Zhaga | 2044-12-13 |  |  | led
501614 | Roden | Zuidenveld | Zuidenveld | '5 | 2017 | 2057-07-03 |  | Schreder Teceo S Optiek: 5305 Zhaga | 2044-12-13 | Schreder 10 LED 1500 Lumen 3000 Kelvin 10.4W | 10.40 | led
501614 | Roden | Zuidenveld | Zuidenveld | '5 | 2017 | 2057-07-03 |  | Schreder Teceo S Optiek: 5305 Zhaga | 2044-12-13 |  |  | led
502402 | Roden | Zuidenveld | Zuidenveld | '6 | 2017 | 2057-07-03 |  | Schreder Friza Helder Gen2 Optiek: 5305 Zhaga | 2050-02-17 | Schreder Friza 10 LED 1200 Lumen 3000 Kelvin 7,9W | 7.90 | led
501615 | Roden | Zuidenveld | Zuidenveld | '7 | 2010 | 2050-01-01 |  | Schreder Teceo S Optiek: 5305 Zhaga | 2044-12-13 | Schreder 10 LED 1500 Lumen 3000 Kelvin 10.4W | 10.40 | led
501615 | Roden | Zuidenveld | Zuidenveld | '7 | 2010 | 2050-01-01 |  | Schreder Teceo S Optiek: 5305 Zhaga | 2044-12-13 |  |  | led
501616 | Roden | Zuidenveld | Zuidenveld | '8 | 2009 | 2049-11-16 |  | Schreder Teceo S Optiek: 5305 Zhaga | 2044-12-13 | Schreder 10 LED 1500 Lumen 3000 Kelvin 10.4W | 10.40 | led
501616 | Roden | Zuidenveld | Zuidenveld | '8 | 2009 | 2049-11-16 |  | Schreder Teceo S Optiek: 5305 Zhaga | 2044-12-13 |  |  | led
501620 | Roden | Zuidenveld | Zuidenveld | '9 | 2017 | 2057-07-03 |  | Schreder Teceo S Optiek: 5305 Zhaga | 2044-12-13 | Schreder 10 LED 1500 Lumen 3000 Kelvin 10.4W | 10.40 | led
501620 | Roden | Zuidenveld | Zuidenveld | '9 | 2017 | 2057-07-03 |  | Schreder Teceo S Optiek: 5305 Zhaga | 2044-12-13 |  |  | led
499941 | Een West | Bakkeveenseweg | Bakkeveenseweg | '1 | 1977 | 2027-01-01 |  | Schreder Teceo S Optiek: 5118 Zhaga | 2045-05-26 | Schreder 8 LED 1600 Lumen 3000 Kelvin 12W | 12.00 | led
500634 | Een West | Bakkeveenseweg | Bakkeveenseweg | '2 | 1990 | 2030-01-01 |  | Schreder Teceo S Optiek: 5118 Zhaga | 2045-05-26 | Schreder 8 LED 1600 Lumen 3000 Kelvin 12W | 12.00 | led
504639 | Roden | Stinsenweg | Stinsenweg | '1 | 1990 | 2040-01-01 |  | Lightronics LIG BRISA R9007 | 2041-03-08 | Lightronics LED 32LEDS 3780LM 34W FF-II NW nw | 32.00 | led
504632 | Roden | Stinsenweg | Stinsenweg | '10 | 1979 | 2029-01-01 |  | Lightronics LIG BRISA R9007 | 2041-11-22 | Lightronics LED 32LEDS 3780LM 34W FF-II NW nw | 32.00 | led
500112 | Roden | Stinsenweg | Stinsenweg | '101 | 2021 | 2061-09-17 |  | Schreder Teceo S Akzo150 GS | 2045-05-26 | Schreder 8 LED 1600 lumen 3000 kelvin 12W 5118 AS | 12.00 | led
500074 | Roden | Stinsenweg | Stinsenweg | '102 | 2005 | 2045-08-30 |  | Schreder Teceo S Akzo150 GS | 2045-05-26 | Schreder 8 LED 1600 lumen 3000 kelvin 12W 5118 AS | 12.00 | led
500072 | Roden | Stinsenweg | Stinsenweg | '103 | 1998 | 2038-12-01 |  | Schreder Teceo S Akzo150 GS | 2045-05-26 | Schreder 8 LED 1600 lumen 3000 kelvin 12W 5118 AS | 12.00 | led
500085 | Roden | Stinsenweg | Stinsenweg | '104 | 1998 | 2038-12-01 |  | Schreder Teceo S Akzo150 GS | 2045-05-26 | Schreder 8 LED 1600 lumen 3000 kelvin 12W 5118 AS | 12.00 | led
500086 | Roden | Stinsenweg | Stinsenweg | '105 | 1998 | 2038-12-01 |  | Schreder Teceo S Akzo150 GS | 2045-05-26 | Schreder 8 LED 1600 lumen 3000 kelvin 12W 5118 AS | 12.00 | led
500075 | Roden | Stinsenweg | Stinsenweg | '106 | 1998 | 2038-12-01 |  | Schreder Teceo S Akzo150 GS | 2045-05-26 | Schreder 8 LED 1600 lumen 3000 kelvin 12W 5118 AS | 12.00 | led
500076 | Roden | Stinsenweg | Stinsenweg | '107 | 1998 | 2038-12-01 |  | Schreder Teceo S Akzo150 GS | 2045-05-26 | Schreder 8 LED 1600 lumen 3000 kelvin 12W 5118 AS | 12.00 | led
500077 | Roden | Stinsenweg | Stinsenweg | '108 | 1998 | 2038-12-01 |  | Schreder Teceo S Akzo150 GS | 2045-05-26 | Schreder 8 LED 1600 lumen 3000 kelvin 12W 5118 AS | 12.00 | led
500078 | Roden | Stinsenweg | Stinsenweg | '109 | 1998 | 2038-12-01 |  | Schreder Teceo S Akzo150 GS | 2045-05-26 | Schreder 8 LED 1600 lumen 3000 kelvin 12W 5118 AS | 12.00 | led
504628 | Roden | Stinsenweg | Stinsenweg | '11 | 2018 | 2068-11-30 |  | Lightronics LIG BRISA R9007 | 2043-11-30 | Lightronics LED 32LEDS 3780LM 34W FF-II NW nw | 32.00 | led
500143 | Roden | Stinsenweg | Stinsenweg | '110 | 1998 | 2038-12-01 |  | Schreder Teceo S Akzo150 GS | 2045-05-26 | Schreder 8 LED 1600 lumen 3000 kelvin 12W 5118 AS | 12.00 | led
500079 | Roden | Stinsenweg | Stinsenweg | '111 | 1998 | 2038-12-01 |  | Schreder Teceo S Akzo150 GS | 2045-05-26 | Schreder 8 LED 1600 lumen 3000 kelvin 12W 5118 AS | 12.00 | led
500080 | Roden | Stinsenweg | Stinsenweg | '112 | 1998 | 2038-12-01 |  | Schreder Teceo S Akzo150 GS | 2045-05-26 | Schreder 8 LED 1600 lumen 3000 kelvin 12W 5118 AS | 12.00 | led
500081 | Roden | Stinsenweg | Stinsenweg | '113 | 1998 | 2038-12-01 |  | Schreder Teceo S Akzo150 GS | 2045-05-26 | Schreder 8 LED 1600 lumen 3000 kelvin 12W 5118 AS | 12.00 | led
500082 | Roden | Stinsenweg | Stinsenweg | '114 | 1998 | 2038-12-01 |  | Schreder Teceo S Akzo150 GS | 2045-05-26 | Schreder LED 8LEDS 800LM 7W 5118 AS WW | 7.00 | led
500083 | Roden | Stinsenweg | Stinsenweg | '115 | 1998 | 2038-12-01 |  | Schreder Teceo S Akzo150 GS | 2045-05-26 | Schreder LED 8LEDS 800LM 7W 5118 AS WW | 7.00 | led
503432 | Roden | Stinsenweg | Stinsenweg | '116 | 1998 | 2038-12-01 |  | Orange Ekra | 2040-03-31 | Orange Lighting Ekra 20 48LEDS 12W 1360LM LENS63 WW | 12.00 | led
503386 | Roden | Stinsenweg | Stinsenweg | '117 | 2022 | 2062-10-12 |  | Orange Ekra | 2042-12-08 | Orange 15W 1360lm 3000K | 15.00 | led
502183 | Roden | Stinsenweg | Stinsenweg | '118 | 1990 | 2030-01-01 |  | Orange Ekra | 2040-03-31 | Orange Lighting Ekra 20 48LEDS 12W 1360LM LENS63 WW | 12.00 | led
504629 | Roden | Stinsenweg | Stinsenweg | '12 | 1990 | 2040-01-01 |  | Lightronics LIG BRISA R9007 | 2041-11-22 | Lightronics LED 32LEDS 3780LM 34W FF-II NW nw | 32.00 | led
502681 | Roden | Stinsenweg | Stinsenweg | '120 | 1990 | 2030-01-01 |  | Orange Ekra | 2040-03-31 | Orange Lighting Ekra 20 48LEDS 12W 1360LM LENS63 WW | 12.00 | led
502682 | Roden | Stinsenweg | Stinsenweg | '121 | 1990 | 2030-01-01 |  | Orange Ekra | 2040-03-31 | Orange Lighting Ekra 20 48LEDS 12W 1360LM LENS63 WW | 12.00 | led
502097 | Roden | Stinsenweg | Stinsenweg | '122 | 2016 | 2056-04-14 |  | Orange Ekra | 2040-03-31 | Orange Lighting Ekra 20 48LEDS 12W 1360LM LENS63 WW | 12.00 | led
502676 | Roden | Stinsenweg | Stinsenweg | '123 | 1990 | 2030-01-01 |  | Orange Ekra | 2040-03-31 | Orange Lighting Ekra 20 48LEDS 12W 1360LM LENS63 WW | 12.00 | led
502677 | Roden | Stinsenweg | Stinsenweg | '124 | 1990 | 2030-01-01 |  | Orange Ekra | 2040-03-31 | Orange Lighting Ekra 20 48LEDS 12W 1360LM LENS63 WW | 12.00 | led
502678 | Roden | Stinsenweg | Stinsenweg | '125 | 1990 | 2030-01-01 |  | Orange Ekra | 2040-03-31 | Orange Lighting Ekra 20 48LEDS 12W 1360LM LENS63 WW | 12.00 | led
499962 | Roden | Stinsenweg | Stinsenweg | '13 | 1979 | 2029-01-01 |  | Lightronics LIG BRISA R9007 | 2041-11-22 | Lightronics LED 32LEDS 3780LM 34W FF-II NW nw | 32.00 | led
504613 | Roden | Stinsenweg | Stinsenweg | '14 | 1979 | 2029-01-01 |  | Lightronics LIG BRISA R9007 | 2041-11-22 | Lightronics LED 32LEDS 3780LM 34W FF-II NW nw | 32.00 | led
504614 | Roden | Stinsenweg | Stinsenweg | '15 | 1979 | 2029-01-01 |  | Lightronics LIG BRISA R9007 | 2041-11-22 | Lightronics LED 32LEDS 3780LM 34W FF-II NW nw | 32.00 | led
504615 | Roden | Stinsenweg | Stinsenweg | '16 | 1979 | 2029-01-01 |  | Lightronics LIG BRISA R9007 | 2041-11-22 | Lightronics LED 32LEDS 3780LM 34W FF-II NW nw | 32.00 | led
504616 | Roden | Stinsenweg | Stinsenweg | '17 | 1979 | 2029-01-01 |  | Lightronics LIG BRISA R9007 | 2041-11-22 | Lightronics LED 32LEDS 3780LM 34W FF-II NW nw | 32.00 | led
504617 | Roden | Stinsenweg | Stinsenweg | '18 | 1979 | 2029-01-01 |  | Lightronics LIG BRISA R9007 | 2041-11-22 | Lightronics LED 32LEDS 3780LM 34W FF-II NW nw | 32.00 | led
504618 | Roden | Stinsenweg | Stinsenweg | '19 | 1979 | 2029-01-01 |  | Lightronics LIG BRISA R9007 | 2041-11-22 | Lightronics LED 32LEDS 3780LM 34W FF-II NW nw | 32.00 | led
504593 | Roden | Stinsenweg | Stinsenweg | '2 | 1979 | 2029-01-01 |  | Lightronics LIG BRISA R9007 | 2041-03-08 | Lightronics LED 32LEDS 3780LM 34W FF-II NW nw | 32.00 | led
504619 | Roden | Stinsenweg | Stinsenweg | '20 | 1979 | 2029-01-01 |  | Lightronics LIG BRISA R9007 | 2041-11-22 | Lightronics LED 32LEDS 3780LM 34W FF-II NW nw | 32.00 | led
504620 | Roden | Stinsenweg | Stinsenweg | '21 | 1979 | 2029-01-01 |  | Lightronics LIG BRISA R9007 | 2041-11-22 | Lightronics LED 32LEDS 3780LM 34W FF-II NW nw | 32.00 | led
504621 | Roden | Stinsenweg | Stinsenweg | '22 | 1979 | 2029-01-01 |  | Lightronics LIG BRISA R9007 | 2041-11-22 | Lightronics LED 32LEDS 3780LM 34W FF-II NW nw | 32.00 | led
504622 | Roden | Stinsenweg | Stinsenweg | '23 | 1979 | 2029-01-01 |  | Lightronics LIG BRISA R9007 | 2041-11-22 | Lightronics LED 32LEDS 3780LM 34W FF-II NW nw | 32.00 | led
504623 | Roden | Stinsenweg | Stinsenweg | '24 | 1979 | 2029-01-01 |  | Lightronics LIG BRISA R9007 | 2041-11-22 | Lightronics LED 32LEDS 3780LM 34W FF-II NW nw | 32.00 | led
499958 | Roden | Stinsenweg | Stinsenweg | '25 | 1979 | 2029-01-01 |  | Lightronics LIG BRISA R9007 | 2041-11-22 | Lightronics LED 32LEDS 3780LM 34W FF-II NW nw | 32.00 | led
504650 | Roden | Stinsenweg | Stinsenweg | '26 | 1979 | 2029-01-01 |  | Lightronics LIG BRISA R9007 | 2041-11-22 | Lightronics LED 32LEDS 3780LM 34W FF-II NW nw | 32.00 | led
504651 | Roden | Stinsenweg | Stinsenweg | '27 | 1979 | 2029-01-01 |  | Lightronics LIG BRISA R9007 | 2041-11-22 | Lightronics LED 32LEDS 3780LM 34W FF-II NW nw | 32.00 | led
504652 | Roden | Stinsenweg | Stinsenweg | '28 | 1979 | 2029-01-01 |  | Lightronics LIG BRISA R9007 | 2041-11-22 | Lightronics LED 32LEDS 3780LM 34W FF-II NW nw | 32.00 | led
499963 | Roden | Stinsenweg | Stinsenweg | '29 | 1979 | 2029-01-01 |  | Lightronics LIG BRISA R9007 | 2041-11-22 | Lightronics LED 32LEDS 3780LM 34W FF-II NW nw | 32.00 | led
502910 | Roden | Stinsenweg | Stinsenweg | '3 | 2001 | 2041-11-01 |  | Orange Ekra | 2040-03-31 | Orange Lighting Ekra 20 48LEDS 12W 1360LM LENS63 WW | 12.00 | led
504581 | Roden | Stinsenweg | Stinsenweg | '30 | 1979 | 2029-01-01 |  | Lightronics LIG BRISA R9007 | 2041-11-22 | Lightronics LED 32LEDS 3780LM 34W FF-II NW nw | 32.00 | led
504582 | Roden | Stinsenweg | Stinsenweg | '31 | 1979 | 2029-01-01 |  | Lightronics LIG BRISA R9007 | 2041-11-22 | Lightronics LED 32LEDS 3780LM 34W FF-II NW nw | 32.00 | led
504583 | Roden | Stinsenweg | Stinsenweg | '32 | 2016 | 2066-03-08 |  | Lightronics LIG BRISA R9007 | 2041-11-22 | Lightronics LED 32LEDS 3780LM 34W FF-II NW nw | 32.00 | led
504584 | Roden | Stinsenweg | Stinsenweg | '33 | 1979 | 2029-01-01 |  | Lightronics LIG BRISA R9007 | 2041-11-22 | Lightronics LED 32LEDS 3780LM 34W FF-II NW nw | 32.00 | led
502233 | Roden | Stinsenweg | Stinsenweg | '34 | 1990 | 2030-01-01 |  | Orange Ekra | 2040-03-31 | Orange Lighting Ekra 20 48LEDS 12W 1360LM LENS63 WW | 12.00 | led
502234 | Roden | Stinsenweg | Stinsenweg | '35 | 1990 | 2030-01-01 |  | Orange Ekra | 2040-03-31 | Orange Lighting Ekra 20 48LEDS 12W 1360LM LENS63 WW | 12.00 | led
502235 | Roden | Stinsenweg | Stinsenweg | '36 | 1990 | 2030-01-01 |  | Orange Ekra | 2040-03-31 | Orange Lighting Ekra 20 48LEDS 12W 1360LM LENS63 WW | 12.00 | led
502236 | Roden | Stinsenweg | Stinsenweg | '37 | 1990 | 2030-01-01 |  | Orange Ekra | 2043-06-08 | Orange Lighting Ekra 20 48LEDS 12W 1360LM LENS63 WW | 12.00 | led
593784 | Roden | Stinsenweg | Stinsenweg | '37a | 2018 | 2058-12-14 |  | Orange Ekra | 2040-03-31 | Orange Lighting Ekra 20 48LEDS 12W 1360LM LENS63 WW | 12.00 | led
502237 | Roden | Stinsenweg | Stinsenweg | '38 | 1990 | 2030-01-01 |  | Orange Ekra 20 helder+FCF lens 63 Zhaga D4i | 2044-11-08 | Orange 48 LED 1000 lumen 3000 kelvin 10,6w | 10.60 | led
501518 | Roden | Stinsenweg | Stinsenweg | '39 | 2007 | 2047-02-19 |  | Schreder Teceo S Akzo150 GS | 2045-05-26 | Schreder LED 8LEDS 800LM 7W 5118 AS WW | 7.00 | led
500032 | Roden | Stinsenweg | Stinsenweg | '3a | 2011 | 2051-03-08 |  | Schreder Teceo S Akzo150 GS | 2045-05-26 | Schreder 8 LED 1600 lumen 3000 kelvin 12W 5118 AS | 12.00 | led
504640 | Roden | Stinsenweg | Stinsenweg | '3b | 2001 | 2051-11-01 |  | Schreder Teceo S Akzo150 GS | 2045-05-26 | Schreder 8 LED 1600 lumen 3000 kelvin 12W 5118 AS | 12.00 | led
499960 | Roden | Stinsenweg | Stinsenweg | '4 | 1979 | 2029-01-01 |  | Lightronics LIG BRISA R9007 | 2041-11-22 | Lightronics LED 32LEDS 3780LM 34W FF-II NW nw | 32.00 | led
502238 | Roden | Stinsenweg | Stinsenweg | '40 | 1990 | 2030-01-01 |  | Orange Ekra | 2040-03-31 | Orange Lighting Ekra 20 48LEDS 12W 1360LM LENS63 WW | 12.00 | led
502239 | Roden | Stinsenweg | Stinsenweg | '41 | 1990 | 2030-01-01 |  | Orange Ekra | 2040-03-31 | Orange Lighting Ekra 20 48LEDS 12W 1360LM LENS63 WW | 12.00 | led
501519 | Roden | Stinsenweg | Stinsenweg | '42 | 2007 | 2047-02-19 |  | Schreder Teceo S Akzo150 GS | 2045-05-26 | Schreder LED 8LEDS 800LM 7W 5118 AS WW | 7.00 | led
502685 | Roden | Stinsenweg | Stinsenweg | '43 | 1990 | 2030-01-01 |  | Orange Ekra | 2040-03-31 | Orange Lighting Ekra 20 48LEDS 12W 1360LM LENS63 WW | 12.00 | led
499961 | Roden | Stinsenweg | Stinsenweg | '5 | 1979 | 2029-01-01 |  | Lightronics LIG BRISA R9007 | 2041-11-22 | Lightronics LED 32LEDS 3780LM 34W FF-II NW nw | 32.00 | led
504624 | Roden | Stinsenweg | Stinsenweg | '6 | 1979 | 2029-01-01 |  | Lightronics LIG BRISA R9007 | 2041-11-22 | Lightronics LED 32LEDS 3780LM 34W FF-II NW nw | 32.00 | led
504625 | Roden | Stinsenweg | Stinsenweg | '7 | 1979 | 2029-01-01 |  | Lightronics LIG BRISA R9007 | 2041-11-22 | Lightronics LED 32LEDS 3780LM 34W FF-II NW nw | 32.00 | led
504626 | Roden | Stinsenweg | Stinsenweg | '8 | 1979 | 2029-01-01 |  | Lightronics LIG BRISA R9007 | 2041-11-22 | Lightronics LED 32LEDS 3780LM 34W FF-II NW nw | 32.00 | led
504627 | Roden | Stinsenweg | Stinsenweg | '9 | 1979 | 2029-01-01 |  | Lightronics LIG BRISA R9007 | 2041-11-22 | Lightronics LED 32LEDS 3780LM 34W FF-II NW nw | 32.00 | led
502184 | Roden | Stinsenweg | Stinsenweg | 'R3635 | 1990 | 2030-01-01 |  | Orange Ekra | 2044-03-04 | Orange 48 LED 1000 lumen 3000 kelvin 10,6w | 10.60 | led
505040 | Nieuw Roden | Esweg | Esweg | '1 | 2016 | 2056-11-22 |  | Lightronics LIG BRISA R9007 | 2041-11-22 | Lightronics 16 LED 1600 Lumen 4000 Kelvin 14W | 14.00 | led
1457810 | Nieuw Roden | Esweg | Esweg | '10 | 2016 | 2056-11-22 |  | Lightronics LIG BRISA R9007 | 2041-11-22 | Lightronics 16 LED 1600 Lumen 4000 Kelvin 14W | 14.00 | led
1457811 | Nieuw Roden | Esweg | Esweg | '11 | 2016 | 2056-11-22 |  | Lightronics LIG BRISA R9007 | 2041-11-22 | Lightronics 16 LED 1600 Lumen 4000 Kelvin 14W | 14.00 | led
1457966 | Nieuw Roden | Esweg | Esweg | '12 | 2016 | 2056-11-22 |  | Lightronics LIG BRISA R9007 | 2041-11-22 | Lightronics 16 LED 1600 Lumen 4000 Kelvin 14W | 14.00 | led
1457967 | Nieuw Roden | Esweg | Esweg | '13 | 2016 | 2056-11-22 |  | Lightronics LIG BRISA R9007 | 2041-11-22 | Lightronics 16 LED 1600 Lumen 4000 Kelvin 14W | 14.00 | led
501398 | Nieuw Roden | Esweg | Esweg | '14 | 2016 | 2056-11-22 |  | Lightronics LIG BRISA R9007 | 2041-11-22 | Lightronics 16 LED 1600 Lumen 4000 Kelvin 14W | 14.00 | led
1458004 | Nieuw Roden | Esweg | Esweg | '15 | 2016 | 2056-11-22 |  | Lightronics LIG BRISA R9007 | 2041-11-22 | Lightronics 16 LED 1600 Lumen 4000 Kelvin 14W | 14.00 | led
499964 | Nieuw Roden | Esweg | Esweg | '16 | 2017 | 2057-01-11 |  | Lightronics LIG BRISA R9007 | 2041-11-22 | Lightronics 16 LED 1600 Lumen 4000 Kelvin 14W | 14.00 | led
501816 | Nieuw Roden | Esweg | Esweg | '17 | 2019 | 2059-01-15 |  | Lightronics LIG BRISA R9007 | 2044-01-15 | 16LED | 15.00 | led
501470 | Nieuw Roden | Esweg | Esweg | '18 | 2001 | 2041-03-01 |  | Lightronics LIG BRISA R9007 | 2041-03-01 | Lightronics 16 LED 1600 Lumen 4000 Kelvin 14W | 14.00 | led
1458005 | Nieuw Roden | Esweg | Esweg | '19 | 2016 | 2056-11-22 |  | Lightronics LIG BRISA R9007 | 2041-11-22 | Lightronics 16 LED 1600 Lumen 4000 Kelvin 14W | 14.00 | led
505041 | Nieuw Roden | Esweg | Esweg | '2 | 2016 | 2056-11-22 |  | Lightronics LIG BRISA R9007 | 2041-11-22 | Lightronics 16 LED 1600 Lumen 4000 Kelvin 14W | 14.00 | led
501817 | Nieuw Roden | Esweg | Esweg | '20 | 1996 | 2036-01-01 |  | Lightronics LIG BRISA R9007 | 2041-03-01 | Lightronics 16 LED 1600 Lumen 4000 Kelvin 14W | 14.00 | led
501818 | Nieuw Roden | Esweg | Esweg | '21 | 1996 | 2036-01-01 |  | Lightronics LIG BRISA R9007 | 2041-03-01 | Lightronics 16 LED 1600 Lumen 4000 Kelvin 14W | 14.00 | led
1458006 | Nieuw Roden | Esweg | Esweg | '22 | 2016 | 2056-11-22 |  | Lightronics LIG BRISA R9007 | 2041-11-22 | Lightronics 16 LED 1600 Lumen 4000 Kelvin 14W | 14.00 | led
1458007 | Nieuw Roden | Esweg | Esweg | '23 | 2016 | 2056-11-22 |  | Lightronics LIG BRISA R9007 | 2041-11-22 | Lightronics 16 LED 1600 Lumen 4000 Kelvin 14W | 14.00 | led
1458008 | Nieuw Roden | Esweg | Esweg | '26 | 2016 | 2056-11-22 |  | Lightronics LIG BRISA R9007 | 2041-11-22 | Lightronics 16 LED 1600 Lumen 4000 Kelvin 14W | 14.00 | led
1458009 | Nieuw Roden | Esweg | Esweg | '27 | 2016 | 2056-11-22 |  | Lightronics LIG BRISA R9007 | 2041-11-22 | Lightronics 16 LED 1600 Lumen 4000 Kelvin 14W | 14.00 | led
505042 | Nieuw Roden | Esweg | Esweg | '3 | 2016 | 2056-11-22 |  | Lightronics LIG BRISA R9007 | 2041-11-22 | Lightronics 16 LED 1600 Lumen 4000 Kelvin 14W | 14.00 | led
505043 | Nieuw Roden | Esweg | Esweg | '4 | 2016 | 2056-11-22 |  | Lightronics LIG BRISA R9007 | 2041-11-22 | Lightronics 16 LED 1600 Lumen 4000 Kelvin 14W | 14.00 | led
505044 | Nieuw Roden | Esweg | Esweg | '5 | 2016 | 2056-11-22 |  | Lightronics LIG BRISA R9007 | 2041-11-22 | Lightronics 16 LED 1600 Lumen 4000 Kelvin 14W | 14.00 | led
505045 | Nieuw Roden | Esweg | Esweg | '6 | 2016 | 2056-11-22 |  | Lightronics LIG BRISA R9007 | 2041-11-22 | Lightronics 16 LED 1600 Lumen 4000 Kelvin 14W | 14.00 | led
504081 | Nieuw Roden | Esweg | Esweg | '7 | 2006 | 2046-04-28 |  | Lightronics LIG BRISA R9007 | 2041-11-22 | Lightronics 16 LED 1600 Lumen 4000 Kelvin 14W | 14.00 | led
505046 | Nieuw Roden | Esweg | Esweg | '8 | 2016 | 2056-11-22 |  | Lightronics LIG BRISA R9007 | 2041-11-22 | Lightronics 16 LED 1600 Lumen 4000 Kelvin 14W | 14.00 | led
501815 | Nieuw Roden | Esweg | Esweg | '9 | 1996 | 2036-01-01 |  | Lightronics LIG BRISA R9007 | 2041-03-01 | Lightronics 16 LED 1600 Lumen 4000 Kelvin 14W | 14.00 | led
499965 | Roden | Schoolstraat | Schoolstraat | '7 | 2023 | 2063-02-23 |  | Philips 712110 Iris SGS151 PL-L36W R7035 | 2019-08-01 | Master PL-L 36 W Xtra 830 4 PINS | 36.00
500889 | Roden | Schoolstraat | Schoolstraat | '8 | 2000 | 2040-08-01 |  | INDAL IND 2551 WRN DIM R7035 | 2000-08-01 | Master PL-L 36 W Xtra 830 4 PINS | 36.00
500925 | Roden | Schoolstraat | Schoolstraat | '9 | 2000 | 2040-08-01 |  | INDAL IND 2551 WRN DIM R7035 | 2000-08-01 | Master PL-L 36 W Xtra 830 4 PINS | 36.00
499966 | Roden | De Cloese | De Cloese | '1 | 2015 | 2055-06-16 |  | Schreder Teceo S Akzo150 GS | 2045-03-31 | Schreder 8 LED 1600 lumen 3000 kelvin 12W 5118 AS | 12.00 | led
500880 | Roden | De Cloese | De Cloese | '2 | 2017 | 2057-06-16 |  | Schreder Teceo S Akzo150 GS | 2045-03-31 | Schreder 8 LED 1600 lumen 3000 kelvin 12W 5118 AS | 12.00 | led
501472 | Roden | De Cloese | De Cloese | '3 | 2017 | 2057-06-16 |  | Schreder Teceo S Akzo150 GS | 2045-03-31 | Schreder 8 LED 1600 lumen 3000 kelvin 12W 5118 AS | 12.00 | led
499967 | Roden | De Cloese | De Cloese | '4 | 2014 | 2054-12-17 |  | Schreder Teceo S Akzo150 GS | 2045-03-31 | Schreder 8 LED 1600 lumen 3000 kelvin 12W 5118 AS | 12.00 | led
500609 | Roden | De Cloese | De Cloese | '5 | 2017 | 2057-06-16 |  | Schreder Teceo S Akzo150 GS | 2045-03-31 | Schreder 8 LED 1600 lumen 3000 kelvin 12W 5118 AS | 12.00 | led
502088 | Roden | De Cloese | De Cloese | '6 | 2017 | 2057-01-01 |  | Schreder Teceo S Optiek: 5305 Zhaga | 2045-01-15 | Schreder 10 LED 1500 Lumen 3000 Kelvin 10.4W | 10.40 | led
502087 | Roden | De Cloese | De Cloese | '7 | 2008 | 2048-07-22 |  | Schreder Teceo S Akzo150 GS | 2045-03-31 | Schreder 8 LED 1600 lumen 3000 kelvin 12W 5118 AS | 12.00 | led
500645 | Peize | Verkavelingsweg | Verkavelingsweg | '5 | 1990 | 2030-01-01 |  | Schreder Teceo S Optiek: 5118 Zhaga | 2045-04-20 | Schreder 8 LED 1600 Lumen 3000 Kelvin 12W | 12.00 | led
500646 | Peize | Verkavelingsweg | Verkavelingsweg | '6 | 1990 | 2030-01-01 |  | Schreder Teceo S Optiek: 5118 Zhaga | 2045-04-20 | Schreder 8 LED 1600 Lumen 3000 Kelvin 12W | 12.00 | led
500647 | Peize | Verkavelingsweg | Verkavelingsweg | '7 | 1990 | 2030-01-01 |  | Schreder Teceo-S DIM ZHAGA 8led 1600lm 15W 3000K (WW) AKZO150GS | 2019-02-14 | 8LED 1600lm 15W | 15.00 | led
499968 | Peize | Verkavelingsweg | Verkavelingsweg | '8 | 2015 | 2055-10-28 |  | Schreder Teceo S Optiek: 5118 Zhaga | 2045-04-20 | Schreder 8 LED 1600 Lumen 3000 Kelvin 12W | 12.00 | led
501358 | Norg | Laan Van Havezathen | Laan Van Havezathen | '1 | 2014 | 2054-02-14 |  | Schreder Teceo S Optiek: 5305 Zhaga | 2044-12-02 | Schreder 10 LED 1200 Lumen 3000 Kelvin 8.4W | 8.40 | led
501382 | Norg | Laan Van Havezathen | Laan Van Havezathen | '10 | 2014 | 2054-02-14 |  | Schreder Teceo S Optiek: 5305 Zhaga | 2045-02-28 | Schreder 10 LED 1200 Lumen 3000 Kelvin 8.4W | 8.40 | led
501383 | Norg | Laan Van Havezathen | Laan Van Havezathen | '11 | 2014 | 2054-02-14 |  | INDAL IND 2550 IRIS | 2011-02-16 | Master PL-L 24 W 830 4 PINS | 24.00
501361 | Norg | Laan Van Havezathen | Laan Van Havezathen | '12 | 2009 | 2049-01-01 |  | INDAL IND 2550 IRIS | 2014-02-14 | Master PL-L 24 W 830 4 PINS | 24.00
499970 | Norg | Laan Van Havezathen | Laan Van Havezathen | '13 | 2017 | 2057-04-18 |  | Philips 712080 Iris SGS150 PL-L24W R7035 | 2017-04-18 | PL-L 24 W 830 4 PINS | 24.00
500932 | Norg | Laan Van Havezathen | Laan Van Havezathen | '14 | 2024 | 2064-11-05 |  | Schreder Teceo S Optiek: 5305 Zhaga | 2044-11-05 | Schreder 10 LED 1200 Lumen 3000 Kelvin 8.4W | 8.40 | led
501360 | Norg | Laan Van Havezathen | Laan Van Havezathen | '15 | 2024 | 2064-09-17 |  | Schreder Teceo S Optiek: 5305 Zhaga | 2044-09-17 | Schreder 10 LED 1200 Lumen 3000 Kelvin 8.4W | 8.40 | led
501370 | Norg | Laan Van Havezathen | Laan Van Havezathen | '16 | 2024 | 2064-09-17 |  | Schreder Teceo S Optiek: 5305 Zhaga | 2044-09-17 | Schreder 10 LED 1200 Lumen 3000 Kelvin 8.4W | 8.40 | led
501371 | Norg | Laan Van Havezathen | Laan Van Havezathen | '17 | 2024 | 2064-11-05 |  | Schreder Teceo S Optiek: 5305 Zhaga | 2044-11-05 | Schreder 10 LED 1200 Lumen 3000 Kelvin 8.4W | 8.40 | led
501372 | Norg | Laan Van Havezathen | Laan Van Havezathen | '18 | 2024 | 2064-11-05 |  | Schreder Teceo S Optiek: 5305 Zhaga | 2044-11-05 | Schreder 10 LED 1200 Lumen 3000 Kelvin 8.4W | 8.40 | led
501373 | Norg | Laan Van Havezathen | Laan Van Havezathen | '19 | 2002 | 2042-01-01 |  | Schreder Teceo S Optiek: 5305 Zhaga | 2044-11-07 | Schreder 10 LED 1200 Lumen 3000 Kelvin 8.4W | 8.40 | led
501359 | Norg | Laan Van Havezathen | Laan Van Havezathen | '2 | 2014 | 2054-02-14 |  | Schreder Teceo S Optiek: 5305 Zhaga | 2044-12-02 | Schreder 10 LED 1200 Lumen 3000 Kelvin 8.4W | 8.40 | led
501374 | Norg | Laan Van Havezathen | Laan Van Havezathen | '20 | 2024 | 2064-11-05 |  | Schreder Teceo S Optiek: 5305 Zhaga | 2044-11-05 | Schreder 10 LED 1200 Lumen 3000 Kelvin 8.4W | 8.40 | led
501375 | Norg | Laan Van Havezathen | Laan Van Havezathen | '21 | 2024 | 2064-11-05 |  | Schreder Teceo S Optiek: 5305 Zhaga | 2044-11-05 | Schreder 10 LED 1200 Lumen 3000 Kelvin 8.4W | 8.40 | led
501376 | Norg | Laan Van Havezathen | Laan Van Havezathen | '22 | 2024 | 2064-11-05 |  | Schreder Teceo S Optiek: 5305 Zhaga | 2044-11-05 | Schreder 10 LED 1200 Lumen 3000 Kelvin 8.4W | 8.40 | led
500931 | Norg | Laan Van Havezathen | Laan Van Havezathen | '3 | 2014 | 2054-02-14 |  | Schreder Teceo S Optiek: 5305 Zhaga | 2044-12-02 | Schreder 10 LED 1200 Lumen 3000 Kelvin 8.4W | 8.40 | led
501377 | Norg | Laan Van Havezathen | Laan Van Havezathen | '4 | 2014 | 2054-02-14 |  | Schreder Teceo S Optiek: 5305 Zhaga | 2044-12-02 | Schreder 10 LED 1200 Lumen 3000 Kelvin 8.4W | 8.40 | led
501378 | Norg | Laan Van Havezathen | Laan Van Havezathen | '5 | 2013 | 2053-01-01 |  | Schreder Teceo S Optiek: 5305 Zhaga | 2044-12-03 | Schreder 10 LED 1200 Lumen 3000 Kelvin 8.4W | 8.40 | led
501379 | Norg | Laan Van Havezathen | Laan Van Havezathen | '6 | 2014 | 2054-02-14 |  | Schreder Teceo S Optiek: 5305 Zhaga | 2044-12-02 | Schreder 10 LED 1200 Lumen 3000 Kelvin 8.4W | 8.40 | led
501380 | Norg | Laan Van Havezathen | Laan Van Havezathen | '7 | 2014 | 2054-02-14 |  | INDAL IND 2550 IRIS | 2009-12-16 | Master PL-L 24 W 830 4 PINS | 24.00
501381 | Norg | Laan Van Havezathen | Laan Van Havezathen | '8 | 2014 | 2054-02-14 |  | INDAL IND 2550 IRIS | 2014-02-14 | Master PL-L 24 W 830 4 PINS | 24.00
1520559 | Norg | Laan Van Havezathen | Laan Van Havezathen | 'N1291 | 0 | 0000-00-00 |  |  | 0000-00-00 |  |  | --
1520560 | Norg | Laan Van Havezathen | Laan Van Havezathen | 'N1292 | 0 | 0000-00-00 |  |  | 0000-00-00 |  |  | --
502064 | Peize | Brusselseweg | Brusselseweg | '1 | 2019 | 2019-04-29 |  | Schreder Teceo-S DIM ZHAGA 8led 1600lm 15W 3000K (WW) AKZO150GS | 2019-04-29 | 8LED 1600lm 15W | 15.00 | led
501189 | Peize | Brusselseweg | Brusselseweg | '2 | 1990 | 2030-01-01 |  | Schreder Teceo-S DIM ZHAGA 8led 1600lm 15W 3000K (WW) AKZO150GS | 2019-02-14 | 8LED 1600lm 15W | 15.00 | led
500538 | Peize | Brusselseweg | Brusselseweg | '3 | 1990 | 2030-01-01 |  | Schreder Teceo S Optiek: 5118 Zhaga | 2045-04-20 | Schreder 8 LED 1600 Lumen 3000 Kelvin 12W | 12.00 | led
499971 | Peize | Brusselseweg | Brusselseweg | '4 | 2016 | 2056-03-30 |  | Schreder Teceo S Optiek: 5118 Zhaga | 2045-04-20 | Schreder 8 LED 1600 Lumen 3000 Kelvin 12W | 12.00 | led
500237 | Peize | Brusselseweg | Brusselseweg | '5 | 2007 | 2047-09-05 |  | Schreder Teceo S Optiek: 5118 Zhaga | 2045-04-20 | Schreder 8 LED 1600 Lumen 3000 Kelvin 12W | 12.00 | led
502058 | Peize | Brusselseweg | Brusselseweg | '6 | 2019 | 2019-04-18 |  | Schreder Teceo-S DIM ZHAGA 8led 1600lm 15W 3000K (WW) AKZO150GS | 2019-04-18 | 8LED 1600lm 15W | 15.00 | led
500954 | Peize | Brusselseweg | Brusselseweg | '7 | 2019 | 2059-05-24 |  | Schreder Teceo-S DIM ZHAGA 8led 1600lm 15W 3000K (WW) AKZO150GS | 2020-05-20 | 8LED 1600lm 15W | 15.00 | led
499972 | Roden | Entinge | Entinge | '1 | 2016 | 2056-03-29 |  | Schreder Teceo S Akzo150 GS | 2045-03-31 | Schreder 8 LED 1600 lumen 3000 kelvin 12W 5118 AS | 12.00 | led
501939 | Roden | Entinge | Entinge | '2 | 2017 | 2057-10-05 |  | Schreder Teceo S Akzo150 GS | 2045-03-31 | Schreder 8 LED 1600 lumen 3000 kelvin 12W 5118 AS | 12.00 | led
501940 | Roden | Entinge | Entinge | '3 | 2017 | 2057-10-05 |  | Schreder Teceo S Akzo150 GS | 2045-03-31 | Schreder 8 LED 1600 lumen 3000 kelvin 12W 5118 AS | 12.00 | led
501941 | Roden | Entinge | Entinge | '4 | 2017 | 2057-10-05 |  | Schreder Teceo S Akzo150 GS | 2045-03-31 | Schreder 8 LED 1600 lumen 3000 kelvin 12W 5118 AS | 12.00 | led
501942 | Roden | Entinge | Entinge | '5 | 2017 | 2057-10-05 |  | Schreder Teceo S Akzo150 GS | 2045-03-31 | Schreder 8 LED 1600 lumen 3000 kelvin 12W 5118 AS | 12.00 | led
501943 | Roden | Entinge | Entinge | '6 | 2017 | 2057-10-05 |  | Schreder Teceo S Akzo150 GS | 2045-03-31 | Schreder 8 LED 1600 lumen 3000 kelvin 12W 5118 AS | 12.00 | led
501944 | Roden | Entinge | Entinge | '7 | 2017 | 2057-10-05 |  | Schreder Teceo S Akzo150 GS | 2045-03-31 | Schreder 8 LED 1600 lumen 3000 kelvin 12W 5118 AS | 12.00 | led
501945 | Roden | Entinge | Entinge | '8 | 2017 | 2057-10-05 |  | Schreder Teceo S Akzo150 GS | 2045-03-31 | Schreder 8 LED 1600 lumen 3000 kelvin 12W 5118 AS | 12.00 | led
502854 | Roden | Entinge | Entinge | '9 | 1990 | 2030-01-01 |  | Orange Ekra | 2040-02-14 | Orange Lighting Ekra 20 48LEDS 12W 1360LM LENS63 WW | 12.00 | led
500739 | Roden | De Klencke | De Klencke | '1 | 2017 | 2057-06-16 |  | Schreder Teceo S Akzo150 GS | 2045-03-31 | Schreder 8 LED 1600 lumen 3000 kelvin 12W 5118 AS | 12.00 | led
502689 | Roden | De Klencke | De Klencke | '10 | 1990 | 2030-01-01 |  | Orange Ekra | 2040-02-06 | Orange Lighting Ekra 20 48LEDS 12W 1360LM LENS63 WW | 12.00 | led
503137 | Roden | De Klencke | De Klencke | '11 | 1997 | 2037-01-01 |  | Orange Ekra | 2040-02-06 | Orange Lighting Ekra 20 48LEDS 12W 1360LM LENS63 WW | 12.00 | led
503136 | Roden | De Klencke | De Klencke | '12 | 1997 | 2037-01-01 |  | Orange Ekra | 2040-02-06 | Orange Lighting Ekra 20 48LEDS 12W 1360LM LENS63 WW | 12.00 | led
503600 | Roden | De Klencke | De Klencke | '13 | 1990 | 2030-01-01 |  | Orange Ekra | 2040-02-06 | Orange Lighting Ekra 20 48LEDS 12W 1360LM LENS63 WW | 12.00 | led
502690 | Roden | De Klencke | De Klencke | '14 | 1990 | 2030-01-01 |  | Orange Ekra | 2040-02-06 | Orange Lighting Ekra 20 48LEDS 12W 1360LM LENS63 WW | 12.00 | led
503135 | Roden | De Klencke | De Klencke | '15 | 1997 | 2037-01-01 |  | Orange Ekra | 2040-02-06 | Orange Lighting Ekra 20 48LEDS 12W 1360LM LENS63 WW | 12.00 | led
500506 | Roden | De Klencke | De Klencke | '2 | 2017 | 2057-06-16 |  | Schreder Teceo S Akzo150 GS | 2045-03-31 | Schreder 8 LED 1600 lumen 3000 kelvin 12W 5118 AS | 12.00 | led
500507 | Roden | De Klencke | De Klencke | '3 | 2017 | 2057-06-16 |  | Schreder Teceo S Akzo150 GS | 2045-03-31 | Schreder 8 LED 1600 lumen 3000 kelvin 12W 5118 AS | 12.00 | led
499973 | Roden | De Klencke | De Klencke | '4 | 2017 | 2057-02-20 |  | Schreder Teceo-S DIM ZHAGA 8led 1600lm 15W 3000K (WW) AKZO150GS | 2019-02-15 | 8LED 1600lm 15W | 15.00 | led
500508 | Roden | De Klencke | De Klencke | '5 | 2017 | 2057-06-16 |  | Schreder Teceo S Akzo150 GS | 2045-03-31 | Schreder 8 LED 1600 lumen 3000 kelvin 12W 5118 AS | 12.00 | led
501482 | Roden | De Klencke | De Klencke | '6 | 2017 | 2057-06-16 |  | Schreder Teceo S Akzo150 GS | 2045-03-31 | Schreder 8 LED 1600 lumen 3000 kelvin 12W 5118 AS | 12.00 | led
500510 | Roden | De Klencke | De Klencke | '7 | 2017 | 2057-06-16 |  | Schreder Teceo S Akzo150 GS | 2045-03-31 | Schreder 8 LED 1600 lumen 3000 kelvin 12W 5118 AS | 12.00 | led
502839 | Roden | De Klencke | De Klencke | '8 | 1990 | 2030-01-01 |  | Orange Ekra | 2040-02-06 | Orange Lighting Ekra 20 48LEDS 12W 1360LM LENS63 WW | 12.00 | led
503138 | Roden | De Klencke | De Klencke | '9 | 1997 | 2037-01-01 |  | Orange Ekra | 2040-02-06 | Orange Lighting Ekra 20 48LEDS 12W 1360LM LENS63 WW | 12.00 | led
500766 | Peize | De Woert | De Woert | '1 | 2019 | 2019-05-08 |  | Schreder Teceo-S DIM ZHAGA 8led 1600lm 15W 3000K (WW) AKZO150GS | 2019-05-08 | 8LED 1600lm 15W | 15.00 | led
500767 | Peize | De Woert | De Woert | '2 | 2019 | 2019-05-08 |  | Schreder Teceo-S DIM ZHAGA 8led 1600lm 15W 3000K (WW) AKZO150GS | 2019-05-08 | 8LED 1600lm 15W | 15.00 | led
500286 | Peize | De Woert | De Woert | '3 | 1990 | 2030-01-01 |  | Schreder Teceo S Optiek: 5118 Zhaga | 2045-04-20 | Schreder 8 LED 1600 Lumen 3000 Kelvin 12W | 12.00 | led
500287 | Peize | De Woert | De Woert | '4 | 2019 | 2019-05-08 |  | Schreder Teceo-S DIM ZHAGA 8led 1600lm 15W 3000K (WW) AKZO150GS | 2019-05-08 | 8LED 1600lm 15W | 15.00 | led
500288 | Peize | De Woert | De Woert | '5 | 1990 | 2030-01-01 |  | Schreder Teceo S Optiek: 5118 Zhaga | 2045-04-20 | Schreder 8 LED 1600 Lumen 3000 Kelvin 12W | 12.00 | led
500289 | Peize | De Woert | De Woert | '6 | 1990 | 2030-01-01 |  | Schreder Teceo S Optiek: 5118 Zhaga | 2045-04-20 | Schreder 8 LED 1600 Lumen 3000 Kelvin 12W | 12.00 | led
499977 | Peize | De Woert | De Woert | '7 | 2015 | 2055-09-03 |  | Schreder Teceo S Optiek: 5118 Zhaga | 2045-04-20 | Schreder 8 LED 1600 Lumen 3000 Kelvin 12W | 12.00 | led
500517 | Roden | Van Ewsumlaan | Van Ewsumlaan | '1 | 2006 | 2046-03-16 |  | Schreder Teceo S Optiek: 5305 Zhaga | 2044-12-10 | Schreder 10 LED 1200 Lumen 3000 Kelvin 8.4W | 8.40 | led
499978 | Roden | Van Ewsumlaan | Van Ewsumlaan | '2 | 2017 | 2057-04-01 |  | Schreder Teceo S Optiek: 5305 Zhaga | 2044-12-10 | Schreder 10 LED 1200 Lumen 3000 Kelvin 8.4W | 8.40 | led
501325 | Roden | Van Ewsumlaan | Van Ewsumlaan | '3 | 2006 | 2046-03-16 |  | Schreder Teceo S Optiek: 5305 Zhaga | 2044-12-10 | Schreder 10 LED 1200 Lumen 3000 Kelvin 8.4W | 8.40 | led
499979 | Roden | Van Ewsumlaan | Van Ewsumlaan | '4 | 2017 | 2057-04-01 |  | Schreder Teceo S Optiek: 5305 Zhaga | 2044-12-10 | Schreder 10 LED 1200 Lumen 3000 Kelvin 8.4W | 8.40 | led
499980 | Roden | Van Ewsumlaan | Van Ewsumlaan | '5 | 2017 | 2057-04-01 |  | Schreder Teceo S Optiek: 5305 Zhaga | 2044-12-10 | Schreder 10 LED 1200 Lumen 3000 Kelvin 8.4W | 8.40 | led
501086 | Een | Hoofdstraat | Hoofdstraat | '1 | 2015 | 2055-10-01 |  | SCHREDER Teceo-S, 8 LED, 800 lm, 5102, 3000K, Zhaga AkzoNobel Gris 150 Sable | 2020-04-20 | LED 800 8 | 8.00 | led
501849 | Een | Hoofdstraat | Hoofdstraat | '10 | 2015 | 2055-10-01 |  | Schreder Teceo S Optiek: 5118 Zhaga | 2045-04-20 | Schreder 8 LED 1600 Lumen 3000 Kelvin 12W | 12.00 | led
501835 | Een | Hoofdstraat | Hoofdstraat | '11 | 2015 | 2055-10-01 |  | Schreder Teceo S Optiek: 5118 Zhaga | 2045-04-20 | Schreder 8 LED 1600 Lumen 3000 Kelvin 12W | 12.00 | led
501836 | Een | Hoofdstraat | Hoofdstraat | '12 | 2015 | 2055-10-01 |  | Schreder Teceo S Optiek: 5118 Zhaga | 2045-04-20 | Schreder 8 LED 1600 Lumen 3000 Kelvin 12W | 12.00 | led
501837 | Een | Hoofdstraat | Hoofdstraat | '13 | 2015 | 2055-10-01 |  | Schreder Teceo S Optiek: 5118 Zhaga | 2045-04-20 | Schreder 8 LED 1600 Lumen 3000 Kelvin 12W | 12.00 | led
501838 | Een | Hoofdstraat | Hoofdstraat | '14 | 2015 | 2055-10-01 |  | Schreder Teceo S Optiek: 5118 Zhaga | 2045-04-20 | Schreder 8 LED 1600 Lumen 3000 Kelvin 12W | 12.00 | led
501839 | Een | Hoofdstraat | Hoofdstraat | '15 | 2015 | 2055-10-01 |  | Schreder Teceo S Optiek: 5118 Zhaga | 2045-04-20 | Schreder 8 LED 1600 Lumen 3000 Kelvin 12W | 12.00 | led
501840 | Een | Hoofdstraat | Hoofdstraat | '16 | 2015 | 2055-10-01 |  | Schreder Teceo S Optiek: 5118 Zhaga | 2045-04-20 | Schreder 8 LED 1600 Lumen 3000 Kelvin 12W | 12.00 | led
501841 | Een | Hoofdstraat | Hoofdstraat | '17 | 2015 | 2055-10-01 |  | Schreder Teceo S Optiek: 5118 Zhaga | 2045-04-20 | Schreder 8 LED 1600 Lumen 3000 Kelvin 12W | 12.00 | led
501842 | Een | Hoofdstraat | Hoofdstraat | '18 | 2015 | 2055-10-01 |  | Schreder Teceo S Optiek: 5118 Zhaga | 2045-04-20 | Schreder 8 LED 1600 Lumen 3000 Kelvin 12W | 12.00 | led
501843 | Een | Hoofdstraat | Hoofdstraat | '19 | 2015 | 2055-10-01 |  | Schreder Teceo S Optiek: 5118 Zhaga | 2045-04-20 | Schreder 8 LED 1600 Lumen 3000 Kelvin 12W | 12.00 | led
501085 | Een | Hoofdstraat | Hoofdstraat | '2 | 2015 | 2055-10-01 |  | SCHREDER Teceo-S, 8 LED, 800 lm, 5102, 3000K, Zhaga AkzoNobel Gris 150 Sable | 2020-04-20 | LED 800 8 | 8.00 | led
501844 | Een | Hoofdstraat | Hoofdstraat | '20 | 2015 | 2055-10-01 |  | Schreder Teceo S Optiek: 5118 Zhaga | 2045-04-20 | Schreder 8 LED 1600 Lumen 3000 Kelvin 12W | 12.00 | led
501845 | Een | Hoofdstraat | Hoofdstraat | '21 | 2015 | 2055-10-01 |  | Schreder Teceo S Optiek: 5118 Zhaga | 2045-04-20 | Schreder 8 LED 1600 Lumen 3000 Kelvin 12W | 12.00 | led
501846 | Een | Hoofdstraat | Hoofdstraat | '22 | 2020 | 2060-12-03 |  | Schreder Teceo S Akzo150 GS | 2045-12-03 | 16LED 3200lm 15W | 15.00 | led
501850 | Een | Hoofdstraat | Hoofdstraat | '23 | 2015 | 2055-10-01 |  | Schreder Teceo S Optiek: 5118 Zhaga | 2045-04-20 | Schreder 8 LED 1600 Lumen 3000 Kelvin 12W | 12.00 | led
504913 | Een | Hoofdstraat | Hoofdstraat | '24 | 2015 | 2055-10-01 |  | LGHTRONICS LIG BRISA 3 R9007 | 2014-04-21 | LED 17W 1800 lumen 4000 | 15.00 | led
501871 | Een | Hoofdstraat | Hoofdstraat | '3 | 2015 | 2055-10-01 |  | Schreder Teceo S Optiek: 5118 Zhaga | 2047-01-26 | Schreder 8 LED 1600 Lumen 3000 Kelvin 12W | 12.00 | led
501872 | Een | Hoofdstraat | Hoofdstraat | '4 | 2015 | 2055-10-01 |  | Schreder Teceo S Optiek: 5118 Zhaga | 2047-04-19 | Schreder 8 LED 1600 lumen 3000 kelvin 12W 5118 AS | 12.00 | led
501873 | Een | Hoofdstraat | Hoofdstraat | '5 | 2015 | 2055-10-01 |  | Schreder Teceo S Optiek: 5118 Zhaga | 2045-04-20 | Schreder 8 LED 1600 Lumen 3000 Kelvin 12W | 12.00 | led
501874 | Een | Hoofdstraat | Hoofdstraat | '6 | 2015 | 2055-10-01 |  | Schreder Teceo S Optiek: 5118 Zhaga | 2045-04-20 | Schreder 8 LED 1600 Lumen 3000 Kelvin 12W | 12.00 | led
501834 | Een | Hoofdstraat | Hoofdstraat | '7 | 2015 | 2055-10-01 |  | Schreder Teceo S Optiek: 5118 Zhaga | 2045-04-20 | Schreder 8 LED 1600 Lumen 3000 Kelvin 12W | 12.00 | led
501847 | Een | Hoofdstraat | Hoofdstraat | '8 | 2015 | 2055-10-01 |  | Schreder Teceo S Optiek: 5118 Zhaga | 2045-04-20 | Schreder 8 LED 1600 Lumen 3000 Kelvin 12W | 12.00 | led
501848 | Een | Hoofdstraat | Hoofdstraat | '9 | 2015 | 2055-10-01 |  | Schreder Teceo S Optiek: 5118 Zhaga | 2045-04-20 | Schreder 8 LED 1600 Lumen 3000 Kelvin 12W | 12.00 | led
500636 | Roden | Aan De Vaart | Aan De Vaart | '1 | 2016 | 2056-01-01 |  | LGHTRONICS LIG BRISA 3 R9007 | 2016-01-01 | Lightronics LED L2WG3 1600LM 15W LCE NW nw | 13.00 | led
499983 | Roden | Aan De Vaart | Aan De Vaart | '2 | 2016 | 2056-01-01 |  | LGHTRONICS LIG BRISA 3 R9007 | 2016-01-01 | Lightronics LED L2WG3 1600LM 15W LCE NW nw | 13.00 | led
500268 | Peize | Poelakkers | Poelakkers | '1 | 2022 | 2062-01-12 |  | Schreder Teceo S Optiek: 5118 Zhaga | 2045-05-26 | Schreder 8 LED 1600 Lumen 3000 Kelvin 12W | 12.00 | led
500211 | Peize | Poelakkers | Poelakkers | '10 | 1990 | 2030-01-01 |  | Schreder Teceo-S DIM ZHAGA 8led 1600lm 15W 3000K (WW) AKZO150GS | 2019-02-14 | 8LED 1600lm 15W | 15.00 | led
500705 | Peize | Poelakkers | Poelakkers | '11 | 1990 | 2030-01-01 |  | Schreder Teceo S Optiek: 5118 Zhaga | 2045-04-20 | Schreder 8 LED 1600 Lumen 3000 Kelvin 12W | 12.00 | led
500706 | Peize | Poelakkers | Poelakkers | '12 | 1990 | 2030-01-01 |  | Schreder Teceo S Optiek: 5118 Zhaga | 2045-04-20 | Schreder 8 LED 1600 Lumen 3000 Kelvin 12W | 12.00 | led
501191 | Peize | Poelakkers | Poelakkers | '13 | 2019 | 2019-05-16 |  | Schreder Teceo-S DIM ZHAGA 8led 1600lm 15W 3000K (WW) AKZO150GS | 2019-05-16 | 8LED 1600lm 15W | 15.00 | led
499985 | Peize | Poelakkers | Poelakkers | '14 | 1990 | 2030-01-01 |  | Schreder Teceo-S DIM ZHAGA 8led 1600lm 15W 3000K (WW) AKZO150GS | 2019-02-14 | 8LED 1600lm 15W | 15.00 | led
500269 | Peize | Poelakkers | Poelakkers | '2 | 1990 | 2030-01-01 |  | Schreder Teceo-S DIM ZHAGA 8led 1600lm 15W 3000K (WW) AKZO150GS | 2019-02-13 | 8LED 1600lm 15W | 15.00 | led
500208 | Peize | Poelakkers | Poelakkers | '3 | 2010 | 2050-01-01 |  | Schreder Teceo S Optiek: 5118 Zhaga | 2045-04-20 | Schreder 8 LED 1600 Lumen 3000 Kelvin 12W | 12.00 | led
500212 | Peize | Poelakkers | Poelakkers | '4 | 1990 | 2030-01-01 |  | Schreder Teceo S Optiek: 5305 Zhaga | 2045-02-18 | Schreder 10 LED 1500 Lumen 3000 Kelvin 10.4W | 10.40 | led
500270 | Peize | Poelakkers | Poelakkers | '5 | 1990 | 2030-01-01 |  | Schreder Teceo S Optiek: 5118 Zhaga | 2045-04-20 | Schreder 8 LED 1600 Lumen 3000 Kelvin 12W | 12.00 | led
500213 | Peize | Poelakkers | Poelakkers | '6 | 1990 | 2030-01-01 |  | Schreder Teceo S Optiek: 5118 Zhaga | 2045-04-20 | Schreder 8 LED 1600 Lumen 3000 Kelvin 12W | 12.00 | led
500214 | Peize | Poelakkers | Poelakkers | '7 | 1990 | 2030-01-01 |  | Schreder Teceo S Optiek: 5118 Zhaga | 2045-04-20 | Schreder 8 LED 1600 Lumen 3000 Kelvin 12W | 12.00 | led
500209 | Peize | Poelakkers | Poelakkers | '8 | 1990 | 2030-01-01 |  | Schreder Teceo S Optiek: 5118 Zhaga | 2045-04-20 | Schreder 8 LED 1600 Lumen 3000 Kelvin 12W | 12.00 | led
500210 | Peize | Poelakkers | Poelakkers | '9 | 1990 | 2030-01-01 |  | Schreder Teceo S Optiek: 5118 Zhaga | 2045-04-20 | Schreder 8 LED 1600 Lumen 3000 Kelvin 12W | 12.00 | led
500302 | Peize | Zetveld | Zetveld | '1 | 2019 | 2019-04-17 |  | Schreder Teceo S Optiek: 5118 Zhaga | 2045-04-20 | Schreder 8 LED 1600 Lumen 3000 Kelvin 12W | 12.00 | led
500259 | Peize | Zetveld | Zetveld | '10 | 2019 | 2019-04-17 |  | Schreder Teceo-S DIM ZHAGA 8led 1600lm 15W 3000K (WW) AKZO150GS | 2019-04-17 | 8LED 1600lm 15W | 15.00 | led
500260 | Peize | Zetveld | Zetveld | '11 | 2019 | 2019-04-17 |  | Schreder Teceo-S DIM ZHAGA 8led 1600lm 15W 3000K (WW) AKZO150GS | 2019-04-17 | 8LED 1600lm 15W | 15.00 | led
499986 | Peize | Zetveld | Zetveld | '12 | 1990 | 2030-01-01 |  | Schreder Teceo-S DIM ZHAGA 8led 1600lm 15W 3000K (WW) AKZO150GS | 2019-05-17 | 8LED 1600lm 15W | 15.00 | led
500303 | Peize | Zetveld | Zetveld | '2 | 2019 | 2019-04-17 |  | Schreder Teceo-S DIM ZHAGA 8led 1600lm 15W 3000K (WW) AKZO150GS | 2019-04-17 | 8LED 1600lm 15W | 15.00 | led
500304 | Peize | Zetveld | Zetveld | '3 | 2019 | 2019-04-17 |  | Schreder Teceo-S DIM ZHAGA 8led 1600lm 15W 3000K (WW) AKZO150GS | 2019-04-17 | 8LED 1600lm 15W | 15.00 | led
500305 | Peize | Zetveld | Zetveld | '4 | 1990 | 2030-01-01 |  | Schreder Teceo S Optiek: 5118 Zhaga | 2045-04-20 | Schreder 8 LED 1600 Lumen 3000 Kelvin 12W | 12.00 | led
503582 | Peize | Zetveld | Zetveld | '5 | 2019 | 2059-04-18 |  | Lightronics Luz RAL 9007 | 2044-04-18 | Lightronics 16 LED 1600 Lumen 15W | 15.00 | led
500255 | Peize | Zetveld | Zetveld | '6 | 1990 | 2030-01-01 |  | Schreder Teceo S Optiek: 5118 Zhaga | 2045-04-20 | Schreder 8 LED 1600 Lumen 3000 Kelvin 12W | 12.00 | led
500256 | Peize | Zetveld | Zetveld | '7 | 1990 | 2030-01-01 |  | Schreder Teceo S Optiek: 5118 Zhaga | 2045-04-20 | Schreder 8 LED 1600 Lumen 3000 Kelvin 12W | 12.00 | led
500257 | Peize | Zetveld | Zetveld | '8 | 1990 | 2030-01-01 |  | Schreder Teceo S Optiek: 5118 Zhaga | 2045-04-20 | Schreder 8 LED 1600 Lumen 3000 Kelvin 12W | 12.00 | led
500258 | Peize | Zetveld | Zetveld | '9 | 2019 | 2019-04-17 |  | Schreder Teceo-S DIM ZHAGA 8led 1600lm 15W 3000K (WW) AKZO150GS | 2019-04-17 | 8LED 1600lm 15W | 15.00 | led
504928 | Zuidvelde | Reeweg | Reeweg | '1 | 2019 | 2019-05-24 |  | Schreder Teceo-S DIM ZHAGA 8led 1600lm 15W 3000K (WW) AKZO150GS | 2019-05-24 | 8LED 1600lm 15W | 15.00 | led
501334 | Peize | De Steiger | De Steiger | '1 | 2010 | 2050-11-18 |  | Schreder Teceo S Optiek: 5118 Zhaga | 2045-04-20 | Schreder 8 LED 1600 Lumen 3000 Kelvin 12W | 12.00 | led
501335 | Peize | De Steiger | De Steiger | '2 | 1990 | 2030-01-01 |  | Schreder Teceo S Optiek: 5118 Zhaga | 2045-04-20 | Schreder 8 LED 1600 Lumen 3000 Kelvin 12W | 12.00 | led
501336 | Peize | De Steiger | De Steiger | '3 | 1990 | 2030-01-01 |  | Schreder Teceo S Optiek: 5118 Zhaga | 2045-04-20 | Schreder 8 LED 1600 Lumen 3000 Kelvin 12W | 12.00 | led
501337 | Peize | De Steiger | De Steiger | '4 | 2011 | 2051-09-20 |  | Schreder Teceo S Optiek: 5118 Zhaga | 2045-04-20 | Schreder 8 LED 1600 Lumen 3000 Kelvin 12W | 12.00 | led
501338 | Peize | De Steiger | De Steiger | '5 | 1990 | 2030-01-01 |  | Schreder Teceo S Optiek: 5118 Zhaga | 2045-04-20 | Schreder 8 LED 1600 Lumen 3000 Kelvin 12W | 12.00 | led
499989 | Peize | De Steiger | De Steiger | '6 | 1990 | 2030-01-01 |  | Schreder Teceo S Optiek: 5118 Zhaga | 2045-04-20 | Schreder 8 LED 1600 Lumen 3000 Kelvin 12W | 12.00 | led
501339 | Peize | De Steiger | De Steiger | '7 | 1990 | 2030-01-01 |  | Schreder Teceo S Optiek: 5118 Zhaga | 2045-04-20 | Schreder 8 LED 1600 Lumen 3000 Kelvin 12W | 12.00 | led
501333 | Peize | De Steiger | De Steiger | '8 | 2010 | 2050-11-18 |  | Schreder Teceo S Optiek: 5118 Zhaga | 2045-04-20 | Schreder 8 LED 1600 Lumen 3000 Kelvin 12W | 12.00 | led
500122 | Roden | Helterbult | Helterbult | '1 | 2011 | 2051-05-06 |  | Schreder Friza Helder Gen2 Optiek: 5305 Zhaga | 2050-01-20 | Schreder Friza 10 LED 1200 Lumen 3000 Kelvin 7,9W | 7.90 | led
500121 | Roden | Helterbult | Helterbult | '2 | 2011 | 2051-05-06 |  | Schreder Friza Helder Gen2 Optiek: 5305 Zhaga | 2050-01-20 | Schreder Friza 10 LED 1200 Lumen 3000 Kelvin 7,9W | 7.90 | led
500118 | Roden | Helterbult | Helterbult | '3 | 2011 | 2051-05-06 |  | Schreder Friza Helder Gen2 Optiek: 5305 Zhaga | 2050-01-20 | Schreder Friza 10 LED 1200 Lumen 3000 Kelvin 7,9W | 7.90 | led
500117 | Roden | Helterbult | Helterbult | '4 | 2011 | 2051-05-06 |  | Schreder Friza Helder Gen2 Optiek: 5305 Zhaga | 2050-01-20 | Schreder Friza 10 LED 1200 Lumen 3000 Kelvin 7,9W | 7.90 | led
500116 | Roden | Helterbult | Helterbult | '5 | 2011 | 2051-05-06 |  | Schreder Friza Helder Gen2 Optiek: 5305 Zhaga | 2050-01-20 | Schreder Friza 10 LED 1200 Lumen 3000 Kelvin 7,9W | 7.90 | led
500119 | Roden | Helterbult | Helterbult | '6 | 2011 | 2051-05-06 |  | Schreder Friza Helder Gen2 Optiek: 5305 Zhaga | 2050-01-20 | Schreder Friza 10 LED 1200 Lumen 3000 Kelvin 7,9W | 7.90 | led
500120 | Roden | Helterbult | Helterbult | '7 | 2011 | 2051-05-06 |  | Schreder Friza Helder Gen2 Optiek: 5305 Zhaga | 2050-01-20 | Schreder Friza 10 LED 1200 Lumen 3000 Kelvin 7,9W | 7.90 | led
499990 | Roden | Helterbult | Helterbult | '8 | 2011 | 2011-05-06 |  | Schreder Teceo S Optiek: 5300 Zhaga | 2050-02-20 | Schreder 10 LED 400 Lumen 3000 Kelvin 4,3W | 4.30 | led
500881 | Roden | Lijsterbesstraat | Lijsterbesstraat | '1 | 2006 | 2046-11-20 |  | Schreder Teceo S Optiek: 5305 Zhaga | 2044-12-20 | Schreder 10 LED 1500 Lumen 3000 Kelvin 10.4W | 10.40 | led
501110 | Roden | Lijsterbesstraat | Lijsterbesstraat | '10 | 2006 | 2046-11-20 |  | Schreder Teceo S Optiek: 5305 Zhaga | 2044-12-20 | Schreder 10 LED 1500 Lumen 3000 Kelvin 10.4W | 10.40 | led
502040 | Roden | Lijsterbesstraat | Lijsterbesstraat | '11 | 2006 | 2046-01-01 |  | Schreder Teceo S Optiek: 5305 Zhaga | 2044-12-20 | Schreder 10 LED 1500 Lumen 3000 Kelvin 10.4W | 10.40 | led
502016 | Roden | Lijsterbesstraat | Lijsterbesstraat | '12 | 2017 | 2057-11-02 |  | Schreder Teceo S Optiek: 5305 Zhaga | 2044-12-10 | Schreder 10 LED 1500 Lumen 3000 Kelvin 10.4W | 10.40 | led
500905 | Roden | Lijsterbesstraat | Lijsterbesstraat | '13 | 2006 | 2046-01-01 |  | Schreder Teceo S Optiek: 5305 Zhaga | 2044-12-10 | Schreder 10 LED 1500 Lumen 3000 Kelvin 10.4W | 10.40 | led
502022 | Roden | Lijsterbesstraat | Lijsterbesstraat | '14 | 2017 | 2057-11-02 |  | Schreder Teceo S Optiek: 5305 Zhaga | 2044-12-10 | Schreder 10 LED 1500 Lumen 3000 Kelvin 10.4W | 10.40 | led
502023 | Roden | Lijsterbesstraat | Lijsterbesstraat | '15 | 2017 | 2057-11-02 |  | Schreder Teceo S Optiek: 5305 Zhaga | 2044-12-10 | Schreder 10 LED 1500 Lumen 3000 Kelvin 10.4W | 10.40 | led
502024 | Roden | Lijsterbesstraat | Lijsterbesstraat | '16 | 2017 | 2057-11-02 |  | Schreder Teceo S Optiek: 5305 Zhaga | 2044-12-10 | Schreder 10 LED 1500 Lumen 3000 Kelvin 10.4W | 10.40 | led
502025 | Roden | Lijsterbesstraat | Lijsterbesstraat | '18 | 2017 | 2057-11-02 |  | Schreder Teceo S Optiek: 5305 Zhaga | 2044-12-10 | Schreder 10 LED 1500 Lumen 3000 Kelvin 10.4W | 10.40 | led
502026 | Roden | Lijsterbesstraat | Lijsterbesstraat | '19 | 2017 | 2057-11-02 |  | Schreder Teceo S Optiek: 5305 Zhaga | 2044-12-10 | Schreder 10 LED 1500 Lumen 3000 Kelvin 10.4W | 10.40 | led
500882 | Roden | Lijsterbesstraat | Lijsterbesstraat | '2 | 2006 | 2046-11-20 |  | Schreder Teceo S Optiek: 5305 Zhaga | 2044-12-20 | Schreder 10 LED 1500 Lumen 3000 Kelvin 10.4W | 10.40 | led
502027 | Roden | Lijsterbesstraat | Lijsterbesstraat | '20 | 2017 | 2057-11-02 |  | Schreder Teceo S Optiek: 5305 Zhaga | 2044-12-10 | Schreder 10 LED 1500 Lumen 3000 Kelvin 10.4W | 10.40 | led
502198 | Roden | Lijsterbesstraat | Lijsterbesstraat | '21 | 1990 | 2030-01-01 |  | Schreder Friza Helder Gen2 Optiek: 5305 Zhaga | 2050-01-22 | Schreder Friza 10 LED 1800 Lumen 3000 Kelvin 11,8W | 11.80 | led
502199 | Roden | Lijsterbesstraat | Lijsterbesstraat | '22 | 1990 | 2030-01-01 |  | Schreder Friza Helder Gen2 Optiek: 5305 Zhaga | 2050-01-22 | Schreder Friza 10 LED 1800 Lumen 3000 Kelvin 11,8W | 11.80 | led
503279 | Roden | Lijsterbesstraat | Lijsterbesstraat | '23 | 1990 | 2030-01-01 |  | Schreder Friza Helder Gen2 Optiek: 5305 Zhaga | 2050-01-22 | Schreder Friza 10 LED 1800 Lumen 3000 Kelvin 11,8W | 11.80 | led
501109 | Roden | Lijsterbesstraat | Lijsterbesstraat | '3 | 2006 | 2046-11-20 |  | Schreder Teceo S Optiek: 5305 Zhaga | 2044-12-20 | Schreder 10 LED 1500 Lumen 3000 Kelvin 10.4W | 10.40 | led
500883 | Roden | Lijsterbesstraat | Lijsterbesstraat | '4 | 2006 | 2046-11-20 |  | Schreder Teceo S Optiek: 5305 Zhaga | 2044-12-20 | Schreder 10 LED 1500 Lumen 3000 Kelvin 10.4W | 10.40 | led
500025 | Roden | Lijsterbesstraat | Lijsterbesstraat | '5 | 2006 | 2046-11-20 |  | INDAL IND 2400 WRN R7035 | 2006-11-20 | PL-L 24 W 830 4 PINS | 24.00
499994 | Roden | Lijsterbesstraat | Lijsterbesstraat | '6 | 2006 | 2046-11-20 |  | INDAL IND 2400 WRN R7035 | 2006-11-20 | Onbekend 721010 PL-L Xtra 18W 4p | 18.00
500026 | Roden | Lijsterbesstraat | Lijsterbesstraat | '7 | 2006 | 2046-11-20 |  | INDAL IND 2400 WRN R7035 | 2006-11-20 | PL-L 24 W 830 4 PINS | 24.00
499995 | Roden | Lijsterbesstraat | Lijsterbesstraat | '8 | 2006 | 2046-11-20 |  | INDAL IND 2400 WRN R7035 | 2006-11-20 | PL-L 24 W 830 4 PINS | 24.00
500885 | Roden | Lijsterbesstraat | Lijsterbesstraat | '9 | 2006 | 2046-11-20 |  | Schreder Teceo S Optiek: 5305 Zhaga | 2044-12-20 | Schreder 10 LED 1500 Lumen 3000 Kelvin 10.4W | 10.40 | led
500837 | Roden | Woldzoom | Woldzoom | '10 | 2017 | 2057-06-06 |  | Schreder Teceo S Optiek: 5305 Zhaga | 2044-09-10 | Schreder 10 LED 1500 Lumen 3000 Kelvin 10.4W | 10.40 | led
501406 | Roden | Woldzoom | Woldzoom | '10a | 1975 | 2015-01-01 | x | INDAL IND 2400 WRN R7035 | 2006-03-10 | Onbekend 721010 PL-L Xtra 18W 4p | 18.00
499997 | Roden | Woldzoom | Woldzoom | '10b | 2006 | 2046-03-10 |  | INDAL IND 2400 WRN R7035 | 2006-03-10 | PL-L 24 W 830 4 PINS | 24.00
500861 | Roden | Woldzoom | Woldzoom | '11 | 2017 | 2057-06-06 |  | Schreder Teceo S Optiek: 5305 Zhaga | 2044-09-10 | Schreder 10 LED 1500 Lumen 3000 Kelvin 10.4W | 10.40 | led
501105 | Roden | Woldzoom | Woldzoom | '11a | 2006 | 2046-03-10 |  | Schreder Teceo S Optiek: 5305 Zhaga | 2044-09-10 | Schreder 10 LED 1500 Lumen 3000 Kelvin 10.4W | 10.40 | led
500862 | Roden | Woldzoom | Woldzoom | '12 | 2017 | 2057-06-06 |  | Schreder Teceo S Optiek: 5305 Zhaga | 2044-09-06 | Schreder 10 LED 1500 Lumen 3000 Kelvin 10.4W | 10.40 | led
500863 | Roden | Woldzoom | Woldzoom | '13 | 2017 | 2057-06-06 |  | Schreder Teceo S Optiek: 5305 Zhaga | 2044-09-06 | Schreder 10 LED 1500 Lumen 3000 Kelvin 10.4W | 10.40 | led
500864 | Roden | Woldzoom | Woldzoom | '14 | 2017 | 2057-06-06 |  | Schreder Teceo S Optiek: 5305 Zhaga | 2044-09-10 | Schreder 10 LED 1500 Lumen 3000 Kelvin 10.4W | 10.40 | led
503390 | Roden | Woldzoom | Woldzoom | '14a | 1996 | 2036-01-01 |  | Schreder Friza Helder Gen2 Optiek: 5300 Zhaga | 2050-02-17 | Schreder Friza 10 LED 730 Lumen 3000 Kelvin 5,3W | 5.30 | led
500865 | Roden | Woldzoom | Woldzoom | '15 | 2017 | 2057-06-06 |  | Schreder Teceo S Optiek: 5305 Zhaga | 2044-09-10 | Schreder 10 LED 1500 Lumen 3000 Kelvin 10.4W | 10.40 | led
500866 | Roden | Woldzoom | Woldzoom | '16 | 2017 | 2057-06-06 |  | Schreder Teceo S Optiek: 5305 Zhaga | 2044-09-10 | Schreder 10 LED 1500 Lumen 3000 Kelvin 10.4W | 10.40 | led
500867 | Roden | Woldzoom | Woldzoom | '17 | 2017 | 2057-06-06 |  | Schreder Teceo S Optiek: 5305 Zhaga | 2044-09-10 | Schreder 10 LED 1500 Lumen 3000 Kelvin 10.4W | 10.40 | led
500868 | Roden | Woldzoom | Woldzoom | '18 | 2017 | 2057-06-06 |  | Schreder Teceo S Optiek: 5305 Zhaga | 2044-09-10 | Schreder 10 LED 1500 Lumen 3000 Kelvin 10.4W | 10.40 | led
500869 | Roden | Woldzoom | Woldzoom | '19 | 2017 | 2057-06-06 |  | Schreder Teceo S Optiek: 5305 Zhaga | 2044-09-10 | Schreder 10 LED 1500 Lumen 3000 Kelvin 10.4W | 10.40 | led
501106 | Roden | Woldzoom | Woldzoom | '19a | 2006 | 2046-03-10 |  | Schreder Teceo S Optiek: 5305 Zhaga | 2044-09-06 | Schreder 10 LED 1500 Lumen 3000 Kelvin 10.4W | 10.40 | led
501033 | Roden | Woldzoom | Woldzoom | '19B | 1990 | 2030-01-01 |  | Schreder Teceo S Optiek: 5305 Zhaga | 2044-09-06 | Schreder 10 LED 1500 Lumen 3000 Kelvin 10.4W | 10.40 | led
500870 | Roden | Woldzoom | Woldzoom | '20 | 2017 | 2057-06-06 |  | Schreder Teceo S Optiek: 5305 Zhaga | 2044-09-06 | Schreder 10 LED 1500 Lumen 3000 Kelvin 10.4W | 10.40 | led
505256 | Roden | Woldzoom | Woldzoom | '21 | 2017 | 2057-06-06 |  | Schreder Teceo S Optiek: 5305 Zhaga | 2044-09-06 | Schreder 10 LED 1500 Lumen 3000 Kelvin 10.4W | 10.40 | led
500113 | Roden | Woldzoom | Woldzoom | '22 | 2002 | 2042-11-01 |  | Schréder Teceo-S + Zhaga D4i | 2044-03-13 | Schréder 10 LED 700 Lumen 3000 Kelvin 8,6w | 8.60 | led
500054 | Roden | Woldzoom | Woldzoom | '23 | 2017 | 2057-06-06 |  | Schreder Teceo S Akzo150 GS | 2045-01-22 | Schreder 8 LED 1600 lumen 3000 kelvin 12W 5118 AS | 12.00 | led
502156 | Roden | Woldzoom | Woldzoom | '24 | 2011 | 2051-04-12 |  | Lightronics Luz RAL 9007 | 2045-04-12 | Lightronics LED L2WG3 1600LM 16W Code 7 4000K NW nw | 16.00 | led
500123 | Roden | Woldzoom | Woldzoom | '25 | 2011 | 2051-04-12 |  | Schreder Friza Helder Gen2 Optiek: 5305 Zhaga | 2050-01-20 | Schreder Friza 10 LED 1200 Lumen 3000 Kelvin 7,9W | 7.90 | led
500124 | Roden | Woldzoom | Woldzoom | '26 | 2011 | 2051-04-12 |  | Schreder Friza Helder Gen2 Optiek: 5305 Zhaga | 2050-01-20 | Schreder Friza 10 LED 1200 Lumen 3000 Kelvin 7,9W | 7.90 | led
501401 | Roden | Burgemeester Borgerstraat | Burgemeester Borgerstraat | '1 | 2017 | 2057-06-01 |  | Schreder Teceo S Optiek: 5305 Zhaga | 2044-10-01 | Schreder 10 LED 1500 Lumen 3000 Kelvin 10.4W | 10.40 | led
501402 | Roden | Burgemeester Borgerstraat | Burgemeester Borgerstraat | '2 | 2017 | 2057-06-01 |  | Schreder Teceo S Optiek: 5305 Zhaga | 2044-10-01 | Schreder 10 LED 1500 Lumen 3000 Kelvin 10.4W | 10.40 | led
502037 | Roden | Burgemeester Borgerstraat | Burgemeester Borgerstraat | '3 | 2017 | 2057-06-01 |  | Schreder Teceo S Optiek: 5305 Zhaga | 2044-10-01 | Schreder 10 LED 1500 Lumen 3000 Kelvin 10.4W | 10.40 | led
499998 | Roden | Burgemeester Borgerstraat | Burgemeester Borgerstraat | '4 | 2006 | 2046-03-16 |  | INDAL IND 2400 WRN R7035 | 2006-03-16 | Onbekend 721010 PL-L Xtra 18W 4p | 18.00
502038 | Roden | Burgemeester Borgerstraat | Burgemeester Borgerstraat | '5 | 2017 | 2057-06-01 |  | Schreder Teceo S Optiek: 5305 Zhaga | 2044-10-01 | Schreder 10 LED 1500 Lumen 3000 Kelvin 10.4W | 10.40 | led
500762 | Roden | Burgemeester Borgerstraat | Burgemeester Borgerstraat | '6 | 2007 | 2047-01-01 |  | Schreder Teceo S Optiek: 5305 Zhaga | 2044-10-01 | Schreder 10 LED 1500 Lumen 3000 Kelvin 10.4W | 10.40 | led
500023 | Roden | Rozenhof | Rozenhof | '1 | 2003 | 2043-03-01 |  | INDAL IND 2400 WRN R7035 | 2003-03-01 | Onbekend 721010 PL-L Xtra 18W 4p | 18.00
500011 | Roden | Rozenhof | Rozenhof | '10 | 2003 | 2043-03-01 |  | INDAL IND 2400 WRN R7035 | 2003-03-01 | PL-L 24 W 830 4 PINS | 24.00
500012 | Roden | Rozenhof | Rozenhof | '11 | 2003 | 2043-03-01 |  | INDAL IND 2400 WRN R7035 | 2003-03-01 | PL-L 24 W 830 4 PINS | 24.00
500013 | Roden | Rozenhof | Rozenhof | '12 | 2003 | 2043-03-01 |  | INDAL IND 2400 WRN R7035 | 2003-03-01 | PL-L 24 W 830 4 PINS | 24.00
503367 | Roden | Rozenhof | Rozenhof | '13 | 2003 | 2043-03-01 |  | Schreder Friza Helder Gen2 Optiek: 5305 Zhaga | 2050-01-20 | Schreder Friza 10 LED 1200 Lumen 3000 Kelvin 7,9W | 7.90 | led
503373 | Roden | Rozenhof | Rozenhof | '13a | 2003 | 2043-03-01 |  | Schreder Friza Helder Gen2 Optiek: 5305 Zhaga | 2050-01-20 | Schreder Friza 10 LED 1200 Lumen 3000 Kelvin 7,9W | 7.90 | led
503368 | Roden | Rozenhof | Rozenhof | '14 | 2003 | 2043-03-01 |  | Schreder Friza Helder Gen2 Optiek: 5305 Zhaga | 2050-01-20 | Schreder Friza 10 LED 1200 Lumen 3000 Kelvin 7,9W | 7.90 | led
503369 | Roden | Rozenhof | Rozenhof | '15 | 2003 | 2043-03-01 |  | Schreder Friza Helder Gen2 Optiek: 5305 Zhaga | 2050-01-20 | Schreder Friza 10 LED 1200 Lumen 3000 Kelvin 7,9W | 7.90 | led
503370 | Roden | Rozenhof | Rozenhof | '16 | 1999 | 2039-01-01 |  | Schreder Friza Helder Gen2 Optiek: 5305 Zhaga | 2050-01-20 | Schreder Friza 10 LED 1200 Lumen 3000 Kelvin 7,9W | 7.90 | led
503371 | Roden | Rozenhof | Rozenhof | '17 | 2003 | 2043-03-01 |  | Schreder Friza Helder Gen2 Optiek: 5305 Zhaga | 2050-01-20 | Schreder Friza 10 LED 1200 Lumen 3000 Kelvin 7,9W | 7.90 | led
503374 | Roden | Rozenhof | Rozenhof | '17a | 2003 | 2043-03-01 |  | Schreder Friza Helder Gen2 Optiek: 5305 Zhaga | 2050-01-20 | Schreder Friza 10 LED 1200 Lumen 3000 Kelvin 7,9W | 7.90 | led
503372 | Roden | Rozenhof | Rozenhof | '18 | 2003 | 2043-03-01 |  | Schreder Friza Helder Gen2 Optiek: 5305 Zhaga | 2050-01-20 | Schreder Friza 10 LED 1200 Lumen 3000 Kelvin 7,9W | 7.90 | led
500014 | Roden | Rozenhof | Rozenhof | '19 | 2003 | 2043-03-01 |  | INDAL IND 2400 WRN R7035 | 2003-03-01 | Onbekend 721010 PL-L Xtra 18W 4p | 18.00
500003 | Roden | Rozenhof | Rozenhof | '2 | 2003 | 2043-03-01 |  | INDAL IND 2400 WRN R7035 | 2003-03-01 | Onbekend 721010 PL-L Xtra 18W 4p | 18.00
500015 | Roden | Rozenhof | Rozenhof | '20 | 2003 | 2043-03-01 |  | INDAL IND 2400 WRN R7035 | 2003-03-01 | Onbekend 721010 PL-L Xtra 18W 4p | 18.00
500016 | Roden | Rozenhof | Rozenhof | '21 | 2003 | 2043-03-01 |  | INDAL IND 2400 WRN R7035 | 2003-03-01 | Onbekend 721010 PL-L Xtra 18W 4p | 18.00
500017 | Roden | Rozenhof | Rozenhof | '22 | 2003 | 2043-03-01 |  | INDAL IND 2400 WRN R7035 | 2003-03-01 | Onbekend 721010 PL-L Xtra 18W 4p | 18.00
500018 | Roden | Rozenhof | Rozenhof | '23 | 2003 | 2043-03-01 |  | INDAL IND 2400 WRN R7035 | 2003-03-01 | Onbekend 721010 PL-L Xtra 18W 4p | 18.00
500022 | Roden | Rozenhof | Rozenhof | '23a | 2003 | 2043-03-01 |  | INDAL IND 2400 WRN R7035 | 2003-03-01 | Onbekend 721010 PL-L Xtra 18W 4p | 18.00
500019 | Roden | Rozenhof | Rozenhof | '24 | 2003 | 2043-03-01 |  | INDAL IND 2400 WRN R7035 | 2003-03-01 | Onbekend 721010 PL-L Xtra 18W 4p | 18.00
500020 | Roden | Rozenhof | Rozenhof | '25 | 2003 | 2043-03-01 |  | INDAL IND 2400 WRN R7035 | 2003-03-01 | Onbekend 721010 PL-L Xtra 18W 4p | 18.00
500021 | Roden | Rozenhof | Rozenhof | '26 | 2003 | 2043-03-01 |  | INDAL IND 2400 WRN R7035 | 2003-03-01 | Onbekend 721010 PL-L Xtra 18W 4p | 18.00
500004 | Roden | Rozenhof | Rozenhof | '3 | 2003 | 2043-03-01 |  | INDAL IND 2400 WRN R7035 | 2003-03-01 | Onbekend 721010 PL-L Xtra 18W 4p | 18.00
500005 | Roden | Rozenhof | Rozenhof | '4 | 2003 | 2043-03-01 |  | INDAL IND 2400 WRN R7035 | 2003-03-01 | Onbekend 721010 PL-L Xtra 18W 4p | 18.00
500006 | Roden | Rozenhof | Rozenhof | '5 | 2003 | 2043-03-01 |  | INDAL IND 2400 WRN R7035 | 2003-03-01 | PL-L 24 W 830 4 PINS | 24.00
500007 | Roden | Rozenhof | Rozenhof | '6 | 2003 | 2043-03-01 |  | INDAL IND 2400 WRN R7035 | 2003-03-01 | PL-L 24 W 830 4 PINS | 24.00
500008 | Roden | Rozenhof | Rozenhof | '7 | 2003 | 2043-03-01 |  | INDAL IND 2400 WRN R7035 | 2003-03-01 | Onbekend 721010 PL-L Xtra 18W 4p | 18.00
500009 | Roden | Rozenhof | Rozenhof | '8 | 2003 | 2043-03-01 |  | INDAL IND 2400 WRN R7035 | 2003-03-01 | Onbekend 721010 PL-L Xtra 18W 4p | 18.00
500010 | Roden | Rozenhof | Rozenhof | '9 | 2003 | 2043-03-01 |  | INDAL IND 2400 WRN R7035 | 2003-03-01 | PL-L 24 W 830 4 PINS | 24.00
502008 | Roden | Plataanweg | Plataanweg | '1 | 2017 | 2057-11-02 |  | Schreder Teceo S Optiek: 5305 Zhaga | 2044-12-05 | Schreder 10 LED 1200 Lumen 3000 Kelvin 8.4W | 8.40 | led
502010 | Roden | Plataanweg | Plataanweg | '10 | 2017 | 2057-11-02 |  | Schreder Teceo S Optiek: 5305 Zhaga | 2044-12-05 | Schreder 10 LED 1200 Lumen 3000 Kelvin 8.4W | 8.40 | led
502011 | Roden | Plataanweg | Plataanweg | '11 | 2017 | 2057-11-02 |  | Schreder Teceo S Optiek: 5305 Zhaga | 2044-12-05 | Schreder 10 LED 1200 Lumen 3000 Kelvin 8.4W | 8.40 | led
502012 | Roden | Plataanweg | Plataanweg | '12 | 2017 | 2057-11-02 |  | Schreder Teceo S Optiek: 5305 Zhaga | 2044-12-10 | Schreder 10 LED 1200 Lumen 3000 Kelvin 8.4W | 8.40 | led
502013 | Roden | Plataanweg | Plataanweg | '13 | 2017 | 2057-11-02 |  | Schreder Teceo S Optiek: 5305 Zhaga | 2044-12-10 | Schreder 10 LED 1200 Lumen 3000 Kelvin 8.4W | 8.40 | led
502014 | Roden | Plataanweg | Plataanweg | '14 | 2017 | 2057-11-02 |  | Schreder Teceo S Optiek: 5305 Zhaga | 2044-11-21 | Schreder 10 LED 1200 Lumen 3000 Kelvin 8.4W | 8.40 | led
501115 | Roden | Plataanweg | Plataanweg | '15 | 2006 | 2046-11-20 |  | Schreder Teceo S Optiek: 5305 Zhaga | 2044-12-10 | Schreder 10 LED 1200 Lumen 3000 Kelvin 8.4W | 8.40 | led
500960 | Roden | Plataanweg | Plataanweg | '2 | 2003 | 2043-11-14 |  | Schreder Teceo S Optiek: 5305 Zhaga | 2044-12-05 | Schreder 10 LED 1200 Lumen 3000 Kelvin 8.4W | 8.40 | led
500961 | Roden | Plataanweg | Plataanweg | '3 | 2010 | 2050-01-01 |  | Schreder Teceo S Optiek: 5305 Zhaga | 2044-12-05 | Schreder 10 LED 1200 Lumen 3000 Kelvin 8.4W | 8.40 | led
502005 | Roden | Plataanweg | Plataanweg | '4 | 2017 | 2057-11-02 |  | Schreder Teceo S Optiek: 5305 Zhaga | 2044-12-05 | Schreder 10 LED 1200 Lumen 3000 Kelvin 8.4W | 8.40 | led
500024 | Roden | Plataanweg | Plataanweg | '5 | 1995 | 2035-01-01 | x | INDAL IND 2400 WRN R7035 | 2006-11-20 | PL-L 24 W 830 4 PINS | 24.00
502006 | Roden | Plataanweg | Plataanweg | '6 | 2017 | 2057-11-02 |  | Schreder Teceo S Optiek: 5305 Zhaga | 2044-12-05 | Schreder 10 LED 1200 Lumen 3000 Kelvin 8.4W | 8.40 | led
502007 | Roden | Plataanweg | Plataanweg | '7 | 2017 | 2057-11-02 |  | Lightronics LIG BRISA R9007 | 2046-02-01 | Onbekend 14 Led 15W | 13.00 | led
500964 | Roden | Plataanweg | Plataanweg | '8 | 2006 | 2046-01-01 |  | Schreder Teceo S Optiek: 5305 Zhaga | 2044-12-05 | Schreder 10 LED 1200 Lumen 3000 Kelvin 8.4W | 8.40 | led
502009 | Roden | Plataanweg | Plataanweg | '9 | 2017 | 2057-11-02 |  | Schreder Teceo S Optiek: 5305 Zhaga | 2044-10-25 | Schreder 10 LED 1200 Lumen 3000 Kelvin 8.4W | 8.40 | led
501915 | Norg | Molenveenweg | Molenveenweg | '1 | 2011 | 2051-04-04 |  | Philips 712080 Iris SGS150 PL-L24W R7035 | 2019-12-02 | Master PL-L 24 W 830 4 PINS | 24.00
500735 | Norg | Molenveenweg | Molenveenweg | '10 | 1990 | 2030-01-01 | x | INDAL IND 2550 IRIS | 1990-01-01 | Master PL-L 24 W 830 4 PINS | 24.00
500736 | Norg | Molenveenweg | Molenveenweg | '11 | 1990 | 2030-01-01 | x | INDAL IND 2550 IRIS | 1990-01-01 | Master PL-L 24 W 830 4 PINS | 24.00
502825 | Norg | Molenveenweg | Molenveenweg | '13 | 1990 | 2030-01-01 | x | INDAL IND 2050 SDN R9005 | 1990-01-01 | Master TL-D Xtreme 18w/830 | 18.00
501193 | Norg | Molenveenweg | Molenveenweg | '14 | 1990 | 1990-01-01 | x | Philips 712080 Iris SGS150 PL-L24W R7035 | 2019-12-02 | Master PL-L 36 W Xtra 830 4 PINS | 36.00
501193 | Norg | Molenveenweg | Molenveenweg | '14 | 1990 | 1990-01-01 | x | Philips 712080 Iris SGS150 PL-L24W R7035 | 2019-12-02 | Master PL-L 36 W Xtra 830 4 PINS | 36.00
501194 | Norg | Molenveenweg | Molenveenweg | '15 | 1990 | 1990-01-01 | x | Philips 712080 Iris SGS150 PL-L24W R7035 | 2019-12-02 | Master PL-L 36 W Xtra 830 4 PINS | 36.00
501194 | Norg | Molenveenweg | Molenveenweg | '15 | 1990 | 1990-01-01 | x | Philips 712080 Iris SGS150 PL-L24W R7035 | 2019-12-02 | Master PL-L 36 W Xtra 830 4 PINS | 36.00
501195 | Norg | Molenveenweg | Molenveenweg | '16 | 1990 | 1990-01-01 | x | Philips 712080 Iris SGS150 PL-L24W R7035 | 2019-12-02 | Master PL-L 36 W Xtra 830 4 PINS | 36.00
501195 | Norg | Molenveenweg | Molenveenweg | '16 | 1990 | 1990-01-01 | x | Philips 712080 Iris SGS150 PL-L24W R7035 | 2019-12-02 | Master PL-L 36 W Xtra 830 4 PINS | 36.00
501196 | Norg | Molenveenweg | Molenveenweg | '17 | 1990 | 1990-01-01 | x | Philips 712080 Iris SGS150 PL-L24W R7035 | 2019-12-02 | Master PL-L 36 W Xtra 830 4 PINS | 36.00
501196 | Norg | Molenveenweg | Molenveenweg | '17 | 1990 | 1990-01-01 | x | Philips 712080 Iris SGS150 PL-L24W R7035 | 2019-12-02 | Master PL-L 36 W Xtra 830 4 PINS | 36.00
500707 | Norg | Molenveenweg | Molenveenweg | '18 | 1990 | 2030-01-01 | x | Philips 712080 Iris SGS150 PL-L24W R7035 | 2019-12-02 | Master PL-L 36 W Xtra 830 4 PINS | 36.00
505266 | Norg | Molenveenweg | Molenveenweg | '19 | 1990 | 2030-01-01 | x | INDAL IND 2310 OSIRIS R6009 | 1990-01-01 | Master PL-T 32 W 830 XTRA 4 PINS | 32.00
501916 | Norg | Molenveenweg | Molenveenweg | '2 | 1996 | 2036-01-01 |  | Philips 712080 Iris SGS150 PL-L24W R7035 | 2019-12-02 | Master PL-L 24 W 830 4 PINS | 24.00
505267 | Norg | Molenveenweg | Molenveenweg | '20 | 1990 | 2030-01-01 | x | INDAL IND 2310 OSIRIS R6009 | 1990-01-01 | Master PL-T 32 W 830 XTRA 4 PINS | 32.00
505268 | Norg | Molenveenweg | Molenveenweg | '21 | 1990 | 2030-01-01 | x | INDAL IND 2310 OSIRIS R6009 | 2019-02-25 | Master PL-T 32 W 830 XTRA 4 PINS | 32.00
505269 | Norg | Molenveenweg | Molenveenweg | '22 | 1990 | 2030-01-01 | x | INDAL IND 2310 OSIRIS R6009 | 1990-01-01 | Master PL-T 32 W 830 XTRA 4 PINS | 32.00
500031 | Norg | Molenveenweg | Molenveenweg | '23 | 1990 | 2030-01-01 | x | INDAL IND 2500 SNN R7035 | 1990-01-01 | Master PL-L 24 W 830 4 PINS | 24.00
782026 | Norg | Molenveenweg | Molenveenweg | '24 | 2011 | 2051-04-04 |  | Philips 712080 Iris SGS150 PL-L24W R7035 | 2019-12-02 | Master PL-L 24 W 830 4 PINS | 24.00
782027 | Norg | Molenveenweg | Molenveenweg | '25 | 2011 | 2051-04-04 |  | Philips 712080 Iris SGS150 PL-L24W R7035 | 2019-12-02 | Master PL-L 24 W 830 4 PINS | 24.00
501309 | Norg | Molenveenweg | Molenveenweg | '3 | 1996 | 2036-01-01 |  | Philips 712080 Iris SGS150 PL-L24W R7035 | 2019-12-02 | Master PL-L 36 W Xtra 830 4 PINS | 36.00
501310 | Norg | Molenveenweg | Molenveenweg | '4 | 1996 | 2036-01-01 |  | Philips 712080 Iris SGS150 PL-L24W R7035 | 2019-12-02 | Master PL-L 36 W Xtra 830 4 PINS | 36.00
500730 | Norg | Molenveenweg | Molenveenweg | '5 | 1990 | 2030-01-01 | x | Philips 712080 Iris SGS150 PL-L24W R7035 | 2019-12-02 | Master PL-L 36 W Xtra 830 4 PINS | 36.00
500731 | Norg | Molenveenweg | Molenveenweg | '6 | 1990 | 2030-01-01 | x | Philips 712080 Iris SGS150 PL-L24W R7035 | 2019-12-02 | Master PL-L 36 W Xtra 830 4 PINS | 36.00
500732 | Norg | Molenveenweg | Molenveenweg | '7 | 1990 | 2030-01-01 | x | Philips 712080 Iris SGS150 PL-L24W R7035 | 2019-12-02 | Master PL-L 36 W Xtra 830 4 PINS | 36.00
500733 | Norg | Molenveenweg | Molenveenweg | '8 | 1990 | 2030-01-01 | x | Philips 712080 Iris SGS150 PL-L24W R7035 | 2019-12-02 | Master PL-L 36 W Xtra 830 4 PINS | 36.00
500734 | Norg | Molenveenweg | Molenveenweg | '9 | 1990 | 2030-01-01 | x | INDAL IND 2550 IRIS | 1990-01-01 | Master PL-L 24 W 830 4 PINS | 24.00
500417 | Roden | Koeriersstraat | Koeriersstraat | '1 | 2000 | 2040-06-01 |  | Schreder Teceo S Optiek: 5305 Zhaga | 2044-12-09 | Schreder 10 LED 1200 Lumen 3000 Kelvin 8.4W | 8.40 | led
500148 | Roden | Koeriersstraat | Koeriersstraat | '10 | 1990 | 2030-01-01 |  | Schreder Friza Helder Gen2 Optiek: 5305 Zhaga | 2050-01-20 | Schreder Friza 10 LED 1200 Lumen 3000 Kelvin 7,9W | 7.90 | led
500149 | Roden | Koeriersstraat | Koeriersstraat | '11 | 1990 | 2030-01-01 |  | Schreder Friza Helder Gen2 Optiek: 5305 Zhaga | 2050-01-20 | Schreder Friza 10 LED 1200 Lumen 3000 Kelvin 7,9W | 7.90 | led
500384 | Roden | Koeriersstraat | Koeriersstraat | '12 | 2000 | 2040-06-01 |  | Schreder Teceo S Optiek: 5305 Zhaga | 2044-12-09 | Schreder 10 LED 1200 Lumen 3000 Kelvin 8.4W | 8.40 | led
500418 | Roden | Koeriersstraat | Koeriersstraat | '13 | 2000 | 2040-06-01 |  | Schreder Teceo S Optiek: 5305 Zhaga | 2044-12-09 | Schreder 10 LED 1200 Lumen 3000 Kelvin 8.4W | 8.40 | led
500383 | Roden | Koeriersstraat | Koeriersstraat | '14 | 2000 | 2040-06-01 |  | Schreder Teceo S Optiek: 5305 Zhaga | 2044-12-09 | Schreder 10 LED 1200 Lumen 3000 Kelvin 8.4W | 8.40 | led
500057 | Roden | Koeriersstraat | Koeriersstraat | '2 | 2000 | 2040-06-01 |  | Schreder Friza Helder Gen2 Optiek: 5305 Zhaga | 2050-01-20 | Schreder Friza 10 LED 1200 Lumen 3000 Kelvin 7,9W | 7.90 | led
500058 | Roden | Koeriersstraat | Koeriersstraat | '3 | 2000 | 2040-06-01 |  | Schreder Friza Helder Gen2 Optiek: 5305 Zhaga | 2050-01-20 | Schreder Friza 10 LED 1200 Lumen 3000 Kelvin 7,9W | 7.90 | led
500059 | Roden | Koeriersstraat | Koeriersstraat | '4 | 2000 | 2040-06-01 |  | Schreder Friza Helder Gen2 Optiek: 5305 Zhaga | 2050-01-20 | Schreder Friza 10 LED 1200 Lumen 3000 Kelvin 7,9W | 7.90 | led
500060 | Roden | Koeriersstraat | Koeriersstraat | '5 | 2000 | 2040-06-01 |  | Schreder Friza Helder Gen2 Optiek: 5305 Zhaga | 2050-01-20 | Schreder Friza 10 LED 1200 Lumen 3000 Kelvin 7,9W | 7.90 | led
502935 | Roden | Koeriersstraat | Koeriersstraat | '6 | 1999 | 2039-09-01 |  | Orange Ekra 20 helder+FCF lens 63 Zhaga D4i | 2043-11-24 | Orange 48 LED 1000 Lumen 3000 Kelvin 8,9W | 8.90 | led
503305 | Roden | Koeriersstraat | Koeriersstraat | '7 | 1999 | 2039-09-01 |  | Schreder Friza Helder Gen2 Optiek: 5305 Zhaga | 2050-01-20 | Schreder Friza 10 LED 1200 Lumen 3000 Kelvin 7,9W | 7.90 | led
503303 | Roden | Koeriersstraat | Koeriersstraat | '8 | 1999 | 2039-09-01 |  | Schreder Friza Helder Gen2 Optiek: 5305 Zhaga | 2050-01-20 | Schreder Friza 10 LED 1200 Lumen 3000 Kelvin 7,9W | 7.90 | led
500073 | Roden | Koeriersstraat | Koeriersstraat | '9 | 1990 | 2030-01-01 |  | Schreder Friza Helder Gen2 Optiek: 5305 Zhaga | 2050-01-20 | Schreder Friza 10 LED 1200 Lumen 3000 Kelvin 7,9W | 7.90 | led
500992 | Roden | Geluklaan | Geluklaan | '1 | 1992 | 2032-01-01 |  | Schreder Teceo S Optiek: 5305 Zhaga | 2044-09-25 | Schreder 10 LED 1500 Lumen 3000 Kelvin 10.4W | 10.40 | led
500998 | Roden | Geluklaan | Geluklaan | '10 | 2009 | 2049-11-03 |  | Schreder Teceo S Optiek: 5305 Zhaga | 2044-09-24 | Schreder 10 LED 1500 Lumen 3000 Kelvin 10.4W | 10.40 | led
500111 | Roden | Geluklaan | Geluklaan | '11 | 2000 | 2040-06-01 |  | Schreder Friza Helder Gen2 Optiek: 5305 Zhaga | 2050-01-20 | Schreder Friza 10 LED 1200 Lumen 3000 Kelvin 7,9W | 7.90 | led
500061 | Roden | Geluklaan | Geluklaan | '12 | 2000 | 2040-06-01 |  | Schreder Friza Helder Gen2 Optiek: 5305 Zhaga | 2050-01-20 | Schreder Friza 10 LED 1200 Lumen 3000 Kelvin 7,9W | 7.90 | led
500993 | Roden | Geluklaan | Geluklaan | '2 | 2017 | 2057-04-28 |  | Schreder Teceo S Optiek: 5305 Zhaga | 2044-09-25 | Schreder 10 LED 1500 Lumen 3000 Kelvin 10.4W | 10.40 | led
501476 | Roden | Geluklaan | Geluklaan | '3 | 2017 | 2057-04-28 |  | Schreder Teceo S Optiek: 5305 Zhaga | 2044-09-25 | Schreder 10 LED 1500 Lumen 3000 Kelvin 10.4W | 10.40 | led
500995 | Roden | Geluklaan | Geluklaan | '4 | 2010 | 2050-01-01 |  | Schreder Teceo S Optiek: 5305 Zhaga | 2044-09-24 | Schreder 10 LED 1500 Lumen 3000 Kelvin 10.4W | 10.40 | led
500996 | Roden | Geluklaan | Geluklaan | '5 | 2017 | 2057-04-28 |  | Schreder Teceo S Optiek: 5305 Zhaga | 2044-09-24 | Schreder 10 LED 1500 Lumen 3000 Kelvin 10.4W | 10.40 | led
502104 | Roden | Geluklaan | Geluklaan | '6 | 2017 | 2057-04-28 |  | Schreder Friza Helder Gen2 Optiek: 5300 Zhaga | 2050-02-03 | Schreder Friza 10 LED 730 Lumen 3000 Kelvin 5,3W | 5.30 | led
502505 | Roden | Geluklaan | Geluklaan | '7 | 2006 | 2046-03-16 |  | Schreder Friza Helder Gen2 Optiek: 5300 Zhaga | 2050-02-03 | Schreder Friza 10 LED 730 Lumen 3000 Kelvin 5,3W | 5.30 | led
503080 | Roden | Geluklaan | Geluklaan | '8 | 2017 | 2057-04-28 |  | Schreder Friza Helder Gen2 Optiek: 5300 Zhaga | 2050-02-03 | Schreder Friza 10 LED 730 Lumen 3000 Kelvin 5,3W | 5.30 | led
500997 | Roden | Geluklaan | Geluklaan | '9 | 2009 | 2049-01-01 |  | Schreder Teceo S Optiek: 5305 Zhaga | 2044-09-24 | Schreder 10 LED 1500 Lumen 3000 Kelvin 10.4W | 10.40 | led
500503 | Roden | Havezathenlaan | Havezathenlaan | '1 | 2000 | 2040-07-01 |  | Schreder Teceo S Akzo150 GS | 2045-03-31 | Schreder 8 LED 1600 lumen 3000 kelvin 12W 5118 AS | 12.00 | led
500441 | Roden | Havezathenlaan | Havezathenlaan | '10 | 2020 | 2060-04-07 |  | Schreder Teceo S Akzo150 GS | 2045-03-31 | Schreder 8 LED 1600 lumen 3000 kelvin 12W 5118 AS | 12.00 | led
500442 | Roden | Havezathenlaan | Havezathenlaan | '11 | 2000 | 2040-07-01 |  | Schreder Teceo S Akzo150 GS | 2045-03-31 | Schreder 8 LED 1600 lumen 3000 kelvin 12W 5118 AS | 12.00 | led
502122 | Roden | Havezathenlaan | Havezathenlaan | '110 | 2017 | 2057-10-05 |  | Orange Ekra | 2040-03-26 | Orange Lighting Ekra 20 48LEDS 12W 1360LM LENS63 WW | 12.00 | led
500443 | Roden | Havezathenlaan | Havezathenlaan | '12 | 2000 | 2040-07-01 |  | Schreder Teceo S Akzo150 GS | 2045-03-31 | Schreder 8 LED 1600 lumen 3000 kelvin 12W 5118 AS | 12.00 | led
502643 | Roden | Havezathenlaan | Havezathenlaan | '120 | 1990 | 2030-01-01 |  | Orange Ekra | 2040-03-26 | Orange Lighting Ekra 20 48LEDS 12W 1360LM LENS63 WW | 12.00 | led
500444 | Roden | Havezathenlaan | Havezathenlaan | '13 | 2004 | 2044-12-20 |  | Schreder Teceo S Akzo150 GS | 2045-03-31 | Schreder 8 LED 1600 lumen 3000 kelvin 12W 5118 AS | 12.00 | led
500445 | Roden | Havezathenlaan | Havezathenlaan | '14 | 2000 | 2040-07-01 |  | Schreder Teceo S Akzo150 GS | 2045-03-31 | Schreder 8 LED 1600 lumen 3000 kelvin 12W 5118 AS | 12.00 | led
500084 | Roden | Havezathenlaan | Havezathenlaan | '15 | 2000 | 2040-07-01 |  | Schreder Teceo S Akzo150 GS | 2045-03-31 | Schreder 8 LED 1600 lumen 3000 kelvin 12W 5118 AS | 12.00 | led
500446 | Roden | Havezathenlaan | Havezathenlaan | '16 | 2000 | 2040-07-01 |  | Schreder Teceo S Akzo150 GS | 2045-03-31 | Schreder 8 LED 1600 lumen 3000 kelvin 12W 5118 AS | 12.00 | led
500062 | Roden | Havezathenlaan | Havezathenlaan | '17 | 2000 | 2040-07-01 |  | Schreder Teceo S Akzo150 GS | 2045-03-31 | Schreder 8 LED 1600 lumen 3000 kelvin 12W 5118 AS | 12.00 | led
505188 | Roden | Havezathenlaan | Havezathenlaan | '19 | 2017 | 2057-10-05 |  | Schreder Teceo-S DIM ZHAGA 8led 1600lm 15W 3000K (WW) AKZO150GS | 2019-02-15 | 8LED 1600lm 15W | 15.00 | led
505188 | Roden | Havezathenlaan | Havezathenlaan | '19 | 2017 | 2057-10-05 |  | Schreder Teceo-S DIM ZHAGA 8led 1600lm 15W 3000K (WW) AKZO150GS | 2019-02-15 | Onbekend 721290 TL-S 20 W 033 33 | 20.00 | led
500393 | Roden | Havezathenlaan | Havezathenlaan | '2 | 2000 | 2040-07-01 |  | Schreder Teceo S Akzo150 GS | 2045-03-31 | Schreder 8 LED 1600 lumen 3000 kelvin 12W 5118 AS | 12.00 | led
501946 | Roden | Havezathenlaan | Havezathenlaan | '20 | 2017 | 2057-10-05 |  | Schreder Teceo S Akzo150 GS | 2045-03-31 | Schreder 8 LED 1600 lumen 3000 kelvin 12W 5118 AS | 12.00 | led
501946 | Roden | Havezathenlaan | Havezathenlaan | '20 | 2017 | 2057-10-05 |  | Schreder Teceo S Akzo150 GS | 2045-03-31 | Schreder 8 LED 1600 lumen 3000 kelvin 12W 5118 AS | 12.00 | led
501947 | Roden | Havezathenlaan | Havezathenlaan | '24 | 2017 | 2057-10-05 |  | Schreder Teceo S Akzo150 GS | 2045-03-31 | Schreder 8 LED 1600 lumen 3000 kelvin 12W 5118 AS | 12.00 | led
501948 | Roden | Havezathenlaan | Havezathenlaan | '25 | 2017 | 2057-10-05 |  | Schreder Teceo S Akzo150 GS | 2045-03-31 | Schreder 8 LED 1600 lumen 3000 kelvin 12W 5118 AS | 12.00 | led
501949 | Roden | Havezathenlaan | Havezathenlaan | '29 | 2017 | 2057-10-05 |  | Schreder Teceo S Akzo150 GS | 2045-03-31 | Schreder 8 LED 1600 lumen 3000 kelvin 12W 5118 AS | 12.00 | led
500394 | Roden | Havezathenlaan | Havezathenlaan | '3 | 2000 | 2040-10-01 |  | Schreder Teceo S Akzo150 GS | 2045-03-31 | Schreder 8 LED 1600 lumen 3000 kelvin 12W 5118 AS | 12.00 | led
501950 | Roden | Havezathenlaan | Havezathenlaan | '30 | 2017 | 2057-10-05 |  | Schreder Teceo S Akzo150 GS | 2045-03-31 | Schreder 8 LED 1600 lumen 3000 kelvin 12W 5118 AS | 12.00 | led
501951 | Roden | Havezathenlaan | Havezathenlaan | '33 | 2017 | 2057-10-05 |  | Schreder Teceo S Akzo150 GS | 2045-03-31 | Schreder 8 LED 1600 lumen 3000 kelvin 12W 5118 AS | 12.00 | led
501952 | Roden | Havezathenlaan | Havezathenlaan | '34 | 2017 | 2057-10-05 |  | Schreder Teceo S Akzo150 GS | 2045-03-31 | Schreder 8 LED 1600 lumen 3000 kelvin 12W 5118 AS | 12.00 | led
501953 | Roden | Havezathenlaan | Havezathenlaan | '36 | 2017 | 2057-10-05 |  | Schreder Teceo S Akzo150 GS | 2045-03-31 | Schreder 8 LED 1600 lumen 3000 kelvin 12W 5118 AS | 12.00 | led
504459 | Roden | Havezathenlaan | Havezathenlaan | '39 | 2000 | 2040-07-01 |  | Lightronics LIG BRISA R9007 | 2042-06-16 | Lightronics LED 1600LM 14W LC-N 4000K 4000 K | 12.00 | led
500395 | Roden | Havezathenlaan | Havezathenlaan | '4 | 2000 | 2040-07-01 |  | Schreder Teceo S Akzo150 GS | 2045-03-31 | Schreder 8 LED 1600 lumen 3000 kelvin 12W 5118 AS | 12.00 | led
504460 | Roden | Havezathenlaan | Havezathenlaan | '42 | 2000 | 2040-07-01 |  | Lightronics LIG BRISA R9007 | 2042-06-16 | Lightronics LED 1600LM 14W LC-N 4000K 4000 K | 12.00 | led
500065 | Roden | Havezathenlaan | Havezathenlaan | '42a | 2000 | 2040-07-01 |  | Schreder Teceo S Akzo150 GS | 2045-03-31 | Schreder 8 LED 1600 lumen 3000 kelvin 12W 5118 AS | 12.00 | led
504461 | Roden | Havezathenlaan | Havezathenlaan | '43 | 2000 | 2040-07-01 |  | Lightronics LIG BRISA R9007 | 2042-06-16 | Lightronics LED 1600LM 14W LC-N 4000K 4000 K | 12.00 | led
500066 | Roden | Havezathenlaan | Havezathenlaan | '43a | 2000 | 2040-07-01 |  | Schreder Teceo S Akzo150 GS | 2045-03-31 | Schreder 8 LED 1600 lumen 3000 kelvin 12W 5118 AS | 12.00 | led
504462 | Roden | Havezathenlaan | Havezathenlaan | '44 | 2000 | 2040-07-01 |  | Lightronics LIG BRISA R9007 | 2042-06-16 | Lightronics LED 1600LM 14W LC-N 4000K 4000 K | 12.00 | led
500067 | Roden | Havezathenlaan | Havezathenlaan | '44a | 2000 | 2040-07-01 |  | Schreder Teceo S Akzo150 GS | 2045-03-31 | Schreder 8 LED 1600 lumen 3000 kelvin 12W 5118 AS | 12.00 | led
504165 | Roden | Havezathenlaan | Havezathenlaan | '45 | 2017 | 2057-06-16 |  | Lightronics LIG BRISA R9007 | 2042-06-16 | Lightronics LED 1600LM 14W LC-N 4000K 4000 K | 12.00 | led
504166 | Roden | Havezathenlaan | Havezathenlaan | '47 | 2017 | 2057-06-16 |  | Lightronics LIG BRISA R9007 | 2042-06-16 | Lightronics LED 1600LM 14W LC-N 4000K 4000 K | 12.00 | led
504167 | Roden | Havezathenlaan | Havezathenlaan | '48 | 2017 | 2057-06-16 |  | Lightronics LIG BRISA R9007 | 2042-06-16 | Lightronics LED 1600LM 14W LC-N 4000K 4000 K | 12.00 | led
504168 | Roden | Havezathenlaan | Havezathenlaan | '49 | 2017 | 2057-06-16 |  | Lightronics LIG BRISA R9007 | 2042-06-16 | Lightronics LED 1600LM 14W LC-N 4000K 4000 K | 12.00 | led
500396 | Roden | Havezathenlaan | Havezathenlaan | '5 | 2000 | 2040-07-01 |  | Schreder Teceo S Akzo150 GS | 2045-03-31 | Schreder 8 LED 1600 lumen 3000 kelvin 12W 5118 AS | 12.00 | led
504169 | Roden | Havezathenlaan | Havezathenlaan | '50 | 2017 | 2057-06-16 |  | Lightronics LIG BRISA R9007 | 2042-06-16 | Lightronics LED 1600LM 14W LC-N 4000K 4000 K | 12.00 | led
504170 | Roden | Havezathenlaan | Havezathenlaan | '51 | 2017 | 2057-06-16 |  | Lightronics LIG BRISA R9007 | 2042-06-16 | Lightronics LED 1600LM 14W LC-N 4000K 4000 K | 12.00 | led
504171 | Roden | Havezathenlaan | Havezathenlaan | '52 | 2017 | 2057-06-16 |  | Lightronics LIG BRISA R9007 | 2042-06-16 | Lightronics LED 1600LM 14W LC-N 4000K 4000 K | 12.00 | led
504172 | Roden | Havezathenlaan | Havezathenlaan | '54 | 2017 | 2057-06-16 |  | Lightronics LIG BRISA R9007 | 2042-06-16 | Lightronics LED 1600LM 14W LC-N 4000K 4000 K | 12.00 | led
504173 | Roden | Havezathenlaan | Havezathenlaan | '55 | 2017 | 2057-06-16 |  | Lightronics LIG BRISA R9007 | 2042-06-16 | Lightronics LED 1600LM 14W LC-N 4000K 4000 K | 12.00 | led
504174 | Roden | Havezathenlaan | Havezathenlaan | '56 | 2017 | 2057-06-16 |  | Lightronics LIG BRISA R9007 | 2042-06-16 | Lightronics LED 1600LM 14W LC-N 4000K 4000 K | 12.00 | led
504175 | Roden | Havezathenlaan | Havezathenlaan | '57 | 2017 | 2057-06-16 |  | Lightronics LIG BRISA R9007 | 2042-06-16 | Lightronics LED 1600LM 14W LC-N 4000K 4000 K | 12.00 | led
504176 | Roden | Havezathenlaan | Havezathenlaan | '58 | 2017 | 2057-06-16 |  | Lightronics LIG BRISA R9007 | 2042-06-16 | Lightronics LED 1600LM 14W LC-N 4000K 4000 K | 12.00 | led
500440 | Roden | Havezathenlaan | Havezathenlaan | '6 | 2000 | 2040-07-01 |  | Schreder Teceo S Akzo150 GS | 2045-03-31 | Schreder 8 LED 1600 lumen 3000 kelvin 12W 5118 AS | 12.00 | led
500308 | Roden | Havezathenlaan | Havezathenlaan | '7 | 2000 | 2040-07-01 |  | Schreder Teceo S Akzo150 GS | 2045-03-31 | Schreder 8 LED 1600 lumen 3000 kelvin 12W 5118 AS | 12.00 | led
500309 | Roden | Havezathenlaan | Havezathenlaan | '8 | 2000 | 2040-07-01 |  | Schreder Teceo S Akzo150 GS | 2045-03-31 | Schreder 8 LED 1600 lumen 3000 kelvin 12W 5118 AS | 12.00 | led
500310 | Roden | Havezathenlaan | Havezathenlaan | '9 | 2000 | 2040-07-01 |  | Schreder Teceo S Akzo150 GS | 2045-03-31 | Schreder 8 LED 1600 lumen 3000 kelvin 12W 5118 AS | 12.00 | led
502558 | Roden | Havezathenlaan | Havezathenlaan | 'R1639 | 2025 | 2065-03-25 |  | Orange Ekra | 2040-03-26 | Orange Lighting Ekra 20 48LEDS 12W 1360LM LENS63 WW | 12.00 | led
502613 | Roden | Havezathenlaan | Havezathenlaan | 'R1667 | 2025 | 2065-03-25 |  | Orange Ekra | 2040-03-26 | Orange Lighting Ekra 20 48LEDS 12W 1360LM LENS63 WW | 12.00 | led
502614 | Roden | Havezathenlaan | Havezathenlaan | 'R1668 | 2025 | 2065-03-26 |  | Orange Ekra | 2040-03-26 | Orange Lighting Ekra 20 48LEDS 12W 1360LM LENS63 WW | 12.00 | led
502615 | Roden | Havezathenlaan | Havezathenlaan | 'R1669 | 2025 | 2065-03-26 |  | Orange Ekra | 2040-03-26 | Orange Lighting Ekra 20 48LEDS 12W 1360LM LENS63 WW | 12.00 | led
502616 | Roden | Havezathenlaan | Havezathenlaan | 'R1670 | 2025 | 2065-03-26 |  | Orange Ekra | 2040-03-26 | Orange Lighting Ekra 20 48LEDS 12W 1360LM LENS63 WW | 12.00 | led
502617 | Roden | Havezathenlaan | Havezathenlaan | 'R1671 | 2025 | 2065-03-27 |  | Orange Ekra | 2040-03-26 | Orange Lighting Ekra 20 48LEDS 12W 1360LM LENS63 WW | 12.00 | led
502618 | Roden | Havezathenlaan | Havezathenlaan | 'R1672 | 2025 | 2065-03-27 |  | Orange Ekra | 2040-03-26 | Orange Lighting Ekra 20 48LEDS 12W 1360LM LENS63 WW | 12.00 | led
502619 | Roden | Havezathenlaan | Havezathenlaan | 'R1673 | 2025 | 2065-04-17 |  | Orange Ekra | 2040-03-26 | Orange Lighting Ekra 20 48LEDS 12W 1360LM LENS63 WW | 12.00 | led
502620 | Roden | Havezathenlaan | Havezathenlaan | 'R1674 | 2025 | 2065-03-28 |  | Orange Ekra | 2040-03-26 | Orange Lighting Ekra 20 48LEDS 12W 1360LM LENS63 WW | 12.00 | led
502621 | Roden | Havezathenlaan | Havezathenlaan | 'R1675 | 2025 | 2065-03-31 |  | Orange Ekra | 2040-03-26 | Orange Lighting Ekra 20 48LEDS 12W 1360LM LENS63 WW | 12.00 | led
503616 | Roden | Havezathenlaan | Havezathenlaan | 'R1678 | 2025 | 2065-03-25 |  | Orange Ekra 20 helder+FCF lens 63 Zhaga D4i | 2045-03-25 | Orange 48 LED 1000 Lumen 3000 Kelvin 8,9W | 8.90 | led
500509 | Roden | Kastanjelaan | Kastanjelaan | '1 | 1999 | 2039-12-01 |  | Schréder Teceo-S + Zhaga D4i | 2042-11-24 | Schréder 8LED 13,3w 1600lm 3000k | 13.00 | led
500414 | Roden | Kastanjelaan | Kastanjelaan | '10 | 1999 | 2039-12-01 |  | Schréder Teceo-S + Zhaga D4i | 2042-11-24 | Schréder 8LED 13,3w 1600lm 3000k | 13.00 | led
500415 | Roden | Kastanjelaan | Kastanjelaan | '11 | 1999 | 2039-12-01 |  | Schréder Teceo-S + Zhaga D4i | 2042-11-24 | Schréder 8LED 13,3w 1600lm 3000k | 13.00 | led
500416 | Roden | Kastanjelaan | Kastanjelaan | '12 | 1999 | 2039-12-01 |  | Schréder Teceo-S + Zhaga D4i | 2042-11-24 | Schréder 8LED 13,3w 1600lm 3000k | 13.00 | led
500406 | Roden | Kastanjelaan | Kastanjelaan | '2 | 1999 | 2039-12-01 |  | Schréder Teceo-S + Zhaga D4i | 2042-11-24 | Schréder 8LED 13,3w 1600lm 3000k | 13.00 | led
500407 | Roden | Kastanjelaan | Kastanjelaan | '3 | 1999 | 2039-12-01 |  | Schréder Teceo-S + Zhaga D4i | 2042-11-24 | Schréder 8LED 13,3w 1600lm 3000k | 13.00 | led
500408 | Roden | Kastanjelaan | Kastanjelaan | '4 | 1999 | 2039-12-01 |  | Schréder Teceo-S + Zhaga D4i | 2042-11-24 | Schréder 8LED 13,3w 1600lm 3000k | 13.00 | led
500068 | Roden | Kastanjelaan | Kastanjelaan | '4a | 1999 | 2039-12-01 |  | Schréder Teceo-S + Zhaga D4i | 2042-11-24 | Schréder 8LED 8,6w 1000lm 3000k | 8.00 | led
500409 | Roden | Kastanjelaan | Kastanjelaan | '5 | 1999 | 2039-12-01 |  | Schréder Teceo-S + Zhaga D4i | 2042-11-24 | Schréder 8LED 13,3w 1600lm 3000k | 13.00 | led
500069 | Roden | Kastanjelaan | Kastanjelaan | '5a | 1999 | 2039-12-01 |  | Schréder Teceo-S + Zhaga D4i | 2042-11-24 | Schréder 8LED 8,6w 1000lm 3000k | 8.00 | led
500410 | Roden | Kastanjelaan | Kastanjelaan | '6 | 1999 | 2039-12-01 |  | Schréder Teceo-S + Zhaga D4i | 2042-11-24 | Schréder 8LED 13,3w 1600lm 3000k | 13.00 | led
500070 | Roden | Kastanjelaan | Kastanjelaan | '6a | 1999 | 2039-12-01 |  | Schréder Teceo-S + Zhaga D4i | 2042-11-24 | Schréder 8LED 8,6w 1000lm 3000k | 8.00 | led
500411 | Roden | Kastanjelaan | Kastanjelaan | '7 | 1999 | 2039-12-01 |  | Schréder Teceo-S + Zhaga D4i | 2042-11-24 | Schréder 8LED 13,3w 1600lm 3000k | 13.00 | led
500071 | Roden | Kastanjelaan | Kastanjelaan | '7a | 1999 | 2039-12-01 |  | Schréder Teceo-S + Zhaga D4i | 2042-11-24 | Schréder 8LED 8,6w 1000lm 3000k | 8.00 | led
500412 | Roden | Kastanjelaan | Kastanjelaan | '8 | 1999 | 2039-12-01 |  | Schréder Teceo-S + Zhaga D4i | 2042-11-24 | Schréder 8LED 13,3w 1600lm 3000k | 13.00 | led
500413 | Roden | Kastanjelaan | Kastanjelaan | '9 | 1999 | 2039-12-01 |  | Schréder Teceo-S + Zhaga D4i | 2042-11-24 | Schréder 8LED 13,3w 1600lm 3000k | 13.00 | led
500575 | Peize | De Conincklaan | De Conincklaan | '1 | 1990 | 2030-01-01 |  | Schreder Teceo-S DIM ZHAGA 8led 1600lm 15W 3000K (WW) AKZO150GS | 2019-02-12 | 8LED 1600lm 15W | 15.00 | led
500351 | Peize | De Conincklaan | De Conincklaan | '10 | 1990 | 2030-01-01 |  | Schreder Teceo S Optiek: 5118 Zhaga | 2045-04-20 | Schreder 8 LED 1600 Lumen 3000 Kelvin 12W | 12.00 | led
500352 | Peize | De Conincklaan | De Conincklaan | '12 | 1990 | 2030-01-01 |  | Schreder Teceo S Optiek: 5118 Zhaga | 2045-04-20 | Schreder 8 LED 1600 Lumen 3000 Kelvin 12W | 12.00 | led
500353 | Peize | De Conincklaan | De Conincklaan | '13 | 1990 | 2030-01-01 |  | Schreder Teceo S Optiek: 5118 Zhaga | 2045-04-20 | Schreder 8 LED 1600 Lumen 3000 Kelvin 12W | 12.00 | led
500239 | Peize | De Conincklaan | De Conincklaan | '14 | 1990 | 2030-01-01 |  | Schreder Teceo S Optiek: 5118 Zhaga | 2045-04-20 | Schreder 8 LED 1600 Lumen 3000 Kelvin 12W | 12.00 | led
500094 | Peize | De Conincklaan | De Conincklaan | '15 | 1990 | 2030-01-01 |  | SCHREDER Teceo-S, 8 LED, 800 lm, 5102, 3000K, Zhaga AkzoNobel Gris 150 Sable | 2020-04-20 | LED 800 8 | 8.00 | led
500131 | Peize | De Conincklaan | De Conincklaan | '16 | 1990 | 2030-01-01 |  | SCHREDER Teceo-S, 8 LED, 800 lm, 5102, 3000K, Zhaga AkzoNobel Gris 150 Sable | 2020-04-20 | LED 800 8 | 8.00 | led
500576 | Peize | De Conincklaan | De Conincklaan | '2 | 1990 | 2030-01-01 |  | Schreder Teceo S Optiek: 5118 Zhaga | 2045-04-20 | Schreder 8 LED 1600 Lumen 3000 Kelvin 12W | 12.00 | led
500238 | Peize | De Conincklaan | De Conincklaan | '3 | 1990 | 2030-01-01 |  | Schreder Teceo S Optiek: 5118 Zhaga | 2045-04-20 | Schreder 8 LED 1600 Lumen 3000 Kelvin 12W | 12.00 | led
500345 | Peize | De Conincklaan | De Conincklaan | '4 | 1990 | 2030-01-01 |  | Schreder Teceo S Optiek: 5118 Zhaga | 2045-04-20 | Schreder 8 LED 1600 Lumen 3000 Kelvin 12W | 12.00 | led
500346 | Peize | De Conincklaan | De Conincklaan | '5 | 1990 | 2030-01-01 |  | Schreder Teceo S Optiek: 5118 Zhaga | 2045-04-20 | Schreder 8 LED 1600 Lumen 3000 Kelvin 12W | 12.00 | led
500347 | Peize | De Conincklaan | De Conincklaan | '6 | 1990 | 2030-01-01 |  | Schreder Teceo S Optiek: 5118 Zhaga | 2045-04-20 | Schreder 8 LED 1600 Lumen 3000 Kelvin 12W | 12.00 | led
500348 | Peize | De Conincklaan | De Conincklaan | '7 | 1990 | 2030-01-01 |  | Schreder Teceo S Optiek: 5118 Zhaga | 2045-04-20 | Schreder 8 LED 1600 Lumen 3000 Kelvin 12W | 12.00 | led
500350 | Peize | De Conincklaan | De Conincklaan | '9 | 1990 | 2030-01-01 |  | Schreder Teceo S Optiek: 5118 Zhaga | 2045-04-20 | Schreder 8 LED 1600 Lumen 3000 Kelvin 12W | 12.00 | led
500349 | Peize | De Conincklaan | De Conincklaan | 'P0209 | 2025 | 2065-05-14 |  | Schreder Teceo S Optiek: 5118 Zhaga | 2045-04-20 | Schreder 8 LED 1600 Lumen 3000 Kelvin 12W | 12.00 | led
505087 | Roden | Hullenweg | Hullenweg | '1 | 2016 | 2056-11-22 |  | Lightronics LIG BRISA R9007 | 2041-11-22 | Lightronics 16 LED 1600 Lumen 4000 Kelvin 14W | 14.00 | led
505059 | Roden | Hullenweg | Hullenweg | '10 | 2016 | 2056-11-22 |  | Lightronics LIG BRISA R9007 | 2041-11-22 | Lightronics 16 LED 1600 Lumen 4000 Kelvin 14W | 14.00 | led
505209 | Roden | Hullenweg | Hullenweg | '101 | 2016 | 2066-07-25 |  | Lightronics LIG BRISA R9007 | 2041-07-25 | Lightronics LED 32LEDS 3780LM 34W FF-II NW nw | 32.00 | led
505210 | Roden | Hullenweg | Hullenweg | '102 | 2016 | 2066-07-25 |  | Lightronics LIG BRISA R9007 | 2041-07-25 | Lightronics LED 32LEDS 3780LM 34W FF-II NW nw | 32.00 | led
505211 | Roden | Hullenweg | Hullenweg | '103 | 2016 | 2066-07-25 |  | Lightronics LIG BRISA R9007 | 2041-07-25 | Lightronics LED 32LEDS 3780LM 34W FF-II NW nw | 32.00 | led
505212 | Roden | Hullenweg | Hullenweg | '104 | 2016 | 2066-07-25 |  | Lightronics LIG BRISA R9007 | 2041-07-25 | Lightronics LED 32LEDS 3780LM 34W FF-II NW nw | 32.00 | led
505213 | Roden | Hullenweg | Hullenweg | '105 | 2016 | 2066-07-25 |  | Lightronics LIG BRISA R9007 | 2041-07-25 | Lightronics LED 32LEDS 3780LM 34W FF-II NW nw | 32.00 | led
505214 | Roden | Hullenweg | Hullenweg | '106 | 2016 | 2066-07-25 |  | Lightronics LIG BRISA R9007 | 2041-07-25 | Lightronics LED 32LEDS 3780LM 34W FF-II NW nw | 32.00 | led
504880 | Roden | Hullenweg | Hullenweg | '107 | 1990 | 2040-01-01 |  | Lightronics LIG BRISA R9007 | 2041-07-25 | Lightronics LED 32LEDS 3780LM 34W FF-II NW nw | 32.00 | led
505180 | Roden | Hullenweg | Hullenweg | '108 | 2016 | 2016-07-25 |  | Lightronics LIG BRISA R9007 | 2041-07-25 | Lightronics LED 32LEDS 3780LM 34W FF-II NW nw | 32.00 | led
505180 | Roden | Hullenweg | Hullenweg | '108 | 2016 | 2016-07-25 |  | Lightronics LIG BRISA R9007 | 2041-07-25 | Lightronics LED 32LEDS 3780LM 34W FF-II NW nw | 32.00 | led
505180 | Roden | Hullenweg | Hullenweg | '108 | 2016 | 2016-07-25 |  | Lightronics LIG BRISA R9007 | 2041-07-25 | Lightronics LED 32LEDS 3780LM 34W FF-II NW nw | 32.00 | led
505082 | Roden | Hullenweg | Hullenweg | '11 | 2016 | 2056-11-22 |  | Lightronics LIG BRISA R9007 | 2041-11-22 | Lightronics 16 LED 1600 Lumen 4000 Kelvin 14W | 14.00 | led
505083 | Roden | Hullenweg | Hullenweg | '12 | 2016 | 2056-11-22 |  | Lightronics LIG BRISA R9007 | 2041-11-22 | Lightronics 16 LED 1600 Lumen 4000 Kelvin 14W | 14.00 | led
505084 | Roden | Hullenweg | Hullenweg | '13 | 2019 | 2059-08-01 |  | Lightronics LIG BRISA R9007 | 2041-11-22 | Lightronics 16 LED 1600 Lumen 4000 Kelvin 14W | 14.00 | led
505077 | Roden | Hullenweg | Hullenweg | '14 | 2016 | 2056-11-22 |  | Lightronics LIG BRISA R9007 | 2041-11-22 | Lightronics 16 LED 1600 Lumen 4000 Kelvin 14W | 14.00 | led
504268 | Roden | Hullenweg | Hullenweg | '15 | 2009 | 2049-11-19 |  | Lightronics LIG BRISA R9007 | 2041-11-22 | Lightronics 16 LED 1600 Lumen 4000 Kelvin 14W | 14.00 | led
505094 | Roden | Hullenweg | Hullenweg | '16 | 2016 | 2056-11-22 |  | Lightronics LIG BRISA R9007 | 2041-11-22 | Lightronics 16 LED 1600 Lumen 4000 Kelvin 14W | 14.00 | led
504248 | Roden | Hullenweg | Hullenweg | '17 | 2009 | 2049-11-19 |  | Lightronics LIG BRISA R9007 | 2041-11-22 | Lightronics 16 LED 1600 Lumen 4000 Kelvin 14W | 14.00 | led
505095 | Roden | Hullenweg | Hullenweg | '18 | 2016 | 2056-11-22 |  | Lightronics LIG BRISA R9007 | 2041-11-22 | Lightronics 16 LED 1600 Lumen 4000 Kelvin 14W | 14.00 | led
505096 | Roden | Hullenweg | Hullenweg | '19 | 2016 | 2056-11-22 |  | Lightronics LIG BRISA R9007 | 2041-11-22 | Lightronics 16 LED 1600 Lumen 4000 Kelvin 14W | 14.00 | led
505088 | Roden | Hullenweg | Hullenweg | '2 | 2016 | 2056-11-22 |  | Lightronics LIG BRISA R9007 | 2041-11-22 | LED 16LEDS 1600LM 14W 4000K 4000 K | 14.00 | led
505058 | Roden | Hullenweg | Hullenweg | '20 | 2016 | 2056-11-22 |  | Lightronics Luz RAL 9007 | 2041-11-22 | Lightronics LED L2WG4 1600LM 14W code 7 4000K 4000 K | 14.00 | led
502580 | Roden | Hullenweg | Hullenweg | '21 | 2022 | 2062-09-26 |  | Lightronics Luz + Zhaga D4i | 2022-09-26 | Lightronics 16LED 15w 1200lm 4000K | 15.00 | led
502581 | Roden | Hullenweg | Hullenweg | '22 | 2022 | 2062-09-26 |  | Lightronics Luz + Zhaga D4i | 2022-09-26 | Lightronics 16LED 15w 1200lm 4000K | 15.00 | led
504247 | Roden | Hullenweg | Hullenweg | '23 | 2016 | 2056-01-01 |  | Lightronics LIG BRISA R9007 | 2041-11-22 | Lightronics 16 LED 1600 Lumen 4000 Kelvin 14W | 14.00 | led
505078 | Roden | Hullenweg | Hullenweg | '24 | 2016 | 2056-11-22 |  | Lightronics LIG BRISA R9007 | 2041-11-22 | Lightronics 16 LED 1600 Lumen 4000 Kelvin 14W | 14.00 | led
505079 | Roden | Hullenweg | Hullenweg | '25 | 2016 | 2056-11-22 |  | Lightronics LIG BRISA R9007 | 2041-11-22 | Lightronics 16 LED 1600 Lumen 4000 Kelvin 14W | 14.00 | led
504155 | Roden | Hullenweg | Hullenweg | '26 | 2016 | 2056-01-01 |  | Lightronics LIG BRISA R9007 | 2041-11-22 | Lightronics 16 LED 1600 Lumen 4000 Kelvin 14W | 14.00 | led
505080 | Roden | Hullenweg | Hullenweg | '27 | 2016 | 2056-11-22 |  | Lightronics LIG BRISA R9007 | 2041-11-22 | Lightronics 16 LED 1600 Lumen 4000 Kelvin 14W | 14.00 | led
504152 | Roden | Hullenweg | Hullenweg | '28 | 2016 | 2056-01-01 |  | Lightronics LIG BRISA R9007 | 2041-11-22 | Lightronics 16 LED 1600 Lumen 4000 Kelvin 14W | 14.00 | led
505129 | Roden | Hullenweg | Hullenweg | '29 | 2016 | 2016-11-22 |  | Lightronics LIG BRISA R9007 | 2041-11-22 | Lightronics 16 LED 1600 Lumen 4000 Kelvin 14W | 14.00 | led
505089 | Roden | Hullenweg | Hullenweg | '3 | 2016 | 2056-11-22 |  | Lightronics LIG BRISA R9007 | 2041-11-22 | Lightronics 16 LED 1600 Lumen 4000 Kelvin 14W | 14.00 | led
505081 | Roden | Hullenweg | Hullenweg | '30 | 2016 | 2056-11-22 |  | Lightronics LIG BRISA R9007 | 2041-11-22 | Lightronics 16 LED 1600 Lumen 4000 Kelvin 14W | 14.00 | led
505085 | Roden | Hullenweg | Hullenweg | '31 | 2016 | 2056-11-22 |  | Lightronics LIG BRISA R9007 | 2041-11-22 | Lightronics 16 LED 1600 Lumen 4000 Kelvin 14W | 14.00 | led
505074 | Roden | Hullenweg | Hullenweg | '32 | 2016 | 2056-11-22 |  | Lightronics LIG BRISA R9007 | 2041-11-22 | Lightronics 16 LED 1600 Lumen 4000 Kelvin 14W | 14.00 | led
505075 | Roden | Hullenweg | Hullenweg | '33 | 2016 | 2056-11-22 |  | Lightronics LIG BRISA R9007 | 2041-11-22 | Lightronics 16 LED 1600 Lumen 4000 Kelvin 14W | 14.00 | led
505076 | Roden | Hullenweg | Hullenweg | '34 | 2016 | 2056-11-22 |  | Lightronics LIG BRISA R9007 | 2041-11-22 | Lightronics 16 LED 1600 Lumen 4000 Kelvin 14W | 14.00 | led
505086 | Roden | Hullenweg | Hullenweg | '35 | 2016 | 2056-11-22 |  | Schreder Teceo S Akzo150 GS | 2049-02-26 | Schreder 10 LED 1600 Lumen 3000 Kelvin 15W | 15.00 | led
504267 | Roden | Hullenweg | Hullenweg | '36 | 1992 | 2032-01-01 |  | Lightronics LIG BRISA R9007 | 2041-11-22 | Lightronics 16 LED 1600 Lumen 4000 Kelvin 14W | 14.00 | led
503928 | Roden | Hullenweg | Hullenweg | '37 | 2001 | 2041-03-01 |  | Lightronics LIG BRISA R9007 | 2041-11-22 | Lightronics 16 LED 1600 Lumen 4000 Kelvin 14W | 14.00 | led
504482 | Roden | Hullenweg | Hullenweg | '38 | 2001 | 2041-03-01 |  | Lightronics LIG BRISA R9007 | 2041-11-22 | Lightronics 16 LED 1600 Lumen 4000 Kelvin 14W | 14.00 | led
504483 | Roden | Hullenweg | Hullenweg | '39 | 2001 | 2041-03-01 |  | Lightronics LIG BRISA R9007 | 2041-11-22 | Lightronics 16 LED 1600 Lumen 4000 Kelvin 14W | 14.00 | led
505090 | Roden | Hullenweg | Hullenweg | '4 | 2016 | 2056-11-22 |  | Lightronics LIG BRISA R9007 | 2041-11-22 | Lightronics 16 LED 1600 Lumen 4000 Kelvin 14W | 14.00 | led
504484 | Roden | Hullenweg | Hullenweg | '40 | 2001 | 2041-03-01 |  | Lightronics LIG BRISA R9007 | 2041-11-22 | Lightronics 16 LED 1600 Lumen 4000 Kelvin 14W | 14.00 | led
504491 | Roden | Hullenweg | Hullenweg | '41 | 2001 | 2041-03-01 |  | Lightronics LIG BRISA R9007 | 2041-11-22 | Lightronics 16 LED 1600 Lumen 4000 Kelvin 14W | 14.00 | led
504485 | Roden | Hullenweg | Hullenweg | '42 | 2001 | 2041-03-01 |  | Lightronics LIG BRISA R9007 | 2038-02-26 | Schreder LED 25W | 23.00 | led
504492 | Roden | Hullenweg | Hullenweg | '43 | 2001 | 2041-03-01 |  | Lightronics LIG BRISA R9007 | 2038-02-26 | Schreder LED 25W | 23.00 | led
504486 | Roden | Hullenweg | Hullenweg | '44 | 2001 | 2041-03-01 |  | Lightronics LIG BRISA R9007 | 2038-02-26 | Schreder LED 25W | 23.00 | led
504487 | Roden | Hullenweg | Hullenweg | '45 | 2001 | 2041-03-01 |  | Lightronics LIG BRISA R9007 | 2038-02-26 | Schreder LED 25W | 23.00 | led
504488 | Roden | Hullenweg | Hullenweg | '46 | 2001 | 2041-03-01 |  | Lightronics LIG BRISA R9007 | 2038-02-26 | Schreder LED 25W | 23.00 | led
504489 | Roden | Hullenweg | Hullenweg | '47 | 2001 | 2041-03-01 |  | Lightronics LIG BRISA R9007 | 2038-02-26 | Schreder LED 25W | 23.00 | led
504490 | Roden | Hullenweg | Hullenweg | '48 | 1985 | 2025-01-01 |  | Lightronics LIG BRISA R9007 | 2038-02-26 | Schreder LED 25W | 23.00 | led
503912 | Roden | Hullenweg | Hullenweg | '49 | 1990 | 2030-01-01 |  | Lightronics LIG BRISA R9007 | 2038-02-26 | Schreder LED 25W | 23.00 | led
505091 | Roden | Hullenweg | Hullenweg | '5 | 2016 | 2056-11-22 |  | Lightronics LIG BRISA R9007 | 2041-11-22 | Lightronics 16 LED 1600 Lumen 4000 Kelvin 14W | 14.00 | led
503913 | Roden | Hullenweg | Hullenweg | '50 | 1990 | 2030-01-01 |  | Lightronics LIG BRISA R9007 | 2038-02-26 | Schreder LED 25W | 23.00 | led
503914 | Roden | Hullenweg | Hullenweg | '51 | 1990 | 2030-01-01 |  | Lightronics LIG BRISA R9007 | 2038-02-26 | Schreder LED 25W | 23.00 | led
503915 | Roden | Hullenweg | Hullenweg | '52 | 1990 | 2030-01-01 |  | Lightronics LIG BRISA R9007 | 2038-02-26 | Schreder LED 25W | 23.00 | led
503916 | Roden | Hullenweg | Hullenweg | '53 | 1990 | 2030-01-01 |  | Lightronics LIG BRISA R9007 | 2038-02-26 | Schreder LED 25W | 23.00 | led
503917 | Roden | Hullenweg | Hullenweg | '54 | 1990 | 2030-01-01 |  | Lightronics LIG BRISA R9007 | 2038-02-26 | Schreder LED 25W | 23.00 | led
503918 | Roden | Hullenweg | Hullenweg | '55 | 1990 | 2030-01-01 |  | Lightronics LIG BRISA R9007 | 2038-02-26 | Schreder LED 25W | 23.00 | led
505092 | Roden | Hullenweg | Hullenweg | '6 | 2016 | 2056-11-22 |  | Lightronics LIG BRISA R9007 | 2041-11-22 | Lightronics 16 LED 1600 Lumen 4000 Kelvin 14W | 14.00 | led
505093 | Roden | Hullenweg | Hullenweg | '7 | 2016 | 2056-11-22 |  | Lightronics LIG BRISA R9007 | 2041-11-22 | Lightronics 16 LED 1600 Lumen 4000 Kelvin 14W | 14.00 | led
504269 | Roden | Hullenweg | Hullenweg | '8 | 1993 | 2033-01-01 |  | Lightronics LIG BRISA R9007 | 2041-11-22 | Lightronics 16 LED 1600 Lumen 4000 Kelvin 14W | 14.00 | led
503929 | Roden | Hullenweg | Hullenweg | '9 | 2008 | 2048-01-01 |  | Lightronics LIG BRISA R9007 | 2041-11-22 | Lightronics 16 LED 1600 Lumen 4000 Kelvin 14W | 14.00 | led
500105 | Roden | Hullenweg | Hullenweg | 'V01 | 1996 | 2036-01-01 |  | Lightronics Luz + Zhaga D4i | 2022-09-21 | Lightronics 16LED 15w 1200lm 4000K | 15.00 | led
500106 | Roden | Hullenweg | Hullenweg | 'V02 | 1996 | 2036-01-01 |  | Lightronics Luz + Zhaga D4i | 2022-09-21 | Lightronics 16LED 15w 1200lm 4000K | 15.00 | led
500107 | Roden | Hullenweg | Hullenweg | 'V03 | 1996 | 2036-01-01 |  | Lightronics Luz + Zhaga D4i | 2022-09-21 | Lightronics 16LED 15w 1200lm 4000K | 15.00 | led
500108 | Roden | Hullenweg | Hullenweg | 'V04 | 1996 | 2036-01-01 |  | Lightronics Luz + Zhaga D4i | 2022-09-21 | Lightronics 16LED 15w 1200lm 4000K | 15.00 | led
500109 | Roden | Hullenweg | Hullenweg | 'V05 | 1996 | 2036-01-01 |  | Lightronics Luz + Zhaga D4i | 2022-09-21 | Lightronics 16LED 15w 1200lm 4000K | 15.00 | led
500110 | Roden | Hullenweg | Hullenweg | 'V06 | 1996 | 2036-01-01 |  | Lightronics Luz + Zhaga D4i | 2022-09-21 | Lightronics 16LED 15w 1200lm 4000K | 15.00 | led
504779 | Roden | Hullenweg | Hullenweg | 'V07 | 1996 | 2036-01-01 |  | Lightronics Luz RAL 9007 | 2041-07-25 | Lightronics LED L2WG3 1600LM 16W Code 1 NW nw | 14.00 | led
500132 | Peest | Hoofdweg | Hoofdweg | '1 | 1990 | 2030-01-01 |  | Schréder Teceo-S + Zhaga D4i | 2042-11-24 | Schréder 8 LED 700 Lumen 3000 Kelvin 8,6w | 8.00 | led
500139 | Peest | Hoofdweg | Hoofdweg | '10 | 1990 | 2030-01-01 |  | Schréder Teceo-S + Zhaga D4i | 2042-11-24 | Schréder 8 LED 700 Lumen 3000 Kelvin 8,6w | 8.00 | led
501783 | Peest | Hoofdweg | Hoofdweg | '11 | 1991 | 2031-01-01 |  | Schréder Teceo-S + Zhaga D4i | 2042-11-24 | Schréder 8LED 13,3w 1600lm 3000k | 13.00 | led
501784 | Peest | Hoofdweg | Hoofdweg | '12 | 1996 | 2036-01-01 |  | Schréder Teceo-S + Zhaga D4i | 2042-11-24 | Schréder 8LED 13,3w 1600lm 3000k | 13.00 | led
501785 | Peest | Hoofdweg | Hoofdweg | '13 | 1996 | 2036-01-01 |  | Schréder Teceo-S + Zhaga D4i | 2042-11-24 | Schréder 8LED 13,3w 1600lm 3000k | 13.00 | led
501786 | Peest | Hoofdweg | Hoofdweg | '14 | 1996 | 2036-01-01 |  | Schréder Teceo-S + Zhaga D4i | 2042-11-24 | Schréder 8LED 13,3w 1600lm 3000k | 13.00 | led
501790 | Peest | Hoofdweg | Hoofdweg | '15 | 2011 | 2051-01-01 |  | Schréder Teceo-S + Zhaga D4i | 2042-11-24 | Schréder 8LED 13,3w 1600lm 3000k | 13.00 | led
501768 | Peest | Hoofdweg | Hoofdweg | '16 | 2014 | 2054-01-01 |  | Schréder Teceo-S + Zhaga D4i | 2042-11-24 | Schréder 8LED 13,3w 1600lm 3000k | 13.00 | led
501769 | Peest | Hoofdweg | Hoofdweg | '17 | 2014 | 2054-01-01 |  | Schréder Teceo-S + Zhaga D4i | 2042-11-24 | Schréder 8LED 13,3w 1600lm 3000k | 13.00 | led
501770 | Peest | Hoofdweg | Hoofdweg | '18 | 1987 | 2027-01-01 |  | Schréder Teceo-S + Zhaga D4i | 2042-11-24 | Schréder 8LED 13,3w 1600lm 3000k | 13.00 | led
501791 | Peest | Hoofdweg | Hoofdweg | '19 | 2007 | 2047-10-05 |  | Schréder Teceo-S + Zhaga D4i | 2042-11-24 | Schréder 8LED 13,3w 1600lm 3000k | 13.00 | led
500133 | Peest | Hoofdweg | Hoofdweg | '2 | 1990 | 2030-01-01 |  | Schréder Teceo-S + Zhaga D4i | 2042-11-24 | Schréder 8 LED 700 Lumen 3000 Kelvin 8,6w | 8.00 | led
501792 | Peest | Hoofdweg | Hoofdweg | '20 | 2003 | 2043-12-29 |  | Schréder Teceo-S + Zhaga D4i | 2042-11-24 | Schréder 8LED 13,3w 1600lm 3000k | 13.00 | led
501773 | Peest | Hoofdweg | Hoofdweg | '21 | 2014 | 2054-01-01 |  | Schréder Teceo-S + Zhaga D4i | 2042-11-24 | Schréder 8LED 13,3w 1600lm 3000k | 13.00 | led
501793 | Peest | Hoofdweg | Hoofdweg | '22 | 2014 | 2054-01-01 |  | Schréder Teceo-S + Zhaga D4i | 2042-11-24 | Schréder 8LED 13,3w 1600lm 3000k | 13.00 | led
501794 | Peest | Hoofdweg | Hoofdweg | '23 | 2014 | 2054-01-01 |  | Schréder Teceo-S + Zhaga D4i | 2042-11-24 | Schréder 8LED 13,3w 1600lm 3000k | 13.00 | led
501795 | Peest | Hoofdweg | Hoofdweg | '24 | 1999 | 2039-12-01 |  | Schréder Teceo-S + Zhaga D4i | 2042-11-24 | Schréder 8LED 13,3w 1600lm 3000k | 13.00 | led
501796 | Peest | Hoofdweg | Hoofdweg | '25 | 2014 | 2054-01-01 |  | Schréder Teceo-S + Zhaga D4i | 2042-11-24 | Schréder 8LED 13,3w 1600lm 3000k | 13.00 | led
500134 | Peest | Hoofdweg | Hoofdweg | '3 | 1990 | 2030-01-01 |  | Schréder Teceo-S + Zhaga D4i | 2042-11-24 | Schréder 8 LED 700 Lumen 3000 Kelvin 8,6w | 8.00 | led
500135 | Peest | Hoofdweg | Hoofdweg | '4 | 1990 | 2030-01-01 |  | Schréder Teceo-S + Zhaga D4i | 2042-11-24 | Schréder 8 LED 700 Lumen 3000 Kelvin 8,6w | 8.00 | led
501788 | Peest | Hoofdweg | Hoofdweg | '5 | 2014 | 2054-01-01 |  | Schréder Teceo-S + Zhaga D4i | 2042-11-24 | Schréder 8LED 13,3w 1600lm 3000k | 13.00 | led
500136 | Peest | Hoofdweg | Hoofdweg | '6 | 1990 | 2030-01-01 |  | Schréder Teceo-S + Zhaga D4i | 2042-11-24 | Schréder 8 LED 700 Lumen 3000 Kelvin 8,6w | 8.00 | led
500137 | Peest | Hoofdweg | Hoofdweg | '7 | 1990 | 2030-01-01 |  | Schréder Teceo-S + Zhaga D4i | 2042-11-24 | Schréder 8 LED 700 Lumen 3000 Kelvin 8,6w | 8.00 | led
501789 | Peest | Hoofdweg | Hoofdweg | '8 | 1987 | 2027-01-01 |  | Schréder Teceo-S + Zhaga D4i | 2042-11-24 | Schréder 8LED 13,3w 1600lm 3000k | 13.00 | led
500138 | Peest | Hoofdweg | Hoofdweg | '9 | 1990 | 2030-01-01 |  | Schréder Teceo-S + Zhaga D4i | 2042-11-24 | Schréder 8 LED 700 Lumen 3000 Kelvin 8,6w | 8.00 | led
502254 | Veenhuizen | Spinnerij | Spinnerij | '1 | 2025 | 2065-02-04 |  | Lightronics Luz RAL 9007 | 2045-04-20 | Schreder 8 LED 1600 Lumen 3000 Kelvin 12W | 12.00 | led
501087 | Veenhuizen | Spinnerij | Spinnerij | '2 | 1990 | 2030-01-01 |  | SCHREDER Teceo-S, 8 LED, 800 lm, 5102, 3000K, Zhaga AkzoNobel Gris 150 Sable | 2020-04-20 | LED 800 8 | 8.00 | led
501088 | Veenhuizen | Spinnerij | Spinnerij | '3 | 1990 | 2030-01-01 |  | SCHREDER Teceo-S, 8 LED, 800 lm, 5102, 3000K, Zhaga AkzoNobel Gris 150 Sable | 2020-04-20 | LED 800 8 | 8.00 | led
500140 | Veenhuizen | Spinnerij | Spinnerij | '4 | 1990 | 2030-01-01 |  | SCHREDER Teceo-S, 8 LED, 800 lm, 5102, 3000K, Zhaga AkzoNobel Gris 150 Sable | 2020-04-20 | LED 800 8 | 8.00 | led
501644 | Roden | Grasbroek | Grasbroek | '1 | 2022 | 2062-10-19 |  | Schreder Teceo S Akzo150 GS | 2045-03-31 | Schreder 8 LED 1600 lumen 3000 kelvin 12W 5118 AS | 12.00 | led
502332 | Roden | Grasbroek | Grasbroek | '10 | 1990 | 2030-01-01 |  | Orange Ekra | 2040-01-21 | Orange Lighting Ekra 20 48LEDS 12W 1360LM LENS63 WW | 12.00 | led
804529 | Roden | Grasbroek | Grasbroek | '11 | 2022 | 2062-10-19 |  | Schreder Teceo S Optiek: 5305 Zhaga | 2045-01-15 | Schreder 10 LED 1500 Lumen 3000 Kelvin 10.4W | 10.40 | led
804529 | Roden | Grasbroek | Grasbroek | '11 | 2022 | 2062-10-19 |  | Schreder Teceo S Optiek: 5305 Zhaga | 2045-01-15 |  |  | led
500141 | Roden | Grasbroek | Grasbroek | '2 | 1999 | 2039-07-07 |  | Schreder Teceo S Akzo150 GS | 2045-03-31 | Schreder 8 LED 1600 lumen 3000 kelvin 12W 5118 AS | 12.00 | led
501650 | Roden | Grasbroek | Grasbroek | '3 | 2022 | 2062-10-19 |  | Schreder Teceo S Akzo150 GS | 2045-03-31 | Schreder 8 LED 1600 lumen 3000 kelvin 12W 5118 AS | 12.00 | led
501651 | Roden | Grasbroek | Grasbroek | '4 | 2022 | 2062-10-19 |  | Schreder Teceo S Akzo150 GS | 2045-03-31 | Schreder 8 LED 1600 lumen 3000 kelvin 12W 5118 AS | 12.00 | led
501652 | Roden | Grasbroek | Grasbroek | '5 | 2022 | 2062-10-19 |  | Schreder Teceo S Akzo150 GS | 2045-03-31 | Schreder 8 LED 1600 lumen 3000 kelvin 12W 5118 AS | 12.00 | led
501653 | Roden | Grasbroek | Grasbroek | '6 | 2022 | 2062-10-19 |  | Schreder Teceo S Akzo150 GS | 2045-03-31 | Schreder 8 LED 1600 lumen 3000 kelvin 12W 5118 AS | 12.00 | led
501654 | Roden | Grasbroek | Grasbroek | '7 | 2022 | 2062-10-19 |  | Schreder Teceo S Akzo150 GS | 2045-03-31 | Schreder 8 LED 1600 lumen 3000 kelvin 12W 5118 AS | 12.00 | led
501655 | Roden | Grasbroek | Grasbroek | '8 | 2022 | 2062-10-19 |  | Schreder Teceo S Akzo150 GS | 2045-03-31 | Schreder 8 LED 1600 lumen 3000 kelvin 12W 5118 AS | 12.00 | led
501656 | Roden | Grasbroek | Grasbroek | '9 | 2009 | 2049-11-19 |  | Schreder Teceo S Akzo150 GS | 2045-03-31 | Schreder 8 LED 1600 lumen 3000 kelvin 12W 5118 AS | 12.00 | led
804528 | Roden | Grasbroek | Grasbroek | '9 | 2009 | 2049-11-19 |  | Schreder Teceo S Akzo150 GS | 2045-03-31 | Schreder 8 LED 1600 lumen 3000 kelvin 12W 5118 AS | 12.00 | led
503749 | Roden | Borglaan | Borglaan | '1 | 2009 | 2049-11-19 |  | LGHTRONICS LIG BRISA 3 R9007 | 2015-12-02 | LIGHTTRONICS LED 16 LCE 1600lm 14W 830 830 | 12.00 | led
503749 | Roden | Borglaan | Borglaan | '1 | 2009 | 2049-11-19 |  | LGHTRONICS LIG BRISA 3 R9007 | 2015-12-02 |  |  | led
503757 | Roden | Borglaan | Borglaan | '10 | 2022 | 2062-09-27 |  | LGHTRONICS LIG BRISA 3 R9007 | 2015-12-02 | LIGHTTRONICS LED 16 LCE 1600lm 14W 830 830 | 12.00 | led
503757 | Roden | Borglaan | Borglaan | '10 | 2022 | 2062-09-27 |  | LGHTRONICS LIG BRISA 3 R9007 | 2015-12-02 |  |  | led
503758 | Roden | Borglaan | Borglaan | '11 | 2022 | 2062-09-27 |  | LGHTRONICS LIG BRISA 3 R9007 | 2015-12-02 | LIGHTTRONICS LED 16 LCE 1600lm 14W 830 830 | 12.00 | led
503758 | Roden | Borglaan | Borglaan | '11 | 2022 | 2062-09-27 |  | LGHTRONICS LIG BRISA 3 R9007 | 2015-12-02 |  |  | led
503759 | Roden | Borglaan | Borglaan | '12 | 2022 | 2062-09-27 |  | LGHTRONICS LIG BRISA 3 R9007 | 2015-12-02 | LIGHTTRONICS LED 16 LCE 1600lm 14W 830 830 | 12.00 | led
503759 | Roden | Borglaan | Borglaan | '12 | 2022 | 2062-09-27 |  | LGHTRONICS LIG BRISA 3 R9007 | 2015-12-02 |  |  | led
503760 | Roden | Borglaan | Borglaan | '13 | 2022 | 2062-09-27 |  | LGHTRONICS LIG BRISA 3 R9007 | 2015-12-02 | LIGHTTRONICS LED 16 LCE 1600lm 14W 830 830 | 12.00 | led
503760 | Roden | Borglaan | Borglaan | '13 | 2022 | 2062-09-27 |  | LGHTRONICS LIG BRISA 3 R9007 | 2015-12-02 |  |  | led
502697 | Roden | Borglaan | Borglaan | '13a | 2022 | 2062-09-26 |  | Lightronics Luz + Zhaga D4i | 2022-09-26 | Lightronics 16LED 15w 1200lm 4000K | 15.00 | led
503274 | Roden | Borglaan | Borglaan | '13b | 2022 | 2062-09-26 |  | Lightronics Luz + Zhaga D4i | 2022-09-26 | Lightronics 16LED 15w 1200lm 4000K | 15.00 | led
503278 | Roden | Borglaan | Borglaan | '13c | 2022 | 2062-09-26 |  | Lightronics Luz + Zhaga D4i | 2022-09-26 | Lightronics 16LED 15w 1200lm 4000K | 15.00 | led
503673 | Roden | Borglaan | Borglaan | '13d | 2014 | 2054-12-23 |  | LGHTRONICS LIG BRISA 3 R9007 | 2014-12-23 | LED 15 LEDS 28W 3050LM LCK 740 740 | 26.00 | led
503762 | Roden | Borglaan | Borglaan | '15 | 2022 | 2062-09-26 |  | LGHTRONICS LIG BRISA 3 R9007 | 2015-12-02 | LIGHTTRONICS LED 16 LCE 1600lm 14W 830 830 | 12.00 | led
503762 | Roden | Borglaan | Borglaan | '15 | 2022 | 2062-09-26 |  | LGHTRONICS LIG BRISA 3 R9007 | 2015-12-02 |  |  | led
503774 | Roden | Borglaan | Borglaan | '16 | 2022 | 2062-09-26 |  | LGHTRONICS LIG BRISA 3 R9007 | 2015-12-02 | LIGHTTRONICS LED 16 LCE 1600lm 14W 830 830 | 12.00 | led
503774 | Roden | Borglaan | Borglaan | '16 | 2022 | 2062-09-26 |  | LGHTRONICS LIG BRISA 3 R9007 | 2015-12-02 |  |  | led
503775 | Roden | Borglaan | Borglaan | '17 | 2019 | 2059-10-25 |  | LGHTRONICS LIG BRISA 3 R9007 | 2019-10-25 | LIGHTTRONICS LED 16 LCE 1600lm 14W 830 830 | 12.00 | led
503776 | Roden | Borglaan | Borglaan | '18 | 2019 | 2059-08-01 |  | Lightronics LIG BRISA R9007 | 2044-08-01 | LIGHTTRONICS LED 16 LCE 1600lm 14W 830 830 | 12.00 | led
503763 | Roden | Borglaan | Borglaan | '19 | 2022 | 2062-12-08 |  | LGHTRONICS LIG BRISA 3 R9007 | 2015-12-02 | LIGHTTRONICS LED 16 LCE 1600lm 14W 830 830 | 12.00 | led
500142 | Roden | Borglaan | Borglaan | '2 | 2006 | 2046-03-03 |  | LGHTRONICS LIG BRISA 3 R9007 | 2015-01-01 | Lightronics LED L2WG3 1600LM 15W LCE NW nw | 13.00 | led
500142 | Roden | Borglaan | Borglaan | '2 | 2006 | 2046-03-03 |  | LGHTRONICS LIG BRISA 3 R9007 | 2015-01-01 |  |  | led
503764 | Roden | Borglaan | Borglaan | '20 | 2022 | 2062-09-26 |  | LGHTRONICS LIG BRISA 3 R9007 | 2015-12-02 | LIGHTTRONICS LED 16 LCE 1600lm 14W 830 830 | 12.00 | led
503764 | Roden | Borglaan | Borglaan | '20 | 2022 | 2062-09-26 |  | LGHTRONICS LIG BRISA 3 R9007 | 2015-12-02 |  |  | led
503765 | Roden | Borglaan | Borglaan | '21 | 2022 | 2062-09-26 |  | LGHTRONICS LIG BRISA 3 R9007 | 2015-12-02 | LIGHTTRONICS LED 16 LCE 1600lm 14W 830 830 | 12.00 | led
503765 | Roden | Borglaan | Borglaan | '21 | 2022 | 2062-09-26 |  | LGHTRONICS LIG BRISA 3 R9007 | 2015-12-02 |  |  | led
502602 | Roden | Borglaan | Borglaan | '22 | 2022 | 2062-09-26 |  | Lightronics Luz + Zhaga D4i | 2022-09-26 | Lightronics 16LED 15w 1200lm 4000K | 15.00 | led
502603 | Roden | Borglaan | Borglaan | '23 | 2022 | 2062-09-26 |  | Lightronics Luz + Zhaga D4i | 2022-09-26 | Lightronics 16LED 15w 1200lm 4000K | 15.00 | led
503766 | Roden | Borglaan | Borglaan | '24 | 2022 | 2062-09-26 |  | Lightronics Luz + Zhaga D4i | 2022-09-26 | Lightronics 16LED 15w 1200lm 4000K | 15.00 | led
503767 | Roden | Borglaan | Borglaan | '25 | 2022 | 2062-09-26 |  | Lightronics Luz + Zhaga D4i | 2022-09-26 | Lightronics 16LED 15w 1200lm 4000K | 15.00 | led
502604 | Roden | Borglaan | Borglaan | '26 | 2022 | 2062-09-26 |  | Lightronics Luz + Zhaga D4i | 2022-09-26 | Lightronics 16LED 15w 1200lm 4000K | 15.00 | led
502605 | Roden | Borglaan | Borglaan | '27 | 2022 | 2062-09-26 |  | Lightronics Luz + Zhaga D4i | 2022-09-26 | Lightronics 16LED 15w 1200lm 4000K | 15.00 | led
502606 | Roden | Borglaan | Borglaan | '28 | 2022 | 2062-09-26 |  | Lightronics Luz + Zhaga D4i | 2022-09-26 | Lightronics 16LED 15w 1200lm 4000K | 15.00 | led
503768 | Roden | Borglaan | Borglaan | '29 | 2022 | 2062-09-26 |  | Lightronics Luz + Zhaga D4i | 2022-09-26 | Lightronics 16LED 15w 1200lm 4000K | 15.00 | led
503750 | Roden | Borglaan | Borglaan | '3 | 2022 | 2062-09-26 |  | LGHTRONICS LIG BRISA 3 R9007 | 2015-12-02 | LIGHTTRONICS LED 16 LCE 1600lm 14W 830 830 | 12.00 | led
503750 | Roden | Borglaan | Borglaan | '3 | 2022 | 2062-09-26 |  | LGHTRONICS LIG BRISA 3 R9007 | 2015-12-02 |  |  | led
503769 | Roden | Borglaan | Borglaan | '30 | 2022 | 2062-09-26 |  | Lightronics Luz + Zhaga D4i | 2022-09-26 | Lightronics 16LED 15w 1200lm 4000K | 15.00 | led
503770 | Roden | Borglaan | Borglaan | '31 | 2022 | 2062-09-26 |  | LGHTRONICS LIG BRISA 3 R9007 | 2015-12-02 | LIGHTTRONICS LED 16 LCE 1600lm 14W 830 830 | 12.00 | led
503770 | Roden | Borglaan | Borglaan | '31 | 2022 | 2062-09-26 |  | LGHTRONICS LIG BRISA 3 R9007 | 2015-12-02 |  |  | led
503751 | Roden | Borglaan | Borglaan | '4 | 2022 | 2062-09-26 |  | Lightronics Luz + Zhaga D4i | 2022-09-26 | Lightronics 16LED 15w 1200lm 4000K | 15.00 | led
503752 | Roden | Borglaan | Borglaan | '5 | 2019 | 2059-10-25 |  | LGHTRONICS LIG BRISA 3 R9007 | 2019-10-25 | LIGHTTRONICS LED 16 LCE 1600lm 14W 830 830 | 12.00 | led
503753 | Roden | Borglaan | Borglaan | '6 | 2022 | 2062-09-27 |  | LGHTRONICS LIG BRISA 3 R9007 | 2015-12-02 | LIGHTTRONICS LED 16 LCE 1600lm 14W 830 830 | 12.00 | led
503753 | Roden | Borglaan | Borglaan | '6 | 2022 | 2062-09-27 |  | LGHTRONICS LIG BRISA 3 R9007 | 2015-12-02 |  |  | led
503754 | Roden | Borglaan | Borglaan | '7 | 2022 | 2062-09-27 |  | LGHTRONICS LIG BRISA 3 R9007 | 2015-12-02 | LIGHTTRONICS LED 16 LCE 1600lm 14W 830 830 | 12.00 | led
503754 | Roden | Borglaan | Borglaan | '7 | 2022 | 2062-09-27 |  | LGHTRONICS LIG BRISA 3 R9007 | 2015-12-02 |  |  | led
503755 | Roden | Borglaan | Borglaan | '8 | 1987 | 2027-01-01 |  | LGHTRONICS LIG BRISA 3 R9007 | 2015-12-02 | Lightronics 16LED 15w 1200lm 4000K | 15.00 | led
503756 | Roden | Borglaan | Borglaan | '9 | 2022 | 2062-09-27 |  | LGHTRONICS LIG BRISA 3 R9007 | 2015-12-02 | LIGHTTRONICS LED 16 LCE 1600lm 14W 830 830 | 12.00 | led
503756 | Roden | Borglaan | Borglaan | '9 | 2022 | 2062-09-27 |  | LGHTRONICS LIG BRISA 3 R9007 | 2015-12-02 |  |  | led
503761 | Roden | Borglaan | Borglaan | 'R0590 | 2025 | 2065-07-24 |  | LGHTRONICS LIG BRISA 3 R9007 | 2015-12-02 | LIGHTTRONICS LED 16 LCE 1600lm 14W 830 830 | 12.00 | led
503761 | Roden | Borglaan | Borglaan | 'R0590 | 2025 | 2065-07-24 |  | LGHTRONICS LIG BRISA 3 R9007 | 2015-12-02 |  |  | led
500144 | Roden | Wiekenslag | Wiekenslag | '1 | 1990 | 2030-01-01 |  | Schreder Friza Helder Gen2 Optiek: 5305 Zhaga | 2050-01-17 | Schreder Friza 10 LED 1200 Lumen 3000 Kelvin 7,9W | 7.90 | led
500145 | Roden | Wiekenslag | Wiekenslag | '2 | 1990 | 2030-01-01 |  | Schreder Friza Helder Gen2 Optiek: 5305 Zhaga | 2050-01-17 | Schreder Friza 10 LED 1200 Lumen 3000 Kelvin 7,9W | 7.90 | led
502185 | Roden | Wiekenslag | Wiekenslag | '3 | 1990 | 2030-01-01 |  | Schreder Friza Helder Gen2 Optiek: 5305 Zhaga | 2050-01-17 | Schreder Friza 10 LED 1200 Lumen 3000 Kelvin 7,9W | 7.90 | led
502186 | Roden | Wiekenslag | Wiekenslag | '4 | 1990 | 2030-01-01 |  | Schreder Friza Helder Gen2 Optiek: 5305 Zhaga | 2050-01-17 | Schreder Friza 10 LED 1200 Lumen 3000 Kelvin 7,9W | 7.90 | led
502187 | Roden | Wiekenslag | Wiekenslag | '5 | 1990 | 2030-01-01 |  | Schreder Friza Helder Gen2 Optiek: 5305 Zhaga | 2050-01-17 | Schreder Friza 10 LED 1200 Lumen 3000 Kelvin 7,9W | 7.90 | led
505031 | Roden | Holtdoef | Holtdoef | '2 | 2014 | 2054-07-19 |  | Lightronics Luz RAL 9007 | 2036-07-19 | Schreder LED 25W | 23.00 | led
500146 | Roden | Holtdoef | Holtdoef | '2 (NTS) | 2014 | 2054-01-01 |  | Lightronics Luz RAL 9007 | 2039-01-01 | Lightronics LED 15w 1600lm 3000K | 15.00 | led
504772 | Roden | Holtdoef | Holtdoef | '3 | 2014 | 2054-01-01 |  | Lightronics Luz RAL 9007 | 2038-07-01 | Schreder LED 25W | 23.00 | led
504773 | Roden | Holtdoef | Holtdoef | '4 | 2014 | 2054-01-01 |  | Lightronics Luz RAL 9007 | 2038-07-01 | Schreder LED 25W | 23.00 | led
504774 | Roden | Holtdoef | Holtdoef | '5 | 2014 | 2054-01-01 |  | Lightronics Luz RAL 9007 | 2038-07-01 | Schreder LED 25W | 23.00 | led
504775 | Roden | Holtdoef | Holtdoef | '6 | 2014 | 2054-01-01 |  | Lightronics Luz RAL 9007 | 2038-07-01 | Schreder LED 25W | 23.00 | led
504776 | Roden | Holtdoef | Holtdoef | '7 | 2014 | 2054-01-01 |  | Lightronics Luz RAL 9007 | 2038-07-01 | Schreder LED 25W | 23.00 | led
688618 | Roden | Liester | Liester | '1 | 2022 | 2022-06-03 |  | Lightronics Luz RAL 9007 | 2043-10-12 | 16LED | 15.00 | led
504824 | Roden | Liester | Liester | '1 | 2013 | 2053-01-01 |  | Lightronics Luz RAL 9007 | 2038-07-01 | Schreder LED 25W | 23.00 | led
504831 | Roden | Liester | Liester | '11 | 2013 | 2053-01-01 |  | Lightronics Luz RAL 9007 | 2038-07-01 | Schreder LED 25W | 23.00 | led
500151 | Roden | Liester | Liester | '12 | 2013 | 2053-01-01 |  | Lightronics Luz RAL 9007 | 2038-01-01 | Lightronics LED 15w 1600lm 3000K | 15.00 | led
504832 | Roden | Liester | Liester | '13 | 2013 | 2053-01-01 |  | Lightronics Luz RAL 9007 | 2038-07-01 | Schreder LED 25W | 23.00 | led
504833 | Roden | Liester | Liester | '14 | 2013 | 2053-01-01 |  | Lightronics Luz RAL 9007 | 2038-07-01 | Schreder LED 25W | 23.00 | led
504834 | Roden | Liester | Liester | '15 | 2013 | 2053-01-01 |  | Lightronics Luz RAL 9007 | 2038-07-01 | Schreder LED 25W | 23.00 | led
504835 | Roden | Liester | Liester | '16 | 2013 | 2053-01-01 |  | Lightronics Luz RAL 9007 | 2038-07-01 | Schreder LED 25W | 23.00 | led
504836 | Roden | Liester | Liester | '17 | 2005 | 2045-01-01 |  | Lightronics Luz RAL 9007 | 2030-01-01 | Schreder LED 25W | 23.00 | led
688612 | Roden | Liester | Liester | '19 | 2018 | 2018-10-15 |  | Lightronics Luz RAL 9007 | 2043-10-15 | 16LED | 15.00 | led
505028 | Roden | Liester | Liester | '2 | 2013 | 2053-06-23 |  | Lightronics Luz RAL 9007 | 2036-06-23 | Schreder LED 25W | 23.00 | led
688613 | Roden | Liester | Liester | '20 | 2018 | 2018-10-15 |  | Lightronics Luz RAL 9007 | 2043-10-15 | 16LED | 15.00 | led
688614 | Roden | Liester | Liester | '21 | 2018 | 2018-10-15 |  | Lightronics Luz RAL 9007 | 2043-10-15 | 16LED | 15.00 | led
688615 | Roden | Liester | Liester | '22 | 2018 | 2018-10-12 |  | Lightronics Luz RAL 9007 | 2043-10-12 | 16LED | 15.00 | led
688616 | Roden | Liester | Liester | '23 | 2018 | 2018-10-12 |  | Lightronics Luz RAL 9007 | 2043-10-12 | 16LED | 15.00 | led
688617 | Roden | Liester | Liester | '24 | 2018 | 2018-10-12 |  | Lightronics Luz RAL 9007 | 2043-10-12 | 16LED | 15.00 | led
504825 | Roden | Liester | Liester | '3 | 2013 | 2053-01-01 |  | Lightronics Luz RAL 9007 | 2038-07-01 | Schreder LED 25W | 23.00 | led
504826 | Roden | Liester | Liester | '4 | 2013 | 2053-01-01 |  | Lightronics Luz RAL 9007 | 2038-07-01 | Schreder LED 25W | 23.00 | led
504827 | Roden | Liester | Liester | '5 | 2013 | 2053-01-01 |  | Lightronics Luz RAL 9007 | 2038-07-01 | Schreder LED 25W | 23.00 | led
504828 | Roden | Liester | Liester | '6 | 2013 | 2053-01-01 |  | Lightronics Luz RAL 9007 | 2038-07-01 | Schreder LED 25W | 23.00 | led
505029 | Roden | Liester | Liester | '7 | 2013 | 2053-07-19 |  | Lightronics Luz RAL 9007 | 2036-07-19 | 16LED | 15.00 | led
505030 | Roden | Liester | Liester | '8 | 2013 | 2053-06-23 |  | Lightronics Luz RAL 9007 | 2036-06-23 | Schreder LED 25W | 23.00 | led
501492 | Een | Veldkampen | Veldkampen | '1 | 2011 | 2011-02-18 |  | Schréder Zylindo Optiek: 5392 Zhaga | 2044-11-20 | Schreder 10 LED 1200 Lumen 3000 Kelvin 8.4W | 8.40 | led
501493 | Een | Veldkampen | Veldkampen | '2 | 2011 | 2011-02-18 |  | Philips PHI BDS 460 LED CITYSPIRITE CONE XR-E R7035 | 2011-02-18 | Onbekend LED 22 LEDS 25W TB-LED GR 840 CLO 840 | 23.00 | led
501494 | Een | Veldkampen | Veldkampen | '3 | 2011 | 2011-02-18 |  | Schréder Zylindo Optiek: 5392 Zhaga | 2043-10-27 | Schreder 10 LED 1200 Lumen 3000 Kelvin 8.4W | 8.40 | led
501495 | Een | Veldkampen | Veldkampen | '4 | 2011 | 2011-02-17 |  | Schréder Zylindo Optiek: 5392 Zhaga | 2044-02-28 | Schreder 10 LED 1200 Lumen 3000 Kelvin 8.4W | 8.40 | led
500153 | Een | Veldkampen | Veldkampen | '5 | 2014 | 2014-07-31 |  | Philips PHI BDS 460 LED CITYSPIRITE CONE XR-E R7035 | 2014-07-31 | Onbekend LED 22 LEDS 25W TB-LED GR 840 CLO 840 | 23.00 | led
501496 | Een | Veldkampen | Veldkampen | '6 | 2011 | 2011-02-17 |  | Philips PHI BDS 460 LED CITYSPIRITE CONE XR-E R7035 | 2011-02-17 | Onbekend LED 22 LEDS 25W TB-LED GR 840 CLO 840 | 23.00 | led
501497 | Een | Veldkampen | Veldkampen | '7 | 2011 | 2011-02-16 |  | Philips PHI BDS 460 LED CITYSPIRITE CONE XR-E R7035 | 2011-02-16 | Onbekend LED 22 LEDS 25W TB-LED GR 840 CLO 840 | 23.00 | led
501498 | Een | Veldkampen | Veldkampen | '8 | 2011 | 2011-02-16 |  | Philips PHI BDS 460 LED CITYSPIRITE CONE XR-E R7035 | 2011-02-16 | Onbekend LED 22 LEDS 25W TB-LED GR 840 CLO 840 | 23.00 | led
501501 | Een | Veldkampen | Veldkampen | '9 | 2020 | 2060-03-06 |  | Philips PHI BDS 460 LED CITYSPIRITE CONE XR-E R7035 | 2020-03-06 | Lightronics 16 LED 1600 Lumen 4000 Kelvin 14W | 14.00 | led
501774 | Een West | Schansweg | Schansweg | '1 | 2001 | 2041-06-01 |  | Schreder Teceo S Optiek: 5118 Zhaga | 2045-05-26 | Schreder 8 LED 1600 Lumen 3000 Kelvin 12W | 12.00 | led
500155 | Een West | Schansweg | Schansweg | '2 | 1990 | 2030-01-01 |  | Schreder Teceo S Optiek: 5118 Zhaga | 2045-05-26 | Schreder 8 LED 1600 Lumen 3000 Kelvin 12W | 12.00 | led
500156 | Een West | Schansweg | Schansweg | '3 | 1990 | 2030-01-01 |  | Schreder Teceo S Optiek: 5118 Zhaga | 2045-05-26 | Schreder 8 LED 1600 Lumen 3000 Kelvin 12W | 12.00 | led
500157 | Een West | Schansweg | Schansweg | '4 | 1990 | 2030-01-01 |  | Schreder Teceo S Optiek: 5118 Zhaga | 2045-05-26 | Schreder 8 LED 1600 Lumen 3000 Kelvin 12W | 12.00 | led
500158 | Een West | Schansweg | Schansweg | '5 | 1990 | 2030-01-01 |  | Schreder Teceo S Optiek: 5118 Zhaga | 2045-05-26 | Schreder 8 LED 1600 Lumen 3000 Kelvin 12W | 12.00 | led
500757 | Een West | Schansweg | Schansweg | '6 | 2006 | 2056-04-07 |  | Schreder Teceo S Optiek: 5118 Zhaga | 2045-05-26 | Schreder 8 LED 1600 Lumen 3000 Kelvin 12W | 12.00 | led
500572 | Peize | Brinkweg | Brinkweg | '1 | 1990 | 2030-01-01 |  | Schreder Teceo S Optiek: 5118 Zhaga | 2045-04-20 | Schreder 8 LED 1600 Lumen 3000 Kelvin 12W | 12.00 | led
500205 | Peize | Brinkweg | Brinkweg | '10 | 1990 | 2030-01-01 |  | Schreder Teceo S Optiek: 5118 Zhaga | 2045-04-20 | Schreder 8 LED 1600 Lumen 3000 Kelvin 12W | 12.00 | led
500206 | Peize | Brinkweg | Brinkweg | '11 | 1990 | 2030-01-01 |  | Schreder Teceo S Optiek: 5118 Zhaga | 2045-04-20 | Schreder 8 LED 1600 Lumen 3000 Kelvin 12W | 12.00 | led
500207 | Peize | Brinkweg | Brinkweg | '12 | 1990 | 2030-01-01 |  | Schreder Teceo S Optiek: 5118 Zhaga | 2045-05-26 | Schreder 8 LED 1600 Lumen 3000 Kelvin 12W | 12.00 | led
500708 | Peize | Brinkweg | Brinkweg | '13 | 1990 | 2030-01-01 |  | Schreder Teceo S Optiek: 5118 Zhaga | 2045-05-26 | Schreder 8 LED 1600 Lumen 3000 Kelvin 12W | 12.00 | led
500709 | Peize | Brinkweg | Brinkweg | '14 | 1990 | 2030-01-01 |  | Schreder Teceo S Optiek: 5118 Zhaga | 2045-05-26 | Schreder 8 LED 1600 Lumen 3000 Kelvin 12W | 12.00 | led
500710 | Peize | Brinkweg | Brinkweg | '15 | 1990 | 2030-01-01 |  | Schreder Teceo S Optiek: 5118 Zhaga | 2045-05-26 | Schreder 8 LED 1600 Lumen 3000 Kelvin 12W | 12.00 | led
500163 | Peize | Brinkweg | Brinkweg | '2 | 1990 | 2030-01-01 |  | Schreder Teceo S Optiek: 5118 Zhaga | 2045-04-20 | Schreder 8 LED 1600 Lumen 3000 Kelvin 12W | 12.00 | led
500164 | Peize | Brinkweg | Brinkweg | '3 | 1990 | 2030-01-01 |  | Schreder Teceo S Optiek: 5118 Zhaga | 2045-04-20 | Schreder 8 LED 1600 Lumen 3000 Kelvin 12W | 12.00 | led
500199 | Peize | Brinkweg | Brinkweg | '4 | 1990 | 2030-01-01 |  | Schreder Teceo S Optiek: 5118 Zhaga | 2045-04-20 | Schreder 8 LED 1600 Lumen 3000 Kelvin 12W | 12.00 | led
500200 | Peize | Brinkweg | Brinkweg | '5 | 1990 | 2030-01-01 |  | Schreder Teceo S Optiek: 5118 Zhaga | 2045-04-20 | Schreder 8 LED 1600 Lumen 3000 Kelvin 12W | 12.00 | led
500201 | Peize | Brinkweg | Brinkweg | '6 | 1990 | 2030-01-01 |  | Schreder Teceo S Optiek: 5118 Zhaga | 2045-04-20 | Schreder 8 LED 1600 Lumen 3000 Kelvin 12W | 12.00 | led
500202 | Peize | Brinkweg | Brinkweg | '7 | 1990 | 2030-01-01 |  | Schreder Teceo S Optiek: 5118 Zhaga | 2045-04-20 | Schreder 8 LED 1600 Lumen 3000 Kelvin 12W | 12.00 | led
500203 | Peize | Brinkweg | Brinkweg | '8 | 1990 | 2030-01-01 |  | Schreder Teceo S Optiek: 5118 Zhaga | 2045-04-20 | Schreder 8 LED 1600 Lumen 3000 Kelvin 12W | 12.00 | led
500204 | Peize | Brinkweg | Brinkweg | '9 | 1990 | 2030-01-01 |  | Schreder Teceo S Optiek: 5118 Zhaga | 2045-04-20 | Schreder 8 LED 1600 Lumen 3000 Kelvin 12W | 12.00 | led
500168 | Peize | Kaalakkers | Kaalakkers | '1 | 1990 | 2030-01-01 |  | Schreder Teceo S Optiek: 5118 Zhaga | 2045-04-20 | Schreder 8 LED 1600 Lumen 3000 Kelvin 12W | 12.00 | led
501269 | Peize | Kaalakkers | Kaalakkers | '2 | 2019 | 2019-05-02 |  | Schreder Teceo-S DIM ZHAGA 8led 1600lm 15W 3000K (WW) AKZO150GS | 2019-05-02 | 8LED 1600lm 15W | 15.00 | led
500244 | Peize | Kaalakkers | Kaalakkers | '3 | 1990 | 2030-01-01 |  | Schreder Teceo S Optiek: 5118 Zhaga | 2045-04-20 | Schreder 8 LED 1600 Lumen 3000 Kelvin 12W | 12.00 | led
500165 | Peize | Kaalakkers | Kaalakkers | '4 | 1990 | 2030-01-01 |  | Schreder Teceo S Optiek: 5118 Zhaga | 2045-04-20 | Schreder 8 LED 1600 Lumen 3000 Kelvin 12W | 12.00 | led
500261 | Peize | Molenweg | Molenweg | '1 | 1990 | 2030-01-01 |  | Schreder Teceo S Optiek: 5118 Zhaga | 2045-04-20 | Schreder 8 LED 1600 Lumen 3000 Kelvin 12W | 12.00 | led
500262 | Peize | Molenweg | Molenweg | '2 | 1990 | 2030-01-01 |  | Schreder Teceo S Optiek: 5118 Zhaga | 2045-04-20 | Schreder 8 LED 1600 Lumen 3000 Kelvin 12W | 12.00 | led
500263 | Peize | Molenweg | Molenweg | '3 | 1990 | 2030-01-01 |  | Schreder Teceo S Optiek: 5118 Zhaga | 2045-04-20 | Schreder 8 LED 1600 Lumen 3000 Kelvin 12W | 12.00 | led
500264 | Peize | Molenweg | Molenweg | '4 | 1990 | 2030-01-01 |  | Schreder Teceo S Optiek: 5118 Zhaga | 2045-04-20 | Schreder 8 LED 1600 Lumen 3000 Kelvin 12W | 12.00 | led
500265 | Peize | Molenweg | Molenweg | '5 | 1990 | 2030-01-01 |  | Schreder Teceo S Optiek: 5118 Zhaga | 2045-04-20 | Schreder 8 LED 1600 Lumen 3000 Kelvin 12W | 12.00 | led
500166 | Peize | Molenweg | Molenweg | '7 | 1990 | 2030-01-01 |  | Schreder Teceo-S DIM ZHAGA 8led 1600lm 15W 3000K (WW) AKZO150GS | 2022-06-14 | 8LED 1600lm 15W | 15.00 | led
500660 | Peize | Molenweg | Molenweg | '8 | 1990 | 2030-01-01 |  | Schreder Teceo-S DIM ZHAGA 8led 1600lm 15W 3000K (WW) AKZO150GS | 2019-02-12 | 8LED 1600lm 15W | 15.00 | led
500661 | Peize | Molenweg | Molenweg | '9 | 1990 | 2030-01-01 |  | Schreder Teceo S Optiek: 5118 Zhaga | 2045-04-20 | Schreder 8 LED 1600 Lumen 3000 Kelvin 12W | 12.00 | led
501279 | Peize | Oosterzoom | Oosterzoom | '1 | 2019 | 2019-04-26 |  | Schreder Teceo-S DIM ZHAGA 8led 1600lm 15W 3000K (WW) AKZO150GS | 2019-04-26 | 8LED 1600lm 15W | 15.00 | led
501288 | Peize | Oosterzoom | Oosterzoom | '10 | 2019 | 2019-04-24 |  | Schreder Teceo-S DIM ZHAGA 8led 1600lm 15W 3000K (WW) AKZO150GS | 2019-04-24 | 8LED 1600lm 15W | 15.00 | led
501289 | Peize | Oosterzoom | Oosterzoom | '11 | 2019 | 2019-04-24 |  | Schreder Teceo-S DIM ZHAGA 8led 1600lm 15W 3000K (WW) AKZO150GS | 2019-04-24 | 8LED 1600lm 15W | 15.00 | led
501290 | Peize | Oosterzoom | Oosterzoom | '12 | 2019 | 2019-04-24 |  | Schreder Teceo-S DIM ZHAGA 8led 1600lm 15W 3000K (WW) AKZO150GS | 2019-04-24 | 8LED 1600lm 15W | 15.00 | led
501291 | Peize | Oosterzoom | Oosterzoom | '13 | 2019 | 2019-04-24 |  | Schreder Teceo-S DIM ZHAGA 8led 1600lm 15W 3000K (WW) AKZO150GS | 2019-04-24 | 8LED 1600lm 15W | 15.00 | led
501292 | Peize | Oosterzoom | Oosterzoom | '14 | 2019 | 2019-04-24 |  | Schreder Teceo-S DIM ZHAGA 8led 1600lm 15W 3000K (WW) AKZO150GS | 2019-04-24 | 8LED 1600lm 15W | 15.00 | led
501293 | Peize | Oosterzoom | Oosterzoom | '15 | 2019 | 2019-04-24 |  | Schreder Teceo-S DIM ZHAGA 8led 1600lm 15W 3000K (WW) AKZO150GS | 2019-04-24 | 8LED 1600lm 15W | 15.00 | led
501294 | Peize | Oosterzoom | Oosterzoom | '16 | 2019 | 2019-04-24 |  | Schreder Teceo-S DIM ZHAGA 8led 1600lm 15W 3000K (WW) AKZO150GS | 2019-04-24 | 8LED 1600lm 15W | 15.00 | led
500246 | Peize | Oosterzoom | Oosterzoom | '17 | 2019 | 2019-04-24 |  | Schreder Teceo-S DIM ZHAGA 8led 1600lm 15W 3000K (WW) AKZO150GS | 2019-04-24 | 8LED 1600lm 15W | 15.00 | led
500167 | Peize | Oosterzoom | Oosterzoom | '18 | 1990 | 2030-01-01 |  | Schreder Teceo-S DIM ZHAGA 8led 1600lm 15W 3000K (WW) AKZO150GS | 2019-02-14 | 8LED 1600lm 15W | 15.00 | led
501280 | Peize | Oosterzoom | Oosterzoom | '2 | 2019 | 2019-04-26 |  | Schreder Teceo-S DIM ZHAGA 8led 1600lm 15W 3000K (WW) AKZO150GS | 2019-04-26 | 8LED 1600lm 15W | 15.00 | led
501281 | Peize | Oosterzoom | Oosterzoom | '3 | 2019 | 2019-04-26 |  | Schreder Teceo-S DIM ZHAGA 8led 1600lm 15W 3000K (WW) AKZO150GS | 2019-04-26 | 8LED 1600lm 15W | 15.00 | led
501282 | Peize | Oosterzoom | Oosterzoom | '4 | 2019 | 2019-04-26 |  | Schreder Teceo-S DIM ZHAGA 8led 1600lm 15W 3000K (WW) AKZO150GS | 2019-04-26 | 8LED 1600lm 15W | 15.00 | led
501283 | Peize | Oosterzoom | Oosterzoom | '5 | 2019 | 2019-04-26 |  | Schreder Teceo-S DIM ZHAGA 8led 1600lm 15W 3000K (WW) AKZO150GS | 2019-04-26 | 8LED 1600lm 15W | 15.00 | led
501284 | Peize | Oosterzoom | Oosterzoom | '6 | 2019 | 2019-04-26 |  | Schreder Teceo-S DIM ZHAGA 8led 1600lm 15W 3000K (WW) AKZO150GS | 2019-04-26 | 8LED 1600lm 15W | 15.00 | led
501285 | Peize | Oosterzoom | Oosterzoom | '7 | 2019 | 2019-04-24 |  | Schreder Teceo-S DIM ZHAGA 8led 1600lm 15W 3000K (WW) AKZO150GS | 2019-04-24 | 8LED 1600lm 15W | 15.00 | led
501286 | Peize | Oosterzoom | Oosterzoom | '8 | 2019 | 2019-04-24 |  | Schreder Teceo-S DIM ZHAGA 8led 1600lm 15W 3000K (WW) AKZO150GS | 2019-04-24 | 8LED 1600lm 15W | 15.00 | led
501287 | Peize | Oosterzoom | Oosterzoom | '9 | 2019 | 2019-04-24 |  | Schreder Teceo-S DIM ZHAGA 8led 1600lm 15W 3000K (WW) AKZO150GS | 2019-04-24 | 8LED 1600lm 15W | 15.00 | led
501250 | Peize | Kipkampen | Kipkampen | '1 | 2019 | 2019-05-01 |  | Schreder Teceo-S DIM ZHAGA 8led 1600lm 15W 3000K (WW) AKZO150GS | 2019-05-01 | 8LED 1600lm 15W | 15.00 | led
500169 | Peize | Kipkampen | Kipkampen | '10 | 2000 | 2040-11-01 |  | Schreder Teceo S Optiek: 5118 Zhaga | 2045-04-20 | Schreder 8 LED 1600 Lumen 3000 Kelvin 12W | 12.00 | led
501251 | Peize | Kipkampen | Kipkampen | '2 | 2019 | 2019-05-01 |  | Schreder Teceo-S DIM ZHAGA 8led 1600lm 15W 3000K (WW) AKZO150GS | 2019-05-01 | 8LED 1600lm 15W | 15.00 | led
503626 | Peize | Kipkampen | Kipkampen | '2A | 2020 | 2060-01-01 |  | Lightronics Luz RAL 9007 | 2045-02-22 | Schreder 8 LED 1600 Lumen 3000 Kelvin 12W | 12.00 | led
501252 | Peize | Kipkampen | Kipkampen | '3 | 2019 | 2019-05-01 |  | Schreder Teceo-S DIM ZHAGA 8led 1600lm 15W 3000K (WW) AKZO150GS | 2019-05-01 | 8LED 1600lm 15W | 15.00 | led
501253 | Peize | Kipkampen | Kipkampen | '4 | 2019 | 2019-05-01 |  | Schreder Teceo-S DIM ZHAGA 8led 1600lm 15W 3000K (WW) AKZO150GS | 2019-05-01 | 8LED 1600lm 15W | 15.00 | led
502731 | Peize | Kipkampen | Kipkampen | '4a | 2000 | 2000-11-01 |  | Lightronics Luz RAL 9007 | 2045-02-22 | Schreder 8 LED 1600 Lumen 3000 Kelvin 12W | 12.00 | led
501254 | Peize | Kipkampen | Kipkampen | '5 | 2019 | 2019-05-14 |  | Schreder Teceo-S DIM ZHAGA 8led 1600lm 15W 3000K (WW) AKZO150GS | 2019-05-14 | 8LED 1600lm 15W | 15.00 | led
500667 | Peize | Kipkampen | Kipkampen | '5a | 1990 | 2030-01-01 |  | Schreder Teceo S Optiek: 5118 Zhaga | 2045-04-20 | Schreder 8 LED 1600 Lumen 3000 Kelvin 12W | 12.00 | led
501255 | Peize | Kipkampen | Kipkampen | '6 | 2019 | 2019-05-14 |  | Schreder Teceo-S DIM ZHAGA 8led 1600lm 15W 3000K (WW) AKZO150GS | 2019-05-14 | 8LED 1600lm 15W | 15.00 | led
500525 | Peize | Kipkampen | Kipkampen | '7 | 2000 | 2040-11-01 |  | Schreder Teceo-S DIM ZHAGA 8led 1600lm 15W 3000K (WW) AKZO150GS | 2019-02-13 | 8LED 1600lm 15W | 15.00 | led
500526 | Peize | Kipkampen | Kipkampen | '8 | 2000 | 2040-11-01 |  | Schreder Teceo S Optiek: 5118 Zhaga | 2045-04-20 | Schreder 8 LED 1600 Lumen 3000 Kelvin 12W | 12.00 | led
500527 | Peize | Kipkampen | Kipkampen | '9 | 1989 | 2029-01-01 |  | Schreder Teceo-S DIM ZHAGA 8led 1600lm 15W 3000K (WW) AKZO150GS | 2019-02-13 | 8LED 1600lm 15W | 15.00 | led
500372 | Peize | Rietweg | Rietweg | '1 | 1990 | 2030-01-01 |  | Schreder Teceo S Optiek: 5118 Zhaga | 2045-04-20 | Schreder 8 LED 1600 Lumen 3000 Kelvin 12W | 12.00 | led
500170 | Peize | Rietweg | Rietweg | '2 | 1990 | 2030-01-01 |  | Schreder Teceo S Optiek: 5118 Zhaga | 2045-04-20 | Schreder 8 LED 1600 Lumen 3000 Kelvin 12W | 12.00 | led
500171 | Peize | Rietweg | Rietweg | '3 | 1990 | 2030-01-01 |  | Schreder Teceo S Optiek: 5118 Zhaga | 2045-04-20 | Schreder 8 LED 1600 Lumen 3000 Kelvin 12W | 12.00 | led
500172 | Peize | Rietweg | Rietweg | '4 | 1990 | 2030-01-01 |  | Schreder Teceo S Optiek: 5305 Zhaga | 2045-02-14 | Schreder 10 LED 1500 Lumen 3000 Kelvin 10.4W | 10.40 | led
500373 | Peize | Rietweg | Rietweg | '5 | 1990 | 2030-01-01 |  | Schreder Teceo S Optiek: 5305 Zhaga | 2045-02-14 | Schreder 10 LED 1500 Lumen 3000 Kelvin 10.4W | 10.40 | led
500374 | Peize | Rietweg | Rietweg | '6 | 1990 | 2030-01-01 |  | Schreder Teceo S Optiek: 5305 Zhaga | 2045-02-14 | Schreder 10 LED 1500 Lumen 3000 Kelvin 10.4W | 10.40 | led
500375 | Peize | Rietweg | Rietweg | '7 | 1990 | 2030-01-01 |  | Schreder Teceo S Optiek: 5305 Zhaga | 2045-02-18 | Schreder 10 LED 1500 Lumen 3000 Kelvin 10.4W | 10.40 | led
500376 | Peize | Rietweg | Rietweg | '8 | 1990 | 2030-01-01 |  | Schreder Teceo S Optiek: 5305 Zhaga | 2045-02-18 | Schreder 10 LED 1500 Lumen 3000 Kelvin 10.4W | 10.40 | led
1010280 | Peize | Lieverseweg | Lieverseweg | '1 | 1980 | 2020-01-01 |  | Schreder Friza Helder Gen2 Optiek: 5305 Zhaga | 2050-05-09 | Schreder Friza 10 LED 1200 Lumen 3000 Kelvin 7,9W | 7.90 | led
500458 | Peize | Lieverseweg | Lieverseweg | '10 | 1990 | 2030-01-01 |  | Schreder Teceo S Optiek: 5118 Zhaga | 2045-04-20 | Schreder 8 LED 1600 Lumen 3000 Kelvin 12W | 12.00 | led
500459 | Peize | Lieverseweg | Lieverseweg | '11 | 1990 | 2030-01-01 |  | Schreder Teceo S Optiek: 5118 Zhaga | 2045-04-20 | Schreder 8 LED 1600 Lumen 3000 Kelvin 12W | 12.00 | led
500460 | Peize | Lieverseweg | Lieverseweg | '12 | 1990 | 2030-01-01 |  | Schreder Teceo S Optiek: 5118 Zhaga | 2045-04-20 | Schreder 8 LED 1600 Lumen 3000 Kelvin 12W | 12.00 | led
500461 | Peize | Lieverseweg | Lieverseweg | '13 | 1990 | 2030-01-01 |  | Schreder Teceo S Optiek: 5118 Zhaga | 2045-04-20 | Schreder 8 LED 1600 Lumen 3000 Kelvin 12W | 12.00 | led
500462 | Peize | Lieverseweg | Lieverseweg | '14 | 1990 | 2030-01-01 |  | Schreder Teceo S Optiek: 5118 Zhaga | 2045-04-20 | Schreder 8 LED 1600 Lumen 3000 Kelvin 12W | 12.00 | led
500466 | Peize | Lieverseweg | Lieverseweg | '15 | 1990 | 2030-01-01 |  | Schreder Teceo S Optiek: 5118 Zhaga | 2045-04-20 | Schreder 8 LED 1600 Lumen 3000 Kelvin 12W | 12.00 | led
500173 | Peize | Lieverseweg | Lieverseweg | '16 | 1990 | 2030-01-01 |  | Schreder Teceo S Optiek: 5118 Zhaga | 2045-04-20 | Schreder 8 LED 1600 Lumen 3000 Kelvin 12W | 12.00 | led
500630 | Peize | Lieverseweg | Lieverseweg | '17 | 1990 | 2030-01-01 |  | Schreder Teceo S Optiek: 5118 Zhaga | 2045-04-20 | Schreder 8 LED 1600 Lumen 3000 Kelvin 12W | 12.00 | led
500629 | Peize | Lieverseweg | Lieverseweg | '2 | 1990 | 2030-01-01 |  | Schreder Teceo S Optiek: 5118 Zhaga | 2045-04-20 | Schreder 8 LED 1600 Lumen 3000 Kelvin 12W | 12.00 | led
500463 | Peize | Lieverseweg | Lieverseweg | '3 | 1990 | 2030-01-01 |  | Schreder Teceo S Optiek: 5118 Zhaga | 2045-04-20 | Schreder 8 LED 1600 Lumen 3000 Kelvin 12W | 12.00 | led
500464 | Peize | Lieverseweg | Lieverseweg | '4 | 1990 | 2030-01-01 |  | Schreder Teceo S Optiek: 5118 Zhaga | 2045-04-20 | Schreder 8 LED 1600 Lumen 3000 Kelvin 12W | 12.00 | led
500465 | Peize | Lieverseweg | Lieverseweg | '5 | 1990 | 2030-01-01 |  | Schreder Teceo S Optiek: 5118 Zhaga | 2045-04-20 | Schreder 8 LED 1600 Lumen 3000 Kelvin 12W | 12.00 | led
500454 | Peize | Lieverseweg | Lieverseweg | '6 | 1990 | 2030-01-01 |  | Schreder Teceo S Optiek: 5118 Zhaga | 2045-04-20 | Schreder 8 LED 1600 Lumen 3000 Kelvin 12W | 12.00 | led
500455 | Peize | Lieverseweg | Lieverseweg | '7 | 1990 | 2030-01-01 |  | Schreder Teceo-S DIM ZHAGA 8led 1600lm 15W 3000K (WW) AKZO150GS | 2019-02-14 | 8LED 1600lm 15W | 15.00 | led
500456 | Peize | Lieverseweg | Lieverseweg | '8 | 1990 | 2030-01-01 |  | Schreder Teceo S Optiek: 5118 Zhaga | 2045-04-20 | Schreder 8 LED 1600 Lumen 3000 Kelvin 12W | 12.00 | led
500457 | Peize | Lieverseweg | Lieverseweg | '9 | 1990 | 2030-01-01 |  | Schreder Teceo S Optiek: 5118 Zhaga | 2045-04-20 | Schreder 8 LED 1600 Lumen 3000 Kelvin 12W | 12.00 | led
500174 | Peize | Vaartweg | Vaartweg | '1 | 2021 | 2061-03-04 |  | Schreder Teceo S Optiek: 5118 Zhaga | 2045-04-20 | Schreder 8 LED 1600 Lumen 3000 Kelvin 12W | 12.00 | led
500175 | Peize | Vaartweg | Vaartweg | '2 | 1990 | 2030-01-01 |  | Schreder Teceo S Optiek: 5118 Zhaga | 2045-04-20 | Schreder 8 LED 1600 Lumen 3000 Kelvin 12W | 12.00 | led
500467 | Peize | Vaartweg | Vaartweg | '3 | 1990 | 2030-01-01 |  | Schreder Teceo S Optiek: 5118 Zhaga | 2045-04-20 | Schreder 8 LED 1600 Lumen 3000 Kelvin 12W | 12.00 | led
500468 | Peize | Vaartweg | Vaartweg | '4 | 1990 | 2030-01-01 |  | Schreder Teceo S Optiek: 5118 Zhaga | 2045-04-20 | Schreder 8 LED 1600 Lumen 3000 Kelvin 12W | 12.00 | led
500469 | Peize | Vaartweg | Vaartweg | '5 | 1990 | 2030-01-01 |  | Schreder Teceo S Optiek: 5118 Zhaga | 2045-04-20 | Schreder 8 LED 1600 Lumen 3000 Kelvin 12W | 12.00 | led
500470 | Peize | Vaartweg | Vaartweg | '6 | 1990 | 2030-01-01 |  | Schreder Teceo S Optiek: 5118 Zhaga | 2045-04-20 | Schreder 8 LED 1600 Lumen 3000 Kelvin 12W | 12.00 | led
500300 | Peize | Vaartweg | Vaartweg | '7 | 1990 | 2030-01-01 |  | Schreder Teceo S Optiek: 5118 Zhaga | 2045-04-20 | Schreder 8 LED 1600 Lumen 3000 Kelvin 12W | 12.00 | led
500301 | Peize | Vaartweg | Vaartweg | '8 | 1990 | 2030-01-01 |  | Schreder Teceo S Optiek: 5118 Zhaga | 2045-04-20 | Schreder 8 LED 1600 Lumen 3000 Kelvin 12W | 12.00 | led
501072 | Peize | Hornweg | Hornweg | '35 | 2009 | 2049-01-01 |  | Schreder Teceo S Optiek: 5118 Zhaga | 2045-04-20 | Schreder 8 LED 1600 Lumen 3000 Kelvin 12W | 12.00 | led
500956 | Peize | Hornweg | Hornweg | '36 | 2009 | 2049-01-01 |  | Schreder Teceo S Optiek: 5118 Zhaga | 2045-04-20 | Schreder 8 LED 1600 Lumen 3000 Kelvin 12W | 12.00 | led
500768 | Peize | Hornweg | Hornweg | '37 | 2009 | 2049-01-01 |  | Schreder Teceo S Optiek: 5118 Zhaga | 2045-04-20 | Schreder 8 LED 1600 Lumen 3000 Kelvin 12W | 12.00 | led
500953 | Peize | Hornweg | Hornweg | '38 | 1990 | 2030-01-01 |  | Schreder Teceo S Optiek: 5118 Zhaga | 2045-04-20 | Schreder 8 LED 1600 Lumen 3000 Kelvin 12W | 12.00 | led
500176 | Peize | Hornweg | Hornweg | '39 | 1990 | 2030-01-01 |  | Schreder Teceo S Optiek: 5118 Zhaga | 2045-04-20 | Schreder 8 LED 1600 Lumen 3000 Kelvin 12W | 12.00 | led
500738 | Peize | Hornweg | Hornweg | '40 | 1990 | 2030-01-01 |  | Schreder Teceo S Optiek: 5118 Zhaga | 2045-04-20 | Schreder 8 LED 1600 Lumen 3000 Kelvin 12W | 12.00 | led
500531 | Peize | Heideweg | Heideweg | '1 | 1990 | 2030-01-01 |  | Schreder Teceo S Optiek: 5118 Zhaga | 2045-04-20 | Schreder 8 LED 1600 Lumen 3000 Kelvin 12W | 12.00 | led
500195 | Peize | Heideweg | Heideweg | '2 | 1990 | 2030-01-01 |  | Schreder Teceo S Optiek: 5118 Zhaga | 2045-04-20 | Schreder 8 LED 1600 Lumen 3000 Kelvin 12W | 12.00 | led
500196 | Peize | Heideweg | Heideweg | '3 | 1990 | 2030-01-01 |  | Schreder Teceo-S DIM ZHAGA 8led 1600lm 15W 3000K (WW) AKZO150GS | 2019-02-14 | 8LED 1600lm 15W | 15.00 | led
500532 | Peize | Heideweg | Heideweg | '4 | 1990 | 2030-01-01 |  | Schreder Teceo-S DIM ZHAGA 8led 1600lm 15W 3000K (WW) AKZO150GS | 2019-02-14 | 8LED 1600lm 15W | 15.00 | led
500215 | Peize | Sleedoornlaan | Sleedoornlaan | '1 | 1990 | 2030-01-01 |  | Schreder Teceo S Optiek: 5118 Zhaga | 2045-04-20 | Schreder 8 LED 1600 Lumen 3000 Kelvin 12W | 12.00 | led
500216 | Peize | Sleedoornlaan | Sleedoornlaan | '2 | 1990 | 2030-01-01 |  | Schreder Teceo-S DIM ZHAGA 8led 1600lm 15W 3000K (WW) AKZO150GS | 2019-02-06 | 8LED 1600lm 15W | 15.00 | led
501832 | Veenhuizen | Wagenmaker | Wagenmaker | '1 | 1996 | 2036-01-01 |  | Schreder Teceo S Optiek: 5118 Zhaga | 2045-04-20 | Schreder 8 LED 1600 Lumen 3000 Kelvin 12W | 12.00 | led
501833 | Veenhuizen | Wagenmaker | Wagenmaker | '2 | 1997 | 2037-01-01 |  | Schreder Teceo S Optiek: 5118 Zhaga | 2045-04-20 | Schreder 8 LED 1600 Lumen 3000 Kelvin 12W | 12.00 | led
500231 | Veenhuizen | Wagenmaker | Wagenmaker | '3 | 1996 | 2036-01-01 |  | Schreder Teceo S Optiek: 5118 Zhaga | 2045-04-20 | Schreder 8 LED 1600 Lumen 3000 Kelvin 12W | 12.00 | led
500447 | Veenhuizen | Wagenmaker | Wagenmaker | '4 | 1990 | 2030-01-01 |  | Schreder Teceo S Optiek: 5118 Zhaga | 2045-04-20 | Schreder 8 LED 1600 Lumen 3000 Kelvin 12W | 12.00 | led
500232 | Veenhuizen | Wagenmaker | Wagenmaker | '5 | 1996 | 2036-01-01 |  | Schreder Teceo S Optiek: 5118 Zhaga | 2045-04-20 | Schreder 8 LED 1600 Lumen 3000 Kelvin 12W | 12.00 | led
500234 | Veenhuizen | Weverij | Weverij | '2 | 2025 | 2025-02-04 |  | Schreder Teceo S Optiek: 5118 Zhaga | 2045-04-20 | Schreder 8 LED 1600 Lumen 3000 Kelvin 12W | 12.00 | led
500233 | Veenhuizen | Weverij | Weverij | '3 | 1985 | 2025-01-01 |  | Schreder Teceo S Optiek: 5118 Zhaga | 2045-04-20 | Schreder 8 LED 1600 Lumen 3000 Kelvin 12W | 12.00 | led
500240 | Peize | Driebergendijk | Driebergendijk | '1 | 2007 | 2047-09-06 |  | Schreder Teceo S Optiek: 5118 Zhaga | 2045-04-20 | Schreder 8 LED 1600 Lumen 3000 Kelvin 12W | 12.00 | led
500241 | Peize | Driebergendijk | Driebergendijk | '2 | 2019 | 2019-05-16 |  | Schreder Teceo-S DIM ZHAGA 8led 1600lm 15W 3000K (WW) AKZO150GS | 2019-05-16 | 8LED 1600lm 15W | 15.00 | led
500242 | Peize | Driebergendijk | Driebergendijk | '3 | 2007 | 2047-09-06 |  | Schreder Teceo S Optiek: 5118 Zhaga | 2045-04-20 | Schreder 8 LED 1600 Lumen 3000 Kelvin 12W | 12.00 | led
500245 | Peize | Karlingakkers | Karlingakkers | '1 | 2004 | 2044-09-16 |  | Schreder Teceo S Optiek: 5118 Zhaga | 2045-04-20 | Schreder 8 LED 1600 Lumen 3000 Kelvin 12W | 12.00 | led
500547 | Peize | Karlingakkers | Karlingakkers | '1a | 2019 | 2019-05-03 |  | Schreder Teceo-S DIM ZHAGA 8led 1600lm 15W 3000K (WW) AKZO150GS | 2019-05-03 | 8LED 1600lm 15W | 15.00 | led
500421 | Peize | Karlingakkers | Karlingakkers | '1b | 1999 | 2039-10-01 |  | Schreder Teceo S Optiek: 5118 Zhaga | 2045-04-20 | Schreder 8 LED 1600 Lumen 3000 Kelvin 12W | 12.00 | led
501298 | Peize | Karlingakkers | Karlingakkers | '2 | 2019 | 2019-05-02 |  | Schreder Teceo-S DIM ZHAGA 8led 1600lm 15W 3000K (WW) AKZO150GS | 2019-05-02 | 8LED 1600lm 15W | 15.00 | led
503214 | Peize | Karlingakkers | Karlingakkers | '2a | 1994 | 2034-01-01 |  | Lightronics Luz RAL 9007 | 2045-02-22 | Schreder 8 LED 1600 Lumen 3000 Kelvin 12W | 12.00 | led
500248 | Peize | Karlingakkers | Karlingakkers | '3 | 1990 | 2030-01-01 |  | Schreder Teceo S Optiek: 5118 Zhaga | 2045-04-20 | Schreder 8 LED 1600 Lumen 3000 Kelvin 12W | 12.00 | led
501272 | Peize | Karlingakkers | Karlingakkers | '4 | 2019 | 2019-05-02 |  | Schreder Teceo-S DIM ZHAGA 8led 1600lm 15W 3000K (WW) AKZO150GS | 2019-05-02 | 8LED 1600lm 15W | 15.00 | led
501273 | Peize | Karlingakkers | Karlingakkers | '5 | 2019 | 2019-05-02 |  | Schreder Teceo-S DIM ZHAGA 8led 1600lm 15W 3000K (WW) AKZO150GS | 2019-05-02 | 8LED 1600lm 15W | 15.00 | led
501270 | Peize | Karlingakkers | Karlingakkers | '6 | 2019 | 2019-05-02 |  | Schreder Teceo-S DIM ZHAGA 8led 1600lm 15W 3000K (WW) AKZO150GS | 2019-05-02 | 8LED 1600lm 15W | 15.00 | led
501271 | Peize | Karlingakkers | Karlingakkers | '7 | 2019 | 2019-05-02 |  | Schreder Teceo-S DIM ZHAGA 8led 1600lm 15W 3000K (WW) AKZO150GS | 2019-05-02 | 8LED 1600lm 15W | 15.00 | led
500252 | Peize | Karlingakkers | Karlingakkers | '8 | 2012 | 2052-01-01 |  | Schreder Teceo S Optiek: 5118 Zhaga | 2045-04-20 | Schreder 8 LED 1600 Lumen 3000 Kelvin 12W | 12.00 | led
500247 | Peize | Oosterweg | Oosterweg | '1 | 2019 | 2059-05-06 |  | Schreder Teceo-S DIM ZHAGA 8led 1600lm 15W 3000K (WW) AKZO150GS | 2019-05-06 | 8LED 1600lm 15W | 15.00 | led
500338 | Peize | Oosterweg | Oosterweg | '2 | 1990 | 2030-01-01 |  | Schreder Teceo S Optiek: 5118 Zhaga | 2045-04-20 | Schreder 8 LED 1600 Lumen 3000 Kelvin 12W | 12.00 | led
500339 | Peize | Oosterweg | Oosterweg | '3 | 1990 | 2030-01-01 |  | Schreder Teceo S Optiek: 5118 Zhaga | 2045-04-20 | Schreder 8 LED 1600 Lumen 3000 Kelvin 12W | 12.00 | led
500340 | Peize | Oosterweg | Oosterweg | '4 | 1990 | 2030-01-01 |  | Schreder Teceo-S DIM ZHAGA 8led 1600lm 15W 3000K (WW) AKZO150GS | 2019-02-14 | 8LED 1600lm 15W | 15.00 | led
501256 | Peize | Kipakkers | Kipakkers | '1 | 2019 | 2019-05-14 |  | Schreder Teceo-S DIM ZHAGA 8led 1600lm 15W 3000K (WW) AKZO150GS | 2019-05-14 | 8LED 1600lm 15W | 15.00 | led
501248 | Peize | Kipakkers | Kipakkers | '10 | 2019 | 2019-04-29 |  | Schreder Teceo-S DIM ZHAGA 8led 1600lm 15W 3000K (WW) AKZO150GS | 2019-04-29 | 8LED 1600lm 15W | 15.00 | led
501249 | Peize | Kipakkers | Kipakkers | '11 | 2019 | 2019-04-29 |  | Schreder Teceo-S DIM ZHAGA 8led 1600lm 15W 3000K (WW) AKZO150GS | 2019-04-29 | 8LED 1600lm 15W | 15.00 | led
500524 | Peize | Kipakkers | Kipakkers | '12 | 2007 | 2047-05-31 |  | Schreder Teceo S Optiek: 5118 Zhaga | 2045-04-20 | Schreder 8 LED 1600 Lumen 3000 Kelvin 12W | 12.00 | led
503557 | Peize | Kipakkers | Kipakkers | '2 | 2019 | 2059-03-19 |  | Lightronics Luz RAL 9007 | 2044-03-19 | Lightronics 16 LED 1600 Lumen 15W | 15.00 | led
503558 | Peize | Kipakkers | Kipakkers | '3 | 2019 | 2059-03-19 |  | Lightronics Luz RAL 9007 | 2044-03-19 | Lightronics 16 LED 1600 Lumen 15W | 15.00 | led
503559 | Peize | Kipakkers | Kipakkers | '4 | 2019 | 2059-03-19 |  | Lightronics Luz RAL 9007 | 2044-03-19 | Lightronics 16 LED 1600 Lumen 15W | 15.00 | led
500249 | Peize | Kipakkers | Kipakkers | '5 | 2019 | 2019-05-14 |  | Schreder Teceo-S DIM ZHAGA 8led 1600lm 15W 3000K (WW) AKZO150GS | 2019-05-14 | 8LED 1600lm 15W | 15.00 | led
503550 | Peize | Kipakkers | Kipakkers | '6 | 2019 | 2059-03-19 |  | Lightronics Luz RAL 9007 | 2044-03-19 | Lightronics 16 LED 1600 Lumen 15W | 15.00 | led
501245 | Peize | Kipakkers | Kipakkers | '7 | 2019 | 2019-05-14 |  | Schreder Teceo-S DIM ZHAGA 8led 1600lm 15W 3000K (WW) AKZO150GS | 2019-05-14 | 8LED 1600lm 15W | 15.00 | led
501246 | Peize | Kipakkers | Kipakkers | '8 | 2019 | 2019-05-14 |  | Schreder Teceo-S DIM ZHAGA 8led 1600lm 15W 3000K (WW) AKZO150GS | 2019-05-14 | 8LED 1600lm 15W | 15.00 | led
501247 | Peize | Kipakkers | Kipakkers | '9 | 2019 | 2019-04-29 |  | Schreder Teceo-S DIM ZHAGA 8led 1600lm 15W 3000K (WW) AKZO150GS | 2019-04-29 | 8LED 1600lm 15W | 15.00 | led
500253 | Peize | Lageweg | Lageweg | '1 | 2000 | 2040-11-01 |  | Schreder Teceo S Optiek: 5118 Zhaga | 2045-04-20 | Schreder 8 LED 1600 Lumen 3000 Kelvin 12W | 12.00 | led
502059 | Peize | Lageweg | Lageweg | '2 | 2019 | 2019-05-07 |  | Schreder Teceo-S DIM ZHAGA 8led 1600lm 15W 3000K (WW) AKZO150GS | 2019-05-07 | 8LED 1600lm 15W | 15.00 | led
502060 | Peize | Lageweg | Lageweg | '3 | 2019 | 2019-05-07 |  | Schreder Teceo-S DIM ZHAGA 8led 1600lm 15W 3000K (WW) AKZO150GS | 2019-05-07 | 8LED 1600lm 15W | 15.00 | led
502061 | Peize | Lageweg | Lageweg | '4 | 2019 | 2019-05-07 |  | Schreder Teceo-S DIM ZHAGA 8led 1600lm 15W 3000K (WW) AKZO150GS | 2019-05-07 | 8LED 1600lm 15W | 15.00 | led
502062 | Peize | Lageweg | Lageweg | '5 | 2019 | 2019-05-07 |  | Schreder Teceo-S DIM ZHAGA 8led 1600lm 15W 3000K (WW) AKZO150GS | 2019-05-07 | 8LED 1600lm 15W | 15.00 | led
502063 | Peize | Lageweg | Lageweg | '6 | 2019 | 2019-05-07 |  | Schreder Teceo-S DIM ZHAGA 8led 1600lm 15W 3000K (WW) AKZO150GS | 2019-05-07 | 8LED 1600lm 15W | 15.00 | led
500267 | Peize | Molenpad | Molenpad | '1 | 1990 | 2030-01-01 |  | Schreder Teceo S Optiek: 5118 Zhaga | 2045-04-20 | Schreder 8 LED 1600 Lumen 3000 Kelvin 12W | 12.00 | led
500658 | Peize | Molenpad | Molenpad | '2 | 1990 | 2030-01-01 |  | Schreder Teceo S Optiek: 5118 Zhaga | 2045-04-20 | Schreder 8 LED 1600 Lumen 3000 Kelvin 12W | 12.00 | led
500659 | Peize | Molenpad | Molenpad | '3 | 1990 | 2030-01-01 |  | Schreder Teceo S Optiek: 5118 Zhaga | 2045-04-20 | Schreder 8 LED 1600 Lumen 3000 Kelvin 12W | 12.00 | led
505264 | Peize | Scharenhulsedijk | Scharenhulsedijk | '1 | 2010 | 2060-01-01 |  | Schreder Teceo-S 3000K 16led 3200lm (899020) AKZO150GS | 2019-02-15 | 16LED 3200lm 15W | 15.00 | led
504363 | Peize | Scharenhulsedijk | Scharenhulsedijk | '2 | 1990 | 2030-01-01 |  | Schreder Teceo S Optiek: 5118 Zhaga | 2045-04-20 | Schreder 8 LED 1600 Lumen 3000 Kelvin 12W | 12.00 | led
500271 | Peize | Scharenhulsedijk | Scharenhulsedijk | '3 | 1990 | 2030-01-01 |  | Schreder Teceo S Optiek: 5118 Zhaga | 2045-04-20 | Schreder 8 LED 1600 Lumen 3000 Kelvin 12W | 12.00 | led
505263 | Peize | Scharenhulsedijk | Scharenhulsedijk | '4 | 2010 | 2060-01-01 |  | Schreder Teceo-S 3000K 16led 3200lm (899020) AKZO150GS | 2019-02-15 | 16LED 3200lm 15W | 15.00 | led
504415 | Peize | De Pol | De Pol | '1 | 2014 | 2054-12-19 |  | Lightronics Luz RAL 9007 | 2039-12-19 | Onbekend LED2WELL 4000 | 16.00 | led
504418 | Peize | De Pol | De Pol | '10 | 2014 | 2054-12-19 |  | Lightronics Luz RAL 9007 | 2039-12-19 | Onbekend LED2WELL 4000 | 16.00 | led
504419 | Peize | De Pol | De Pol | '11 | 2014 | 2054-12-19 |  | Lightronics Luz RAL 9007 | 2039-12-19 | Onbekend LED2WELL 4000 | 16.00 | led
500273 | Peize | De Pol | De Pol | '12 | 1990 | 2030-01-01 |  | Schreder Teceo S Optiek: 5118 Zhaga | 2045-04-20 | Schreder 8 LED 1600 Lumen 3000 Kelvin 12W | 12.00 | led
500274 | Peize | De Pol | De Pol | '13 | 1990 | 2030-01-01 |  | Schreder Teceo S Optiek: 5118 Zhaga | 2045-04-20 | Schreder 8 LED 1600 Lumen 3000 Kelvin 12W | 12.00 | led
500694 | Peize | De Pol | De Pol | '14 | 2000 | 2040-01-01 |  | Schreder Teceo S Optiek: 5118 Zhaga | 2045-04-20 | Schreder 8 LED 1600 Lumen 3000 Kelvin 12W | 12.00 | led
500695 | Peize | De Pol | De Pol | '15 | 2000 | 2040-01-01 |  | Schreder Teceo S Optiek: 5118 Zhaga | 2045-04-20 | Schreder 8 LED 1600 Lumen 3000 Kelvin 12W | 12.00 | led
500696 | Peize | De Pol | De Pol | '16 | 2000 | 2040-01-01 |  | Schreder Teceo S Optiek: 5118 Zhaga | 2045-04-20 | Schreder 8 LED 1600 Lumen 3000 Kelvin 12W | 12.00 | led
500697 | Peize | De Pol | De Pol | '17 | 2000 | 2040-01-01 |  | Schreder Teceo S Optiek: 5118 Zhaga | 2045-04-20 | Schreder 8 LED 1600 Lumen 3000 Kelvin 12W | 12.00 | led
500698 | Peize | De Pol | De Pol | '18 | 2000 | 2040-01-01 |  | Schreder Teceo S Optiek: 5118 Zhaga | 2045-04-20 | Schreder 8 LED 1600 Lumen 3000 Kelvin 12W | 12.00 | led
500699 | Peize | De Pol | De Pol | '19 | 2000 | 2040-01-01 |  | Schreder Teceo S Optiek: 5118 Zhaga | 2045-04-20 | Schreder 8 LED 1600 Lumen 3000 Kelvin 12W | 12.00 | led
504416 | Peize | De Pol | De Pol | '2 | 2014 | 2054-12-19 |  | Lightronics Luz RAL 9007 | 2039-12-19 | Onbekend LED2WELL 4000 | 16.00 | led
500700 | Peize | De Pol | De Pol | '20 | 2000 | 2040-01-01 |  | Schreder Teceo S Optiek: 5118 Zhaga | 2045-04-20 | Schreder 8 LED 1600 Lumen 3000 Kelvin 12W | 12.00 | led
500701 | Peize | De Pol | De Pol | '21 | 2000 | 2040-01-01 |  | Schreder Teceo S Optiek: 5118 Zhaga | 2045-04-20 | Schreder 8 LED 1600 Lumen 3000 Kelvin 12W | 12.00 | led
500702 | Peize | De Pol | De Pol | '22 | 2000 | 2040-01-01 |  | Schreder Teceo S Optiek: 5118 Zhaga | 2045-04-20 | Schreder 8 LED 1600 Lumen 3000 Kelvin 12W | 12.00 | led
500714 | Peize | De Pol | De Pol | '23 | 1990 | 2030-01-01 |  | Schreder Teceo S Optiek: 5118 Zhaga | 2045-04-20 | Schreder 8 LED 1600 Lumen 3000 Kelvin 12W | 12.00 | led
504411 | Peize | De Pol | De Pol | '3 | 2014 | 2054-12-19 |  | Lightronics Luz RAL 9007 | 2039-12-19 | Onbekend LED2WELL 4000 | 16.00 | led
504412 | Peize | De Pol | De Pol | '4 | 2014 | 2054-12-19 |  | Lightronics Luz RAL 9007 | 2039-12-19 | Onbekend LED2WELL 4000 | 16.00 | led
504413 | Peize | De Pol | De Pol | '5 | 2014 | 2054-12-19 |  | Lightronics Luz RAL 9007 | 2039-12-19 | Onbekend LED2WELL 4000 | 16.00 | led
504414 | Peize | De Pol | De Pol | '6 | 2014 | 2054-12-19 |  | Lightronics Luz RAL 9007 | 2039-12-19 | Onbekend LED2WELL 4000 | 16.00 | led
504409 | Peize | De Pol | De Pol | '7 | 2014 | 2054-12-19 |  | Lightronics Luz RAL 9007 | 2039-12-19 | Onbekend LED2WELL 4000 | 16.00 | led
504410 | Peize | De Pol | De Pol | '8 | 2014 | 2054-12-19 |  | Lightronics Luz RAL 9007 | 2039-12-19 | Onbekend LED2WELL 4000 | 16.00 | led
504417 | Peize | De Pol | De Pol | '9 | 2014 | 2054-12-19 |  | Lightronics Luz RAL 9007 | 2039-12-19 | Onbekend LED2WELL 4000 | 16.00 | led
500290 | Peize | Woordlaan | Woordlaan | '1 | 1990 | 2030-01-01 |  | Schreder Teceo S Optiek: 5118 Zhaga | 2045-04-20 | Schreder 8 LED 1600 Lumen 3000 Kelvin 12W | 12.00 | led
500419 | Peize | Woordlaan | Woordlaan | '2 | 2019 | 2059-12-06 |  | Schreder Teceo S Optiek: 5118 Zhaga | 2045-04-20 | Schreder 8 LED 1600 Lumen 3000 Kelvin 12W | 12.00 | led
500360 | Peize | Woordlaan | Woordlaan | '3 | 1990 | 2030-01-01 |  | Schreder Teceo S Optiek: 5118 Zhaga | 2045-04-20 | Schreder 8 LED 1600 Lumen 3000 Kelvin 12W | 12.00 | led
500291 | Peize | Woudrustlaan | Woudrustlaan | '1 | 2011 | 2051-05-27 |  | Schreder Teceo S Optiek: 5118 Zhaga | 2045-04-20 | Schreder 8 LED 1600 Lumen 3000 Kelvin 12W | 12.00 | led
500534 | Peize | Ter Hansouwenlaan | Ter Hansouwenlaan | '1 | 1990 | 2030-01-01 |  | Schreder Teceo S Optiek: 5118 Zhaga | 2045-04-20 | Schreder 8 LED 1600 Lumen 3000 Kelvin 12W | 12.00 | led
500317 | Peize | Ter Hansouwenlaan | Ter Hansouwenlaan | '2 | 1990 | 2030-01-01 |  | Schreder Teceo S Optiek: 5118 Zhaga | 2045-05-26 | Schreder 8 LED 1600 Lumen 3000 Kelvin 12W | 12.00 | led
500320 | Peize | Ter Hansouwenlaan | Ter Hansouwenlaan | '3 | 1990 | 2030-01-01 |  | Schreder Teceo S Optiek: 5118 Zhaga | 2045-05-26 | Schreder 8 LED 1600 Lumen 3000 Kelvin 12W | 12.00 | led
500321 | Peize | Ter Hansouwenlaan | Ter Hansouwenlaan | '4 | 1990 | 2030-01-01 |  | Schreder Teceo S Optiek: 5118 Zhaga | 2045-04-20 | Schreder 8 LED 1600 Lumen 3000 Kelvin 12W | 12.00 | led
500322 | Peize | Ter Hansouwenlaan | Ter Hansouwenlaan | '5 | 1990 | 2030-01-01 |  | Schreder Teceo S Optiek: 5118 Zhaga | 2045-04-20 | Schreder 8 LED 1600 Lumen 3000 Kelvin 12W | 12.00 | led
500557 | Peize | Hiddemalaan | Hiddemalaan | '1 | 1990 | 2030-01-01 |  | Schreder Teceo S Optiek: 5118 Zhaga | 2045-04-20 | Schreder 8 LED 1600 Lumen 3000 Kelvin 12W | 12.00 | led
500558 | Peize | Hiddemalaan | Hiddemalaan | '2 | 1990 | 2030-01-01 |  | Schreder Teceo S Optiek: 5118 Zhaga | 2045-04-20 | Schreder 8 LED 1600 Lumen 3000 Kelvin 12W | 12.00 | led
500318 | Peize | Hiddemalaan | Hiddemalaan | '3 | 1990 | 2030-01-01 |  | Schreder Teceo S Optiek: 5118 Zhaga | 2045-04-20 | Schreder 8 LED 1600 Lumen 3000 Kelvin 12W | 12.00 | led
500319 | Peize | Hiddemalaan | Hiddemalaan | '4 | 1990 | 2030-01-01 |  | Schreder Teceo S Optiek: 5118 Zhaga | 2045-04-20 | Schreder 8 LED 1600 Lumen 3000 Kelvin 12W | 12.00 | led
500490 | Peize | Hofstraat | Hofstraat | '1 | 1990 | 2030-01-01 |  | Schreder Teceo S Optiek: 5118 Zhaga | 2045-04-20 | Schreder 8 LED 1600 Lumen 3000 Kelvin 12W | 12.00 | led
500331 | Peize | Hofstraat | Hofstraat | '2 | 1990 | 2030-01-01 |  | Schreder Teceo S Optiek: 5118 Zhaga | 2045-04-20 | Schreder 8 LED 1600 Lumen 3000 Kelvin 12W | 12.00 | led
500332 | Peize | Hofstraat | Hofstraat | '3 | 1990 | 2030-01-01 |  | Schreder Teceo S Optiek: 5118 Zhaga | 2045-04-20 | Schreder 8 LED 1600 Lumen 3000 Kelvin 12W | 12.00 | led
500333 | Peize | Hofstraat | Hofstraat | '4 | 1990 | 2030-01-01 |  | Schreder Teceo S Optiek: 5118 Zhaga | 2045-04-20 | Schreder 8 LED 1600 Lumen 3000 Kelvin 12W | 12.00 | led
500334 | Peize | Hofstraat | Hofstraat | '5 | 1990 | 2030-01-01 |  | Schreder Teceo S Optiek: 5118 Zhaga | 2045-04-20 | Schreder 8 LED 1600 Lumen 3000 Kelvin 12W | 12.00 | led
500335 | Peize | Hofstraat | Hofstraat | '6 | 1990 | 2030-01-01 |  | Schreder Teceo S Optiek: 5118 Zhaga | 2045-04-20 | Schreder 8 LED 1600 Lumen 3000 Kelvin 12W | 12.00 | led
500336 | Peize | Hofstraat | Hofstraat | '7 | 1990 | 2030-01-01 |  | Schreder Teceo S Optiek: 5118 Zhaga | 2045-04-20 | Schreder 8 LED 1600 Lumen 3000 Kelvin 12W | 12.00 | led
500337 | Peize | Hofstraat | Hofstraat | '8 | 1990 | 2030-01-01 |  | Schreder Teceo S Optiek: 5118 Zhaga | 2045-04-20 | Schreder 8 LED 1600 Lumen 3000 Kelvin 12W | 12.00 | led
500551 | Peize | Gasinjetlaan | Gasinjetlaan | '1 | 1990 | 2030-01-01 |  | Schreder Teceo S Optiek: 5118 Zhaga | 2045-04-20 | Schreder 8 LED 1600 Lumen 3000 Kelvin 12W | 12.00 | led
500354 | Peize | Gasinjetlaan | Gasinjetlaan | '2 | 1990 | 2030-01-01 |  | Schreder Teceo S Optiek: 5118 Zhaga | 2045-04-20 | Schreder 8 LED 1600 Lumen 3000 Kelvin 12W | 12.00 | led
500355 | Peize | Gasinjetlaan | Gasinjetlaan | '3 | 1990 | 2030-01-01 |  | Schreder Teceo S Optiek: 5118 Zhaga | 2045-04-20 | Schreder 8 LED 1600 Lumen 3000 Kelvin 12W | 12.00 | led
500356 | Peize | Gasinjetlaan | Gasinjetlaan | '4 | 1990 | 2030-01-01 |  | Schreder Teceo S Optiek: 5118 Zhaga | 2045-05-26 | Schreder 8 LED 1600 Lumen 3000 Kelvin 12W | 12.00 | led
500369 | Peize | Hagedoornlaan | Hagedoornlaan | '1 | 1990 | 2030-01-01 |  | Schreder Teceo S Optiek: 5118 Zhaga | 2045-04-20 | Schreder 8 LED 1600 Lumen 3000 Kelvin 12W | 12.00 | led
500370 | Peize | Hagedoornlaan | Hagedoornlaan | '2 | 1990 | 2030-01-01 |  | Schreder Teceo S Optiek: 5118 Zhaga | 2045-04-20 | Schreder 8 LED 1600 Lumen 3000 Kelvin 12W | 12.00 | led
500371 | Peize | Hagedoornlaan | Hagedoornlaan | '3 | 1990 | 2030-01-01 |  | Schreder Teceo S Optiek: 5118 Zhaga | 2045-04-20 | Schreder 8 LED 1600 Lumen 3000 Kelvin 12W | 12.00 | led
500380 | Roden | Dreesdestraat | Dreesdestraat | '1 | 2000 | 2040-06-01 |  | Schreder Teceo S Optiek: 5305 Zhaga | 2044-10-02 | Schreder 10 LED 1500 Lumen 3000 Kelvin 10.4W | 10.40 | led
501025 | Roden | Dreesdestraat | Dreesdestraat | '10 | 2010 | 2050-01-01 |  | Schreder Teceo S Optiek: 5305 Zhaga | 2044-09-24 | Schreder 10 LED 1500 Lumen 3000 Kelvin 10.4W | 10.40 | led
501026 | Roden | Dreesdestraat | Dreesdestraat | '11 | 2017 | 2057-04-28 |  | Schreder Teceo S Optiek: 5305 Zhaga | 2044-09-24 | Schreder 10 LED 1500 Lumen 3000 Kelvin 10.4W | 10.40 | led
502168 | Roden | Dreesdestraat | Dreesdestraat | '12 | 1990 | 2030-01-01 |  | Schreder Friza Helder Gen2 Optiek: 5300 Zhaga | 2050-02-03 | Schreder Friza 10 LED 730 Lumen 3000 Kelvin 5,3W | 5.30 | led
502169 | Roden | Dreesdestraat | Dreesdestraat | '13 | 2017 | 2057-04-28 |  | Schreder Friza Helder Gen2 Optiek: 5300 Zhaga | 2050-02-03 | Schreder Friza 10 LED 730 Lumen 3000 Kelvin 5,3W | 5.30 | led
501027 | Roden | Dreesdestraat | Dreesdestraat | '14 | 2016 | 2056-04-28 |  | Schreder Teceo S Optiek: 5305 Zhaga | 2044-09-25 | Schreder 10 LED 1500 Lumen 3000 Kelvin 10.4W | 10.40 | led
501028 | Roden | Dreesdestraat | Dreesdestraat | '15 | 2001 | 2041-06-01 |  | Schreder Teceo S Optiek: 5305 Zhaga | 2044-09-24 | Schreder 10 LED 1500 Lumen 3000 Kelvin 10.4W | 10.40 | led
500381 | Roden | Dreesdestraat | Dreesdestraat | '2 | 2000 | 2040-06-01 |  | Schreder Teceo S Optiek: 5305 Zhaga | 2044-09-25 | Schreder 10 LED 1500 Lumen 3000 Kelvin 10.4W | 10.40 | led
500385 | Roden | Dreesdestraat | Dreesdestraat | '3 | 2000 | 2040-06-01 |  | Schreder Teceo S Optiek: 5305 Zhaga | 2044-09-25 | Schreder 10 LED 1500 Lumen 3000 Kelvin 10.4W | 10.40 | led
501324 | Roden | Dreesdestraat | Dreesdestraat | '4 | 2000 | 2040-06-01 |  | Schreder Teceo S Optiek: 5305 Zhaga | 2044-09-25 | Schreder 10 LED 1500 Lumen 3000 Kelvin 10.4W | 10.40 | led
502106 | Roden | Dreesdestraat | Dreesdestraat | '5 | 2016 | 2056-04-28 |  | Schreder Friza Helder Gen2 Optiek: 5300 Zhaga | 2050-02-03 | Schreder Friza 10 LED 730 Lumen 3000 Kelvin 5,3W | 5.30 | led
500397 | Roden | Dreesdestraat | Dreesdestraat | '6 | 2000 | 2040-06-01 |  | Schreder Teceo S Optiek: 5305 Zhaga | 2044-09-25 | Schreder 10 LED 1500 Lumen 3000 Kelvin 10.4W | 10.40 | led
500398 | Roden | Dreesdestraat | Dreesdestraat | '7 | 2000 | 2040-06-01 |  | Schreder Teceo S Optiek: 5305 Zhaga | 2044-09-25 | Schreder 10 LED 1500 Lumen 3000 Kelvin 10.4W | 10.40 | led
503327 | Roden | Dreesdestraat | Dreesdestraat | '8 | 1998 | 2038-04-01 |  | Schreder Friza Helder Gen2 Optiek: 5300 Zhaga | 2050-02-03 | Schreder Friza 10 LED 730 Lumen 3000 Kelvin 5,3W | 5.30 | led
503412 | Roden | Dreesdestraat | Dreesdestraat | '9 | 2006 | 2046-03-16 |  | Schreder Friza Helder Gen2 Optiek: 5300 Zhaga | 2050-02-03 | Schreder Friza 10 LED 730 Lumen 3000 Kelvin 5,3W | 5.30 | led
501481 | Roden | Groene Zoom | Groene Zoom | '1 | 1990 | 2030-01-01 |  | Schreder Teceo S Akzo150 GS | 2045-03-31 | Schreder 8 LED 1600 lumen 3000 kelvin 12W 5118 AS | 12.00 | led
500404 | Roden | Groene Zoom | Groene Zoom | '10 | 2000 | 2040-06-01 |  | Schreder Teceo S Akzo150 GS | 2045-03-31 | Schreder 8 LED 1600 lumen 3000 kelvin 12W 5118 AS | 12.00 | led
500741 | Roden | Groene Zoom | Groene Zoom | '11 | 2017 | 2057-04-28 |  | Schreder Teceo S Akzo150 GS | 2045-03-31 | Schreder 8 LED 1600 lumen 3000 kelvin 12W 5118 AS | 12.00 | led
500382 | Roden | Groene Zoom | Groene Zoom | '12 | 1990 | 2030-01-01 |  | Schreder Teceo S Akzo150 GS | 2045-03-31 | Schreder 8 LED 1600 lumen 3000 kelvin 12W 5118 AS | 12.00 | led
500742 | Roden | Groene Zoom | Groene Zoom | '13 | 1990 | 2030-01-01 |  | Schreder Teceo S Akzo150 GS | 2045-03-31 | Schreder 8 LED 1600 lumen 3000 kelvin 12W 5118 AS | 12.00 | led
500743 | Roden | Groene Zoom | Groene Zoom | '14 | 2000 | 2040-06-01 |  | Schreder Teceo S Akzo150 GS | 2045-03-31 | Schreder 8 LED 1600 lumen 3000 kelvin 12W 5118 AS | 12.00 | led
500475 | Roden | Groene Zoom | Groene Zoom | '15 | 1999 | 2039-05-01 |  | Schreder Teceo S Akzo150 GS | 2045-03-31 | Schreder 8 LED 1600 lumen 3000 kelvin 12W 5118 AS | 12.00 | led
500744 | Roden | Groene Zoom | Groene Zoom | '16 | 1990 | 2030-01-01 |  | Schreder Teceo S Akzo150 GS | 2045-03-31 | Schreder 8 LED 1600 lumen 3000 kelvin 12W 5118 AS | 12.00 | led
500505 | Roden | Groene Zoom | Groene Zoom | '17 | 1996 | 2036-01-01 |  | Schreder Teceo S Akzo150 GS | 2045-03-31 | Schreder 8 LED 1600 lumen 3000 kelvin 12W 5118 AS | 12.00 | led
501473 | Roden | Groene Zoom | Groene Zoom | '2 | 2000 | 2040-06-01 |  | Schreder Teceo S Akzo150 GS | 2045-03-31 | Schreder 8 LED 1600 lumen 3000 kelvin 12W 5118 AS | 12.00 | led
501474 | Roden | Groene Zoom | Groene Zoom | '3 | 2000 | 2040-06-01 |  | Schreder Teceo S Akzo150 GS | 2045-03-31 | Schreder 8 LED 1600 lumen 3000 kelvin 12W 5118 AS | 12.00 | led
500477 | Roden | Groene Zoom | Groene Zoom | '4 | 1999 | 2039-05-01 |  | Schreder Teceo S Akzo150 GS | 2045-03-31 | Schreder 8 LED 1600 lumen 3000 kelvin 12W 5118 AS | 12.00 | led
500401 | Roden | Groene Zoom | Groene Zoom | '5 | 2000 | 2040-06-01 |  | Schreder Teceo S Akzo150 GS | 2045-03-31 | Schreder 8 LED 1600 lumen 3000 kelvin 12W 5118 AS | 12.00 | led
500402 | Roden | Groene Zoom | Groene Zoom | '6 | 1990 | 2030-01-01 |  | Schreder Teceo S Akzo150 GS | 2045-03-31 | Schreder 8 LED 1600 lumen 3000 kelvin 12W 5118 AS | 12.00 | led
500476 | Roden | Groene Zoom | Groene Zoom | '7 | 2000 | 2040-06-01 |  | Schreder Teceo S Akzo150 GS | 2045-03-31 | Schreder 8 LED 1600 lumen 3000 kelvin 12W 5118 AS | 12.00 | led
500403 | Roden | Groene Zoom | Groene Zoom | '8 | 1990 | 2030-01-01 |  | Schreder Teceo S Akzo150 GS | 2045-03-31 | Schreder 8 LED 1600 lumen 3000 kelvin 12W 5118 AS | 12.00 | led
500740 | Roden | Groene Zoom | Groene Zoom | '9 | 1999 | 2039-05-01 |  | Schreder Teceo S Akzo150 GS | 2045-03-31 | Schreder 8 LED 1600 lumen 3000 kelvin 12W 5118 AS | 12.00 | led
500502 | Roden | Heymanslaan | Heymanslaan | '1 | 1994 | 2034-01-01 |  | Schreder Teceo S Optiek: 5305 Zhaga | 2044-10-02 | Schreder 10 LED 1500 Lumen 3000 Kelvin 10.4W | 10.40 | led
500386 | Roden | Heymanslaan | Heymanslaan | '1a | 2000 | 2040-06-01 |  | Schreder Teceo S Optiek: 5305 Zhaga | 2044-10-02 | Schreder 10 LED 1500 Lumen 3000 Kelvin 10.4W | 10.40 | led
500387 | Roden | Heymanslaan | Heymanslaan | '2 | 2000 | 2040-06-01 |  | Schreder Teceo S Optiek: 5305 Zhaga | 2044-10-02 | Schreder 10 LED 1500 Lumen 3000 Kelvin 10.4W | 10.40 | led
501478 | Roden | Heymanslaan | Heymanslaan | '3 | 2017 | 2057-04-28 |  | Schreder Teceo S Optiek: 5305 Zhaga | 2044-09-25 | Schreder 10 LED 1500 Lumen 3000 Kelvin 10.4W | 10.40 | led
501479 | Roden | Heymanslaan | Heymanslaan | '4 | 2017 | 2057-04-28 |  | Schreder Teceo S Optiek: 5305 Zhaga | 2044-09-25 | Schreder 10 LED 1500 Lumen 3000 Kelvin 10.4W | 10.40 | led
500388 | Roden | Heymanslaan | Heymanslaan | '5 | 2000 | 2040-06-01 |  | Schreder Teceo S Optiek: 5305 Zhaga | 2044-10-02 | Schreder 10 LED 1500 Lumen 3000 Kelvin 10.4W | 10.40 | led
500450 | Veenhuizen | Mandenmaker | Mandenmaker | '1 | 1990 | 2030-01-01 |  | Schreder Teceo S Optiek: 5118 Zhaga | 2045-04-20 | Schreder 8 LED 1600 Lumen 3000 Kelvin 12W | 12.00 | led
500451 | Veenhuizen | Mandenmaker | Mandenmaker | '2 | 1990 | 2030-01-01 |  | Schreder Teceo S Optiek: 5118 Zhaga | 2045-04-20 | Schreder 8 LED 1600 Lumen 3000 Kelvin 12W | 12.00 | led
500399 | Veenhuizen | Mandenmaker | Mandenmaker | '3 | 1990 | 2030-01-01 |  | Schreder Teceo S Optiek: 5118 Zhaga | 2045-04-20 | Schreder 8 LED 1600 Lumen 3000 Kelvin 12W | 12.00 | led
500452 | Veenhuizen | Mandenmaker | Mandenmaker | '4 | 1990 | 2030-01-01 |  | Schreder Teceo S Optiek: 5118 Zhaga | 2045-04-20 | Schreder 8 LED 1600 Lumen 3000 Kelvin 12W | 12.00 | led
500453 | Veenhuizen | Mandenmaker | Mandenmaker | '5 | 1990 | 2030-01-01 |  | Schreder Teceo S Optiek: 5118 Zhaga | 2045-04-20 | Schreder 8 LED 1600 Lumen 3000 Kelvin 12W | 12.00 | led
500400 | Veenhuizen | Mandenmaker | Mandenmaker | '6 | 1990 | 2030-01-01 |  | Schreder Teceo S Optiek: 5118 Zhaga | 2045-04-20 | Schreder 8 LED 1600 Lumen 3000 Kelvin 12W | 12.00 | led
500405 | Veenhuizen | Mandenmaker | Mandenmaker | '7 | 1990 | 2030-01-01 |  | Schreder Teceo S Optiek: 5118 Zhaga | 2045-04-20 | Schreder 8 LED 1600 Lumen 3000 Kelvin 12W | 12.00 | led
500543 | Peize | Esweg | Esweg | '1 | 1990 | 2030-01-01 |  | Schreder Teceo S Optiek: 5118 Zhaga | 2045-04-20 | Schreder 8 LED 1600 Lumen 3000 Kelvin 12W | 12.00 | led
500426 | Peize | Esweg | Esweg | '10 | 1990 | 2030-01-01 |  | Schreder Teceo S Optiek: 5118 Zhaga | 2045-04-20 | Schreder 8 LED 1600 Lumen 3000 Kelvin 12W | 12.00 | led
500427 | Peize | Esweg | Esweg | '11 | 1990 | 2030-01-01 |  | Schreder Teceo S Optiek: 5118 Zhaga | 2045-04-20 | Schreder 8 LED 1600 Lumen 3000 Kelvin 12W | 12.00 | led
500428 | Peize | Esweg | Esweg | '12 | 1990 | 2030-01-01 |  | Schreder Teceo-S DIM ZHAGA 8led 1600lm 15W 3000K (WW) AKZO150GS | 2019-02-13 | 8LED 1600lm 15W | 15.00 | led
500429 | Peize | Esweg | Esweg | '13 | 1990 | 2030-01-01 |  | Schreder Teceo S Optiek: 5118 Zhaga | 2045-04-20 | Schreder 8 LED 1600 Lumen 3000 Kelvin 12W | 12.00 | led
500430 | Peize | Esweg | Esweg | '14 | 1990 | 2030-01-01 |  | Schreder Teceo S Optiek: 5118 Zhaga | 2045-04-20 | Schreder 8 LED 1600 Lumen 3000 Kelvin 12W | 12.00 | led
500431 | Peize | Esweg | Esweg | '15 | 1990 | 2030-01-01 |  | Schreder Teceo S Optiek: 5118 Zhaga | 2045-04-20 | Schreder 8 LED 1600 Lumen 3000 Kelvin 12W | 12.00 | led
500432 | Peize | Esweg | Esweg | '16 | 1990 | 2030-01-01 |  | Schreder Teceo S Optiek: 5118 Zhaga | 2045-04-20 | Schreder 8 LED 1600 Lumen 3000 Kelvin 12W | 12.00 | led
500433 | Peize | Esweg | Esweg | '17 | 1990 | 2030-01-01 |  | Schreder Teceo S Optiek: 5118 Zhaga | 2045-04-20 | Schreder 8 LED 1600 Lumen 3000 Kelvin 12W | 12.00 | led
500434 | Peize | Esweg | Esweg | '18 | 1990 | 2030-01-01 |  | Schreder Teceo S Optiek: 5118 Zhaga | 2045-04-20 | Schreder 8 LED 1600 Lumen 3000 Kelvin 12W | 12.00 | led
500435 | Peize | Esweg | Esweg | '19 | 1990 | 2030-01-01 |  | Schreder Teceo S Optiek: 5118 Zhaga | 2045-04-20 | Schreder 8 LED 1600 Lumen 3000 Kelvin 12W | 12.00 | led
503302 | Peize | Esweg | Esweg | '2 | 1990 | 2030-01-01 |  | Lightronics Luz RAL 9007 | 2045-02-22 | Schreder 8 LED 1600 Lumen 3000 Kelvin 12W | 12.00 | led
500436 | Peize | Esweg | Esweg | '20 | 1990 | 2030-01-01 |  | Schreder Teceo S Optiek: 5118 Zhaga | 2045-04-20 | Schreder 8 LED 1600 Lumen 3000 Kelvin 12W | 12.00 | led
500437 | Peize | Esweg | Esweg | '21 | 1990 | 2030-01-01 |  | Schreder Teceo S Optiek: 5118 Zhaga | 2045-04-20 | Schreder 8 LED 1600 Lumen 3000 Kelvin 12W | 12.00 | led
500438 | Peize | Esweg | Esweg | '22 | 1990 | 2030-01-01 |  | Schreder Teceo S Optiek: 5118 Zhaga | 2045-04-20 | Schreder 8 LED 1600 Lumen 3000 Kelvin 12W | 12.00 | led
503306 | Peize | Esweg | Esweg | '23 | 1990 | 2030-01-01 |  | Lightronics Luz RAL 9007 | 2045-02-22 | Schreder 8 LED 1600 Lumen 3000 Kelvin 12W | 12.00 | led
502728 | Peize | Esweg | Esweg | '24 | 2020 | 2060-04-07 |  | Lightronics Luz RAL 9007 | 2045-02-22 | Schreder 8 LED 1600 Lumen 3000 Kelvin 12W | 12.00 | led
500420 | Peize | Esweg | Esweg | '3 | 1990 | 2030-01-01 |  | Schreder Teceo S Optiek: 5118 Zhaga | 2045-04-20 | Schreder 8 LED 1600 Lumen 3000 Kelvin 12W | 12.00 | led
500422 | Peize | Esweg | Esweg | '4 | 1990 | 2030-01-01 |  | Schreder Teceo S Optiek: 5118 Zhaga | 2045-04-20 | Schreder 8 LED 1600 Lumen 3000 Kelvin 12W | 12.00 | led
500423 | Peize | Esweg | Esweg | '5 | 1990 | 2030-01-01 |  | Schreder Teceo S Optiek: 5118 Zhaga | 2045-04-20 | Schreder 8 LED 1600 Lumen 3000 Kelvin 12W | 12.00 | led
500545 | Peize | Esweg | Esweg | '6 | 1990 | 2030-01-01 |  | Schreder Teceo S Optiek: 5118 Zhaga | 2045-04-20 | Schreder 8 LED 1600 Lumen 3000 Kelvin 12W | 12.00 | led
500544 | Peize | Esweg | Esweg | '7 | 1990 | 2030-01-01 |  | Schreder Teceo S Optiek: 5118 Zhaga | 2045-04-20 | Schreder 8 LED 1600 Lumen 3000 Kelvin 12W | 12.00 | led
500424 | Peize | Esweg | Esweg | '8 | 1990 | 2030-01-01 |  | INDAL IND 2550 WRN R7035 | 1990-01-01 | Master PL-L 24 W 830 4 PINS | 24.00
500425 | Peize | Esweg | Esweg | '9 | 1990 | 2030-01-01 |  | Schreder Teceo S Optiek: 5118 Zhaga | 2045-04-20 | Schreder 8 LED 1600 Lumen 3000 Kelvin 12W | 12.00 | led
500448 | Veenhuizen | Mattenvlechter | Mattenvlechter | '1 | 1990 | 2030-01-01 |  | Schreder Teceo S Optiek: 5118 Zhaga | 2045-04-20 | Schreder 8 LED 1600 Lumen 3000 Kelvin 12W | 12.00 | led
500692 | Veenhuizen | Mattenvlechter | Mattenvlechter | '2 | 1990 | 2030-01-01 |  | Schreder Teceo S Optiek: 5118 Zhaga | 2045-04-20 | Schreder 8 LED 1600 Lumen 3000 Kelvin 12W | 12.00 | led
501866 | Veenhuizen | Mattenvlechter | Mattenvlechter | '3 | 1996 | 2036-01-01 |  | Schreder Teceo S Optiek: 5118 Zhaga | 2045-04-20 | Schreder 8 LED 1600 Lumen 3000 Kelvin 12W | 12.00 | led
500693 | Veenhuizen | Mattenvlechter | Mattenvlechter | '4 | 1990 | 2030-01-01 |  | Schreder Teceo S Optiek: 5118 Zhaga | 2045-04-20 | Schreder 8 LED 1600 Lumen 3000 Kelvin 12W | 12.00 | led
501865 | Veenhuizen | Mattenvlechter | Mattenvlechter | '5 | 1997 | 2037-01-01 |  | Schreder Teceo S Optiek: 5118 Zhaga | 2045-04-20 | Schreder 8 LED 1600 Lumen 3000 Kelvin 12W | 12.00 | led
501864 | Veenhuizen | Mattenvlechter | Mattenvlechter | '6 | 1996 | 2036-01-01 |  | Schreder Teceo S Optiek: 5118 Zhaga | 2045-04-20 | Schreder 8 LED 1600 Lumen 3000 Kelvin 12W | 12.00 | led
500449 | Veenhuizen | Mattenvlechter | Mattenvlechter | '7 | 1990 | 2030-01-01 |  | Schreder Teceo S Optiek: 5118 Zhaga | 2045-04-20 | Schreder 8 LED 1600 Lumen 3000 Kelvin 12W | 12.00 | led
500471 | Peize | Breeveen | Breeveen | '2 | 1999 | 2039-03-01 |  | Schreder Teceo S Optiek: 5118 Zhaga | 2045-04-20 | Schreder 8 LED 1600 Lumen 3000 Kelvin 12W | 12.00 | led
500472 | Peize | Breeveen | Breeveen | '3 | 1999 | 2039-03-01 |  | Schreder Teceo-S DIM ZHAGA 8led 1600lm 15W 3000K (WW) AKZO150GS | 2019-02-14 | 8LED 1600lm 15W | 15.00 | led
500473 | Peize | Breeveen | Breeveen | '4 | 1999 | 2039-03-01 |  | Schreder Teceo S Optiek: 5118 Zhaga | 2045-04-20 | Schreder 8 LED 1600 Lumen 3000 Kelvin 12W | 12.00 | led
500474 | Peize | Breeveen | Breeveen | '5 | 1999 | 2039-03-01 |  | Schreder Teceo S Optiek: 5118 Zhaga | 2045-04-20 | Schreder 8 LED 1600 Lumen 3000 Kelvin 12W | 12.00 | led
500483 | Roden | Bloemstraat | Bloemstraat | '1 | 1994 | 2034-01-01 |  | Schreder Teceo S Optiek: 5305 Zhaga | 2044-12-04 | Schreder 10 LED 1200 Lumen 3000 Kelvin 8.4W | 8.40 | led
500484 | Roden | Bloemstraat | Bloemstraat | '2 | 1994 | 2034-01-01 |  | Schreder Teceo S Optiek: 5305 Zhaga | 2044-12-04 | Schreder 10 LED 1200 Lumen 3000 Kelvin 8.4W | 8.40 | led
500485 | Roden | Bloemstraat | Bloemstraat | '3 | 1994 | 2034-01-01 |  | Schreder Teceo S Optiek: 5305 Zhaga | 2044-12-04 | Schreder 10 LED 1200 Lumen 3000 Kelvin 8.4W | 8.40 | led
501988 | Roden | Bloemstraat | Bloemstraat | '4 | 2017 | 2057-11-02 |  | Schreder Teceo S Optiek: 5305 Zhaga | 2044-12-04 | Schreder 10 LED 1200 Lumen 3000 Kelvin 8.4W | 8.40 | led
501989 | Roden | Bloemstraat | Bloemstraat | '5 | 2017 | 2057-11-02 |  | Schreder Teceo S Optiek: 5305 Zhaga | 2044-12-04 | Schreder 10 LED 1200 Lumen 3000 Kelvin 8.4W | 8.40 | led
501990 | Roden | Bloemstraat | Bloemstraat | '6 | 2017 | 2057-11-02 |  | Schreder Teceo S Optiek: 5305 Zhaga | 2044-12-04 | Schreder 10 LED 1200 Lumen 3000 Kelvin 8.4W | 8.40 | led
501991 | Roden | Bloemstraat | Bloemstraat | '7 | 2017 | 2057-11-02 |  | Schreder Teceo S Optiek: 5305 Zhaga | 2044-12-04 | Schreder 10 LED 1200 Lumen 3000 Kelvin 8.4W | 8.40 | led
501971 | Roden | Meidoornlaan | Meidoornlaan | '1 | 2017 | 2057-11-02 |  | Schreder Teceo S Optiek: 5305 Zhaga | 2045-01-08 | Schreder 10 LED 1200 Lumen 3000 Kelvin 8.4W | 8.40 | led
501972 | Roden | Meidoornlaan | Meidoornlaan | '2 | 2017 | 2057-11-02 |  | Schreder Teceo S Optiek: 5305 Zhaga | 2045-01-08 | Schreder 10 LED 1200 Lumen 3000 Kelvin 8.4W | 8.40 | led
501973 | Roden | Meidoornlaan | Meidoornlaan | '3 | 2017 | 2057-11-02 |  | Schreder Teceo S Optiek: 5305 Zhaga | 2045-01-15 | Schreder 10 LED 1200 Lumen 3000 Kelvin 8.4W | 8.40 | led
501974 | Roden | Meidoornlaan | Meidoornlaan | '4 | 2017 | 2057-11-02 |  | Schreder Teceo S Optiek: 5305 Zhaga | 2045-01-08 | Schreder 10 LED 1200 Lumen 3000 Kelvin 8.4W | 8.40 | led
501975 | Roden | Meidoornlaan | Meidoornlaan | '5 | 2017 | 2057-11-02 |  | Schreder Teceo S Akzo150 GS | 2046-09-20 | 16LED | 15.00 | led
500491 | Roden | Meidoornlaan | Meidoornlaan | '6 | 2011 | 2051-07-22 |  | Schreder Teceo S Optiek: 5305 Zhaga | 2045-01-10 | Schreder 10 LED 1200 Lumen 3000 Kelvin 8.4W | 8.40 | led
500492 | Roden | Meidoornlaan | Meidoornlaan | '7 | 1987 | 2027-01-01 |  | Schreder Teceo S Optiek: 5305 Zhaga | 2045-01-10 | Schreder 10 LED 1200 Lumen 3000 Kelvin 8.4W | 8.40 | led
501969 | Roden | Meidoornlaan | Meidoornlaan | '8 | 2017 | 2057-11-02 |  | Schreder Teceo S Optiek: 5305 Zhaga | 2045-01-10 | Schreder 10 LED 1200 Lumen 3000 Kelvin 8.4W | 8.40 | led
501970 | Roden | Meidoornlaan | Meidoornlaan | '9 | 2017 | 2057-11-02 |  | Schreder Teceo S Optiek: 5305 Zhaga | 2045-01-10 | Schreder 10 LED 1200 Lumen 3000 Kelvin 8.4W | 8.40 | led
500906 | Roden | Schonauwen | Schonauwen | '1 | 2017 | 2057-06-16 |  | Schreder Teceo S Akzo150 GS | 2045-03-31 | Schreder 8 LED 1600 lumen 3000 kelvin 12W 5118 AS | 12.00 | led
501475 | Roden | Schonauwen | Schonauwen | '10 | 2017 | 2057-06-16 |  | Schreder Teceo S Akzo150 GS | 2045-03-31 | Schreder 8 LED 1600 lumen 3000 kelvin 12W 5118 AS | 12.00 | led
500493 | Roden | Schonauwen | Schonauwen | '11 | 2017 | 2057-06-16 |  | Schreder Teceo S Akzo150 GS | 2045-03-31 | Schreder 8 LED 1600 lumen 3000 kelvin 12W 5118 AS | 12.00 | led
500494 | Roden | Schonauwen | Schonauwen | '12 | 2017 | 2057-06-16 |  | Schreder Teceo S Akzo150 GS | 2045-03-31 | Schreder 8 LED 1600 lumen 3000 kelvin 12W 5118 AS | 12.00 | led
502416 | Roden | Schonauwen | Schonauwen | '13 | 1990 | 2030-01-01 |  | Orange Ekra | 2040-02-06 | Orange Lighting Ekra 20 48LEDS 12W 1360LM LENS63 WW | 12.00 | led
503008 | Roden | Schonauwen | Schonauwen | '14 | 1990 | 2030-01-01 |  | Orange Ekra | 2040-02-06 | Orange Lighting Ekra 20 48LEDS 12W 1360LM LENS63 WW | 12.00 | led
502276 | Roden | Schonauwen | Schonauwen | '15 | 1990 | 2030-01-01 |  | Orange Ekra | 2040-02-06 | Orange Lighting Ekra 20 48LEDS 12W 1360LM LENS63 WW | 12.00 | led
502277 | Roden | Schonauwen | Schonauwen | '16 | 1990 | 2030-01-01 |  | Orange Ekra | 2040-02-06 | Orange Lighting Ekra 20 48LEDS 12W 1360LM LENS63 WW | 12.00 | led
503009 | Roden | Schonauwen | Schonauwen | '17 | 1997 | 2037-01-01 |  | Orange Ekra | 2040-02-06 | Orange Lighting Ekra 20 48LEDS 12W 1360LM LENS63 WW | 12.00 | led
503010 | Roden | Schonauwen | Schonauwen | '18 | 1997 | 2037-01-01 |  | Orange Ekra | 2040-02-06 | Orange Lighting Ekra 20 48LEDS 12W 1360LM LENS63 WW | 12.00 | led
500907 | Roden | Schonauwen | Schonauwen | '2 | 1990 | 2030-01-01 |  | Schreder Teceo S Akzo150 GS | 2045-03-31 | Schreder 8 LED 1600 lumen 3000 kelvin 12W 5118 AS | 12.00 | led
500908 | Roden | Schonauwen | Schonauwen | '3 | 2017 | 2057-06-16 |  | Schreder Teceo S Akzo150 GS | 2045-03-31 | Schreder 8 LED 1600 lumen 3000 kelvin 12W 5118 AS | 12.00 | led
500909 | Roden | Schonauwen | Schonauwen | '4 | 2017 | 2057-06-16 |  | Schreder Teceo S Akzo150 GS | 2045-03-31 | Schreder 8 LED 1600 lumen 3000 kelvin 12W 5118 AS | 12.00 | led
505165 | Roden | Schonauwen | Schonauwen | '5 | 2017 | 2057-06-16 |  | Schreder Teceo S Akzo150 GS | 2045-03-31 | Schreder 8 LED 1600 lumen 3000 kelvin 12W 5118 AS | 12.00 | led
503011 | Roden | Schonauwen | Schonauwen | '5a | 1996 | 2036-01-01 |  | Orange Ekra | 2040-02-06 | Orange Lighting Ekra 20 48LEDS 12W 1360LM LENS63 WW | 12.00 | led
503012 | Roden | Schonauwen | Schonauwen | '5b | 1996 | 2036-01-01 |  | Orange Ekra | 2040-02-06 | Orange Lighting Ekra 20 48LEDS 12W 1360LM LENS63 WW | 12.00 | led
503013 | Roden | Schonauwen | Schonauwen | '5c | 1996 | 2036-01-01 |  | Orange Ekra | 2040-02-06 | Orange Lighting Ekra 20 48LEDS 12W 1360LM LENS63 WW | 12.00 | led
503014 | Roden | Schonauwen | Schonauwen | '5d | 1996 | 2036-01-01 |  | Orange Ekra | 2040-02-06 | Orange Lighting Ekra 20 48LEDS 12W 1360LM LENS63 WW | 12.00 | led
504929 | Roden | Schonauwen | Schonauwen | '6 | 2017 | 2057-06-16 |  | Schreder Teceo-S DIM ZHAGA 8led 1600lm 15W 3000K (WW) AKZO150GS | 2019-05-17 | 8LED 1600lm 15W | 15.00 | led
500495 | Roden | Schonauwen | Schonauwen | '7 | 2017 | 2057-06-16 |  | Schreder Teceo S Akzo150 GS | 2045-03-31 | Schreder 8 LED 1600 lumen 3000 kelvin 12W 5118 AS | 12.00 | led
500496 | Roden | Schonauwen | Schonauwen | '8 | 2017 | 2057-06-16 |  | Schreder Teceo S Akzo150 GS | 2045-03-31 | Schreder 8 LED 1600 lumen 3000 kelvin 12W 5118 AS | 12.00 | led
500497 | Roden | Schonauwen | Schonauwen | '9 | 2017 | 2057-06-16 |  | Schreder Teceo S Akzo150 GS | 2045-03-31 | Schreder 8 LED 1600 lumen 3000 kelvin 12W 5118 AS | 12.00 | led
500665 | Peize | Hazelaarlaan | Hazelaarlaan | '1 | 1990 | 2030-01-01 |  | Schreder Teceo S Optiek: 5118 Zhaga | 2045-04-20 | Schreder 8 LED 1600 Lumen 3000 Kelvin 12W | 12.00 | led
502074 | Peize | Hazelaarlaan | Hazelaarlaan | '2 | 2019 | 2019-04-10 |  | Schreder Teceo-S DIM ZHAGA 8led 1600lm 15W 3000K (WW) AKZO150GS | 2019-04-10 | 8LED 1600lm 15W | 15.00 | led
502041 | Peize | Hazelaarlaan | Hazelaarlaan | '3 | 2019 | 2019-04-10 |  | Schreder Teceo-S DIM ZHAGA 8led 1600lm 15W 3000K (WW) AKZO150GS | 2019-04-10 | 8LED 1600lm 15W | 15.00 | led
502075 | Peize | Hazelaarlaan | Hazelaarlaan | '4 | 2019 | 2019-04-10 |  | Schreder Teceo-S DIM ZHAGA 8led 1600lm 15W 3000K (WW) AKZO150GS | 2019-04-10 | 8LED 1600lm 15W | 15.00 | led
500530 | Peize | Hazelaarlaan | Hazelaarlaan | '5 | 1990 | 2030-01-01 |  | Schreder Teceo S Optiek: 5118 Zhaga | 2045-04-20 | Schreder 8 LED 1600 Lumen 3000 Kelvin 12W | 12.00 | led
503237 | Peize | Elzenlaan | Elzenlaan | '1 | 1990 | 2030-01-01 |  | Lightronics Luz RAL 9007 | 2044-02-07 | Lightronics 16 LED 1600 Lumen 15W | 15.00 | led
500718 | Peize | Elzenlaan | Elzenlaan | '10 | 1990 | 2030-01-01 |  | Schreder Teceo S Optiek: 5118 Zhaga | 2045-04-20 | Schreder 8 LED 1600 Lumen 3000 Kelvin 12W | 12.00 | led
500539 | Peize | Elzenlaan | Elzenlaan | '11 | 2014 | 2054-01-01 |  | Schreder Teceo S Optiek: 5118 Zhaga | 2045-04-20 | Schreder 8 LED 1600 Lumen 3000 Kelvin 12W | 12.00 | led
500540 | Peize | Elzenlaan | Elzenlaan | '12 | 2022 | 2062-06-07 |  | Schreder Teceo S Optiek: 5118 Zhaga | 2045-04-20 | Schreder 8 LED 1600 Lumen 3000 Kelvin 12W | 12.00 | led
500541 | Peize | Elzenlaan | Elzenlaan | '13 | 2014 | 2054-01-01 |  | Schreder Teceo S Optiek: 5118 Zhaga | 2045-04-20 | Schreder 8 LED 1600 Lumen 3000 Kelvin 12W | 12.00 | led
500542 | Peize | Elzenlaan | Elzenlaan | '14 | 2014 | 2054-01-01 |  | Schreder Teceo S Optiek: 5118 Zhaga | 2045-04-20 | Schreder 8 LED 1600 Lumen 3000 Kelvin 12W | 12.00 | led
503594 | Peize | Elzenlaan | Elzenlaan | '2 | 2019 | 2059-03-25 |  | Lightronics Luz RAL 9007 | 2044-03-25 | Lightronics 16 LED 1600 Lumen 15W | 15.00 | led
503561 | Peize | Elzenlaan | Elzenlaan | '3 | 2019 | 2059-03-21 |  | Lightronics Luz RAL 9007 | 2044-03-21 | Lightronics 16 LED 1600 Lumen 15W | 15.00 | led
503220 | Peize | Elzenlaan | Elzenlaan | '4 | 2019 | 2059-03-21 |  | Lightronics Luz RAL 9007 | 2044-03-21 | Lightronics 16 LED 1600 Lumen 15W | 15.00 | led
503608 | Peize | Elzenlaan | Elzenlaan | '5 | 2019 | 2059-03-21 |  | Lightronics Luz RAL 9007 | 2044-03-21 | Lightronics 16 LED 1600 Lumen 15W | 15.00 | led
502810 | Peize | Elzenlaan | Elzenlaan | '6 | 2019 | 2059-03-21 |  | Lightronics Luz RAL 9007 | 2044-03-21 | Lightronics 16 LED 1600 Lumen 15W | 15.00 | led
500717 | Peize | Elzenlaan | Elzenlaan | '7 | 1990 | 2030-01-01 |  | Schreder Teceo S Optiek: 5118 Zhaga | 2045-04-20 | Schreder 8 LED 1600 Lumen 3000 Kelvin 12W | 12.00 | led
500535 | Peize | Elzenlaan | Elzenlaan | '8 | 2014 | 2054-01-01 |  | Schreder Teceo S Optiek: 5118 Zhaga | 2045-04-20 | Schreder 8 LED 1600 Lumen 3000 Kelvin 12W | 12.00 | led
500536 | Peize | Elzenlaan | Elzenlaan | '9 | 2014 | 2054-01-01 |  | Schreder Teceo S Optiek: 5118 Zhaga | 2045-04-20 | Schreder 8 LED 1600 Lumen 3000 Kelvin 12W | 12.00 | led
500574 | Peize | Beukenlaan | Beukenlaan | '1 | 1990 | 2030-01-01 |  | Schreder Teceo S Optiek: 5118 Zhaga | 2045-04-20 | Schreder 8 LED 1600 Lumen 3000 Kelvin 12W | 12.00 | led
502044 | Peize | Beukenlaan | Beukenlaan | '2 | 2019 | 2019-04-10 |  | Schreder Teceo-S DIM ZHAGA 8led 1600lm 15W 3000K (WW) AKZO150GS | 2019-04-10 | 8LED 1600lm 15W | 15.00 | led
502065 | Peize | Beukenlaan | Beukenlaan | '3 | 2019 | 2019-04-10 |  | Schreder Teceo-S DIM ZHAGA 8led 1600lm 15W 3000K (WW) AKZO150GS | 2019-04-10 | 8LED 1600lm 15W | 15.00 | led
502066 | Peize | Beukenlaan | Beukenlaan | '4 | 2019 | 2019-04-10 |  | Schreder Teceo-S DIM ZHAGA 8led 1600lm 15W 3000K (WW) AKZO150GS | 2019-04-10 | 8LED 1600lm 15W | 15.00 | led
500677 | Peize | Beukenlaan | Beukenlaan | '5 | 1990 | 2030-01-01 |  | Schreder Teceo S Optiek: 5118 Zhaga | 2045-04-20 | Schreder 8 LED 1600 Lumen 3000 Kelvin 12W | 12.00 | led
500587 | Peize | Braamlaan | Braamlaan | '1 | 1990 | 2030-01-01 |  | Schreder Teceo S Optiek: 5118 Zhaga | 2045-04-20 | Schreder 8 LED 1600 Lumen 3000 Kelvin 12W | 12.00 | led
501257 | Peize | Braamlaan | Braamlaan | '2 | 2019 | 2019-05-14 |  | Schreder Teceo-S DIM ZHAGA 8led 1600lm 15W 3000K (WW) AKZO150GS | 2019-05-14 | 8LED 1600lm 15W | 15.00 | led
501258 | Peize | Braamlaan | Braamlaan | '3 | 2019 | 2019-05-14 |  | Schreder Teceo-S DIM ZHAGA 8led 1600lm 15W 3000K (WW) AKZO150GS | 2019-05-14 | 8LED 1600lm 15W | 15.00 | led
500723 | Peize | Braamlaan | Braamlaan | '4 | 1990 | 2030-01-01 |  | Schreder Teceo S Optiek: 5118 Zhaga | 2045-04-20 | Schreder 8 LED 1600 Lumen 3000 Kelvin 12W | 12.00 | led
501306 | Peize | Braamlaan | Braamlaan | '5 | 2019 | 2019-05-14 |  | Schreder Teceo-S DIM ZHAGA 8led 1600lm 15W 3000K (WW) AKZO150GS | 2019-05-14 | 8LED 1600lm 15W | 15.00 | led
501938 | Nieuw Roden | Beukenlaan | Beukenlaan | '1 | 2016 | 2056-11-22 |  | Schreder Teceo S Optiek: 5305 Zhaga | 2045-01-14 | Schreder 10 LED 1500 Lumen 3000 Kelvin 10.4W | 10.40 | led
500598 | Nieuw Roden | Beukenlaan | Beukenlaan | '10 | 2009 | 2049-01-01 |  | Schreder Teceo S Akzo150 GS | 2045-03-31 | Schreder 8 LED 1600 lumen 3000 kelvin 12W 5118 AS | 12.00 | led
501922 | Nieuw Roden | Beukenlaan | Beukenlaan | '11 | 2016 | 2056-11-22 |  | Schreder Teceo S Akzo150 GS | 2045-03-31 | Schreder 8 LED 1600 lumen 3000 kelvin 12W 5118 AS | 12.00 | led
501923 | Nieuw Roden | Beukenlaan | Beukenlaan | '12 | 2016 | 2056-11-22 |  | Schreder Teceo S Akzo150 GS | 2045-03-31 | Schreder 8 LED 1600 lumen 3000 kelvin 12W 5118 AS | 12.00 | led
501926 | Nieuw Roden | Beukenlaan | Beukenlaan | '2 | 2016 | 2056-11-22 |  | Schreder Teceo S Optiek: 5305 Zhaga | 2045-01-14 | Schreder 10 LED 1500 Lumen 3000 Kelvin 10.4W | 10.40 | led
501927 | Nieuw Roden | Beukenlaan | Beukenlaan | '3 | 2016 | 2056-11-22 |  | Schreder Teceo S Optiek: 5305 Zhaga | 2045-01-14 | Schreder 10 LED 1500 Lumen 3000 Kelvin 10.4W | 10.40 | led
501928 | Nieuw Roden | Beukenlaan | Beukenlaan | '4 | 2016 | 2056-11-22 |  | Schreder Teceo S Optiek: 5305 Zhaga | 2045-01-14 | Schreder 10 LED 1500 Lumen 3000 Kelvin 10.4W | 10.40 | led
500593 | Nieuw Roden | Beukenlaan | Beukenlaan | '5 | 1999 | 2039-02-01 |  | Schreder Teceo S Akzo150 GS | 2045-03-31 | Schreder 8 LED 1600 lumen 3000 kelvin 12W 5118 AS | 12.00 | led
500594 | Nieuw Roden | Beukenlaan | Beukenlaan | '6 | 2009 | 2049-01-01 |  | Schreder Teceo S Akzo150 GS | 2045-03-31 | Schreder 8 LED 1600 lumen 3000 kelvin 12W 5118 AS | 12.00 | led
500595 | Nieuw Roden | Beukenlaan | Beukenlaan | '7 | 2009 | 2049-01-01 |  | Schreder Teceo S Akzo150 GS | 2045-03-31 | Schreder 8 LED 1600 lumen 3000 kelvin 12W 5118 AS | 12.00 | led
500596 | Nieuw Roden | Beukenlaan | Beukenlaan | '8 | 2009 | 2049-01-01 |  | Schreder Teceo S Akzo150 GS | 2045-03-31 | Schreder 8 LED 1600 lumen 3000 kelvin 12W 5118 AS | 12.00 | led
500597 | Nieuw Roden | Beukenlaan | Beukenlaan | '9 | 2009 | 2049-01-01 |  | Schreder Teceo S Akzo150 GS | 2045-03-31 | Schreder 8 LED 1600 lumen 3000 kelvin 12W 5118 AS | 12.00 | led
500600 | Nieuw Roden | Brinkstraat Zuid | Brinkstraat Zuid | '1 | 2005 | 2045-07-20 |  | Schreder Teceo S Optiek: 5305 Zhaga | 2044-12-11 | Schreder 10 LED 1200 Lumen 3000 Kelvin 8.4W | 8.40 | led
500601 | Nieuw Roden | Brinkstraat Zuid | Brinkstraat Zuid | '2 | 2005 | 2045-07-20 |  | Schreder Teceo S Optiek: 5305 Zhaga | 2044-12-11 | Schreder 10 LED 1200 Lumen 3000 Kelvin 8.4W | 8.40 | led
500602 | Nieuw Roden | Brinkstraat Zuid | Brinkstraat Zuid | '3 | 2005 | 2045-07-20 |  | Schreder Teceo S Optiek: 5305 Zhaga | 2044-12-11 | Schreder 10 LED 1200 Lumen 3000 Kelvin 8.4W | 8.40 | led
500603 | Nieuw Roden | Brinkstraat Zuid | Brinkstraat Zuid | '4 | 2020 | 2060-03-13 |  | Schreder Teceo S Optiek: 5305 Zhaga | 2044-12-11 | Schreder 10 LED 1200 Lumen 3000 Kelvin 8.4W | 8.40 | led
501320 | Nieuw Roden | Brinkstraat Zuid | Brinkstraat Zuid | '5 | 2005 | 2045-07-20 |  | Schreder Teceo S Optiek: 5305 Zhaga | 2044-12-11 | Schreder 10 LED 1200 Lumen 3000 Kelvin 8.4W | 8.40 | led
501319 | Nieuw Roden | Brinkstraat Zuid | Brinkstraat Zuid | '6 | 2005 | 2045-07-20 |  | Schreder Teceo S Optiek: 5305 Zhaga | 2044-12-11 | Schreder 10 LED 1200 Lumen 3000 Kelvin 8.4W | 8.40 | led
500604 | Nieuw Roden | Brinkstraat Noord | Brinkstraat Noord | '1 | 2007 | 2047-02-28 |  | Schreder Teceo S Optiek: 5305 Zhaga | 2044-12-10 | Schreder 10 LED 1200 Lumen 3000 Kelvin 8.4W | 8.40 | led
500605 | Nieuw Roden | Brinkstraat Noord | Brinkstraat Noord | '2 | 2007 | 2047-02-28 |  | Schreder Teceo S Optiek: 5305 Zhaga | 2044-12-10 | Schreder 10 LED 1200 Lumen 3000 Kelvin 8.4W | 8.40 | led
500606 | Nieuw Roden | Brinkstraat Noord | Brinkstraat Noord | '3 | 2007 | 2047-02-28 |  | Schreder Teceo S Optiek: 5305 Zhaga | 2044-12-10 | Schreder 10 LED 1200 Lumen 3000 Kelvin 8.4W | 8.40 | led
500607 | Nieuw Roden | Brinkstraat Noord | Brinkstraat Noord | '4 | 2007 | 2047-02-28 |  | Schreder Teceo S Optiek: 5305 Zhaga | 2044-12-10 | Schreder 10 LED 1200 Lumen 3000 Kelvin 8.4W | 8.40 | led
501322 | Nieuw Roden | Brinkstraat Noord | Brinkstraat Noord | '6 | 2007 | 2047-02-28 |  | Schreder Teceo S Optiek: 5305 Zhaga | 2044-12-11 | Schreder 10 LED 1200 Lumen 3000 Kelvin 8.4W | 8.40 | led
501323 | Nieuw Roden | Brinkstraat Noord | Brinkstraat Noord | '7 | 2007 | 2047-02-28 |  | Schreder Teceo S Optiek: 5305 Zhaga | 2044-12-11 | Schreder 10 LED 1200 Lumen 3000 Kelvin 8.4W | 8.40 | led
501321 | Nieuw Roden | Brinkstraat Noord | Brinkstraat Noord | 'R0096 | 2024 | 2074-11-12 |  | De Nood Haagse kap | 2049-11-12 | Bailey LED lamp filament goud globe E27 8W 710lm 2200K dimbaar | 8.00 | led
500836 | Roden | Westhove | Westhove | '1 | 2017 | 2057-06-16 |  | Schréder Teceo-S + Zhaga D4i | 2042-11-24 | Schréder 8LED 13,3w 1600lm 3000k | 13.00 | led
502846 | Roden | Westhove | Westhove | '11 | 1996 | 2036-01-01 |  | Orange Ekra 20 helder+FCF lens 63 Zhaga D4i | 2042-09-21 | Orange 48 LED 1000 lumen 3000 kelvin 10,6w | 10.60 | led
502845 | Roden | Westhove | Westhove | '12 | 1996 | 2036-01-01 |  | Orange Ekra 20 helder+FCF lens 63 Zhaga D4i | 2042-09-21 | Orange 48 LED 1000 lumen 3000 kelvin 10,6w | 10.60 | led
502847 | Roden | Westhove | Westhove | '14 | 1996 | 2036-01-01 |  | Orange Ekra 20 helder+FCF lens 63 Zhaga D4i | 2042-09-21 | Orange 48 LED 1000 lumen 3000 kelvin 10,6w | 10.60 | led
503470 | Roden | Westhove | Westhove | '2 | 2017 | 2057-06-16 |  | Schréder Teceo-S + Zhaga D4i | 2042-11-24 | Schréder 8LED 13,3w 1600lm 3000k | 13.00 | led
500858 | Roden | Westhove | Westhove | '3 | 2017 | 2057-06-16 |  | Schréder Teceo-S + Zhaga D4i | 2042-11-24 | Schréder 8LED 13,3w 1600lm 3000k | 13.00 | led
500859 | Roden | Westhove | Westhove | '4 | 2017 | 2057-06-16 |  | Schréder Teceo-S + Zhaga D4i | 2042-11-24 | Schréder 8LED 13,3w 1600lm 3000k | 13.00 | led
500860 | Roden | Westhove | Westhove | '5 | 2017 | 2057-06-16 |  | Schréder Teceo-S + Zhaga D4i | 2042-11-24 | Schréder 8LED 13,3w 1600lm 3000k | 13.00 | led
502679 | Roden | Westhove | Westhove | '6 | 2022 | 2062-10-06 |  | Orange Ekra 20 helder+FCF lens 63 Zhaga D4i | 2042-10-06 | Orange 48 LED 1000 lumen 3000 kelvin 10,6w | 10.60 | led
503489 | Roden | Westhove | Westhove | '7 | 2022 | 2062-10-06 |  | Orange Ekra 20 helder+FCF lens 63 Zhaga D4i | 2042-10-06 | Orange 48 LED 1000 lumen 3000 kelvin 10,6w | 10.60 | led
502680 | Roden | Westhove | Westhove | '8 | 2022 | 2062-10-06 |  | Orange Ekra 20 helder+FCF lens 63 Zhaga D4i | 2042-10-06 | Orange 48 LED 1000 lumen 3000 kelvin 10,6w | 10.60 | led
500608 | Roden | Westhove | Westhove | '9 | 2017 | 2057-06-16 |  | Schréder Teceo-S + Zhaga D4i | 2042-11-24 | Schréder 8LED 13,3w 1600lm 3000k | 13.00 | led
501394 | Norg | Esweg | Esweg | '1 | 1990 | 2030-01-01 |  | Schreder Teceo S Optiek: 5305 Zhaga | 2045-01-23 | Schreder 10 LED 1500 Lumen 3000 Kelvin 10.4W | 10.40 | led
501393 | Norg | Esweg | Esweg | '10 | 2014 | 2054-02-14 |  | Schreder Teceo S Optiek: 5305 Zhaga | 2045-01-23 | Schreder 10 LED 1500 Lumen 3000 Kelvin 10.4W | 10.40 | led
500612 | Norg | Esweg | Esweg | '11 | 2014 | 2054-01-01 |  | Schreder Teceo S Optiek: 5305 Zhaga | 2045-02-11 | Schreder 10 LED 1500 Lumen 3000 Kelvin 10.4W | 10.40 | led
501395 | Norg | Esweg | Esweg | '2 | 2014 | 2054-02-14 |  | Schreder Teceo S Optiek: 5305 Zhaga | 2045-01-23 | Schreder 10 LED 1500 Lumen 3000 Kelvin 10.4W | 10.40 | led
501230 | Norg | Esweg | Esweg | '3 | 2009 | 2049-02-20 |  | Schreder Teceo S Optiek: 5305 Zhaga | 2045-01-23 | Schreder 10 LED 1500 Lumen 3000 Kelvin 10.4W | 10.40 | led
501390 | Norg | Esweg | Esweg | '4 | 2014 | 2054-02-14 |  | Schreder Teceo S Optiek: 5305 Zhaga | 2045-01-23 | Schreder 10 LED 1500 Lumen 3000 Kelvin 10.4W | 10.40 | led
501387 | Norg | Esweg | Esweg | '5 | 2014 | 2054-02-14 |  | Schreder Teceo S Optiek: 5305 Zhaga | 2045-01-23 | Schreder 10 LED 1500 Lumen 3000 Kelvin 10.4W | 10.40 | led
501388 | Norg | Esweg | Esweg | '6 | 2014 | 2054-02-14 |  | Schreder Teceo S Optiek: 5305 Zhaga | 2045-01-23 | Schreder 10 LED 1500 Lumen 3000 Kelvin 10.4W | 10.40 | led
501389 | Norg | Esweg | Esweg | '7 | 2014 | 2054-01-01 |  | Schreder Teceo S Optiek: 5305 Zhaga | 2045-01-23 | Schreder 10 LED 1500 Lumen 3000 Kelvin 10.4W | 10.40 | led
501391 | Norg | Esweg | Esweg | '8 | 2014 | 2054-02-14 |  | Schreder Teceo S Optiek: 5305 Zhaga | 2045-01-23 | Schreder 10 LED 1500 Lumen 3000 Kelvin 10.4W | 10.40 | led
501392 | Norg | Esweg | Esweg | '9 | 2014 | 2054-02-14 |  | Schreder Teceo S Optiek: 5305 Zhaga | 2045-01-23 | Schreder 10 LED 1500 Lumen 3000 Kelvin 10.4W | 10.40 | led
501884 | Een | Lindelaan | Lindelaan | '1 | 2014 | 2054-01-01 |  | Schreder Teceo S Optiek: 5118 Zhaga | 2045-04-20 | Schreder 8 LED 1600 Lumen 3000 Kelvin 12W | 12.00 | led
501203 | Een | Lindelaan | Lindelaan | '2 | 2014 | 2054-01-01 |  | Schreder Teceo S Optiek: 5118 Zhaga | 2045-04-20 | Schreder 8 LED 1600 Lumen 3000 Kelvin 12W | 12.00 | led
501851 | Een | Lindelaan | Lindelaan | '3 | 1991 | 2031-01-01 |  | Schreder Teceo S Optiek: 5118 Zhaga | 2045-04-20 | Schreder 8 LED 1600 Lumen 3000 Kelvin 12W | 12.00 | led
501300 | Een | Lindelaan | Lindelaan | '4 | 2014 | 2054-01-01 |  | Schreder Teceo S Optiek: 5118 Zhaga | 2045-04-20 | Schreder 8 LED 1600 Lumen 3000 Kelvin 12W | 12.00 | led
501301 | Een | Lindelaan | Lindelaan | '5 | 2014 | 2054-01-01 |  | Schreder Teceo S Optiek: 5305 Zhaga | 2045-02-18 | Schreder 10 LED 1500 Lumen 3000 Kelvin 10.4W | 10.40 | led
501302 | Een | Lindelaan | Lindelaan | '6 | 2014 | 2054-01-01 |  | Schreder Teceo S Optiek: 5305 Zhaga | 2045-02-18 | Schreder 10 LED 1500 Lumen 3000 Kelvin 10.4W | 10.40 | led
501852 | Een | Lindelaan | Lindelaan | '7 | 1990 | 2030-01-01 |  | Schreder Teceo S Optiek: 5305 Zhaga | 2045-02-18 | Schreder 10 LED 1500 Lumen 3000 Kelvin 10.4W | 10.40 | led
500627 | Een | Lindelaan | Lindelaan | '8 | 2014 | 2054-01-01 |  | Schreder Teceo S Optiek: 5305 Zhaga | 2045-02-18 | Schreder 10 LED 1500 Lumen 3000 Kelvin 10.4W | 10.40 | led
501208 | Een | Norgerweg | Norgerweg | '1 | 1987 | 2027-01-01 |  | Schreder Teceo S Optiek: 5118 Zhaga | 2045-04-20 | Schreder 8 LED 1600 Lumen 3000 Kelvin 12W | 12.00 | led
500628 | Een | Norgerweg | Norgerweg | '2 | 2014 | 2054-01-01 |  | Schreder Teceo S Optiek: 5118 Zhaga | 2045-04-20 | Schreder 8 LED 1600 Lumen 3000 Kelvin 12W | 12.00 | led
1339597 | Een | Norgerweg | Norgerweg | '3 | 2023 | 2063-08-03 |  | Schreder Teceo S Optiek: 5118 Zhaga | 2048-08-03 | Schreder 8 LED 1600 Lumen 3000 Kelvin 12W | 12.00 | led
502379 | Een | Norgerweg | Norgerweg | '4 | 1990 | 2030-01-01 |  | Lightronics Luz RAL 9007 | 2045-04-20 | Schreder 8 LED 1600 Lumen 3000 Kelvin 12W | 12.00 | led
501882 | Een | Norgerweg | Norgerweg | '5 | 1986 | 2026-01-01 |  | Schreder Teceo S Optiek: 5118 Zhaga | 2045-04-20 | Schreder 8 LED 1600 Lumen 3000 Kelvin 12W | 12.00 | led
501883 | Een | Norgerweg | Norgerweg | '6 | 1990 | 2030-01-01 |  | Schreder Teceo S Optiek: 5118 Zhaga | 2045-04-20 | Schreder 8 LED 1600 Lumen 3000 Kelvin 12W | 12.00 | led
501202 | Een | Norgerweg | Norgerweg | '7 | 1990 | 2030-01-01 |  | Schreder Teceo S Optiek: 5118 Zhaga | 2045-04-20 | Schreder 8 LED 1600 Lumen 3000 Kelvin 12W | 12.00 | led
501201 | Een | Norgerweg | Norgerweg | '8 | 2014 | 2054-01-01 |  | Schreder Teceo S Optiek: 5118 Zhaga | 2045-04-20 | Schreder 8 LED 1600 Lumen 3000 Kelvin 12W | 12.00 | led
501914 | Norg | Schoolstraat | Schoolstraat | '1 | 2014 | 2054-02-14 |  | Schreder Teceo S Optiek: 5305 Zhaga | 2045-02-11 | Schreder 10 LED 1200 Lumen 3000 Kelvin 8.4W | 8.40 | led
500631 | Norg | Schoolstraat | Schoolstraat | '10 | 2013 | 2053-01-01 |  | Schreder Teceo S Optiek: 5305 Zhaga | 2045-02-11 | Schreder 10 LED 1200 Lumen 3000 Kelvin 8.4W | 8.40 | led
500632 | Norg | Schoolstraat | Schoolstraat | '11 | 2013 | 2053-01-01 |  | Schreder Teceo S Optiek: 5305 Zhaga | 2045-02-11 | Schreder 10 LED 1200 Lumen 3000 Kelvin 8.4W | 8.40 | led
502707 | Norg | Schoolstraat | Schoolstraat | '2 | 2014 | 2054-02-14 |  | Schreder Friza Helder Gen2 Optiek: 5305 Zhaga | 2050-01-23 | Schreder Friza 10 LED 1200 Lumen 3000 Kelvin 7,9W | 7.90 | led
502179 | Norg | Schoolstraat | Schoolstraat | '3 | 2007 | 2047-10-09 |  | Schreder Friza Helder Gen2 Optiek: 5305 Zhaga | 2050-01-23 | Schreder Friza 10 LED 1200 Lumen 3000 Kelvin 7,9W | 7.90 | led
502513 | Norg | Schoolstraat | Schoolstraat | '4 | 2007 | 2047-10-09 |  | Schreder Friza Helder Gen2 Optiek: 5305 Zhaga | 2050-01-23 | Schreder Friza 10 LED 1200 Lumen 3000 Kelvin 7,9W | 7.90 | led
501752 | Norg | Schoolstraat | Schoolstraat | '5 | 2007 | 2047-10-09 |  | Schreder Teceo S Optiek: 5305 Zhaga | 2045-02-10 | Schreder 10 LED 1200 Lumen 3000 Kelvin 8.4W | 8.40 | led
501751 | Norg | Schoolstraat | Schoolstraat | '6 | 2007 | 2047-10-09 |  | Schreder Teceo S Optiek: 5305 Zhaga | 2045-02-10 | Schreder 10 LED 1200 Lumen 3000 Kelvin 8.4W | 8.40 | led
501750 | Norg | Schoolstraat | Schoolstraat | '7 | 2007 | 2047-10-09 |  | Schreder Teceo S Optiek: 5305 Zhaga | 2045-02-10 | Schreder 10 LED 1200 Lumen 3000 Kelvin 8.4W | 8.40 | led
502784 | Norg | Schoolstraat | Schoolstraat | '8 | 1990 | 2030-01-01 |  | Schreder Friza Helder Gen2 Optiek: 5305 Zhaga | 2050-02-13 | Schreder Friza 10 LED 1200 Lumen 3000 Kelvin 7,9W | 7.90 | led
502786 | Norg | Schoolstraat | Schoolstraat | '9 | 1990 | 2030-01-01 |  | Schreder Friza Helder Gen2 Optiek: 5305 Zhaga | 2050-02-13 | Schreder Friza 10 LED 1200 Lumen 3000 Kelvin 7,9W | 7.90 | led
504666 | Een West | Verlengde Scheidingsweg | Verlengde Scheidingsweg | '1 | 2011 | 2061-11-03 |  | Schreder Teceo-S 3000K 16led 3200lm (899020) AKZO150GS | 2019-02-15 | 16LED 3200lm 15W | 15.00 | led
500635 | Een West | Verlengde Scheidingsweg | Verlengde Scheidingsweg | '2 | 1990 | 2030-01-01 |  | Schreder Teceo S Optiek: 5118 Zhaga | 2045-04-20 | Schreder 8 LED 1600 Lumen 3000 Kelvin 12W | 12.00 | led
501775 | Een West | Verlengde Scheidingsweg | Verlengde Scheidingsweg | '3 | 2011 | 2051-08-18 |  | Schreder Teceo S Optiek: 5118 Zhaga | 2045-04-20 | Schreder 8 LED 1600 Lumen 3000 Kelvin 12W | 12.00 | led
500642 | Peize | Wolddijk | Wolddijk | '10 | 1990 | 2030-01-01 |  | Schreder Teceo-S DIM ZHAGA 8led 1600lm 15W 3000K (WW) AKZO150GS | 2019-02-12 | 8LED 1600lm 15W | 15.00 | led
500643 | Peize | Wolddijk | Wolddijk | '11 | 1990 | 2030-01-01 |  | Schreder Teceo-S DIM ZHAGA 8led 1600lm 15W 3000K (WW) AKZO150GS | 2019-02-12 | 8LED 1600lm 15W | 15.00 | led
500644 | Peize | Wolddijk | Wolddijk | '13 | 1990 | 2030-01-01 |  | Schreder Teceo-S DIM ZHAGA 8led 1600lm 15W 3000K (WW) AKZO150GS | 2019-02-12 | 8LED 1600lm 15W | 15.00 | led
500639 | Peize | Wolddijk | Wolddijk | '7 | 1990 | 2030-01-01 |  | Schreder Teceo S Optiek: 5118 Zhaga | 2045-04-20 | Schreder 8 LED 1600 Lumen 3000 Kelvin 12W | 12.00 | led
500640 | Peize | Wolddijk | Wolddijk | '8 | 1990 | 2030-01-01 |  | Schreder Teceo-S DIM ZHAGA 8led 1600lm 15W 3000K (WW) AKZO150GS | 2019-02-12 | 8LED 1600lm 15W | 15.00 | led
500641 | Peize | Wolddijk | Wolddijk | '9 | 1990 | 2030-01-01 |  | Schreder Teceo-S DIM ZHAGA 8led 1600lm 15W 3000K (WW) AKZO150GS | 2019-02-12 | 8LED 1600lm 15W | 15.00 | led
500669 | Nieuw Roden | Rietveld | Rietveld | '1 | 1990 | 2030-01-01 |  | Schreder Teceo S Optiek: 5305 Zhaga | 2045-01-15 | Schreder 10 LED 1500 Lumen 3000 Kelvin 10.4W | 10.40 | led
500670 | Nieuw Roden | Rietveld | Rietveld | '2 | 1990 | 2030-01-01 |  | Schreder Teceo S Optiek: 5305 Zhaga | 2045-01-15 | Schreder 10 LED 1500 Lumen 3000 Kelvin 10.4W | 10.40 | led
500678 | Nieuw Roden | Rietveld | Rietveld | '3 | 2018 | 2018-10-22 |  | Philips 711330 PHI CDS 560 METRONOMIS ANNECY PL-T 42 W R9006 | 2018-10-22 | Master PL-T 42 W 830 XTRA 4 PINS | 42.00
500671 | Nieuw Roden | Berkenstraat | Berkenstraat | '1 | 2009 | 2049-01-01 |  | Schreder Teceo S Akzo150 GS | 2045-03-31 | Schreder 8 LED 1600 lumen 3000 kelvin 12W 5118 AS | 12.00 | led
500672 | Nieuw Roden | Berkenstraat | Berkenstraat | '2 | 2009 | 2049-01-01 |  | Schreder Teceo S Akzo150 GS | 2045-03-31 | Schreder 8 LED 1600 lumen 3000 kelvin 12W 5118 AS | 12.00 | led
500673 | Nieuw Roden | Berkenstraat | Berkenstraat | '3 | 2009 | 2049-01-01 |  | Schreder Teceo S Akzo150 GS | 2045-03-31 | Schreder 8 LED 1600 lumen 3000 kelvin 12W 5118 AS | 12.00 | led
500674 | Nieuw Roden | Berkenstraat | Berkenstraat | '4 | 2009 | 2049-01-01 |  | Schreder Teceo S Akzo150 GS | 2045-03-31 | Schreder 8 LED 1600 lumen 3000 kelvin 12W 5118 AS | 12.00 | led
500675 | Nieuw Roden | Berkenstraat | Berkenstraat | '5 | 2009 | 2049-01-01 |  | Schreder Teceo S Akzo150 GS | 2045-03-31 | Schreder 8 LED 1600 lumen 3000 kelvin 12W 5118 AS | 12.00 | led
500676 | Nieuw Roden | Berkenstraat | Berkenstraat | '6 | 2009 | 2049-01-01 |  | Schreder Teceo S Akzo150 GS | 2045-03-31 | Schreder 8 LED 1600 lumen 3000 kelvin 12W 5118 AS | 12.00 | led
501877 | Norg | Dorpshuisstraat | Dorpshuisstraat | '1 | 2014 | 2054-02-14 |  | Schreder Teceo S Optiek: 5305 Zhaga | 2045-02-10 | Schreder 10 LED 1200 Lumen 3000 Kelvin 8.4W | 8.40 | led
501755 | Norg | Dorpshuisstraat | Dorpshuisstraat | '2 | 2008 | 2048-01-16 |  | Schreder Teceo S Optiek: 5305 Zhaga | 2045-02-10 | Schreder 10 LED 1200 Lumen 3000 Kelvin 8.4W | 8.40 | led
500679 | Norg | Dorpshuisstraat | Dorpshuisstraat | '3 | 2008 | 2048-01-16 |  | Schreder Teceo S Optiek: 5305 Zhaga | 2045-02-10 | Schreder 10 LED 1200 Lumen 3000 Kelvin 8.4W | 8.40 | led
501757 | Norg | Dorpshuisstraat | Dorpshuisstraat | '4 | 2008 | 2048-01-16 |  | Schreder Teceo S Optiek: 5305 Zhaga | 2045-02-11 | Schreder 10 LED 1200 Lumen 3000 Kelvin 8.4W | 8.40 | led
501758 | Norg | Dorpshuisstraat | Dorpshuisstraat | '5 | 2008 | 2048-01-16 |  | Schreder Teceo S Optiek: 5305 Zhaga | 2045-02-11 | Schreder 10 LED 1200 Lumen 3000 Kelvin 8.4W | 8.40 | led
501756 | Norg | Dorpshuisstraat | Dorpshuisstraat | '6 | 2015 | 2055-06-26 |  | Schreder Teceo S Optiek: 5305 Zhaga | 2045-02-11 | Schreder 10 LED 1200 Lumen 3000 Kelvin 8.4W | 8.40 | led
501205 | Veenhuizen | Limietweg | Limietweg | '1 | 2025 | 2025-02-06 |  | Schreder Teceo S Optiek: 5118 Zhaga | 2045-04-20 | Schreder 8 LED 1600 Lumen 3000 Kelvin 12W | 12.00 | led
501823 | Veenhuizen | Limietweg | Limietweg | '2 | 1990 | 2030-01-01 |  | Schreder Teceo S Optiek: 5118 Zhaga | 2045-04-20 | Schreder 8 LED 1600 Lumen 3000 Kelvin 12W | 12.00 | led
501226 | Veenhuizen | Limietweg | Limietweg | '3 | 2025 | 2025-02-18 |  | Schreder Teceo S Optiek: 5118 Zhaga | 2045-04-20 | Schreder 8 LED 1600 Lumen 3000 Kelvin 12W | 12.00 | led
500691 | Veenhuizen | Limietweg | Limietweg | '4 | 2010 | 2050-10-01 |  | Schreder Teceo S Optiek: 5118 Zhaga | 2045-04-20 | Schreder 8 LED 1600 Lumen 3000 Kelvin 12W | 12.00 | led
501740 | Norg | Klimopstraat | Klimopstraat | '1 | 2007 | 2047-11-12 |  | Schreder Teceo S Optiek: 5305 Zhaga | 2045-01-24 | Schreder 10 LED 1500 Lumen 3000 Kelvin 10.4W | 10.40 | led
501738 | Norg | Klimopstraat | Klimopstraat | '2 | 2014 | 2054-02-14 |  | Schreder Teceo S Optiek: 5305 Zhaga | 2045-01-24 | Schreder 10 LED 1500 Lumen 3000 Kelvin 10.4W | 10.40 | led
500704 | Norg | Klimopstraat | Klimopstraat | '3 | 2013 | 2053-01-01 |  | Schreder Teceo S Optiek: 5305 Zhaga | 2045-02-11 | Schreder 10 LED 1500 Lumen 3000 Kelvin 10.4W | 10.40 | led
500728 | Norg | Klimopstraat | Klimopstraat | '3B | 2013 | 2053-01-01 |  | Schreder Teceo S Optiek: 5305 Zhaga | 2045-02-11 | Schreder 10 LED 1500 Lumen 3000 Kelvin 10.4W | 10.40 | led
501355 | Norg | Klimopstraat | Klimopstraat | '4 | 2008 | 2048-01-01 |  | Schreder Teceo S Optiek: 5305 Zhaga | 2045-01-24 | Schreder 10 LED 1500 Lumen 3000 Kelvin 10.4W | 10.40 | led
501739 | Norg | Klimopstraat | Klimopstraat | '5 | 2007 | 2047-11-12 |  | Schreder Teceo S Optiek: 5305 Zhaga | 2045-01-24 | Schreder 10 LED 1500 Lumen 3000 Kelvin 10.4W | 10.40 | led
501903 | Norg | Ordel | Ordel | '1 | 1990 | 2030-01-01 |  | Schréder Teceo-S + Zhaga D4i | 2042-11-24 | Schréder 8LED 13,3w 1600lm 3000k | 13.00 | led
501912 | Norg | Ordel | Ordel | '10 | 1990 | 2030-01-01 |  | Schréder Teceo-S + Zhaga D4i | 2042-11-24 | Schréder 8LED 13,3w 1600lm 3000k | 13.00 | led
500726 | Norg | Ordel | Ordel | '11 | 1990 | 2030-01-01 |  | Schréder Teceo-S + Zhaga D4i | 2042-11-24 | Schréder 8LED 13,3w 1600lm 3000k | 13.00 | led
500727 | Norg | Ordel | Ordel | '12 | 1990 | 2030-01-01 |  | Schréder Teceo-S + Zhaga D4i | 2042-11-24 | Schréder 8LED 13,3w 1600lm 3000k | 13.00 | led
501913 | Norg | Ordel | Ordel | '13 | 1990 | 2030-01-01 |  | Schréder Teceo-S + Zhaga D4i | 2042-11-24 | Schréder 8LED 13,3w 1600lm 3000k | 13.00 | led
501904 | Norg | Ordel | Ordel | '2 | 1990 | 2030-01-01 |  | Schréder Teceo-S + Zhaga D4i | 2042-11-24 | Schréder 8LED 13,3w 1600lm 3000k | 13.00 | led
501905 | Norg | Ordel | Ordel | '3 | 1990 | 2030-01-01 |  | Schréder Teceo-S + Zhaga D4i | 2042-11-24 | Schréder 8LED 13,3w 1600lm 3000k | 13.00 | led
501906 | Norg | Ordel | Ordel | '4 | 1990 | 2030-01-01 |  | Schréder Teceo-S + Zhaga D4i | 2042-11-24 | Schréder 8LED 13,3w 1600lm 3000k | 13.00 | led
501907 | Norg | Ordel | Ordel | '5 | 1990 | 2030-01-01 |  | Schréder Teceo-S + Zhaga D4i | 2042-11-24 | Schréder 8LED 13,3w 1600lm 3000k | 13.00 | led
501908 | Norg | Ordel | Ordel | '6 | 1990 | 2030-01-01 |  | Schréder Teceo-S + Zhaga D4i | 2042-11-24 | Schréder 8LED 13,3w 1600lm 3000k | 13.00 | led
501909 | Norg | Ordel | Ordel | '7 | 1990 | 2030-01-01 |  | Schréder Teceo-S + Zhaga D4i | 2042-11-24 | Schréder 8LED 13,3w 1600lm 3000k | 13.00 | led
501910 | Norg | Ordel | Ordel | '8 | 1990 | 2030-01-01 |  | Schréder Teceo-S + Zhaga D4i | 2042-11-24 | Schréder 8LED 13,3w 1600lm 3000k | 13.00 | led
501911 | Norg | Ordel | Ordel | '9 | 1990 | 2030-01-01 |  | Schréder Teceo-S + Zhaga D4i | 2042-11-24 | Schréder 8LED 13,3w 1600lm 3000k | 13.00 | led
501365 | Norg | Hekakkerstraat | Hekakkerstraat | '1 | 2014 | 2054-01-01 |  | Schreder Teceo S Optiek: 5305 Zhaga | 2045-02-10 | Schreder 10 LED 1200 Lumen 3000 Kelvin 8.4W | 8.40 | led
501741 | Norg | Hekakkerstraat | Hekakkerstraat | '2 | 2007 | 2047-01-01 |  | Schreder Teceo S Optiek: 5305 Zhaga | 2045-02-10 | Schreder 10 LED 1200 Lumen 3000 Kelvin 8.4W | 8.40 | led
500729 | Norg | Hekakkerstraat | Hekakkerstraat | '3 | 2014 | 2054-02-14 |  | Schreder Teceo S Optiek: 5305 Zhaga | 2045-02-10 | Schreder 10 LED 1200 Lumen 3000 Kelvin 8.4W | 8.40 | led
501743 | Norg | Hekakkerstraat | Hekakkerstraat | '4 | 2014 | 2054-02-14 |  | Schreder Teceo S Optiek: 5305 Zhaga | 2045-02-10 | Schreder 10 LED 1200 Lumen 3000 Kelvin 8.4W | 8.40 | led
501742 | Norg | Hekakkerstraat | Hekakkerstraat | '5 | 2008 | 2048-01-16 |  | Schreder Teceo S Optiek: 5305 Zhaga | 2045-02-10 | Schreder 10 LED 1200 Lumen 3000 Kelvin 8.4W | 8.40 | led
501744 | Norg | Hekakkerstraat | Hekakkerstraat | '6 | 2008 | 2048-01-16 |  | Schreder Teceo S Optiek: 5305 Zhaga | 2045-02-10 | Schreder 10 LED 1200 Lumen 3000 Kelvin 8.4W | 8.40 | led
501745 | Norg | Hekakkerstraat | Hekakkerstraat | '7 | 2008 | 2048-01-16 |  | Schreder Teceo S Optiek: 5305 Zhaga | 2045-02-10 | Schreder 10 LED 1200 Lumen 3000 Kelvin 8.4W | 8.40 | led
500763 | Roden | Boskamp | Boskamp | '1 | 2007 | 2047-01-01 |  | Schreder Teceo S Optiek: 5305 Zhaga | 2044-09-27 | Schreder 10 LED 1500 Lumen 3000 Kelvin 10.4W | 10.40 | led
501050 | Roden | Boskamp | Boskamp | '10 | 2017 | 2057-06-01 |  | Schreder Teceo S Optiek: 5305 Zhaga | 2044-09-27 | Schreder 10 LED 1500 Lumen 3000 Kelvin 10.4W | 10.40 | led
501535 | Roden | Boskamp | Boskamp | '11 | 2010 | 2050-07-15 |  | Schreder Teceo S Optiek: 5305 Zhaga | 2044-09-27 | Schreder 10 LED 1500 Lumen 3000 Kelvin 10.4W | 10.40 | led
501051 | Roden | Boskamp | Boskamp | '12 | 2010 | 2050-07-15 |  | Schreder Teceo S Optiek: 5305 Zhaga | 2044-09-27 | Schreder 10 LED 1500 Lumen 3000 Kelvin 10.4W | 10.40 | led
501052 | Roden | Boskamp | Boskamp | '13 | 2017 | 2057-06-01 |  | Lightronics LIG BRISA R9007 | 2047-01-28 | Lightronics LED 1600LM 14W LC-N 4000K 4000 K | 12.00 | led
501053 | Roden | Boskamp | Boskamp | '14 | 2017 | 2057-06-01 |  | Schreder Teceo S Optiek: 5305 Zhaga | 2044-10-01 | Schreder 10 LED 1500 Lumen 3000 Kelvin 10.4W | 10.40 | led
501054 | Roden | Boskamp | Boskamp | '15 | 2017 | 2057-06-01 |  | Lightronics LIG BRISA R9007 | 2047-01-28 | Lightronics LED 1600LM 14W LC-N 4000K 4000 K | 12.00 | led
501055 | Roden | Boskamp | Boskamp | '16 | 2017 | 2057-06-01 |  | Schreder Teceo S Optiek: 5305 Zhaga | 2044-10-01 | Schreder 10 LED 1500 Lumen 3000 Kelvin 10.4W | 10.40 | led
500764 | Roden | Boskamp | Boskamp | '17 | 2006 | 2046-03-16 |  | Lightronics LIG BRISA R9007 | 2047-01-28 | Lightronics LED 1600LM 14W LC-N 4000K 4000 K | 12.00 | led
501056 | Roden | Boskamp | Boskamp | '18 | 2017 | 2057-06-01 |  | Schreder Teceo S Optiek: 5305 Zhaga | 2044-10-01 | Schreder 10 LED 1500 Lumen 3000 Kelvin 10.4W | 10.40 | led
501057 | Roden | Boskamp | Boskamp | '19 | 2010 | 2050-07-15 |  | Schreder Teceo S Optiek: 5305 Zhaga | 2044-10-01 | Schreder 10 LED 1500 Lumen 3000 Kelvin 10.4W | 10.40 | led
501038 | Roden | Boskamp | Boskamp | '2 | 2010 | 2050-07-15 |  | Schreder Teceo S Optiek: 5305 Zhaga | 2044-09-27 | Schreder 10 LED 1500 Lumen 3000 Kelvin 10.4W | 10.40 | led
501058 | Roden | Boskamp | Boskamp | '20 | 2017 | 2057-06-01 |  | Schreder Teceo S Optiek: 5305 Zhaga | 2044-10-01 | Schreder 10 LED 1500 Lumen 3000 Kelvin 10.4W | 10.40 | led
791038 | Roden | Boskamp | Boskamp | '21 | 2017 | 2057-06-01 |  | Lightronics LIG BRISA R9007 | 2047-01-28 | Lightronics LED 1600LM 14W LC-N 4000K 4000 K | 12.00 | led
501039 | Roden | Boskamp | Boskamp | '3 | 2007 | 2047-01-01 |  | Schreder Teceo S Optiek: 5305 Zhaga | 2044-09-27 | Schreder 10 LED 1500 Lumen 3000 Kelvin 10.4W | 10.40 | led
501040 | Roden | Boskamp | Boskamp | '4 | 2017 | 2057-06-01 |  | Schreder Teceo S Optiek: 5305 Zhaga | 2044-09-27 | Schreder 10 LED 1500 Lumen 3000 Kelvin 10.4W | 10.40 | led
501043 | Roden | Boskamp | Boskamp | '5 | 2007 | 2047-01-01 |  | Schreder Teceo S Optiek: 5305 Zhaga | 2044-09-27 | Schreder 10 LED 1500 Lumen 3000 Kelvin 10.4W | 10.40 | led
501044 | Roden | Boskamp | Boskamp | '6 | 2017 | 2057-06-01 |  | Schreder Teceo S Optiek: 5305 Zhaga | 2044-09-27 | Schreder 10 LED 1500 Lumen 3000 Kelvin 10.4W | 10.40 | led
501046 | Roden | Boskamp | Boskamp | '7 | 2017 | 2057-06-01 |  | Schreder Teceo S Optiek: 5305 Zhaga | 2044-09-27 | Schreder 10 LED 1500 Lumen 3000 Kelvin 10.4W | 10.40 | led
501047 | Roden | Boskamp | Boskamp | '8 | 2007 | 2047-01-01 |  | Schreder Teceo S Optiek: 5305 Zhaga | 2044-09-27 | Schreder 10 LED 1500 Lumen 3000 Kelvin 10.4W | 10.40 | led
501049 | Roden | Boskamp | Boskamp | '9 | 2017 | 2057-06-01 |  | Schreder Teceo S Optiek: 5305 Zhaga | 2044-09-27 | Schreder 10 LED 1500 Lumen 3000 Kelvin 10.4W | 10.40 | led
501415 | Roden | Cederlaan | Cederlaan | '1 | 2017 | 2057-11-02 |  | Schreder Teceo S Optiek: 5305 Zhaga | 2044-10-25 | Schreder 10 LED 1500 Lumen 3000 Kelvin 10.4W | 10.40 | led
502878 | Roden | Cederlaan | Cederlaan | '10 | 2006 | 2046-11-20 |  | Schreder Friza Helder Gen2 Optiek: 5300 Zhaga | 2050-01-28 | Schreder Friza 10 LED 730 Lumen 3000 Kelvin 5,3W | 5.30 | led
502879 | Roden | Cederlaan | Cederlaan | '11 | 2006 | 2046-11-20 |  | Schreder Friza Helder Gen2 Optiek: 5300 Zhaga | 2050-01-28 | Schreder Friza 10 LED 730 Lumen 3000 Kelvin 5,3W | 5.30 | led
502880 | Roden | Cederlaan | Cederlaan | '12 | 2006 | 2046-11-20 |  | Schreder Friza Helder Gen2 Optiek: 5300 Zhaga | 2050-01-28 | Schreder Friza 10 LED 730 Lumen 3000 Kelvin 5,3W | 5.30 | led
502881 | Roden | Cederlaan | Cederlaan | '13 | 2006 | 2046-11-20 |  | Schreder Friza Helder Gen2 Optiek: 5300 Zhaga | 2050-01-28 | Schreder Friza 10 LED 730 Lumen 3000 Kelvin 5,3W | 5.30 | led
502882 | Roden | Cederlaan | Cederlaan | '14 | 2006 | 2046-11-20 |  | Schreder Friza Helder Gen2 Optiek: 5300 Zhaga | 2050-01-28 | Schreder Friza 10 LED 730 Lumen 3000 Kelvin 5,3W | 5.30 | led
502722 | Roden | Cederlaan | Cederlaan | '15 | 2017 | 2057-11-02 |  | Schreder Friza Helder Gen2 Optiek: 5305 Zhaga | 2050-01-22 | Schreder Friza 10 LED 1200 Lumen 3000 Kelvin 7,9W | 7.90 | led
500771 | Roden | Cederlaan | Cederlaan | '2 | 2006 | 2046-01-01 |  | Schreder Teceo S Optiek: 5305 Zhaga | 2044-09-10 | Schreder 10 LED 1500 Lumen 3000 Kelvin 10.4W | 10.40 | led
501416 | Roden | Cederlaan | Cederlaan | '3 | 2017 | 2057-11-02 |  | Schreder Teceo S Optiek: 5305 Zhaga | 2045-01-10 | Schreder 10 LED 1500 Lumen 3000 Kelvin 10.4W | 10.40 | led
502876 | Roden | Cederlaan | Cederlaan | '4 | 2006 | 2046-11-20 |  | Schreder Friza Helder Gen2 Optiek: 5300 Zhaga | 2050-01-28 | Schreder Friza 10 LED 730 Lumen 3000 Kelvin 5,3W | 5.30 | led
502877 | Roden | Cederlaan | Cederlaan | '5 | 2006 | 2046-11-20 |  | Schreder Friza Helder Gen2 Optiek: 5300 Zhaga | 2050-01-28 | Schreder Friza 10 LED 730 Lumen 3000 Kelvin 5,3W | 5.30 | led
501417 | Roden | Cederlaan | Cederlaan | '6 | 2017 | 2057-11-02 |  | Schreder Teceo S Optiek: 5305 Zhaga | 2045-01-10 | Schreder 10 LED 1500 Lumen 3000 Kelvin 10.4W | 10.40 | led
500770 | Roden | Cederlaan | Cederlaan | '7 | 2006 | 2046-01-01 |  | Schreder Teceo S Optiek: 5305 Zhaga | 2045-01-10 | Schreder 10 LED 1500 Lumen 3000 Kelvin 10.4W | 10.40 | led
502032 | Roden | Cederlaan | Cederlaan | '8 | 2017 | 2057-11-02 |  | Schreder Teceo S Optiek: 5305 Zhaga | 2045-01-10 | Schreder 10 LED 1500 Lumen 3000 Kelvin 10.4W | 10.40 | led
502096 | Roden | Cederlaan | Cederlaan | '9 | 2017 | 2057-11-02 |  | Schreder Friza Helder Gen2 Optiek: 5305 Zhaga | 2050-01-22 | Schreder Friza 10 LED 1200 Lumen 3000 Kelvin 7,9W | 7.90 | led
500773 | Roden | Aaldersstraat | Aaldersstraat | '1 | 2017 | 2057-06-06 |  | Schreder Teceo S Optiek: 5305 Zhaga | 2044-09-24 | Schreder 10 LED 1500 Lumen 3000 Kelvin 10.4W | 10.40 | led
500874 | Roden | Aaldersstraat | Aaldersstraat | '2 | 2017 | 2057-06-06 |  | Schreder Teceo S Optiek: 5305 Zhaga | 2044-09-24 | Schreder 10 LED 1500 Lumen 3000 Kelvin 10.4W | 10.40 | led
500871 | Roden | Aaldersstraat | Aaldersstraat | '3 | 2017 | 2057-06-06 |  | Schreder Teceo S Optiek: 5305 Zhaga | 2044-09-24 | Schreder 10 LED 1500 Lumen 3000 Kelvin 10.4W | 10.40 | led
500872 | Roden | Aaldersstraat | Aaldersstraat | '4 | 2017 | 2057-06-06 |  | Schreder Teceo S Optiek: 5305 Zhaga | 2044-09-24 | Schreder 10 LED 1500 Lumen 3000 Kelvin 10.4W | 10.40 | led
500873 | Roden | Achterstekamp | Achterstekamp | '1 | 2017 | 2057-06-06 |  | Schreder Teceo S Akzo150 GS | 2045-03-31 | Schreder 8 LED 1600 lumen 3000 kelvin 12W 5118 AS | 12.00 | led
502624 | Roden | Achterstekamp | Achterstekamp | '10 | 1990 | 2030-01-01 |  | Orange Ekra | 2040-03-31 | Orange Lighting Ekra 20 48LEDS 12W 1360LM LENS63 WW | 12.00 | led
502625 | Roden | Achterstekamp | Achterstekamp | '11 | 1990 | 2030-01-01 |  | Orange Ekra | 2040-03-31 | Orange Lighting Ekra 20 48LEDS 12W 1360LM LENS63 WW | 12.00 | led
500783 | Roden | Achterstekamp | Achterstekamp | '2 | 2000 | 2040-12-01 |  | Schreder Teceo S Akzo150 GS | 2045-03-31 | Schreder 8 LED 1600 lumen 3000 kelvin 12W 5118 AS | 12.00 | led
500784 | Roden | Achterstekamp | Achterstekamp | '3 | 2017 | 2057-06-06 |  | Schreder Teceo S Akzo150 GS | 2045-03-31 | Schreder 8 LED 1600 lumen 3000 kelvin 12W 5118 AS | 12.00 | led
502626 | Roden | Achterstekamp | Achterstekamp | '4 | 2017 | 2057-01-01 |  | Orange Ekra | 2040-03-31 | Orange Lighting Ekra 20 48LEDS 12W 1360LM LENS63 WW | 12.00 | led
502154 | Roden | Achterstekamp | Achterstekamp | '5 | 2017 | 2057-06-06 |  | Orange Ekra | 2040-03-31 | Orange Lighting Ekra 20 48LEDS 12W 1360LM LENS63 WW | 12.00 | led
500774 | Roden | Achterstekamp | Achterstekamp | '6 | 2017 | 2057-06-06 |  | Schreder Teceo S Akzo150 GS | 2045-03-31 | Schreder 8 LED 1600 lumen 3000 kelvin 12W 5118 AS | 12.00 | led
502622 | Roden | Achterstekamp | Achterstekamp | '7 | 1990 | 2030-01-01 |  | Orange Ekra | 2040-03-31 | Orange Lighting Ekra 20 48LEDS 12W 1360LM LENS63 WW | 12.00 | led
502623 | Roden | Achterstekamp | Achterstekamp | '8 | 1990 | 2030-01-01 |  | Orange Ekra | 2040-03-31 | Orange Lighting Ekra 20 48LEDS 12W 1360LM LENS63 WW | 12.00 | led
500782 | Roden | Achterstekamp | Achterstekamp | '9 | 2017 | 2057-06-06 |  | Schreder Teceo S Akzo150 GS | 2045-03-31 | Schreder 8 LED 1600 lumen 3000 kelvin 12W 5118 AS | 12.00 | led
500780 | Roden | Bakkerstraat | Bakkerstraat | '1 | 2017 | 2057-06-06 |  | Schreder Teceo S Optiek: 5305 Zhaga | 2044-09-24 | Schreder 10 LED 1500 Lumen 3000 Kelvin 10.4W | 10.40 | led
501128 | Roden | Bakkerstraat | Bakkerstraat | '1a | 2006 | 2046-03-10 |  | Schreder Teceo S Optiek: 5305 Zhaga | 2044-09-24 | Schreder 10 LED 1500 Lumen 3000 Kelvin 10.4W | 10.40 | led
502146 | Roden | Bakkerstraat | Bakkerstraat | '2 | 1990 | 2030-01-01 |  | Schreder Friza Helder Gen2 Optiek: 5300 Zhaga | 2050-02-03 | Schreder Friza 10 LED 730 Lumen 3000 Kelvin 5,3W | 5.30 | led
502507 | Roden | Bakkerstraat | Bakkerstraat | '2a | 2006 | 2046-03-10 |  | Schreder Friza Helder Gen2 Optiek: 5300 Zhaga | 2050-02-03 | Schreder Friza 10 LED 730 Lumen 3000 Kelvin 5,3W | 5.30 | led
502178 | Roden | Bakkerstraat | Bakkerstraat | '2b | 2017 | 2057-06-06 |  | Schreder Friza Helder Gen2 Optiek: 5300 Zhaga | 2050-02-03 | Schreder Friza 10 LED 730 Lumen 3000 Kelvin 5,3W | 5.30 | led
500776 | Roden | Bakkerstraat | Bakkerstraat | '3 | 2017 | 2057-06-06 |  | Schreder Teceo S Optiek: 5305 Zhaga | 2044-09-24 | Schreder 10 LED 1500 Lumen 3000 Kelvin 10.4W | 10.40 | led
500777 | Roden | Bakkerstraat | Bakkerstraat | '4 | 2017 | 2057-06-06 |  | Schreder Teceo S Optiek: 5305 Zhaga | 2044-09-12 | Schreder 10 LED 1500 Lumen 3000 Kelvin 10.4W | 10.40 | led
500778 | Roden | Bakkerstraat | Bakkerstraat | '5 | 2017 | 2057-06-06 |  | Schreder Teceo S Optiek: 5305 Zhaga | 2044-09-12 | Schreder 10 LED 1500 Lumen 3000 Kelvin 10.4W | 10.40 | led
502147 | Roden | Bakkerstraat | Bakkerstraat | '6 | 2017 | 2057-06-06 |  | Schreder Friza Helder Gen2 Optiek: 5300 Zhaga | 2050-02-03 | Schreder Friza 10 LED 730 Lumen 3000 Kelvin 5,3W | 5.30 | led
502508 | Roden | Bakkerstraat | Bakkerstraat | '7 | 2006 | 2046-03-10 |  | Schreder Friza Helder Gen2 Optiek: 5300 Zhaga | 2050-02-03 | Schreder Friza 10 LED 730 Lumen 3000 Kelvin 5,3W | 5.30 | led
502509 | Roden | Bakkerstraat | Bakkerstraat | '8 | 2017 | 2057-06-06 |  | Schreder Friza Helder Gen2 Optiek: 5300 Zhaga | 2050-02-03 | Schreder Friza 10 LED 730 Lumen 3000 Kelvin 5,3W | 5.30 | led
500785 | Roden | Bakkerstraat | Bakkerstraat | '9 | 2017 | 2057-06-06 |  | Schreder Teceo S Optiek: 5305 Zhaga | 2044-09-12 | Schreder 10 LED 1500 Lumen 3000 Kelvin 10.4W | 10.40 | led
500786 | Roden | G. Bavingstraat | G. Bavingstraat | '1 | 2017 | 2057-06-06 |  | Schreder Teceo S Optiek: 5305 Zhaga | 2044-12-05 | Schreder 10 LED 1200 Lumen 3000 Kelvin 8.4W | 8.40 | led
500787 | Roden | G. Bavingstraat | G. Bavingstraat | '2 | 2017 | 2057-06-06 |  | Schreder Teceo S Optiek: 5305 Zhaga | 2044-12-05 | Schreder 10 LED 1200 Lumen 3000 Kelvin 8.4W | 8.40 | led
500788 | Roden | G. Bavingstraat | G. Bavingstraat | '3 | 2017 | 2057-06-06 |  | Schreder Teceo S Optiek: 5305 Zhaga | 2044-12-05 | Schreder 10 LED 1200 Lumen 3000 Kelvin 8.4W | 8.40 | led
500789 | Roden | G. Bavingstraat | G. Bavingstraat | '4 | 2017 | 2057-06-06 |  | Schreder Teceo S Optiek: 5305 Zhaga | 2044-12-05 | Schreder 10 LED 1200 Lumen 3000 Kelvin 8.4W | 8.40 | led
502148 | Roden | Van Bergenstraat | Van Bergenstraat | '1 | 2006 | 2046-03-10 |  | Schreder Friza Helder Gen2 Optiek: 5305 Zhaga | 2050-01-22 | Schreder Friza 10 LED 1200 Lumen 3000 Kelvin 7,9W | 7.90 | led
500792 | Roden | Van Bergenstraat | Van Bergenstraat | '10 | 2023 | 2063-03-09 |  | Schreder Teceo S Optiek: 5305 Zhaga | 2044-09-12 | Schreder 10 LED 1500 Lumen 3000 Kelvin 10.4W | 10.40 | led
501098 | Roden | Van Bergenstraat | Van Bergenstraat | '10a | 2006 | 2046-03-10 |  | Schreder Teceo S Optiek: 5305 Zhaga | 2044-09-12 | Schreder 10 LED 1500 Lumen 3000 Kelvin 10.4W | 10.40 | led
500793 | Roden | Van Bergenstraat | Van Bergenstraat | '11 | 2017 | 2057-06-06 |  | Schreder Teceo S Optiek: 5305 Zhaga | 2044-09-12 | Schreder 10 LED 1500 Lumen 3000 Kelvin 10.4W | 10.40 | led
502150 | Roden | Van Bergenstraat | Van Bergenstraat | '12 | 2017 | 2057-06-06 |  | Schreder Friza Helder Gen2 Optiek: 5300 Zhaga | 2050-02-03 | Schreder Friza 10 LED 730 Lumen 3000 Kelvin 5,3W | 5.30 | led
502485 | Roden | Van Bergenstraat | Van Bergenstraat | '12a | 2006 | 2046-03-10 |  | Schreder Friza Helder Gen2 Optiek: 5300 Zhaga | 2050-02-03 | Schreder Friza 10 LED 730 Lumen 3000 Kelvin 5,3W | 5.30 | led
500798 | Roden | Van Bergenstraat | Van Bergenstraat | '13 | 2017 | 2057-06-06 |  | Schreder Teceo S Optiek: 5305 Zhaga | 2044-09-12 | Schreder 10 LED 1500 Lumen 3000 Kelvin 10.4W | 10.40 | led
500799 | Roden | Van Bergenstraat | Van Bergenstraat | '14 | 2017 | 2057-06-06 |  | Schreder Teceo S Optiek: 5305 Zhaga | 2044-09-10 | Schreder 10 LED 1500 Lumen 3000 Kelvin 10.4W | 10.40 | led
500800 | Roden | Van Bergenstraat | Van Bergenstraat | '15 | 2017 | 2057-06-06 |  | Schreder Teceo S Optiek: 5305 Zhaga | 2044-09-10 | Schreder 10 LED 1500 Lumen 3000 Kelvin 10.4W | 10.40 | led
500801 | Roden | Van Bergenstraat | Van Bergenstraat | '16 | 2001 | 2041-10-01 |  | Schreder Teceo S Optiek: 5305 Zhaga | 2044-09-10 | Schreder 10 LED 1500 Lumen 3000 Kelvin 10.4W | 10.40 | led
502486 | Roden | Van Bergenstraat | Van Bergenstraat | '17 | 2006 | 2046-03-10 |  | Schreder Friza Helder Gen2 Optiek: 5300 Zhaga | 2050-02-17 | Schreder Friza 10 LED 730 Lumen 3000 Kelvin 5,3W | 5.30 | led
1595531 | Roden | Van Bergenstraat | Van Bergenstraat | '18 | 2006 | 2046-03-10 |  | Schreder Friza Helder Gen2 Optiek: 5300 Zhaga | 2050-02-17 | Schreder Friza 10 LED 730 Lumen 3000 Kelvin 5,3W | 5.30 | led
502487 | Roden | Van Bergenstraat | Van Bergenstraat | '19 | 2006 | 2046-03-10 |  | Schreder Friza Helder Gen2 Optiek: 5300 Zhaga | 2050-02-17 | Schreder Friza 10 LED 730 Lumen 3000 Kelvin 5,3W | 5.30 | led
502489 | Roden | Van Bergenstraat | Van Bergenstraat | '1a | 2006 | 2046-03-10 |  | Schreder Friza Helder Gen2 Optiek: 5305 Zhaga | 2050-01-22 | Schreder Friza 10 LED 1200 Lumen 3000 Kelvin 7,9W | 7.90 | led
500794 | Roden | Van Bergenstraat | Van Bergenstraat | '2 | 1990 | 2030-01-01 |  | Schreder Teceo S Optiek: 5305 Zhaga | 2044-09-12 | Schreder 10 LED 1500 Lumen 3000 Kelvin 10.4W | 10.40 | led
500795 | Roden | Van Bergenstraat | Van Bergenstraat | '3 | 2017 | 2057-06-06 |  | Schreder Teceo S Optiek: 5305 Zhaga | 2044-09-12 | Schreder 10 LED 1500 Lumen 3000 Kelvin 10.4W | 10.40 | led
500796 | Roden | Van Bergenstraat | Van Bergenstraat | '4 | 2017 | 2057-06-06 |  | Schreder Teceo S Optiek: 5305 Zhaga | 2044-09-12 | Schreder 10 LED 1500 Lumen 3000 Kelvin 10.4W | 10.40 | led
500797 | Roden | Van Bergenstraat | Van Bergenstraat | '5 | 2016 | 2056-07-22 |  | Schreder Teceo S Optiek: 5305 Zhaga | 2044-09-10 | Schreder 10 LED 1500 Lumen 3000 Kelvin 10.4W | 10.40 | led
503285 | Roden | Van Bergenstraat | Van Bergenstraat | '6 | 2006 | 2046-03-10 |  | Schreder Friza Helder Gen2 Optiek: 5300 Zhaga | 2050-02-03 | Schreder Friza 10 LED 730 Lumen 3000 Kelvin 5,3W | 5.30 | led
502149 | Roden | Van Bergenstraat | Van Bergenstraat | '7 | 1990 | 2030-01-01 |  | Schreder Friza Helder Gen2 Optiek: 5300 Zhaga | 2050-02-03 | Schreder Friza 10 LED 730 Lumen 3000 Kelvin 5,3W | 5.30 | led
500790 | Roden | Van Bergenstraat | Van Bergenstraat | '8 | 2017 | 2057-06-06 |  | Schreder Teceo S Optiek: 5305 Zhaga | 2044-09-10 | Schreder 10 LED 1500 Lumen 3000 Kelvin 10.4W | 10.40 | led
500791 | Roden | Van Bergenstraat | Van Bergenstraat | '9 | 2017 | 2057-06-06 |  | Schreder Teceo S Optiek: 5305 Zhaga | 2044-09-12 | Schreder 10 LED 1500 Lumen 3000 Kelvin 10.4W | 10.40 | led
500802 | Roden | Vrijheidslaan | Vrijheidslaan | '1 | 2017 | 2057-06-06 |  | Schreder Teceo S Optiek: 5305 Zhaga | 2044-09-24 | Schreder 10 LED 1500 Lumen 3000 Kelvin 10.4W | 10.40 | led
500811 | Roden | Vrijheidslaan | Vrijheidslaan | '10 | 2017 | 2057-06-06 |  | Schreder Teceo S Optiek: 5305 Zhaga | 2044-09-12 | Schreder 10 LED 1500 Lumen 3000 Kelvin 10.4W | 10.40 | led
502412 | Roden | Vrijheidslaan | Vrijheidslaan | '11 | 2017 | 2057-06-06 |  | Schreder Friza Helder Gen2 Optiek: 5300 Zhaga | 2050-02-03 | Schreder Friza 10 LED 730 Lumen 3000 Kelvin 5,3W | 5.30 | led
502506 | Roden | Vrijheidslaan | Vrijheidslaan | '12 | 2006 | 2046-03-10 |  | Schreder Friza Helder Gen2 Optiek: 5300 Zhaga | 2050-02-03 | Schreder Friza 10 LED 730 Lumen 3000 Kelvin 5,3W | 5.30 | led
502413 | Roden | Vrijheidslaan | Vrijheidslaan | '13 | 2017 | 2057-06-06 |  | Schreder Friza Helder Gen2 Optiek: 5300 Zhaga | 2050-02-03 | Schreder Friza 10 LED 730 Lumen 3000 Kelvin 5,3W | 5.30 | led
502182 | Roden | Vrijheidslaan | Vrijheidslaan | '14 | 2017 | 2057-06-06 |  | Schreder Friza Helder Gen2 Optiek: 5300 Zhaga | 2050-02-03 | Schreder Friza 10 LED 730 Lumen 3000 Kelvin 5,3W | 5.30 | led
502541 | Roden | Vrijheidslaan | Vrijheidslaan | '15 | 2006 | 2046-03-10 |  | Schreder Friza Helder Gen2 Optiek: 5300 Zhaga | 2050-02-03 | Schreder Friza 10 LED 730 Lumen 3000 Kelvin 5,3W | 5.30 | led
500828 | Roden | Vrijheidslaan | Vrijheidslaan | '16 | 2017 | 2057-06-06 |  | Schreder Teceo S Optiek: 5305 Zhaga | 2044-09-12 | Schreder 10 LED 1500 Lumen 3000 Kelvin 10.4W | 10.40 | led
500829 | Roden | Vrijheidslaan | Vrijheidslaan | '17 | 2017 | 2057-06-06 |  | Schreder Teceo S Optiek: 5305 Zhaga | 2044-09-12 | Schreder 10 LED 1500 Lumen 3000 Kelvin 10.4W | 10.40 | led
501732 | Roden | Vrijheidslaan | Vrijheidslaan | '18 | 2017 | 2057-06-06 |  | Schreder Teceo S Optiek: 5305 Zhaga | 2044-09-12 | Schreder 10 LED 1500 Lumen 3000 Kelvin 10.4W | 10.40 | led
500830 | Roden | Vrijheidslaan | Vrijheidslaan | '19 | 2017 | 2057-06-06 |  | Schreder Teceo S Optiek: 5305 Zhaga | 2044-09-12 | Schreder 10 LED 1500 Lumen 3000 Kelvin 10.4W | 10.40 | led
500803 | Roden | Vrijheidslaan | Vrijheidslaan | '2 | 2017 | 2057-06-06 |  | Schreder Teceo S Optiek: 5305 Zhaga | 2044-09-24 | Schreder 10 LED 1500 Lumen 3000 Kelvin 10.4W | 10.40 | led
500804 | Roden | Vrijheidslaan | Vrijheidslaan | '3 | 2017 | 2057-06-06 |  | Schreder Teceo S Optiek: 5305 Zhaga | 2044-09-24 | Schreder 10 LED 1500 Lumen 3000 Kelvin 10.4W | 10.40 | led
500805 | Roden | Vrijheidslaan | Vrijheidslaan | '4 | 2017 | 2057-06-06 |  | Schreder Teceo S Optiek: 5305 Zhaga | 2044-09-24 | Schreder 10 LED 1500 Lumen 3000 Kelvin 10.4W | 10.40 | led
500806 | Roden | Vrijheidslaan | Vrijheidslaan | '5 | 2017 | 2057-06-06 |  | Schreder Teceo S Optiek: 5305 Zhaga | 2044-09-24 | Schreder 10 LED 1500 Lumen 3000 Kelvin 10.4W | 10.40 | led
500807 | Roden | Vrijheidslaan | Vrijheidslaan | '6 | 2017 | 2057-06-06 |  | Schreder Teceo S Optiek: 5305 Zhaga | 2044-09-24 | Schreder 10 LED 1500 Lumen 3000 Kelvin 10.4W | 10.40 | led
500808 | Roden | Vrijheidslaan | Vrijheidslaan | '7 | 2017 | 2057-06-06 |  | Schreder Teceo S Optiek: 5305 Zhaga | 2044-09-24 | Schreder 10 LED 1500 Lumen 3000 Kelvin 10.4W | 10.40 | led
501096 | Roden | Vrijheidslaan | Vrijheidslaan | '7a | 2006 | 2046-03-10 |  | Schreder Teceo S Optiek: 5305 Zhaga | 2044-09-24 | Schreder 10 LED 1500 Lumen 3000 Kelvin 10.4W | 10.40 | led
500809 | Roden | Vrijheidslaan | Vrijheidslaan | '8 | 2017 | 2057-06-06 |  | Schreder Teceo S Optiek: 5305 Zhaga | 2044-09-24 | Schreder 10 LED 1500 Lumen 3000 Kelvin 10.4W | 10.40 | led
500810 | Roden | Vrijheidslaan | Vrijheidslaan | '9 | 2017 | 2057-06-06 |  | Schreder Teceo S Optiek: 5305 Zhaga | 2044-09-12 | Schreder 10 LED 1500 Lumen 3000 Kelvin 10.4W | 10.40 | led
500812 | Roden | Vredelaan | Vredelaan | '1 | 2017 | 2057-06-06 |  | Schreder Teceo S Optiek: 5305 Zhaga | 2044-09-12 | Schreder 10 LED 1500 Lumen 3000 Kelvin 10.4W | 10.40 | led
500813 | Roden | Vredelaan | Vredelaan | '2 | 2009 | 2049-01-01 |  | Schreder Teceo S Optiek: 5305 Zhaga | 2044-09-12 | Schreder 10 LED 1500 Lumen 3000 Kelvin 10.4W | 10.40 | led
501235 | Roden | Vredelaan | Vredelaan | '3 | 2016 | 2056-01-01 |  | Schreder Teceo S Optiek: 5305 Zhaga | 2044-09-10 | Schreder 10 LED 1500 Lumen 3000 Kelvin 10.4W | 10.40 | led
500824 | Roden | Vredelaan | Vredelaan | '4 | 2017 | 2057-06-06 |  | Schreder Teceo S Optiek: 5305 Zhaga | 2044-09-12 | Schreder 10 LED 1500 Lumen 3000 Kelvin 10.4W | 10.40 | led
500825 | Roden | Vredelaan | Vredelaan | '5 | 2017 | 2057-06-06 |  | Schreder Teceo S Optiek: 5305 Zhaga | 2044-09-12 | Schreder 10 LED 1500 Lumen 3000 Kelvin 10.4W | 10.40 | led
500826 | Roden | Vredelaan | Vredelaan | '6 | 2017 | 2057-06-06 |  | Schreder Teceo S Optiek: 5305 Zhaga | 2044-09-12 | Schreder 10 LED 1500 Lumen 3000 Kelvin 10.4W | 10.40 | led
500827 | Roden | Vredelaan | Vredelaan | '7 | 2017 | 2057-06-06 |  | Schreder Teceo S Optiek: 5305 Zhaga | 2044-09-12 | Schreder 10 LED 1500 Lumen 3000 Kelvin 10.4W | 10.40 | led
500816 | Roden | Vijfde Verloting | Vijfde Verloting | '1 | 1990 | 2030-01-01 |  | Schreder Teceo S Akzo150 GS | 2045-03-31 | Schreder 8 LED 1600 lumen 3000 kelvin 12W 5118 AS | 12.00 | led
501031 | Roden | Vijfde Verloting | Vijfde Verloting | '10 | 1990 | 2030-01-01 |  | Schreder Teceo S Akzo150 GS | 2045-03-31 | Schreder 8 LED 1600 lumen 3000 kelvin 12W 5118 AS | 12.00 | led
501030 | Roden | Vijfde Verloting | Vijfde Verloting | '11 | 1990 | 2030-01-01 |  | Schreder Teceo S Akzo150 GS | 2045-03-31 | Schreder 8 LED 1600 lumen 3000 kelvin 12W 5118 AS | 12.00 | led
500817 | Roden | Vijfde Verloting | Vijfde Verloting | '2 | 1990 | 2030-01-01 |  | Schreder Teceo S Akzo150 GS | 2045-03-31 | Schreder 8 LED 1600 lumen 3000 kelvin 12W 5118 AS | 12.00 | led
500818 | Roden | Vijfde Verloting | Vijfde Verloting | '3 | 1990 | 2030-01-01 |  | Schreder Teceo S Akzo150 GS | 2045-03-31 | Schreder 8 LED 1600 lumen 3000 kelvin 12W 5118 AS | 12.00 | led
500819 | Roden | Vijfde Verloting | Vijfde Verloting | '4 | 1990 | 2030-01-01 |  | Schreder Teceo S Akzo150 GS | 2045-03-31 | Schreder 8 LED 1600 lumen 3000 kelvin 12W 5118 AS | 12.00 | led
500820 | Roden | Vijfde Verloting | Vijfde Verloting | '5 | 1990 | 2030-01-01 |  | Schreder Teceo S Akzo150 GS | 2045-03-31 | Schreder 8 LED 1600 lumen 3000 kelvin 12W 5118 AS | 12.00 | led
500821 | Roden | Vijfde Verloting | Vijfde Verloting | '6 | 1990 | 2030-01-01 |  | Schreder Teceo S Optiek: 5305 Zhaga | 2045-02-21 | Schreder Teceo 10 LED 1600 Lumen 3000 Kelvin | 0.00 | led
500944 | Roden | Vijfde Verloting | Vijfde Verloting | '7 | 1990 | 2030-01-01 |  | Schreder Teceo S Akzo150 GS | 2045-03-31 | Schreder 8 LED 1600 lumen 3000 kelvin 12W 5118 AS | 12.00 | led
501029 | Roden | Vijfde Verloting | Vijfde Verloting | '8 | 1990 | 2030-01-01 |  | Schreder Teceo S Akzo150 GS | 2045-03-31 | Schreder 8 LED 1600 lumen 3000 kelvin 12W 5118 AS | 12.00 | led
501032 | Roden | Vijfde Verloting | Vijfde Verloting | '9 | 1990 | 2030-01-01 |  | Schreder Teceo S Akzo150 GS | 2045-03-31 | Schreder 8 LED 1600 lumen 3000 kelvin 12W 5118 AS | 12.00 | led
500831 | Roden | Burgemeester Van Wageningenlaan | Burgemeester Van Wageningenlaan | '1 | 2006 | 2046-03-16 |  | Schreder Teceo S Optiek: 5305 Zhaga | 2044-09-27 | Schreder 10 LED 1500 Lumen 3000 Kelvin 10.4W | 10.40 | led
502501 | Roden | Burgemeester Van Wageningenlaan | Burgemeester Van Wageningenlaan | '10 | 2006 | 2046-03-16 |  | Schreder Friza Helder Gen2 Optiek: 5300 Zhaga | 2050-02-04 | Schreder Friza 10 LED 730 Lumen 3000 Kelvin 5,3W | 5.30 | led
502502 | Roden | Burgemeester Van Wageningenlaan | Burgemeester Van Wageningenlaan | '11 | 2006 | 2046-03-16 |  | Schreder Friza Helder Gen2 Optiek: 5300 Zhaga | 2050-02-04 | Schreder Friza 10 LED 730 Lumen 3000 Kelvin 5,3W | 5.30 | led
502503 | Roden | Burgemeester Van Wageningenlaan | Burgemeester Van Wageningenlaan | '12 | 2006 | 2046-03-16 |  | Schreder Friza Helder Gen2 Optiek: 5300 Zhaga | 2050-02-04 | Schreder Friza 10 LED 730 Lumen 3000 Kelvin 5,3W | 5.30 | led
500832 | Roden | Burgemeester Van Wageningenlaan | Burgemeester Van Wageningenlaan | '2 | 2006 | 2046-03-16 |  | Schreder Teceo S Optiek: 5305 Zhaga | 2044-09-27 | Schreder 10 LED 1500 Lumen 3000 Kelvin 10.4W | 10.40 | led
501099 | Roden | Burgemeester Van Wageningenlaan | Burgemeester Van Wageningenlaan | '3 | 2006 | 2046-03-16 |  | Schreder Teceo S Optiek: 5305 Zhaga | 2044-09-27 | Schreder 10 LED 1500 Lumen 3000 Kelvin 10.4W | 10.40 | led
500833 | Roden | Burgemeester Van Wageningenlaan | Burgemeester Van Wageningenlaan | '4 | 2006 | 2046-03-16 |  | Schreder Teceo S Optiek: 5305 Zhaga | 2044-09-26 | Schreder 10 LED 1500 Lumen 3000 Kelvin 10.4W | 10.40 | led
500834 | Roden | Burgemeester Van Wageningenlaan | Burgemeester Van Wageningenlaan | '5 | 2017 | 2057-06-01 |  | Schreder Teceo S Optiek: 5305 Zhaga | 2044-09-26 | Schreder 10 LED 1500 Lumen 3000 Kelvin 10.4W | 10.40 | led
500835 | Roden | Burgemeester Van Wageningenlaan | Burgemeester Van Wageningenlaan | '6 | 2017 | 2057-07-01 |  | Schreder Teceo S Optiek: 5305 Zhaga | 2044-09-26 | Schreder 10 LED 1500 Lumen 3000 Kelvin 10.4W | 10.40 | led
502176 | Roden | Burgemeester Van Wageningenlaan | Burgemeester Van Wageningenlaan | '7 | 1990 | 2030-01-01 |  | Lightronics Luz RAL 9007 | 2044-09-17 | Lightronics 16 LED 1600 Lumen 15W | 15.00 | led
502499 | Roden | Burgemeester Van Wageningenlaan | Burgemeester Van Wageningenlaan | '8 | 2006 | 2046-03-16 |  | Schreder Friza Helder Gen2 Optiek: 5300 Zhaga | 2050-02-04 | Schreder Friza 10 LED 730 Lumen 3000 Kelvin 5,3W | 5.30 | led
502500 | Roden | Burgemeester Van Wageningenlaan | Burgemeester Van Wageningenlaan | '9 | 2006 | 2046-03-16 |  | Schreder Friza Helder Gen2 Optiek: 5300 Zhaga | 2050-02-04 | Schreder Friza 10 LED 730 Lumen 3000 Kelvin 5,3W | 5.30 | led
501183 | Roden | Zulthereschweg | Zulthereschweg | '1 | 2011 | 2051-01-25 |  | Schreder Teceo S Optiek: 5305 Zhaga | 2045-01-08 | Schreder 10 LED 1500 Lumen 3000 Kelvin 10.4W | 10.40 | led
502936 | Roden | Zulthereschweg | Zulthereschweg | '10 | 1997 | 2037-01-01 |  | Schreder Friza Helder Gen2 Optiek: 5300 Zhaga | 2050-01-28 | Schreder Friza 10 LED 730 Lumen 3000 Kelvin 5,3W | 5.30 | led
501114 | Roden | Zulthereschweg | Zulthereschweg | '11 | 2006 | 2046-11-20 |  | Schreder Teceo S Optiek: 5305 Zhaga | 2045-01-03 | Schreder 10 LED 1500 Lumen 3000 Kelvin 10.4W | 10.40 | led
500843 | Roden | Zulthereschweg | Zulthereschweg | '12 | 2020 | 2060-11-11 |  | Schreder Teceo S Optiek: 5305 Zhaga | 2045-01-03 | Schreder 10 LED 1500 Lumen 3000 Kelvin 10.4W | 10.40 | led
502942 | Roden | Zulthereschweg | Zulthereschweg | '13 | 1995 | 2035-01-01 |  | Schreder Friza Helder Gen2 Optiek: 5300 Zhaga | 2050-01-28 | Schreder Friza 10 LED 730 Lumen 3000 Kelvin 5,3W | 5.30 | led
502941 | Roden | Zulthereschweg | Zulthereschweg | '14 | 1997 | 2037-01-01 |  | Schreder Friza Helder Gen2 Optiek: 5300 Zhaga | 2050-01-28 | Schreder Friza 10 LED 730 Lumen 3000 Kelvin 5,3W | 5.30 | led
500844 | Roden | Zulthereschweg | Zulthereschweg | '15 | 2006 | 2046-11-20 |  | Schreder Teceo S Optiek: 5305 Zhaga | 2045-01-03 | Schreder 10 LED 1500 Lumen 3000 Kelvin 10.4W | 10.40 | led
502940 | Roden | Zulthereschweg | Zulthereschweg | '16 | 1995 | 2035-01-01 |  | Schreder Friza Helder Gen2 Optiek: 5300 Zhaga | 2050-01-28 | Schreder Friza 10 LED 730 Lumen 3000 Kelvin 5,3W | 5.30 | led
502939 | Roden | Zulthereschweg | Zulthereschweg | '17 | 1997 | 2037-01-01 |  | Lightronics Luz RAL 9007 | 2046-09-13 | Lightronics LED 1600LM 14W 4000K NW 4000 K | 12.00 | led
500845 | Roden | Zulthereschweg | Zulthereschweg | '18 | 1997 | 2037-01-01 |  | Schreder Teceo S Optiek: 5305 Zhaga | 2045-01-03 | Schreder 10 LED 1500 Lumen 3000 Kelvin 10.4W | 10.40 | led
500838 | Roden | Zulthereschweg | Zulthereschweg | '19 | 2010 | 2050-08-05 |  | Schreder Teceo S Optiek: 5305 Zhaga | 2045-01-03 | Schreder 10 LED 1500 Lumen 3000 Kelvin 10.4W | 10.40 | led
501184 | Roden | Zulthereschweg | Zulthereschweg | '2 | 2011 | 2051-01-24 |  | Schreder Teceo S Optiek: 5305 Zhaga | 2044-11-21 | Schreder 10 LED 1500 Lumen 3000 Kelvin 10.4W | 10.40 | led
502938 | Roden | Zulthereschweg | Zulthereschweg | '20 | 1997 | 2037-01-01 |  | Schreder Friza Gen2 Helder Optiek: 5301 Zhaga | 2050-01-27 | Schreder Friza 10 LED 844 Lumen 3000 Kelvin 5,8W | 5.80 | led
500839 | Roden | Zulthereschweg | Zulthereschweg | '21 | 1997 | 2037-01-01 |  | Schreder Teceo S Optiek: 5305 Zhaga | 2045-01-03 | Schreder 10 LED 1500 Lumen 3000 Kelvin 10.4W | 10.40 | led
502944 | Roden | Zulthereschweg | Zulthereschweg | '22 | 1997 | 2037-01-01 |  | Schreder Friza Helder Gen2 Optiek: 5300 Zhaga | 2050-01-28 | Schreder Friza 10 LED 730 Lumen 3000 Kelvin 5,3W | 5.30 | led
502721 | Roden | Zulthereschweg | Zulthereschweg | '23 | 2016 | 2056-11-14 |  | Schreder Friza Helder Gen2 Optiek: 5300 Zhaga | 2050-01-28 | Schreder Friza 10 LED 730 Lumen 3000 Kelvin 5,3W | 5.30 | led
500840 | Roden | Zulthereschweg | Zulthereschweg | '24 | 1997 | 2037-01-01 |  | Schreder Teceo S Optiek: 5305 Zhaga | 2045-01-03 | Schreder 10 LED 1500 Lumen 3000 Kelvin 10.4W | 10.40 | led
500841 | Roden | Zulthereschweg | Zulthereschweg | '25 | 1997 | 2037-01-01 |  | Schreder Teceo S Optiek: 5305 Zhaga | 2045-01-03 | Schreder 10 LED 1500 Lumen 3000 Kelvin 10.4W | 10.40 | led
501185 | Roden | Zulthereschweg | Zulthereschweg | '3 | 2011 | 2051-01-25 |  | Schreder Teceo S Optiek: 5305 Zhaga | 2045-01-08 | Schreder 10 LED 1500 Lumen 3000 Kelvin 10.4W | 10.40 | led
500842 | Roden | Zulthereschweg | Zulthereschweg | '4 | 2010 | 2050-10-11 |  | Schreder Teceo S Optiek: 5305 Zhaga | 2045-01-08 | Schreder 10 LED 1500 Lumen 3000 Kelvin 10.4W | 10.40 | led
500854 | Roden | Zulthereschweg | Zulthereschweg | '5 | 1997 | 2037-01-01 |  | Schreder Teceo S Optiek: 5305 Zhaga | 2044-12-20 | Schreder 10 LED 1500 Lumen 3000 Kelvin 10.4W | 10.40 | led
500855 | Roden | Zulthereschweg | Zulthereschweg | '6 | 1997 | 2037-01-01 |  | Schreder Teceo S Optiek: 5305 Zhaga | 2044-12-20 | Schreder 10 LED 1500 Lumen 3000 Kelvin 10.4W | 10.40 | led
500856 | Roden | Zulthereschweg | Zulthereschweg | '7 | 2005 | 2045-05-31 |  | Schreder Teceo S Optiek: 5305 Zhaga | 2044-12-20 | Schreder 10 LED 1500 Lumen 3000 Kelvin 10.4W | 10.40 | led
500857 | Roden | Zulthereschweg | Zulthereschweg | '8 | 2006 | 2046-01-24 |  | Schreder Teceo S Optiek: 5305 Zhaga | 2044-12-20 | Schreder 10 LED 1500 Lumen 3000 Kelvin 10.4W | 10.40 | led
502937 | Roden | Zulthereschweg | Zulthereschweg | '9 | 1995 | 2035-01-01 |  | Schreder Friza Helder Gen2 Optiek: 5300 Zhaga | 2050-01-28 | Schreder Friza 10 LED 730 Lumen 3000 Kelvin 5,3W | 5.30 | led
500846 | Roden | Wijnbergstraat | Wijnbergstraat | '1 | 2017 | 2057-04-28 |  | Schreder Teceo S Optiek: 5305 Zhaga | 2044-09-25 | Schreder 10 LED 1500 Lumen 3000 Kelvin 10.4W | 10.40 | led
500849 | Roden | Wijnbergstraat | Wijnbergstraat | '10 | 2017 | 2057-04-28 |  | Schreder Teceo S Optiek: 5305 Zhaga | 2044-09-25 | Schreder 10 LED 1500 Lumen 3000 Kelvin 10.4W | 10.40 | led
502188 | Roden | Wijnbergstraat | Wijnbergstraat | '11 | 2017 | 2057-04-28 |  | Schreder Friza Helder Gen2 Optiek: 5300 Zhaga | 2050-02-03 | Schreder Friza 10 LED 730 Lumen 3000 Kelvin 5,3W | 5.30 | led
502189 | Roden | Wijnbergstraat | Wijnbergstraat | '12 | 1990 | 2030-01-01 |  | Schreder Friza Helder Gen2 Optiek: 5300 Zhaga | 2050-02-03 | Schreder Friza 10 LED 730 Lumen 3000 Kelvin 5,3W | 5.30 | led
502504 | Roden | Wijnbergstraat | Wijnbergstraat | '13 | 2017 | 2057-04-28 |  | Schreder Friza Helder Gen2 Optiek: 5300 Zhaga | 2050-02-03 | Schreder Friza 10 LED 730 Lumen 3000 Kelvin 5,3W | 5.30 | led
502190 | Roden | Wijnbergstraat | Wijnbergstraat | '14 | 2017 | 2057-04-28 |  | Schreder Friza Helder Gen2 Optiek: 5300 Zhaga | 2050-02-03 | Schreder Friza 10 LED 730 Lumen 3000 Kelvin 5,3W | 5.30 | led
502191 | Roden | Wijnbergstraat | Wijnbergstraat | '15 | 2017 | 2057-04-28 |  | Schreder Friza Helder Gen2 Optiek: 5300 Zhaga | 2050-02-03 | Schreder Friza 10 LED 730 Lumen 3000 Kelvin 5,3W | 5.30 | led
500850 | Roden | Wijnbergstraat | Wijnbergstraat | '16 | 2017 | 2057-04-28 |  | Schreder Teceo S Optiek: 5305 Zhaga | 2044-09-25 | Schreder 10 LED 1500 Lumen 3000 Kelvin 10.4W | 10.40 | led
501733 | Roden | Wijnbergstraat | Wijnbergstraat | '2 | 2024 | 2064-11-22 |  | Schreder Teceo S Optiek: 5305 Zhaga | 2044-09-25 | Schreder 10 LED 1500 Lumen 3000 Kelvin 10.4W | 10.40 | led
500847 | Roden | Wijnbergstraat | Wijnbergstraat | '8 | 2017 | 2057-04-28 |  | Schreder Teceo S Optiek: 5305 Zhaga | 2044-09-25 | Schreder 10 LED 1500 Lumen 3000 Kelvin 10.4W | 10.40 | led
500848 | Roden | Wijnbergstraat | Wijnbergstraat | '9 | 2017 | 2057-04-28 |  | Schreder Teceo S Optiek: 5305 Zhaga | 2044-09-25 | Schreder 10 LED 1500 Lumen 3000 Kelvin 10.4W | 10.40 | led
500851 | Roden | Zamenhofstraat | Zamenhofstraat | '1 | 2001 | 2041-06-01 |  | Schreder Teceo S Optiek: 5305 Zhaga | 2044-10-09 | Schreder 10 LED 1500 Lumen 3000 Kelvin 10.4W | 10.40 | led
500852 | Roden | Zamenhofstraat | Zamenhofstraat | '2 | 2017 | 2057-07-03 |  | Schreder Teceo S Optiek: 5305 Zhaga | 2044-10-09 | Schreder 10 LED 1500 Lumen 3000 Kelvin 10.4W | 10.40 | led
500853 | Roden | Zamenhofstraat | Zamenhofstraat | '3 | 2017 | 2057-07-03 |  | Schreder Teceo S Optiek: 5305 Zhaga | 2044-10-09 | Schreder 10 LED 1500 Lumen 3000 Kelvin 10.4W | 10.40 | led
501125 | Roden | Lindelaan | Lindelaan | '1 | 2006 | 2046-11-20 |  | Schreder Teceo S Optiek: 5305 Zhaga | 2045-01-10 | Schreder 10 LED 1500 Lumen 3000 Kelvin 10.4W | 10.40 | led
502510 | Roden | Lindelaan | Lindelaan | '10 | 2006 | 2046-11-20 |  | Schreder Friza Helder Gen2 Optiek: 5300 Zhaga | 2050-01-28 | Schreder Friza 10 LED 730 Lumen 3000 Kelvin 5,3W | 5.30 | led
502017 | Roden | Lindelaan | Lindelaan | '11 | 2017 | 2057-11-02 |  | Schreder Teceo S Optiek: 5305 Zhaga | 2045-01-10 | Schreder 10 LED 1500 Lumen 3000 Kelvin 10.4W | 10.40 | led
502511 | Roden | Lindelaan | Lindelaan | '12 | 2006 | 2046-11-20 |  | Schreder Friza Helder Gen2 Optiek: 5300 Zhaga | 2050-01-28 | Schreder Friza 10 LED 730 Lumen 3000 Kelvin 5,3W | 5.30 | led
500884 | Roden | Lindelaan | Lindelaan | '13 | 2006 | 2046-11-20 |  | Schreder Teceo S Optiek: 5305 Zhaga | 2045-01-10 | Schreder 10 LED 1500 Lumen 3000 Kelvin 10.4W | 10.40 | led
502430 | Roden | Lindelaan | Lindelaan | '14 | 1995 | 2035-01-01 |  | Schreder Friza Helder Gen2 Optiek: 5300 Zhaga | 2050-01-28 | Schreder Friza 10 LED 730 Lumen 3000 Kelvin 5,3W | 5.30 | led
502744 | Roden | Lindelaan | Lindelaan | '15 | 1995 | 2035-01-01 |  | Schreder Friza Helder Gen2 Optiek: 5300 Zhaga | 2050-01-28 | Schreder Friza 10 LED 730 Lumen 3000 Kelvin 5,3W | 5.30 | led
501127 | Roden | Lindelaan | Lindelaan | '16 | 2006 | 2046-11-20 |  | Schreder Teceo S Optiek: 5305 Zhaga | 2045-01-10 | Schreder 10 LED 1500 Lumen 3000 Kelvin 10.4W | 10.40 | led
502512 | Roden | Lindelaan | Lindelaan | '17 | 2006 | 2046-11-20 |  | Schreder Friza Helder Gen2 Optiek: 5300 Zhaga | 2050-01-28 | Schreder Friza 10 LED 730 Lumen 3000 Kelvin 5,3W | 5.30 | led
502028 | Roden | Lindelaan | Lindelaan | '18 | 2017 | 2057-11-02 |  | Schreder Teceo S Optiek: 5305 Zhaga | 2045-01-10 | Schreder 10 LED 1500 Lumen 3000 Kelvin 10.4W | 10.40 | led
502029 | Roden | Lindelaan | Lindelaan | '19 | 2017 | 2057-11-02 |  | Schreder Teceo S Optiek: 5305 Zhaga | 2045-01-09 | Schreder 10 LED 1500 Lumen 3000 Kelvin 10.4W | 10.40 | led
502021 | Roden | Lindelaan | Lindelaan | '2 | 2017 | 2057-11-02 |  | Schreder Teceo S Optiek: 5305 Zhaga | 2045-01-10 | Schreder 10 LED 1500 Lumen 3000 Kelvin 10.4W | 10.40 | led
502030 | Roden | Lindelaan | Lindelaan | '20 | 2017 | 2057-11-02 |  | Schreder Teceo S Optiek: 5305 Zhaga | 2044-12-10 | Schreder 10 LED 1500 Lumen 3000 Kelvin 10.4W | 10.40 | led
502031 | Roden | Lindelaan | Lindelaan | '21 | 2017 | 2057-11-02 |  | Schreder Teceo S Optiek: 5305 Zhaga | 2044-12-10 | Schreder 10 LED 1500 Lumen 3000 Kelvin 10.4W | 10.40 | led
503044 | Roden | Lindelaan | Lindelaan | '3 | 1995 | 2035-01-01 |  | Schreder Friza Helder Gen2 Optiek: 5300 Zhaga | 2050-02-20 | Schreder Friza 10 LED 730 Lumen 3000 Kelvin 5,3W | 5.30 | led
500904 | Roden | Lindelaan | Lindelaan | '4 | 2010 | 2050-12-10 |  | Schreder Teceo S Optiek: 5305 Zhaga | 2045-01-03 | Schreder 10 LED 1500 Lumen 3000 Kelvin 10.4W | 10.40 | led
503045 | Roden | Lindelaan | Lindelaan | '5 | 1995 | 2035-01-01 |  | Lightronics Luz RAL 9007 | 2044-07-18 | Lightronics 16 LED 1600 Lumen 15W | 15.00 | led
503270 | Roden | Lindelaan | Lindelaan | '6 | 2006 | 2046-11-20 |  | Schreder Friza Helder Gen2 Optiek: 5300 Zhaga | 2050-01-28 | Schreder Friza 10 LED 730 Lumen 3000 Kelvin 5,3W | 5.30 | led
500903 | Roden | Lindelaan | Lindelaan | '7 | 2006 | 2046-11-20 |  | Schreder Teceo S Optiek: 5305 Zhaga | 2044-10-25 | Schreder 10 LED 1500 Lumen 3000 Kelvin 10.4W | 10.40 | led
502421 | Roden | Lindelaan | Lindelaan | '8 | 1990 | 2030-01-01 |  | Schreder Friza Helder Gen2 Optiek: 5300 Zhaga | 2050-01-28 | Schreder Friza 10 LED 730 Lumen 3000 Kelvin 5,3W | 5.30 | led
501126 | Roden | Lindelaan | Lindelaan | '9 | 2006 | 2046-11-20 |  | Schreder Teceo S Optiek: 5305 Zhaga | 2045-01-03 | Schreder 10 LED 1500 Lumen 3000 Kelvin 10.4W | 10.40 | led
500886 | Roden | Jan Ligthartstraat | Jan Ligthartstraat | '1 | 2017 | 2057-07-03 |  | Schreder Teceo S Optiek: 5305 Zhaga | 2044-10-09 | Schreder 10 LED 1500 Lumen 3000 Kelvin 10.4W | 10.40 | led
500887 | Roden | Jan Ligthartstraat | Jan Ligthartstraat | '2 | 2017 | 2057-07-03 |  | Schreder Teceo S Optiek: 5305 Zhaga | 2044-10-09 | Schreder 10 LED 1500 Lumen 3000 Kelvin 10.4W | 10.40 | led
500888 | Roden | Jan Ligthartstraat | Jan Ligthartstraat | '3 | 2017 | 2057-07-03 |  | Schreder Teceo S Optiek: 5305 Zhaga | 2044-10-09 | Schreder 10 LED 1500 Lumen 3000 Kelvin 10.4W | 10.40 | led
500890 | Roden | Oudgenoegstraat | Oudgenoegstraat | '1 | 2017 | 2057-06-06 |  | Schreder Teceo S Optiek: 5305 Zhaga | 2044-09-12 | Schreder 10 LED 1500 Lumen 3000 Kelvin 10.4W | 10.40 | led
503119 | Roden | Oudgenoegstraat | Oudgenoegstraat | '10 | 2017 | 2057-06-06 |  | Schreder Friza Helder Gen2 Optiek: 5305 Zhaga | 2050-01-22 | Schreder Friza 10 LED 1200 Lumen 3000 Kelvin 7,9W | 7.90 | led
501107 | Roden | Oudgenoegstraat | Oudgenoegstraat | '11 | 2017 | 2057-06-06 |  | Schreder Teceo S Optiek: 5305 Zhaga | 2044-09-12 | Schreder 10 LED 1500 Lumen 3000 Kelvin 10.4W | 10.40 | led
502414 | Roden | Oudgenoegstraat | Oudgenoegstraat | '12 | 1990 | 2030-01-01 |  | Schreder Teceo S Optiek: 5300 BL Zhaga | 2050-02-17 | Schreder 10 LED 400 Lumen 3000 Kelvin 4,3W | 4.30 | led
502192 | Roden | Oudgenoegstraat | Oudgenoegstraat | '13 | 2017 | 2057-06-06 |  | Schreder Friza Helder Gen2 Optiek: 5300 Zhaga | 2050-02-17 | Schreder Friza 10 LED 730 Lumen 3000 Kelvin 5,3W | 5.30 | led
502193 | Roden | Oudgenoegstraat | Oudgenoegstraat | '14 | 1990 | 2030-01-01 |  | Schreder Friza Helder Gen2 Optiek: 5300 Zhaga | 2050-02-17 | Schreder Friza 10 LED 730 Lumen 3000 Kelvin 5,3W | 5.30 | led
501108 | Roden | Oudgenoegstraat | Oudgenoegstraat | '15 | 2006 | 2046-03-10 |  | Schreder Teceo S Optiek: 5305 Zhaga | 2044-09-12 | Schreder 10 LED 1500 Lumen 3000 Kelvin 10.4W | 10.40 | led
500974 | Roden | Oudgenoegstraat | Oudgenoegstraat | '17 | 2017 | 2057-06-06 |  | Schreder Teceo S Optiek: 5305 Zhaga | 2044-09-12 | Schreder 10 LED 1500 Lumen 3000 Kelvin 10.4W | 10.40 | led
502415 | Roden | Oudgenoegstraat | Oudgenoegstraat | '18 | 2017 | 2057-06-06 |  | Schreder Friza Helder Gen2 Optiek: 5305 Zhaga | 2050-01-22 | Schreder Friza 10 LED 1200 Lumen 3000 Kelvin 7,9W | 7.90 | led
500975 | Roden | Oudgenoegstraat | Oudgenoegstraat | '19 | 2017 | 2057-06-06 |  | Schreder Teceo S Optiek: 5305 Zhaga | 2044-09-12 | Schreder 10 LED 1500 Lumen 3000 Kelvin 10.4W | 10.40 | led
500891 | Roden | Oudgenoegstraat | Oudgenoegstraat | '2 | 2017 | 2057-06-06 |  | Schreder Teceo S Optiek: 5305 Zhaga | 2044-09-12 | Schreder 10 LED 1500 Lumen 3000 Kelvin 10.4W | 10.40 | led
502194 | Roden | Oudgenoegstraat | Oudgenoegstraat | '20 | 1990 | 2030-01-01 |  | Schreder Friza Helder Gen2 Optiek: 5300 Zhaga | 2050-02-17 | Schreder Friza 10 LED 730 Lumen 3000 Kelvin 5,3W | 5.30 | led
502195 | Roden | Oudgenoegstraat | Oudgenoegstraat | '21 | 2017 | 2057-06-06 |  | Schreder Friza Helder Gen2 Optiek: 5300 Zhaga | 2050-02-17 | Schreder Friza 10 LED 730 Lumen 3000 Kelvin 5,3W | 5.30 | led
502196 | Roden | Oudgenoegstraat | Oudgenoegstraat | '22 | 1990 | 2030-01-01 |  | Schreder Friza Helder Gen2 Optiek: 5300 Zhaga | 2050-02-17 | Schreder Friza 10 LED 730 Lumen 3000 Kelvin 5,3W | 5.30 | led
500976 | Roden | Oudgenoegstraat | Oudgenoegstraat | '23 | 2017 | 2057-06-06 |  | Schreder Teceo S Optiek: 5305 Zhaga | 2044-09-12 | Schreder 10 LED 1500 Lumen 3000 Kelvin 10.4W | 10.40 | led
502197 | Roden | Oudgenoegstraat | Oudgenoegstraat | '23a | 2017 | 2057-06-06 |  | Schreder Friza Helder Gen2 Optiek: 5300 Zhaga | 2050-02-03 | Schreder Friza 10 LED 730 Lumen 3000 Kelvin 5,3W | 5.30 | led
500968 | Roden | Oudgenoegstraat | Oudgenoegstraat | '24 | 2000 | 2040-01-01 |  | Schreder Teceo S Optiek: 5305 Zhaga | 2044-09-12 | Schreder 10 LED 1500 Lumen 3000 Kelvin 10.4W | 10.40 | led
503281 | Roden | Oudgenoegstraat | Oudgenoegstraat | '25 | 2017 | 2057-06-06 |  | Schreder Friza Helder Gen2 Optiek: 5305 Zhaga | 2050-01-22 | Schreder Friza 10 LED 1200 Lumen 3000 Kelvin 7,9W | 7.90 | led
500969 | Roden | Oudgenoegstraat | Oudgenoegstraat | '26 | 2019 | 2059-01-01 |  | Schreder Teceo S Optiek: 5305 Zhaga | 2044-09-12 | Schreder 10 LED 1500 Lumen 3000 Kelvin 10.4W | 10.40 | led
500970 | Roden | Oudgenoegstraat | Oudgenoegstraat | '27 | 2017 | 2057-06-06 |  | Schreder Teceo S Optiek: 5305 Zhaga | 2044-09-12 | Schreder 10 LED 1500 Lumen 3000 Kelvin 10.4W | 10.40 | led
500971 | Roden | Oudgenoegstraat | Oudgenoegstraat | '28 | 2017 | 2057-06-06 |  | Schreder Teceo S Optiek: 5305 Zhaga | 2044-09-12 | Schreder 10 LED 1500 Lumen 3000 Kelvin 10.4W | 10.40 | led
500972 | Roden | Oudgenoegstraat | Oudgenoegstraat | '29 | 2017 | 2057-06-06 |  | Schreder Teceo S Optiek: 5305 Zhaga | 2044-09-12 | Schreder 10 LED 1500 Lumen 3000 Kelvin 10.4W | 10.40 | led
500892 | Roden | Oudgenoegstraat | Oudgenoegstraat | '3 | 2017 | 2057-06-06 |  | Schreder Teceo S Optiek: 5305 Zhaga | 2044-09-12 | Schreder 10 LED 1500 Lumen 3000 Kelvin 10.4W | 10.40 | led
500973 | Roden | Oudgenoegstraat | Oudgenoegstraat | '30 | 2017 | 2057-06-06 |  | Schreder Teceo S Optiek: 5305 Zhaga | 2044-09-11 | Schreder 10 LED 1500 Lumen 3000 Kelvin 10.4W | 10.40 | led
500893 | Roden | Oudgenoegstraat | Oudgenoegstraat | '4 | 2017 | 2057-06-06 |  | Schreder Teceo S Optiek: 5305 Zhaga | 2044-09-12 | Schreder 10 LED 1500 Lumen 3000 Kelvin 10.4W | 10.40 | led
500894 | Roden | Oudgenoegstraat | Oudgenoegstraat | '5 | 2017 | 2057-06-06 |  | Schreder Teceo S Optiek: 5305 Zhaga | 2044-09-12 | Schreder 10 LED 1500 Lumen 3000 Kelvin 10.4W | 10.40 | led
500895 | Roden | Oudgenoegstraat | Oudgenoegstraat | '6 | 2017 | 2057-06-06 |  | Schreder Teceo S Optiek: 5305 Zhaga | 2044-09-12 | Schreder 10 LED 1500 Lumen 3000 Kelvin 10.4W | 10.40 | led
502850 | Roden | Oudgenoegstraat | Oudgenoegstraat | '7 | 2017 | 2057-06-06 |  | Schreder Friza Helder Gen2 Optiek: 5300 Zhaga | 2050-02-16 | Schreder Friza 10 LED 730 Lumen 3000 Kelvin 5,3W | 5.30 | led
503387 | Roden | Oudgenoegstraat | Oudgenoegstraat | '8 | 2006 | 2046-03-10 |  | Schreder Friza Helder Gen2 Optiek: 5300 Zhaga | 2050-02-17 | Schreder Friza 10 LED 730 Lumen 3000 Kelvin 5,3W | 5.30 | led
500966 | Roden | Oudgenoegstraat | Oudgenoegstraat | '9 | 2017 | 2057-06-06 |  | Schreder Teceo S Optiek: 5305 Zhaga | 2044-09-12 | Schreder 10 LED 1500 Lumen 3000 Kelvin 10.4W | 10.40 | led
501124 | Roden | Magnoliastraat | Magnoliastraat | '1 | 2006 | 2046-11-20 |  | Schreder Teceo S Optiek: 5305 Zhaga | 2045-01-03 | Schreder 10 LED 1500 Lumen 3000 Kelvin 10.4W | 10.40 | led
500898 | Roden | Magnoliastraat | Magnoliastraat | '2 | 2006 | 2046-11-20 |  | Schreder Teceo S Optiek: 5305 Zhaga | 2045-01-03 | Schreder 10 LED 1500 Lumen 3000 Kelvin 10.4W | 10.40 | led
500899 | Roden | Magnoliastraat | Magnoliastraat | '3 | 2006 | 2046-11-20 |  | Schreder Teceo S Optiek: 5305 Zhaga | 2045-01-03 | Schreder 10 LED 1500 Lumen 3000 Kelvin 10.4W | 10.40 | led
500900 | Roden | Magnoliastraat | Magnoliastraat | '4 | 2006 | 2046-11-20 |  | Schreder Teceo S Optiek: 5305 Zhaga | 2045-01-03 | Schreder 10 LED 1500 Lumen 3000 Kelvin 10.4W | 10.40 | led
502018 | Roden | Larixlaan | Larixlaan | '1 | 2017 | 2057-11-02 |  | Schreder Teceo S Optiek: 5305 Zhaga | 2044-12-20 | Schreder 10 LED 1500 Lumen 3000 Kelvin 10.4W | 10.40 | led
500902 | Roden | Larixlaan | Larixlaan | '2 | 2006 | 2046-11-20 |  | Schreder Teceo S Optiek: 5305 Zhaga | 2044-12-20 | Schreder 10 LED 1500 Lumen 3000 Kelvin 10.4W | 10.40 | led
501120 | Roden | Larixlaan | Larixlaan | '3 | 2006 | 2046-11-20 |  | Schreder Teceo S Optiek: 5305 Zhaga | 2044-12-20 | Schreder 10 LED 1500 Lumen 3000 Kelvin 10.4W | 10.40 | led
502019 | Roden | Larixlaan | Larixlaan | '4 | 2017 | 2057-11-02 |  | Schreder Teceo S Optiek: 5305 Zhaga | 2044-12-20 | Schreder 10 LED 1500 Lumen 3000 Kelvin 10.4W | 10.40 | led
502020 | Roden | Larixlaan | Larixlaan | '5 | 2017 | 2057-11-02 |  | Schreder Teceo S Optiek: 5305 Zhaga | 2044-12-10 | Schreder 10 LED 1500 Lumen 3000 Kelvin 10.4W | 10.40 | led
501121 | Roden | Larixlaan | Larixlaan | '6 | 2006 | 2046-11-20 |  | Schreder Teceo S Optiek: 5305 Zhaga | 2044-12-10 | Schreder 10 LED 1500 Lumen 3000 Kelvin 10.4W | 10.40 | led
500901 | Roden | Larixlaan | Larixlaan | '7 | 2006 | 2046-11-20 |  | Schreder Teceo S Optiek: 5305 Zhaga | 2044-12-10 | Schreder 10 LED 1500 Lumen 3000 Kelvin 10.4W | 10.40 | led
502015 | Roden | Larixlaan | Larixlaan | '8 | 2017 | 2057-11-02 |  | Schreder Teceo S Optiek: 5305 Zhaga | 2044-12-10 | Schreder 10 LED 1500 Lumen 3000 Kelvin 10.4W | 10.40 | led
501180 | Roden | Schoollaan | Schoollaan | '1 | 2011 | 2051-01-25 |  | Schreder Teceo S Optiek: 5305 Zhaga | 2045-01-08 | Schreder 10 LED 1500 Lumen 3000 Kelvin 10.4W | 10.40 | led
501181 | Roden | Schoollaan | Schoollaan | '2 | 2011 | 2051-01-25 |  | Schreder Teceo S Optiek: 5305 Zhaga | 2045-01-08 | Schreder 10 LED 1500 Lumen 3000 Kelvin 10.4W | 10.40 | led
500911 | Roden | Schoollaan | Schoollaan | '3 | 1994 | 2034-01-01 |  | Schreder Teceo S Optiek: 5305 Zhaga | 2045-01-08 | Schreder 10 LED 1500 Lumen 3000 Kelvin 10.4W | 10.40 | led
501182 | Roden | Schoollaan | Schoollaan | '4 | 2011 | 2051-01-25 |  | Schreder Teceo S Optiek: 5305 Zhaga | 2045-01-08 | Schreder 10 LED 1500 Lumen 3000 Kelvin 10.4W | 10.40 | led
500912 | Roden | Meester Schaapstraat | Meester Schaapstraat | '1 | 2017 | 2057-06-01 |  | Schreder Teceo S Optiek: 5305 Zhaga | 2044-10-01 | Schreder 10 LED 1500 Lumen 3000 Kelvin 10.4W | 10.40 | led
500913 | Roden | Meester Schaapstraat | Meester Schaapstraat | '2 | 2017 | 2057-06-01 |  | Schreder Teceo S Optiek: 5305 Zhaga | 2044-10-01 | Schreder 10 LED 1500 Lumen 3000 Kelvin 10.4W | 10.40 | led
500914 | Roden | Meester Schaapstraat | Meester Schaapstraat | '3 | 2006 | 2046-03-16 |  | Schreder Teceo S Optiek: 5305 Zhaga | 2044-10-01 | Schreder 10 LED 1500 Lumen 3000 Kelvin 10.4W | 10.40 | led
504819 | Norg | Margrietstraat | Margrietstraat | '1 | 2013 | 2053-01-01 |  | Lightronics Luz RAL 9007 | 2039-02-14 | Schreder LED 25W | 23.00 | led
501917 | Norg | Margrietstraat | Margrietstraat | '2 | 2013 | 2053-01-01 |  | Schreder Teceo S Optiek: 5305 Zhaga | 2045-02-12 | Schreder 10 LED 1500 Lumen 3000 Kelvin 10.4W | 10.40 | led
500927 | Norg | Margrietstraat | Margrietstraat | '3 | 2013 | 2053-01-01 |  | Schreder Teceo S Optiek: 5305 Zhaga | 2045-02-12 | Schreder 10 LED 1500 Lumen 3000 Kelvin 10.4W | 10.40 | led
500928 | Norg | Bremstraat | Bremstraat | '1 | 2014 | 2054-02-14 |  | Schreder Teceo S Optiek: 5305 Zhaga | 2045-01-24 | Schreder 10 LED 1500 Lumen 3000 Kelvin 10.4W | 10.40 | led
500929 | Norg | Bremstraat | Bremstraat | '2 | 2014 | 2054-02-14 |  | Schreder Teceo S Optiek: 5305 Zhaga | 2045-01-24 | Schreder 10 LED 1500 Lumen 3000 Kelvin 10.4W | 10.40 | led
500930 | Norg | Bremstraat | Bremstraat | '3 | 2014 | 2054-02-14 |  | Schreder Teceo S Optiek: 5305 Zhaga | 2045-01-24 | Schreder 10 LED 1500 Lumen 3000 Kelvin 10.4W | 10.40 | led
501130 | Norg | Bremstraat | Bremstraat | '4 | 2007 | 2047-10-31 |  | Schreder Teceo S Optiek: 5305 Zhaga | 2045-01-24 | Schreder 10 LED 1500 Lumen 3000 Kelvin 10.4W | 10.40 | led
500933 | Norg | Hulststraat | Hulststraat | '1 | 2014 | 2054-01-01 |  | Schreder Teceo S Optiek: 5305 Zhaga | 2045-01-24 | Schreder 10 LED 1500 Lumen 3000 Kelvin 10.4W | 10.40 | led
500934 | Norg | Hulststraat | Hulststraat | '2 | 2014 | 2054-01-01 |  | Schreder Teceo S Optiek: 5305 Zhaga | 2045-01-24 | Schreder 10 LED 1500 Lumen 3000 Kelvin 10.4W | 10.40 | led
500935 | Norg | Hulststraat | Hulststraat | '3 | 2007 | 2047-02-13 |  | Schreder Teceo S Optiek: 5305 Zhaga | 2045-01-24 | Schreder 10 LED 1500 Lumen 3000 Kelvin 10.4W | 10.40 | led
500936 | Norg | Hulststraat | Hulststraat | '4 | 2014 | 2054-02-14 |  | Schreder Teceo S Optiek: 5305 Zhaga | 2045-01-24 | Schreder 10 LED 1500 Lumen 3000 Kelvin 10.4W | 10.40 | led
500957 | Roden | Postemastraat | Postemastraat | '1 | 2017 | 2057-06-06 |  | Schreder Teceo S Optiek: 5305 Zhaga | 2044-09-24 | Schreder 10 LED 1500 Lumen 3000 Kelvin 10.4W | 10.40 | led
501237 | Roden | Postemastraat | Postemastraat | '2 | 2006 | 2046-03-10 |  | Schreder Teceo S Optiek: 5305 Zhaga | 2044-09-24 | Schreder 10 LED 1500 Lumen 3000 Kelvin 10.4W | 10.40 | led
500958 | Roden | Postemastraat | Postemastraat | '3 | 2017 | 2057-06-06 |  | Schreder Teceo S Optiek: 5305 Zhaga | 2044-09-24 | Schreder 10 LED 1500 Lumen 3000 Kelvin 10.4W | 10.40 | led
500959 | Roden | Postemastraat | Postemastraat | '4 | 2017 | 2057-06-06 |  | Schreder Teceo S Optiek: 5305 Zhaga | 2044-09-10 | Schreder 10 LED 1500 Lumen 3000 Kelvin 10.4W | 10.40 | led
501234 | Roden | Postemastraat | Postemastraat | '5 | 2016 | 2056-01-01 |  | Schreder Teceo S Optiek: 5305 Zhaga | 2044-09-10 | Schreder 10 LED 1500 Lumen 3000 Kelvin 10.4W | 10.40 | led
500962 | Roden | Postemastraat | Postemastraat | '6 | 2017 | 2057-06-06 |  | Schreder Teceo S Optiek: 5305 Zhaga | 2044-09-10 | Schreder 10 LED 1500 Lumen 3000 Kelvin 10.4W | 10.40 | led
500963 | Roden | Postemastraat | Postemastraat | '7 | 2017 | 2057-06-06 |  | Schreder Teceo S Optiek: 5305 Zhaga | 2044-09-10 | Schreder 10 LED 1500 Lumen 3000 Kelvin 10.4W | 10.40 | led
500982 | Roden | De Haanstraat | De Haanstraat | '1 | 2006 | 2046-03-16 |  | Schreder Teceo S Optiek: 5305 Zhaga | 2044-09-25 | Schreder 10 LED 1500 Lumen 3000 Kelvin 10.4W | 10.40 | led
500983 | Roden | De Haanstraat | De Haanstraat | '2 | 2006 | 2046-03-16 |  | Schreder Teceo S Optiek: 5305 Zhaga | 2044-09-25 | Schreder 10 LED 1500 Lumen 3000 Kelvin 10.4W | 10.40 | led
502103 | Roden | De Haanstraat | De Haanstraat | '3 | 2017 | 2057-04-28 |  | Schreder Friza Helder Gen2 Optiek: 5300 Zhaga | 2050-02-03 | Schreder Friza 10 LED 730 Lumen 3000 Kelvin 5,3W | 5.30 | led
501129 | Roden | De Haanstraat | De Haanstraat | '4 | 2006 | 2046-03-16 |  | Schreder Teceo S Optiek: 5305 Zhaga | 2044-09-25 | Schreder 10 LED 1500 Lumen 3000 Kelvin 10.4W | 10.40 | led
500984 | Roden | De Haanstraat | De Haanstraat | '5 | 2017 | 2057-04-28 |  | Schreder Teceo S Optiek: 5305 Zhaga | 2044-09-24 | Schreder 10 LED 1500 Lumen 3000 Kelvin 10.4W | 10.40 | led
501477 | Roden | De Haanstraat | De Haanstraat | '6 | 2017 | 2057-04-28 |  | Schreder Teceo S Optiek: 5305 Zhaga | 2044-09-24 | Schreder 10 LED 1500 Lumen 3000 Kelvin 10.4W | 10.40 | led
502108 | Roden | De Haanstraat | De Haanstraat | '7 | 1990 | 2030-01-01 |  | Schreder Friza Helder Gen2 Optiek: 5300 Zhaga | 2050-02-03 | Schreder Friza 10 LED 730 Lumen 3000 Kelvin 5,3W | 5.30 | led
500980 | Roden | De Haanstraat | De Haanstraat | '8 | 2017 | 2057-04-28 |  | Schreder Teceo S Optiek: 5305 Zhaga | 2044-09-24 | Schreder 10 LED 1500 Lumen 3000 Kelvin 10.4W | 10.40 | led
500981 | Roden | De Haanstraat | De Haanstraat | '9 | 2017 | 2057-04-28 |  | Schreder Teceo S Optiek: 5305 Zhaga | 2044-09-24 | Schreder 10 LED 1500 Lumen 3000 Kelvin 10.4W | 10.40 | led
501142 | Roden | Jan Fabriciuslaan | Jan Fabriciuslaan | '1 | 2017 | 2057-07-03 |  | Schreder Teceo S Optiek: 5305 Zhaga | 2044-12-13 | Schreder 10 LED 1500 Lumen 3000 Kelvin 10.4W | 10.40 | led
500986 | Roden | Jan Fabriciuslaan | Jan Fabriciuslaan | '10 | 2017 | 2057-07-03 |  | Schreder Teceo S Optiek: 5305 Zhaga | 2044-12-12 | Schreder 10 LED 1500 Lumen 3000 Kelvin 10.4W | 10.40 | led
503068 | Roden | Jan Fabriciuslaan | Jan Fabriciuslaan | '1a | 1996 | 2036-01-01 |  | Schreder Friza Gen2 Helder Optiek: 5301 Zhaga | 2050-01-27 | Schreder Friza 10 LED 844 Lumen 3000 Kelvin 5,8W | 5.80 | led
501143 | Roden | Jan Fabriciuslaan | Jan Fabriciuslaan | '2 | 2017 | 2057-07-03 |  | Schreder Teceo S Optiek: 5305 Zhaga | 2044-12-12 | Schreder 10 LED 1500 Lumen 3000 Kelvin 10.4W | 10.40 | led
503069 | Roden | Jan Fabriciuslaan | Jan Fabriciuslaan | '2a | 1996 | 2036-01-01 |  | Schreder Friza Gen2 Helder Optiek: 5301 Zhaga | 2050-01-27 | Schreder Friza 10 LED 844 Lumen 3000 Kelvin 5,8W | 5.80 | led
501144 | Roden | Jan Fabriciuslaan | Jan Fabriciuslaan | '3 | 2017 | 2057-07-03 |  | Schreder Teceo S Optiek: 5305 Zhaga | 2044-12-12 | Schreder 10 LED 1500 Lumen 3000 Kelvin 10.4W | 10.40 | led
503070 | Roden | Jan Fabriciuslaan | Jan Fabriciuslaan | '3a | 1996 | 2036-01-01 |  | Schreder Friza Gen2 Helder Optiek: 5301 Zhaga | 2050-01-27 | Schreder Friza 10 LED 844 Lumen 3000 Kelvin 5,8W | 5.80 | led
501145 | Roden | Jan Fabriciuslaan | Jan Fabriciuslaan | '4 | 2017 | 2057-07-03 |  | Schreder Teceo S Optiek: 5305 Zhaga | 2044-12-12 | Schreder 10 LED 1500 Lumen 3000 Kelvin 10.4W | 10.40 | led
501146 | Roden | Jan Fabriciuslaan | Jan Fabriciuslaan | '5 | 2017 | 2057-07-03 |  | Schreder Teceo S Optiek: 5305 Zhaga | 2044-12-12 | Schreder 10 LED 1500 Lumen 3000 Kelvin 10.4W | 10.40 | led
501147 | Roden | Jan Fabriciuslaan | Jan Fabriciuslaan | '6 | 2001 | 2041-12-01 |  | Schreder Teceo S Optiek: 5305 Zhaga | 2044-12-12 | Schreder 10 LED 1500 Lumen 3000 Kelvin 10.4W | 10.40 | led
501141 | Roden | Jan Fabriciuslaan | Jan Fabriciuslaan | '7 | 2017 | 2057-07-03 |  | Schreder Teceo S Optiek: 5305 Zhaga | 2044-12-12 | Schreder 10 LED 1500 Lumen 3000 Kelvin 10.4W | 10.40 | led
501707 | Roden | Jan Fabriciuslaan | Jan Fabriciuslaan | '8 | 2009 | 2049-11-16 |  | Schreder Teceo S Optiek: 5305 Zhaga | 2044-12-12 | Schreder 10 LED 1500 Lumen 3000 Kelvin 10.4W | 10.40 | led
500985 | Roden | Jan Fabriciuslaan | Jan Fabriciuslaan | '9 | 2017 | 2057-07-03 |  | Schreder Teceo S Optiek: 5305 Zhaga | 2044-12-12 | Schreder 10 LED 1500 Lumen 3000 Kelvin 10.4W | 10.40 | led
500990 | Roden | Meester Homanstraat | Meester Homanstraat | '1 | 2017 | 2057-07-03 |  | Schreder Teceo S Optiek: 5305 Zhaga | 2044-10-09 | Schreder 10 LED 1500 Lumen 3000 Kelvin 10.4W | 10.40 | led
500989 | Roden | Meester Homanstraat | Meester Homanstraat | '2 | 2017 | 2057-07-03 |  | Schreder Teceo S Optiek: 5305 Zhaga | 2044-10-09 | Schreder 10 LED 1500 Lumen 3000 Kelvin 10.4W | 10.40 | led
500988 | Roden | Meester Homanstraat | Meester Homanstraat | '3 | 2017 | 2057-07-03 |  | Schreder Teceo S Optiek: 5305 Zhaga | 2044-10-09 | Schreder 10 LED 1500 Lumen 3000 Kelvin 10.4W | 10.40 | led
500991 | Roden | De Hulst | De Hulst | '1 | 1990 | 2030-01-01 |  | Schreder Teceo S Optiek: 5305 Zhaga | 2044-12-16 | Schreder 10 LED 1500 Lumen 3000 Kelvin 10.4W | 10.40 | led
501571 | Roden | De Hulst | De Hulst | '10 | 2017 | 2057-10-02 |  | Schreder Teceo S Optiek: 5305 Zhaga | 2044-12-16 | Schreder 10 LED 1500 Lumen 3000 Kelvin 10.4W | 10.40 | led
502598 | Roden | De Hulst | De Hulst | '11 | 1990 | 2030-01-01 |  | Schreder Friza Helder Gen2 Optiek: 5305 Zhaga | 2050-01-22 | Schreder Friza 10 LED 1200 Lumen 3000 Kelvin 7,9W | 7.90 | led
502107 | Roden | De Hulst | De Hulst | '12 | 1990 | 2030-01-01 |  | Schreder Friza Helder Gen2 Optiek: 5300 Zhaga | 2050-02-05 | Schreder Friza 10 LED 730 Lumen 3000 Kelvin 5,3W | 5.30 | led
501572 | Roden | De Hulst | De Hulst | '13 | 2017 | 2057-10-02 |  | Schreder Teceo S Optiek: 5305 Zhaga | 2044-12-16 | Schreder 10 LED 1500 Lumen 3000 Kelvin 10.4W | 10.40 | led
501419 | Roden | De Hulst | De Hulst | '14 | 2017 | 2057-10-02 |  | Schreder Teceo S Optiek: 5305 Zhaga | 2044-12-16 | Schreder 10 LED 1500 Lumen 3000 Kelvin 10.4W | 10.40 | led
501573 | Roden | De Hulst | De Hulst | '15 | 2017 | 2057-10-02 |  | Schreder Teceo S Optiek: 5305 Zhaga | 2044-12-16 | Schreder 10 LED 1500 Lumen 3000 Kelvin 10.4W | 10.40 | led
501574 | Roden | De Hulst | De Hulst | '16 | 2017 | 2057-10-02 |  | Schreder Teceo S Optiek: 5305 Zhaga | 2044-12-16 | Schreder 10 LED 1500 Lumen 3000 Kelvin 10.4W | 10.40 | led
501575 | Roden | De Hulst | De Hulst | '17 | 2017 | 2057-10-02 |  | Schreder Teceo S Optiek: 5305 Zhaga | 2044-12-17 | Schreder 10 LED 1500 Lumen 3000 Kelvin 10.4W | 10.40 | led
501576 | Roden | De Hulst | De Hulst | '19 | 2017 | 2057-10-02 |  | Schreder Teceo S Optiek: 5305 Zhaga | 2044-12-17 | Schreder 10 LED 1500 Lumen 3000 Kelvin 10.4W | 10.40 | led
502003 | Roden | De Hulst | De Hulst | '2 | 2017 | 2057-10-02 |  | Schreder Teceo S Optiek: 5305 Zhaga | 2044-12-16 | Schreder 10 LED 1500 Lumen 3000 Kelvin 10.4W | 10.40 | led
501577 | Roden | De Hulst | De Hulst | '20 | 2017 | 2057-10-02 |  | Schreder Teceo S Optiek: 5305 Zhaga | 2044-12-17 | Schreder 10 LED 1500 Lumen 3000 Kelvin 10.4W | 10.40 | led
501578 | Roden | De Hulst | De Hulst | '21 | 2017 | 2057-10-02 |  | Schreder Teceo S Optiek: 5305 Zhaga | 2044-12-17 | Schreder 10 LED 1500 Lumen 3000 Kelvin 10.4W | 10.40 | led
501579 | Roden | De Hulst | De Hulst | '22 | 2017 | 2057-10-02 |  | Schreder Teceo S Optiek: 5305 Zhaga | 2044-12-17 | Schreder 10 LED 1500 Lumen 3000 Kelvin 10.4W | 10.40 | led
501580 | Roden | De Hulst | De Hulst | '23 | 2017 | 2057-10-02 |  | Schreder Teceo S Optiek: 5305 Zhaga | 2044-12-17 | Schreder 10 LED 1500 Lumen 3000 Kelvin 10.4W | 10.40 | led
501581 | Roden | De Hulst | De Hulst | '24 | 2017 | 2057-10-02 |  | Schreder Teceo S Optiek: 5305 Zhaga | 2044-12-17 | Schreder 10 LED 1500 Lumen 3000 Kelvin 10.4W | 10.40 | led
501621 | Roden | De Hulst | De Hulst | '25 | 2013 | 2053-01-01 |  | Schreder Teceo S Optiek: 5305 Zhaga | 2044-12-17 | Schreder 10 LED 1500 Lumen 3000 Kelvin 10.4W | 10.40 | led
501582 | Roden | De Hulst | De Hulst | '26 | 2017 | 2057-10-02 |  | Schreder Teceo S Akzo150 GS | 2045-01-23 | 8LED 1600lm 15W | 15.00 | led
501186 | Roden | De Hulst | De Hulst | '27 | 2010 | 2050-01-01 |  | Schreder Teceo S Optiek: 5305 Zhaga | 2044-12-17 | Schreder 10 LED 1500 Lumen 3000 Kelvin 10.4W | 10.40 | led
501994 | Roden | De Hulst | De Hulst | '28 | 2017 | 2057-10-02 |  | Schreder Teceo S Optiek: 5305 Zhaga | 2044-12-17 | Schreder 10 LED 1500 Lumen 3000 Kelvin 10.4W | 10.40 | led
502004 | Roden | De Hulst | De Hulst | '29 | 2020 | 2060-01-27 |  | Schreder Teceo S Akzo150 GS | 2045-01-28 | Schreder 8 LED 1600 lumen 3000 kelvin 12W 5118 AS | 12.00 | led
505255 | Roden | De Hulst | De Hulst | '3 | 1993 | 2033-01-01 |  | Schreder Teceo-S DIM ZHAGA 8led 1600lm 15W 3000K (WW) AKZO150GS | 2019-02-15 | 8LED 1600lm 15W | 15.00 | led
502536 | Roden | De Hulst | De Hulst | '30 | 2009 | 2049-12-18 |  | Lightronics Luz RAL 9007 | 2045-12-18 | Lightronics LED 15w 1600lm 3000K | 15.00 | led
502537 | Roden | De Hulst | De Hulst | '31 | 2009 | 2049-12-18 |  | Schreder Friza Helder Gen2 Optiek: 5305 Zhaga | 2050-01-22 | Schreder Friza 10 LED 1200 Lumen 3000 Kelvin 7,9W | 7.90 | led
502538 | Roden | De Hulst | De Hulst | '32 | 2009 | 2049-12-18 |  | Schreder Friza Helder Gen2 Optiek: 5300 Zhaga | 2050-02-05 | Schreder Friza 10 LED 730 Lumen 3000 Kelvin 5,3W | 5.30 | led
503391 | Roden | De Hulst | De Hulst | '33 | 1990 | 2030-01-01 |  | Schreder Friza Helder Gen2 Optiek: 5305 Zhaga | 2050-01-22 | Schreder Friza 10 LED 1200 Lumen 3000 Kelvin 7,9W | 7.90 | led
502123 | Roden | De Hulst | De Hulst | '34 | 2017 | 2057-10-02 |  | Schreder Friza Helder Gen2 Optiek: 5300 Zhaga | 2050-02-04 | Schreder Friza 10 LED 730 Lumen 3000 Kelvin 5,3W | 5.30 | led
502124 | Roden | De Hulst | De Hulst | '35 | 2017 | 2057-10-02 |  | Schreder Friza Helder Gen2 Optiek: 5300 Zhaga | 2050-02-04 | Schreder Friza 10 LED 730 Lumen 3000 Kelvin 5,3W | 5.30 | led
502175 | Roden | De Hulst | De Hulst | '36 | 1990 | 2030-01-01 |  | Schreder Friza Helder Gen2 Optiek: 5305 Zhaga | 2050-01-22 | Schreder Friza 10 LED 1200 Lumen 3000 Kelvin 7,9W | 7.90 | led
501567 | Roden | De Hulst | De Hulst | '4 | 2017 | 2057-10-02 |  | Schreder Teceo S Optiek: 5305 Zhaga | 2044-12-16 | Schreder 10 LED 1500 Lumen 3000 Kelvin 10.4W | 10.40 | led
501622 | Roden | De Hulst | De Hulst | '5 | 2006 | 2046-09-06 |  | Schreder Teceo S Optiek: 5305 Zhaga | 2044-12-16 | Schreder 10 LED 1500 Lumen 3000 Kelvin 10.4W | 10.40 | led
503603 | Roden | De Hulst | De Hulst | '6 | 1990 | 2030-01-01 |  | Schreder Friza Helder Gen2 Optiek: 5305 Zhaga | 2050-01-22 | Schreder Friza 10 LED 1200 Lumen 3000 Kelvin 7,9W | 7.90 | led
501568 | Roden | De Hulst | De Hulst | '7 | 2017 | 2057-10-02 |  | Schreder Teceo S Optiek: 5305 Zhaga | 2044-12-16 | Schreder 10 LED 1500 Lumen 3000 Kelvin 10.4W | 10.40 | led
501569 | Roden | De Hulst | De Hulst | '8 | 2017 | 2057-10-02 |  | Schreder Teceo S Optiek: 5305 Zhaga | 2044-12-16 | Schreder 10 LED 1500 Lumen 3000 Kelvin 10.4W | 10.40 | led
501570 | Roden | De Hulst | De Hulst | '9 | 2017 | 2057-10-02 |  | Schreder Teceo S Optiek: 5305 Zhaga | 2044-12-16 | Schreder 10 LED 1500 Lumen 3000 Kelvin 10.4W | 10.40 | led
501111 | Roden | Esdoornstraat | Esdoornstraat | '1 | 2006 | 2046-11-20 |  | Schreder Teceo S Optiek: 5305 Zhaga | 2045-01-03 | Schreder 10 LED 1500 Lumen 3000 Kelvin 10.4W | 10.40 | led
501418 | Roden | Esdoornstraat | Esdoornstraat | '2 | 2017 | 2057-11-02 |  | Schreder Teceo S Optiek: 5305 Zhaga | 2045-01-03 | Schreder 10 LED 1500 Lumen 3000 Kelvin 10.4W | 10.40 | led
501399 | Roden | Esdoornstraat | Esdoornstraat | '3 | 2006 | 2046-11-20 |  | Schreder Teceo S Optiek: 5305 Zhaga | 2045-01-03 | Schreder 10 LED 1500 Lumen 3000 Kelvin 10.4W | 10.40 | led
501112 | Roden | Esdoornstraat | Esdoornstraat | '4 | 2006 | 2046-11-20 |  | Schreder Teceo S Optiek: 5305 Zhaga | 2045-01-03 | Schreder 10 LED 1500 Lumen 3000 Kelvin 10.4W | 10.40 | led
501995 | Roden | Esdoornstraat | Esdoornstraat | '5 | 2017 | 2057-11-02 |  | Schreder Teceo S Optiek: 5305 Zhaga | 2045-01-03 | Schreder 10 LED 1500 Lumen 3000 Kelvin 10.4W | 10.40 | led
500994 | Roden | Esdoornstraat | Esdoornstraat | '6 | 2006 | 2046-11-20 |  | Schreder Teceo S Optiek: 5305 Zhaga | 2045-01-03 | Schreder 10 LED 1500 Lumen 3000 Kelvin 10.4W | 10.40 | led
501113 | Roden | Esdoornstraat | Esdoornstraat | '7 | 2020 | 2060-03-03 |  | Schreder Teceo S Optiek: 5305 Zhaga | 2045-01-10 | Schreder 10 LED 1500 Lumen 3000 Kelvin 10.4W | 10.40 | led
501976 | Roden | Statenlaan | Statenlaan | '1 | 2017 | 2057-10-05 |  | Schreder Teceo S Akzo150 GS | 2045-03-31 | Schreder 8 LED 1600 lumen 3000 kelvin 12W 5118 AS | 12.00 | led
504408 | Roden | Statenlaan | Statenlaan | '100 | 2017 | 2057-02-17 |  | Orange Ekra | 2040-02-14 | Orange Lighting Ekra 20 48LEDS 12W 1360LM LENS63 WW | 12.00 | led
503619 | Roden | Statenlaan | Statenlaan | '101 | 1990 | 2030-01-01 |  | Orange Ekra | 2040-02-14 | Orange Lighting Ekra 20 48LEDS 12W 1360LM LENS63 WW | 12.00 | led
503620 | Roden | Statenlaan | Statenlaan | '102 | 1990 | 2030-01-01 |  | Orange Ekra | 2040-02-14 | Orange Lighting Ekra 20 48LEDS 12W 1360LM LENS63 WW | 12.00 | led
502684 | Roden | Statenlaan | Statenlaan | '103 | 1990 | 2030-01-01 |  | Orange Ekra | 2040-02-14 | Orange Lighting Ekra 20 48LEDS 12W 1360LM LENS63 WW | 12.00 | led
503007 | Roden | Statenlaan | Statenlaan | '12 | 2022 | 2062-09-16 |  | Orange Ekra | 2040-02-14 | Orange Lighting Ekra 20 48LEDS 12W 1360LM LENS63 WW | 12.00 | led
502240 | Roden | Statenlaan | Statenlaan | '14 | 2022 | 2062-09-19 |  | Orange Ekra | 2040-02-14 | Orange Lighting Ekra 20 48LEDS 12W 1360LM LENS63 WW | 12.00 | led
501955 | Roden | Statenlaan | Statenlaan | '15 | 2017 | 2057-10-05 |  | Schreder Teceo S Akzo150 GS | 2045-03-31 | Schreder 8 LED 1600 lumen 3000 kelvin 12W 5118 AS | 12.00 | led
501956 | Roden | Statenlaan | Statenlaan | '16 | 2022 | 2062-06-17 |  | Schreder Teceo S Akzo150 GS | 2045-03-31 | Schreder 8 LED 1600 lumen 3000 kelvin 12W 5118 AS | 12.00 | led
501954 | Roden | Statenlaan | Statenlaan | '17 | 2017 | 2057-10-05 |  | Schreder Teceo S Akzo150 GS | 2045-03-31 | Schreder 8 LED 1600 lumen 3000 kelvin 12W 5118 AS | 12.00 | led
501003 | Roden | Statenlaan | Statenlaan | '17A | 2017 | 2057-06-16 |  | Schreder Teceo S Akzo150 GS | 2045-01-01 | Schreder 8 LED 1600 lumen 3000 kelvin 12W 5118 AS | 12.00 | led
501004 | Roden | Statenlaan | Statenlaan | '17B | 2017 | 2057-06-16 |  | Schreder Teceo S Akzo150 GS | 2045-03-31 | Schreder 8 LED 1600 lumen 3000 kelvin 12W 5118 AS | 12.00 | led
501005 | Roden | Statenlaan | Statenlaan | '18 | 2017 | 2057-06-16 |  | Schreder Teceo S Akzo150 GS | 2045-03-31 | Schreder 8 LED 1600 lumen 3000 kelvin 12W 5118 AS | 12.00 | led
501006 | Roden | Statenlaan | Statenlaan | '19 | 2017 | 2057-06-16 |  | Schreder Teceo S Akzo150 GS | 2045-03-31 | Schreder 8 LED 1600 lumen 3000 kelvin 12W 5118 AS | 12.00 | led
501977 | Roden | Statenlaan | Statenlaan | '2 | 2017 | 2057-10-05 |  | Schreder Teceo S Akzo150 GS | 2045-03-31 | Schreder 8 LED 1600 lumen 3000 kelvin 12W 5118 AS | 12.00 | led
501007 | Roden | Statenlaan | Statenlaan | '21 | 2006 | 2046-10-19 |  | Schreder Teceo S Akzo150 GS | 2045-03-31 | Schreder 8 LED 1600 lumen 3000 kelvin 12W 5118 AS | 12.00 | led
501008 | Roden | Statenlaan | Statenlaan | '22 | 2017 | 2057-06-16 |  | Schreder Teceo S Akzo150 GS | 2045-03-31 | Schreder 8 LED 1600 lumen 3000 kelvin 12W 5118 AS | 12.00 | led
501009 | Roden | Statenlaan | Statenlaan | '23 | 2017 | 2057-06-16 |  | Schreder Teceo S Akzo150 GS | 2045-03-31 | Schreder 8 LED 1600 lumen 3000 kelvin 12W 5118 AS | 12.00 | led
501010 | Roden | Statenlaan | Statenlaan | '24 | 2017 | 2057-06-16 |  | Schreder Teceo S Akzo150 GS | 2045-03-31 | Schreder 8 LED 1600 lumen 3000 kelvin 12W 5118 AS | 12.00 | led
501011 | Roden | Statenlaan | Statenlaan | '28 | 2017 | 2057-06-16 |  | Schreder Teceo S Akzo150 GS | 2045-03-31 | Schreder 8 LED 1600 lumen 3000 kelvin 12W 5118 AS | 12.00 | led
501012 | Roden | Statenlaan | Statenlaan | '29 | 2017 | 2057-06-16 |  | Schreder Teceo S Akzo150 GS | 2045-03-31 | Schreder 8 LED 1600 lumen 3000 kelvin 12W 5118 AS | 12.00 | led
501978 | Roden | Statenlaan | Statenlaan | '3 | 2017 | 2057-10-05 |  | Schreder Teceo S Akzo150 GS | 2045-03-31 | Schreder 8 LED 1600 lumen 3000 kelvin 12W 5118 AS | 12.00 | led
501013 | Roden | Statenlaan | Statenlaan | '30 | 2017 | 2057-06-16 |  | Schreder Teceo S Akzo150 GS | 2045-03-31 | Schreder 8 LED 1600 lumen 3000 kelvin 12W 5118 AS | 12.00 | led
501014 | Roden | Statenlaan | Statenlaan | '31 | 2017 | 2057-06-16 |  | Schreder Teceo S Akzo150 GS | 2045-03-31 | Schreder 8 LED 1600 lumen 3000 kelvin 12W 5118 AS | 12.00 | led
501015 | Roden | Statenlaan | Statenlaan | '32 | 2014 | 2054-01-01 |  | Schreder Teceo S Akzo150 GS | 2045-03-31 | Schreder 8 LED 1600 lumen 3000 kelvin 12W 5118 AS | 12.00 | led
501979 | Roden | Statenlaan | Statenlaan | '4 | 2017 | 2057-10-05 |  | Schreder Teceo S Akzo150 GS | 2045-03-31 | Schreder 8 LED 1600 lumen 3000 kelvin 12W 5118 AS | 12.00 | led
501980 | Roden | Statenlaan | Statenlaan | '5 | 2017 | 2057-10-05 |  | Schreder Teceo S Akzo150 GS | 2045-03-31 | Schreder 8 LED 1600 lumen 3000 kelvin 12W 5118 AS | 12.00 | led
501981 | Roden | Statenlaan | Statenlaan | '6 | 2017 | 2057-10-05 |  | Schreder Teceo S Akzo150 GS | 2045-03-31 | Schreder 8 LED 1600 lumen 3000 kelvin 12W 5118 AS | 12.00 | led
501982 | Roden | Statenlaan | Statenlaan | '7 | 2017 | 2057-10-05 |  | Schreder Teceo S Akzo150 GS | 2045-03-31 | Schreder 8 LED 1600 lumen 3000 kelvin 12W 5118 AS | 12.00 | led
501983 | Roden | Statenlaan | Statenlaan | '8 | 2017 | 2057-10-05 |  | Schreder Teceo S Akzo150 GS | 2045-03-31 | Schreder 8 LED 1600 lumen 3000 kelvin 12W 5118 AS | 12.00 | led
501984 | Roden | Statenlaan | Statenlaan | '9 | 2017 | 2057-10-05 |  | Schreder Teceo S Akzo150 GS | 2045-03-31 | Schreder 8 LED 1600 lumen 3000 kelvin 12W 5118 AS | 12.00 | led
505027 | Roden | Statenlaan | Statenlaan | 'R3546 | 2025 | 2065-03-26 |  | Orange Ekra | 2040-02-14 | Orange Lighting Ekra 20 48LEDS 12W 1360LM LENS63 WW | 12.00 | led
503485 | Roden | Statenlaan | Statenlaan | 'R3547 | 2025 | 2065-03-28 |  | Orange Ekra | 2040-02-14 | Orange Lighting Ekra 20 48LEDS 12W 1360LM LENS63 WW | 12.00 | led
502683 | Roden | Statenlaan | Statenlaan | 'R3549 | 2025 | 2065-03-28 |  | Orange Ekra | 2040-02-14 | Orange Lighting Ekra 20 48LEDS 12W 1360LM LENS63 WW | 12.00 | led
501034 | Roden | Daan Hoeksemastraat | Daan Hoeksemastraat | '1 | 2017 | 2057-05-12 |  | Schreder Teceo S Optiek: 5305 Zhaga | 2044-12-13 | Schreder 10 LED 1500 Lumen 3000 Kelvin 10.4W | 10.40 | led
501700 | Roden | Daan Hoeksemastraat | Daan Hoeksemastraat | '2 | 2010 | 2050-01-01 |  | Schreder Teceo S Optiek: 5305 Zhaga | 2045-01-15 | Schreder 10 LED 1500 Lumen 3000 Kelvin 10.4W | 10.40 | led
501700 | Roden | Daan Hoeksemastraat | Daan Hoeksemastraat | '2 | 2010 | 2050-01-01 |  | Schreder Teceo S Optiek: 5305 Zhaga | 2045-01-15 |  |  | led
501701 | Roden | Daan Hoeksemastraat | Daan Hoeksemastraat | '3 | 2017 | 2057-05-12 |  | Schreder Teceo S Optiek: 5305 Zhaga | 2045-01-15 | Schreder 10 LED 1500 Lumen 3000 Kelvin 10.4W | 10.40 | led
501701 | Roden | Daan Hoeksemastraat | Daan Hoeksemastraat | '3 | 2017 | 2057-05-12 |  | Schreder Teceo S Optiek: 5305 Zhaga | 2045-01-15 |  |  | led
501702 | Roden | Daan Hoeksemastraat | Daan Hoeksemastraat | '4 | 2010 | 2050-01-01 |  | Schreder Teceo S Optiek: 5305 Zhaga | 2045-01-15 | Schreder 10 LED 1500 Lumen 3000 Kelvin 10.4W | 10.40 | led
501702 | Roden | Daan Hoeksemastraat | Daan Hoeksemastraat | '4 | 2010 | 2050-01-01 |  | Schreder Teceo S Optiek: 5305 Zhaga | 2045-01-15 |  |  | led
501678 | Roden | Anne De Vriesstraat | Anne De Vriesstraat | '1 | 2009 | 2049-11-16 |  | Schreder Teceo S Optiek: 5305 Zhaga | 2044-12-13 | Schreder 10 LED 1500 Lumen 3000 Kelvin 10.4W | 10.40 | led
501679 | Roden | Anne De Vriesstraat | Anne De Vriesstraat | '2 | 2017 | 2057-07-03 |  | Schreder Teceo S Optiek: 5305 Zhaga | 2044-12-13 | Schreder 10 LED 1500 Lumen 3000 Kelvin 10.4W | 10.40 | led
501680 | Roden | Anne De Vriesstraat | Anne De Vriesstraat | '3 | 2017 | 2057-07-03 |  | Schreder Teceo S Optiek: 5305 Zhaga | 2044-12-13 | Schreder 10 LED 1500 Lumen 3000 Kelvin 10.4W | 10.40 | led
502692 | Roden | Anne De Vriesstraat | Anne De Vriesstraat | '4 | 1990 | 2030-01-01 |  | Schreder Friza Helder Gen2 Optiek: 5300 Zhaga | 2050-02-17 | Schreder Friza 10 LED 730 Lumen 3000 Kelvin 5,3W | 5.30 | led
501035 | Roden | Anne De Vriesstraat | Anne De Vriesstraat | '5 | 2010 | 2050-01-01 |  | Schreder Teceo S Optiek: 5305 Zhaga | 2044-12-13 | Schreder 10 LED 1500 Lumen 3000 Kelvin 10.4W | 10.40 | led
501828 | Veenhuizen | Oude Norgerweg | Oude Norgerweg | '1 | 2008 | 2048-03-10 |  | Schreder Teceo S Optiek: 5118 Zhaga | 2045-04-20 | Schreder 8 LED 1600 Lumen 3000 Kelvin 12W | 12.00 | led
501525 | Veenhuizen | Oude Norgerweg | Oude Norgerweg | '2 | 1986 | 2026-01-01 |  | Schreder Teceo S Optiek: 5118 Zhaga | 2045-04-20 | Schreder 8 LED 1600 Lumen 3000 Kelvin 12W | 12.00 | led
501092 | Veenhuizen | Oude Norgerweg | Oude Norgerweg | '3 | 1986 | 2026-01-01 |  | Schreder Teceo S Optiek: 5118 Zhaga | 2045-04-20 | Schreder 8 LED 1600 Lumen 3000 Kelvin 12W | 12.00 | led
501090 | Veenhuizen | Oude Norgerweg | Oude Norgerweg | '4 | 1981 | 2021-01-01 |  | Schreder Teceo S Optiek: 5118 Zhaga | 2045-04-20 | Schreder 8 LED 1600 Lumen 3000 Kelvin 12W | 12.00 | led
839456 | Veenhuizen | Oude Norgerweg | Oude Norgerweg | '5 | 2008 | 2048-03-10 |  | Schreder Teceo S Optiek: 5118 Zhaga | 2045-04-20 | Schreder 8 LED 1600 Lumen 3000 Kelvin 12W | 12.00 | led
501801 | Veenhuizen | Eikenlaan | Eikenlaan | '1 | 2024 | 2064-05-03 |  | Schreder Teceo S Optiek: 5118 Zhaga | 2045-04-20 | Schreder 8 LED 1600 Lumen 3000 Kelvin 12W | 12.00 | led
502035 | Veenhuizen | Eikenlaan | Eikenlaan | '2 | 2025 | 2025-02-21 |  | Schreder Teceo S Optiek: 5118 Zhaga | 2045-04-20 | Schreder 8 LED 1600 Lumen 3000 Kelvin 12W | 12.00 | led
501093 | Veenhuizen | Eikenlaan | Eikenlaan | '3 | 1986 | 2026-01-01 |  | Schreder Teceo S Optiek: 5118 Zhaga | 2045-04-20 | Schreder 8 LED 1600 Lumen 3000 Kelvin 12W | 12.00 | led
501094 | Veenhuizen | Eikenlaan | Eikenlaan | '4 | 1986 | 2026-01-01 |  | Schreder Teceo S Optiek: 5118 Zhaga | 2045-04-20 | Schreder 8 LED 1600 Lumen 3000 Kelvin 12W | 12.00 | led
501135 | Veenhuizen | Eikenlaan | Eikenlaan | '5 | 1990 | 2030-01-01 |  | Schreder Teceo S Optiek: 5305 Zhaga | 2045-01-10 | Schreder 10 LED 1500 Lumen 3000 Kelvin 10.4W | 10.40 | led
501095 | Veenhuizen | Eikenlaan | Eikenlaan | '6 | 1986 | 2026-01-01 |  | Schreder Teceo S Optiek: 5118 Zhaga | 2045-04-20 | Schreder 8 LED 1600 Lumen 3000 Kelvin 12W | 12.00 | led
501996 | Roden | Goudenregenstraat | Goudenregenstraat | '1 | 2017 | 2057-11-02 |  | Schreder Teceo S Optiek: 5305 Zhaga | 2044-12-05 | Schreder 10 LED 1200 Lumen 3000 Kelvin 8.4W | 8.40 | led
501997 | Roden | Goudenregenstraat | Goudenregenstraat | '2 | 2017 | 2057-11-02 |  | Schreder Teceo S Optiek: 5305 Zhaga | 2044-12-05 | Schreder 10 LED 1200 Lumen 3000 Kelvin 8.4W | 8.40 | led
501122 | Roden | Goudenregenstraat | Goudenregenstraat | '3 | 2006 | 2046-11-20 |  | Schreder Teceo S Optiek: 5305 Zhaga | 2044-12-05 | Schreder 10 LED 1200 Lumen 3000 Kelvin 8.4W | 8.40 | led
501998 | Roden | Goudenregenstraat | Goudenregenstraat | '4 | 2017 | 2057-11-02 |  | Schreder Teceo S Optiek: 5305 Zhaga | 2044-12-05 | Schreder 10 LED 1200 Lumen 3000 Kelvin 8.4W | 8.40 | led
501999 | Roden | Goudenregenstraat | Goudenregenstraat | '5 | 2017 | 2057-11-02 |  | Schreder Teceo S Optiek: 5305 Zhaga | 2044-12-05 | Schreder 10 LED 1200 Lumen 3000 Kelvin 8.4W | 8.40 | led
502000 | Roden | Goudenregenstraat | Goudenregenstraat | '6 | 2017 | 2057-11-02 |  | Schreder Teceo S Optiek: 5305 Zhaga | 2044-12-05 | Schreder 10 LED 1200 Lumen 3000 Kelvin 8.4W | 8.40 | led
502001 | Roden | Goudenregenstraat | Goudenregenstraat | '7 | 2017 | 2057-11-02 |  | Schreder Teceo S Optiek: 5305 Zhaga | 2044-12-05 | Schreder 10 LED 1200 Lumen 3000 Kelvin 8.4W | 8.40 | led
502002 | Roden | Goudenregenstraat | Goudenregenstraat | '8 | 2017 | 2057-11-02 |  | Schreder Teceo S Optiek: 5305 Zhaga | 2044-11-21 | Schreder 10 LED 1200 Lumen 3000 Kelvin 8.4W | 8.40 | led
501123 | Roden | Goudenregenstraat | Goudenregenstraat | '9 | 2006 | 2046-11-20 |  | Schreder Teceo S Optiek: 5305 Zhaga | 2044-12-05 | Schreder 10 LED 1200 Lumen 3000 Kelvin 8.4W | 8.40 | led
501133 | Norg | Varenstraat | Varenstraat | '1 | 2007 | 2047-10-15 |  | Schreder Teceo S Optiek: 5305 Zhaga | 2045-02-12 | Schreder 10 LED 1500 Lumen 3000 Kelvin 10.4W | 10.40 | led
501708 | Roden | Henri Dunantplantsoen | Henri Dunantplantsoen | '1 | 2017 | 2057-05-12 |  | Schreder Teceo S Optiek: 5305 Zhaga | 2044-10-02 | Schreder 10 LED 1500 Lumen 3000 Kelvin 10.4W | 10.40 | led
501708 | Roden | Henri Dunantplantsoen | Henri Dunantplantsoen | '1 | 2017 | 2057-05-12 |  | Schreder Teceo S Optiek: 5305 Zhaga | 2044-10-02 |  |  | led
501148 | Roden | Henri Dunantplantsoen | Henri Dunantplantsoen | '2 | 2017 | 2057-05-12 |  | Schreder Teceo S Optiek: 5305 Zhaga | 2044-10-02 | Schreder 10 LED 1500 Lumen 3000 Kelvin 10.4W | 10.40 | led
501643 | Roden | Henri Dunantplantsoen | Henri Dunantplantsoen | '3 | 2017 | 2057-05-12 |  | Schreder Teceo S Optiek: 5305 Zhaga | 2044-10-02 | Schreder 10 LED 1500 Lumen 3000 Kelvin 10.4W | 10.40 | led
501643 | Roden | Henri Dunantplantsoen | Henri Dunantplantsoen | '3 | 2017 | 2057-05-12 |  | Schreder Teceo S Optiek: 5305 Zhaga | 2044-10-02 |  |  | led
501641 | Roden | Henri Dunantplantsoen | Henri Dunantplantsoen | '4 | 2017 | 2057-05-12 |  | Schreder Teceo S Optiek: 5305 Zhaga | 2044-10-02 | Schreder 10 LED 1500 Lumen 3000 Kelvin 10.4W | 10.40 | led
501641 | Roden | Henri Dunantplantsoen | Henri Dunantplantsoen | '4 | 2017 | 2057-05-12 |  | Schreder Teceo S Optiek: 5305 Zhaga | 2044-10-02 |  |  | led
501642 | Roden | Henri Dunantplantsoen | Henri Dunantplantsoen | '5 | 2017 | 2057-05-12 |  | Schreder Teceo S Optiek: 5305 Zhaga | 2044-10-02 | Schreder 10 LED 1500 Lumen 3000 Kelvin 10.4W | 10.40 | led
501642 | Roden | Henri Dunantplantsoen | Henri Dunantplantsoen | '5 | 2017 | 2057-05-12 |  | Schreder Teceo S Optiek: 5305 Zhaga | 2044-10-02 |  |  | led
501138 | Roden | Henri Dunantplantsoen | Henri Dunantplantsoen | '6 | 2010 | 2050-01-01 |  | Schreder Teceo S Optiek: 5305 Zhaga | 2044-10-02 | Schreder 10 LED 1500 Lumen 3000 Kelvin 10.4W | 10.40 | led
501139 | Roden | Henri Dunantplantsoen | Henri Dunantplantsoen | '7 | 2017 | 2057-05-12 |  | Schreder Teceo S Optiek: 5305 Zhaga | 2044-10-02 | Schreder 10 LED 1500 Lumen 3000 Kelvin 10.4W | 10.40 | led
501140 | Roden | Henri Dunantplantsoen | Henri Dunantplantsoen | '8 | 2017 | 2057-05-12 |  | Schreder Teceo S Optiek: 5305 Zhaga | 2044-10-02 | Schreder 10 LED 1500 Lumen 3000 Kelvin 10.4W | 10.40 | led
502651 | Roden | Henri Dunantplantsoen | Henri Dunantplantsoen | '9 | 1990 | 2030-01-01 |  | Schreder Friza Helder Gen2 Optiek: 5300 Zhaga | 2050-02-19 | Schreder Friza 10 LED 730 Lumen 3000 Kelvin 5,3W | 5.30 | led
504788 | Roden | Gedempte Haven | Gedempte Haven | '1 | 1998 | 2038-05-01 |  | Lightronics Luz RAL 9007 | 2041-07-27 | Lightronics LED Code 8 1600 Lumen 4000 Kelvin 13W | 13.00 | led
504675 | Roden | Gedempte Haven | Gedempte Haven | '11 | 1998 | 2038-05-01 |  | Lightronics Luz RAL 9007 | 2041-07-27 | Lightronics LED Code 8 1600 Lumen 4000 Kelvin 13W | 13.00 | led
504676 | Roden | Gedempte Haven | Gedempte Haven | '12 | 1998 | 2038-05-01 |  | Lightronics Luz RAL 9007 | 2041-07-27 | Lightronics LED Code 8 1600 Lumen 4000 Kelvin 13W | 13.00 | led
504677 | Roden | Gedempte Haven | Gedempte Haven | '13 | 1998 | 2038-05-01 |  | Lightronics Luz RAL 9007 | 2041-07-27 | Lightronics LED Code 8 1600 Lumen 4000 Kelvin 13W | 13.00 | led
504678 | Roden | Gedempte Haven | Gedempte Haven | '14 | 1998 | 2038-05-01 |  | Lightronics Luz RAL 9007 | 2041-07-27 | Lightronics LED Code 8 1600 Lumen 4000 Kelvin 13W | 13.00 | led
504679 | Roden | Gedempte Haven | Gedempte Haven | '15 | 1998 | 2038-05-01 |  | Lightronics Luz RAL 9007 | 2041-07-27 | Lightronics LED Code 8 1600 Lumen 4000 Kelvin 13W | 13.00 | led
504680 | Roden | Gedempte Haven | Gedempte Haven | '16 | 1998 | 2038-05-01 |  | Lightronics Luz RAL 9007 | 2041-07-27 | Lightronics LED Code 8 1600 Lumen 4000 Kelvin 13W | 13.00 | led
504681 | Roden | Gedempte Haven | Gedempte Haven | '17 | 1998 | 2038-05-01 |  | Lightronics Luz RAL 9007 | 2041-07-27 | Lightronics LED Code 8 1600 Lumen 4000 Kelvin 13W | 13.00 | led
504682 | Roden | Gedempte Haven | Gedempte Haven | '18 | 1998 | 2038-05-01 |  | Lightronics Luz RAL 9007 | 2041-07-27 | Lightronics LED Code 8 1600 Lumen 4000 Kelvin 13W | 13.00 | led
504683 | Roden | Gedempte Haven | Gedempte Haven | '19 | 1998 | 2038-05-01 |  | Lightronics Luz RAL 9007 | 2041-07-27 | Lightronics LED Code 8 1600 Lumen 4000 Kelvin 13W | 13.00 | led
504421 | Roden | Gedempte Haven | Gedempte Haven | '2 | 2017 | 2057-04-20 |  | Lightronics Luz RAL 9007 | 2042-04-20 | Lightronics LED Code 8 1600 Lumen 4000 Kelvin 13W | 13.00 | led
504684 | Roden | Gedempte Haven | Gedempte Haven | '20 | 1998 | 2038-05-01 |  | Lightronics Luz RAL 9007 | 2041-07-27 | Lightronics LED Code 8 1600 Lumen 4000 Kelvin 13W | 13.00 | led
504685 | Roden | Gedempte Haven | Gedempte Haven | '21 | 1998 | 2038-05-01 |  | Lightronics Luz RAL 9007 | 2041-07-27 | Lightronics LED Code 8 1600 Lumen 4000 Kelvin 13W | 13.00 | led
501190 | Roden | Gedempte Haven | Gedempte Haven | '22 | 2022 | 2062-10-03 |  | Lightronics Luz + Zhaga D4i | 2022-10-03 | Lightronics 16LED 15w 1200lm 4000K | 15.00 | led
504668 | Roden | Gedempte Haven | Gedempte Haven | '3 | 1998 | 2038-05-01 |  | Lightronics Luz RAL 9007 | 2041-07-27 | Lightronics LED Code 8 1600 Lumen 4000 Kelvin 13W | 13.00 | led
504669 | Roden | Gedempte Haven | Gedempte Haven | '4 | 1998 | 2038-05-01 |  | Lightronics Luz RAL 9007 | 2041-07-27 | Lightronics LED Code 8 1600 Lumen 4000 Kelvin 13W | 13.00 | led
504670 | Roden | Gedempte Haven | Gedempte Haven | '5 | 1998 | 2038-05-01 |  | Lightronics Luz RAL 9007 | 2041-07-27 | Lightronics LED Code 8 1600 Lumen 4000 Kelvin 13W | 13.00 | led
504671 | Roden | Gedempte Haven | Gedempte Haven | '6 | 1990 | 2030-01-01 |  | Lightronics Luz RAL 9007 | 2041-07-27 | Lightronics LED Code 8 1600 Lumen 4000 Kelvin 13W | 13.00 | led
504672 | Roden | Gedempte Haven | Gedempte Haven | '7 | 1998 | 2038-05-01 |  | Lightronics Luz RAL 9007 | 2041-07-27 | Lightronics LED Code 8 1600 Lumen 4000 Kelvin 13W | 13.00 | led
504673 | Roden | Gedempte Haven | Gedempte Haven | '8 | 1990 | 2030-01-01 |  | Lightronics Luz RAL 9007 | 2041-07-27 | Lightronics LED Code 8 1600 Lumen 4000 Kelvin 13W | 13.00 | led
504674 | Roden | Gedempte Haven | Gedempte Haven | '9 | 1998 | 2038-05-01 |  | Lightronics Luz RAL 9007 | 2041-07-27 | Lightronics LED Code 8 1600 Lumen 4000 Kelvin 13W | 13.00 | led
501749 | Norg | Reeweg | Reeweg | '1 | 2008 | 2048-01-16 |  | Schreder Teceo S Optiek: 5305 Zhaga | 2045-02-10 | Schreder 10 LED 1200 Lumen 3000 Kelvin 8.4W | 8.40 | led
501748 | Norg | Reeweg | Reeweg | '2 | 2007 | 2047-01-01 |  | Schreder Teceo S Optiek: 5305 Zhaga | 2045-02-10 | Schreder 10 LED 1200 Lumen 3000 Kelvin 8.4W | 8.40 | led
501304 | Norg | Reeweg | Reeweg | '3 | 1950 | 1990-01-01 |  | Schreder Teceo S Optiek: 5305 Zhaga | 2045-02-10 | Schreder 10 LED 1200 Lumen 3000 Kelvin 8.4W | 8.40 | led
501197 | Norg | Reeweg | Reeweg | '4 | 1950 | 1990-01-01 |  | Schreder Teceo S Optiek: 5305 Zhaga | 2045-02-10 | Schreder 10 LED 1200 Lumen 3000 Kelvin 8.4W | 8.40 | led
501305 | Norg | Reeweg | Reeweg | '5 | 2008 | 2048-01-16 |  | Schreder Teceo S Optiek: 5305 Zhaga | 2045-02-10 | Schreder 10 LED 1200 Lumen 3000 Kelvin 8.4W | 8.40 | led
504708 | Norg | Reeweg | Reeweg | '6 | 1994 | 2034-01-01 |  | Lightronics Luz RAL 9007 | 2039-02-14 | Schreder LED 25W | 23.00 | led
504707 | Norg | Reeweg | Reeweg | '7 | 1994 | 2034-01-01 |  | Lightronics Luz RAL 9007 | 2039-02-14 | Schreder LED 25W | 23.00 | led
501200 | Peest | Langelaan | Langelaan | '1 | 2014 | 2054-01-01 |  | Schréder Teceo-S + Zhaga D4i | 2042-11-24 | Schréder 8LED 13,3w 1600lm 3000k | 13.00 | led
501210 | Veenhuizen | Stoomweg | Stoomweg | '1 | 2025 | 2025-02-12 |  | Schreder Teceo S Optiek: 5118 Zhaga | 2045-04-20 | Schreder 8 LED 1600 Lumen 3000 Kelvin 12W | 12.00 | led
501211 | Veenhuizen | Stoomweg | Stoomweg | '2 | 2025 | 2025-02-12 |  | Schreder Teceo S Optiek: 5118 Zhaga | 2045-04-20 | Schreder 8 LED 1600 Lumen 3000 Kelvin 12W | 12.00 | led
501825 | Veenhuizen | Dominee Germsweg | Dominee Germsweg | '1 | 2012 | 2052-10-01 |  | Schreder Teceo S Optiek: 5118 Zhaga | 2045-04-20 | Schreder 8 LED 1600 Lumen 3000 Kelvin 12W | 12.00 | led
501222 | Veenhuizen | Dominee Germsweg | Dominee Germsweg | '2 | 2025 | 2025-02-07 |  | Schreder Teceo S Optiek: 5118 Zhaga | 2045-04-20 | Schreder 8 LED 1600 Lumen 3000 Kelvin 12W | 12.00 | led
501223 | Veenhuizen | Dominee Germsweg | Dominee Germsweg | '3 | 2025 | 2025-02-07 |  | Schreder Teceo S Optiek: 5118 Zhaga | 2045-04-20 | Schreder 8 LED 1600 Lumen 3000 Kelvin 12W | 12.00 | led
501275 | Peize | Norlingerweg | Norlingerweg | '1 | 2019 | 2019-05-21 |  | Schreder Teceo-S DIM ZHAGA 8led 1600lm 15W 3000K (WW) AKZO150GS | 2019-05-21 | 8LED 1600lm 15W | 15.00 | led
501276 | Peize | Norlingerweg | Norlingerweg | '2 | 2019 | 2019-05-21 |  | Schreder Teceo-S DIM ZHAGA 8led 1600lm 15W 3000K (WW) AKZO150GS | 2019-05-21 | 8LED 1600lm 15W | 15.00 | led
501277 | Peize | Norlingerweg | Norlingerweg | '3 | 2019 | 2019-05-21 |  | Schreder Teceo-S DIM ZHAGA 8led 1600lm 15W 3000K (WW) AKZO150GS | 2019-05-21 | 8LED 1600lm 15W | 15.00 | led
501278 | Peize | Norlingerweg | Norlingerweg | '4 | 2019 | 2019-05-21 |  | Schreder Teceo-S DIM ZHAGA 8led 1600lm 15W 3000K (WW) AKZO150GS | 2019-05-21 | 8LED 1600lm 15W | 15.00 | led
505421 | Norg | Mezenstraat | Mezenstraat | '1 | 2013 | 2053-01-01 |  | Schreder Friza Helder Gen2 Optiek: 5300 Zhaga | 2050-02-05 | Schreder Friza 10 LED 730 Lumen 3000 Kelvin 5,3W | 5.30 | led
502723 | Norg | Mezenstraat | Mezenstraat | '10 | 2017 | 2057-09-25 |  | Schreder Friza Helder Gen2 Optiek: 5305 Zhaga | 2050-01-21 | Schreder Friza 10 LED 1200 Lumen 3000 Kelvin 7,9W | 7.90 | led
505419 | Norg | Mezenstraat | Mezenstraat | '11 | 2014 | 2054-02-14 |  | Schreder Friza Helder Gen2 Optiek: 5305 Zhaga | 2050-01-21 | Schreder Friza 10 LED 1200 Lumen 3000 Kelvin 7,9W | 7.90 | led
505420 | Norg | Mezenstraat | Mezenstraat | '12 | 2014 | 2054-02-14 |  | Schreder Friza Helder Gen2 Optiek: 5300 Zhaga | 2050-02-13 | Schreder Friza 10 LED 730 Lumen 3000 Kelvin 5,3W | 5.30 | led
502739 | Norg | Mezenstraat | Mezenstraat | '13 | 2014 | 2054-02-14 |  | Schreder Friza Helder Gen2 Optiek: 5300 Zhaga | 2050-02-13 | Schreder Friza 10 LED 730 Lumen 3000 Kelvin 5,3W | 5.30 | led
505412 | Norg | Mezenstraat | Mezenstraat | '14 | 2014 | 2054-02-14 |  | Schreder Friza Helder Gen2 Optiek: 5300 Zhaga | 2050-02-17 | Schreder Friza 10 LED 730 Lumen 3000 Kelvin 5,3W | 5.30 | led
502789 | Norg | Mezenstraat | Mezenstraat | '14C | 1990 | 2030-01-01 |  | Schreder Friza Helder Gen2 Optiek: 5305 Zhaga | 2050-01-21 | Schreder Friza 10 LED 1200 Lumen 3000 Kelvin 7,9W | 7.90 | led
502171 | Norg | Mezenstraat | Mezenstraat | '2 | 1990 | 2030-01-01 |  | Schreder Friza Helder Gen2 Optiek: 5300 Zhaga | 2050-02-05 | Schreder Friza 10 LED 730 Lumen 3000 Kelvin 5,3W | 5.30 | led
501311 | Norg | Mezenstraat | Mezenstraat | '3 | 1993 | 2033-01-01 |  | Schreder Teceo S Optiek: 5305 Zhaga | 2045-02-12 | Schreder 10 LED 1500 Lumen 3000 Kelvin 10.4W | 10.40 | led
501312 | Norg | Mezenstraat | Mezenstraat | '4 | 2014 | 2054-02-14 |  | Schreder Teceo S Optiek: 5305 Zhaga | 2045-02-12 | Schreder 10 LED 1500 Lumen 3000 Kelvin 10.4W | 10.40 | led
502364 | Norg | Mezenstraat | Mezenstraat | '5 | 2014 | 2054-02-14 |  | Schreder Friza Helder Gen2 Optiek: 5305 Zhaga | 2050-01-21 | Schreder Friza 10 LED 1200 Lumen 3000 Kelvin 7,9W | 7.90 | led
505415 | Norg | Mezenstraat | Mezenstraat | '6 | 2014 | 2054-02-14 |  | Schreder Friza Helder Gen2 Optiek: 5300 Zhaga | 2050-02-05 | Schreder Friza 10 LED 730 Lumen 3000 Kelvin 5,3W | 5.30 | led
505416 | Norg | Mezenstraat | Mezenstraat | '6A | 2014 | 2054-02-14 |  | Schreder Friza Helder Gen2 Optiek: 5300 Zhaga | 2050-02-11 | Schreder Friza 10 LED 730 Lumen 3000 Kelvin 5,3W | 5.30 | led
502172 | Norg | Mezenstraat | Mezenstraat | '7 | 1990 | 2030-01-01 |  | Schreder Friza Helder Gen2 Optiek: 5305 Zhaga | 2050-01-21 | Schreder Friza 10 LED 1200 Lumen 3000 Kelvin 7,9W | 7.90 | led
505417 | Norg | Mezenstraat | Mezenstraat | '8 | 2014 | 2054-02-14 |  | Schreder Friza Helder Gen2 Optiek: 5305 Zhaga | 2050-01-21 | Schreder Friza 10 LED 1200 Lumen 3000 Kelvin 7,9W | 7.90 | led
505418 | Norg | Mezenstraat | Mezenstraat | '9 | 2014 | 2054-02-14 |  | Schreder Friza Helder Gen2 Optiek: 5305 Zhaga | 2050-01-21 | Schreder Friza 10 LED 1200 Lumen 3000 Kelvin 7,9W | 7.90 | led
501313 | Norg | Vreding | Vreding | '1 | 2014 | 2054-02-14 |  | Schreder Teceo S Optiek: 5305 Zhaga | 2045-02-11 | Schreder 10 LED 1200 Lumen 3000 Kelvin 8.4W | 8.40 | led
501754 | Norg | Vreding | Vreding | '2 | 2007 | 2047-01-09 |  | Schreder Teceo S Optiek: 5305 Zhaga | 2045-02-11 | Schreder 10 LED 1200 Lumen 3000 Kelvin 8.4W | 8.40 | led
501753 | Norg | Vreding | Vreding | '3 | 2014 | 2054-02-14 |  | Schreder Teceo S Optiek: 5305 Zhaga | 2045-02-11 | Schreder 10 LED 1200 Lumen 3000 Kelvin 8.4W | 8.40 | led
501314 | Norg | Steeg | Steeg | '1 | 2013 | 2053-01-01 |  | Schreder Teceo S Optiek: 5305 Zhaga | 2045-02-11 | Schreder 10 LED 1200 Lumen 3000 Kelvin 8.4W | 8.40 | led
501315 | Norg | Steeg | Steeg | '2 | 2007 | 2047-10-15 |  | Schreder Teceo S Optiek: 5305 Zhaga | 2045-02-11 | Schreder 10 LED 1200 Lumen 3000 Kelvin 8.4W | 8.40 | led
501316 | Norg | Tortelstraat | Tortelstraat | '1 | 2014 | 2054-02-14 |  | Schreder Teceo S Optiek: 5305 Zhaga | 2045-02-12 | Schreder 10 LED 1500 Lumen 3000 Kelvin 10.4W | 10.40 | led
501317 | Norg | Tortelstraat | Tortelstraat | '2 | 2014 | 2054-02-14 |  | Schreder Teceo S Optiek: 5305 Zhaga | 2045-02-12 | Schreder 10 LED 1500 Lumen 3000 Kelvin 10.4W | 10.40 | led
501318 | Norg | Tortelstraat | Tortelstraat | '3 | 2014 | 2054-02-14 |  | Schreder Teceo S Optiek: 5305 Zhaga | 2045-02-12 | Schreder 10 LED 1500 Lumen 3000 Kelvin 10.4W | 10.40 | led
505429 | Norg | Tortelstraat | Tortelstraat | '4 | 2014 | 2054-02-14 |  | Schreder Friza Helder Gen2 Optiek: 5300 Zhaga | 2050-02-05 | Schreder Friza 10 LED 730 Lumen 3000 Kelvin 5,3W | 5.30 | led
501326 | Roden | Meester Wychellaan | Meester Wychellaan | '1 | 2017 | 2057-05-12 |  | Schreder Teceo S Optiek: 5305 Zhaga | 2044-12-13 | Schreder 10 LED 1500 Lumen 3000 Kelvin 10.4W | 10.40 | led
501326 | Roden | Meester Wychellaan | Meester Wychellaan | '1 | 2017 | 2057-05-12 |  | Schreder Teceo S Optiek: 5305 Zhaga | 2044-12-13 |  |  | led
501637 | Roden | Meester Wychellaan | Meester Wychellaan | '2 | 2017 | 2057-05-12 |  | Schreder Teceo S Optiek: 5305 Zhaga | 2044-12-13 | Schreder 10 LED 1500 Lumen 3000 Kelvin 10.4W | 10.40 | led
501637 | Roden | Meester Wychellaan | Meester Wychellaan | '2 | 2017 | 2057-05-12 |  | Schreder Teceo S Optiek: 5305 Zhaga | 2044-12-13 |  |  | led
501681 | Roden | Meester Wychellaan | Meester Wychellaan | '3 | 2017 | 2057-05-12 |  | Schreder Teceo S Optiek: 5305 Zhaga | 2044-12-13 | Schreder 10 LED 1500 Lumen 3000 Kelvin 10.4W | 10.40 | led
501681 | Roden | Meester Wychellaan | Meester Wychellaan | '3 | 2017 | 2057-05-12 |  | Schreder Teceo S Optiek: 5305 Zhaga | 2044-12-13 |  |  | led
501682 | Roden | Meester Wychellaan | Meester Wychellaan | '4 | 2017 | 2057-05-12 |  | Schreder Teceo S Optiek: 5305 Zhaga | 2044-12-13 | Schreder 10 LED 1500 Lumen 3000 Kelvin 10.4W | 10.40 | led
501682 | Roden | Meester Wychellaan | Meester Wychellaan | '4 | 2017 | 2057-05-12 |  | Schreder Teceo S Optiek: 5305 Zhaga | 2044-12-13 |  |  | led
501683 | Roden | Meester Wychellaan | Meester Wychellaan | '5 | 2009 | 2049-11-16 |  | Schreder Teceo S Optiek: 5305 Zhaga | 2044-12-13 | Schreder 10 LED 1500 Lumen 3000 Kelvin 10.4W | 10.40 | led
501683 | Roden | Meester Wychellaan | Meester Wychellaan | '5 | 2009 | 2049-11-16 |  | Schreder Teceo S Optiek: 5305 Zhaga | 2044-12-13 |  |  | led
501327 | Roden | Meester Wychellaan | Meester Wychellaan | '6 | 2017 | 2057-05-12 |  | Schreder Teceo S Optiek: 5305 Zhaga | 2044-12-13 | Schreder 10 LED 1500 Lumen 3000 Kelvin 10.4W | 10.40 | led
501327 | Roden | Meester Wychellaan | Meester Wychellaan | '6 | 2017 | 2057-05-12 |  | Schreder Teceo S Optiek: 5305 Zhaga | 2044-12-13 |  |  | led
501329 | Roden | Oldengaerde | Oldengaerde | '1 | 2022 | 2062-10-15 |  | Schreder Teceo S Akzo150 GS | 2045-03-31 | Schreder 8 LED 1600 lumen 3000 kelvin 12W 5118 AS | 12.00 | led
503588 | Roden | Oldengaerde | Oldengaerde | '2 | 2022 | 2062-10-15 |  | Orange Ekra | 2040-01-21 | Orange Lighting Ekra 20 48LEDS 12W 1360LM LENS63 WW | 12.00 | led
501330 | Roden | Oldengaerde | Oldengaerde | '3 | 1990 | 2030-01-01 |  | Schreder Teceo S Akzo150 GS | 2045-03-31 | Schreder 8 LED 1600 lumen 3000 kelvin 12W 5118 AS | 12.00 | led
501331 | Roden | Oldengaerde | Oldengaerde | '4 | 2022 | 2062-10-15 |  | Schreder Teceo S Akzo150 GS | 2045-03-31 | Schreder 8 LED 1600 lumen 3000 kelvin 12W 5118 AS | 12.00 | led
501328 | Roden | Oldengaerde | Oldengaerde | '5 | 2022 | 2062-10-15 |  | Schreder Teceo S Akzo150 GS | 2045-03-31 | Schreder 8 LED 1600 lumen 3000 kelvin 12W 5118 AS | 12.00 | led
501332 | Roden | Oldengaerde | Oldengaerde | '6 | 2022 | 2062-10-15 |  | Schreder Teceo S Akzo150 GS | 2045-03-31 | Schreder 8 LED 1600 lumen 3000 kelvin 12W 5118 AS | 12.00 | led
502664 | Roden | Oldengaerde | Oldengaerde | '7 | 2022 | 2062-10-15 |  | Orange Ekra | 2040-01-21 | Orange Lighting Ekra 20 48LEDS 12W 1360LM LENS63 WW | 12.00 | led
502665 | Roden | Oldengaerde | Oldengaerde | '8 | 2022 | 2062-10-15 |  | Orange Ekra | 2040-01-21 | Orange Lighting Ekra 20 48LEDS 12W 1360LM LENS63 WW | 12.00 | led
502666 | Roden | Oldengaerde | Oldengaerde | '9 | 2022 | 2062-10-15 |  | Orange Ekra | 2040-01-21 | Orange Lighting Ekra 20 48LEDS 12W 1360LM LENS63 WW | 12.00 | led
501341 | Norg | Leliestraat | Leliestraat | '1 | 2014 | 2054-02-14 |  | Schreder Teceo S Optiek: 5305 Zhaga | 2045-02-12 | Schreder 10 LED 1500 Lumen 3000 Kelvin 10.4W | 10.40 | led
501342 | Norg | Leliestraat | Leliestraat | '2 | 2014 | 2054-02-14 |  | Schreder Teceo S Optiek: 5305 Zhaga | 2045-02-12 | Schreder 10 LED 1500 Lumen 3000 Kelvin 10.4W | 10.40 | led
501343 | Norg | Leliestraat | Leliestraat | '3 | 2014 | 2054-02-14 |  | Schreder Teceo S Optiek: 5305 Zhaga | 2045-02-11 | Schreder 10 LED 1500 Lumen 3000 Kelvin 10.4W | 10.40 | led
501344 | Norg | Leliestraat | Leliestraat | '4 | 2014 | 2054-02-14 |  | Schreder Teceo S Optiek: 5305 Zhaga | 2045-02-11 | Schreder 10 LED 1500 Lumen 3000 Kelvin 10.4W | 10.40 | led
502180 | Norg | Leliestraat | Leliestraat | '4a | 1990 | 2030-01-01 |  | Schreder Friza Helder Gen2 Optiek: 5300 Zhaga | 2050-02-13 | Schreder Friza 10 LED 730 Lumen 3000 Kelvin 5,3W | 5.30 | led
501345 | Norg | Leliestraat | Leliestraat | '5 | 2020 | 2060-12-09 |  | Schreder Teceo S Optiek: 5305 Zhaga | 2045-02-11 | Schreder 10 LED 1500 Lumen 3000 Kelvin 10.4W | 10.40 | led
501346 | Norg | Leliestraat | Leliestraat | '6 | 2014 | 2054-02-14 |  | Schreder Teceo S Optiek: 5305 Zhaga | 2045-02-11 | Schreder 10 LED 1500 Lumen 3000 Kelvin 10.4W | 10.40 | led
501347 | Norg | Leliestraat | Leliestraat | '7 | 2014 | 2054-02-14 |  | Schreder Teceo S Optiek: 5305 Zhaga | 2045-02-11 | Schreder 10 LED 1500 Lumen 3000 Kelvin 10.4W | 10.40 | led
503276 | Norg | Leliestraat | Leliestraat | '8 | 1990 | 2030-01-01 |  | Schreder Friza Helder Gen2 Optiek: 5300 Zhaga | 2050-02-13 | Schreder Friza 10 LED 730 Lumen 3000 Kelvin 5,3W | 5.30 | led
501918 | Norg | Eerste Laan | Eerste Laan | '1 | 2014 | 2054-02-14 |  | Schreder Teceo S Optiek: 5305 Zhaga | 2045-02-11 | Schreder 10 LED 1500 Lumen 3000 Kelvin 10.4W | 10.40 | led
501348 | Norg | Eerste Laan | Eerste Laan | '2 | 2014 | 2054-02-14 |  | Schreder Teceo S Optiek: 5305 Zhaga | 2045-01-23 | Schreder 10 LED 1500 Lumen 3000 Kelvin 10.4W | 10.40 | led
501350 | Norg | Eerste Laan | Eerste Laan | '3 | 2014 | 2054-02-14 |  | Schreder Teceo S Optiek: 5305 Zhaga | 2045-01-23 | Schreder 10 LED 1500 Lumen 3000 Kelvin 10.4W | 10.40 | led
501349 | Norg | Eerste Laan | Eerste Laan | '4 | 2020 | 2060-02-07 |  | Schreder Teceo-S DIM ZHAGA 8led 1600lm 15W 3000K (WW) AKZO150GS | 2020-02-07 | 8LED 1600lm 15W | 15.00 | led
501920 | Norg | Eerste Laan | Eerste Laan | '5 | 2014 | 2054-02-14 |  | Schreder Teceo S Optiek: 5305 Zhaga | 2045-01-23 | Schreder 10 LED 1500 Lumen 3000 Kelvin 10.4W | 10.40 | led
501919 | Norg | Eerste Laan | Eerste Laan | '6 | 2014 | 2054-02-14 |  | Schreder Teceo S Optiek: 5305 Zhaga | 2045-01-23 | Schreder 10 LED 1500 Lumen 3000 Kelvin 10.4W | 10.40 | led
501353 | Norg | Kwartelstraat | Kwartelstraat | '1 | 2014 | 2054-02-14 |  | Schreder Teceo S Optiek: 5305 Zhaga | 2045-02-12 | Schreder 10 LED 1200 Lumen 3000 Kelvin 8.4W | 8.40 | led
501354 | Norg | Kwartelstraat | Kwartelstraat | '2 | 2014 | 2054-02-14 |  | Schreder Teceo S Optiek: 5305 Zhaga | 2045-02-12 | Schreder 10 LED 1200 Lumen 3000 Kelvin 8.4W | 8.40 | led
502772 | Norg | Kwartelstraat | Kwartelstraat | '3 | 2014 | 2054-02-14 |  | Schreder Friza Helder Gen2 Optiek: 5300 Zhaga | 2050-02-05 | Schreder Friza 10 LED 730 Lumen 3000 Kelvin 5,3W | 5.30 | led
501362 | Norg | Kerkhofsdrift | Kerkhofsdrift | '1 | 2014 | 2054-02-14 |  | Schreder Teceo S Optiek: 5305 Zhaga | 2045-02-12 | Schreder 10 LED 1500 Lumen 3000 Kelvin 10.4W | 10.40 | led
501363 | Norg | Kerkhofsdrift | Kerkhofsdrift | '2 | 2014 | 2054-02-14 |  | Schreder Teceo S Optiek: 5305 Zhaga | 2045-02-12 | Schreder 10 LED 1500 Lumen 3000 Kelvin 10.4W | 10.40 | led
501364 | Norg | Kerkhofsdrift | Kerkhofsdrift | '3 | 2014 | 2054-02-14 |  | Schreder Teceo S Optiek: 5305 Zhaga | 2045-02-12 | Schreder 10 LED 1500 Lumen 3000 Kelvin 10.4W | 10.40 | led
504698 | Norg | Kerkhofsdrift | Kerkhofsdrift | '4 | 1994 | 2034-01-01 |  | Lightronics Luz RAL 9007 | 2039-02-14 | Schreder LED 25W | 23.00 | led
504699 | Norg | Kerkhofsdrift | Kerkhofsdrift | '5 | 1994 | 2034-01-01 |  | Lightronics Luz RAL 9007 | 2050-02-06 | Lightronics LED 1200 Lumen 3000 Kelvin | 0.00 | led
504697 | Norg | Kerkhofsdrift | Kerkhofsdrift | '6 | 2014 | 2054-02-14 |  | Lightronics Luz RAL 9007 | 2039-02-14 | Schreder LED 25W | 23.00 | led
504696 | Norg | Kerkhofsdrift | Kerkhofsdrift | '7 | 2014 | 2054-02-14 |  | Lightronics Luz RAL 9007 | 2039-02-14 | Schreder LED 25W | 23.00 | led
504818 | Norg | Kerkhofsdrift | Kerkhofsdrift | '8 | 2012 | 2052-06-13 |  | Lightronics Luz RAL 9007 | 2037-06-13 | Lightronics LED L2WG4 1600LM 14W code 7 4000K 4000 K | 14.00 | led
502215 | Roden | Zijpendaal | Zijpendaal | '1 | 1990 | 2030-01-01 |  | Orange Ekra | 2040-01-29 | Orange Lighting Ekra 20 48LEDS 12W 1360LM LENS63 WW | 12.00 | led
502224 | Roden | Zijpendaal | Zijpendaal | '10 | 1990 | 2030-01-01 |  | Orange Ekra | 2040-01-29 | Orange Lighting Ekra 20 48LEDS 12W 1360LM LENS63 WW | 12.00 | led
502225 | Roden | Zijpendaal | Zijpendaal | '11 | 1990 | 2030-01-01 |  | Orange Ekra | 2040-01-29 | Orange Lighting Ekra 20 48LEDS 12W 1360LM LENS63 WW | 12.00 | led
502226 | Roden | Zijpendaal | Zijpendaal | '12 | 1990 | 2030-01-01 |  | Orange Ekra | 2040-01-29 | Orange Lighting Ekra 20 48LEDS 12W 1360LM LENS63 WW | 12.00 | led
502227 | Roden | Zijpendaal | Zijpendaal | '13 | 1990 | 2030-01-01 |  | Orange Ekra | 2040-01-29 | Orange Lighting Ekra 20 48LEDS 12W 1360LM LENS63 WW | 12.00 | led
502228 | Roden | Zijpendaal | Zijpendaal | '14 | 1990 | 2030-01-01 |  | Orange Ekra | 2040-01-29 | Orange Lighting Ekra 20 48LEDS 12W 1360LM LENS63 WW | 12.00 | led
502673 | Roden | Zijpendaal | Zijpendaal | '15 | 1990 | 2030-01-01 |  | Orange Ekra | 2040-01-29 | Orange Lighting Ekra 20 48LEDS 12W 1360LM LENS63 WW | 12.00 | led
502674 | Roden | Zijpendaal | Zijpendaal | '16 | 1990 | 2030-01-01 |  | Orange Ekra | 2040-01-29 | Orange Lighting Ekra 20 48LEDS 12W 1360LM LENS63 WW | 12.00 | led
501647 | Roden | Zijpendaal | Zijpendaal | '17 | 2022 | 2062-10-10 |  | Schreder Teceo S Akzo150 GS | 2045-03-31 | Schreder 8 LED 1600 lumen 3000 kelvin 12W 5118 AS | 12.00 | led
501648 | Roden | Zijpendaal | Zijpendaal | '18 | 2022 | 2062-10-10 |  | Schreder Teceo S Akzo150 GS | 2045-03-31 | Schreder 8 LED 1600 lumen 3000 kelvin 12W 5118 AS | 12.00 | led
501649 | Roden | Zijpendaal | Zijpendaal | '19 | 2022 | 2062-10-10 |  | Schreder Teceo S Akzo150 GS | 2045-03-31 | Schreder 8 LED 1600 lumen 3000 kelvin 12W 5118 AS | 12.00 | led
502216 | Roden | Zijpendaal | Zijpendaal | '2 | 1990 | 2030-01-01 |  | Orange Ekra | 2040-01-29 | Orange Lighting Ekra 20 48LEDS 12W 1360LM LENS63 WW | 12.00 | led
501657 | Roden | Zijpendaal | Zijpendaal | '20 | 2007 | 2047-02-21 |  | Schreder Teceo S Akzo150 GS | 2045-03-31 | Schreder 8 LED 1600 lumen 3000 kelvin 12W 5118 AS | 12.00 | led
501410 | Roden | Zijpendaal | Zijpendaal | '21 | 2022 | 2062-10-10 |  | Schreder Teceo S Akzo150 GS | 2045-03-31 | Schreder 8 LED 1600 lumen 3000 kelvin 12W 5118 AS | 12.00 | led
501411 | Roden | Zijpendaal | Zijpendaal | '22 | 2022 | 2062-10-10 |  | Schreder Teceo S Akzo150 GS | 2045-03-31 | Schreder 8 LED 1600 lumen 3000 kelvin 12W 5118 AS | 12.00 | led
502229 | Roden | Zijpendaal | Zijpendaal | '23 | 1990 | 2030-01-01 |  | Orange Ekra | 2040-01-29 | Orange Lighting Ekra 20 48LEDS 12W 1360LM LENS63 WW | 12.00 | led
501412 | Roden | Zijpendaal | Zijpendaal | '24 | 2022 | 2062-10-10 |  | Schreder Teceo S Akzo150 GS | 2045-03-31 | Schreder 8 LED 1600 lumen 3000 kelvin 12W 5118 AS | 12.00 | led
501413 | Roden | Zijpendaal | Zijpendaal | '25 | 2022 | 2062-10-10 |  | Schreder Teceo S Akzo150 GS | 2045-03-31 | Schreder 8 LED 1600 lumen 3000 kelvin 12W 5118 AS | 12.00 | led
502675 | Roden | Zijpendaal | Zijpendaal | '26 | 1990 | 2030-01-01 |  | Orange Ekra | 2040-01-29 | Orange Lighting Ekra 20 48LEDS 12W 1360LM LENS63 WW | 12.00 | led
501414 | Roden | Zijpendaal | Zijpendaal | '27 | 2022 | 2062-10-10 |  | Schreder Teceo S Akzo150 GS | 2045-03-31 | Schreder 8 LED 1600 lumen 3000 kelvin 12W 5118 AS | 12.00 | led
501646 | Roden | Zijpendaal | Zijpendaal | '28 | 2022 | 2062-10-10 |  | Schreder Teceo S Akzo150 GS | 2045-03-31 | Schreder 8 LED 1600 lumen 3000 kelvin 12W 5118 AS | 12.00 | led
501524 | Roden | Zijpendaal | Zijpendaal | '29 | 2007 | 2047-02-19 |  | Schreder Teceo S Akzo150 GS | 2045-05-26 | Schreder LED 8LEDS 800LM 7W 5118 AS WW | 7.00 | led
502687 | Roden | Zijpendaal | Zijpendaal | '2A | 1990 | 2030-01-01 |  | Orange Ekra | 2040-01-29 | Orange Lighting Ekra 20 48LEDS 12W 1360LM LENS63 WW | 12.00 | led
502217 | Roden | Zijpendaal | Zijpendaal | '3 | 2024 | 2064-10-01 |  | Orange Ekra 20 helder+FCF lens 63 Zhaga D4i | 2044-10-01 | Orange 48 LED 1000 Lumen 3000 Kelvin 8,9W | 8.90 | led
501523 | Roden | Zijpendaal | Zijpendaal | '30 | 2007 | 2047-02-19 |  | Schreder Teceo S Akzo150 GS | 2045-05-26 | Schreder LED 8LEDS 800LM 7W 5118 AS WW | 7.00 | led
501522 | Roden | Zijpendaal | Zijpendaal | '31 | 2007 | 2047-02-19 |  | Schreder Teceo S Akzo150 GS | 2045-05-26 | Schreder LED 8LEDS 800LM 7W 5118 AS WW | 7.00 | led
501521 | Roden | Zijpendaal | Zijpendaal | '32 | 2007 | 2047-02-19 |  | Schreder Teceo S Akzo150 GS | 2045-05-26 | Schreder LED 8LEDS 800LM 7W 5118 AS WW | 7.00 | led
501520 | Roden | Zijpendaal | Zijpendaal | '33 | 2007 | 2047-02-19 |  | Schreder Teceo S Akzo150 GS | 2045-05-26 | Schreder LED 8LEDS 800LM 7W 5118 AS WW | 7.00 | led
502218 | Roden | Zijpendaal | Zijpendaal | '4 | 1990 | 2030-01-01 |  | Orange Ekra | 2040-01-29 | Orange Lighting Ekra 20 48LEDS 12W 1360LM LENS63 WW | 12.00 | led
502219 | Roden | Zijpendaal | Zijpendaal | '5 | 1990 | 2030-01-01 |  | Orange Ekra | 2040-01-29 | Orange Lighting Ekra 20 48LEDS 12W 1360LM LENS63 WW | 12.00 | led
502220 | Roden | Zijpendaal | Zijpendaal | '6 | 1990 | 2030-01-01 |  | Orange Ekra | 2040-01-29 | Orange Lighting Ekra 20 48LEDS 12W 1360LM LENS63 WW | 12.00 | led
502221 | Roden | Zijpendaal | Zijpendaal | '7 | 1990 | 2030-01-01 |  | Orange Ekra | 2040-01-29 | Orange Lighting Ekra 20 48LEDS 12W 1360LM LENS63 WW | 12.00 | led
502222 | Roden | Zijpendaal | Zijpendaal | '8 | 1990 | 2030-01-01 |  | Orange Ekra | 2040-01-29 | Orange Lighting Ekra 20 48LEDS 12W 1360LM LENS63 WW | 12.00 | led
502223 | Roden | Zijpendaal | Zijpendaal | '9 | 1990 | 2030-01-01 |  | Orange Ekra | 2040-01-29 | Orange Lighting Ekra 20 48LEDS 12W 1360LM LENS63 WW | 12.00 | led
505118 | Roden | Den Dam | Den Dam | '10 | 2016 | 2056-11-22 |  | Lightronics LIG BRISA R9007 | 2041-11-22 | Lightronics 16 LED 1600 Lumen 4000 Kelvin 14W | 14.00 | led
501434 | Roden | Den Dam | Den Dam | '11 | 2016 | 2056-11-22 |  | Lightronics LIG BRISA R9007 | 2041-11-22 | Lightronics 16 LED 1600 Lumen 4000 Kelvin 14W | 14.00 | led
505117 | Roden | Den Dam | Den Dam | '6 | 2016 | 2056-11-22 |  | Lightronics LIG BRISA R9007 | 2041-11-22 | Lightronics 16 LED 1600 Lumen 4000 Kelvin 14W | 14.00 | led
501420 | Roden | Den Dam | Den Dam | '7 | 2016 | 2056-11-22 |  | Lightronics LIG BRISA R9007 | 2041-11-22 | Lightronics 16 LED 1600 Lumen 4000 Kelvin 14W | 14.00 | led
501421 | Roden | Den Dam | Den Dam | '8 | 2016 | 2056-11-22 |  | Lightronics LIG BRISA R9007 | 2041-11-22 | Lightronics 16 LED 1600 Lumen 4000 Kelvin 14W | 14.00 | led
501422 | Roden | Den Dam | Den Dam | '9 | 2016 | 2056-11-22 |  | Lightronics LIG BRISA R9007 | 2041-11-22 | Lightronics 16 LED 1600 Lumen 4000 Kelvin 14W | 14.00 | led
505134 | Roden | Produktieweg | Produktieweg | '1 | 2016 | 2056-07-27 |  | Lightronics LIG BRISA R9007 | 2041-07-27 | Lightronics LED 1600LM LC-A2 4000K 4000 K | 12.00 | led
504218 | Roden | Produktieweg | Produktieweg | '10 | 2024 | 2064-03-11 |  | Lightronics LIG BRISA R9007 | 2041-07-27 | Lightronics LED 1600LM LC-A2 4000K 4000 K | 12.00 | led
504219 | Roden | Produktieweg | Produktieweg | '13 | 1991 | 2031-01-01 |  | Lightronics LIG BRISA R9007 | 2041-07-27 | Lightronics LED 1600LM LC-A2 4000K 4000 K | 12.00 | led
504220 | Roden | Produktieweg | Produktieweg | '17 | 2019 | 2059-02-05 |  | Lightronics LIG BRISA R9007 | 2041-07-27 | Lightronics LED 1600LM LC-A2 4000K 4000 K | 12.00 | led
504221 | Roden | Produktieweg | Produktieweg | '18 | 1989 | 2029-01-01 |  | Lightronics LIG BRISA R9007 | 2041-07-27 | Lightronics LED 1600LM LC-A2 4000K 4000 K | 12.00 | led
504222 | Roden | Produktieweg | Produktieweg | '19 | 1989 | 2029-01-01 |  | Lightronics LIG BRISA R9007 | 2041-07-27 | Lightronics LED 1600LM LC-A2 4000K 4000 K | 12.00 | led
501423 | Roden | Produktieweg | Produktieweg | '2 | 2016 | 2056-07-27 |  | Lightronics LIG BRISA R9007 | 2041-07-27 | Lightronics LED 1600LM LC-A2 4000K 4000 K | 12.00 | led
504223 | Roden | Produktieweg | Produktieweg | '20 | 1996 | 2036-01-01 |  | Lightronics LIG BRISA R9007 | 2041-07-27 | Lightronics LED 1600LM LC-A2 4000K 4000 K | 12.00 | led
504224 | Roden | Produktieweg | Produktieweg | '21 | 2021 | 2061-06-14 |  | Lightronics LIG BRISA R9007 | 2041-07-27 | Lightronics LED 1600LM LC-A2 4000K 4000 K | 12.00 | led
504225 | Roden | Produktieweg | Produktieweg | '22 | 1989 | 2029-01-01 |  | Lightronics LIG BRISA R9007 | 2041-07-27 | Lightronics LED 1600LM LC-A2 4000K 4000 K | 12.00 | led
504226 | Roden | Produktieweg | Produktieweg | '23 | 2021 | 2061-06-14 |  | Lightronics LIG BRISA R9007 | 2041-07-27 | Lightronics LED 1600LM LC-A2 4000K 4000 K | 12.00 | led
504227 | Roden | Produktieweg | Produktieweg | '24 | 1989 | 2029-01-01 |  | Lightronics LIG BRISA R9007 | 2041-07-27 | Lightronics LED 1600LM LC-A2 4000K 4000 K | 12.00 | led
504481 | Roden | Produktieweg | Produktieweg | '25 | 2000 | 2040-02-01 |  | Lightronics LIG BRISA R9007 | 2041-07-27 | Lightronics LED 1600LM LC-A2 4000K 4000 K | 12.00 | led
504473 | Roden | Produktieweg | Produktieweg | '25a | 2000 | 2040-02-01 |  | Lightronics LIG BRISA R9007 | 2041-07-27 | Lightronics LED 1600LM LC-A2 4000K 4000 K | 12.00 | led
504229 | Roden | Produktieweg | Produktieweg | '27 | 2024 | 2064-03-11 |  | Lightronics LIG BRISA R9007 | 2041-07-27 | Lightronics LED 1600LM LC-A2 4000K 4000 K | 12.00 | led
504230 | Roden | Produktieweg | Produktieweg | '28 | 1992 | 2032-01-01 |  | Lightronics LIG BRISA R9007 | 2041-07-27 | Lightronics LED 1600LM LC-A2 4000K 4000 K | 12.00 | led
501424 | Roden | Produktieweg | Produktieweg | '3 | 2016 | 2056-07-27 |  | Lightronics LIG BRISA R9007 | 2041-07-27 | Lightronics LED 1600LM LC-A2 4000K 4000 K | 12.00 | led
505099 | Roden | Produktieweg | Produktieweg | '4 | 2016 | 2056-07-27 |  | Lightronics LIG BRISA R9007 | 2041-07-27 | Lightronics LED 1600LM LC-A2 4000K 4000 K | 12.00 | led
505133 | Roden | Produktieweg | Produktieweg | '5 | 2016 | 2056-07-27 |  | Lightronics LIG BRISA R9007 | 2041-07-27 | Lightronics LED 1600LM LC-A2 4000K 4000 K | 12.00 | led
504216 | Roden | Produktieweg | Produktieweg | '6 | 2006 | 2046-10-19 |  | Lightronics LIG BRISA R9007 | 2041-07-27 | Lightronics LED 1600LM LC-A2 4000K 4000 K | 12.00 | led
504217 | Roden | Produktieweg | Produktieweg | '7 | 1989 | 2029-01-01 |  | Schréder Teceo-S + Zhaga D4i | 2044-03-04 | Lightronics LED 1600LM LC-A2 4000K 4000 K | 12.00 | led
504471 | Roden | Produktieweg | Produktieweg | '8 | 2000 | 2040-02-01 |  | Lightronics LIG BRISA R9007 | 2041-07-27 | Lightronics LED 1600LM LC-A2 4000K 4000 K | 12.00 | led
504472 | Roden | Produktieweg | Produktieweg | '9 | 2000 | 2040-02-01 |  | Lightronics LIG BRISA R9007 | 2041-07-27 | Lightronics LED 1600LM LC-A2 4000K 4000 K | 12.00 | led
504228 | Roden | Produktieweg | Produktieweg | 'R3158 | 2026 | 2066-01-20 |  | Lightronics LIG BRISA R9007 | 2041-07-27 | Lightronics LED 1600LM LC-A2 4000K 4000 K | 12.00 | led
505050 | Nieuw Roden | Kortewijk | Kortewijk | '1 | 2016 | 2056-11-22 |  | Lightronics LIG BRISA R9007 | 2041-11-22 | Lightronics 16 LED 1600 Lumen 4000 Kelvin 14W | 14.00 | led
505051 | Nieuw Roden | Kortewijk | Kortewijk | '2 | 2016 | 2056-11-22 |  | Lightronics LIG BRISA R9007 | 2041-11-22 | Lightronics 16 LED 1600 Lumen 4000 Kelvin 14W | 14.00 | led
501437 | Nieuw Roden | Kortewijk | Kortewijk | '3 | 2016 | 2056-11-22 |  | Lightronics LIG BRISA R9007 | 2041-11-22 | Lightronics 16 LED 1600 Lumen 4000 Kelvin 14W | 14.00 | led
505035 | Nieuw Roden | Kortewijk | Kortewijk | '4 | 2016 | 2056-11-22 |  | Lightronics LIG BRISA R9007 | 2041-11-22 | Lightronics 16 LED 1600 Lumen 4000 Kelvin 14W | 14.00 | led
505037 | Nieuw Roden | Kortewijk | Kortewijk | '6 | 2016 | 2056-11-22 |  | Lightronics LIG BRISA R9007 | 2041-11-22 | Lightronics 16 LED 1600 Lumen 4000 Kelvin 14W | 14.00 | led
501425 | Nieuw Roden | Kortewijk | Kortewijk | '7 | 2016 | 2056-11-22 |  | Lightronics LIG BRISA R9007 | 2041-11-22 | Lightronics 16 LED 1600 Lumen 4000 Kelvin 14W | 14.00 | led
504324 | Nieuw Roden | Terheijlsterweg | Terheijlsterweg | '1 | 1994 | 2034-01-01 |  | Lightronics LIG BRISA R9007 | 2041-11-22 | Lightronics 16 LED 1600 Lumen 4000 Kelvin 14W | 14.00 | led
501430 | Nieuw Roden | Terheijlsterweg | Terheijlsterweg | '10 | 2016 | 2056-11-22 |  | Lightronics LIG BRISA R9007 | 2041-11-22 | Lightronics 16 LED 1600 Lumen 4000 Kelvin 14W | 14.00 | led
503948 | Nieuw Roden | Terheijlsterweg | Terheijlsterweg | '10A | 1990 | 2030-01-01 |  | Lightronics LIG BRISA R9007 | 2041-11-22 | Lightronics 16 LED 1600 Lumen 4000 Kelvin 14W | 14.00 | led
501431 | Nieuw Roden | Terheijlsterweg | Terheijlsterweg | '11 | 2016 | 2056-11-22 |  | Lightronics LIG BRISA R9007 | 2041-11-22 | Lightronics 16 LED 1600 Lumen 4000 Kelvin 14W | 14.00 | led
501432 | Nieuw Roden | Terheijlsterweg | Terheijlsterweg | '12 | 2016 | 2056-11-22 |  | Lightronics LIG BRISA R9007 | 2041-11-22 | Lightronics 16 LED 1600 Lumen 4000 Kelvin 14W | 14.00 | led
504325 | Nieuw Roden | Terheijlsterweg | Terheijlsterweg | '2 | 1994 | 2034-01-01 |  | Lightronics LIG BRISA R9007 | 2041-11-22 | Lightronics 16 LED 1600 Lumen 4000 Kelvin 14W | 14.00 | led
505098 | Nieuw Roden | Terheijlsterweg | Terheijlsterweg | '3 | 2016 | 2056-11-22 |  | Lightronics LIG BRISA R9007 | 2041-11-22 | Lightronics 16 LED 1600 Lumen 4000 Kelvin 14W | 14.00 | led
501433 | Nieuw Roden | Terheijlsterweg | Terheijlsterweg | '4 | 2016 | 2056-11-22 |  | Lightronics LIG BRISA R9007 | 2041-11-22 | Lightronics 16 LED 1600 Lumen 4000 Kelvin 14W | 14.00 | led
503872 | Nieuw Roden | Terheijlsterweg | Terheijlsterweg | '5 | 1990 | 2030-01-01 |  | Lightronics LIG BRISA R9007 | 2041-11-22 | Lightronics 16 LED 1600 Lumen 4000 Kelvin 14W | 14.00 | led
501426 | Nieuw Roden | Terheijlsterweg | Terheijlsterweg | '6 | 2016 | 2056-11-22 |  | Lightronics LIG BRISA R9007 | 2041-11-22 | Lightronics 16 LED 1600 Lumen 4000 Kelvin 14W | 14.00 | led
501427 | Nieuw Roden | Terheijlsterweg | Terheijlsterweg | '7 | 2016 | 2056-11-22 |  | Lightronics LIG BRISA R9007 | 2041-11-22 | Lightronics 16 LED 1600 Lumen 4000 Kelvin 14W | 14.00 | led
501428 | Nieuw Roden | Terheijlsterweg | Terheijlsterweg | '8 | 2016 | 2056-11-22 |  | Lightronics LIG BRISA R9007 | 2041-11-22 | Lightronics 16 LED 1600 Lumen 4000 Kelvin 14W | 14.00 | led
501429 | Nieuw Roden | Terheijlsterweg | Terheijlsterweg | '9 | 2016 | 2056-11-22 |  | Lightronics LIG BRISA R9007 | 2041-11-22 | Lightronics 16 LED 1600 Lumen 4000 Kelvin 14W | 14.00 | led
505071 | Nieuw Roden | Eikenlaan | Eikenlaan | '1 | 2016 | 2056-11-22 |  | Lightronics LIG BRISA R9007 | 2041-11-22 | Lightronics 16 LED 1600 Lumen 4000 Kelvin 14W | 14.00 | led
505072 | Nieuw Roden | Eikenlaan | Eikenlaan | '2 | 2016 | 2056-11-22 |  | Lightronics LIG BRISA R9007 | 2041-11-22 | Lightronics 16 LED 1600 Lumen 4000 Kelvin 14W | 14.00 | led
501436 | Nieuw Roden | Eikenlaan | Eikenlaan | '3 | 2016 | 2056-11-22 |  | Lightronics LIG BRISA R9007 | 2041-11-22 | Lightronics 16 LED 1600 Lumen 4000 Kelvin 14W | 14.00 | led
505038 | Nieuw Roden | Eikenlaan | Eikenlaan | '4 | 2016 | 2056-11-22 |  | Lightronics LIG BRISA R9007 | 2041-11-22 | Lightronics 16 LED 1600 Lumen 4000 Kelvin 14W | 14.00 | led
505039 | Nieuw Roden | Eikenlaan | Eikenlaan | '5 | 2016 | 2056-11-22 |  | Lightronics LIG BRISA R9007 | 2041-11-22 | Lightronics 16 LED 1600 Lumen 4000 Kelvin 14W | 14.00 | led
501438 | Nieuw Roden | Eikenlaan | Eikenlaan | '6 | 2016 | 2056-11-22 |  | Schreder Teceo S Optiek: 5305 Zhaga | 2044-12-10 | Schreder 10 LED 1200 Lumen 3000 Kelvin 8.4W | 8.40 | led
501439 | Nieuw Roden | Eikenlaan | Eikenlaan | '7 | 2016 | 2056-11-22 |  | Lightronics LIG BRISA R9007 | 2041-11-22 | Lightronics 16 LED 1600 Lumen 4000 Kelvin 14W | 14.00 | led
505135 | Nieuw Roden | Eikenlaan | Eikenlaan | '8 | 2016 | 2056-11-22 |  | Lightronics LIG BRISA R9007 | 2041-11-22 | Lightronics 16 LED 1600 Lumen 4000 Kelvin 14W | 14.00 | led
501435 | Nieuw Roden | Eikenlaan | Eikenlaan | '9 | 2016 | 2056-11-22 |  | Lightronics LIG BRISA R9007 | 2041-11-22 | Lightronics 16 LED 1600 Lumen 4000 Kelvin 14W | 14.00 | led
501985 | Roden | Assumburg | Assumburg | '1 | 2017 | 2057-10-05 |  | Schreder Teceo S Akzo150 GS | 2045-03-31 | Schreder 8 LED 1600 lumen 3000 kelvin 12W 5118 AS | 12.00 | led
502553 | Roden | Assumburg | Assumburg | '1A | 2022 | 2062-09-16 |  | Orange Ekra 20 helder+FCF lens 63 Zhaga D4i | 2042-09-16 | Orange 48 LED 1000 lumen 3000 kelvin 10,6w | 10.60 | led
501440 | Roden | Assumburg | Assumburg | '2 | 2017 | 2057-10-05 |  | Schreder Teceo S Akzo150 GS | 2045-03-31 | Schreder 8 LED 1600 lumen 3000 kelvin 12W 5118 AS | 12.00 | led
502627 | Roden | Assumburg | Assumburg | '3 | 2022 | 2062-09-16 |  | Schreder Friza Gen2 Helder Optiek: 5301 Zhaga | 2051-01-22 | Schreder Friza 10 LED 500 Lumen 2700 Kelvin | 0.00 | led
503546 | Roden | Assumburg | Assumburg | '4 | 2022 | 2062-09-15 |  | Schreder Friza Helder Gen2 Optiek: 5305 Zhaga | 2050-05-09 | Schreder Friza 10 LED 1200 Lumen 3000 Kelvin 7,9W | 7.90 | led
503547 | Roden | Assumburg | Assumburg | '5 | 2022 | 2062-09-15 |  | Orange Ekra | 2040-04-02 | Orange Lighting Ekra 20 48LEDS 12W 1360LM LENS63 WW | 12.00 | led
502628 | Roden | Assumburg | Assumburg | '6 | 2022 | 2062-09-16 |  | Orange Ekra | 2040-04-02 | Orange Lighting Ekra 20 48LEDS 12W 1360LM LENS63 WW | 12.00 | led
502629 | Roden | Assumburg | Assumburg | '7 | 2022 | 2062-09-16 |  | Orange Ekra | 2040-04-02 | Orange Lighting Ekra 20 48LEDS 12W 1360LM LENS63 WW | 12.00 | led
501986 | Roden | Assumburg | Assumburg | '8 | 2017 | 2057-10-05 |  | Schreder Teceo S Akzo150 GS | 2045-03-31 | Schreder 8 LED 1600 lumen 3000 kelvin 12W 5118 AS | 12.00 | led
501987 | Roden | Assumburg | Assumburg | '9 | 2017 | 2057-10-05 |  | Schreder Teceo S Akzo150 GS | 2045-03-31 | Schreder 8 LED 1600 lumen 3000 kelvin 12W 5118 AS | 12.00 | led
501452 | Roden | Julianaplein | Julianaplein | '3 | 2020 | 2070-09-10 |  | Eclatec Link , ORALED 1.2 Vasque PCC ERL 300mA | 2045-09-10 | 26 LED 2686 lumen 3000 kelvin 26W | 26.00 | led
501538 | Roden | De Hazelaar | De Hazelaar | '1 | 2017 | 2057-10-02 |  | Schreder Teceo S Optiek: 5305 Zhaga | 2044-12-23 | Schreder 10 LED 1500 Lumen 3000 Kelvin 10.4W | 10.40 | led
501538 | Roden | De Hazelaar | De Hazelaar | '1 | 2017 | 2057-10-02 |  | Schreder Teceo S Optiek: 5305 Zhaga | 2044-12-23 |  |  | led
501539 | Roden | De Hazelaar | De Hazelaar | '2 | 2017 | 2057-10-02 |  | Schreder Teceo S Optiek: 5305 Zhaga | 2044-12-23 | Schreder 10 LED 1500 Lumen 3000 Kelvin 10.4W | 10.40 | led
501539 | Roden | De Hazelaar | De Hazelaar | '2 | 2017 | 2057-10-02 |  | Schreder Teceo S Optiek: 5305 Zhaga | 2044-12-23 |  |  | led
501704 | Roden | De Hazelaar | De Hazelaar | '3 | 2009 | 2049-10-26 |  | Schreder Teceo S Optiek: 5305 Zhaga | 2044-12-23 | Schreder 10 LED 1500 Lumen 3000 Kelvin 10.4W | 10.40 | led
501704 | Roden | De Hazelaar | De Hazelaar | '3 | 2009 | 2049-10-26 |  | Schreder Teceo S Optiek: 5305 Zhaga | 2044-12-23 |  |  | led
501540 | Roden | De Hazelaar | De Hazelaar | '4 | 2017 | 2057-10-02 |  | Schreder Teceo S Optiek: 5305 Zhaga | 2044-12-23 | Schreder 10 LED 1500 Lumen 3000 Kelvin 10.4W | 10.40 | led
501540 | Roden | De Hazelaar | De Hazelaar | '4 | 2017 | 2057-10-02 |  | Schreder Teceo S Optiek: 5305 Zhaga | 2044-12-23 |  |  | led
501541 | Roden | De Hop | De Hop | '1 | 2017 | 2057-10-02 |  | Schreder Teceo S Optiek: 5305 Zhaga | 2044-12-24 | Schreder 10 LED 1500 Lumen 3000 Kelvin 10.4W | 10.40 | led
501541 | Roden | De Hop | De Hop | '1 | 2017 | 2057-10-02 |  | Schreder Teceo S Optiek: 5305 Zhaga | 2044-12-24 |  |  | led
501645 | Roden | De Hop | De Hop | '2 | 1990 | 2030-01-01 |  | Schreder Teceo S Optiek: 5305 Zhaga | 2044-12-24 | Schreder 10 LED 1500 Lumen 3000 Kelvin 10.4W | 10.40 | led
501645 | Roden | De Hop | De Hop | '2 | 1990 | 2030-01-01 |  | Schreder Teceo S Optiek: 5305 Zhaga | 2044-12-24 |  |  | led
501561 | Roden | De Hop | De Hop | '3 | 2017 | 2057-10-02 |  | Schreder Teceo S Optiek: 5305 Zhaga | 2044-12-24 | Schreder 10 LED 1500 Lumen 3000 Kelvin 10.4W | 10.40 | led
501561 | Roden | De Hop | De Hop | '3 | 2017 | 2057-10-02 |  | Schreder Teceo S Optiek: 5305 Zhaga | 2044-12-24 |  |  | led
501562 | Roden | De Hop | De Hop | '4 | 2017 | 2057-10-02 |  | Schreder Teceo S Optiek: 5305 Zhaga | 2044-12-24 | Schreder 10 LED 1500 Lumen 3000 Kelvin 10.4W | 10.40 | led
501562 | Roden | De Hop | De Hop | '4 | 2017 | 2057-10-02 |  | Schreder Teceo S Optiek: 5305 Zhaga | 2044-12-24 |  |  | led
501563 | Roden | De Hop | De Hop | '5 | 2017 | 2057-10-02 |  | Schreder Teceo S Optiek: 5305 Zhaga | 2044-12-24 | Schreder 10 LED 1500 Lumen 3000 Kelvin 10.4W | 10.40 | led
501563 | Roden | De Hop | De Hop | '5 | 2017 | 2057-10-02 |  | Schreder Teceo S Optiek: 5305 Zhaga | 2044-12-24 |  |  | led
501564 | Roden | De Hop | De Hop | '6 | 2017 | 2057-10-02 |  | Schreder Teceo S Optiek: 5305 Zhaga | 2045-01-15 | Schreder 10 LED 1500 Lumen 3000 Kelvin 10.4W | 10.40 | led
501564 | Roden | De Hop | De Hop | '6 | 2017 | 2057-10-02 |  | Schreder Teceo S Optiek: 5305 Zhaga | 2045-01-15 |  |  | led
501565 | Roden | De Hop | De Hop | '7 | 2017 | 2057-10-02 |  | Schreder Teceo S Optiek: 5305 Zhaga | 2044-12-24 | Schreder 10 LED 1500 Lumen 3000 Kelvin 10.4W | 10.40 | led
501565 | Roden | De Hop | De Hop | '7 | 2017 | 2057-10-02 |  | Schreder Teceo S Optiek: 5305 Zhaga | 2044-12-24 |  |  | led
501566 | Roden | De Hop | De Hop | '8 | 2017 | 2057-10-02 |  | Schreder Teceo S Optiek: 5305 Zhaga | 2044-12-24 | Schreder 10 LED 1500 Lumen 3000 Kelvin 10.4W | 10.40 | led
501566 | Roden | De Hop | De Hop | '8 | 2017 | 2057-10-02 |  | Schreder Teceo S Optiek: 5305 Zhaga | 2044-12-24 |  |  | led
501542 | Roden | Klimop | Klimop | '1 | 2017 | 2057-10-02 |  | Schreder Teceo S Optiek: 5305 Zhaga | 2044-12-23 | Schreder 10 LED 1500 Lumen 3000 Kelvin 10.4W | 10.40 | led
501542 | Roden | Klimop | Klimop | '1 | 2017 | 2057-10-02 |  | Schreder Teceo S Optiek: 5305 Zhaga | 2044-12-23 |  |  | led
501553 | Roden | Klimop | Klimop | '10 | 2017 | 2057-10-02 |  | Schreder Teceo S Optiek: 5305 Zhaga | 2044-12-23 | Schreder 10 LED 1500 Lumen 3000 Kelvin 10.4W | 10.40 | led
501553 | Roden | Klimop | Klimop | '10 | 2017 | 2057-10-02 |  | Schreder Teceo S Optiek: 5305 Zhaga | 2044-12-23 |  |  | led
501993 | Roden | Klimop | Klimop | '11 | 2017 | 2057-10-02 |  | Schreder Teceo S Optiek: 5305 Zhaga | 2044-12-23 | Schreder 10 LED 1500 Lumen 3000 Kelvin 10.4W | 10.40 | led
501554 | Roden | Klimop | Klimop | '12 | 2017 | 2057-10-02 |  | Schreder Teceo S Optiek: 5305 Zhaga | 2044-12-23 | Schreder 10 LED 1500 Lumen 3000 Kelvin 10.4W | 10.40 | led
501554 | Roden | Klimop | Klimop | '12 | 2017 | 2057-10-02 |  | Schreder Teceo S Optiek: 5305 Zhaga | 2044-12-23 |  |  | led
501555 | Roden | Klimop | Klimop | '13 | 2017 | 2057-10-02 |  | Schreder Teceo S Optiek: 5305 Zhaga | 2044-12-23 | Schreder 10 LED 1500 Lumen 3000 Kelvin 10.4W | 10.40 | led
501555 | Roden | Klimop | Klimop | '13 | 2017 | 2057-10-02 |  | Schreder Teceo S Optiek: 5305 Zhaga | 2044-12-23 |  |  | led
501556 | Roden | Klimop | Klimop | '14 | 2017 | 2057-10-02 |  | Schreder Teceo S Akzo150 GS | 2045-01-22 | 8LED 1600lm 15W | 15.00 | led
501557 | Roden | Klimop | Klimop | '15 | 2017 | 2057-10-02 |  | Schreder Teceo S Optiek: 5305 Zhaga | 2044-12-17 | Schreder 10 LED 1500 Lumen 3000 Kelvin 10.4W | 10.40 | led
501557 | Roden | Klimop | Klimop | '15 | 2017 | 2057-10-02 |  | Schreder Teceo S Optiek: 5305 Zhaga | 2044-12-17 |  |  | led
501558 | Roden | Klimop | Klimop | '16 | 2017 | 2057-10-02 |  | Schreder Teceo S Optiek: 5305 Zhaga | 2044-12-17 | Schreder 10 LED 1500 Lumen 3000 Kelvin 10.4W | 10.40 | led
501558 | Roden | Klimop | Klimop | '16 | 2017 | 2057-10-02 |  | Schreder Teceo S Optiek: 5305 Zhaga | 2044-12-17 |  |  | led
501559 | Roden | Klimop | Klimop | '17 | 2017 | 2057-10-02 |  | Schreder Teceo S Optiek: 5305 Zhaga | 2044-12-17 | Schreder 10 LED 1500 Lumen 3000 Kelvin 10.4W | 10.40 | led
501559 | Roden | Klimop | Klimop | '17 | 2017 | 2057-10-02 |  | Schreder Teceo S Optiek: 5305 Zhaga | 2044-12-17 |  |  | led
501560 | Roden | Klimop | Klimop | '18 | 2017 | 2057-10-02 |  | Schreder Teceo S Optiek: 5305 Zhaga | 2044-12-17 | Schreder 10 LED 1500 Lumen 3000 Kelvin 10.4W | 10.40 | led
501560 | Roden | Klimop | Klimop | '18 | 2017 | 2057-10-02 |  | Schreder Teceo S Optiek: 5305 Zhaga | 2044-12-17 |  |  | led
502043 | Roden | Klimop | Klimop | '19 | 2015 | 2055-01-01 |  | Schreder Teceo S Optiek: 5305 Zhaga | 2044-12-17 | Schreder 10 LED 1500 Lumen 3000 Kelvin 10.4W | 10.40 | led
502043 | Roden | Klimop | Klimop | '19 | 2015 | 2055-01-01 |  | Schreder Teceo S Optiek: 5305 Zhaga | 2044-12-17 |  |  | led
502539 | Roden | Klimop | Klimop | '1A | 2009 | 2049-10-28 |  | Schreder Friza Gen2 Helder Optiek: 5301 Zhaga | 2050-01-27 | Schreder Friza 10 LED 844 Lumen 3000 Kelvin 5,8W | 5.80 | led
502539 | Roden | Klimop | Klimop | '1A | 2009 | 2049-10-28 |  | Schreder Friza Gen2 Helder Optiek: 5301 Zhaga | 2050-01-27 |  |  | led
501623 | Roden | Klimop | Klimop | '2 | 2010 | 2050-03-02 |  | Schreder Teceo S Optiek: 5305 Zhaga | 2044-12-23 | Schreder 10 LED 1500 Lumen 3000 Kelvin 10.4W | 10.40 | led
501623 | Roden | Klimop | Klimop | '2 | 2010 | 2050-03-02 |  | Schreder Teceo S Optiek: 5305 Zhaga | 2044-12-23 |  |  | led
502206 | Roden | Klimop | Klimop | '2A | 2019 | 2059-10-25 |  | Lightronics Luz RAL 9007 | 2044-10-25 | Lightronics 16 LED 1600 Lumen 15W | 15.00 | led
501543 | Roden | Klimop | Klimop | '3 | 2017 | 2057-10-02 |  | Schreder Teceo S Optiek: 5305 Zhaga | 2044-12-23 | Schreder 10 LED 1500 Lumen 3000 Kelvin 10.4W | 10.40 | led
501543 | Roden | Klimop | Klimop | '3 | 2017 | 2057-10-02 |  | Schreder Teceo S Optiek: 5305 Zhaga | 2044-12-23 |  |  | led
502207 | Roden | Klimop | Klimop | '3A | 2009 | 2049-10-28 |  | Schreder Friza Gen2 Helder Optiek: 5301 Zhaga | 2050-01-27 | Schreder Friza 10 LED 844 Lumen 3000 Kelvin 5,8W | 5.80 | led
501544 | Roden | Klimop | Klimop | '4 | 2017 | 2057-10-02 |  | Schreder Teceo S Optiek: 5305 Zhaga | 2044-12-23 | Schreder 10 LED 1500 Lumen 3000 Kelvin 10.4W | 10.40 | led
501544 | Roden | Klimop | Klimop | '4 | 2017 | 2057-10-02 |  | Schreder Teceo S Optiek: 5305 Zhaga | 2044-12-23 |  |  | led
502208 | Roden | Klimop | Klimop | '4A | 2009 | 2049-10-28 |  | Lightronics Luz RAL 9007 | 2044-09-17 | LED 1600LM 15W CODE5 4000K 4000 K | 15.00 | led
501731 | Roden | Klimop | Klimop | '5 | 1990 | 2030-01-01 |  | Schreder Teceo S Optiek: 5305 Zhaga | 2044-12-23 | Schreder 10 LED 1500 Lumen 3000 Kelvin 10.4W | 10.40 | led
502110 | Roden | Klimop | Klimop | '5A | 2009 | 2049-10-28 |  | Schreder Friza Gen2 Helder Optiek: 5301 Zhaga | 2050-01-27 | Schreder Friza 10 LED 844 Lumen 3000 Kelvin 5,8W | 5.80 | led
502126 | Roden | Klimop | Klimop | '6 | 2017 | 2057-10-02 |  | Schreder Friza Helder Gen2 Optiek: 5305 Zhaga | 2050-02-17 | Schreder Friza 10 LED 1200 Lumen 3000 Kelvin 7,9W | 7.90 | led
501583 | Roden | Klimop | Klimop | '7 | 2017 | 2057-10-02 |  | Schreder Teceo S Optiek: 5305 Zhaga | 2045-01-15 | Schreder 10 LED 1500 Lumen 3000 Kelvin 10.4W | 10.40 | led
501992 | Roden | Klimop | Klimop | '8 | 2017 | 2057-10-02 |  | Schreder Teceo S Optiek: 5305 Zhaga | 2044-12-23 | Schreder 10 LED 1500 Lumen 3000 Kelvin 10.4W | 10.40 | led
501552 | Roden | Klimop | Klimop | '9 | 2017 | 2057-10-02 |  | Schreder Teceo S Optiek: 5305 Zhaga | 2044-12-23 | Schreder 10 LED 1500 Lumen 3000 Kelvin 10.4W | 10.40 | led
501552 | Roden | Klimop | Klimop | '9 | 2017 | 2057-10-02 |  | Schreder Teceo S Optiek: 5305 Zhaga | 2044-12-23 |  |  | led
501547 | Roden | De Vlier | De Vlier | '1 | 2017 | 2057-10-02 |  | Schreder Teceo S Optiek: 5305 Zhaga | 2044-12-24 | Schreder 10 LED 1500 Lumen 3000 Kelvin 10.4W | 10.40 | led
501547 | Roden | De Vlier | De Vlier | '1 | 2017 | 2057-10-02 |  | Schreder Teceo S Optiek: 5305 Zhaga | 2044-12-24 |  |  | led
501548 | Roden | De Vlier | De Vlier | '2 | 2017 | 2057-10-02 |  | Schreder Teceo S Optiek: 5305 Zhaga | 2044-12-24 | Schreder 10 LED 1500 Lumen 3000 Kelvin 10.4W | 10.40 | led
501548 | Roden | De Vlier | De Vlier | '2 | 2017 | 2057-10-02 |  | Schreder Teceo S Optiek: 5305 Zhaga | 2044-12-24 |  |  | led
501549 | Roden | De Vlier | De Vlier | '3 | 2017 | 2057-10-02 |  | Schreder Teceo S Optiek: 5305 Zhaga | 2044-12-24 | Schreder 10 LED 1500 Lumen 3000 Kelvin 10.4W | 10.40 | led
501549 | Roden | De Vlier | De Vlier | '3 | 2017 | 2057-10-02 |  | Schreder Teceo S Optiek: 5305 Zhaga | 2044-12-24 |  |  | led
501550 | Roden | De Vlier | De Vlier | '4 | 2017 | 2057-10-02 |  | Schreder Teceo S Optiek: 5305 Zhaga | 2044-12-24 | Schreder 10 LED 1500 Lumen 3000 Kelvin 10.4W | 10.40 | led
501550 | Roden | De Vlier | De Vlier | '4 | 2017 | 2057-10-02 |  | Schreder Teceo S Optiek: 5305 Zhaga | 2044-12-24 |  |  | led
501551 | Roden | De Vlier | De Vlier | '5 | 2017 | 2057-10-02 |  | Schreder Teceo S Optiek: 5305 Zhaga | 2044-12-17 | Schreder 10 LED 1500 Lumen 3000 Kelvin 10.4W | 10.40 | led
501551 | Roden | De Vlier | De Vlier | '5 | 2017 | 2057-10-02 |  | Schreder Teceo S Optiek: 5305 Zhaga | 2044-12-17 |  |  | led
501624 | Roden | De Vlier | De Vlier | '6 | 2010 | 2050-03-02 |  | Schreder Teceo S Optiek: 5305 Zhaga | 2044-12-17 | Schreder 10 LED 1500 Lumen 3000 Kelvin 10.4W | 10.40 | led
501624 | Roden | De Vlier | De Vlier | '6 | 2010 | 2050-03-02 |  | Schreder Teceo S Optiek: 5305 Zhaga | 2044-12-17 |  |  | led
501585 | Roden | Theo Thijssenstraat | Theo Thijssenstraat | '1 | 2017 | 2057-07-03 |  | Schreder Teceo S Optiek: 5305 Zhaga | 2044-10-08 | Schreder 10 LED 1500 Lumen 3000 Kelvin 10.4W | 10.40 | led
501585 | Roden | Theo Thijssenstraat | Theo Thijssenstraat | '1 | 2017 | 2057-07-03 |  | Schreder Teceo S Optiek: 5305 Zhaga | 2044-10-08 |  |  | led
501586 | Roden | Theo Thijssenstraat | Theo Thijssenstraat | '2 | 2017 | 2057-07-03 |  | Schreder Teceo S Optiek: 5305 Zhaga | 2044-10-08 | Schreder 10 LED 1500 Lumen 3000 Kelvin 10.4W | 10.40 | led
501586 | Roden | Theo Thijssenstraat | Theo Thijssenstraat | '2 | 2017 | 2057-07-03 |  | Schreder Teceo S Optiek: 5305 Zhaga | 2044-10-08 |  |  | led
501587 | Roden | Theo Thijssenstraat | Theo Thijssenstraat | '3 | 2017 | 2057-07-03 |  | Schreder Teceo S Optiek: 5305 Zhaga | 2044-10-08 | Schreder 10 LED 1500 Lumen 3000 Kelvin 10.4W | 10.40 | led
501587 | Roden | Theo Thijssenstraat | Theo Thijssenstraat | '3 | 2017 | 2057-07-03 |  | Schreder Teceo S Optiek: 5305 Zhaga | 2044-10-08 |  |  | led
501703 | Roden | Theo Thijssenstraat | Theo Thijssenstraat | '4 | 2017 | 2057-07-01 |  | Schreder Teceo S Optiek: 5305 Zhaga | 2044-10-08 | Schreder 10 LED 1500 Lumen 3000 Kelvin 10.4W | 10.40 | led
501703 | Roden | Theo Thijssenstraat | Theo Thijssenstraat | '4 | 2017 | 2057-07-01 |  | Schreder Teceo S Optiek: 5305 Zhaga | 2044-10-08 |  |  | led
501588 | Roden | 'T Zondagstraat | 'T Zondagstraat | '1 | 1990 | 2030-01-01 |  | Schreder Teceo S Optiek: 5305 Zhaga | 2044-10-08 | Schreder 10 LED 1500 Lumen 3000 Kelvin 10.4W | 10.40 | led
501596 | Roden | 'T Zondagstraat | 'T Zondagstraat | '2 | 2017 | 2057-07-03 |  | Schreder Teceo S Optiek: 5305 Zhaga | 2044-10-08 | Schreder 10 LED 1500 Lumen 3000 Kelvin 10.4W | 10.40 | led
501596 | Roden | 'T Zondagstraat | 'T Zondagstraat | '2 | 2017 | 2057-07-03 |  | Schreder Teceo S Optiek: 5305 Zhaga | 2044-10-08 |  |  | led
501589 | Roden | 'T Zondagstraat | 'T Zondagstraat | '3 | 2009 | 2049-11-16 |  | Schreder Teceo S Optiek: 5305 Zhaga | 2044-10-08 | Schreder 10 LED 1500 Lumen 3000 Kelvin 10.4W | 10.40 | led
501589 | Roden | 'T Zondagstraat | 'T Zondagstraat | '3 | 2009 | 2049-11-16 |  | Schreder Teceo S Optiek: 5305 Zhaga | 2044-10-08 |  |  | led
501590 | Roden | 'T Zondagstraat | 'T Zondagstraat | '4 | 1994 | 2034-01-01 |  | Schreder Teceo S Optiek: 5305 Zhaga | 2044-10-08 | Schreder 10 LED 1500 Lumen 3000 Kelvin 10.4W | 10.40 | led
501590 | Roden | 'T Zondagstraat | 'T Zondagstraat | '4 | 1994 | 2034-01-01 |  | Schreder Teceo S Optiek: 5305 Zhaga | 2044-10-08 |  |  | led
501591 | Roden | 'T Zondagstraat | 'T Zondagstraat | '5 | 1994 | 2034-01-01 |  | Schreder Teceo S Optiek: 5305 Zhaga | 2044-10-08 | Schreder 10 LED 1500 Lumen 3000 Kelvin 10.4W | 10.40 | led
501591 | Roden | 'T Zondagstraat | 'T Zondagstraat | '5 | 1994 | 2034-01-01 |  | Schreder Teceo S Optiek: 5305 Zhaga | 2044-10-08 |  |  | led
501592 | Roden | 'T Zondagstraat | 'T Zondagstraat | '6 | 2017 | 2057-07-03 |  | Schreder Teceo S Optiek: 5305 Zhaga | 2044-10-08 | Schreder 10 LED 1500 Lumen 3000 Kelvin 10.4W | 10.40 | led
501592 | Roden | 'T Zondagstraat | 'T Zondagstraat | '6 | 2017 | 2057-07-03 |  | Schreder Teceo S Optiek: 5305 Zhaga | 2044-10-08 |  |  | led
501593 | Roden | 'T Zondagstraat | 'T Zondagstraat | '7 | 2017 | 2057-07-03 |  | Schreder Teceo S Optiek: 5305 Zhaga | 2044-10-08 | Schreder 10 LED 1500 Lumen 3000 Kelvin 10.4W | 10.40 | led
501593 | Roden | 'T Zondagstraat | 'T Zondagstraat | '7 | 2017 | 2057-07-03 |  | Schreder Teceo S Optiek: 5305 Zhaga | 2044-10-08 |  |  | led
501594 | Roden | 'T Zondagstraat | 'T Zondagstraat | '8 | 2017 | 2057-07-03 |  | Schreder Teceo S Optiek: 5305 Zhaga | 2044-10-08 | Schreder 10 LED 1500 Lumen 3000 Kelvin 10.4W | 10.40 | led
501594 | Roden | 'T Zondagstraat | 'T Zondagstraat | '8 | 2017 | 2057-07-03 |  | Schreder Teceo S Optiek: 5305 Zhaga | 2044-10-08 |  |  | led
501595 | Roden | 'T Zondagstraat | 'T Zondagstraat | '9 | 2017 | 2057-07-03 |  | Schreder Teceo S Optiek: 5305 Zhaga | 2044-10-08 | Schreder 10 LED 1500 Lumen 3000 Kelvin 10.4W | 10.40 | led
501595 | Roden | 'T Zondagstraat | 'T Zondagstraat | '9 | 2017 | 2057-07-03 |  | Schreder Teceo S Optiek: 5305 Zhaga | 2044-10-08 |  |  | led
501597 | Roden | Jetsesplantsoen | Jetsesplantsoen | '1 | 2017 | 2057-07-03 |  | Schreder Teceo S Optiek: 5305 Zhaga | 2044-10-08 | Schreder 10 LED 1500 Lumen 3000 Kelvin 10.4W | 10.40 | led
501597 | Roden | Jetsesplantsoen | Jetsesplantsoen | '1 | 2017 | 2057-07-03 |  | Schreder Teceo S Optiek: 5305 Zhaga | 2044-10-08 |  |  | led
501598 | Roden | Jetsesplantsoen | Jetsesplantsoen | '2 | 2017 | 2057-07-03 |  | Schreder Teceo S Optiek: 5305 Zhaga | 2044-10-08 | Schreder 10 LED 1500 Lumen 3000 Kelvin 10.4W | 10.40 | led
501598 | Roden | Jetsesplantsoen | Jetsesplantsoen | '2 | 2017 | 2057-07-03 |  | Schreder Teceo S Optiek: 5305 Zhaga | 2044-10-08 |  |  | led
501599 | Roden | Jetsesplantsoen | Jetsesplantsoen | '3 | 2017 | 2057-07-03 |  | Schreder Teceo S Optiek: 5305 Zhaga | 2044-10-08 | Schreder 10 LED 1500 Lumen 3000 Kelvin 10.4W | 10.40 | led
501599 | Roden | Jetsesplantsoen | Jetsesplantsoen | '3 | 2017 | 2057-07-03 |  | Schreder Teceo S Optiek: 5305 Zhaga | 2044-10-08 |  |  | led
502133 | Roden | Jetsesplantsoen | Jetsesplantsoen | '4 | 2017 | 2057-07-03 |  | Schreder Friza Helder Gen2 Optiek: 5305 Zhaga | 2050-01-20 | Schreder Friza 10 LED 1200 Lumen 3000 Kelvin 7,9W | 7.90 | led
501600 | Roden | Jetsesplantsoen | Jetsesplantsoen | '5 | 2017 | 2057-07-03 |  | Schreder Teceo S Optiek: 5305 Zhaga | 2044-10-08 | Schreder 10 LED 1500 Lumen 3000 Kelvin 10.4W | 10.40 | led
501600 | Roden | Jetsesplantsoen | Jetsesplantsoen | '5 | 2017 | 2057-07-03 |  | Schreder Teceo S Optiek: 5305 Zhaga | 2044-10-08 |  |  | led
501602 | Roden | Albert Schweitzerplantsoen | Albert Schweitzerplantsoen | '1 | 2017 | 2057-05-12 |  | Schreder Teceo S Optiek: 5305 Zhaga | 2044-10-03 | Schreder 10 LED 1500 Lumen 3000 Kelvin 10.4W | 10.40 | led
502713 | Roden | Albert Schweitzerplantsoen | Albert Schweitzerplantsoen | '10 | 2017 | 2057-05-12 |  | Schreder Friza Gen2 Helder Optiek: 5301 Zhaga | 2050-01-27 | Schreder Friza 10 LED 844 Lumen 3000 Kelvin 5,8W | 5.80 | led
502714 | Roden | Albert Schweitzerplantsoen | Albert Schweitzerplantsoen | '11 | 2017 | 2057-05-12 |  | Schreder Friza Gen2 Helder Optiek: 5301 Zhaga | 2050-01-27 | Schreder Friza 10 LED 844 Lumen 3000 Kelvin 5,8W | 5.80 | led
501618 | Roden | Albert Schweitzerplantsoen | Albert Schweitzerplantsoen | '12 | 2017 | 2057-05-12 |  | Schreder Teceo S Optiek: 5305 Zhaga | 2044-10-03 | Schreder 10 LED 1500 Lumen 3000 Kelvin 10.4W | 10.40 | led
501617 | Roden | Albert Schweitzerplantsoen | Albert Schweitzerplantsoen | '13 | 2017 | 2057-05-12 |  | Schreder Teceo S Optiek: 5305 Zhaga | 2044-10-03 | Schreder 10 LED 1500 Lumen 3000 Kelvin 10.4W | 10.40 | led
501604 | Roden | Albert Schweitzerplantsoen | Albert Schweitzerplantsoen | '14 | 2017 | 2057-05-12 |  | Schreder Teceo S Optiek: 5305 Zhaga | 2044-10-03 | Schreder 10 LED 1500 Lumen 3000 Kelvin 10.4W | 10.40 | led
501605 | Roden | Albert Schweitzerplantsoen | Albert Schweitzerplantsoen | '15 | 2017 | 2057-05-12 |  | Schreder Teceo S Optiek: 5305 Zhaga | 2044-10-03 | Schreder 10 LED 1500 Lumen 3000 Kelvin 10.4W | 10.40 | led
501606 | Roden | Albert Schweitzerplantsoen | Albert Schweitzerplantsoen | '16 | 2017 | 2057-05-12 |  | Schreder Teceo S Optiek: 5305 Zhaga | 2044-10-03 | Schreder 10 LED 1500 Lumen 3000 Kelvin 10.4W | 10.40 | led
502842 | Roden | Albert Schweitzerplantsoen | Albert Schweitzerplantsoen | '1B | 2017 | 2057-05-12 |  | Schreder Friza Gen2 Helder Optiek: 5301 Zhaga | 2050-01-27 | Schreder Friza 10 LED 844 Lumen 3000 Kelvin 5,8W | 5.80 | led
502709 | Roden | Albert Schweitzerplantsoen | Albert Schweitzerplantsoen | '2 | 2017 | 2057-05-12 |  | Schreder Friza Helder Gen2 Optiek: 5300 Zhaga | 2050-02-19 | Schreder Friza 10 LED 730 Lumen 3000 Kelvin 5,3W | 5.30 | led
502844 | Roden | Albert Schweitzerplantsoen | Albert Schweitzerplantsoen | '2B | 2017 | 2057-05-12 |  | Schreder Friza Gen2 Helder Optiek: 5301 Zhaga | 2050-01-27 | Schreder Friza 10 LED 844 Lumen 3000 Kelvin 5,8W | 5.80 | led
501603 | Roden | Albert Schweitzerplantsoen | Albert Schweitzerplantsoen | '3 | 2017 | 2057-05-12 |  | Schreder Teceo S Optiek: 5305 Zhaga | 2044-10-03 | Schreder 10 LED 1500 Lumen 3000 Kelvin 10.4W | 10.40 | led
502729 | Roden | Albert Schweitzerplantsoen | Albert Schweitzerplantsoen | '3B | 2016 | 2056-10-25 |  | Schreder Friza Gen2 Helder Optiek: 5301 Zhaga | 2050-01-27 | Schreder Friza 10 LED 844 Lumen 3000 Kelvin 5,8W | 5.80 | led
501619 | Roden | Albert Schweitzerplantsoen | Albert Schweitzerplantsoen | '4 | 2017 | 2057-05-12 |  | Schreder Teceo S Optiek: 5305 Zhaga | 2044-10-03 | Schreder 10 LED 1500 Lumen 3000 Kelvin 10.4W | 10.40 | led
502177 | Roden | Albert Schweitzerplantsoen | Albert Schweitzerplantsoen | '4B | 1990 | 2030-01-01 |  | Schreder Friza Gen2 Helder Optiek: 5301 Zhaga | 2050-01-27 | Schreder Friza 10 LED 844 Lumen 3000 Kelvin 5,8W | 5.80 | led
503627 | Roden | Albert Schweitzerplantsoen | Albert Schweitzerplantsoen | '5 | 2017 | 2057-05-12 |  | Schreder Friza Gen2 Helder Optiek: 5301 Zhaga | 2050-01-27 | Schreder Friza 10 LED 844 Lumen 3000 Kelvin 5,8W | 5.80 | led
503474 | Roden | Albert Schweitzerplantsoen | Albert Schweitzerplantsoen | '5a | 1997 | 2037-01-01 |  | Schreder Friza Gen2 Helder Optiek: 5301 Zhaga | 2050-01-27 | Schreder Friza 10 LED 844 Lumen 3000 Kelvin 5,8W | 5.80 | led
502121 | Roden | Albert Schweitzerplantsoen | Albert Schweitzerplantsoen | '5B | 2017 | 2057-05-12 |  | Schreder Friza Gen2 Helder Optiek: 5301 Zhaga | 2050-01-27 | Schreder Friza 10 LED 844 Lumen 3000 Kelvin 5,8W | 5.80 | led
503628 | Roden | Albert Schweitzerplantsoen | Albert Schweitzerplantsoen | '6 | 2017 | 2057-05-12 |  | Schreder Friza Gen2 Helder Optiek: 5301 Zhaga | 2050-01-27 | Schreder Friza 10 LED 844 Lumen 3000 Kelvin 5,8W | 5.80 | led
502132 | Roden | Albert Schweitzerplantsoen | Albert Schweitzerplantsoen | '6B | 2017 | 2057-05-12 |  | Schreder Friza Gen2 Helder Optiek: 5301 Zhaga | 2050-01-27 | Schreder Friza 10 LED 844 Lumen 3000 Kelvin 5,8W | 5.80 | led
502710 | Roden | Albert Schweitzerplantsoen | Albert Schweitzerplantsoen | '7 | 2017 | 2057-05-12 |  | Schreder Friza Gen2 Helder Optiek: 5301 Zhaga | 2050-01-27 | Schreder Friza 10 LED 844 Lumen 3000 Kelvin 5,8W | 5.80 | led
502742 | Roden | Albert Schweitzerplantsoen | Albert Schweitzerplantsoen | '7B | 1998 | 2038-04-01 |  | Schreder Friza Gen2 Helder Optiek: 5301 Zhaga | 2050-01-27 | Schreder Friza 10 LED 844 Lumen 3000 Kelvin 5,8W | 5.80 | led
502711 | Roden | Albert Schweitzerplantsoen | Albert Schweitzerplantsoen | '8 | 2017 | 2057-05-12 |  | Schreder Friza Gen2 Helder Optiek: 5301 Zhaga | 2050-01-27 | Schreder Friza 10 LED 844 Lumen 3000 Kelvin 5,8W | 5.80 | led
502712 | Roden | Albert Schweitzerplantsoen | Albert Schweitzerplantsoen | '9 | 2017 | 2057-05-12 |  | Schreder Friza Gen2 Helder Optiek: 5301 Zhaga | 2050-01-27 | Schreder Friza 10 LED 844 Lumen 3000 Kelvin 5,8W | 5.80 | led
501607 | Roden | Dr. Naardingplantsoen | Dr. Naardingplantsoen | '1 | 2009 | 2049-11-16 |  | Schreder Teceo S Optiek: 5305 Zhaga | 2044-12-12 | Schreder 10 LED 1500 Lumen 3000 Kelvin 10.4W | 10.40 | led
502419 | Roden | Dr. Naardingplantsoen | Dr. Naardingplantsoen | '2 | 2017 | 2057-07-03 |  | Schreder Friza Helder Gen2 Optiek: 5305 Zhaga | 2050-01-20 | Schreder Friza 10 LED 1200 Lumen 3000 Kelvin 7,9W | 7.90 | led
502420 | Roden | Dr. Naardingplantsoen | Dr. Naardingplantsoen | '3 | 2017 | 2057-07-03 |  | Schreder Friza Helder Gen2 Optiek: 5305 Zhaga | 2050-01-20 | Schreder Friza 10 LED 1200 Lumen 3000 Kelvin 7,9W | 7.90 | led
501608 | Roden | Dr. Naardingplantsoen | Dr. Naardingplantsoen | '4 | 2017 | 2057-07-03 |  | Schreder Teceo S Optiek: 5305 Zhaga | 2044-12-12 | Schreder 10 LED 1500 Lumen 3000 Kelvin 10.4W | 10.40 | led
501609 | Roden | Dr. Naardingplantsoen | Dr. Naardingplantsoen | '5 | 2009 | 2049-11-16 |  | Schreder Teceo S Optiek: 5305 Zhaga | 2044-12-12 | Schreder 10 LED 1500 Lumen 3000 Kelvin 10.4W | 10.40 | led
501625 | Roden | H. Scheepstrastraat | H. Scheepstrastraat | '1 | 2017 | 2057-07-03 |  | Schreder Teceo S Optiek: 5305 Zhaga | 2045-01-15 | Schreder 10 LED 1500 Lumen 3000 Kelvin 10.4W | 10.40 | led
501625 | Roden | H. Scheepstrastraat | H. Scheepstrastraat | '1 | 2017 | 2057-07-03 |  | Schreder Teceo S Optiek: 5305 Zhaga | 2045-01-15 |  |  | led
504931 | Roden | H. Scheepstrastraat | H. Scheepstrastraat | '10 | 1991 | 2031-01-01 |  | Schreder Teceo S Optiek: 5305 Zhaga | 2044-10-08 | Schreder 10 LED 1500 Lumen 3000 Kelvin 10.4W | 10.40 | led
504931 | Roden | H. Scheepstrastraat | H. Scheepstrastraat | '10 | 1991 | 2031-01-01 |  | Schreder Teceo S Optiek: 5305 Zhaga | 2044-10-08 |  |  | led
501667 | Roden | H. Scheepstrastraat | H. Scheepstrastraat | '11 | 2017 | 2057-07-03 |  | Schreder Teceo S Optiek: 5305 Zhaga | 2044-10-08 | Schreder 10 LED 1500 Lumen 3000 Kelvin 10.4W | 10.40 | led
501667 | Roden | H. Scheepstrastraat | H. Scheepstrastraat | '11 | 2017 | 2057-07-03 |  | Schreder Teceo S Optiek: 5305 Zhaga | 2044-10-08 |  |  | led
501626 | Roden | H. Scheepstrastraat | H. Scheepstrastraat | '2 | 1995 | 2035-01-01 |  | Schreder Teceo S Optiek: 5305 Zhaga | 2044-10-09 | Schreder 10 LED 1500 Lumen 3000 Kelvin 10.4W | 10.40 | led
501626 | Roden | H. Scheepstrastraat | H. Scheepstrastraat | '2 | 1995 | 2035-01-01 |  | Schreder Teceo S Optiek: 5305 Zhaga | 2044-10-09 |  |  | led
501627 | Roden | H. Scheepstrastraat | H. Scheepstrastraat | '3 | 1994 | 2034-01-01 |  | Schreder Teceo S Optiek: 5305 Zhaga | 2044-10-09 | Schreder 10 LED 1500 Lumen 3000 Kelvin 10.4W | 10.40 | led
501627 | Roden | H. Scheepstrastraat | H. Scheepstrastraat | '3 | 1994 | 2034-01-01 |  | Schreder Teceo S Optiek: 5305 Zhaga | 2044-10-09 |  |  | led
501628 | Roden | H. Scheepstrastraat | H. Scheepstrastraat | '4 | 2010 | 2050-03-03 |  | Schreder Teceo S Optiek: 5305 Zhaga | 2044-10-09 | Schreder 10 LED 1500 Lumen 3000 Kelvin 10.4W | 10.40 | led
501628 | Roden | H. Scheepstrastraat | H. Scheepstrastraat | '4 | 2010 | 2050-03-03 |  | Schreder Teceo S Optiek: 5305 Zhaga | 2044-10-09 |  |  | led
501629 | Roden | H. Scheepstrastraat | H. Scheepstrastraat | '5 | 1994 | 2034-01-01 |  | Schreder Teceo S Optiek: 5305 Zhaga | 2044-10-09 | Schreder 10 LED 1500 Lumen 3000 Kelvin 10.4W | 10.40 | led
501629 | Roden | H. Scheepstrastraat | H. Scheepstrastraat | '5 | 1994 | 2034-01-01 |  | Schreder Teceo S Optiek: 5305 Zhaga | 2044-10-09 |  |  | led
501630 | Roden | H. Scheepstrastraat | H. Scheepstrastraat | '6 | 2017 | 2057-07-03 |  | Schreder Teceo S Optiek: 5305 Zhaga | 2044-10-09 | Schreder 10 LED 1500 Lumen 3000 Kelvin 10.4W | 10.40 | led
501630 | Roden | H. Scheepstrastraat | H. Scheepstrastraat | '6 | 2017 | 2057-07-03 |  | Schreder Teceo S Optiek: 5305 Zhaga | 2044-10-09 |  |  | led
501631 | Roden | H. Scheepstrastraat | H. Scheepstrastraat | '7 | 2017 | 2057-07-03 |  | Schreder Teceo S Optiek: 5305 Zhaga | 2044-10-09 | Schreder 10 LED 1500 Lumen 3000 Kelvin 10.4W | 10.40 | led
501631 | Roden | H. Scheepstrastraat | H. Scheepstrastraat | '7 | 2017 | 2057-07-03 |  | Schreder Teceo S Optiek: 5305 Zhaga | 2044-10-09 |  |  | led
501632 | Roden | H. Scheepstrastraat | H. Scheepstrastraat | '8 | 2009 | 2049-11-16 |  | Schreder Teceo S Optiek: 5305 Zhaga | 2044-10-09 | Schreder 10 LED 1500 Lumen 3000 Kelvin 10.4W | 10.40 | led
501632 | Roden | H. Scheepstrastraat | H. Scheepstrastraat | '8 | 2009 | 2049-11-16 |  | Schreder Teceo S Optiek: 5305 Zhaga | 2044-10-09 |  |  | led
501633 | Roden | H. Scheepstrastraat | H. Scheepstrastraat | '9 | 2017 | 2057-07-03 |  | Schreder Teceo S Optiek: 5305 Zhaga | 2044-10-09 | Schreder 10 LED 1500 Lumen 3000 Kelvin 10.4W | 10.40 | led
501633 | Roden | H. Scheepstrastraat | H. Scheepstrastraat | '9 | 2017 | 2057-07-03 |  | Schreder Teceo S Optiek: 5305 Zhaga | 2044-10-09 |  |  | led
1620597 | Roden | H. Scheepstrastraat | H. Scheepstrastraat | 'R4464/NTS | 2018 | 2058-07-01 |  | Lightronics Luz RAL 9007 | 2043-07-01 | Lightronics LED L2WG3 1600LM 16W Code 7 4000K NW nw | 16.00 | led
1620598 | Roden | H. Scheepstrastraat | H. Scheepstrastraat | 'R4465/NTS | 2018 | 2058-07-01 |  | Lightronics Luz RAL 9007 | 2043-07-01 | Lightronics LED L2WG3 1600LM 16W Code 7 4000K NW nw | 16.00 | led
1620599 | Roden | H. Scheepstrastraat | H. Scheepstrastraat | 'R4466/NTS | 2018 | 2058-07-01 |  | Lightronics Luz RAL 9007 | 2043-07-01 | Lightronics LED L2WG3 1600LM 16W Code 7 4000K NW nw | 16.00 | led
1620600 | Roden | H. Scheepstrastraat | H. Scheepstrastraat | 'R4467/NTS | 2018 | 2058-07-01 |  | Lightronics Luz RAL 9007 | 2043-07-01 | Lightronics LED L2WG3 1600LM 16W Code 7 4000K NW nw | 16.00 | led
1620601 | Roden | H. Scheepstrastraat | H. Scheepstrastraat | 'R4468/NTS | 2018 | 2058-07-01 |  | Lightronics Luz RAL 9007 | 2043-07-01 | Lightronics LED L2WG3 1600LM 16W Code 7 4000K NW nw | 16.00 | led
501694 | Roden | Martin Luther Kingstraat | Martin Luther Kingstraat | '1 | 2017 | 2057-05-12 |  | Schreder Teceo S Optiek: 5305 Zhaga | 2044-10-03 | Schreder 10 LED 1500 Lumen 3000 Kelvin 10.4W | 10.40 | led
501694 | Roden | Martin Luther Kingstraat | Martin Luther Kingstraat | '1 | 2017 | 2057-05-12 |  | Schreder Teceo S Optiek: 5305 Zhaga | 2044-10-03 |  |  | led
501698 | Roden | Martin Luther Kingstraat | Martin Luther Kingstraat | '2 | 2017 | 2057-05-12 |  | Schreder Teceo S Optiek: 5305 Zhaga | 2044-10-03 | Schreder 10 LED 1500 Lumen 3000 Kelvin 10.4W | 10.40 | led
501698 | Roden | Martin Luther Kingstraat | Martin Luther Kingstraat | '2 | 2017 | 2057-05-12 |  | Schreder Teceo S Optiek: 5305 Zhaga | 2044-10-03 |  |  | led
501638 | Roden | Martin Luther Kingstraat | Martin Luther Kingstraat | '3 | 2017 | 2057-05-12 |  | Schreder Teceo S Optiek: 5305 Zhaga | 2044-10-03 | Schreder 10 LED 1500 Lumen 3000 Kelvin 10.4W | 10.40 | led
501638 | Roden | Martin Luther Kingstraat | Martin Luther Kingstraat | '3 | 2017 | 2057-05-12 |  | Schreder Teceo S Optiek: 5305 Zhaga | 2044-10-03 |  |  | led
501639 | Roden | Martin Luther Kingstraat | Martin Luther Kingstraat | '4 | 2017 | 2057-05-12 |  | Schreder Teceo S Optiek: 5305 Zhaga | 2044-10-03 | Schreder 10 LED 1500 Lumen 3000 Kelvin 10.4W | 10.40 | led
501639 | Roden | Martin Luther Kingstraat | Martin Luther Kingstraat | '4 | 2017 | 2057-05-12 |  | Schreder Teceo S Optiek: 5305 Zhaga | 2044-10-03 |  |  | led
501640 | Roden | Martin Luther Kingstraat | Martin Luther Kingstraat | '5 | 2010 | 2050-01-01 |  | Schreder Teceo S Optiek: 5305 Zhaga | 2044-10-03 | Schreder 10 LED 1500 Lumen 3000 Kelvin 10.4W | 10.40 | led
501640 | Roden | Martin Luther Kingstraat | Martin Luther Kingstraat | '5 | 2010 | 2050-01-01 |  | Schreder Teceo S Optiek: 5305 Zhaga | 2044-10-03 |  |  | led
501699 | Roden | Martin Luther Kingstraat | Martin Luther Kingstraat | '6 | 2017 | 2057-05-12 |  | Schreder Teceo S Optiek: 5305 Zhaga | 2044-10-03 | Schreder 10 LED 1500 Lumen 3000 Kelvin 10.4W | 10.40 | led
501699 | Roden | Martin Luther Kingstraat | Martin Luther Kingstraat | '6 | 2017 | 2057-05-12 |  | Schreder Teceo S Optiek: 5305 Zhaga | 2044-10-03 |  |  | led
502672 | Roden | Martin Luther Kingstraat | Martin Luther Kingstraat | '7 | 1990 | 2030-01-01 |  | Schreder Friza Helder Gen2 Optiek: 5300 Zhaga | 2050-02-19 | Schreder Friza 10 LED 730 Lumen 3000 Kelvin 5,3W | 5.30 | led
501659 | Roden | Raiffeisenlaan | Raiffeisenlaan | '1 | 2017 | 2057-05-12 |  | Schreder Teceo S Optiek: 5305 Zhaga | 2044-10-02 | Schreder 10 LED 1500 Lumen 3000 Kelvin 10.4W | 10.40 | led
501666 | Roden | Raiffeisenlaan | Raiffeisenlaan | '10 | 2017 | 2057-05-12 |  | Schreder Teceo S Optiek: 5305 Zhaga | 2044-10-02 | Schreder 10 LED 1500 Lumen 3000 Kelvin 10.4W | 10.40 | led
502661 | Roden | Raiffeisenlaan | Raiffeisenlaan | '11 | 1990 | 2030-01-01 |  | Schreder Friza Helder Gen2 Optiek: 5300 Zhaga | 2050-01-27 | Schreder Friza 10 LED 730 Lumen 3000 Kelvin 5,3W | 5.30 | led
502662 | Roden | Raiffeisenlaan | Raiffeisenlaan | '12 | 1990 | 2030-01-01 |  | Schreder Friza Helder Gen2 Optiek: 5300 Zhaga | 2050-01-27 | Schreder Friza 10 LED 730 Lumen 3000 Kelvin 5,3W | 5.30 | led
501660 | Roden | Raiffeisenlaan | Raiffeisenlaan | '2 | 2017 | 2057-05-12 |  | Schreder Teceo S Optiek: 5305 Zhaga | 2044-10-02 | Schreder 10 LED 1500 Lumen 3000 Kelvin 10.4W | 10.40 | led
501661 | Roden | Raiffeisenlaan | Raiffeisenlaan | '3 | 2017 | 2057-05-12 |  | Schreder Teceo S Optiek: 5305 Zhaga | 2044-10-02 | Schreder 10 LED 1500 Lumen 3000 Kelvin 10.4W | 10.40 | led
501662 | Roden | Raiffeisenlaan | Raiffeisenlaan | '6 | 2009 | 2049-05-15 |  | Schreder Teceo S Optiek: 5305 Zhaga | 2044-10-02 | Schreder 10 LED 1500 Lumen 3000 Kelvin 10.4W | 10.40 | led
501663 | Roden | Raiffeisenlaan | Raiffeisenlaan | '7 | 2010 | 2050-01-01 |  | Schreder Teceo S Optiek: 5305 Zhaga | 2044-10-02 | Schreder 10 LED 1500 Lumen 3000 Kelvin 10.4W | 10.40 | led
501664 | Roden | Raiffeisenlaan | Raiffeisenlaan | '8 | 2010 | 2050-01-01 |  | Schreder Teceo S Optiek: 5305 Zhaga | 2044-10-02 | Schreder 10 LED 1500 Lumen 3000 Kelvin 10.4W | 10.40 | led
501665 | Roden | Raiffeisenlaan | Raiffeisenlaan | '9 | 2017 | 2057-05-12 |  | Schreder Teceo S Optiek: 5305 Zhaga | 2044-10-02 | Schreder 10 LED 1500 Lumen 3000 Kelvin 10.4W | 10.40 | led
501668 | Roden | Professor Van Der Leeuwplantsoen | Professor Van Der Leeuwplantsoen | '1 | 2017 | 2057-07-03 |  | Schreder Teceo S Optiek: 5305 Zhaga | 2044-10-09 | Schreder 10 LED 1500 Lumen 3000 Kelvin 10.4W | 10.40 | led
501668 | Roden | Professor Van Der Leeuwplantsoen | Professor Van Der Leeuwplantsoen | '1 | 2017 | 2057-07-03 |  | Schreder Teceo S Optiek: 5305 Zhaga | 2044-10-09 |  |  | led
501669 | Roden | Professor Van Der Leeuwplantsoen | Professor Van Der Leeuwplantsoen | '2 | 2017 | 2057-07-03 |  | Schreder Teceo S Optiek: 5305 Zhaga | 2044-10-09 | Schreder 10 LED 1500 Lumen 3000 Kelvin 10.4W | 10.40 | led
501669 | Roden | Professor Van Der Leeuwplantsoen | Professor Van Der Leeuwplantsoen | '2 | 2017 | 2057-07-03 |  | Schreder Teceo S Optiek: 5305 Zhaga | 2044-10-09 |  |  | led
501670 | Roden | Professor Van Der Leeuwplantsoen | Professor Van Der Leeuwplantsoen | '3 | 2017 | 2057-07-03 |  | Schreder Teceo S Optiek: 5305 Zhaga | 2044-10-09 | Schreder 10 LED 1500 Lumen 3000 Kelvin 10.4W | 10.40 | led
501670 | Roden | Professor Van Der Leeuwplantsoen | Professor Van Der Leeuwplantsoen | '3 | 2017 | 2057-07-03 |  | Schreder Teceo S Optiek: 5305 Zhaga | 2044-10-09 |  |  | led
501671 | Roden | Professor Van Der Leeuwplantsoen | Professor Van Der Leeuwplantsoen | '4 | 2017 | 2057-07-03 |  | Schreder Teceo S Optiek: 5305 Zhaga | 2044-10-09 | Schreder 10 LED 1500 Lumen 3000 Kelvin 10.4W | 10.40 | led
501671 | Roden | Professor Van Der Leeuwplantsoen | Professor Van Der Leeuwplantsoen | '4 | 2017 | 2057-07-03 |  | Schreder Teceo S Optiek: 5305 Zhaga | 2044-10-09 |  |  | led
501672 | Roden | Professor Van Der Leeuwplantsoen | Professor Van Der Leeuwplantsoen | '5 | 2017 | 2057-07-03 |  | Schreder Teceo S Optiek: 5305 Zhaga | 2044-10-09 | Schreder 10 LED 1500 Lumen 3000 Kelvin 10.4W | 10.40 | led
501672 | Roden | Professor Van Der Leeuwplantsoen | Professor Van Der Leeuwplantsoen | '5 | 2017 | 2057-07-03 |  | Schreder Teceo S Optiek: 5305 Zhaga | 2044-10-09 |  |  | led
501673 | Roden | Professor Van Der Leeuwplantsoen | Professor Van Der Leeuwplantsoen | '6 | 2017 | 2057-07-03 |  | Schreder Teceo S Optiek: 5305 Zhaga | 2044-10-09 | Schreder 10 LED 1500 Lumen 3000 Kelvin 10.4W | 10.40 | led
501674 | Roden | Professor Van Der Leeuwplantsoen | Professor Van Der Leeuwplantsoen | '7 | 2017 | 2057-07-03 |  | Schreder Teceo S Optiek: 5305 Zhaga | 2044-10-09 | Schreder 10 LED 1500 Lumen 3000 Kelvin 10.4W | 10.40 | led
501674 | Roden | Professor Van Der Leeuwplantsoen | Professor Van Der Leeuwplantsoen | '7 | 2017 | 2057-07-03 |  | Schreder Teceo S Optiek: 5305 Zhaga | 2044-10-09 |  |  | led
501675 | Roden | William Boothplantsoen | William Boothplantsoen | '1 | 2017 | 2057-05-12 |  | Schreder Teceo S Optiek: 5305 Zhaga | 2044-10-02 | Schreder 10 LED 1500 Lumen 3000 Kelvin 10.4W | 10.40 | led
501675 | Roden | William Boothplantsoen | William Boothplantsoen | '1 | 2017 | 2057-05-12 |  | Schreder Teceo S Optiek: 5305 Zhaga | 2044-10-02 |  |  | led
501676 | Roden | William Boothplantsoen | William Boothplantsoen | '2 | 2017 | 2057-05-12 |  | Schreder Teceo S Optiek: 5305 Zhaga | 2044-10-02 | Schreder 10 LED 1500 Lumen 3000 Kelvin 10.4W | 10.40 | led
501676 | Roden | William Boothplantsoen | William Boothplantsoen | '2 | 2017 | 2057-05-12 |  | Schreder Teceo S Optiek: 5305 Zhaga | 2044-10-02 |  |  | led
501677 | Roden | William Boothplantsoen | William Boothplantsoen | '3 | 2017 | 2057-05-12 |  | Schreder Teceo S Optiek: 5305 Zhaga | 2044-10-02 | Schreder 10 LED 1500 Lumen 3000 Kelvin 10.4W | 10.40 | led
501677 | Roden | William Boothplantsoen | William Boothplantsoen | '3 | 2017 | 2057-05-12 |  | Schreder Teceo S Optiek: 5305 Zhaga | 2044-10-02 |  |  | led
501684 | Roden | Molenweg | Molenweg | '1 | 2017 | 2057-07-03 |  | Schreder Teceo S Optiek: 5305 Zhaga | 2044-10-08 | Schreder 10 LED 1500 Lumen 3000 Kelvin 10.4W | 10.40 | led
501684 | Roden | Molenweg | Molenweg | '1 | 2017 | 2057-07-03 |  | Schreder Teceo S Optiek: 5305 Zhaga | 2044-10-08 |  |  | led
501690 | Roden | Molenweg | Molenweg | '10 | 2017 | 2057-07-03 |  | Schreder Teceo S Optiek: 5305 Zhaga | 2044-10-08 | Schreder 10 LED 1500 Lumen 3000 Kelvin 10.4W | 10.40 | led
501690 | Roden | Molenweg | Molenweg | '10 | 2017 | 2057-07-03 |  | Schreder Teceo S Optiek: 5305 Zhaga | 2044-10-08 |  |  | led
501691 | Roden | Molenweg | Molenweg | '11 | 1987 | 2027-01-01 |  | Schreder Teceo S Optiek: 5305 Zhaga | 2044-10-08 | Schreder 10 LED 1500 Lumen 3000 Kelvin 10.4W | 10.40 | led
501691 | Roden | Molenweg | Molenweg | '11 | 1987 | 2027-01-01 |  | Schreder Teceo S Optiek: 5305 Zhaga | 2044-10-08 |  |  | led
501692 | Roden | Molenweg | Molenweg | '12 | 2009 | 2049-11-16 |  | Schreder Teceo S Optiek: 5305 Zhaga | 2044-10-08 | Schreder 10 LED 1500 Lumen 3000 Kelvin 10.4W | 10.40 | led
501692 | Roden | Molenweg | Molenweg | '12 | 2009 | 2049-11-16 |  | Schreder Teceo S Optiek: 5305 Zhaga | 2044-10-08 |  |  | led
502418 | Roden | Molenweg | Molenweg | '13 | 2017 | 2057-07-03 |  | Schreder Friza Helder Gen2 Optiek: 5300 Zhaga | 2050-02-17 | Schreder Friza 10 LED 730 Lumen 3000 Kelvin 5,3W | 5.30 | led
502418 | Roden | Molenweg | Molenweg | '13 | 2017 | 2057-07-03 |  | Schreder Friza Helder Gen2 Optiek: 5300 Zhaga | 2050-02-17 |  |  | led
501693 | Roden | Molenweg | Molenweg | '14 | 2022 | 2062-02-15 |  | Schreder Teceo S Optiek: 5305 Zhaga | 2044-10-08 | Schreder 10 LED 1500 Lumen 3000 Kelvin 10.4W | 10.40 | led
501693 | Roden | Molenweg | Molenweg | '14 | 2022 | 2062-02-15 |  | Schreder Teceo S Optiek: 5305 Zhaga | 2044-10-08 |  |  | led
501695 | Roden | Molenweg | Molenweg | '2 | 2017 | 2057-07-03 |  | Schreder Teceo S Optiek: 5305 Zhaga | 2044-10-08 | Schreder 10 LED 1500 Lumen 3000 Kelvin 10.4W | 10.40 | led
501695 | Roden | Molenweg | Molenweg | '2 | 2017 | 2057-07-03 |  | Schreder Teceo S Optiek: 5305 Zhaga | 2044-10-08 |  |  | led
501696 | Roden | Molenweg | Molenweg | '3 | 2017 | 2057-07-03 |  | Schreder Teceo S Optiek: 5305 Zhaga | 2044-10-08 | Schreder 10 LED 1500 Lumen 3000 Kelvin 10.4W | 10.40 | led
501696 | Roden | Molenweg | Molenweg | '3 | 2017 | 2057-07-03 |  | Schreder Teceo S Optiek: 5305 Zhaga | 2044-10-08 |  |  | led
501697 | Roden | Molenweg | Molenweg | '4 | 2017 | 2057-07-03 |  | Schreder Teceo S Optiek: 5305 Zhaga | 2044-10-08 | Schreder 10 LED 1500 Lumen 3000 Kelvin 10.4W | 10.40 | led
501697 | Roden | Molenweg | Molenweg | '4 | 2017 | 2057-07-03 |  | Schreder Teceo S Optiek: 5305 Zhaga | 2044-10-08 |  |  | led
501685 | Roden | Molenweg | Molenweg | '5 | 2017 | 2057-07-03 |  | Schreder Teceo S Optiek: 5305 Zhaga | 2044-10-08 | Schreder 10 LED 1500 Lumen 3000 Kelvin 10.4W | 10.40 | led
501685 | Roden | Molenweg | Molenweg | '5 | 2017 | 2057-07-03 |  | Schreder Teceo S Optiek: 5305 Zhaga | 2044-10-08 |  |  | led
501686 | Roden | Molenweg | Molenweg | '6 | 2009 | 2049-05-15 |  | Schreder Teceo S Optiek: 5305 Zhaga | 2044-10-08 | Schreder 10 LED 1500 Lumen 3000 Kelvin 10.4W | 10.40 | led
501686 | Roden | Molenweg | Molenweg | '6 | 2009 | 2049-05-15 |  | Schreder Teceo S Optiek: 5305 Zhaga | 2044-10-08 |  |  | led
501687 | Roden | Molenweg | Molenweg | '7 | 2017 | 2057-07-03 |  | Schreder Teceo S Optiek: 5305 Zhaga | 2044-10-08 | Schreder 10 LED 1500 Lumen 3000 Kelvin 10.4W | 10.40 | led
501687 | Roden | Molenweg | Molenweg | '7 | 2017 | 2057-07-03 |  | Schreder Teceo S Optiek: 5305 Zhaga | 2044-10-08 |  |  | led
501688 | Roden | Molenweg | Molenweg | '8 | 2017 | 2057-07-03 |  | Schreder Teceo S Optiek: 5305 Zhaga | 2044-10-08 | Schreder 10 LED 1500 Lumen 3000 Kelvin 10.4W | 10.40 | led
501688 | Roden | Molenweg | Molenweg | '8 | 2017 | 2057-07-03 |  | Schreder Teceo S Optiek: 5305 Zhaga | 2044-10-08 |  |  | led
501689 | Roden | Molenweg | Molenweg | '9 | 2009 | 2049-05-12 |  | Schreder Teceo S Optiek: 5305 Zhaga | 2044-10-08 | Schreder 10 LED 1500 Lumen 3000 Kelvin 10.4W | 10.40 | led
501689 | Roden | Molenweg | Molenweg | '9 | 2009 | 2049-05-12 |  | Schreder Teceo S Optiek: 5305 Zhaga | 2044-10-08 |  |  | led
501723 | Roden | Bleijenbeek | Bleijenbeek | '1 | 2022 | 2062-10-04 |  | Schreder Teceo S Akzo150 GS | 2045-01-22 | Schreder 8 LED 1600 lumen 3000 kelvin 12W 5118 AS | 12.00 | led
502693 | Roden | Bleijenbeek | Bleijenbeek | '10 | 2022 | 2062-10-04 |  | Orange Ekra | 2040-01-22 | Orange Lighting Ekra 20 48LEDS 12W 1360LM LENS63 WW | 12.00 | led
502694 | Roden | Bleijenbeek | Bleijenbeek | '11 | 2022 | 2062-10-04 |  | Orange Ekra | 2040-01-22 | Orange Lighting Ekra 20 48LEDS 12W 1360LM LENS63 WW | 12.00 | led
502695 | Roden | Bleijenbeek | Bleijenbeek | '12 | 2022 | 2062-10-04 |  | Orange Ekra | 2040-01-22 | Orange Lighting Ekra 20 48LEDS 12W 1360LM LENS63 WW | 12.00 | led
502696 | Roden | Bleijenbeek | Bleijenbeek | '13 | 2022 | 2062-10-04 |  | Orange Ekra | 2040-01-22 | Orange Lighting Ekra 20 48LEDS 12W 1360LM LENS63 WW | 12.00 | led
501728 | Roden | Bleijenbeek | Bleijenbeek | '14 | 2022 | 2062-10-04 |  | Schreder Teceo S Akzo150 GS | 2045-01-22 | Schreder 8 LED 1600 lumen 3000 kelvin 12W 5118 AS | 12.00 | led
502637 | Roden | Bleijenbeek | Bleijenbeek | '15 | 2022 | 2062-10-04 |  | Orange Ekra | 2040-01-22 | Orange Lighting Ekra 20 48LEDS 12W 1360LM LENS63 WW | 12.00 | led
502638 | Roden | Bleijenbeek | Bleijenbeek | '16 | 2022 | 2062-10-04 |  | Orange Ekra | 2040-01-22 | Orange Lighting Ekra 20 48LEDS 12W 1360LM LENS63 WW | 12.00 | led
502639 | Roden | Bleijenbeek | Bleijenbeek | '17 | 2022 | 2062-10-04 |  | Orange Ekra | 2040-01-22 | Orange Lighting Ekra 20 48LEDS 12W 1360LM LENS63 WW | 12.00 | led
501729 | Roden | Bleijenbeek | Bleijenbeek | '18 | 2022 | 2062-10-04 |  | Schreder Teceo S Akzo150 GS | 2045-01-22 | Schreder 8 LED 1600 lumen 3000 kelvin 12W 5118 AS | 12.00 | led
501730 | Roden | Bleijenbeek | Bleijenbeek | '19 | 2021 | 2061-03-02 |  | Schreder Teceo S Akzo150 GS | 2045-01-22 | Schreder 8 LED 1600 lumen 3000 kelvin 12W 5118 AS | 12.00 | led
501724 | Roden | Bleijenbeek | Bleijenbeek | '2 | 2022 | 2062-10-04 |  | Schreder Teceo S Akzo150 GS | 2045-01-22 | Schreder 8 LED 1600 lumen 3000 kelvin 12W 5118 AS | 12.00 | led
502686 | Roden | Bleijenbeek | Bleijenbeek | '20 | 2022 | 2062-10-04 |  | Orange Ekra | 2040-01-22 | Orange Lighting Ekra 20 48LEDS 12W 1360LM LENS63 WW | 12.00 | led
502633 | Roden | Bleijenbeek | Bleijenbeek | '3 | 2022 | 2062-10-04 |  | Orange Ekra | 2040-01-22 | Orange Lighting Ekra 20 48LEDS 12W 1360LM LENS63 WW | 12.00 | led
502634 | Roden | Bleijenbeek | Bleijenbeek | '4 | 2022 | 2062-10-04 |  | Orange Ekra | 2040-01-22 | Orange Lighting Ekra 20 48LEDS 12W 1360LM LENS63 WW | 12.00 | led
502635 | Roden | Bleijenbeek | Bleijenbeek | '5 | 2022 | 2062-10-04 |  | Orange Ekra | 2040-01-22 | Orange Lighting Ekra 20 48LEDS 12W 1360LM LENS63 WW | 12.00 | led
501725 | Roden | Bleijenbeek | Bleijenbeek | '6 | 2022 | 2062-10-04 |  | Schreder Teceo S Akzo150 GS | 2045-01-22 | Schreder 8 LED 1600 lumen 3000 kelvin 12W 5118 AS | 12.00 | led
502636 | Roden | Bleijenbeek | Bleijenbeek | '7 | 2022 | 2062-10-04 |  | Orange Ekra | 2040-01-22 | Orange Lighting Ekra 20 48LEDS 12W 1360LM LENS63 WW | 12.00 | led
501726 | Roden | Bleijenbeek | Bleijenbeek | '8 | 2022 | 2062-10-04 |  | Schreder Teceo S Akzo150 GS | 2045-01-22 | Schreder 8 LED 1600 lumen 3000 kelvin 12W 5118 AS | 12.00 | led
501727 | Roden | Bleijenbeek | Bleijenbeek | '9 | 2022 | 2062-10-04 |  | Schreder Teceo S Akzo150 GS | 2045-01-22 | Schreder 8 LED 1600 lumen 3000 kelvin 12W 5118 AS | 12.00 | led
501746 | Norg | Schoolpad | Schoolpad | '1 | 2008 | 2048-01-07 |  | Schreder Teceo S Optiek: 5305 Zhaga | 2045-02-11 | Schreder 10 LED 1500 Lumen 3000 Kelvin 10.4W | 10.40 | led
501747 | Norg | Schoolpad | Schoolpad | '2 | 2008 | 2048-01-07 |  | Schreder Teceo S Optiek: 5305 Zhaga | 2045-02-11 | Schreder 10 LED 1500 Lumen 3000 Kelvin 10.4W | 10.40 | led
501875 | Norg | Disselwand | Disselwand | '1 | 2014 | 2054-02-14 |  | Schreder Teceo S Optiek: 5305 Zhaga | 2045-02-10 | Schreder 10 LED 1200 Lumen 3000 Kelvin 8.4W | 8.40 | led
501760 | Norg | Disselwand | Disselwand | '2 | 2008 | 2048-01-16 |  | Schreder Teceo S Optiek: 5305 Zhaga | 2045-02-10 | Schreder 10 LED 1200 Lumen 3000 Kelvin 8.4W | 8.40 | led
501759 | Norg | Disselwand | Disselwand | '3 | 2014 | 2054-02-14 |  | Schreder Teceo S Optiek: 5305 Zhaga | 2045-02-10 | Schreder 10 LED 1200 Lumen 3000 Kelvin 8.4W | 8.40 | led
501780 | Een | Scheidingsweg | Scheidingsweg | '1 | 2015 | 2055-01-01 |  | Schreder Teceo S Optiek: 5118 Zhaga | 2045-04-20 | Schreder 8 LED 1600 Lumen 3000 Kelvin 12W | 12.00 | led
501855 | Een | Scheidingsweg | Scheidingsweg | '1B | 1998 | 2038-10-01 |  | Schreder Teceo S Optiek: 5118 Zhaga | 2045-04-20 | Schreder 8 LED 1600 Lumen 3000 Kelvin 12W | 12.00 | led
501781 | Een | Scheidingsweg | Scheidingsweg | '2 | 2015 | 2055-01-01 |  | Schreder Teceo S Optiek: 5118 Zhaga | 2045-04-20 | Schreder 8 LED 1600 Lumen 3000 Kelvin 12W | 12.00 | led
501856 | Een | Scheidingsweg | Scheidingsweg | '2B | 2014 | 2054-01-01 |  | Schreder Teceo S Optiek: 5118 Zhaga | 2045-04-20 | Schreder 8 LED 1600 Lumen 3000 Kelvin 12W | 12.00 | led
501776 | Een | Scheidingsweg | Scheidingsweg | '3 | 2015 | 2055-01-01 |  | Schreder Teceo S Optiek: 5118 Zhaga | 2045-04-20 | Schreder 8 LED 1600 Lumen 3000 Kelvin 12W | 12.00 | led
501857 | Een | Scheidingsweg | Scheidingsweg | '3B | 2019 | 2059-08-28 |  | Schreder Teceo S Optiek: 5118 Zhaga | 2045-04-20 | Schreder 8 LED 1600 Lumen 3000 Kelvin 12W | 12.00 | led
501777 | Een | Scheidingsweg | Scheidingsweg | '4 | 2015 | 2055-01-01 |  | Schreder Teceo S Optiek: 5118 Zhaga | 2045-04-20 | Schreder 8 LED 1600 Lumen 3000 Kelvin 12W | 12.00 | led
501778 | Een | Scheidingsweg | Scheidingsweg | '5 | 2015 | 2055-01-01 |  | LGHTRONICS LIG BRISA 3 R9007 | 2019-01-01 | LED 1600LM 15W CODE5 4000K 4000 K | 15.00 | led
504648 | Een | Scheidingsweg | Scheidingsweg | '6 | 1977 | 2027-01-01 |  | Schreder Teceo-S 3000K 16led 3200lm (899020) AKZO150GS | 2019-02-15 | 16LED 3200lm 15W | 15.00 | led
501782 | Peest | Brinkweg | Brinkweg | '1 | 2014 | 2054-01-01 |  | Schréder Teceo-S + Zhaga D4i | 2042-11-24 | Schréder 8LED 13,3w 1600lm 3000k | 13.00 | led
501787 | Peest | Brinkweg | Brinkweg | '2 | 2014 | 2054-01-01 |  | Schréder Teceo-S + Zhaga D4i | 2042-11-24 | Schréder 8LED 13,3w 1600lm 3000k | 13.00 | led
501799 | Veenhuizen | Camper Erf | Camper Erf | '1 | 2020 | 2060-01-28 |  | Schreder Teceo S Optiek: 5118 Zhaga | 2045-05-12 | Schreder 8 LED 1600 Lumen 3000 Kelvin 12W | 12.00 | led
501804 | Veenhuizen | Camper Erf | Camper Erf | '11 | 1997 | 2037-01-01 |  | Schreder Teceo S Optiek: 5118 Zhaga | 2045-05-12 | Schreder 8 LED 1600 Lumen 3000 Kelvin 12W | 12.00 | led
503500 | Veenhuizen | Camper Erf | Camper Erf | '12 | 2025 | 2065-02-04 |  | Lightronics Luz RAL 9007 | 2045-04-20 | Schreder 8 LED 1600 Lumen 3000 Kelvin 12W | 12.00 | led
503498 | Veenhuizen | Camper Erf | Camper Erf | '13 | 2025 | 2065-01-08 |  | Lightronics Luz RAL 9007 | 2045-04-20 | Schreder 8 LED 1600 Lumen 3000 Kelvin 12W | 12.00 | led
501800 | Veenhuizen | Camper Erf | Camper Erf | '2 | 2025 | 2025-02-04 |  | Schreder Teceo S Optiek: 5118 Zhaga | 2045-05-12 | Schreder 8 LED 1600 Lumen 3000 Kelvin 12W | 12.00 | led
503502 | Veenhuizen | Camper Erf | Camper Erf | '3 | 2025 | 2065-01-08 |  | Lightronics Luz RAL 9007 | 2045-04-20 | Schreder 8 LED 1600 Lumen 3000 Kelvin 12W | 12.00 | led
503503 | Veenhuizen | Camper Erf | Camper Erf | '4 | 2025 | 2065-01-08 |  | Lightronics Luz RAL 9007 | 2045-04-20 | Schreder 8 LED 1600 Lumen 3000 Kelvin 12W | 12.00 | led
503494 | Veenhuizen | Camper Erf | Camper Erf | '5 | 2025 | 2065-01-08 |  | Lightronics Luz RAL 9007 | 2045-04-20 | Schreder 8 LED 1600 Lumen 3000 Kelvin 12W | 12.00 | led
501798 | Veenhuizen | Camper Erf | Camper Erf | '6 | 1997 | 2037-01-01 |  | Schreder Teceo S Optiek: 5118 Zhaga | 2045-05-12 | Schreder 8 LED 1600 Lumen 3000 Kelvin 12W | 12.00 | led
501802 | Veenhuizen | Camper Erf | Camper Erf | '7 | 1997 | 2037-01-01 |  | Schreder Teceo S Optiek: 5118 Zhaga | 2045-05-12 | Schreder 8 LED 1600 Lumen 3000 Kelvin 12W | 12.00 | led
501803 | Veenhuizen | Camper Erf | Camper Erf | '8 | 2025 | 2025-01-08 |  | Schreder Teceo S Optiek: 5118 Zhaga | 2045-05-12 | Schreder 8 LED 1600 Lumen 3000 Kelvin 12W | 12.00 | led
503504 | Veenhuizen | Camper Erf | Camper Erf | 'V0024 | 2025 | 2065-02-04 |  | Lightronics Luz RAL 9007 | 2045-04-20 | Schreder 8 LED 1600 Lumen 3000 Kelvin 12W | 12.00 | led
503501 | Veenhuizen | Camper Erf | Camper Erf | 'V0025 | 1981 | 2021-01-01 |  | Lightronics Luz RAL 9007 | 2045-04-20 | Schreder 8 LED 1600 Lumen 3000 Kelvin 12W | 12.00 | led
503499 | Veenhuizen | Camper Erf | Camper Erf | 'V0029 | 2025 | 2065-02-04 |  | Lightronics Luz RAL 9007 | 2045-04-20 | Schreder 8 LED 1600 Lumen 3000 Kelvin 12W | 12.00 | led
501805 | Peest | Zuidveldigerweg | Zuidveldigerweg | '1 | 2014 | 2054-01-01 |  | Schréder Teceo-S + Zhaga D4i | 2042-11-24 | Schréder 8LED 13,3w 1600lm 3000k | 13.00 | led
501810 | Foxwolde | Moleneind | Moleneind | '1 | 1990 | 2030-01-01 |  | Schreder Teceo S Optiek: 5305 Zhaga | 2045-02-18 | Schreder 10 LED 1200 Lumen 3000 Kelvin 8.4W | 8.40 | led
501824 | Veenhuizen | Lijnbaan | Lijnbaan | '1 | 1984 | 2024-01-01 |  | Schreder Teceo S Optiek: 5118 Zhaga | 2045-04-20 | Schreder 8 LED 1600 Lumen 3000 Kelvin 12W | 12.00 | led
502253 | Veenhuizen | Lijnbaan | Lijnbaan | '2 | 2025 | 2065-02-04 |  | Lightronics Luz RAL 9007 | 2045-04-20 | Schreder 8 LED 1600 Lumen 3000 Kelvin 12W | 12.00 | led
503690 | Veenhuizen | Lijnbaan | Lijnbaan | '3 | 2019 | 2019-05-24 |  | Schreder Teceo-S DIM ZHAGA 8led 1600lm 15W 3000K (WW) AKZO150GS | 2019-05-24 | 8LED 1600lm 15W | 15.00 | led
503691 | Veenhuizen | Lijnbaan | Lijnbaan | '4 | 2025 | 2025-02-04 |  | Schreder Teceo S Optiek: 5118 Zhaga | 2045-04-20 | Schreder 8 LED 1600 Lumen 3000 Kelvin 12W | 12.00 | led
503692 | Veenhuizen | Lijnbaan | Lijnbaan | '5 | 2019 | 2019-05-24 |  | Schreder Teceo-S DIM ZHAGA 8led 1600lm 15W 3000K (WW) AKZO150GS | 2019-05-24 | 8LED 1600lm 15W | 15.00 | led
501863 | Veenhuizen | Lijnbaan | Lijnbaan | '6 | 1997 | 2037-01-01 |  | Schreder Teceo S Optiek: 5118 Zhaga | 2045-04-20 | Schreder 8 LED 1600 Lumen 3000 Kelvin 12W | 12.00 | led
501830 | Veenhuizen | Veenderij | Veenderij | '1 | 1996 | 2036-01-01 |  | Schreder Teceo S Optiek: 5118 Zhaga | 2045-04-20 | Schreder 8 LED 1600 Lumen 3000 Kelvin 12W | 12.00 | led
501831 | Veenhuizen | Veenderij | Veenderij | '2 | 1997 | 2037-01-01 |  | Schreder Teceo S Optiek: 5118 Zhaga | 2045-04-20 | Schreder 8 LED 1600 Lumen 3000 Kelvin 12W | 12.00 | led
501853 | Een | Middenweg | Middenweg | '1 | 2011 | 2051-05-30 |  | Schreder Teceo S Optiek: 5118 Zhaga | 2045-04-20 | Schreder 8 LED 1600 Lumen 3000 Kelvin 12W | 12.00 | led
501854 | Een | Middenweg | Middenweg | '2 | 2014 | 2054-01-01 |  | Schreder Teceo S Optiek: 5118 Zhaga | 2045-04-20 | Schreder 8 LED 1600 Lumen 3000 Kelvin 12W | 12.00 | led
501858 | Norg | Anemoonstraat | Anemoonstraat | '1 | 2014 | 2054-02-14 |  | Schreder Teceo S Optiek: 5305 Zhaga | 2045-02-11 | Schreder 10 LED 1500 Lumen 3000 Kelvin 10.4W | 10.40 | led
502338 | Norg | Anemoonstraat | Anemoonstraat | '2 | 2014 | 2054-02-14 |  | Schreder Friza Helder Gen2 Optiek: 5300 Zhaga | 2050-02-13 | Schreder Friza 10 LED 730 Lumen 3000 Kelvin 5,3W | 5.30 | led
501881 | Norg | Drostenlaan | Drostenlaan | '1 | 2013 | 2053-01-01 |  | Schreder Teceo S Optiek: 5305 Zhaga | 2045-02-11 | Schreder 10 LED 1500 Lumen 3000 Kelvin 10.4W | 10.40 | led
501878 | Norg | Drostenlaan | Drostenlaan | '2 | 2013 | 2053-01-01 |  | Schreder Teceo S Optiek: 5305 Zhaga | 2045-02-11 | Schreder 10 LED 1500 Lumen 3000 Kelvin 10.4W | 10.40 | led
501879 | Norg | Drostenlaan | Drostenlaan | '3 | 2013 | 2053-01-01 |  | Schreder Teceo S Optiek: 5305 Zhaga | 2045-02-11 | Schreder 10 LED 1500 Lumen 3000 Kelvin 10.4W | 10.40 | led
501880 | Norg | Drostenlaan | Drostenlaan | '4 | 2008 | 2048-05-13 |  | Schreder Teceo S Optiek: 5305 Zhaga | 2045-02-11 | Schreder 10 LED 1500 Lumen 3000 Kelvin 10.4W | 10.40 | led
501885 | Norg | Boersma's Pad | Boersma's Pad | '1 | 1978 | 2018-01-01 |  | Schreder Teceo S Optiek: 5305 Zhaga | 2045-02-11 | Schreder 10 LED 1500 Lumen 3000 Kelvin 10.4W | 10.40 | led
501886 | Norg | Boersma's Pad | Boersma's Pad | '2 | 1977 | 2017-01-01 |  | Schreder Teceo S Optiek: 5305 Zhaga | 2045-02-11 | Schreder 10 LED 1500 Lumen 3000 Kelvin 10.4W | 10.40 | led
501929 | Roden | Westerflier | Westerflier | '1 | 2017 | 2057-10-05 |  | Schreder Teceo S Akzo150 GS | 2045-03-31 | Schreder 8 LED 1600 lumen 3000 kelvin 12W 5118 AS | 12.00 | led
501930 | Roden | Westerflier | Westerflier | '2 | 2017 | 2057-10-05 |  | Schreder Teceo S Akzo150 GS | 2045-03-31 | Schreder 8 LED 1600 lumen 3000 kelvin 12W 5118 AS | 12.00 | led
501932 | Roden | Westerflier | Westerflier | '4 | 2017 | 2057-10-05 |  | Schreder Teceo S Akzo150 GS | 2045-03-31 | Schreder 8 LED 1600 lumen 3000 kelvin 12W 5118 AS | 12.00 | led
501933 | Roden | Westerflier | Westerflier | '5 | 2017 | 2057-10-05 |  | Schreder Teceo S Akzo150 GS | 2045-03-31 | Schreder 8 LED 1600 lumen 3000 kelvin 12W 5118 AS | 12.00 | led
501934 | Roden | Westerflier | Westerflier | '6 | 2017 | 2057-10-05 |  | Schreder Teceo S Akzo150 GS | 2045-03-31 | Schreder 8 LED 1600 lumen 3000 kelvin 12W 5118 AS | 12.00 | led
501935 | Roden | Westerflier | Westerflier | '7 | 2017 | 2057-10-05 |  | Schreder Teceo S Akzo150 GS | 2045-03-31 | Schreder 8 LED 1600 lumen 3000 kelvin 12W 5118 AS | 12.00 | led
502231 | Roden | Westerflier | Westerflier | 'R4018 | 2025 | 2065-04-01 |  | Orange Ekra | 2040-02-04 | Orange Lighting Ekra 20 48LEDS 12W 1360LM LENS63 WW | 12.00 | led
501931 | Roden | Weldam | Weldam | '1 | 2017 | 2057-10-05 |  | Schreder Teceo S Akzo150 GS | 2045-03-31 | Schreder 8 LED 1600 lumen 3000 kelvin 12W 5118 AS | 12.00 | led
502278 | Roden | Weldam | Weldam | '2 | 2019 | 2059-09-06 |  | Orange Ekra | 2040-02-04 | Orange Lighting Ekra 20 48LEDS 12W 1360LM LENS63 WW | 12.00 | led
505189 | Roden | Weldam | Weldam | '3 | 2017 | 2057-10-05 |  | Schreder Teceo-S DIM ZHAGA 8led 1600lm 15W 3000K (WW) AKZO150GS | 2019-02-15 | 8LED 1600lm 15W | 15.00 | led
501936 | Roden | Weldam | Weldam | '5 | 2017 | 2057-10-05 |  | Schreder Teceo S Akzo150 GS | 2045-03-31 | Schreder 8 LED 1600 lumen 3000 kelvin 12W 5118 AS | 12.00 | led
501937 | Roden | Weldam | Weldam | '7 | 2017 | 2057-10-05 |  | Schreder Teceo S Akzo150 GS | 2045-03-31 | Schreder 8 LED 1600 lumen 3000 kelvin 12W 5118 AS | 12.00 | led
502230 | Roden | Weldam | Weldam | 'R3956 | 2025 | 2065-03-31 |  | Orange Ekra | 2040-02-04 | Orange Lighting Ekra 20 48LEDS 12W 1360LM LENS63 WW | 12.00 | led
502232 | Roden | Weldam | Weldam | 'R3958 | 2025 | 2065-03-31 |  | Orange Ekra | 2040-02-04 | Orange Lighting Ekra 20 48LEDS 12W 1360LM LENS63 WW | 12.00 | led
501957 | Roden | Dunninge | Dunninge | '1 | 2017 | 2057-10-05 |  | Schréder Teceo-S + Zhaga D4i | 2042-11-24 | Schréder 8LED 13,3w 1600lm 3000k | 13.00 | led
501958 | Roden | Dunninge | Dunninge | '2 | 2017 | 2057-10-05 |  | Schréder Teceo-S + Zhaga D4i | 2042-11-24 | Schréder 8LED 13,3w 1600lm 3000k | 13.00 | led
502105 | Roden | Dunninge | Dunninge | '3 | 1990 | 2030-01-01 |  | Orange Ekra 20 helder+FCF lens 63 Zhaga D4i | 2042-09-21 | Orange 48 LED 1000 lumen 3000 kelvin 10,6w | 10.60 | led
501959 | Roden | De Hunenborg | De Hunenborg | '1 | 2017 | 2057-10-05 |  | Schreder Teceo S Akzo150 GS | 2045-03-31 | Schreder 8 LED 1600 lumen 3000 kelvin 12W 5118 AS | 12.00 | led
501968 | Roden | De Hunenborg | De Hunenborg | '10 | 2017 | 2057-10-05 |  | Schreder Teceo S Akzo150 GS | 2045-03-31 | Schreder 8 LED 1600 lumen 3000 kelvin 12W 5118 AS | 12.00 | led
501960 | Roden | De Hunenborg | De Hunenborg | '2 | 2017 | 2057-10-05 |  | Schreder Teceo S Akzo150 GS | 2045-03-31 | Schreder 8 LED 1600 lumen 3000 kelvin 12W 5118 AS | 12.00 | led
501961 | Roden | De Hunenborg | De Hunenborg | '3 | 2017 | 2057-10-05 |  | Schreder Teceo S Akzo150 GS | 2045-03-31 | Schreder 8 LED 1600 lumen 3000 kelvin 12W 5118 AS | 12.00 | led
501962 | Roden | De Hunenborg | De Hunenborg | '4 | 2017 | 2057-10-05 |  | Schreder Teceo S Optiek: 5305 Zhaga | 2045-09-19 | Schreder 10 LED 1500 Lumen 3000 Kelvin 10.4W | 10.40 | led
501963 | Roden | De Hunenborg | De Hunenborg | '5 | 2017 | 2057-10-05 |  | Schreder Teceo S Akzo150 GS | 2045-03-31 | Schreder 8 LED 1600 lumen 3000 kelvin 12W 5118 AS | 12.00 | led
501964 | Roden | De Hunenborg | De Hunenborg | '6 | 2017 | 2057-10-05 |  | Schreder Teceo S Akzo150 GS | 2045-03-31 | Schreder 8 LED 1600 lumen 3000 kelvin 12W 5118 AS | 12.00 | led
501965 | Roden | De Hunenborg | De Hunenborg | '7 | 2017 | 2057-10-05 |  | Schreder Teceo S Akzo150 GS | 2045-03-31 | Schreder 8 LED 1600 lumen 3000 kelvin 12W 5118 AS | 12.00 | led
501966 | Roden | De Hunenborg | De Hunenborg | '8 | 2017 | 2057-10-05 |  | Schreder Teceo S Akzo150 GS | 2045-03-31 | Schreder 8 LED 1600 lumen 3000 kelvin 12W 5118 AS | 12.00 | led
501967 | Roden | De Hunenborg | De Hunenborg | '9 | 2017 | 2057-10-05 |  | Schreder Teceo S Akzo150 GS | 2045-03-31 | Schreder 8 LED 1600 lumen 3000 kelvin 12W 5118 AS | 12.00 | led
504140 | Roden | Hofwijck | Hofwijck | '1 | 1988 | 2028-01-01 |  | Lightronics LIG BRISA R9007 | 2041-11-22 | Lightronics 16 LED 1600 Lumen 4000 Kelvin 14W | 14.00 | led
505063 | Roden | Hofwijck | Hofwijck | '12 | 2016 | 2056-11-22 |  | Lightronics LIG BRISA R9007 | 2041-11-22 | Lightronics 16 LED 1600 Lumen 4000 Kelvin 14W | 14.00 | led
505060 | Roden | Hofwijck | Hofwijck | '13 | 2016 | 2056-11-22 |  | Lightronics LIG BRISA R9007 | 2041-11-22 | Lightronics 16 LED 1600 Lumen 4000 Kelvin 14W | 14.00 | led
503131 | Roden | Hofwijck | Hofwijck | '14 | 1991 | 2031-01-01 |  | Orange Ekra | 2040-01-23 | Orange Lighting Ekra 20 48LEDS 12W 1360LM LENS63 WW | 12.00 | led
505061 | Roden | Hofwijck | Hofwijck | '17 | 2016 | 2056-11-22 |  | Lightronics LIG BRISA R9007 | 2041-11-22 | Lightronics 16 LED 1600 Lumen 4000 Kelvin 14W | 14.00 | led
503130 | Roden | Hofwijck | Hofwijck | '18 | 1998 | 2038-10-01 |  | Orange Ekra | 2040-01-23 | Orange Lighting Ekra 20 48LEDS 12W 1360LM LENS63 WW | 12.00 | led
502094 | Roden | Hofwijck | Hofwijck | '2 | 2017 | 2057-01-13 |  | Schreder Friza Helder Gen2 Optiek: 5305 Zhaga | 2050-02-17 | Schreder Friza 10 LED 1200 Lumen 3000 Kelvin 7,9W | 7.90 | led
503585 | Roden | Hofwijck | Hofwijck | '22 | 2020 | 2060-01-29 |  | Orange Ekra | 2040-01-23 | Orange Lighting Ekra 20 48LEDS 12W 1360LM LENS63 WW | 12.00 | led
503126 | Roden | Hofwijck | Hofwijck | '23 | 1989 | 2029-01-01 |  | Orange Ekra | 2040-01-23 | Orange Lighting Ekra 20 48LEDS 12W 1360LM LENS63 WW | 12.00 | led
503127 | Roden | Hofwijck | Hofwijck | '24 | 1989 | 2029-01-01 |  | Orange Ekra | 2040-01-23 | Orange Lighting Ekra 20 48LEDS 12W 1360LM LENS63 WW | 12.00 | led
503128 | Roden | Hofwijck | Hofwijck | '25 | 1989 | 2029-01-01 |  | Orange Ekra | 2040-01-23 | Orange Lighting Ekra 20 48LEDS 12W 1360LM LENS63 WW | 12.00 | led
503129 | Roden | Hofwijck | Hofwijck | '26 | 1991 | 2031-01-01 |  | Orange Ekra | 2040-01-23 | Orange Lighting Ekra 20 48LEDS 12W 1360LM LENS63 WW | 12.00 | led
502488 | Roden | Hofwijck | Hofwijck | '27 | 2006 | 2046-03-16 |  | Orange Ekra | 2040-01-23 | Orange Lighting Ekra 20 48LEDS 12W 1360LM LENS63 WW | 12.00 | led
503132 | Roden | Hofwijck | Hofwijck | '29 | 1991 | 2031-01-01 |  | Orange Ekra | 2040-01-23 | Orange Lighting Ekra 20 48LEDS 12W 1360LM LENS63 WW | 12.00 | led
504154 | Roden | Hofwijck | Hofwijck | '3 | 2007 | 2047-01-09 |  | Lightronics LIG BRISA R9007 | 2041-11-22 | Lightronics 16 LED 1600 Lumen 4000 Kelvin 14W | 14.00 | led
505068 | Roden | Hofwijck | Hofwijck | '4 | 2016 | 2056-11-22 |  | Lightronics LIG BRISA R9007 | 2041-11-22 | Lightronics 16 LED 1600 Lumen 4000 Kelvin 14W | 14.00 | led
505057 | Roden | Hofwijck | Hofwijck | '5 | 2016 | 2056-11-22 |  | Lightronics LIG BRISA R9007 | 2041-11-22 | Lightronics 16 LED 1600 Lumen 4000 Kelvin 14W | 14.00 | led
504153 | Roden | Hofwijck | Hofwijck | '8 | 2004 | 2044-01-06 |  | Lightronics LIG BRISA R9007 | 2041-11-22 | Lightronics 16 LED 1600 Lumen 4000 Kelvin 14W | 14.00 | led
505062 | Roden | Hofwijck | Hofwijck | '9 | 2016 | 2056-11-22 |  | Lightronics LIG BRISA R9007 | 2041-11-22 | Lightronics 16 LED 1600 Lumen 4000 Kelvin 14W | 14.00 | led
502550 | Roden | Hofwijck | Hofwijck | 'R1886 | 2025 | 2065-04-07 |  | Orange Ekra | 2040-01-23 | Orange Lighting Ekra 20 48LEDS 12W 1360LM LENS63 WW | 12.00 | led
502549 | Roden | Hofwijck | Hofwijck | 'R1887 | 2025 | 2065-04-07 |  | Orange Ekra | 2040-01-23 | Orange Lighting Ekra 20 48LEDS 12W 1360LM LENS63 WW | 12.00 | led
502583 | Roden | Hofwijck | Hofwijck | 'R1890 | 2025 | 2065-04-07 |  | Orange Ekra | 2040-01-23 | Orange Lighting Ekra 20 48LEDS 12W 1360LM LENS63 WW | 12.00 | led
502582 | Roden | Hofwijck | Hofwijck | 'R1891 | 2025 | 2065-04-07 |  | Orange Ekra | 2040-01-23 | Orange Lighting Ekra 20 48LEDS 12W 1360LM LENS63 WW | 12.00 | led
502584 | Roden | Hofwijck | Hofwijck | 'R1895 | 2025 | 2065-04-07 |  | Orange Ekra | 2040-01-23 | Orange Lighting Ekra 20 48LEDS 12W 1360LM LENS63 WW | 12.00 | led
502585 | Roden | Hofwijck | Hofwijck | 'R1896 | 2025 | 2065-04-07 |  | Orange Ekra | 2040-01-23 | Orange Lighting Ekra 20 48LEDS 12W 1360LM LENS63 WW | 12.00 | led
502586 | Roden | Hofwijck | Hofwijck | 'R1899 | 2025 | 2065-04-04 |  | Orange Ekra | 2040-01-23 | Orange Lighting Ekra 20 48LEDS 12W 1360LM LENS63 WW | 12.00 | led
502587 | Roden | Hofwijck | Hofwijck | 'R1900 | 2025 | 2065-04-04 |  | Orange Ekra | 2040-01-23 | Orange Lighting Ekra 20 48LEDS 12W 1360LM LENS63 WW | 12.00 | led
502588 | Roden | Hofwijck | Hofwijck | 'R1901 | 2025 | 2065-04-04 |  | Orange Ekra | 2040-01-23 | Orange Lighting Ekra 20 48LEDS 12W 1360LM LENS63 WW | 12.00 | led
503662 | Roden | Groenestein | Groenestein | '1 | 2015 | 2055-12-02 |  | LGHTRONICS LIG BRISA 3 R9007 | 2015-12-02 | LIGHTTRONICS LED 16 LCE 1600lm 14W 830 830 | 12.00 | led
503662 | Roden | Groenestein | Groenestein | '1 | 2015 | 2055-12-02 |  | LGHTRONICS LIG BRISA 3 R9007 | 2015-12-02 |  |  | led
503666 | Roden | Groenestein | Groenestein | '10 | 2015 | 2055-12-02 |  | LGHTRONICS LIG BRISA 3 R9007 | 2015-12-02 | LIGHTTRONICS LED 16 LCE 1600lm 14W 830 830 | 12.00 | led
503666 | Roden | Groenestein | Groenestein | '10 | 2015 | 2055-12-02 |  | LGHTRONICS LIG BRISA 3 R9007 | 2015-12-02 |  |  | led
503667 | Roden | Groenestein | Groenestein | '11 | 2015 | 2055-12-02 |  | LGHTRONICS LIG BRISA 3 R9007 | 2015-12-02 | LIGHTTRONICS LED 16 LCE 1600lm 14W 830 830 | 12.00 | led
503667 | Roden | Groenestein | Groenestein | '11 | 2015 | 2055-12-02 |  | LGHTRONICS LIG BRISA 3 R9007 | 2015-12-02 |  |  | led
502102 | Roden | Groenestein | Groenestein | '12 | 1990 | 2030-01-01 |  | Orange Ekra 20 helder+FCF lens 63 Zhaga D4i | 2042-09-21 | Orange 48 LED 1000 lumen 3000 kelvin 10,6w | 10.60 | led
502563 | Roden | Groenestein | Groenestein | '13 | 2022 | 2062-10-03 |  | Orange Ekra 20 helder+FCF lens 63 Zhaga D4i | 2042-10-03 | Orange 48 LED 1000 lumen 3000 kelvin 10,6w | 10.60 | led
503669 | Roden | Groenestein | Groenestein | '14 | 2015 | 2055-12-02 |  | LGHTRONICS LIG BRISA 3 R9007 | 2015-12-02 | LIGHTTRONICS LED 16 LCE 1600lm 14W 830 830 | 12.00 | led
503669 | Roden | Groenestein | Groenestein | '14 | 2015 | 2055-12-02 |  | LGHTRONICS LIG BRISA 3 R9007 | 2015-12-02 |  |  | led
502564 | Roden | Groenestein | Groenestein | '15 | 2022 | 2062-10-03 |  | Orange Ekra 20 helder+FCF lens 63 Zhaga D4i | 2042-10-03 | Orange 48 LED 1000 lumen 3000 kelvin 10,6w | 10.60 | led
503668 | Roden | Groenestein | Groenestein | '16 | 2015 | 2055-12-02 |  | LGHTRONICS LIG BRISA 3 R9007 | 2015-12-02 | LIGHTTRONICS LED 16 LCE 1600lm 14W 830 830 | 12.00 | led
503668 | Roden | Groenestein | Groenestein | '16 | 2015 | 2055-12-02 |  | LGHTRONICS LIG BRISA 3 R9007 | 2015-12-02 |  |  | led
502561 | Roden | Groenestein | Groenestein | '17 | 2022 | 2062-10-03 |  | Orange Ekra 20 helder+FCF lens 63 Zhaga D4i | 2042-10-03 | Orange 48 LED 1000 lumen 3000 kelvin 10,6w | 10.60 | led
503663 | Roden | Groenestein | Groenestein | '2 | 2015 | 2055-12-02 |  | LGHTRONICS LIG BRISA 3 R9007 | 2015-12-02 | LIGHTTRONICS LED 16 LCE 1600lm 14W 830 830 | 12.00 | led
503663 | Roden | Groenestein | Groenestein | '2 | 2015 | 2055-12-02 |  | LGHTRONICS LIG BRISA 3 R9007 | 2015-12-02 |  |  | led
502542 | Roden | Groenestein | Groenestein | '3 | 2022 | 2062-10-03 |  | Orange Ekra 20 helder+FCF lens 63 Zhaga D4i | 2042-10-03 | Orange 48 LED 1000 lumen 3000 kelvin 10,6w | 10.60 | led
502543 | Roden | Groenestein | Groenestein | '4 | 2022 | 2062-10-03 |  | Orange Ekra 20 helder+FCF lens 63 Zhaga D4i | 2042-10-03 | Orange 48 LED 1000 lumen 3000 kelvin 10,6w | 10.60 | led
503664 | Roden | Groenestein | Groenestein | '5 | 2015 | 2055-12-02 |  | LGHTRONICS LIG BRISA 3 R9007 | 2015-12-02 | LIGHTTRONICS LED 16 LCE 1600lm 14W 830 830 | 12.00 | led
503664 | Roden | Groenestein | Groenestein | '5 | 2015 | 2055-12-02 |  | LGHTRONICS LIG BRISA 3 R9007 | 2015-12-02 |  |  | led
502562 | Roden | Groenestein | Groenestein | '6 | 2022 | 2062-10-03 |  | Orange Ekra 20 helder+FCF lens 63 Zhaga D4i | 2042-10-03 | Orange 48 LED 1000 lumen 3000 kelvin 10,6w | 10.60 | led
503670 | Roden | Groenestein | Groenestein | '7 | 2015 | 2055-12-02 |  | LGHTRONICS LIG BRISA 3 R9007 | 2015-12-02 | LIGHTTRONICS LED 16 LCE 1600lm 14W 830 830 | 12.00 | led
503670 | Roden | Groenestein | Groenestein | '7 | 2015 | 2055-12-02 |  | LGHTRONICS LIG BRISA 3 R9007 | 2015-12-02 |  |  | led
502095 | Roden | Groenestein | Groenestein | '8 | 2016 | 2056-03-29 |  | Orange Ekra 20 helder+FCF lens 63 Zhaga D4i | 2042-09-21 | Orange 48 LED 1000 lumen 3000 kelvin 10,6w | 10.60 | led
503665 | Roden | Groenestein | Groenestein | '9 | 2015 | 2055-12-02 |  | LGHTRONICS LIG BRISA 3 R9007 | 2015-12-02 | LIGHTTRONICS LED 16 LCE 1600lm 14W 830 830 | 12.00 | led
503665 | Roden | Groenestein | Groenestein | '9 | 2015 | 2055-12-02 |  | LGHTRONICS LIG BRISA 3 R9007 | 2015-12-02 |  |  | led
504142 | Roden | Dorth | Dorth | '1 | 1990 | 2030-01-01 |  | Lightronics LIG BRISA R9007 | 2041-11-22 | Lightronics 16 LED 1600 Lumen 4000 Kelvin 14W | 14.00 | led
502098 | Roden | Dorth | Dorth | '10 | 2015 | 2055-06-15 |  | Orange Ekra | 2040-01-22 | Orange Lighting Ekra 20 48LEDS 12W 1360LM LENS63 WW | 12.00 | led
505064 | Roden | Dorth | Dorth | '1a | 2016 | 2056-11-22 |  | Lightronics LIG BRISA R9007 | 2041-11-22 | Lightronics 16 LED 1600 Lumen 4000 Kelvin 14W | 14.00 | led
505065 | Roden | Dorth | Dorth | '2 | 2016 | 2056-11-22 |  | Lightronics LIG BRISA R9007 | 2041-11-22 | Lightronics 16 LED 1600 Lumen 4000 Kelvin 14W | 14.00 | led
504148 | Roden | Dorth | Dorth | '3 | 1999 | 2039-01-01 |  | Lightronics LIG BRISA R9007 | 2041-11-22 | Lightronics 16 LED 1600 Lumen 4000 Kelvin 14W | 14.00 | led
505066 | Roden | Dorth | Dorth | '4 | 2016 | 2056-11-22 |  | Orange Ekra | 2040-01-22 | Orange Lighting Ekra 20 48LEDS 12W 1360LM LENS63 WW | 12.00 | led
504147 | Roden | Dorth | Dorth | '5 | 1999 | 2039-07-01 |  | Lightronics LIG BRISA R9007 | 2041-11-22 | Lightronics 16 LED 1600 Lumen 4000 Kelvin 14W | 14.00 | led
505113 | Roden | Dorth | Dorth | '6 | 2016 | 2056-11-22 |  | Lightronics LIG BRISA R9007 | 2041-11-22 | Lightronics 16 LED 1600 Lumen 4000 Kelvin 14W | 14.00 | led
505114 | Roden | Dorth | Dorth | '7 | 2016 | 2056-11-22 |  | Lightronics LIG BRISA R9007 | 2041-11-22 | Lightronics 16 LED 1600 Lumen 4000 Kelvin 14W | 14.00 | led
505115 | Roden | Dorth | Dorth | '8 | 2016 | 2056-11-22 |  | Lightronics LIG BRISA R9007 | 2041-11-22 | Lightronics 16 LED 1600 Lumen 4000 Kelvin 14W | 14.00 | led
505116 | Roden | Dorth | Dorth | '9 | 2016 | 2056-11-22 |  | Lightronics LIG BRISA R9007 | 2041-11-22 | Lightronics 16 LED 1600 Lumen 4000 Kelvin 14W | 14.00 | led
1594912 | Roden | Dorth | Dorth | 'NTS | 1990 | 2030-01-01 |  | Orange Ekra | 2040-01-22 | Orange Lighting Ekra 20 48LEDS 12W 1360LM LENS63 WW | 12.00 | led
502567 | Roden | Dorth | Dorth | 'R1159 | 2025 | 2065-04-03 |  | Orange Ekra | 2040-01-22 | Orange Lighting Ekra 20 48LEDS 12W 1360LM LENS63 WW | 12.00 | led
502568 | Roden | Dorth | Dorth | 'R1160 | 2025 | 2065-04-04 |  | Orange Ekra | 2040-01-22 | Orange Lighting Ekra 20 48LEDS 12W 1360LM LENS63 WW | 12.00 | led
502569 | Roden | Dorth | Dorth | 'R1161 | 2025 | 2065-04-04 |  | Orange Ekra | 2040-01-22 | Orange Lighting Ekra 20 48LEDS 12W 1360LM LENS63 WW | 12.00 | led
502570 | Roden | Dorth | Dorth | 'R1162 | 2025 | 2065-04-03 |  | Orange Ekra | 2040-01-22 | Orange Lighting Ekra 20 48LEDS 12W 1360LM LENS63 WW | 12.00 | led
502571 | Roden | Dorth | Dorth | 'R1163 | 2025 | 2065-04-03 |  | Orange Ekra | 2040-01-22 | Orange Lighting Ekra 20 48LEDS 12W 1360LM LENS63 WW | 12.00 | led
502572 | Roden | Dorth | Dorth | 'R1164 | 2025 | 2065-04-03 |  | Orange Ekra 20 helder+FCF lens 63 Zhaga D4i | 2045-06-20 | Orange 48 LED 1000 lumen 3000 kelvin 10,6w | 10.60 | led
502573 | Roden | Dorth | Dorth | 'R1165 | 2025 | 2065-04-03 |  | Orange Ekra | 2040-01-22 | Orange Lighting Ekra 20 48LEDS 12W 1360LM LENS63 WW | 12.00 | led
502574 | Roden | Dorth | Dorth | 'R1166 | 2025 | 2065-04-02 |  | Orange Ekra | 2040-01-22 | Orange Lighting Ekra 20 48LEDS 12W 1360LM LENS63 WW | 12.00 | led
502575 | Roden | Dorth | Dorth | 'R1167 | 2025 | 2065-04-02 |  | Orange Ekra | 2040-01-22 | Orange Lighting Ekra 20 48LEDS 12W 1360LM LENS63 WW | 12.00 | led
502576 | Roden | Dorth | Dorth | 'R1168 | 2025 | 2065-04-02 |  | Orange Ekra | 2040-01-22 | Orange Lighting Ekra 20 48LEDS 12W 1360LM LENS63 WW | 12.00 | led
502577 | Roden | Dorth | Dorth | 'R1169 | 2025 | 2065-04-01 |  | Orange Ekra 20 helder+FCF lens 63 Zhaga D4i | 2044-10-10 | Orange 48 LED 1000 Lumen 3000 Kelvin 8,9W | 8.90 | led
502578 | Roden | Dorth | Dorth | 'R1170 | 2025 | 2065-04-02 |  | Orange Ekra | 2040-01-22 | Orange Lighting Ekra 20 48LEDS 12W 1360LM LENS63 WW | 12.00 | led
502579 | Roden | Dorth | Dorth | 'R1171 | 2025 | 2065-04-02 |  | Orange Ekra | 2040-01-22 | Orange Lighting Ekra 20 48LEDS 12W 1360LM LENS63 WW | 12.00 | led
502691 | Roden | Dorth | Dorth | 'R1173 | 2025 | 2065-04-03 |  | Lightronics Luz RAL 9007 | 2045-01-22 | Lightronics 16LED 15w 1200lm 3000K | 15.00 | led
502274 | Nieuw Roden | Vennenweg | Vennenweg | '1 | 2022 | 2062-10-14 |  | Orange Ekra | 2040-01-29 | Orange Lighting Ekra 20 48LEDS 12W 1360LM LENS63 WW | 12.00 | led
502271 | Nieuw Roden | Vennenweg | Vennenweg | '10 | 2022 | 2062-10-14 |  | Orange Ekra | 2040-01-29 | Orange Lighting Ekra 20 48LEDS 12W 1360LM LENS63 WW | 12.00 | led
502388 | Nieuw Roden | Vennenweg | Vennenweg | '11 | 1987 | 2027-01-01 |  | Orange Ekra | 2040-01-29 | Orange Lighting Ekra 20 48LEDS 12W 1360LM LENS63 WW | 12.00 | led
502389 | Nieuw Roden | Vennenweg | Vennenweg | '12 | 1987 | 2027-01-01 |  | Orange Ekra | 2040-01-29 | Orange Lighting Ekra 20 48LEDS 12W 1360LM LENS63 WW | 12.00 | led
502390 | Nieuw Roden | Vennenweg | Vennenweg | '13 | 1987 | 2027-01-01 |  | Orange Ekra | 2040-01-29 | Orange Lighting Ekra 20 48LEDS 12W 1360LM LENS63 WW | 12.00 | led
502391 | Nieuw Roden | Vennenweg | Vennenweg | '14 | 1987 | 2027-01-01 |  | Orange Ekra | 2040-01-29 | Orange Lighting Ekra 20 48LEDS 12W 1360LM LENS63 WW | 12.00 | led
502411 | Nieuw Roden | Vennenweg | Vennenweg | '2 | 1986 | 2026-01-01 |  | Orange Ekra | 2040-01-29 | Orange Lighting Ekra 20 48LEDS 12W 1360LM LENS63 WW | 12.00 | led
502279 | Nieuw Roden | Vennenweg | Vennenweg | '4 | 2022 | 2062-10-14 |  | Orange Ekra | 2040-01-29 | Orange Lighting Ekra 20 48LEDS 12W 1360LM LENS63 WW | 12.00 | led
502965 | Nieuw Roden | Vennenweg | Vennenweg | '6 | 1990 | 2030-01-01 |  | Orange Ekra | 2040-01-29 | Orange Lighting Ekra 20 48LEDS 12W 1360LM LENS63 WW | 12.00 | led
502611 | Nieuw Roden | Vennenweg | Vennenweg | '7 | 2022 | 2062-10-14 |  | Orange Ekra | 2040-01-29 | Orange Lighting Ekra 20 48LEDS 12W 1360LM LENS63 WW | 12.00 | led
502255 | Nieuw Roden | Vennenweg | Vennenweg | '8 | 2022 | 2062-10-14 |  | Orange Ekra | 2040-01-29 | Orange Lighting Ekra 20 48LEDS 12W 1360LM LENS63 WW | 12.00 | led
502100 | Nieuw Roden | Vennenweg | Vennenweg | '9 | 2016 | 2056-03-29 |  | Orange Ekra | 2040-01-29 | Orange Lighting Ekra 20 48LEDS 12W 1360LM LENS63 WW | 12.00 | led
502431 | Roden | Landfort | Landfort | '1 | 1990 | 2030-01-01 |  | Orange Ekra | 2040-02-06 | Orange Lighting Ekra 20 48LEDS 12W 1360LM LENS63 WW | 12.00 | led
502113 | Roden | Landfort | Landfort | '10 | 1990 | 2030-01-01 |  | Orange Ekra | 2040-02-06 | Orange Lighting Ekra 20 48LEDS 12W 1360LM LENS63 WW | 12.00 | led
502114 | Roden | Landfort | Landfort | '11 | 2024 | 2064-04-02 |  | Orange Ekra | 2044-04-02 | Orange Lighting Ekra 20 48LEDS 12W 1360LM LENS63 WW | 12.00 | led
502209 | Roden | Landfort | Landfort | '117 | 1990 | 2030-01-01 |  | Orange Ekra | 2040-02-06 | Orange Lighting Ekra 20 48LEDS 12W 1360LM LENS63 WW | 12.00 | led
502204 | Roden | Landfort | Landfort | '12 | 1990 | 2030-01-01 |  | Orange Ekra | 2043-12-12 | Orange Lighting Ekra 20 48LEDS 12W 1360LM LENS63 WW | 12.00 | led
502115 | Roden | Landfort | Landfort | '13 | 1990 | 2030-01-01 |  | Orange Ekra | 2040-02-06 | Orange Lighting Ekra 20 48LEDS 12W 1360LM LENS63 WW | 12.00 | led
502116 | Roden | Landfort | Landfort | '16 | 1990 | 2030-01-01 |  | Orange Ekra | 2040-02-06 | Orange Lighting Ekra 20 48LEDS 12W 1360LM LENS63 WW | 12.00 | led
502117 | Roden | Landfort | Landfort | '17 | 1990 | 2030-01-01 |  | Orange Ekra | 2040-02-06 | Orange Lighting Ekra 20 48LEDS 12W 1360LM LENS63 WW | 12.00 | led
502118 | Roden | Landfort | Landfort | '18 | 1990 | 2030-01-01 |  | Orange Ekra | 2040-02-06 | Orange Lighting Ekra 20 48LEDS 12W 1360LM LENS63 WW | 12.00 | led
502119 | Roden | Landfort | Landfort | '19 | 1990 | 2030-01-01 |  | Orange Ekra | 2040-02-06 | Orange Lighting Ekra 20 48LEDS 12W 1360LM LENS63 WW | 12.00 | led
502432 | Roden | Landfort | Landfort | '2 | 1990 | 2030-01-01 |  | Orange Ekra | 2040-02-06 | Orange Lighting Ekra 20 48LEDS 12W 1360LM LENS63 WW | 12.00 | led
502210 | Roden | Landfort | Landfort | '24 | 1990 | 2030-01-01 |  | Orange Ekra | 2040-02-06 | Orange Lighting Ekra 20 48LEDS 12W 1360LM LENS63 WW | 12.00 | led
503280 | Roden | Landfort | Landfort | '25 | 1990 | 2030-01-01 |  | Orange Ekra | 2040-02-06 | Orange Lighting Ekra 20 48LEDS 12W 1360LM LENS63 WW | 12.00 | led
502200 | Roden | Landfort | Landfort | '26 | 1990 | 2030-01-01 |  | Orange Ekra | 2040-02-06 | Orange Lighting Ekra 20 48LEDS 12W 1360LM LENS63 WW | 12.00 | led
502201 | Roden | Landfort | Landfort | '27 | 1990 | 2030-01-01 |  | Orange Ekra | 2040-02-06 | Orange Lighting Ekra 20 48LEDS 12W 1360LM LENS63 WW | 12.00 | led
502202 | Roden | Landfort | Landfort | '28 | 1990 | 2030-01-01 |  | Orange Ekra | 2040-02-06 | Orange Lighting Ekra 20 48LEDS 12W 1360LM LENS63 WW | 12.00 | led
502203 | Roden | Landfort | Landfort | '29 | 1990 | 2030-01-01 |  | Orange Ekra | 2040-02-06 | Orange Lighting Ekra 20 48LEDS 12W 1360LM LENS63 WW | 12.00 | led
502546 | Roden | Landfort | Landfort | '4 | 2019 | 2059-04-04 |  | Orange Ekra | 2040-02-06 | Orange Lighting Ekra 20 48LEDS 12W 1360LM LENS63 WW | 12.00 | led
502111 | Roden | Landfort | Landfort | '7 | 1990 | 2030-01-01 |  | Orange Ekra | 2040-02-06 | Orange Lighting Ekra 20 48LEDS 12W 1360LM LENS63 WW | 12.00 | led
502112 | Roden | Landfort | Landfort | '9 | 1990 | 2030-01-01 |  | Orange Ekra | 2040-02-06 | Orange Lighting Ekra 20 48LEDS 12W 1360LM LENS63 WW | 12.00 | led
503484 | Roden | Landfort | Landfort | 'R2360 | 2025 | 2065-03-19 |  | Orange Ekra | 2040-02-06 | Orange Lighting Ekra 20 48LEDS 12W 1360LM LENS63 WW | 12.00 | led
502547 | Roden | Landfort | Landfort | 'R2362 | 2025 | 2065-03-21 |  | Orange Ekra | 2040-02-06 | Orange Lighting Ekra 20 48LEDS 12W 1360LM LENS63 WW | 12.00 | led
502548 | Roden | Landfort | Landfort | 'R2363 | 2025 | 2065-03-19 |  | Orange Ekra | 2040-02-06 | Orange Lighting Ekra 20 48LEDS 12W 1360LM LENS63 WW | 12.00 | led
502559 | Roden | Landfort | Landfort | 'R2370 | 2025 | 2065-03-19 |  | Orange Ekra | 2040-02-06 | Orange Lighting Ekra 20 48LEDS 12W 1360LM LENS63 WW | 12.00 | led
502560 | Roden | Landfort | Landfort | 'R2371 | 2025 | 2065-03-21 |  | Orange Ekra | 2040-02-06 | Orange Lighting Ekra 20 48LEDS 12W 1360LM LENS63 WW | 12.00 | led
502557 | Roden | Landfort | Landfort | 'R2376 | 2025 | 2065-03-19 |  | Orange Ekra 20 helder+FCF lens 63 Zhaga D4i | 2045-03-28 | Orange 48 LED 1000 lumen 3000 kelvin 10,6w | 10.60 | led
503584 | Roden | Landfort | Landfort | 'R2377 | 2025 | 2065-03-20 |  | Orange Ekra | 2040-02-06 | Orange Lighting Ekra 20 48LEDS 12W 1360LM LENS63 WW | 12.00 | led
502656 | Roden | Landfort | Landfort | 'R2378 | 2025 | 2065-03-20 |  | Orange Ekra | 2040-02-06 | Orange Lighting Ekra 20 48LEDS 12W 1360LM LENS63 WW | 12.00 | led
502657 | Roden | Landfort | Landfort | 'R2379 | 2025 | 2065-03-20 |  | Orange Ekra | 2040-02-06 | Orange Lighting Ekra 20 48LEDS 12W 1360LM LENS63 WW | 12.00 | led
502658 | Roden | Landfort | Landfort | 'R2386 | 2025 | 2065-03-20 |  | Orange Ekra | 2040-02-06 | Orange Lighting Ekra 20 48LEDS 12W 1360LM LENS63 WW | 12.00 | led
502652 | Roden | Landfort | Landfort | 'R2387 | 2025 | 2065-06-10 |  | Orange Ekra | 2040-02-06 | Orange Lighting Ekra 20 48LEDS 12W 1360LM LENS63 WW | 12.00 | led
502653 | Roden | Landfort | Landfort | 'R2388 | 2024 | 2064-12-03 |  | Orange Ekra | 2044-12-03 | Orange 48 LED 1000 lumen 3000 kelvin 10,6w | 10.60 | led
503146 | Roden | Landfort | Landfort | 'R2389 | 1993 | 2033-01-01 |  | Orange Ekra | 2040-02-06 | Orange Lighting Ekra 20 48LEDS 12W 1360LM LENS63 WW | 12.00 | led
502654 | Roden | Landfort | Landfort | 'R2390 | 2021 | 2061-04-07 |  | Lightronics Luz RAL 9007 | 2046-04-07 | Lightronics 16 LED 1600 Lumen 15W | 15.00 | led
502655 | Roden | Landfort | Landfort | 'R2391 | 2025 | 2065-05-05 |  | Orange Ekra | 2040-02-06 | Orange Lighting Ekra 20 48LEDS 12W 1360LM LENS63 WW | 12.00 | led
502644 | Roden | Landfort | Landfort | 'R2393 | 2025 | 2065-03-20 |  | Orange Ekra | 2040-02-06 | Orange Lighting Ekra 20 48LEDS 12W 1360LM LENS63 WW | 12.00 | led
502125 | Roden | Binnenhof | Binnenhof | '11 | 2017 | 2057-10-05 |  | Orange Ekra | 2040-02-13 | Orange Lighting Ekra 20 48LEDS 12W 1360LM LENS63 WW | 12.00 | led
502152 | Roden | Binnenhof | Binnenhof | '12 | 1990 | 2030-01-01 |  | Orange Ekra | 2040-02-13 | Orange Lighting Ekra 20 48LEDS 12W 1360LM LENS63 WW | 12.00 | led
502153 | Roden | Binnenhof | Binnenhof | '5 | 1990 | 2030-01-01 |  | Orange Ekra | 2040-02-13 | Orange Lighting Ekra 20 48LEDS 12W 1360LM LENS63 WW | 12.00 | led
502630 | Roden | Binnenhof | Binnenhof | 'R0535 | 2025 | 2065-03-26 |  | Orange Ekra | 2040-02-13 | Orange Lighting Ekra 20 48LEDS 12W 1360LM LENS63 WW | 12.00 | led
502631 | Roden | Binnenhof | Binnenhof | 'R0536 | 2025 | 2065-03-25 |  | Orange Ekra | 2040-02-13 | Orange Lighting Ekra 20 48LEDS 12W 1360LM LENS63 WW | 12.00 | led
502632 | Roden | Binnenhof | Binnenhof | 'R0537 | 2025 | 2065-03-26 |  | Orange Ekra | 2040-02-13 | Orange Lighting Ekra 20 48LEDS 12W 1360LM LENS63 WW | 12.00 | led
502599 | Roden | Binnenhof | Binnenhof | 'R0539 | 2025 | 2065-03-27 |  | Orange Ekra | 2040-02-13 | Orange Lighting Ekra 20 48LEDS 12W 1360LM LENS63 WW | 12.00 | led
502600 | Roden | Binnenhof | Binnenhof | 'R0540 | 2025 | 2065-03-27 |  | Orange Ekra | 2040-02-13 | Orange Lighting Ekra 20 48LEDS 12W 1360LM LENS63 WW | 12.00 | led
502640 | Roden | Binnenhof | Binnenhof | 'R0541 | 2025 | 2065-03-27 |  | Orange Ekra | 2040-02-13 | Orange Lighting Ekra 20 48LEDS 12W 1360LM LENS63 WW | 12.00 | led
502641 | Roden | Binnenhof | Binnenhof | 'R0542 | 2025 | 2065-03-27 |  | Orange Ekra | 2040-02-13 | Orange Lighting Ekra 20 48LEDS 12W 1360LM LENS63 WW | 12.00 | led
502642 | Roden | Binnenhof | Binnenhof | 'R0543 | 2025 | 2065-03-28 |  | Orange Ekra | 2040-02-13 | Orange Lighting Ekra 20 48LEDS 12W 1360LM LENS63 WW | 12.00 | led
502601 | Roden | Binnenhof | Binnenhof | 'R0546 | 2025 | 2065-03-28 |  | Orange Ekra | 2040-02-13 | Orange Lighting Ekra 20 48LEDS 12W 1360LM LENS63 WW | 12.00 | led
502131 | Roden | Hoppad | Hoppad | '1 | 2017 | 2057-10-02 |  | Schreder Friza Helder Gen2 Optiek: 5305 Zhaga | 2050-02-05 | Schreder Friza 10 LED 1200 Lumen 3000 Kelvin 7,9W | 7.90 | led
502745 | Roden | Hoppad | Hoppad | '2 | 1990 | 2030-01-01 |  | Schreder Friza Helder Gen2 Optiek: 5300 Zhaga | 2050-02-04 | Schreder Friza 10 LED 730 Lumen 3000 Kelvin 5,3W | 5.30 | led
503125 | Roden | Hoppad | Hoppad | '3 | 1990 | 2030-01-01 |  | Lightronics Luz RAL 9007 | 2044-07-18 | Lightronics 16 LED 1600 Lumen 15W | 15.00 | led
502128 | Roden | Hoppad | Hoppad | '4 | 2017 | 2057-10-02 |  | Schreder Friza Helder Gen2 Optiek: 5300 Zhaga | 2050-02-04 | Schreder Friza 10 LED 730 Lumen 3000 Kelvin 5,3W | 5.30 | led
502129 | Roden | Hoppad | Hoppad | '5 | 2017 | 2057-10-02 |  | Schreder Friza Helder Gen2 Optiek: 5305 Zhaga | 2050-02-05 | Schreder Friza 10 LED 1200 Lumen 3000 Kelvin 7,9W | 7.90 | led
502130 | Roden | Hoppad | Hoppad | '6 | 2017 | 2057-10-02 |  | Schreder Friza Helder Gen2 Optiek: 5305 Zhaga | 2050-02-05 | Schreder Friza 10 LED 1200 Lumen 3000 Kelvin 7,9W | 7.90 | led
502843 | Roden | Hoppad | Hoppad | '7 | 2017 | 2057-10-02 |  | Schreder Friza Helder Gen2 Optiek: 5305 Zhaga | 2050-02-05 | Schreder Friza 10 LED 1200 Lumen 3000 Kelvin 7,9W | 7.90 | led
502140 | Peize | De Vennen | De Vennen | '1 | 2019 | 2059-04-01 |  | Lightronics Luz RAL 9007 | 2044-04-01 | Lightronics 16 LED 1600 Lumen 15W | 15.00 | led
503577 | Peize | De Vennen | De Vennen | '10 | 2019 | 2059-04-08 |  | Lightronics Luz RAL 9007 | 2044-04-08 | Lightronics 16 LED 1600 Lumen 15W | 15.00 | led
503182 | Peize | De Vennen | De Vennen | '11 | 1990 | 2030-01-01 |  | Lightronics Luz RAL 9007 | 2044-02-12 | Lightronics 16 LED 1600 Lumen 15W | 15.00 | led
503548 | Peize | De Vennen | De Vennen | '12 | 2019 | 2059-04-08 |  | Lightronics Luz RAL 9007 | 2044-04-08 | Lightronics 16 LED 1600 Lumen 15W | 15.00 | led
503263 | Peize | De Vennen | De Vennen | '13 | 2019 | 2059-04-04 |  | Lightronics Luz RAL 9007 | 2044-04-04 | Lightronics 16 LED 1600 Lumen 15W | 15.00 | led
503574 | Peize | De Vennen | De Vennen | '2 | 2019 | 2059-04-04 |  | Lightronics Luz RAL 9007 | 2044-04-04 | Lightronics 16 LED 1600 Lumen 15W | 15.00 | led
503575 | Peize | De Vennen | De Vennen | '3 | 2019 | 2059-04-04 |  | Lightronics Luz RAL 9007 | 2044-04-04 | Lightronics 16 LED 1600 Lumen 15W | 15.00 | led
503576 | Peize | De Vennen | De Vennen | '4 | 2019 | 2059-04-04 |  | Lightronics Luz RAL 9007 | 2044-04-04 | Lightronics 16 LED 1600 Lumen 15W | 15.00 | led
503601 | Peize | De Vennen | De Vennen | '5 | 2019 | 2059-04-04 |  | Lightronics Luz RAL 9007 | 2044-04-04 | Lightronics 16 LED 1600 Lumen 15W | 15.00 | led
503578 | Peize | De Vennen | De Vennen | '6 | 2019 | 2059-04-04 |  | Lightronics Luz RAL 9007 | 2044-04-04 | Lightronics 16 LED 1600 Lumen 15W | 15.00 | led
503579 | Peize | De Vennen | De Vennen | '7 | 2019 | 2059-04-04 |  | Lightronics Luz RAL 9007 | 2044-04-04 | Lightronics 16 LED 1600 Lumen 15W | 15.00 | led
503580 | Peize | De Vennen | De Vennen | '8 | 2019 | 2059-04-04 |  | Lightronics Luz RAL 9007 | 2044-04-04 | Lightronics 16 LED 1600 Lumen 15W | 15.00 | led
503581 | Peize | De Vennen | De Vennen | '9 | 2019 | 2059-04-08 |  | Lightronics Luz RAL 9007 | 2044-04-08 | Lightronics 16 LED 1600 Lumen 15W | 15.00 | led
502422 | Roden | Havixhorst | Havixhorst | '1 | 1990 | 2030-01-01 |  | Orange Ekra | 2040-01-21 | Orange Lighting Ekra 20 48LEDS 12W 1360LM LENS63 WW | 12.00 | led
502170 | Roden | Havixhorst | Havixhorst | '10 | 1990 | 2030-01-01 |  | Orange Ekra | 2040-01-21 | Orange Lighting Ekra 20 48LEDS 12W 1360LM LENS63 WW | 12.00 | led
502423 | Roden | Havixhorst | Havixhorst | '2 | 1990 | 2030-01-01 |  | Orange Ekra | 2040-01-21 | Orange Lighting Ekra 20 48LEDS 12W 1360LM LENS63 WW | 12.00 | led
502424 | Roden | Havixhorst | Havixhorst | '3 | 1990 | 2030-01-01 |  | Orange Ekra | 2040-01-21 | Orange Lighting Ekra 20 48LEDS 12W 1360LM LENS63 WW | 12.00 | led
502155 | Roden | Havixhorst | Havixhorst | '4 | 2004 | 2044-07-27 |  | Orange Ekra | 2040-01-21 | Orange Lighting Ekra 20 48LEDS 12W 1360LM LENS63 WW | 12.00 | led
502425 | Roden | Havixhorst | Havixhorst | '5 | 1990 | 2030-01-01 |  | Orange Ekra | 2040-01-21 | Orange Lighting Ekra 20 48LEDS 12W 1360LM LENS63 WW | 12.00 | led
502426 | Roden | Havixhorst | Havixhorst | '6 | 1990 | 2030-01-01 |  | Orange Ekra | 2040-01-21 | Orange Lighting Ekra 20 48LEDS 12W 1360LM LENS63 WW | 12.00 | led
502427 | Roden | Havixhorst | Havixhorst | '7 | 1990 | 2030-01-01 |  | Orange Ekra | 2040-01-21 | Orange Lighting Ekra 20 48LEDS 12W 1360LM LENS63 WW | 12.00 | led
502428 | Roden | Havixhorst | Havixhorst | '8 | 1990 | 2030-01-01 |  | Orange Ekra | 2040-01-21 | Orange Lighting Ekra 20 48LEDS 12W 1360LM LENS63 WW | 12.00 | led
502429 | Roden | Havixhorst | Havixhorst | '9 | 1990 | 2030-01-01 |  | Orange Ekra | 2040-01-21 | Orange Lighting Ekra 20 48LEDS 12W 1360LM LENS63 WW | 12.00 | led
503437 | Peize | Geelsterlaan | Geelsterlaan | '1 | 1998 | 2038-12-01 |  | Lightronics Luz RAL 9007 | 2044-02-06 | Lightronics 16 LED 1600 Lumen 15W | 15.00 | led
503352 | Peize | Geelsterlaan | Geelsterlaan | '10 | 1990 | 2030-01-01 |  | Lightronics Luz RAL 9007 | 2044-02-06 | Lightronics 16 LED 1600 Lumen 15W | 15.00 | led
503353 | Peize | Geelsterlaan | Geelsterlaan | '11 | 1990 | 2030-01-01 |  | Lightronics Luz RAL 9007 | 2044-02-06 | Lightronics 16 LED 1600 Lumen 15W | 15.00 | led
503354 | Peize | Geelsterlaan | Geelsterlaan | '12 | 1990 | 2030-01-01 |  | Lightronics Luz RAL 9007 | 2044-02-06 | Lightronics 16 LED 1600 Lumen 15W | 15.00 | led
503355 | Peize | Geelsterlaan | Geelsterlaan | '13 | 1990 | 2030-01-01 |  | Lightronics Luz RAL 9007 | 2044-02-06 | Lightronics 16 LED 1600 Lumen 15W | 15.00 | led
502157 | Peize | Geelsterlaan | Geelsterlaan | '17 | 1990 | 2030-01-01 |  | Lightronics Luz RAL 9007 | 2044-02-06 | Lightronics 16 LED 1600 Lumen 15W | 15.00 | led
504792 | Peize | Geelsterlaan | Geelsterlaan | '19 | 2012 | 2052-03-20 |  | Lightronics Luz RAL 9007 | 2037-03-20 | Schreder LED 25W | 23.00 | led
503366 | Peize | Geelsterlaan | Geelsterlaan | '2 | 2002 | 2042-01-01 |  | Lightronics Luz RAL 9007 | 2044-02-06 | Lightronics 16 LED 1600 Lumen 15W | 15.00 | led
504793 | Peize | Geelsterlaan | Geelsterlaan | '20 | 2012 | 2052-03-20 |  | Lightronics Luz RAL 9007 | 2037-03-20 | Schreder LED 25W | 23.00 | led
504794 | Peize | Geelsterlaan | Geelsterlaan | '22 | 2012 | 2052-03-20 |  | Lightronics Luz RAL 9007 | 2037-03-20 | Schreder LED 25W | 23.00 | led
502837 | Peize | Geelsterlaan | Geelsterlaan | '3 | 1990 | 2030-01-01 |  | Lightronics Luz RAL 9007 | 2044-02-06 | Lightronics 16 LED 1600 Lumen 15W | 15.00 | led
503438 | Peize | Geelsterlaan | Geelsterlaan | '4 | 1990 | 2030-01-01 |  | Lightronics Luz RAL 9007 | 2044-02-06 | Lightronics 16 LED 1600 Lumen 15W | 15.00 | led
503450 | Peize | Geelsterlaan | Geelsterlaan | '5 | 1990 | 2030-01-01 |  | Lightronics Luz RAL 9007 | 2044-02-06 | Lightronics 16 LED 1600 Lumen 15W | 15.00 | led
503431 | Peize | Geelsterlaan | Geelsterlaan | '6 | 1990 | 2030-01-01 |  | Lightronics Luz RAL 9007 | 2044-02-06 | Lightronics 16 LED 1600 Lumen 15W | 15.00 | led
503451 | Peize | Geelsterlaan | Geelsterlaan | '7 | 1990 | 2030-01-01 |  | Lightronics Luz RAL 9007 | 2044-02-06 | Lightronics 16 LED 1600 Lumen 15W | 15.00 | led
503413 | Peize | Geelsterlaan | Geelsterlaan | '8 | 1990 | 2030-01-01 |  | Lightronics Luz RAL 9007 | 2044-02-06 | Lightronics 16 LED 1600 Lumen 15W | 15.00 | led
503351 | Peize | Geelsterlaan | Geelsterlaan | '9 | 1990 | 2030-01-01 |  | Lightronics Luz RAL 9007 | 2044-02-06 | Lightronics 16 LED 1600 Lumen 15W | 15.00 | led
771304 | Peize | Geelsterlaan | Geelsterlaan | 'NTS | 2019 | 2059-06-17 |  | Lightronics Luz RAL 9007 | 2044-06-17 | Lightronics LED L2WG3 1600LM 16W Code 7 4000K NW nw | 16.00 | led
502472 | Peize | Floralialaan | Floralialaan | '1 | 1990 | 2030-01-01 |  | Lightronics Luz RAL 9007 | 2044-02-12 | Lightronics 16 LED 1600 Lumen 15W | 15.00 | led
502480 | Peize | Floralialaan | Floralialaan | '10 | 2006 | 2046-02-21 |  | Lightronics Luz RAL 9007 | 2044-02-12 | Lightronics 16 LED 1600 Lumen 15W | 15.00 | led
502481 | Peize | Floralialaan | Floralialaan | '11 | 2006 | 2046-02-21 |  | Lightronics Luz RAL 9007 | 2044-02-12 | Lightronics 16 LED 1600 Lumen 15W | 15.00 | led
502482 | Peize | Floralialaan | Floralialaan | '12 | 2006 | 2046-02-21 |  | Lightronics Luz RAL 9007 | 2044-02-12 | Lightronics 16 LED 1600 Lumen 15W | 15.00 | led
502473 | Peize | Floralialaan | Floralialaan | '2 | 1990 | 2030-01-01 |  | Lightronics Luz RAL 9007 | 2044-02-12 | Lightronics 16 LED 1600 Lumen 15W | 15.00 | led
502475 | Peize | Floralialaan | Floralialaan | '4 | 1990 | 2030-01-01 |  | Lightronics Luz RAL 9007 | 2044-02-12 | Lightronics 16 LED 1600 Lumen 15W | 15.00 | led
502476 | Peize | Floralialaan | Floralialaan | '5 | 1990 | 2030-01-01 |  | Lightronics Luz RAL 9007 | 2044-02-12 | Lightronics 16 LED 1600 Lumen 15W | 15.00 | led
502334 | Peize | Floralialaan | Floralialaan | '6 | 2006 | 2046-02-21 |  | Lightronics Luz RAL 9007 | 2044-02-12 | Lightronics 16 LED 1600 Lumen 15W | 15.00 | led
502477 | Peize | Floralialaan | Floralialaan | '7 | 2006 | 2046-02-21 |  | Lightronics Luz RAL 9007 | 2044-02-12 | Lightronics 16 LED 1600 Lumen 15W | 15.00 | led
502161 | Peize | Floralialaan | Floralialaan | '7a | 1990 | 2030-01-01 |  | Lightronics Luz RAL 9007 | 2044-02-12 | Lightronics 16 LED 1600 Lumen 15W | 15.00 | led
502478 | Peize | Floralialaan | Floralialaan | '8 | 2006 | 2046-02-21 |  | Lightronics Luz RAL 9007 | 2044-02-12 | Lightronics 16 LED 1600 Lumen 15W | 15.00 | led
502479 | Peize | Floralialaan | Floralialaan | '9 | 2006 | 2046-02-21 |  | Lightronics Luz RAL 9007 | 2044-02-12 | Lightronics 16 LED 1600 Lumen 15W | 15.00 | led
502474 | Peize | Floralialaan | Floralialaan | 'P0404 | 1990 | 2030-01-01 |  | Lightronics Luz RAL 9007 | 2049-05-30 | Lightronics 16 LED 1600 Lumen 15W | 15.00 | led
502164 | Peize | Pander | Pander | '1 | 1990 | 2030-01-01 |  | Lightronics Luz RAL 9007 | 2044-02-07 | Lightronics 16 LED 1600 Lumen 15W | 15.00 | led
502790 | Peize | Pander | Pander | '2 | 1990 | 2030-01-01 |  | Lightronics Luz RAL 9007 | 2044-02-07 | Lightronics 16 LED 1600 Lumen 15W | 15.00 | led
502791 | Peize | Pander | Pander | '3 | 1990 | 2030-01-01 |  | Lightronics Luz RAL 9007 | 2044-02-07 | Lightronics 16 LED 1600 Lumen 15W | 15.00 | led
502828 | Peize | Schoolplein | Schoolplein | '1 | 1990 | 2030-01-01 |  | Lightronics Luz RAL 9007 | 2044-02-06 | Lightronics 16 LED 1600 Lumen 15W | 15.00 | led
502165 | Peize | Schoolplein | Schoolplein | '2 | 2010 | 2050-11-08 |  | Lightronics Luz RAL 9007 | 2044-02-06 | Lightronics 16 LED 1600 Lumen 15W | 15.00 | led
502166 | Peize | Schoolplein | Schoolplein | '3 | 2010 | 2050-11-08 |  | Lightronics Luz RAL 9007 | 2044-02-06 | Lightronics 16 LED 1600 Lumen 15W | 15.00 | led
502167 | Peize | Schoolplein | Schoolplein | '4 | 2010 | 2050-11-08 |  | Lightronics Luz RAL 9007 | 2044-02-06 | Lightronics 16 LED 1600 Lumen 15W | 15.00 | led
502531 | Een | Schoolstraat | Schoolstraat | '1 | 1996 | 2036-01-01 |  | Lightronics Luz RAL 9007 | 2045-04-20 | Schreder 8 LED 1600 Lumen 3000 Kelvin 12W | 12.00 | led
502787 | Een | Schoolstraat | Schoolstraat | '10 | 1997 | 2037-01-01 |  | Lightronics Luz RAL 9007 | 2045-04-20 | Schreder 8 LED 1600 Lumen 3000 Kelvin 12W | 12.00 | led
502781 | Een | Schoolstraat | Schoolstraat | '11 | 1997 | 2037-01-01 |  | Lightronics Luz RAL 9007 | 2045-04-20 | Schreder 8 LED 1600 Lumen 3000 Kelvin 12W | 12.00 | led
502780 | Een | Schoolstraat | Schoolstraat | '12 | 1996 | 2036-01-01 |  | Lightronics Luz RAL 9007 | 2045-04-20 | Schreder 8 LED 1600 Lumen 3000 Kelvin 12W | 12.00 | led
502892 | Een | Schoolstraat | Schoolstraat | '13 | 1996 | 2036-01-01 |  | Lightronics Luz RAL 9007 | 2045-04-20 | Schreder 8 LED 1600 Lumen 3000 Kelvin 12W | 12.00 | led
502893 | Een | Schoolstraat | Schoolstraat | '14 | 1996 | 2036-01-01 |  | Lightronics Luz RAL 9007 | 2045-04-20 | Schreder 8 LED 1600 Lumen 3000 Kelvin 12W | 12.00 | led
502894 | Een | Schoolstraat | Schoolstraat | '15 | 1997 | 2037-01-01 |  | Lightronics Luz RAL 9007 | 2045-04-20 | Schreder 8 LED 1600 Lumen 3000 Kelvin 12W | 12.00 | led
502181 | Een | Schoolstraat | Schoolstraat | '2 | 1996 | 2036-01-01 |  | Lightronics Luz RAL 9007 | 2045-04-20 | Schreder 8 LED 1600 Lumen 3000 Kelvin 12W | 12.00 | led
502532 | Een | Schoolstraat | Schoolstraat | '3 | 1996 | 2036-01-01 |  | Lightronics Luz RAL 9007 | 2045-04-20 | Schreder 8 LED 1600 Lumen 3000 Kelvin 12W | 12.00 | led
502533 | Een | Schoolstraat | Schoolstraat | '4 | 2020 | 2060-12-03 |  | Lightronics Luz RAL 9007 | 2045-04-20 | Schreder 8 LED 1600 Lumen 3000 Kelvin 12W | 12.00 | led
502534 | Een | Schoolstraat | Schoolstraat | '5 | 2010 | 2050-06-09 |  | Lightronics Luz RAL 9007 | 2045-04-20 | Schreder 8 LED 1600 Lumen 3000 Kelvin 12W | 12.00 | led
502535 | Een | Schoolstraat | Schoolstraat | '6 | 2010 | 2050-06-09 |  | Lightronics Luz RAL 9007 | 2045-04-20 | Schreder 8 LED 1600 Lumen 3000 Kelvin 12W | 12.00 | led
502782 | Een | Schoolstraat | Schoolstraat | '7 | 1996 | 2036-01-01 |  | Lightronics Luz RAL 9007 | 2045-04-20 | Schreder 8 LED 1600 Lumen 3000 Kelvin 12W | 12.00 | led
502783 | Een | Schoolstraat | Schoolstraat | '8 | 1996 | 2036-01-01 |  | Lightronics Luz RAL 9007 | 2045-04-20 | Schreder 8 LED 1600 Lumen 3000 Kelvin 12W | 12.00 | led
502785 | Een | Schoolstraat | Schoolstraat | '9 | 1996 | 2036-01-01 |  | Lightronics Luz RAL 9007 | 2045-04-20 | Schreder 8 LED 1600 Lumen 3000 Kelvin 12W | 12.00 | led
502205 | Roden | Klimoppad | Klimoppad | '1 | 1990 | 2030-01-01 |  | Schreder Friza Helder Gen2 Optiek: 5300 Zhaga | 2050-02-04 | Schreder Friza 10 LED 730 Lumen 3000 Kelvin 5,3W | 5.30 | led
502861 | Roden | Klimoppad | Klimoppad | '2 | 1990 | 2030-01-01 |  | Schreder Friza Helder Gen2 Optiek: 5305 Zhaga | 2050-01-22 | Schreder Friza 10 LED 1200 Lumen 3000 Kelvin 7,9W | 7.90 | led
502251 | Nieuw Roden | Korhoen | Korhoen | '1 | 2022 | 2062-10-14 |  | Orange Ekra 20 helder+FCF lens 63 Zhaga D4i | 2042-10-14 | Orange 48 LED 1000 lumen 3000 kelvin 10,6w | 10.60 | led
502252 | Nieuw Roden | Korhoen | Korhoen | '2 | 2022 | 2062-10-14 |  | Orange Ekra 20 helder+FCF lens 63 Zhaga D4i | 2042-10-14 | Orange 48 LED 1000 lumen 3000 kelvin 10,6w | 10.60 | led
502256 | Norg | Willekeur | Willekeur | '1 | 2022 | 2062-10-21 |  | Lightronics Luz + Zhaga D4i | 2022-10-21 | Lightronics 16LED 15w 1200lm 4000K | 15.00 | led
502405 | Norg | Willekeur | Willekeur | '2 | 2022 | 2062-10-21 |  | Lightronics Luz + Zhaga D4i | 2022-10-21 | Lightronics 16LED 15w 1200lm 4000K | 15.00 | led
502272 | Norg | Willekeur | Willekeur | '3 | 2022 | 2062-10-21 |  | Lightronics Luz + Zhaga D4i | 2022-10-21 | Lightronics 16LED 15w 1200lm 4000K | 15.00 | led
502273 | Norg | Willekeur | Willekeur | '4 | 2022 | 2062-10-21 |  | Lightronics Luz + Zhaga D4i | 2022-10-21 | Lightronics 16LED 15w 1200lm 4000K | 15.00 | led
1270192 | Norg | Willekeur | Willekeur | '5 | 2022 | 2062-01-01 |  | Lightronics Luz + Zhaga D4i | 2022-11-01 | Lightronics 16LED 15w 1200lm 4000K | 15.00 | led
502380 | Een | Schans Portugal | Schans Portugal | '1 | 1985 | 2025-01-01 |  | Lightronics Luz RAL 9007 | 2045-04-20 | Schreder 8 LED 1600 Lumen 3000 Kelvin 12W | 12.00 | led
502897 | Een | Schans Portugal | Schans Portugal | '10 | 1991 | 2031-01-01 |  | Lightronics Luz RAL 9007 | 2045-04-20 | Schreder 8 LED 1600 Lumen 3000 Kelvin 12W | 12.00 | led
1002553 | Een | Schans Portugal | Schans Portugal | '11 | 2021 | 2021-07-23 |  | performance Lighting Kyro 1 | 2035-08-01 | Master CDO-TT 70W 828 | 70.00
1219223 | Een | Schans Portugal | Schans Portugal | '15 | 2021 | 2061-07-23 |  | performance Lighting Kyro 1 | 2035-08-01 | Master CDO-TT 70W 828 | 70.00
1219224 | Een | Schans Portugal | Schans Portugal | '16 | 2015 | 2015-08-01 |  | performance Lighting Kyro 1 | 2035-08-01 | Master CDO-TT 70W 828 | 70.00
1219225 | Een | Schans Portugal | Schans Portugal | '17 | 2015 | 2015-08-01 |  | performance Lighting Kyro 1 | 2035-08-01 | Master CDO-TT 70W 828 | 70.00
1219226 | Een | Schans Portugal | Schans Portugal | '18 | 2015 | 2015-08-01 |  | performance Lighting Kyro 1 | 2035-08-01 | Master CDO-TT 70W 828 | 70.00
1219227 | Een | Schans Portugal | Schans Portugal | '19 | 2015 | 2015-08-01 |  | performance Lighting Kyro 1 | 2035-08-01 | Master CDO-TT 70W 828 | 70.00
502381 | Een | Schans Portugal | Schans Portugal | '2 | 2008 | 2048-11-05 |  | Lightronics Luz RAL 9007 | 2045-04-20 | Schreder 8 LED 1600 Lumen 3000 Kelvin 12W | 12.00 | led
502257 | Een | Schans Portugal | Schans Portugal | '3 | 1978 | 2018-01-01 |  | Lightronics Luz RAL 9007 | 2045-04-20 | Schreder 8 LED 1600 Lumen 3000 Kelvin 12W | 12.00 | led
502258 | Een | Schans Portugal | Schans Portugal | '4 | 1978 | 2018-01-01 |  | Lightronics Luz RAL 9007 | 2045-04-20 | Schreder 8 LED 1600 Lumen 3000 Kelvin 12W | 12.00 | led
502259 | Een | Schans Portugal | Schans Portugal | '5 | 1980 | 2020-01-01 |  | Lightronics Luz RAL 9007 | 2045-04-20 | Schreder 8 LED 1600 Lumen 3000 Kelvin 12W | 12.00 | led
502260 | Een | Schans Portugal | Schans Portugal | '6 | 1980 | 2020-01-01 |  | Lightronics Luz RAL 9007 | 2045-04-20 | Schreder 8 LED 1600 Lumen 3000 Kelvin 12W | 12.00 | led
503545 | Een | Schans Portugal | Schans Portugal | '7 | 1981 | 2021-01-01 |  | Lightronics Luz RAL 9007 | 2045-04-20 | Schreder 8 LED 1600 Lumen 3000 Kelvin 12W | 12.00 | led
502895 | Een | Schans Portugal | Schans Portugal | '8 | 1991 | 2031-01-01 |  | Lightronics Luz RAL 9007 | 2045-04-20 | Schreder 8 LED 1600 Lumen 3000 Kelvin 12W | 12.00 | led
502896 | Een | Schans Portugal | Schans Portugal | '9 | 1991 | 2031-01-01 |  | Lightronics Luz RAL 9007 | 2045-04-20 | Schreder 8 LED 1600 Lumen 3000 Kelvin 12W | 12.00 | led
502261 | Langelo (Dr) | Viskenij | Viskenij | '1 | 1974 | 2014-01-01 |  | Schreder Friza Helder Gen2 Optiek: 5305 Zhaga | 2050-01-20 | Schreder Friza 10 LED 1200 Lumen 3000 Kelvin 7,9W | 7.90 | led
502262 | Langelo (Dr) | Viskenij | Viskenij | '2 | 1974 | 2014-01-01 |  | Schreder Friza Helder Gen2 Optiek: 5305 Zhaga | 2050-01-20 | Schreder Friza 10 LED 1200 Lumen 3000 Kelvin 7,9W | 7.90 | led
502386 | Langelo (Dr) | Viskenij | Viskenij | '3 | 2009 | 2049-01-01 |  | Schreder Friza Helder Gen2 Optiek: 5305 Zhaga | 2050-01-20 | Schreder Friza 10 LED 1200 Lumen 3000 Kelvin 7,9W | 7.90 | led
502263 | Norg | Spint | Spint | '1 | 2022 | 2062-10-20 |  | Lightronics Luz + Zhaga D4i | 2022-10-20 | Lightronics 16LED 15w 1200lm 4000K | 15.00 | led
502264 | Norg | Spint | Spint | '2 | 2022 | 2062-10-20 |  | Lightronics Luz + Zhaga D4i | 2022-10-20 | Lightronics 16LED 15w 1200lm 4000K | 15.00 | led
502265 | Norg | Spint | Spint | '3 | 2022 | 2062-10-20 |  | Lightronics Luz + Zhaga D4i | 2022-10-20 | Lightronics 16LED 15w 1200lm 4000K | 15.00 | led
502266 | Roden | Nederhorstlaan | Nederhorstlaan | '1 | 1990 | 2030-01-01 |  | Orange Ekra | 2040-01-21 | Orange Lighting Ekra 20 48LEDS 12W 1360LM LENS63 WW | 12.00 | led
502267 | Roden | Nederhorstlaan | Nederhorstlaan | '2 | 1990 | 2030-01-01 |  | Orange Ekra | 2040-01-21 | Orange Lighting Ekra 20 48LEDS 12W 1360LM LENS63 WW | 12.00 | led
502268 | Roden | Nederhorstlaan | Nederhorstlaan | '3 | 1990 | 2030-01-01 |  | Orange Ekra | 2040-01-21 | Orange Lighting Ekra 20 48LEDS 12W 1360LM LENS63 WW | 12.00 | led
502269 | Roden | Nederhorstlaan | Nederhorstlaan | '4 | 1990 | 2030-01-01 |  | Orange Ekra | 2040-01-21 | Orange Lighting Ekra 20 48LEDS 12W 1360LM LENS63 WW | 12.00 | led
502270 | Roden | Nederhorstlaan | Nederhorstlaan | '5 | 1990 | 2030-01-01 |  | Orange Ekra | 2040-01-21 | Orange Lighting Ekra 20 48LEDS 12W 1360LM LENS63 WW | 12.00 | led
502671 | Roden | Nederhorstlaan | Nederhorstlaan | '6 | 1990 | 2030-01-01 |  | Orange Ekra | 2040-01-21 | Orange Lighting Ekra 20 48LEDS 12W 1360LM LENS63 WW | 12.00 | led
502871 | Roden | Nederhorstlaan | Nederhorstlaan | '7 | 2022 | 2062-10-15 |  | Orange Ekra | 2040-01-21 | Orange Lighting Ekra 20 48LEDS 12W 1360LM LENS63 WW | 12.00 | led
502514 | Roden | Slangenborg | Slangenborg | '1 | 2010 | 2050-09-14 |  | Orange Ekra | 2042-01-12 | Orange Lighting Ekra 20 48LEDS 12W 1360LM LENS63 WW | 12.00 | led
502519 | Roden | Slangenborg | Slangenborg | '10 | 2010 | 2050-09-14 |  | Orange Ekra | 2040-02-04 | Orange Lighting Ekra 20 48LEDS 12W 1360LM LENS63 WW | 12.00 | led
502520 | Roden | Slangenborg | Slangenborg | '11 | 2010 | 2050-09-14 |  | Orange Ekra | 2040-02-04 | Orange Lighting Ekra 20 48LEDS 12W 1360LM LENS63 WW | 12.00 | led
502521 | Roden | Slangenborg | Slangenborg | '12 | 2010 | 2050-09-14 |  | Orange Ekra 20 helder+FCF lens 63 Zhaga D4i | 2045-08-29 | Orange 48 LED 1000 lumen 3000 kelvin 10,6w | 10.60 | led
502522 | Roden | Slangenborg | Slangenborg | '13 | 2010 | 2050-09-14 |  | Orange Ekra | 2040-02-04 | Orange Lighting Ekra 20 48LEDS 12W 1360LM LENS63 WW | 12.00 | led
502515 | Roden | Slangenborg | Slangenborg | '2 | 2010 | 2050-09-14 |  | Orange Ekra | 2040-02-04 | Orange Lighting Ekra 20 48LEDS 12W 1360LM LENS63 WW | 12.00 | led
502516 | Roden | Slangenborg | Slangenborg | '3 | 2010 | 2050-09-14 |  | Orange Ekra | 2040-02-04 | Orange Lighting Ekra 20 48LEDS 12W 1360LM LENS63 WW | 12.00 | led
503486 | Roden | Slangenborg | Slangenborg | '4 | 2022 | 2062-09-16 |  | Orange Ekra | 2040-02-04 | Orange Lighting Ekra 20 48LEDS 12W 1360LM LENS63 WW | 12.00 | led
502281 | Roden | Slangenborg | Slangenborg | '5 | 2022 | 2062-09-16 |  | Orange Ekra | 2040-02-04 | Orange Lighting Ekra 20 48LEDS 12W 1360LM LENS63 WW | 12.00 | led
502282 | Roden | Slangenborg | Slangenborg | '6 | 2022 | 2062-09-16 |  | Orange Ekra | 2040-02-04 | Orange Lighting Ekra 20 48LEDS 12W 1360LM LENS63 WW | 12.00 | led
502283 | Roden | Slangenborg | Slangenborg | '7 | 2022 | 2062-09-16 |  | Orange Ekra | 2040-02-04 | Orange Lighting Ekra 20 48LEDS 12W 1360LM LENS63 WW | 12.00 | led
502517 | Roden | Slangenborg | Slangenborg | '8 | 2010 | 2050-09-14 |  | Orange Ekra | 2040-02-04 | Orange Lighting Ekra 20 48LEDS 12W 1360LM LENS63 WW | 12.00 | led
502518 | Roden | Slangenborg | Slangenborg | '9 | 2010 | 2050-09-14 |  | Orange Ekra | 2040-02-04 | Orange Lighting Ekra 20 48LEDS 12W 1360LM LENS63 WW | 12.00 | led
502284 | Roden | Rusthoven | Rusthoven | '1 | 2022 | 2062-09-29 |  | Orange Ekra 20 helder+FCF lens 63 Zhaga D4i | 2042-09-29 | Orange 48 LED 1000 lumen 3000 kelvin 10,6w | 10.60 | led
502285 | Roden | Rusthoven | Rusthoven | '2 | 2022 | 2062-09-29 |  | Orange Ekra 20 helder+FCF lens 63 Zhaga D4i | 2042-09-29 | Orange 48 LED 1000 lumen 3000 kelvin 10,6w | 10.60 | led
502286 | Roden | Rusthoven | Rusthoven | '3 | 2022 | 2062-09-29 |  | Orange Ekra 20 helder+FCF lens 63 Zhaga D4i | 2042-09-29 | Orange 48 LED 1000 lumen 3000 kelvin 10,6w | 10.60 | led
502287 | Roden | Rusthoven | Rusthoven | '4 | 2022 | 2062-09-29 |  | Orange Ekra 20 helder+FCF lens 63 Zhaga D4i | 2042-09-29 | Orange 48 LED 1000 lumen 3000 kelvin 10,6w | 10.60 | led
502288 | Roden | Rusthoven | Rusthoven | '5 | 2022 | 2062-09-29 |  | Orange Ekra 20 helder+FCF lens 63 Zhaga D4i | 2042-09-29 | Orange 48 LED 1000 lumen 3000 kelvin 10,6w | 10.60 | led
502289 | Roden | Rusthoven | Rusthoven | '6 | 2022 | 2062-09-29 |  | Orange Ekra 20 helder+FCF lens 63 Zhaga D4i | 2042-09-29 | Orange 48 LED 1000 lumen 3000 kelvin 10,6w | 10.60 | led
502290 | Roden | Rusthoven | Rusthoven | '7 | 2022 | 2062-09-29 |  | Orange Ekra 20 helder+FCF lens 63 Zhaga D4i | 2042-09-29 | Orange 48 LED 1000 lumen 3000 kelvin 10,6w | 10.60 | led
502291 | Roden | Rusthoven | Rusthoven | '8 | 2022 | 2062-09-29 |  | Orange Ekra 20 helder+FCF lens 63 Zhaga D4i | 2042-09-29 | Orange 48 LED 1000 lumen 3000 kelvin 10,6w | 10.60 | led
503771 | Roden | Markiezenhof | Markiezenhof | '1 | 2022 | 2062-10-15 |  | LGHTRONICS LIG BRISA 3 R9007 | 2015-12-02 | LIGHTTRONICS LED 16 LCE 1600lm 14W 830 830 | 12.00 | led
503771 | Roden | Markiezenhof | Markiezenhof | '1 | 2022 | 2062-10-15 |  | LGHTRONICS LIG BRISA 3 R9007 | 2015-12-02 |  |  | led
503748 | Roden | Markiezenhof | Markiezenhof | '10 | 2022 | 2062-10-15 |  | LGHTRONICS LIG BRISA 3 R9007 | 2015-12-02 | LIGHTTRONICS LED 16 LCE 1600lm 14W 830 830 | 12.00 | led
503748 | Roden | Markiezenhof | Markiezenhof | '10 | 2022 | 2062-10-15 |  | LGHTRONICS LIG BRISA 3 R9007 | 2015-12-02 |  |  | led
503778 | Roden | Markiezenhof | Markiezenhof | '11 | 2009 | 2049-05-08 |  | LGHTRONICS LIG BRISA 3 R9007 | 2015-12-02 | LIGHTTRONICS LED 16 LCE 1600lm 14W 830 830 | 12.00 | led
503778 | Roden | Markiezenhof | Markiezenhof | '11 | 2009 | 2049-05-08 |  | LGHTRONICS LIG BRISA 3 R9007 | 2015-12-02 |  |  | led
503779 | Roden | Markiezenhof | Markiezenhof | '14 | 2022 | 2062-10-15 |  | LGHTRONICS LIG BRISA 3 R9007 | 2015-12-02 | LIGHTTRONICS LED 16 LCE 1600lm 14W 830 830 | 12.00 | led
503779 | Roden | Markiezenhof | Markiezenhof | '14 | 2022 | 2062-10-15 |  | LGHTRONICS LIG BRISA 3 R9007 | 2015-12-02 |  |  | led
503780 | Roden | Markiezenhof | Markiezenhof | '15 | 2022 | 2062-10-15 |  | LGHTRONICS LIG BRISA 3 R9007 | 2015-12-02 | LIGHTTRONICS LED 16 LCE 1600lm 14W 830 830 | 12.00 | led
503780 | Roden | Markiezenhof | Markiezenhof | '15 | 2022 | 2062-10-15 |  | LGHTRONICS LIG BRISA 3 R9007 | 2015-12-02 |  |  | led
502659 | Roden | Markiezenhof | Markiezenhof | '16 | 2022 | 2062-10-15 |  | Orange Ekra | 2040-01-21 | Orange Lighting Ekra 20 48LEDS 12W 1360LM LENS63 WW | 12.00 | led
502660 | Roden | Markiezenhof | Markiezenhof | '17 | 2022 | 2062-10-15 |  | Orange Ekra | 2040-01-21 | Orange Lighting Ekra 20 48LEDS 12W 1360LM LENS63 WW | 12.00 | led
503116 | Roden | Markiezenhof | Markiezenhof | '18 | 1990 | 2030-01-01 |  | Orange Ekra | 2040-09-23 | Orange Lighting Ekra 20 48LEDS 12W 1360LM LENS63 WW | 12.00 | led
502293 | Roden | Markiezenhof | Markiezenhof | '19 | 2022 | 2062-10-15 |  | Orange Ekra | 2040-01-21 | Orange Lighting Ekra 20 48LEDS 12W 1360LM LENS63 WW | 12.00 | led
503772 | Roden | Markiezenhof | Markiezenhof | '2 | 2022 | 2062-10-15 |  | LGHTRONICS LIG BRISA 3 R9007 | 2015-12-02 | LIGHTTRONICS LED 16 LCE 1600lm 14W 830 830 | 12.00 | led
503772 | Roden | Markiezenhof | Markiezenhof | '2 | 2022 | 2062-10-15 |  | LGHTRONICS LIG BRISA 3 R9007 | 2015-12-02 |  |  | led
502294 | Roden | Markiezenhof | Markiezenhof | '20 | 2022 | 2062-10-15 |  | Orange Ekra | 2040-01-21 | Orange Lighting Ekra 20 48LEDS 12W 1360LM LENS63 WW | 12.00 | led
503781 | Roden | Markiezenhof | Markiezenhof | '21 | 2022 | 2062-10-15 |  | LGHTRONICS LIG BRISA 3 R9007 | 2015-12-02 | LIGHTTRONICS LED 16 LCE 1600lm 14W 830 830 | 12.00 | led
503781 | Roden | Markiezenhof | Markiezenhof | '21 | 2022 | 2062-10-15 |  | LGHTRONICS LIG BRISA 3 R9007 | 2015-12-02 |  |  | led
503782 | Roden | Markiezenhof | Markiezenhof | '22 | 2004 | 2044-05-01 |  | LGHTRONICS LIG BRISA 3 R9007 | 2015-12-02 | LIGHTTRONICS LED 16 LCE 1600lm 14W 830 830 | 12.00 | led
503782 | Roden | Markiezenhof | Markiezenhof | '22 | 2004 | 2044-05-01 |  | LGHTRONICS LIG BRISA 3 R9007 | 2015-12-02 |  |  | led
503783 | Roden | Markiezenhof | Markiezenhof | '23 | 2022 | 2062-10-15 |  | LGHTRONICS LIG BRISA 3 R9007 | 2015-12-02 | LIGHTTRONICS LED 16 LCE 1600lm 14W 830 830 | 12.00 | led
503783 | Roden | Markiezenhof | Markiezenhof | '23 | 2022 | 2062-10-15 |  | LGHTRONICS LIG BRISA 3 R9007 | 2015-12-02 |  |  | led
503784 | Roden | Markiezenhof | Markiezenhof | '24 | 2022 | 2062-10-15 |  | LGHTRONICS LIG BRISA 3 R9007 | 2015-12-02 | LIGHTTRONICS LED 16 LCE 1600lm 14W 830 830 | 12.00 | led
503784 | Roden | Markiezenhof | Markiezenhof | '24 | 2022 | 2062-10-15 |  | LGHTRONICS LIG BRISA 3 R9007 | 2015-12-02 |  |  | led
503882 | Roden | Markiezenhof | Markiezenhof | '25 | 2010 | 2050-01-01 |  | LGHTRONICS LIG BRISA 3 R9007 | 2015-12-02 | LIGHTTRONICS LED 16 LCE 1600lm 14W 830 830 | 12.00 | led
503882 | Roden | Markiezenhof | Markiezenhof | '25 | 2010 | 2050-01-01 |  | LGHTRONICS LIG BRISA 3 R9007 | 2015-12-02 |  |  | led
503773 | Roden | Markiezenhof | Markiezenhof | '3 | 2022 | 2062-10-15 |  | LGHTRONICS LIG BRISA 3 R9007 | 2015-12-02 | LIGHTTRONICS LED 16 LCE 1600lm 14W 830 830 | 12.00 | led
503773 | Roden | Markiezenhof | Markiezenhof | '3 | 2022 | 2062-10-15 |  | LGHTRONICS LIG BRISA 3 R9007 | 2015-12-02 |  |  | led
503777 | Roden | Markiezenhof | Markiezenhof | '4 | 2022 | 2062-10-15 |  | Schreder Teceo-S DIM ZHAGA 8led 1600lm 15W 3000K (WW) AKZO150GS | 2023-10-29 | 8LED 1600lm 15W | 15.00 | led
503777 | Roden | Markiezenhof | Markiezenhof | '4 | 2022 | 2062-10-15 |  | Schreder Teceo-S DIM ZHAGA 8led 1600lm 15W 3000K (WW) AKZO150GS | 2023-10-29 |  |  | led
503746 | Roden | Markiezenhof | Markiezenhof | '5 | 2022 | 2062-10-15 |  | LGHTRONICS LIG BRISA 3 R9007 | 2015-12-02 | LIGHTTRONICS LED 16 LCE 1600lm 14W 830 830 | 12.00 | led
503746 | Roden | Markiezenhof | Markiezenhof | '5 | 2022 | 2062-10-15 |  | LGHTRONICS LIG BRISA 3 R9007 | 2015-12-02 |  |  | led
503117 | Roden | Markiezenhof | Markiezenhof | '6 | 1992 | 2032-01-01 |  | Orange Ekra | 2040-01-21 | Orange Lighting Ekra 20 48LEDS 12W 1360LM LENS63 WW | 12.00 | led
502292 | Roden | Markiezenhof | Markiezenhof | '7 | 2023 | 2063-01-01 |  | Orange Ekra | 2040-01-21 | Orange Lighting Ekra 20 48LEDS 12W 1360LM LENS63 WW | 12.00 | led
503747 | Roden | Markiezenhof | Markiezenhof | '9 | 2022 | 2062-10-15 |  | LGHTRONICS LIG BRISA 3 R9007 | 2015-12-02 | LIGHTTRONICS LED 16 LCE 1600lm 14W 830 830 | 12.00 | led
503747 | Roden | Markiezenhof | Markiezenhof | '9 | 2022 | 2062-10-15 |  | LGHTRONICS LIG BRISA 3 R9007 | 2015-12-02 |  |  | led
502760 | Norg | Lotting | Lotting | '1 | 2014 | 2054-02-14 |  | Lightronics Luz RAL 9007 | 2050-05-16 | Lightronics 16 LED 1600 Lumen 3000 Kelvin 15W | 15.00 | led
502363 | Norg | Lotting | Lotting | '2 | 2014 | 2054-02-14 |  | Lightronics Luz RAL 9007 | 2047-11-01 | PL-L 24 W 830 4 PINS | 24.00
502298 | Norg | Lotting | Lotting | '3 | 1977 | 2017-01-01 | x | Lightronics Luz RAL 9007 | 2047-11-01 | PL-L 24 W 830 4 PINS | 24.00
505465 | Norg | Oldengaarde | Oldengaarde | '1 | 2024 | 2064-09-17 |  | Orange Ekra 20 helder+FCF lens 63 Zhaga D4i | 2044-09-17 | Orange 48 LED 1000 Lumen 3000 Kelvin 8,9W | 8.90 | led
505424 | Norg | Oldengaarde | Oldengaarde | '10 | 1987 | 2027-01-01 |  | Orange Ekra 20 helder+FCF lens 63 Zhaga D4i | 2044-12-03 | Orange 48 LED 1000 Lumen 3000 Kelvin 8,9W | 8.90 | led
502788 | Norg | Oldengaarde | Oldengaarde | '11 | 1990 | 2030-01-01 | x | INDAL IND 2050 SDN R9005 | 1990-01-01 | PL-L 24 W 830 4 PINS | 24.00
505466 | Norg | Oldengaarde | Oldengaarde | '2 | 2024 | 2064-09-17 |  | Orange Ekra 20 helder+FCF lens 63 Zhaga D4i | 2044-09-17 | Orange 48 LED 1000 Lumen 3000 Kelvin 8,9W | 8.90 | led
505467 | Norg | Oldengaarde | Oldengaarde | '3 | 2024 | 2064-09-17 |  | Orange Ekra 20 helder+FCF lens 63 Zhaga D4i | 2044-09-17 | Orange 48 LED 1000 Lumen 3000 Kelvin 8,9W | 8.90 | led
505458 | Norg | Oldengaarde | Oldengaarde | '4 | 2024 | 2064-09-17 |  | Orange Ekra 20 helder+FCF lens 63 Zhaga D4i | 2044-09-17 | Orange 48 LED 1000 Lumen 3000 Kelvin 8,9W | 8.90 | led
502300 | Norg | Oldengaarde | Oldengaarde | '5 | 2024 | 2064-09-17 |  | Orange Ekra 20 helder+FCF lens 63 Zhaga D4i | 2044-09-17 | Orange 48 LED 1000 Lumen 3000 Kelvin 8,9W | 8.90 | led
505425 | Norg | Oldengaarde | Oldengaarde | '6 | 1984 | 2024-01-01 |  | Orange Ekra 20 helder+FCF lens 63 Zhaga D4i | 2044-12-03 | Orange 48 LED 1000 Lumen 3000 Kelvin 8,9W | 8.90 | led
505426 | Norg | Oldengaarde | Oldengaarde | '7 | 1987 | 2027-01-01 |  | Orange Ekra 20 helder+FCF lens 63 Zhaga D4i | 2044-12-03 | Orange 48 LED 1000 Lumen 3000 Kelvin 8,9W | 8.90 | led
505422 | Norg | Oldengaarde | Oldengaarde | '8 | 1985 | 2025-01-01 |  | Orange Ekra 20 helder+FCF lens 63 Zhaga D4i | 2044-12-03 | Orange 48 LED 1000 Lumen 3000 Kelvin 8,9W | 8.90 | led
505423 | Norg | Oldengaarde | Oldengaarde | '9 | 1987 | 2027-01-01 |  | Orange Ekra 20 helder+FCF lens 63 Zhaga D4i | 2044-12-03 | Orange 48 LED 1000 Lumen 3000 Kelvin 8,9W | 8.90 | led
502314 | Norg | Entinge | Entinge | '1 | 2024 | 2064-09-17 |  | Orange Ekra 20 helder+FCF lens 63 Zhaga D4i | 2044-09-17 | Orange 48 LED 1000 Lumen 3000 Kelvin 8,9W | 8.90 | led
502330 | Norg | Entinge | Entinge | '10 | 2024 | 2064-09-17 |  | Orange Ekra 20 helder+FCF lens 63 Zhaga D4i | 2044-09-17 | Orange 48 LED 1000 Lumen 3000 Kelvin 8,9W | 8.90 | led
502888 | Norg | Entinge | Entinge | '11 | 2002 | 2042-05-01 |  | Orange Ekra 20 helder+FCF lens 63 Zhaga D4i | 2044-09-17 | Orange 48 LED 1000 Lumen 3000 Kelvin 8,9W | 8.90 | led
502322 | Norg | Entinge | Entinge | '12 | 2024 | 2064-09-17 |  | Orange Ekra 20 helder+FCF lens 63 Zhaga D4i | 2044-09-17 | Orange 48 LED 1000 Lumen 3000 Kelvin 8,9W | 8.90 | led
502305 | Norg | Entinge | Entinge | '13 | 2024 | 2064-09-17 |  | Orange Ekra 20 helder+FCF lens 63 Zhaga D4i | 2044-09-17 | Orange 48 LED 1000 Lumen 3000 Kelvin 8,9W | 8.90 | led
502362 | Norg | Entinge | Entinge | '14 | 2006 | 2046-09-26 |  | Orange Ekra 20 helder+FCF lens 63 Zhaga D4i | 2045-03-20 | Orange 48 LED 1000 Lumen 3000 Kelvin 8,9W | 8.90 | led
502301 | Norg | Entinge | Entinge | '15 | 2024 | 2064-09-17 |  | Orange Ekra 20 helder+FCF lens 63 Zhaga D4i | 2044-09-17 | Orange 48 LED 1000 Lumen 3000 Kelvin 8,9W | 8.90 | led
502302 | Norg | Entinge | Entinge | '16 | 2024 | 2064-09-17 |  | Orange Ekra 20 helder+FCF lens 63 Zhaga D4i | 2044-09-17 | Orange 48 LED 1000 Lumen 3000 Kelvin 8,9W | 8.90 | led
502891 | Norg | Entinge | Entinge | '17 | 1998 | 2038-10-01 |  | INDAL IND 2050 SDN R9005 | 1998-10-01 | Master PL-L 24 W 830 4 PINS | 24.00
502323 | Norg | Entinge | Entinge | '18 | 2024 | 2064-09-17 |  | Orange Ekra 20 helder+FCF lens 63 Zhaga D4i | 2044-09-17 | Orange 48 LED 1000 Lumen 3000 Kelvin 8,9W | 8.90 | led
502361 | Norg | Entinge | Entinge | '19 | 1982 | 2022-01-01 |  | Orange Ekra 20 helder+FCF lens 63 Zhaga D4i | 2044-09-17 | Orange 48 LED 1000 Lumen 3000 Kelvin 8,9W | 8.90 | led
502315 | Norg | Entinge | Entinge | '2 | 2024 | 2064-09-17 |  | Orange Ekra 20 helder+FCF lens 63 Zhaga D4i | 2044-09-17 | Orange 48 LED 1000 Lumen 3000 Kelvin 8,9W | 8.90 | led
502316 | Norg | Entinge | Entinge | '3 | 2024 | 2064-09-17 |  | Orange Ekra 20 helder+FCF lens 63 Zhaga D4i | 2044-09-17 | Orange 48 LED 1000 Lumen 3000 Kelvin 8,9W | 8.90 | led
502317 | Norg | Entinge | Entinge | '4 | 2024 | 2064-11-07 |  | Orange Ekra 20 helder+FCF lens 63 Zhaga D4i | 2044-11-07 | Orange 48 LED 1000 Lumen 3000 Kelvin 8,9W | 8.90 | led
502318 | Norg | Entinge | Entinge | '5 | 2024 | 2064-09-17 |  | Orange Ekra 20 helder+FCF lens 63 Zhaga D4i | 2044-09-17 | Orange 48 LED 1000 Lumen 3000 Kelvin 8,9W | 8.90 | led
502319 | Norg | Entinge | Entinge | '7 | 2024 | 2064-09-17 |  | Orange Ekra 20 helder+FCF lens 63 Zhaga D4i | 2044-09-17 | Orange 48 LED 1000 Lumen 3000 Kelvin 8,9W | 8.90 | led
502320 | Norg | Entinge | Entinge | '8 | 2024 | 2064-09-17 |  | Orange Ekra 20 helder+FCF lens 63 Zhaga D4i | 2044-09-17 | Orange 48 LED 1000 Lumen 3000 Kelvin 8,9W | 8.90 | led
502890 | Norg | Entinge | Entinge | '9 | 2002 | 2042-09-01 |  | INDAL IND 2050 SDN R9005 | 2002-09-01 | Master PL-L 24 W 830 4 PINS | 24.00
1520556 | Norg | Entinge | Entinge | 'N1293 | 0 | 0000-00-00 |  |  | 0000-00-00 |  |  | --
505459 | Norg | Dikninge | Dikninge | '1 | 2024 | 2064-11-05 |  | Orange Ekra 20 helder+FCF lens 63 Zhaga D4i | 2044-11-05 | Orange 48 LED 1000 Lumen 3000 Kelvin 8,9W | 8.90 | led
502306 | Norg | Dikninge | Dikninge | '11 | 2024 | 2064-11-06 |  | Orange Ekra 20 helder+FCF lens 63 Zhaga D4i | 2044-11-06 | Orange 48 LED 1000 Lumen 3000 Kelvin 8,9W | 8.90 | led
505460 | Norg | Dikninge | Dikninge | '2 | 2024 | 2064-11-05 |  | Orange Ekra 20 helder+FCF lens 63 Zhaga D4i | 2044-11-05 | Orange 48 LED 1000 Lumen 3000 Kelvin 8,9W | 8.90 | led
502307 | Norg | Dikninge | Dikninge | '3 | 2024 | 2064-11-05 |  | Orange Ekra 20 helder+FCF lens 63 Zhaga D4i | 2044-11-05 | Orange 48 LED 1000 Lumen 3000 Kelvin 8,9W | 8.90 | led
502308 | Norg | Dikninge | Dikninge | '4 | 2024 | 2064-11-11 |  | Orange Ekra 20 helder+FCF lens 63 Zhaga D4i | 2044-11-11 | Orange 48 LED 1000 Lumen 3000 Kelvin 8,9W | 8.90 | led
502309 | Norg | Dikninge | Dikninge | '5 | 2024 | 2064-11-05 |  | Orange Ekra 20 helder+FCF lens 63 Zhaga D4i | 2044-11-05 | Orange 48 LED 1000 Lumen 3000 Kelvin 8,9W | 8.90 | led
502310 | Norg | Dikninge | Dikninge | '6 | 2024 | 2064-11-06 |  | Orange Ekra 20 helder+FCF lens 63 Zhaga D4i | 2044-11-06 | Orange 48 LED 1000 Lumen 3000 Kelvin 8,9W | 8.90 | led
502311 | Norg | Dikninge | Dikninge | '7 | 2024 | 2064-11-06 |  | Orange Ekra 20 helder+FCF lens 63 Zhaga D4i | 2044-11-06 | Orange 48 LED 1000 Lumen 3000 Kelvin 8,9W | 8.90 | led
502312 | Norg | Dikninge | Dikninge | 'N0190 | 2024 | 2064-09-17 |  | Orange Ekra 20 helder+FCF lens 63 Zhaga D4i | 2044-09-17 | Orange 48 LED 1000 Lumen 3000 Kelvin 8,9W | 8.90 | led
502313 | Norg | Dikninge | Dikninge | 'N0191 | 2024 | 2064-09-17 |  | Orange Ekra 20 helder+FCF lens 63 Zhaga D4i | 2044-09-17 | Orange 48 LED 1000 Lumen 3000 Kelvin 8,9W | 8.90 | led
1520558 | Norg | Dikninge | Dikninge | 'N1294 | 0 | 0000-00-00 |  |  | 0000-00-00 |  |  | --
1520557 | Norg | Dikninge | Dikninge | 'N1295 | 0 | 0000-00-00 |  |  | 0000-00-00
502321 | Norg | Ding | Ding | '1 | 2022 | 2062-10-05 |  | Lightronics Luz + Zhaga D4i | 2022-10-05 | Lightronics 16LED 15w 1200lm 4000K | 15.00 | led
502326 | Norg | Goorsprake | Goorsprake | '1 | 2022 | 2062-10-05 |  | Lightronics Luz + Zhaga D4i | 2022-10-05 | Lightronics 16LED 15w 1200lm 4000K | 15.00 | led
502327 | Norg | Goorsprake | Goorsprake | '2 | 2022 | 2062-10-05 |  | Lightronics Luz + Zhaga D4i | 2022-10-05 | Lightronics 16LED 15w 1200lm 4000K | 15.00 | led
502328 | Norg | Goorsprake | Goorsprake | '3 | 2022 | 2062-10-05 |  | Lightronics Luz + Zhaga D4i | 2022-10-05 | Lightronics 16LED 15w 1200lm 4000K | 15.00 | led
502329 | Norg | Etstoel | Etstoel | '1 | 2022 | 2062-10-05 |  | Lightronics Luz + Zhaga D4i | 2022-10-05 | Lightronics 16LED 15w 1200lm 4000K | 15.00 | led
502333 | Norg | Kerspel | Kerspel | '1 | 2022 | 2062-10-21 |  | Lightronics Luz + Zhaga D4i | 2022-10-21 | Lightronics 16LED 15w 1200lm 4000K | 15.00 | led
502340 | Norg | Kerspel | Kerspel | '2 | 2013 | 2053-01-01 |  | Lightronics Luz + Zhaga D4i | 2022-09-21 | Lightronics 16LED 15w 1200lm 4000K | 15.00 | led
502331 | Norg | Kerspel | Kerspel | '3 | 2022 | 2062-10-21 |  | Lightronics Luz + Zhaga D4i | 2022-10-21 | Lightronics 16LED 15w 1200lm 4000K | 15.00 | led
502771 | Norg | Kerspel | Kerspel | '4 | 2013 | 2053-01-01 |  | Lightronics Luz + Zhaga D4i | 2022-09-21 | Lightronics 16LED 15w 1200lm 4000K | 15.00 | led
502344 | Norg | Kerspel | Kerspel | '5 | 2014 | 2054-10-21 |  | Lightronics Luz + Zhaga D4i | 2022-10-21 | Lightronics 16LED 15w 1200lm 4000K | 15.00 | led
502345 | Norg | Kerspel | Kerspel | '6 | 2013 | 2053-01-01 |  | Lightronics Luz + Zhaga D4i | 2022-09-21 | Lightronics 16LED 15w 1200lm 4000K | 15.00 | led
502346 | Norg | Kerspel | Kerspel | '7 | 2013 | 2053-01-01 |  | Lightronics Luz + Zhaga D4i | 2022-09-21 | Lightronics 16LED 15w 1200lm 4000K | 15.00 | led
502341 | Norg | Tweede Laan | Tweede Laan | '1 | 1990 | 2030-01-01 |  | Schreder Friza Helder Gen2 Optiek: 5305 Zhaga | 2050-01-21 | Schreder Friza 10 LED 1200 Lumen 3000 Kelvin 7,9W | 7.90 | led
502342 | Norg | Tweede Laan | Tweede Laan | '2 | 1990 | 2030-01-01 |  | Schreder Friza Helder Gen2 Optiek: 5305 Zhaga | 2050-01-21 | Schreder Friza 10 LED 1200 Lumen 3000 Kelvin 7,9W | 7.90 | led
502349 | Norg | Havixhorst | Havixhorst | '1 | 1987 | 2027-01-01 |  | Orange Ekra 20 helder+FCF lens 63 Zhaga D4i | 2044-12-10 | Orange 48 LED 1000 Lumen 3000 Kelvin 8,9W | 8.90 | led
502350 | Norg | Havixhorst | Havixhorst | '2 | 1987 | 2027-01-01 |  | Orange Ekra 20 helder+FCF lens 63 Zhaga D4i | 2044-12-10 | Orange 48 LED 1000 Lumen 3000 Kelvin 8,9W | 8.90 | led
502351 | Norg | Havixhorst | Havixhorst | '3 | 1987 | 2027-01-01 |  | Orange Ekra 20 helder+FCF lens 63 Zhaga D4i | 2044-12-10 | Orange 48 LED 1000 Lumen 3000 Kelvin 8,9W | 8.90 | led
502352 | Norg | Havixhorst | Havixhorst | '4 | 1987 | 2027-01-01 |  | Orange Ekra 20 helder+FCF lens 63 Zhaga D4i | 2044-12-10 | Orange 48 LED 1000 Lumen 3000 Kelvin 8,9W | 8.90 | led
502343 | Norg | Havixhorst | Havixhorst | '5 | 1987 | 2027-01-01 |  | Orange Ekra 20 helder+FCF lens 63 Zhaga D4i | 2044-12-10 | Orange 48 LED 1000 Lumen 3000 Kelvin 8,9W | 8.90 | led
502368 | Norg | Schultelaan | Schultelaan | '1 | 2014 | 2054-02-14 |  | Schreder Friza Helder Gen2 Optiek: 5305 Zhaga | 2050-01-21 | Schreder Friza 10 LED 1200 Lumen 3000 Kelvin 7,9W | 7.90 | led
502383 | Norg | Schultelaan | Schultelaan | '2 | 2014 | 2054-02-14 |  | Schreder Friza Helder Gen2 Optiek: 5305 Zhaga | 2050-01-21 | Schreder Friza 10 LED 1200 Lumen 3000 Kelvin 7,9W | 7.90 | led
502384 | Norg | Schultelaan | Schultelaan | '3 | 2014 | 2054-02-14 |  | Schreder Friza Helder Gen2 Optiek: 5305 Zhaga | 2050-01-21 | Schreder Friza 10 LED 1200 Lumen 3000 Kelvin 7,9W | 7.90 | led
502385 | Norg | Schultelaan | Schultelaan | '4 | 2014 | 2054-02-14 |  | Schreder Friza Helder Gen2 Optiek: 5305 Zhaga | 2050-01-21 | Schreder Friza 10 LED 1200 Lumen 3000 Kelvin 7,9W | 7.90 | led
502371 | Norg | Volmachtenlaan | Volmachtenlaan | '1 | 2014 | 2054-02-14 |  | Schreder Friza Helder Gen2 Optiek: 5305 Zhaga | 2050-01-21 | Schreder Friza 10 LED 1200 Lumen 3000 Kelvin 7,9W | 7.90 | led
502372 | Norg | Volmachtenlaan | Volmachtenlaan | '2 | 2014 | 2054-02-14 |  | Schreder Friza Helder Gen2 Optiek: 5305 Zhaga | 2050-01-21 | Schreder Friza 10 LED 1200 Lumen 3000 Kelvin 7,9W | 7.90 | led
502373 | Norg | Volmachtenlaan | Volmachtenlaan | '3 | 2014 | 2054-02-14 |  | Schreder Friza Helder Gen2 Optiek: 5305 Zhaga | 2050-01-21 | Schreder Friza 10 LED 1200 Lumen 3000 Kelvin 7,9W | 7.90 | led
502382 | Norg | Volmachtenlaan | Volmachtenlaan | '4 | 2014 | 2054-02-14 |  | Schreder Friza Helder Gen2 Optiek: 5305 Zhaga | 2050-01-21 | Schreder Friza 10 LED 1200 Lumen 3000 Kelvin 7,9W | 7.90 | led
502369 | Norg | Volmachtenlaan | Volmachtenlaan | '5 | 2014 | 2054-02-14 |  | Schreder Friza Helder Gen2 Optiek: 5305 Zhaga | 2050-01-21 | Schreder Friza 10 LED 1200 Lumen 3000 Kelvin 7,9W | 7.90 | led
502370 | Norg | Volmachtenlaan | Volmachtenlaan | '6 | 2014 | 2054-02-14 |  | Schreder Friza Helder Gen2 Optiek: 5305 Zhaga | 2050-01-21 | Schreder Friza 10 LED 1200 Lumen 3000 Kelvin 7,9W | 7.90 | led
502374 | Norg | Waardeel | Waardeel | '1 | 1990 | 2030-01-01 |  | Lightronics Luz + Zhaga D4i | 2022-09-21 | Lightronics 16LED 15w 1200lm 4000K | 15.00 | led
502375 | Norg | Waardeel | Waardeel | '2 | 2014 | 2054-02-14 |  | Lightronics Luz + Zhaga D4i | 2022-09-21 | Lightronics 16LED 15w 1200lm 4000K | 15.00 | led
502376 | Norg | Waardeel | Waardeel | '3 | 2014 | 2054-02-14 |  | Lightronics Luz + Zhaga D4i | 2022-09-21 | Lightronics 16LED 15w 1200lm 4000K | 15.00 | led
502377 | Norg | Waardeel | Waardeel | '4 | 2014 | 2054-02-14 |  | Lightronics Luz + Zhaga D4i | 2022-09-21 | Lightronics 16LED 15w 1200lm 4000K | 15.00 | led
502378 | Norg | Waardeel | Waardeel | '5 | 1990 | 2030-01-01 |  | Lightronics Luz + Zhaga D4i | 2022-09-21 | Lightronics 16LED 15w 1200lm 4000K | 15.00 | led
502753 | Norg | Waardeel | Waardeel | '6 | 2014 | 2054-02-14 |  | Lightronics Luz + Zhaga D4i | 2022-09-21 | Lightronics 16LED 15w 1200lm 4000K | 15.00 | led
502754 | Norg | Waardeel | Waardeel | '7 | 2014 | 2054-02-14 |  | Lightronics Luz + Zhaga D4i | 2022-09-21 | Lightronics 16LED 15w 1200lm 4000K | 15.00 | led
502393 | Nieuw Roden | Heidebindersweg | Heidebindersweg | '1 | 1986 | 2026-01-01 |  | Orange Ekra 20 helder+FCF lens 63 Zhaga D4i | 2042-09-21 | Orange 48 LED 1000 lumen 3000 kelvin 10,6w | 10.60 | led
502410 | Nieuw Roden | Heidebindersweg | Heidebindersweg | '10 | 1987 | 2027-01-01 |  | Orange Ekra 20 helder+FCF lens 63 Zhaga D4i | 2042-09-21 | Orange 48 LED 1000 lumen 3000 kelvin 10,6w | 10.60 | led
502964 | Nieuw Roden | Heidebindersweg | Heidebindersweg | '2 | 1986 | 2026-01-01 |  | Orange Ekra 20 helder+FCF lens 63 Zhaga D4i | 2042-09-21 | Orange 48 LED 1000 lumen 3000 kelvin 10,6w | 10.60 | led
502394 | Nieuw Roden | Heidebindersweg | Heidebindersweg | '3 | 1987 | 2027-01-01 |  | Orange Ekra 20 helder+FCF lens 63 Zhaga D4i | 2042-09-21 | Orange 48 LED 1000 lumen 3000 kelvin 10,6w | 10.60 | led
502395 | Nieuw Roden | Heidebindersweg | Heidebindersweg | '4 | 1987 | 2027-01-01 |  | Orange Ekra 20 helder+FCF lens 63 Zhaga D4i | 2042-09-21 | Orange 48 LED 1000 lumen 3000 kelvin 10,6w | 10.60 | led
502396 | Nieuw Roden | Heidebindersweg | Heidebindersweg | '5 | 1987 | 2027-01-01 |  | Orange Ekra 20 helder+FCF lens 63 Zhaga D4i | 2042-09-21 | Orange 48 LED 1000 lumen 3000 kelvin 10,6w | 10.60 | led
502397 | Nieuw Roden | Heidebindersweg | Heidebindersweg | '6 | 1987 | 2027-01-01 |  | Orange Ekra 20 helder+FCF lens 63 Zhaga D4i | 2042-09-21 | Orange 48 LED 1000 lumen 3000 kelvin 10,6w | 10.60 | led
502963 | Nieuw Roden | Heidebindersweg | Heidebindersweg | '7 | 2018 | 2058-12-21 |  | Orange Ekra 20 helder+FCF lens 63 Zhaga D4i | 2042-09-21 | Orange 48 LED 1000 lumen 3000 kelvin 10,6w | 10.60 | led
502408 | Nieuw Roden | Heidebindersweg | Heidebindersweg | '8 | 1987 | 2027-01-01 |  | Orange Ekra 20 helder+FCF lens 63 Zhaga D4i | 2042-09-21 | Orange 48 LED 1000 lumen 3000 kelvin 10,6w | 10.60 | led
502409 | Nieuw Roden | Heidebindersweg | Heidebindersweg | '9 | 2010 | 2050-10-07 |  | Orange Ekra 20 helder+FCF lens 63 Zhaga D4i | 2042-09-21 | Orange 48 LED 1000 lumen 3000 kelvin 10,6w | 10.60 | led
502398 | Nieuw Roden | Eekschillerspad | Eekschillerspad | '1 | 1988 | 2028-01-01 |  | Orange Ekra 20 helder+FCF lens 63 Zhaga D4i | 2042-09-21 | Orange 48 LED 1000 lumen 3000 kelvin 10,6w | 10.60 | led
502399 | Nieuw Roden | Eekschillerspad | Eekschillerspad | '2 | 1987 | 2027-01-01 |  | Orange Ekra 20 helder+FCF lens 63 Zhaga D4i | 2042-09-21 | Orange 48 LED 1000 lumen 3000 kelvin 10,6w | 10.60 | led
502400 | Nieuw Roden | Eekschillerspad | Eekschillerspad | '3 | 2019 | 2059-10-25 |  | Orange Ekra 20 helder+FCF lens 63 Zhaga D4i | 2042-09-21 | Orange 48 LED 1000 lumen 3000 kelvin 10,6w | 10.60 | led
502401 | Nieuw Roden | Eekschillerspad | Eekschillerspad | '4 | 1987 | 2027-01-01 |  | Orange Ekra 20 helder+FCF lens 63 Zhaga D4i | 2042-09-21 | Orange 48 LED 1000 lumen 3000 kelvin 10,6w | 10.60 | led
502406 | Nieuw Roden | Leeuweriklaan | Leeuweriklaan | '1 | 1987 | 2027-01-01 |  | Orange Ekra 20 helder+FCF lens 63 Zhaga D4i | 2042-09-21 | Orange 48 LED 1000 lumen 3000 kelvin 10,6w | 10.60 | led
502407 | Nieuw Roden | Leeuweriklaan | Leeuweriklaan | '2 | 1987 | 2027-01-01 |  | Orange Ekra 20 helder+FCF lens 63 Zhaga D4i | 2042-09-21 | Orange 48 LED 1000 lumen 3000 kelvin 10,6w | 10.60 | led
502523 | Roden | De Doom | De Doom | '1 | 2011 | 2051-02-25 |  | Orange Ekra 20 helder+FCF lens 63 Zhaga D4i | 2042-09-21 | Orange 48 LED 1000 lumen 3000 kelvin 10,6w | 10.60 | led
502528 | Roden | De Doom | De Doom | '10 | 2011 | 2051-02-25 |  | Orange Ekra 20 helder+FCF lens 63 Zhaga D4i | 2042-09-21 | Orange 48 LED 1000 lumen 3000 kelvin 10,6w | 10.60 | led
502529 | Roden | De Doom | De Doom | '11 | 2011 | 2051-02-25 |  | Orange Ekra 20 helder+FCF lens 63 Zhaga D4i | 2042-09-21 | Orange 48 LED 1000 lumen 3000 kelvin 10,6w | 10.60 | led
502592 | Roden | De Doom | De Doom | '12 | 2022 | 2062-09-15 |  | Orange Ekra 20 helder+FCF lens 63 Zhaga D4i | 2042-09-15 | Orange 48 LED 1000 lumen 3000 kelvin 10,6w | 10.60 | led
502593 | Roden | De Doom | De Doom | '13 | 2022 | 2062-09-15 |  | Orange Ekra 20 helder+FCF lens 63 Zhaga D4i | 2042-09-15 | Orange 48 LED 1000 lumen 3000 kelvin 10,6w | 10.60 | led
502530 | Roden | De Doom | De Doom | '2 | 2011 | 2051-02-25 |  | Orange Ekra 20 helder+FCF lens 63 Zhaga D4i | 2042-09-21 | Orange 48 LED 1000 lumen 3000 kelvin 10,6w | 10.60 | led
502524 | Roden | De Doom | De Doom | '3 | 2011 | 2051-02-25 |  | Orange Ekra 20 helder+FCF lens 63 Zhaga D4i | 2042-09-21 | Orange 48 LED 1000 lumen 3000 kelvin 10,6w | 10.60 | led
502590 | Roden | De Doom | De Doom | '5 | 2022 | 2062-09-15 |  | Orange Ekra 20 helder+FCF lens 63 Zhaga D4i | 2042-09-15 | Orange 48 LED 1000 lumen 3000 kelvin 10,6w | 10.60 | led
502525 | Roden | De Doom | De Doom | '6 | 2011 | 2051-02-25 |  | Orange Ekra 20 helder+FCF lens 63 Zhaga D4i | 2042-09-21 | Orange 48 LED 1000 lumen 3000 kelvin 10,6w | 10.60 | led
502526 | Roden | De Doom | De Doom | '7 | 2011 | 2051-02-25 |  | Orange Ekra 20 helder+FCF lens 63 Zhaga D4i | 2042-09-21 | Orange 48 LED 1000 lumen 3000 kelvin 10,6w | 10.60 | led
502591 | Roden | De Doom | De Doom | '8 | 2022 | 2062-09-15 |  | Orange Ekra 20 helder+FCF lens 63 Zhaga D4i | 2042-09-15 | Orange 48 LED 1000 lumen 3000 kelvin 10,6w | 10.60 | led
502527 | Roden | De Doom | De Doom | '9 | 2011 | 2051-02-25 |  | Orange Ekra 20 helder+FCF lens 63 Zhaga D4i | 2042-09-21 | Orange 48 LED 1000 lumen 3000 kelvin 10,6w | 10.60 | led
502607 | Nieuw Roden | Klompenpad | Klompenpad | '5 | 2022 | 2062-10-14 |  | Orange Ekra 20 helder+FCF lens 63 Zhaga D4i | 2042-10-14 | Orange 48 LED 1000 lumen 3000 kelvin 10,6w | 10.60 | led
503089 | Roden | Gravenmaat | Gravenmaat | '10 | 1995 | 2035-01-01 |  | Orange Ekra | 2040-02-14 | Orange Lighting Ekra 20 48LEDS 12W 1360LM LENS63 WW | 12.00 | led
503090 | Roden | Gravenmaat | Gravenmaat | '11 | 1995 | 2035-01-01 |  | Orange Ekra | 2040-02-14 | Orange Lighting Ekra 20 48LEDS 12W 1360LM LENS63 WW | 12.00 | led
503091 | Roden | Gravenmaat | Gravenmaat | '12 | 1996 | 2036-01-01 |  | Orange Ekra | 2040-02-14 | Orange Lighting Ekra 20 48LEDS 12W 1360LM LENS63 WW | 12.00 | led
503092 | Roden | Gravenmaat | Gravenmaat | '13 | 1995 | 2035-01-01 |  | Orange Ekra | 2040-02-14 | Orange Lighting Ekra 20 48LEDS 12W 1360LM LENS63 WW | 12.00 | led
503093 | Roden | Gravenmaat | Gravenmaat | '14 | 1996 | 2036-01-01 |  | Orange Ekra | 2040-02-14 | Orange Lighting Ekra 20 48LEDS 12W 1360LM LENS63 WW | 12.00 | led
502718 | Roden | Gravenmaat | Gravenmaat | '15 | 2017 | 2057-01-13 |  | Orange Ekra | 2044-02-06 | Orange Lighting Ekra 20 48LEDS 12W 1360LM LENS63 WW | 12.00 | led
503082 | Roden | Gravenmaat | Gravenmaat | '2 | 1995 | 2035-01-01 |  | Orange Ekra | 2040-02-14 | Orange Lighting Ekra 20 48LEDS 12W 1360LM LENS63 WW | 12.00 | led
503083 | Roden | Gravenmaat | Gravenmaat | '3 | 2024 | 2064-03-11 |  | Orange Ekra | 2044-03-11 | Orange 48 LED 1000 lumen 3000 kelvin 10,6w | 10.60 | led
503084 | Roden | Gravenmaat | Gravenmaat | '4 | 1995 | 2035-01-01 |  | Orange Ekra | 2040-02-14 | Orange Lighting Ekra 20 48LEDS 12W 1360LM LENS63 WW | 12.00 | led
503085 | Roden | Gravenmaat | Gravenmaat | '5 | 1995 | 2035-01-01 |  | Orange Ekra | 2040-02-14 | Orange Lighting Ekra 20 48LEDS 12W 1360LM LENS63 WW | 12.00 | led
502848 | Roden | Gravenmaat | Gravenmaat | '6 | 1995 | 2035-01-01 |  | Orange Ekra | 2040-02-14 | Orange Lighting Ekra 20 48LEDS 12W 1360LM LENS63 WW | 12.00 | led
503086 | Roden | Gravenmaat | Gravenmaat | '7 | 1995 | 2035-01-01 |  | Orange Ekra | 2040-02-14 | Orange Lighting Ekra 20 48LEDS 12W 1360LM LENS63 WW | 12.00 | led
503087 | Roden | Gravenmaat | Gravenmaat | '8 | 1995 | 2035-01-01 |  | Orange Ekra | 2040-02-14 | Orange Lighting Ekra 20 48LEDS 12W 1360LM LENS63 WW | 12.00 | led
503088 | Roden | Gravenmaat | Gravenmaat | '9 | 1995 | 2035-01-01 |  | Orange Ekra | 2040-02-14 | Orange Lighting Ekra 20 48LEDS 12W 1360LM LENS63 WW | 12.00 | led
503081 | Roden | Gravenmaat | Gravenmaat | 'R1530 | 2026 | 2066-02-26 |  | Orange Ekra 20 helder+FCF lens 63 Zhaga D4i | 2046-02-26 | Orange 48 LED 1000 Lumen 3000 Kelvin 8,9W | 8.90 | led
502915 | Roden | Vogelwikke | Vogelwikke | '1 | 1989 | 2029-01-01 |  | Orange Ekra | 2040-01-24 | Orange Lighting Ekra 20 48LEDS 12W 1360LM LENS63 WW | 12.00 | led
502916 | Roden | Vogelwikke | Vogelwikke | '2 | 1990 | 2030-01-01 |  | Orange Ekra | 2040-01-24 | Orange Lighting Ekra 20 48LEDS 12W 1360LM LENS63 WW | 12.00 | led
502917 | Roden | Vogelwikke | Vogelwikke | '3 | 1990 | 2030-01-01 |  | Orange Ekra 20 helder+FCF lens 63 Zhaga D4i | 2046-01-23 | Orange Lighting Ekra 20 48LEDS 12W 1360LM LENS63 WW | 12.00 | led
502741 | Roden | Vogelwikke | Vogelwikke | '4 | 2019 | 2059-04-19 |  | Orange Ekra | 2040-01-24 | Orange Lighting Ekra 20 48LEDS 12W 1360LM LENS63 WW | 12.00 | led
502911 | Roden | Vogelwikke | Vogelwikke | '5 | 1990 | 2030-01-01 |  | Orange Ekra | 2040-01-24 | Orange Lighting Ekra 20 48LEDS 12W 1360LM LENS63 WW | 12.00 | led
502719 | Roden | Vogelwikke | Vogelwikke | '6 | 2016 | 2056-04-19 |  | Orange Ekra | 2040-01-24 | Orange Lighting Ekra 20 48LEDS 12W 1360LM LENS63 WW | 12.00 | led
503260 | Peize | Zuster Kleveringastraat | Zuster Kleveringastraat | '1 | 2003 | 2043-12-08 |  | Lightronics Luz RAL 9007 | 2045-02-22 | Schreder 8 LED 1600 Lumen 3000 Kelvin 12W | 12.00 | led
839455 | Peize | Zuster Kleveringastraat | Zuster Kleveringastraat | '2 | 2019 | 2059-03-20 |  | Lightronics Luz RAL 9007 | 2044-03-20 | Lightronics 16 LED 1600 Lumen 15W | 15.00 | led
503231 | Peize | Zuster Kleveringastraat | Zuster Kleveringastraat | '3 | 2019 | 2059-03-20 |  | Lightronics Luz RAL 9007 | 2044-03-20 | Lightronics 16 LED 1600 Lumen 15W | 15.00 | led
503233 | Peize | Zuster Kleveringastraat | Zuster Kleveringastraat | '4 | 2019 | 2059-03-20 |  | Lightronics Luz RAL 9007 | 2044-03-20 | Lightronics 16 LED 1600 Lumen 15W | 15.00 | led
503234 | Peize | Zuster Kleveringastraat | Zuster Kleveringastraat | '5 | 2019 | 2059-03-20 |  | Lightronics Luz RAL 9007 | 2044-03-20 | Lightronics 16 LED 1600 Lumen 15W | 15.00 | led
503235 | Peize | Zuster Kleveringastraat | Zuster Kleveringastraat | '6 | 2019 | 2059-03-20 |  | Lightronics Luz RAL 9007 | 2044-03-20 | Lightronics 16 LED 1600 Lumen 15W | 15.00 | led
503232 | Peize | Zuster Kleveringastraat | Zuster Kleveringastraat | '7 | 2011 | 2051-09-23 |  | Lightronics Luz RAL 9007 | 2045-02-22 | Schreder 8 LED 1600 Lumen 3000 Kelvin 12W | 12.00 | led
502720 | Peize | Zuster Kleveringastraat | Zuster Kleveringastraat | '8 | 2014 | 2054-09-25 |  | Lightronics Luz RAL 9007 | 2045-02-22 | Schreder 8 LED 1600 Lumen 3000 Kelvin 12W | 12.00 | led
503259 | Peize | Zuster Kleveringastraat | Zuster Kleveringastraat | '9 | 2004 | 2044-07-23 |  | Lightronics Luz RAL 9007 | 2045-02-22 | Schreder 8 LED 1600 Lumen 3000 Kelvin 12W | 12.00 | led
1596267 | Peize | Zuster Kleveringastraat | Zuster Kleveringastraat | 'P1460 | 2025 | 2065-06-27 |  | Lightronic Luz Optiek: Code 7 Zhaga | 2050-06-27 | Lightronics 16 LED 1600 Lumen 3000 Kelvin 15W | 15.00 | led
1596266 | Peize | Zuster Kleveringastraat | Zuster Kleveringastraat | 'P1461 | 2025 | 2065-06-27 |  | Lightronic Luz Optiek: Code 7 Zhaga | 2050-06-27 | Lightronics 16 LED 1600 Lumen 3000 Kelvin 15W | 15.00 | led
502735 | Norg | Heegkampweg | Heegkampweg | '1 | 1990 | 1990-01-01 | x | INDAL IND 2050 SDN R9005 | 1990-01-01 | Onbekend 721330 Master PL-C Xtra 26 W 830 2 PINS | 26.00
502736 | Norg | Heegkampweg | Heegkampweg | '2 | 1990 | 1990-01-01 | x | INDAL IND 2050 SDN R9005 | 1990-01-01 | Onbekend 721330 Master PL-C Xtra 26 W 830 2 PINS | 26.00
502738 | Peize | Dubbellooflaan | Dubbellooflaan | '1 | 1990 | 2030-01-01 |  | Lightronics Luz RAL 9007 | 2044-02-08 | Lightronics 16 LED 1600 Lumen 15W | 15.00 | led
503362 | Peize | Dubbellooflaan | Dubbellooflaan | '10 | 1990 | 2030-01-01 |  | Lightronics Luz RAL 9007 | 2044-02-08 | Lightronics 16 LED 1600 Lumen 15W | 15.00 | led
503363 | Peize | Dubbellooflaan | Dubbellooflaan | '11 | 1990 | 2030-01-01 |  | Lightronics Luz RAL 9007 | 2044-02-08 | Lightronics 16 LED 1600 Lumen 15W | 15.00 | led
503428 | Peize | Dubbellooflaan | Dubbellooflaan | '12 | 1990 | 2030-01-01 |  | Lightronics Luz RAL 9007 | 2044-02-08 | Lightronics 16 LED 1600 Lumen 15W | 15.00 | led
503429 | Peize | Dubbellooflaan | Dubbellooflaan | '13 | 1990 | 2030-01-01 |  | Lightronics Luz RAL 9007 | 2044-02-08 | Lightronics 16 LED 1600 Lumen 15W | 15.00 | led
503430 | Peize | Dubbellooflaan | Dubbellooflaan | '14 | 1990 | 2030-01-01 |  | Lightronics Luz RAL 9007 | 2044-02-08 | Lightronics 16 LED 1600 Lumen 15W | 15.00 | led
503364 | Peize | Dubbellooflaan | Dubbellooflaan | '15 | 1990 | 2030-01-01 |  | Lightronics Luz RAL 9007 | 2044-02-08 | Lightronics 16 LED 1600 Lumen 15W | 15.00 | led
503288 | Peize | Dubbellooflaan | Dubbellooflaan | '16 | 2020 | 2060-05-06 |  | Lightronics Luz RAL 9007 | 2044-02-08 | Lightronics 16 LED 1600 Lumen 15W | 15.00 | led
503347 | Peize | Dubbellooflaan | Dubbellooflaan | '17 | 1990 | 2030-01-01 |  | Lightronics Luz RAL 9007 | 2044-02-08 | Lightronics 16 LED 1600 Lumen 15W | 15.00 | led
503348 | Peize | Dubbellooflaan | Dubbellooflaan | '18 | 1990 | 2030-01-01 |  | Lightronics Luz RAL 9007 | 2044-02-08 | Lightronics 16 LED 1600 Lumen 15W | 15.00 | led
503433 | Peize | Dubbellooflaan | Dubbellooflaan | '2 | 1990 | 2030-01-01 |  | Lightronics Luz RAL 9007 | 2044-02-08 | Lightronics 16 LED 1600 Lumen 15W | 15.00 | led
503434 | Peize | Dubbellooflaan | Dubbellooflaan | '3 | 1990 | 2030-01-01 |  | Lightronics Luz RAL 9007 | 2044-02-08 | Lightronics 16 LED 1600 Lumen 15W | 15.00 | led
503435 | Peize | Dubbellooflaan | Dubbellooflaan | '4 | 1990 | 2030-01-01 |  | Lightronics Luz RAL 9007 | 2044-02-08 | Lightronics 16 LED 1600 Lumen 15W | 15.00 | led
503436 | Peize | Dubbellooflaan | Dubbellooflaan | '5 | 1990 | 2030-01-01 |  | Lightronics Luz RAL 9007 | 2044-02-08 | Lightronics 16 LED 1600 Lumen 15W | 15.00 | led
503360 | Peize | Dubbellooflaan | Dubbellooflaan | '6 | 1990 | 2030-01-01 |  | Lightronics Luz RAL 9007 | 2044-02-08 | Lightronics 16 LED 1600 Lumen 15W | 15.00 | led
503401 | Peize | Dubbellooflaan | Dubbellooflaan | '7 | 1990 | 2030-01-01 |  | Lightronics Luz RAL 9007 | 2044-02-08 | Lightronics 16 LED 1600 Lumen 15W | 15.00 | led
503289 | Peize | Dubbellooflaan | Dubbellooflaan | '8 | 1990 | 2030-01-01 |  | Lightronics Luz RAL 9007 | 2044-02-08 | Lightronics 16 LED 1600 Lumen 15W | 15.00 | led
503361 | Peize | Dubbellooflaan | Dubbellooflaan | '9 | 1990 | 2030-01-01 |  | Lightronics Luz RAL 9007 | 2044-02-08 | Lightronics 16 LED 1600 Lumen 15W | 15.00 | led
503245 | Roden | Beek En Bosch | Beek En Bosch | '1 | 1995 | 2035-01-01 |  | Schreder Friza Gen2 Helder Optiek: 5301 Zhaga | 2050-01-27 | Schreder Friza 10 LED 844 Lumen 3000 Kelvin 5,8W | 5.80 | led
502740 | Roden | Beek En Bosch | Beek En Bosch | '2 | 1995 | 2035-01-01 |  | Schreder Friza Gen2 Helder Optiek: 5301 Zhaga | 2050-01-27 | Schreder Friza 10 LED 844 Lumen 3000 Kelvin 5,8W | 5.80 | led
503246 | Roden | Beek En Bosch | Beek En Bosch | '3 | 1995 | 2035-01-01 |  | Schreder Friza Gen2 Helder Optiek: 5301 Zhaga | 2050-01-27 | Schreder Friza 10 LED 844 Lumen 3000 Kelvin 5,8W | 5.80 | led
503247 | Roden | Beek En Bosch | Beek En Bosch | '4 | 1995 | 2035-01-01 |  | Schreder Friza Gen2 Helder Optiek: 5301 Zhaga | 2050-01-27 | Schreder Friza 10 LED 844 Lumen 3000 Kelvin 5,8W | 5.80 | led
503248 | Roden | Beek En Bosch | Beek En Bosch | '5 | 1995 | 2035-01-01 |  | Schreder Friza Gen2 Helder Optiek: 5301 Zhaga | 2050-01-27 | Schreder Friza 10 LED 844 Lumen 3000 Kelvin 5,8W | 5.80 | led
503067 | Roden | Noordenveld | Noordenveld | '1 | 2000 | 2040-01-01 |  | Lightronics Luz + Zhaga D4i | 2022-09-21 | Lightronics 16LED 15w 1200lm 4000K | 15.00 | led
503586 | Roden | Noordenveld | Noordenveld | '10 | 2020 | 2060-01-07 |  | Lightronics Luz + Zhaga D4i | 2022-09-21 | Lightronics 16LED 15w 1200lm 4000K | 15.00 | led
503587 | Roden | Noordenveld | Noordenveld | '11 | 2022 | 2062-09-20 |  | Lightronics Luz + Zhaga D4i | 2022-09-20 | Lightronics 16LED 15w 1200lm 4000K | 15.00 | led
502743 | Roden | Noordenveld | Noordenveld | '12 | 2000 | 2040-01-01 |  | Lightronics Luz + Zhaga D4i | 2022-09-21 | Lightronics 16LED 15w 1200lm 4000K | 15.00 | led
503264 | Roden | Noordenveld | Noordenveld | '12a | 2022 | 2062-09-20 |  | Lightronics Luz + Zhaga D4i | 2022-09-20 | Lightronics 16LED 15w 1200lm 4000K | 15.00 | led
503592 | Roden | Noordenveld | Noordenveld | '13 | 2022 | 2062-09-20 |  | Lightronics Luz + Zhaga D4i | 2022-09-20 | Lightronics 16LED 15w 1200lm 4000K | 15.00 | led
503396 | Roden | Noordenveld | Noordenveld | '13a | 1999 | 2039-12-01 |  | Lightronics Luz + Zhaga D4i | 2022-09-21 | Lightronics 16LED 15w 1200lm 4000K | 15.00 | led
503593 | Roden | Noordenveld | Noordenveld | '14 | 2022 | 2062-09-20 |  | Lightronics Luz + Zhaga D4i | 2022-09-20 | Lightronics 16LED 15w 1200lm 4000K | 15.00 | led
503377 | Roden | Noordenveld | Noordenveld | '15 | 2022 | 2062-09-20 |  | Lightronics Luz + Zhaga D4i | 2022-09-20 | Lightronics 16LED 15w 1200lm 4000K | 15.00 | led
503061 | Roden | Noordenveld | Noordenveld | '16 | 1988 | 2028-01-01 |  | Lightronics Luz + Zhaga D4i | 2022-09-21 | Lightronics 16LED 15w 1200lm 4000K | 15.00 | led
503062 | Roden | Noordenveld | Noordenveld | '17 | 1996 | 2036-01-01 |  | Lightronics Luz + Zhaga D4i | 2022-09-21 | Lightronics 16LED 15w 1200lm 4000K | 15.00 | led
503063 | Roden | Noordenveld | Noordenveld | '18 | 1996 | 2036-01-01 |  | Lightronics Luz + Zhaga D4i | 2022-09-21 | Lightronics 16LED 15w 1200lm 4000K | 15.00 | led
503064 | Roden | Noordenveld | Noordenveld | '19 | 1996 | 2036-01-01 |  | Lightronics Luz + Zhaga D4i | 2022-09-21 | Lightronics 16LED 15w 1200lm 4000K | 15.00 | led
503475 | Roden | Noordenveld | Noordenveld | '2 | 2022 | 2062-09-20 |  | Lightronics Luz + Zhaga D4i | 2022-09-20 | Lightronics 16LED 15w 1200lm 4000K | 15.00 | led
503476 | Roden | Noordenveld | Noordenveld | '3 | 2022 | 2062-09-20 |  | Lightronics Luz + Zhaga D4i | 2022-09-20 | Lightronics 16LED 15w 1200lm 4000K | 15.00 | led
503477 | Roden | Noordenveld | Noordenveld | '4 | 2022 | 2062-09-20 |  | Lightronics Luz + Zhaga D4i | 2022-09-20 | Lightronics 16LED 15w 1200lm 4000K | 15.00 | led
503118 | Roden | Noordenveld | Noordenveld | '5 | 2022 | 2062-09-20 |  | Lightronics Luz + Zhaga D4i | 2022-09-20 | Lightronics 16LED 15w 1200lm 4000K | 15.00 | led
503589 | Roden | Noordenveld | Noordenveld | '6 | 2022 | 2062-09-20 |  | Lightronics Luz + Zhaga D4i | 2022-09-20 | Lightronics 16LED 15w 1200lm 4000K | 15.00 | led
503590 | Roden | Noordenveld | Noordenveld | '7 | 2022 | 2062-09-20 |  | Lightronics Luz + Zhaga D4i | 2022-09-20 | Lightronics 16LED 15w 1200lm 4000K | 15.00 | led
503591 | Roden | Noordenveld | Noordenveld | '8 | 2022 | 2062-09-20 |  | Lightronics Luz + Zhaga D4i | 2022-09-20 | Lightronics 16LED 15w 1200lm 4000K | 15.00 | led
503120 | Roden | Noordenveld | Noordenveld | '9 | 2003 | 2043-11-25 |  | Lightronics Luz + Zhaga D4i | 2022-09-21 | Lightronics 16LED 15w 1200lm 4000K | 15.00 | led
504356 | Roderesch | Giezenstraat | Giezenstraat | '1 | 2016 | 2056-01-01 |  | Lightronics LIG BRISA R9007 | 2041-01-01 | Lightronics LED 1600LM 14W 4000K NW 4000 K | 12.00 | led
502749 | Roderesch | Giezenstraat | Giezenstraat | '10 | 2015 | 2055-08-01 |  | performance Lighting Kyro 1 | 2035-08-01 | Mastercoulour CDM-TD 70W 830 | 70.00
504357 | Roderesch | Giezenstraat | Giezenstraat | '2 | 2016 | 2056-01-01 |  | Lightronics LIG BRISA R9007 | 2041-01-01 | Lightronics LED 1600LM 14W 4000K NW 4000 K | 12.00 | led
504358 | Roderesch | Giezenstraat | Giezenstraat | '3 | 2016 | 2056-01-01 |  | Lightronics LIG BRISA R9007 | 2041-01-01 | Lightronics LED 1600LM 14W 4000K NW 4000 K | 12.00 | led
504359 | Roderesch | Giezenstraat | Giezenstraat | '4 | 2016 | 2056-01-01 |  | Lightronics LIG BRISA R9007 | 2041-01-01 | Lightronics LED 1600LM 14W 4000K NW 4000 K | 12.00 | led
504360 | Roderesch | Giezenstraat | Giezenstraat | '5 | 2016 | 2056-01-01 |  | Lightronics LIG BRISA R9007 | 2041-01-01 | Lightronics LED 1600LM 14W 4000K NW 4000 K | 12.00 | led
504361 | Roderesch | Giezenstraat | Giezenstraat | '6 | 2016 | 2056-01-01 |  | Lightronics LIG BRISA R9007 | 2041-01-01 | Lightronics LED 1600LM 14W 4000K NW 4000 K | 12.00 | led
502746 | Roderesch | Giezenstraat | Giezenstraat | '7 | 2015 | 2055-08-01 |  | performance Lighting Kyro 1 | 2035-08-01 | Mastercoulour CDM-TD 70W 830 | 70.00
502747 | Roderesch | Giezenstraat | Giezenstraat | '8 | 2015 | 2055-08-01 |  | performance Lighting Kyro 1 | 2035-08-01 | Mastercoulour CDM-TD 70W 830 | 70.00
502748 | Roderesch | Giezenstraat | Giezenstraat | '9 | 2015 | 2055-08-01 |  | performance Lighting Kyro 1 | 2035-08-01 | Mastercoulour CDM-TD 70W 830 | 70.00
503490 | Veenhuizen | Broeninger Erf | Broeninger Erf | '1 | 2024 | 2064-11-08 |  | Lightronics Luz RAL 9007 | 2045-04-20 | Schreder 8 LED 1600 Lumen 3000 Kelvin 12W | 12.00 | led
503505 | Veenhuizen | Broeninger Erf | Broeninger Erf | '10 | 2024 | 2064-11-08 |  | Lightronics Luz RAL 9007 | 2045-04-20 | Schreder 8 LED 1600 Lumen 3000 Kelvin 12W | 12.00 | led
503507 | Veenhuizen | Broeninger Erf | Broeninger Erf | '11 | 2024 | 2064-11-08 |  | Lightronics Luz RAL 9007 | 2045-04-20 | Schreder 8 LED 1600 Lumen 3000 Kelvin 12W | 12.00 | led
502750 | Veenhuizen | Broeninger Erf | Broeninger Erf | '13 | 2008 | 2048-03-04 |  | Lightronics Luz RAL 9007 | 2045-04-20 | Schreder 8 LED 1600 Lumen 3000 Kelvin 12W | 12.00 | led
503506 | Veenhuizen | Broeninger Erf | Broeninger Erf | '14 | 2024 | 2064-11-08 |  | Lightronics Luz RAL 9007 | 2045-04-20 | Schreder 8 LED 1600 Lumen 3000 Kelvin 12W | 12.00 | led
503509 | Veenhuizen | Broeninger Erf | Broeninger Erf | '15 | 2024 | 2064-11-08 |  | Lightronics Luz RAL 9007 | 2045-04-20 | Schreder 8 LED 1600 Lumen 3000 Kelvin 12W | 12.00 | led
503491 | Veenhuizen | Broeninger Erf | Broeninger Erf | '2 | 2024 | 2064-11-08 |  | Lightronics Luz RAL 9007 | 2045-04-20 | Schreder 8 LED 1600 Lumen 3000 Kelvin 12W | 12.00 | led
503492 | Veenhuizen | Broeninger Erf | Broeninger Erf | '3 | 2024 | 2064-11-08 |  | Lightronics Luz RAL 9007 | 2045-04-20 | Schreder 8 LED 1600 Lumen 3000 Kelvin 12W | 12.00 | led
503493 | Veenhuizen | Broeninger Erf | Broeninger Erf | '4 | 2024 | 2064-11-08 |  | Lightronics Luz RAL 9007 | 2045-04-20 | Schreder 8 LED 1600 Lumen 3000 Kelvin 12W | 12.00 | led
503496 | Veenhuizen | Broeninger Erf | Broeninger Erf | '5 | 2024 | 2064-11-08 |  | Lightronics Luz RAL 9007 | 2045-04-20 | Schreder 8 LED 1600 Lumen 3000 Kelvin 12W | 12.00 | led
503621 | Veenhuizen | Broeninger Erf | Broeninger Erf | '6 | 2025 | 2065-02-04 |  | Lightronics Luz RAL 9007 | 2045-04-20 | Schreder 8 LED 1600 Lumen 3000 Kelvin 12W | 12.00 | led
503622 | Veenhuizen | Broeninger Erf | Broeninger Erf | '7 | 2025 | 2065-02-04 |  | Lightronics Luz RAL 9007 | 2045-04-20 | Schreder 8 LED 1600 Lumen 3000 Kelvin 12W | 12.00 | led
503497 | Veenhuizen | Broeninger Erf | Broeninger Erf | '8 | 2024 | 2064-11-08 |  | Lightronics Luz RAL 9007 | 2045-04-20 | Schreder 8 LED 1600 Lumen 3000 Kelvin 12W | 12.00 | led
503495 | Veenhuizen | Broeninger Erf | Broeninger Erf | '9 | 2024 | 2064-11-08 |  | Lightronics Luz RAL 9007 | 2045-04-20 | Schreder 8 LED 1600 Lumen 3000 Kelvin 12W | 12.00 | led
503508 | Veenhuizen | Broeninger Erf | Broeninger Erf | 'V0012 | 1981 | 2021-01-01 |  | Lightronics Luz RAL 9007 | 2045-04-20 | Schreder 8 LED 1600 Lumen 3000 Kelvin 12W | 12.00 | led
502752 | Norg | Vredeveld | Vredeveld | '2 | 1992 | 2032-01-01 |  | Lightronics Luz RAL 9007 | 2039-02-14 | Lightronics LED Code 8 1600 Lumen 4000 Kelvin 13W | 13.00 | led
502755 | Norg | Vredeveld | Vredeveld | '3 | 1993 | 2033-01-01 |  | Lightronics Luz RAL 9007 | 2039-02-14 | Lightronics LED Code 8 1600 Lumen 4000 Kelvin 13W | 13.00 | led
505163 | Norg | Marke | Marke | '1 | 2009 | 2049-01-01 |  | Schréder Teceo-S + Zhaga D4i | 2042-11-24 | Schréder 8LED 13,3w 1600lm 3000k | 13.00 | led
502757 | Norg | Marke | Marke | '10 | 2013 | 2053-01-01 |  | Lightronics Luz + Zhaga D4i | 2022-09-21 | Lightronics 16LED 15w 1200lm 4000K | 15.00 | led
503466 | Norg | Marke | Marke | '11 | 2022 | 2062-10-21 |  | Lightronics Luz + Zhaga D4i | 2022-10-21 | Lightronics 16LED 15w 1200lm 4000K | 15.00 | led
505461 | Norg | Marke | Marke | '12 | 2022 | 2062-10-21 |  | Lightronics Luz + Zhaga D4i | 2022-10-21 | Lightronics 16LED 15w 1200lm 4000K | 15.00 | led
502758 | Norg | Marke | Marke | '13 | 1997 | 2037-01-01 |  | Schréder Teceo-S + Zhaga D4i | 2042-11-24 | Schréder 8 LED 700 Lumen 3000 Kelvin 8,6w | 8.00 | led
502759 | Norg | Marke | Marke | '14 | 1997 | 2037-01-01 |  | Schréder Teceo-S + Zhaga D4i | 2042-11-24 | Schréder 8 LED 700 Lumen 3000 Kelvin 8,6w | 8.00 | led
505164 | Norg | Marke | Marke | '2 | 2022 | 2062-10-20 |  | Schréder Teceo-S + Zhaga D4i | 2042-11-24 | Schréder 8LED 13,3w 1600lm 3000k | 13.00 | led
505156 | Norg | Marke | Marke | '3 | 2022 | 2062-10-20 |  | Schréder Teceo-S + Zhaga D4i | 2042-11-24 | Schréder 8LED 13,3w 1600lm 3000k | 13.00 | led
505160 | Norg | Marke | Marke | '4 | 2009 | 2049-01-01 |  | Schréder Teceo-S + Zhaga D4i | 2042-11-24 | Schréder 8LED 13,3w 1600lm 3000k | 13.00 | led
505161 | Norg | Marke | Marke | '5 | 2022 | 2062-10-20 |  | Schréder Teceo-S + Zhaga D4i | 2042-11-24 | Schréder 8LED 13,3w 1600lm 3000k | 13.00 | led
505162 | Norg | Marke | Marke | '6 | 2022 | 2062-10-20 |  | Schréder Teceo-S + Zhaga D4i | 2042-11-24 | Schréder 8LED 13,3w 1600lm 3000k | 13.00 | led
505157 | Norg | Marke | Marke | '7 | 2022 | 2062-10-20 |  | Schréder Teceo-S + Zhaga D4i | 2042-11-24 | Schréder 8LED 13,3w 1600lm 3000k | 13.00 | led
505158 | Norg | Marke | Marke | '8 | 2014 | 2054-02-14 |  | Schréder Teceo-S + Zhaga D4i | 2042-11-24 | Schréder 8LED 13,3w 1600lm 3000k | 13.00 | led
505159 | Norg | Marke | Marke | '9 | 2022 | 2062-10-21 |  | Schréder Teceo-S + Zhaga D4i | 2042-11-24 | Schréder 8LED 13,3w 1600lm 3000k | 13.00 | led
502768 | Norg | De Klencke | De Klencke | '2 | 1991 | 2031-01-01 |  | Lightronics Luz RAL 9007 | 2039-02-14 | Lightronics LED L2WG3 1600LM 16W Code 7 4000K NW nw | 16.00 | led
502769 | Norg | De Klencke | De Klencke | '3 | 1990 | 2030-01-01 |  | Lightronics Luz RAL 9007 | 2039-02-14 | Lightronics LED L2WG3 1600LM 16W Code 7 4000K NW nw | 16.00 | led
502770 | Norg | De Klencke | De Klencke | '4 | 1993 | 2033-01-01 |  | Lightronics Luz RAL 9007 | 2046-06-29 | Lightronics LED L2WG3 1600LM 15W LCE NW nw | 13.00 | led
502776 | Nieuw Roden | Kerklaantje | Kerklaantje | '1 | 1990 | 2030-01-01 |  | Orange Ekra 20 helder+FCF lens 63 Zhaga D4i | 2042-09-21 | Orange 48 LED 1000 lumen 3000 kelvin 10,6w | 10.60 | led
502777 | Nieuw Roden | Kerklaantje | Kerklaantje | '2 | 1990 | 2030-01-01 |  | Orange Ekra 20 helder+FCF lens 63 Zhaga D4i | 2042-09-21 | Orange 48 LED 1000 lumen 3000 kelvin 10,6w | 10.60 | led
502778 | Nieuw Roden | Kerklaantje | Kerklaantje | '3 | 1990 | 2030-01-01 |  | Orange Ekra 20 helder+FCF lens 63 Zhaga D4i | 2042-09-21 | Orange 48 LED 1000 lumen 3000 kelvin 10,6w | 10.60 | led
502792 | Peize | Stelmaker | Stelmaker | '1 | 1990 | 2030-01-01 |  | Lightronics Luz RAL 9007 | 2044-02-07 | Lightronics 16 LED 1600 Lumen 15W | 15.00 | led
502801 | Peize | Stelmaker | Stelmaker | '10 | 1990 | 2030-01-01 |  | Lightronics Luz RAL 9007 | 2044-02-07 | Lightronics 16 LED 1600 Lumen 15W | 15.00 | led
502802 | Peize | Stelmaker | Stelmaker | '11 | 1990 | 2030-01-01 |  | Lightronics Luz RAL 9007 | 2044-02-07 | Lightronics 16 LED 1600 Lumen 15W | 15.00 | led
502803 | Peize | Stelmaker | Stelmaker | '12 | 1990 | 2030-01-01 |  | Lightronics Luz RAL 9007 | 2044-02-07 | Lightronics 16 LED 1600 Lumen 15W | 15.00 | led
502804 | Peize | Stelmaker | Stelmaker | '13 | 1990 | 2030-01-01 |  | Lightronics Luz RAL 9007 | 2044-02-07 | Lightronics 16 LED 1600 Lumen 15W | 15.00 | led
502793 | Peize | Stelmaker | Stelmaker | '2 | 1990 | 2030-01-01 |  | Lightronics Luz RAL 9007 | 2044-02-07 | Lightronics 16 LED 1600 Lumen 15W | 15.00 | led
502794 | Peize | Stelmaker | Stelmaker | '3 | 1990 | 2030-01-01 |  | Lightronics Luz RAL 9007 | 2044-02-07 | Lightronics 16 LED 1600 Lumen 15W | 15.00 | led
502795 | Peize | Stelmaker | Stelmaker | '4 | 1990 | 2030-01-01 |  | Lightronics Luz RAL 9007 | 2044-02-07 | Lightronics 16 LED 1600 Lumen 15W | 15.00 | led
502796 | Peize | Stelmaker | Stelmaker | '5 | 1990 | 2030-01-01 |  | Lightronics Luz RAL 9007 | 2044-02-07 | Lightronics 16 LED 1600 Lumen 15W | 15.00 | led
502797 | Peize | Stelmaker | Stelmaker | '6 | 1990 | 2030-01-01 |  | Lightronics Luz RAL 9007 | 2044-02-07 | Lightronics 16 LED 1600 Lumen 15W | 15.00 | led
502798 | Peize | Stelmaker | Stelmaker | '7 | 1990 | 2030-01-01 |  | Lightronics Luz RAL 9007 | 2044-02-07 | Lightronics 16 LED 1600 Lumen 15W | 15.00 | led
502799 | Peize | Stelmaker | Stelmaker | '8 | 1990 | 2030-01-01 |  | Lightronics Luz RAL 9007 | 2044-02-07 | Lightronics 16 LED 1600 Lumen 15W | 15.00 | led
502800 | Peize | Stelmaker | Stelmaker | '9 | 1990 | 2030-01-01 |  | Lightronics Luz RAL 9007 | 2044-02-07 | Lightronics 16 LED 1600 Lumen 15W | 15.00 | led
503599 | Peize | Tichelwerk | Tichelwerk | '1 | 2019 | 2059-04-09 |  | Lightronics Luz RAL 9007 | 2044-04-09 | Lightronics 16 LED 1600 Lumen 15W | 15.00 | led
502817 | Peize | Tichelwerk | Tichelwerk | '10 | 1990 | 2030-01-01 |  | Lightronics Luz RAL 9007 | 2044-02-13 | Lightronics 16 LED 1600 Lumen 15W | 15.00 | led
502818 | Peize | Tichelwerk | Tichelwerk | '11 | 1990 | 2030-01-01 |  | Lightronics Luz RAL 9007 | 2044-02-14 | Lightronics 16 LED 1600 Lumen 15W | 15.00 | led
502819 | Peize | Tichelwerk | Tichelwerk | '12 | 1990 | 2030-01-01 |  | Lightronics Luz RAL 9007 | 2044-02-14 | Lightronics 16 LED 1600 Lumen 15W | 15.00 | led
502820 | Peize | Tichelwerk | Tichelwerk | '13 | 1990 | 2030-01-01 |  | Lightronics Luz RAL 9007 | 2044-02-14 | Lightronics 16 LED 1600 Lumen 15W | 15.00 | led
502821 | Peize | Tichelwerk | Tichelwerk | '14 | 1990 | 2030-01-01 |  | Lightronics Luz RAL 9007 | 2044-02-14 | Lightronics 16 LED 1600 Lumen 15W | 15.00 | led
503183 | Peize | Tichelwerk | Tichelwerk | '2 | 1990 | 2030-01-01 |  | Lightronics Luz RAL 9007 | 2044-02-13 | Lightronics 16 LED 1600 Lumen 15W | 15.00 | led
503184 | Peize | Tichelwerk | Tichelwerk | '3 | 1990 | 2030-01-01 |  | Lightronics Luz RAL 9007 | 2044-02-13 | Lightronics 16 LED 1600 Lumen 15W | 15.00 | led
503185 | Peize | Tichelwerk | Tichelwerk | '4 | 1990 | 2030-01-01 |  | Lightronics Luz RAL 9007 | 2044-02-13 | Lightronics 16 LED 1600 Lumen 15W | 15.00 | led
502812 | Peize | Tichelwerk | Tichelwerk | '5 | 1990 | 2030-01-01 |  | Lightronics Luz RAL 9007 | 2044-02-13 | Lightronics 16 LED 1600 Lumen 15W | 15.00 | led
502813 | Peize | Tichelwerk | Tichelwerk | '6 | 1990 | 2030-01-01 |  | Lightronics Luz RAL 9007 | 2044-02-13 | Lightronics 16 LED 1600 Lumen 15W | 15.00 | led
502814 | Peize | Tichelwerk | Tichelwerk | '7 | 1990 | 2030-01-01 |  | Lightronics Luz RAL 9007 | 2044-02-13 | Lightronics 16 LED 1600 Lumen 15W | 15.00 | led
502815 | Peize | Tichelwerk | Tichelwerk | '8 | 1990 | 2030-01-01 |  | Lightronics Luz RAL 9007 | 2044-02-13 | Lightronics 16 LED 1600 Lumen 15W | 15.00 | led
502816 | Peize | Tichelwerk | Tichelwerk | '9 | 1990 | 2030-01-01 |  | Lightronics Luz RAL 9007 | 2044-02-13 | Lightronics 16 LED 1600 Lumen 15W | 15.00 | led
503186 | Peize | Turfringen | Turfringen | '1 | 1990 | 2030-01-01 |  | Lightronics Luz RAL 9007 | 2044-02-07 | Lightronics 16 LED 1600 Lumen 15W | 15.00 | led
503187 | Peize | Turfringen | Turfringen | '2 | 1990 | 2030-01-01 |  | Lightronics Luz RAL 9007 | 2044-02-07 | Lightronics 16 LED 1600 Lumen 15W | 15.00 | led
503188 | Peize | Turfringen | Turfringen | '3 | 1990 | 2030-01-01 |  | Lightronics Luz RAL 9007 | 2044-02-07 | Lightronics 16 LED 1600 Lumen 15W | 15.00 | led
503189 | Peize | Turfringen | Turfringen | '4 | 1990 | 2030-01-01 |  | Lightronics Luz RAL 9007 | 2044-02-07 | Lightronics 16 LED 1600 Lumen 15W | 15.00 | led
503190 | Peize | Turfringen | Turfringen | '5 | 1990 | 2030-01-01 |  | Lightronics Luz RAL 9007 | 2044-02-07 | Lightronics 16 LED 1600 Lumen 15W | 15.00 | led
503191 | Peize | Turfringen | Turfringen | '6 | 1990 | 2030-01-01 |  | Lightronics Luz RAL 9007 | 2044-02-07 | Lightronics 16 LED 1600 Lumen 15W | 15.00 | led
503192 | Peize | Turfringen | Turfringen | '7 | 1990 | 2030-01-01 |  | Lightronics Luz RAL 9007 | 2044-02-07 | Lightronics 16 LED 1600 Lumen 15W | 15.00 | led
502822 | Peize | Turfringen | Turfringen | '8 | 1990 | 2030-01-01 |  | Lightronics Luz RAL 9007 | 2044-02-07 | Lightronics 16 LED 1600 Lumen 15W | 15.00 | led
502826 | Peize | Wieldrayer | Wieldrayer | '1 | 1990 | 2030-01-01 |  | Lightronics Luz RAL 9007 | 2044-02-13 | Lightronics 16 LED 1600 Lumen 15W | 15.00 | led
503177 | Peize | Wieldrayer | Wieldrayer | '2 | 1990 | 2030-01-01 |  | Lightronics Luz RAL 9007 | 2044-02-13 | Lightronics 16 LED 1600 Lumen 15W | 15.00 | led
502827 | Peize | Wieldrayer | Wieldrayer | '3 | 1990 | 2030-01-01 |  | Lightronics Luz RAL 9007 | 2044-02-13 | Lightronics 16 LED 1600 Lumen 15W | 15.00 | led
503178 | Peize | Wieldrayer | Wieldrayer | '4 | 1990 | 2030-01-01 |  | Lightronics Luz RAL 9007 | 2044-02-13 | Lightronics 16 LED 1600 Lumen 15W | 15.00 | led
503179 | Peize | Wieldrayer | Wieldrayer | '5 | 1990 | 2030-01-01 |  | Lightronics Luz RAL 9007 | 2044-02-13 | Lightronics 16 LED 1600 Lumen 15W | 15.00 | led
503180 | Peize | Wieldrayer | Wieldrayer | '6 | 1990 | 2030-01-01 |  | Lightronics Luz RAL 9007 | 2044-02-13 | Lightronics 16 LED 1600 Lumen 15W | 15.00 | led
503227 | Peize | Hulstlaan | Hulstlaan | '1 | 1990 | 2030-01-01 |  | Lightronics Luz RAL 9007 | 2044-02-07 | Lightronics 16 LED 1600 Lumen 15W | 15.00 | led
502829 | Peize | Hulstlaan | Hulstlaan | '10 | 1990 | 2030-01-01 |  | Lightronics Luz RAL 9007 | 2044-02-07 | Lightronics 16 LED 1600 Lumen 15W | 15.00 | led
503555 | Peize | Hulstlaan | Hulstlaan | '2 | 2019 | 2059-03-25 |  | Lightronics Luz RAL 9007 | 2044-03-25 | Lightronics 16 LED 1600 Lumen 15W | 15.00 | led
503556 | Peize | Hulstlaan | Hulstlaan | '3 | 2019 | 2059-03-25 |  | Lightronics Luz RAL 9007 | 2044-03-25 | Lightronics 16 LED 1600 Lumen 15W | 15.00 | led
503236 | Peize | Hulstlaan | Hulstlaan | '4 | 1990 | 2030-01-01 |  | Lightronics Luz RAL 9007 | 2044-02-07 | Lightronics 16 LED 1600 Lumen 15W | 15.00 | led
503595 | Peize | Hulstlaan | Hulstlaan | '5 | 2019 | 2059-03-25 |  | Lightronics Luz RAL 9007 | 2044-03-25 | Lightronics 16 LED 1600 Lumen 15W | 15.00 | led
503228 | Peize | Hulstlaan | Hulstlaan | '6 | 1990 | 2030-01-01 |  | Lightronics Luz RAL 9007 | 2044-02-07 | Lightronics 16 LED 1600 Lumen 15W | 15.00 | led
503365 | Peize | Hulstlaan | Hulstlaan | '7 | 1990 | 2030-01-01 |  | Lightronics Luz RAL 9007 | 2044-02-07 | Lightronics 16 LED 1600 Lumen 15W | 15.00 | led
503606 | Peize | Hulstlaan | Hulstlaan | '8 | 2019 | 2059-03-25 |  | Lightronics Luz RAL 9007 | 2044-03-25 | Lightronics 16 LED 1600 Lumen 15W | 15.00 | led
503607 | Peize | Hulstlaan | Hulstlaan | '9 | 2019 | 2059-03-25 |  | Lightronics Luz RAL 9007 | 2044-03-25 | Lightronics 16 LED 1600 Lumen 15W | 15.00 | led
503221 | Peize | Hoefsmid | Hoefsmid | '1 | 1990 | 2030-01-01 |  | Lightronics Luz RAL 9007 | 2044-02-13 | Lightronics 16 LED 1600 Lumen 15W | 15.00 | led
502830 | Peize | Hoefsmid | Hoefsmid | '2 | 1990 | 2030-01-01 |  | Lightronics Luz RAL 9007 | 2044-02-13 | Lightronics 16 LED 1600 Lumen 15W | 15.00 | led
503222 | Peize | Hoefsmid | Hoefsmid | '3 | 1990 | 2030-01-01 |  | Lightronics Luz RAL 9007 | 2044-02-13 | Lightronics 16 LED 1600 Lumen 15W | 15.00 | led
503223 | Peize | Hoefsmid | Hoefsmid | '4 | 1990 | 2030-01-01 |  | Lightronics Luz RAL 9007 | 2044-02-13 | Lightronics 16 LED 1600 Lumen 15W | 15.00 | led
503224 | Peize | Hoefsmid | Hoefsmid | '5 | 1990 | 2030-01-01 |  | Lightronics Luz RAL 9007 | 2045-04-20 | Schreder 8 LED 1600 Lumen 3000 Kelvin 12W | 12.00 | led
503565 | Peize | Loozeweg | Loozeweg | '1 | 2019 | 2059-03-19 |  | Lightronics Luz RAL 9007 | 2044-03-19 | Lightronics 16 LED 1600 Lumen 15W | 15.00 | led
503215 | Peize | Loozeweg | Loozeweg | '10 | 2019 | 2059-03-20 |  | Lightronics Luz RAL 9007 | 2044-03-20 | Lightronics 16 LED 1600 Lumen 15W | 15.00 | led
502831 | Peize | Loozeweg | Loozeweg | '11 | 2019 | 2059-03-21 |  | Lightronics Luz RAL 9007 | 2044-03-21 | Lightronics 16 LED 1600 Lumen 15W | 15.00 | led
503566 | Peize | Loozeweg | Loozeweg | '2 | 2019 | 2059-03-20 |  | Lightronics Luz RAL 9007 | 2044-03-20 | Lightronics 16 LED 1600 Lumen 15W | 15.00 | led
503567 | Peize | Loozeweg | Loozeweg | '3 | 2019 | 2059-03-20 |  | Lightronics Luz RAL 9007 | 2044-03-20 | Lightronics 16 LED 1600 Lumen 15W | 15.00 | led
503568 | Peize | Loozeweg | Loozeweg | '4 | 2019 | 2059-03-19 |  | Lightronics Luz RAL 9007 | 2044-03-19 | Lightronics 16 LED 1600 Lumen 15W | 15.00 | led
503569 | Peize | Loozeweg | Loozeweg | '5 | 2019 | 2059-03-19 |  | Lightronics Luz RAL 9007 | 2044-03-19 | Lightronics 16 LED 1600 Lumen 15W | 15.00 | led
503570 | Peize | Loozeweg | Loozeweg | '6 | 2019 | 2059-03-20 |  | Lightronics Luz RAL 9007 | 2044-03-20 | Lightronics 16 LED 1600 Lumen 15W | 15.00 | led
503571 | Peize | Loozeweg | Loozeweg | '7 | 2019 | 2059-03-20 |  | Lightronics Luz RAL 9007 | 2044-03-20 | Lightronics 16 LED 1600 Lumen 15W | 15.00 | led
503572 | Peize | Loozeweg | Loozeweg | '8 | 2019 | 2059-03-21 |  | Lightronics Luz RAL 9007 | 2044-03-21 | Lightronics 16 LED 1600 Lumen 15W | 15.00 | led
503551 | Peize | Loozeweg | Loozeweg | '9 | 1975 | 2015-01-01 |  | Lightronics Luz RAL 9007 | 2045-02-22 | Schreder 8 LED 1600 Lumen 3000 Kelvin 12W | 12.00 | led
503349 | Peize | Heggeranklaan | Heggeranklaan | '1 | 1990 | 2030-01-01 |  | Lightronics Luz RAL 9007 | 2044-02-08 | Lightronics 16 LED 1600 Lumen 15W | 15.00 | led
503350 | Peize | Heggeranklaan | Heggeranklaan | '2 | 1990 | 2030-01-01 |  | Lightronics Luz RAL 9007 | 2044-02-08 | Lightronics 16 LED 1600 Lumen 15W | 15.00 | led
502836 | Peize | Heggeranklaan | Heggeranklaan | '3 | 1990 | 2030-01-01 |  | Lightronics Luz RAL 9007 | 2044-02-08 | Lightronics 16 LED 1600 Lumen 15W | 15.00 | led
503225 | Peize | Zuivelplein | Zuivelplein | '1 | 2019 | 2059-04-01 |  | Lightronics Luz RAL 9007 | 2044-04-01 | Lightronics 16 LED 1600 Lumen 15W | 15.00 | led
503414 | Peize | Zuivelplein | Zuivelplein | '10 | 2019 | 2059-04-01 |  | Lightronics Luz RAL 9007 | 2044-04-01 | Lightronics 16 LED 1600 Lumen 15W | 15.00 | led
503415 | Peize | Zuivelplein | Zuivelplein | '11 | 1990 | 2030-01-01 |  | Lightronics Luz RAL 9007 | 2044-04-01 | Lightronics 16 LED 1600 Lumen 15W | 15.00 | led
502838 | Peize | Zuivelplein | Zuivelplein | '12 | 1990 | 2030-01-01 |  | Lightronics Luz RAL 9007 | 2044-02-12 | Lightronics 16 LED 1600 Lumen 15W | 15.00 | led
502852 | Peize | Zuivelplein | Zuivelplein | '2 | 2019 | 2059-04-01 |  | Lightronics Luz RAL 9007 | 2044-04-01 | Lightronics 16 LED 1600 Lumen 15W | 15.00 | led
503226 | Peize | Zuivelplein | Zuivelplein | '3 | 2019 | 2059-04-01 |  | Lightronics Luz RAL 9007 | 2044-04-01 | Lightronics 16 LED 1600 Lumen 15W | 15.00 | led
503416 | Peize | Zuivelplein | Zuivelplein | '4 | 2019 | 2059-04-01 |  | Lightronics Luz RAL 9007 | 2044-04-01 | Lightronics 16 LED 1600 Lumen 15W | 15.00 | led
503304 | Peize | Zuivelplein | Zuivelplein | '5 | 2019 | 2059-04-01 |  | Lightronics Luz RAL 9007 | 2044-04-01 | Lightronics 16 LED 1600 Lumen 15W | 15.00 | led
503417 | Peize | Zuivelplein | Zuivelplein | '6 | 1990 | 2030-01-01 |  | Lightronics Luz RAL 9007 | 2044-02-12 | Lightronics 16 LED 1600 Lumen 15W | 15.00 | led
503418 | Peize | Zuivelplein | Zuivelplein | '7 | 2019 | 2059-04-01 |  | Lightronics Luz RAL 9007 | 2044-04-01 | Lightronics 16 LED 1600 Lumen 15W | 15.00 | led
503419 | Peize | Zuivelplein | Zuivelplein | '8 | 1990 | 2030-01-01 |  | Lightronics Luz RAL 9007 | 2044-02-12 | Lightronics 16 LED 1600 Lumen 15W | 15.00 | led
503420 | Peize | Zuivelplein | Zuivelplein | '9 | 2019 | 2059-04-01 |  | Lightronics Luz RAL 9007 | 2044-04-01 | Lightronics 16 LED 1600 Lumen 15W | 15.00 | led
503104 | Roden | Doornakker | Doornakker | '1 | 1993 | 2033-01-01 |  | Orange Ekra | 2040-01-30 | Orange Lighting Ekra 20 48LEDS 12W 1360LM LENS63 WW | 12.00 | led
502841 | Roden | Doornakker | Doornakker | '101 | 1990 | 2030-01-01 |  | Orange Ekra | 2040-01-01 | Orange Lighting Ekra 20 48LEDS 12W 1360LM LENS63 WW | 12.00 | led
503105 | Roden | Doornakker | Doornakker | '2 | 1993 | 2033-01-01 |  | Orange Ekra | 2040-01-30 | Orange Lighting Ekra 20 48LEDS 12W 1360LM LENS63 WW | 12.00 | led
503106 | Roden | Doornakker | Doornakker | '3 | 1993 | 2033-01-01 |  | Orange Ekra | 2040-01-30 | Orange Lighting Ekra 20 48LEDS 12W 1360LM LENS63 WW | 12.00 | led
503107 | Roden | Doornakker | Doornakker | '4 | 1995 | 2035-01-01 |  | Orange Ekra | 2040-01-30 | Orange Lighting Ekra 20 48LEDS 12W 1360LM LENS63 WW | 12.00 | led
503108 | Roden | Doornakker | Doornakker | '5 | 1993 | 2033-01-01 |  | Orange Ekra | 2040-01-30 | Orange Lighting Ekra 20 48LEDS 12W 1360LM LENS63 WW | 12.00 | led
503109 | Roden | Doornakker | Doornakker | '6 | 1995 | 2035-01-01 |  | Orange Ekra | 2040-01-30 | Orange Lighting Ekra 20 48LEDS 12W 1360LM LENS63 WW | 12.00 | led
502918 | Roden | Veenwortel | Veenwortel | '1 | 1989 | 2029-01-01 |  | Orange Ekra | 2040-01-24 | Orange Lighting Ekra 20 48LEDS 12W 1360LM LENS63 WW | 12.00 | led
502919 | Roden | Veenwortel | Veenwortel | '2 | 1989 | 2029-01-01 |  | Orange Ekra | 2040-01-24 | Orange Lighting Ekra 20 48LEDS 12W 1360LM LENS63 WW | 12.00 | led
502920 | Roden | Veenwortel | Veenwortel | '3 | 1990 | 2030-01-01 |  | Orange Ekra | 2040-01-24 | Orange Lighting Ekra 20 48LEDS 12W 1360LM LENS63 WW | 12.00 | led
502921 | Roden | Veenwortel | Veenwortel | '4 | 1990 | 2030-01-01 |  | Orange Ekra | 2040-01-24 | Orange Lighting Ekra 20 48LEDS 12W 1360LM LENS63 WW | 12.00 | led
502922 | Roden | Veenwortel | Veenwortel | '5 | 1990 | 2030-01-01 |  | Orange Ekra | 2040-01-24 | Orange Lighting Ekra 20 48LEDS 12W 1360LM LENS63 WW | 12.00 | led
502923 | Roden | Veenwortel | Veenwortel | '6 | 1990 | 2030-01-01 |  | Orange Ekra | 2040-01-24 | Orange Lighting Ekra 20 48LEDS 12W 1360LM LENS63 WW | 12.00 | led
502849 | Roden | Veenwortel | Veenwortel | '7 | 1990 | 2030-01-01 |  | Orange Ekra | 2040-01-24 | Orange Lighting Ekra 20 48LEDS 12W 1360LM LENS63 WW | 12.00 | led
502912 | Roden | Veenwortel | Veenwortel | '8 | 1990 | 2030-01-01 |  | Orange Ekra | 2040-01-24 | Orange Lighting Ekra 20 48LEDS 12W 1360LM LENS63 WW | 12.00 | led
502913 | Roden | Veenwortel | Veenwortel | '9 | 1990 | 2030-01-01 |  | Orange Ekra | 2040-01-24 | Orange Lighting Ekra 20 48LEDS 12W 1360LM LENS63 WW | 12.00 | led
503054 | Roden | Riesven | Riesven | '1 | 1993 | 2033-01-01 |  | Orange Ekra | 2040-03-30 | Orange Lighting Ekra 20 48LEDS 12W 1360LM LENS63 WW | 12.00 | led
503055 | Roden | Riesven | Riesven | '2 | 1993 | 2033-01-01 |  | Orange Ekra | 2040-03-30 | Orange Lighting Ekra 20 48LEDS 12W 1360LM LENS63 WW | 12.00 | led
503056 | Roden | Riesven | Riesven | '3 | 1993 | 2033-01-01 |  | Orange Ekra | 2040-03-30 | Orange Lighting Ekra 20 48LEDS 12W 1360LM LENS63 WW | 12.00 | led
503057 | Roden | Riesven | Riesven | '4 | 1993 | 2033-01-01 |  | Orange Ekra | 2040-03-30 | Orange Lighting Ekra 20 48LEDS 12W 1360LM LENS63 WW | 12.00 | led
502851 | Roden | Riesven | Riesven | '5 | 1990 | 2030-01-01 |  | Orange Ekra | 2040-03-30 | Orange Lighting Ekra 20 48LEDS 12W 1360LM LENS63 WW | 12.00 | led
503027 | Roden | Riesven | Riesven | '6 | 1993 | 2033-01-01 |  | Orange Ekra | 2040-03-30 | Orange Lighting Ekra 20 48LEDS 12W 1360LM LENS63 WW | 12.00 | led
503028 | Roden | Riesven | Riesven | '7 | 1993 | 2033-01-01 |  | Orange Ekra | 2040-03-30 | Orange Lighting Ekra 20 48LEDS 12W 1360LM LENS63 WW | 12.00 | led
503029 | Roden | Riesven | Riesven | '8 | 1993 | 2033-01-01 |  | Orange Ekra | 2040-03-30 | Orange Lighting Ekra 20 48LEDS 12W 1360LM LENS63 WW | 12.00 | led
502857 | Roden | Zonnehof | Zonnehof | '1 | 2023 | 2063-06-26 |  | Schreder Friza Helder Gen2 Optiek: 5305 Zhaga | 2050-01-17 | Schreder Friza 10 LED 1200 Lumen 3000 Kelvin 7,9W | 7.90 | led
503403 | Roden | Zonnehof | Zonnehof | '10 | 2000 | 2040-09-01 |  | Schreder Friza Helder Gen2 Optiek: 5305 Zhaga | 2050-01-17 | Schreder Friza 10 LED 1200 Lumen 3000 Kelvin 7,9W | 7.90 | led
503404 | Roden | Zonnehof | Zonnehof | '11 | 2000 | 2040-09-01 |  | Schreder Friza Helder Gen2 Optiek: 5305 Zhaga | 2050-01-17 | Schreder Friza 10 LED 1200 Lumen 3000 Kelvin 7,9W | 7.90 | led
503410 | Roden | Zonnehof | Zonnehof | '12 | 1990 | 2030-01-01 |  | Schreder Friza Helder Gen2 Optiek: 5305 Zhaga | 2050-01-17 | Schreder Friza 10 LED 1200 Lumen 3000 Kelvin 7,9W | 7.90 | led
503405 | Roden | Zonnehof | Zonnehof | '13 | 2000 | 2040-09-01 |  | Schreder Friza Helder Gen2 Optiek: 5305 Zhaga | 2050-01-17 | Schreder Friza 10 LED 1200 Lumen 3000 Kelvin 7,9W | 7.90 | led
503406 | Roden | Zonnehof | Zonnehof | '14 | 2000 | 2040-09-01 |  | Schreder Friza Helder Gen2 Optiek: 5305 Zhaga | 2050-01-17 | Schreder Friza 10 LED 1200 Lumen 3000 Kelvin 7,9W | 7.90 | led
503411 | Roden | Zonnehof | Zonnehof | '15 | 1990 | 2030-01-01 |  | Schreder Friza Helder Gen2 Optiek: 5305 Zhaga | 2050-01-17 | Schreder Friza 10 LED 1200 Lumen 3000 Kelvin 7,9W | 7.90 | led
502943 | Roden | Zonnehof | Zonnehof | '2 | 2000 | 2040-09-01 |  | Schreder Friza Helder Gen2 Optiek: 5305 Zhaga | 2050-01-17 | Schreder Friza 10 LED 1200 Lumen 3000 Kelvin 7,9W | 7.90 | led
503402 | Roden | Zonnehof | Zonnehof | '3 | 2021 | 2061-04-06 |  | Lightronics Luz RAL 9007 | 2046-04-06 | Lightronics 16 LED 1600 Lumen 15W | 15.00 | led
502858 | Roden | Zonnehof | Zonnehof | '4 | 1990 | 2030-01-01 |  | Lightronics Luz RAL 9007 | 2047-05-20 | LIGHTTRONICS LED 16 LCE 1600lm 14W 830 830 | 12.00 | led
502859 | Roden | Zonnehof | Zonnehof | '5 | 1990 | 2030-01-01 |  | Schreder Friza Helder Gen2 Optiek: 5305 Zhaga | 2050-01-17 | Schreder Friza 10 LED 1200 Lumen 3000 Kelvin 7,9W | 7.90 | led
503408 | Roden | Zonnehof | Zonnehof | '6 | 2000 | 2040-09-01 |  | Lightronics Luz RAL 9007 | 2047-05-20 | LIGHTTRONICS LED 16 LCE 1600lm 14W 830 830 | 12.00 | led
503407 | Roden | Zonnehof | Zonnehof | '7 | 2000 | 2040-09-01 |  | Schreder Friza Helder Gen2 Optiek: 5305 Zhaga | 2050-01-17 | Schreder Friza 10 LED 1200 Lumen 3000 Kelvin 7,9W | 7.90 | led
502860 | Roden | Zonnehof | Zonnehof | '8 | 1990 | 2030-01-01 |  | Schreder Friza Helder Gen2 Optiek: 5305 Zhaga | 2050-01-17 | Schreder Friza 10 LED 1200 Lumen 3000 Kelvin 7,9W | 7.90 | led
503409 | Roden | Zonnehof | Zonnehof | '9 | 1990 | 2030-01-01 |  | Schreder Friza Helder Gen2 Optiek: 5305 Zhaga | 2050-01-17 | Schreder Friza 10 LED 1200 Lumen 3000 Kelvin 7,9W | 7.90 | led
503142 | Roden | Kievitsbloem | Kievitsbloem | '1 | 1990 | 2030-01-01 |  | Orange Ekra | 2040-01-23 | Orange Lighting Ekra 20 48LEDS 12W 1360LM LENS63 WW | 12.00 | led
502872 | Roden | Kievitsbloem | Kievitsbloem | '2 | 1990 | 2030-01-01 |  | Orange Ekra | 2040-01-23 | Orange Lighting Ekra 20 48LEDS 12W 1360LM LENS63 WW | 12.00 | led
503143 | Roden | Kievitsbloem | Kievitsbloem | '3 | 1989 | 2029-01-01 |  | Orange Ekra | 2040-01-23 | Orange Lighting Ekra 20 48LEDS 12W 1360LM LENS63 WW | 12.00 | led
502928 | Roden | Steenakker | Steenakker | '1 | 1993 | 2033-01-01 |  | Orange Ekra | 2040-01-30 | Orange Lighting Ekra 20 48LEDS 12W 1360LM LENS63 WW | 12.00 | led
502929 | Roden | Steenakker | Steenakker | '2 | 1993 | 2033-01-01 |  | Orange Ekra | 2040-01-30 | Orange Lighting Ekra 20 48LEDS 12W 1360LM LENS63 WW | 12.00 | led
502930 | Roden | Steenakker | Steenakker | '3 | 1993 | 2033-01-01 |  | Orange Ekra | 2043-02-20 | Orange Lighting Ekra 20 48LEDS 12W 1360LM LENS63 WW | 12.00 | led
502931 | Roden | Wiltenmaat | Wiltenmaat | '1 | 1995 | 2035-01-01 |  | Orange Ekra | 2040-03-30 | Orange Lighting Ekra 20 48LEDS 12W 1360LM LENS63 WW | 12.00 | led
502932 | Roden | Wiltenmaat | Wiltenmaat | '2 | 1995 | 2035-01-01 |  | Orange Ekra | 2040-03-30 | Orange Lighting Ekra 20 48LEDS 12W 1360LM LENS63 WW | 12.00 | led
502933 | Roden | Wiltenmaat | Wiltenmaat | '3 | 1995 | 2035-01-01 |  | Orange Ekra | 2040-03-30 | Orange Lighting Ekra 20 48LEDS 12W 1360LM LENS63 WW | 12.00 | led
502934 | Roden | Wiltenmaat | Wiltenmaat | '4 | 1995 | 2035-01-01 |  | Orange Ekra | 2040-03-30 | Orange Lighting Ekra 20 48LEDS 12W 1360LM LENS63 WW | 12.00 | led
505104 | Roden | Weegbree | Weegbree | '1 | 2016 | 2056-11-22 |  | Lightronics LIG BRISA R9007 | 2041-11-22 | Lightronics 16 LED 1600 Lumen 4000 Kelvin 14W | 14.00 | led
504184 | Roden | Weegbree | Weegbree | '10 | 1999 | 2039-04-20 |  | Lightronics LIG BRISA R9007 | 2041-11-22 | Lightronics 16 LED 1600 Lumen 4000 Kelvin 14W | 14.00 | led
504185 | Roden | Weegbree | Weegbree | '2 | 1990 | 2030-01-01 |  | Lightronics LIG BRISA R9007 | 2041-11-22 | Lightronics 16 LED 1600 Lumen 4000 Kelvin 14W | 14.00 | led
504186 | Roden | Weegbree | Weegbree | '3 | 1988 | 2028-01-01 |  | Lightronics LIG BRISA R9007 | 2041-11-22 | Lightronics 16 LED 1600 Lumen 4000 Kelvin 14W | 14.00 | led
504187 | Roden | Weegbree | Weegbree | '4 | 1989 | 2029-01-01 |  | Lightronics LIG BRISA R9007 | 2041-11-22 | Lightronics 16 LED 1600 Lumen 4000 Kelvin 14W | 14.00 | led
504188 | Roden | Weegbree | Weegbree | '5 | 1989 | 2029-01-01 |  | Lightronics LIG BRISA R9007 | 2041-11-22 | Lightronics 16 LED 1600 Lumen 4000 Kelvin 14W | 14.00 | led
505105 | Roden | Weegbree | Weegbree | '6 | 2016 | 2056-11-22 |  | Lightronics LIG BRISA R9007 | 2041-11-22 | Lightronics 16 LED 1600 Lumen 4000 Kelvin 14W | 14.00 | led
502945 | Roden | Weegbree | Weegbree | '7 | 1988 | 2028-01-01 |  | Schreder Friza Gen2 Helder Optiek: 5301 Zhaga | 2050-02-17 | Schreder Friza 10 LED 844 Lumen 3000 Kelvin 5,8W | 5.80 | led
504182 | Roden | Weegbree | Weegbree | '8 | 1988 | 2028-01-01 |  | Lightronics LIG BRISA R9007 | 2041-11-22 | Lightronics 16 LED 1600 Lumen 4000 Kelvin 14W | 14.00 | led
504183 | Roden | Weegbree | Weegbree | '9 | 1988 | 2028-01-01 |  | Lightronics LIG BRISA R9007 | 2041-11-22 | Lightronics 16 LED 1600 Lumen 4000 Kelvin 14W | 14.00 | led
502946 | Roden | Walakker | Walakker | '1 | 1995 | 2035-01-01 |  | Orange Ekra | 2040-01-30 | Orange Lighting Ekra 20 48LEDS 12W 1360LM LENS63 WW | 12.00 | led
502947 | Roden | Walakker | Walakker | '2 | 1995 | 2035-01-01 |  | Orange Ekra | 2040-01-30 | Orange Lighting Ekra 20 48LEDS 12W 1360LM LENS63 WW | 12.00 | led
502948 | Roden | Walakker | Walakker | '3 | 1995 | 2035-01-01 |  | Orange Ekra | 2040-01-30 | Orange Lighting Ekra 20 48LEDS 12W 1360LM LENS63 WW | 12.00 | led
502949 | Roden | Walakker | Walakker | '4 | 1995 | 2035-01-01 |  | Orange Ekra | 2040-01-30 | Orange Lighting Ekra 20 48LEDS 12W 1360LM LENS63 WW | 12.00 | led
502950 | Roden | Walakker | Walakker | '5 | 1995 | 2035-01-01 |  | Orange Ekra 20 helder+FCF lens 63 Zhaga D4i | 2044-09-23 | Orange 48 LED 1000 Lumen 3000 Kelvin 8,9W | 8.90 | led
502951 | Roden | Walakker | Walakker | '6 | 1995 | 2035-01-01 |  | Orange Ekra | 2040-01-30 | Orange Lighting Ekra 20 48LEDS 12W 1360LM LENS63 WW | 12.00 | led
503987 | Roden | Weidebloemenweg | Weidebloemenweg | '1 | 2016 | 2056-03-25 |  | Lightronics LIG BRISA 2 R9007 | 2035-12-02 | LIGHTTONICS LED 32 LEDS 3240LM 30W FFII-2 840 830 | 28.00 | led
503987 | Roden | Weidebloemenweg | Weidebloemenweg | '1 | 2016 | 2056-03-25 |  | Lightronics LIG BRISA 2 R9007 | 2035-12-02 |  |  | led
503996 | Roden | Weidebloemenweg | Weidebloemenweg | '10 | 2016 | 2056-03-25 |  | Lightronics LIG BRISA 2 R9007 | 2035-12-02 | LIGHTTONICS LED 32 LEDS 3240LM 30W FFII-2 840 830 | 28.00 | led
503996 | Roden | Weidebloemenweg | Weidebloemenweg | '10 | 2016 | 2056-03-25 |  | Lightronics LIG BRISA 2 R9007 | 2035-12-02 |  |  | led
503997 | Roden | Weidebloemenweg | Weidebloemenweg | '11 | 2016 | 2056-03-25 |  | Lightronics LIG BRISA 2 R9007 | 2035-12-02 | LIGHTTONICS LED 32 LEDS 3240LM 30W FFII-2 840 830 | 28.00 | led
503997 | Roden | Weidebloemenweg | Weidebloemenweg | '11 | 2016 | 2056-03-25 |  | Lightronics LIG BRISA 2 R9007 | 2035-12-02 |  |  | led
503998 | Roden | Weidebloemenweg | Weidebloemenweg | '12 | 2016 | 2056-03-25 |  | Lightronics LIG BRISA 2 R9007 | 2035-12-02 | LIGHTTONICS LED 32 LEDS 3240LM 30W FFII-2 840 830 | 28.00 | led
503998 | Roden | Weidebloemenweg | Weidebloemenweg | '12 | 2016 | 2056-03-25 |  | Lightronics LIG BRISA 2 R9007 | 2035-12-02 |  |  | led
503999 | Roden | Weidebloemenweg | Weidebloemenweg | '13 | 2016 | 2056-03-25 |  | Lightronics LIG BRISA 2 R9007 | 2035-12-02 | LIGHTTONICS LED 32 LEDS 3240LM 30W FFII-2 840 830 | 28.00 | led
503999 | Roden | Weidebloemenweg | Weidebloemenweg | '13 | 2016 | 2056-03-25 |  | Lightronics LIG BRISA 2 R9007 | 2035-12-02 |  |  | led
504000 | Roden | Weidebloemenweg | Weidebloemenweg | '14 | 2016 | 2056-03-25 |  | Lightronics LIG BRISA 2 R9007 | 2035-12-02 | LIGHTTONICS LED 32 LEDS 3240LM 30W FFII-2 840 830 | 28.00 | led
504000 | Roden | Weidebloemenweg | Weidebloemenweg | '14 | 2016 | 2056-03-25 |  | Lightronics LIG BRISA 2 R9007 | 2035-12-02 |  |  | led
504001 | Roden | Weidebloemenweg | Weidebloemenweg | '15 | 1991 | 2031-01-01 |  | Lightronics LIG BRISA 2 R9007 | 2035-12-02 | LIGHTTONICS LED 32 LEDS 3240LM 30W FFII-2 840 830 | 28.00 | led
504001 | Roden | Weidebloemenweg | Weidebloemenweg | '15 | 1991 | 2031-01-01 |  | Lightronics LIG BRISA 2 R9007 | 2035-12-02 |  |  | led
504002 | Roden | Weidebloemenweg | Weidebloemenweg | '16 | 1989 | 2029-01-01 |  | Lightronics LIG BRISA 2 R9007 | 2035-12-02 | LIGHTTONICS LED 32 LEDS 3240LM 30W FFII-2 840 830 | 28.00 | led
504002 | Roden | Weidebloemenweg | Weidebloemenweg | '16 | 1989 | 2029-01-01 |  | Lightronics LIG BRISA 2 R9007 | 2035-12-02 |  |  | led
504003 | Roden | Weidebloemenweg | Weidebloemenweg | '17 | 2022 | 2062-09-28 |  | Lightronics LIG BRISA 2 R9007 | 2035-12-02 | LIGHTTONICS LED 32 LEDS 3240LM 30W FFII-2 840 830 | 28.00 | led
504003 | Roden | Weidebloemenweg | Weidebloemenweg | '17 | 2022 | 2062-09-28 |  | Lightronics LIG BRISA 2 R9007 | 2035-12-02 |  |  | led
504004 | Roden | Weidebloemenweg | Weidebloemenweg | '18 | 1990 | 2030-01-01 |  | Lightronics LIG BRISA 2 R9007 | 2035-12-02 | LIGHTTONICS LED 32 LEDS 3240LM 30W FFII-2 840 830 | 28.00 | led
504004 | Roden | Weidebloemenweg | Weidebloemenweg | '18 | 1990 | 2030-01-01 |  | Lightronics LIG BRISA 2 R9007 | 2035-12-02 |  |  | led
504005 | Roden | Weidebloemenweg | Weidebloemenweg | '19 | 1990 | 2030-01-01 |  | Lightronics LIG BRISA 2 R9007 | 2035-12-02 | LIGHTTONICS LED 32 LEDS 3240LM 30W FFII-2 840 830 | 28.00 | led
504005 | Roden | Weidebloemenweg | Weidebloemenweg | '19 | 1990 | 2030-01-01 |  | Lightronics LIG BRISA 2 R9007 | 2035-12-02 |  |  | led
503988 | Roden | Weidebloemenweg | Weidebloemenweg | '2 | 2016 | 2056-03-25 |  | Lightronics LIG BRISA 2 R9007 | 2035-12-02 | LIGHTTONICS LED 32 LEDS 3240LM 30W FFII-2 840 830 | 28.00 | led
503988 | Roden | Weidebloemenweg | Weidebloemenweg | '2 | 2016 | 2056-03-25 |  | Lightronics LIG BRISA 2 R9007 | 2035-12-02 |  |  | led
504006 | Roden | Weidebloemenweg | Weidebloemenweg | '20 | 1990 | 2030-01-01 |  | Lightronics LIG BRISA 2 R9007 | 2035-12-02 | LIGHTTONICS LED 32 LEDS 3240LM 30W FFII-2 840 830 | 28.00 | led
504006 | Roden | Weidebloemenweg | Weidebloemenweg | '20 | 1990 | 2030-01-01 |  | Lightronics LIG BRISA 2 R9007 | 2035-12-02 |  |  | led
504007 | Roden | Weidebloemenweg | Weidebloemenweg | '21 | 1990 | 2030-01-01 |  | Lightronics LIG BRISA 2 R9007 | 2035-12-02 | LIGHTTONICS LED 32 LEDS 3240LM 30W FFII-2 840 830 | 28.00 | led
504007 | Roden | Weidebloemenweg | Weidebloemenweg | '21 | 1990 | 2030-01-01 |  | Lightronics LIG BRISA 2 R9007 | 2035-12-02 |  |  | led
504008 | Roden | Weidebloemenweg | Weidebloemenweg | '22 | 2022 | 2062-09-28 |  | Lightronics LIG BRISA 2 R9007 | 2035-12-02 | LIGHTTONICS LED 32 LEDS 3240LM 30W FFII-2 840 830 | 28.00 | led
504008 | Roden | Weidebloemenweg | Weidebloemenweg | '22 | 2022 | 2062-09-28 |  | Lightronics LIG BRISA 2 R9007 | 2035-12-02 |  |  | led
504009 | Roden | Weidebloemenweg | Weidebloemenweg | '23 | 1990 | 2030-01-01 |  | Lightronics LIG BRISA 2 R9007 | 2035-12-02 | LIGHTTONICS LED 32 LEDS 3240LM 30W FFII-2 840 830 | 28.00 | led
504009 | Roden | Weidebloemenweg | Weidebloemenweg | '23 | 1990 | 2030-01-01 |  | Lightronics LIG BRISA 2 R9007 | 2035-12-02 |  |  | led
504010 | Roden | Weidebloemenweg | Weidebloemenweg | '24 | 1989 | 2029-01-01 |  | Lightronics LIG BRISA 2 R9007 | 2035-12-02 | LIGHTTONICS LED 32 LEDS 3240LM 30W FFII-2 840 830 | 28.00 | led
504010 | Roden | Weidebloemenweg | Weidebloemenweg | '24 | 1989 | 2029-01-01 |  | Lightronics LIG BRISA 2 R9007 | 2035-12-02 |  |  | led
504011 | Roden | Weidebloemenweg | Weidebloemenweg | '25 | 1989 | 2029-01-01 |  | Lightronics LIG BRISA 2 R9007 | 2035-12-02 | LIGHTTONICS LED 32 LEDS 3240LM 30W FFII-2 840 830 | 28.00 | led
504011 | Roden | Weidebloemenweg | Weidebloemenweg | '25 | 1989 | 2029-01-01 |  | Lightronics LIG BRISA 2 R9007 | 2035-12-02 |  |  | led
503989 | Roden | Weidebloemenweg | Weidebloemenweg | '3 | 2016 | 2056-03-25 |  | Lightronics LIG BRISA 2 R9007 | 2035-12-02 | LIGHTTONICS LED 32 LEDS 3240LM 30W FFII-2 840 830 | 28.00 | led
503989 | Roden | Weidebloemenweg | Weidebloemenweg | '3 | 2016 | 2056-03-25 |  | Lightronics LIG BRISA 2 R9007 | 2035-12-02 |  |  | led
503990 | Roden | Weidebloemenweg | Weidebloemenweg | '4 | 2016 | 2056-03-25 |  | Lightronics LIG BRISA 2 R9007 | 2035-12-02 | LIGHTTONICS LED 32 LEDS 3240LM 30W FFII-2 840 830 | 28.00 | led
503990 | Roden | Weidebloemenweg | Weidebloemenweg | '4 | 2016 | 2056-03-25 |  | Lightronics LIG BRISA 2 R9007 | 2035-12-02 |  |  | led
503991 | Roden | Weidebloemenweg | Weidebloemenweg | '5 | 2016 | 2056-03-25 |  | Lightronics LIG BRISA 2 R9007 | 2035-12-02 | LIGHTTONICS LED 32 LEDS 3240LM 30W FFII-2 840 830 | 28.00 | led
503991 | Roden | Weidebloemenweg | Weidebloemenweg | '5 | 2016 | 2056-03-25 |  | Lightronics LIG BRISA 2 R9007 | 2035-12-02 |  |  | led
503992 | Roden | Weidebloemenweg | Weidebloemenweg | '6 | 2016 | 2056-03-25 |  | Lightronics LIG BRISA 2 R9007 | 2035-12-02 | LIGHTTONICS LED 32 LEDS 3240LM 30W FFII-2 840 830 | 28.00 | led
503992 | Roden | Weidebloemenweg | Weidebloemenweg | '6 | 2016 | 2056-03-25 |  | Lightronics LIG BRISA 2 R9007 | 2035-12-02 |  |  | led
503993 | Roden | Weidebloemenweg | Weidebloemenweg | '7 | 2016 | 2056-03-25 |  | Lightronics LIG BRISA 2 R9007 | 2035-12-02 | LIGHTTONICS LED 32 LEDS 3240LM 30W FFII-2 840 830 | 28.00 | led
503993 | Roden | Weidebloemenweg | Weidebloemenweg | '7 | 2016 | 2056-03-25 |  | Lightronics LIG BRISA 2 R9007 | 2035-12-02 |  |  | led
503994 | Roden | Weidebloemenweg | Weidebloemenweg | '8 | 2016 | 2056-03-25 |  | Lightronics LIG BRISA 2 R9007 | 2035-12-02 | LIGHTTONICS LED 32 LEDS 3240LM 30W FFII-2 840 830 | 28.00 | led
503994 | Roden | Weidebloemenweg | Weidebloemenweg | '8 | 2016 | 2056-03-25 |  | Lightronics LIG BRISA 2 R9007 | 2035-12-02 |  |  | led
503995 | Roden | Weidebloemenweg | Weidebloemenweg | '9 | 2016 | 2056-03-25 |  | Lightronics LIG BRISA 2 R9007 | 2035-12-02 | LIGHTTONICS LED 32 LEDS 3240LM 30W FFII-2 840 830 | 28.00 | led
503995 | Roden | Weidebloemenweg | Weidebloemenweg | '9 | 2016 | 2056-03-25 |  | Lightronics LIG BRISA 2 R9007 | 2035-12-02 |  |  | led
502952 | Roden | Weidebloemenweg | Weidebloemenweg | 'R3952 | 2025 | 2065-04-01 |  | Schreder Friza Gen2 Helder Optiek: 5301 Zhaga | 2050-02-17 | Schreder Friza 10 LED 844 Lumen 3000 Kelvin 5,8W | 5.80 | led
502960 | Nieuw Roden | Burgemeester Bushoffstraat | Burgemeester Bushoffstraat | '1 | 1992 | 2032-01-01 |  | Orange Ekra | 2040-01-28 | Orange Lighting Ekra 20 48LEDS 12W 1360LM LENS63 WW | 12.00 | led
502954 | Nieuw Roden | Burgemeester Bushoffstraat | Burgemeester Bushoffstraat | '2 | 1992 | 2032-01-01 |  | Orange Ekra | 2040-01-28 | Orange Lighting Ekra 20 48LEDS 12W 1360LM LENS63 WW | 12.00 | led
502976 | Roden | Papenven | Papenven | '1 | 1994 | 2034-01-01 |  | Orange Ekra | 2040-02-05 | Orange Lighting Ekra 20 48LEDS 12W 1360LM LENS63 WW | 12.00 | led
502983 | Roden | Papenven | Papenven | '10 | 1993 | 2033-01-01 |  | Orange Ekra | 2040-02-05 | Orange Lighting Ekra 20 48LEDS 12W 1360LM LENS63 WW | 12.00 | led
502984 | Roden | Papenven | Papenven | '11 | 1994 | 2034-01-01 |  | Orange Ekra | 2040-02-05 | Orange Lighting Ekra 20 48LEDS 12W 1360LM LENS63 WW | 12.00 | led
502985 | Roden | Papenven | Papenven | '12 | 1994 | 2034-01-01 |  | Orange Ekra | 2040-02-05 | Orange Lighting Ekra 20 48LEDS 12W 1360LM LENS63 WW | 12.00 | led
502986 | Roden | Papenven | Papenven | '13 | 1993 | 2033-01-01 |  | Orange Ekra | 2040-02-05 | Orange Lighting Ekra 20 48LEDS 12W 1360LM LENS63 WW | 12.00 | led
502987 | Roden | Papenven | Papenven | '14 | 1993 | 2033-01-01 |  | Orange Ekra | 2040-02-05 | Orange Lighting Ekra 20 48LEDS 12W 1360LM LENS63 WW | 12.00 | led
502988 | Roden | Papenven | Papenven | '15 | 1993 | 2033-01-01 |  | Orange Ekra | 2040-02-05 | Orange Lighting Ekra 20 48LEDS 12W 1360LM LENS63 WW | 12.00 | led
502977 | Roden | Papenven | Papenven | '2 | 1994 | 2034-01-01 |  | Orange Ekra | 2040-02-05 | Orange Lighting Ekra 20 48LEDS 12W 1360LM LENS63 WW | 12.00 | led
503472 | Roden | Papenven | Papenven | '3 | 1990 | 1990-01-01 |  | Orange Ekra | 2040-02-05 | Orange Lighting Ekra 20 48LEDS 12W 1360LM LENS63 WW | 12.00 | led
502978 | Roden | Papenven | Papenven | '4 | 1994 | 2034-01-01 |  | Orange Ekra | 2040-02-05 | Orange Lighting Ekra 20 48LEDS 12W 1360LM LENS63 WW | 12.00 | led
502979 | Roden | Papenven | Papenven | '6 | 1994 | 2034-01-01 |  | Orange Ekra | 2040-02-05 | Orange Lighting Ekra 20 48LEDS 12W 1360LM LENS63 WW | 12.00 | led
502980 | Roden | Papenven | Papenven | '7 | 1994 | 2034-01-01 |  | Orange Ekra | 2040-02-05 | Orange Lighting Ekra 20 48LEDS 12W 1360LM LENS63 WW | 12.00 | led
502981 | Roden | Papenven | Papenven | '8 | 1993 | 2033-01-01 |  | Orange Ekra | 2040-02-05 | Orange Lighting Ekra 20 48LEDS 12W 1360LM LENS63 WW | 12.00 | led
502982 | Roden | Papenven | Papenven | '9 | 1993 | 2033-01-01 |  | Orange Ekra | 2040-02-05 | Orange Lighting Ekra 20 48LEDS 12W 1360LM LENS63 WW | 12.00 | led
503030 | Roden | Rietmaat | Rietmaat | '1 | 1994 | 2034-01-01 |  | Orange Ekra | 2040-02-14 | Orange Lighting Ekra 20 48LEDS 12W 1360LM LENS63 WW | 12.00 | led
503031 | Roden | Rietmaat | Rietmaat | '2 | 1994 | 2034-01-01 |  | Orange Ekra | 2040-02-14 | Orange Lighting Ekra 20 48LEDS 12W 1360LM LENS63 WW | 12.00 | led
503032 | Roden | Rietmaat | Rietmaat | '3 | 1996 | 2036-01-01 |  | Orange Ekra | 2040-02-14 | Orange Lighting Ekra 20 48LEDS 12W 1360LM LENS63 WW | 12.00 | led
503033 | Roden | Rietmaat | Rietmaat | '4 | 1994 | 2034-01-01 |  | Orange Ekra | 2040-02-14 | Orange Lighting Ekra 20 48LEDS 12W 1360LM LENS63 WW | 12.00 | led
503034 | Roden | Rietmaat | Rietmaat | '5 | 1994 | 2034-01-01 |  | Orange Ekra | 2040-02-14 | Orange Lighting Ekra 20 48LEDS 12W 1360LM LENS63 WW | 12.00 | led
503065 | Roden | Middelven | Middelven | '1 | 1994 | 2034-01-01 |  | Orange Ekra | 2040-03-30 | Orange Lighting Ekra 20 48LEDS 12W 1360LM LENS63 WW | 12.00 | led
503066 | Roden | Middelven | Middelven | '2 | 1994 | 2034-01-01 |  | Orange Ekra | 2040-03-30 | Orange Lighting Ekra 20 48LEDS 12W 1360LM LENS63 WW | 12.00 | led
503071 | Roden | Fluitekruid | Fluitekruid | '1 | 1990 | 2030-01-01 |  | Orange Ekra | 2040-01-24 | Orange Lighting Ekra 20 48LEDS 12W 1360LM LENS63 WW | 12.00 | led
503072 | Roden | Fluitekruid | Fluitekruid | '2 | 1989 | 2029-01-01 |  | Orange Ekra | 2040-01-24 | Orange Lighting Ekra 20 48LEDS 12W 1360LM LENS63 WW | 12.00 | led
503073 | Roden | Fluitekruid | Fluitekruid | '3 | 2011 | 2051-09-23 |  | Orange Ekra | 2040-01-24 | Orange Lighting Ekra 20 48LEDS 12W 1360LM LENS63 WW | 12.00 | led
503074 | Roden | Fluitekruid | Fluitekruid | '4 | 1990 | 2030-01-01 |  | Orange Ekra | 2040-01-24 | Orange Lighting Ekra 20 48LEDS 12W 1360LM LENS63 WW | 12.00 | led
503075 | Roden | Fluitekruid | Fluitekruid | '5 | 1989 | 2029-01-01 |  | Orange Ekra | 2040-01-24 | Orange Lighting Ekra 20 48LEDS 12W 1360LM LENS63 WW | 12.00 | led
503076 | Roden | Fluitekruid | Fluitekruid | '6 | 1990 | 2030-01-01 |  | Orange Ekra | 2040-01-24 | Orange Lighting Ekra 20 48LEDS 12W 1360LM LENS63 WW | 12.00 | led
503077 | Roden | Geerakker | Geerakker | '1 | 1994 | 2034-01-01 |  | Orange Ekra | 2040-01-30 | Orange Lighting Ekra 20 48LEDS 12W 1360LM LENS63 WW | 12.00 | led
503078 | Roden | Geerakker | Geerakker | '2 | 1994 | 2034-01-01 |  | Orange Ekra | 2040-01-30 | Orange Lighting Ekra 20 48LEDS 12W 1360LM LENS63 WW | 12.00 | led
503079 | Roden | Geerakker | Geerakker | '3 | 1994 | 2034-01-01 |  | Orange Ekra | 2040-01-30 | Orange Lighting Ekra 20 48LEDS 12W 1360LM LENS63 WW | 12.00 | led
503094 | Roden | Duinakker | Duinakker | '1 | 1995 | 2035-01-01 |  | Orange Ekra | 2040-01-30 | Orange Lighting Ekra 20 48LEDS 12W 1360LM LENS63 WW | 12.00 | led
503095 | Roden | Duinakker | Duinakker | '2 | 1995 | 2035-01-01 |  | Orange Ekra | 2040-01-30 | Orange Lighting Ekra 20 48LEDS 12W 1360LM LENS63 WW | 12.00 | led
503096 | Roden | Duinakker | Duinakker | '3 | 1995 | 2035-01-01 |  | Orange Ekra | 2040-01-30 | Orange Lighting Ekra 20 48LEDS 12W 1360LM LENS63 WW | 12.00 | led
503097 | Roden | Duinakker | Duinakker | '4 | 1994 | 2034-01-01 |  | Orange Ekra | 2040-01-30 | Orange Lighting Ekra 20 48LEDS 12W 1360LM LENS63 WW | 12.00 | led
503098 | Roden | Duinakker | Duinakker | '5 | 1993 | 2033-01-01 |  | Orange Ekra | 2040-01-30 | Orange Lighting Ekra 20 48LEDS 12W 1360LM LENS63 WW | 12.00 | led
503099 | Roden | Duinakker | Duinakker | '6 | 1993 | 2033-01-01 |  | Orange Ekra | 2040-01-30 | Orange Lighting Ekra 20 48LEDS 12W 1360LM LENS63 WW | 12.00 | led
503100 | Roden | Duinakker | Duinakker | '7 | 2019 | 2059-10-25 |  | Orange Ekra | 2040-01-30 | Orange Lighting Ekra 20 48LEDS 12W 1360LM LENS63 WW | 12.00 | led
503101 | Roden | Duinakker | Duinakker | '8 | 1993 | 2033-01-01 |  | Orange Ekra | 2040-01-30 | Orange Lighting Ekra 20 48LEDS 12W 1360LM LENS63 WW | 12.00 | led
503102 | Roden | Duinakker | Duinakker | '9 | 1993 | 2033-01-01 |  | Orange Ekra | 2040-01-30 | Orange Lighting Ekra 20 48LEDS 12W 1360LM LENS63 WW | 12.00 | led
503110 | Roden | Hoefblad | Hoefblad | '1 | 2023 | 2063-06-26 |  | Orange Ekra | 2043-06-26 | Orange Lighting Ekra 20 48LEDS 12W 1360LM LENS63 WW | 12.00 | led
503111 | Roden | Hoefblad | Hoefblad | '2 | 1988 | 2028-01-01 |  | Orange Ekra | 2040-01-28 | Orange Lighting Ekra 20 48LEDS 12W 1360LM LENS63 WW | 12.00 | led
503112 | Roden | Hoefblad | Hoefblad | '3 | 1988 | 2028-01-01 |  | Orange Ekra | 2040-01-28 | Orange Lighting Ekra 20 48LEDS 12W 1360LM LENS63 WW | 12.00 | led
503113 | Roden | Hoefblad | Hoefblad | '4 | 1988 | 2028-01-01 |  | Orange Ekra | 2040-01-28 | Orange Lighting Ekra 20 48LEDS 12W 1360LM LENS63 WW | 12.00 | led
503114 | Roden | Hoefblad | Hoefblad | '5 | 1988 | 2028-01-01 |  | Orange Ekra | 2040-01-28 | Orange Lighting Ekra 20 48LEDS 12W 1360LM LENS63 WW | 12.00 | led
503121 | Roden | Kamille | Kamille | '1 | 1990 | 2030-01-01 |  | Orange Ekra | 2040-01-24 | Orange Lighting Ekra 20 48LEDS 12W 1360LM LENS63 WW | 12.00 | led
503122 | Roden | Kamille | Kamille | '2 | 1990 | 2030-01-01 |  | Orange Ekra | 2040-01-24 | Orange Lighting Ekra 20 48LEDS 12W 1360LM LENS63 WW | 12.00 | led
503123 | Roden | Kamille | Kamille | '3 | 1990 | 2030-01-01 |  | Orange Ekra | 2040-01-24 | Orange Lighting Ekra 20 48LEDS 12W 1360LM LENS63 WW | 12.00 | led
503124 | Roden | Kamille | Kamille | '4 | 1990 | 2030-01-01 |  | Orange Ekra | 2040-01-24 | Orange Lighting Ekra 20 48LEDS 12W 1360LM LENS63 WW | 12.00 | led
503133 | Roden | Hondsdraf | Hondsdraf | '1 | 1988 | 2028-01-01 |  | Orange Ekra | 2040-01-28 | Orange Lighting Ekra 20 48LEDS 12W 1360LM LENS63 WW | 12.00 | led
503134 | Roden | Hondsdraf | Hondsdraf | '2 | 1988 | 2028-01-01 |  | Orange Ekra | 2040-01-28 | Orange Lighting Ekra 20 48LEDS 12W 1360LM LENS63 WW | 12.00 | led
503144 | Roden | Lageven | Lageven | '1 | 1995 | 2035-01-01 |  | Orange Ekra | 2040-02-05 | Orange Lighting Ekra 20 48LEDS 12W 1360LM LENS63 WW | 12.00 | led
503145 | Roden | Lageven | Lageven | '2 | 1995 | 2035-01-01 |  | Orange Ekra | 2040-02-05 | Orange Lighting Ekra 20 48LEDS 12W 1360LM LENS63 WW | 12.00 | led
771423 | Roden | Lageven | Lageven | '3 | 1995 | 2035-01-01 |  | Orange Ekra | 2040-02-05 | Orange Lighting Ekra 20 48LEDS 12W 1360LM LENS63 WW | 12.00 | led
503172 | Roden | Karspel | Karspel | '1 | 1993 | 2033-01-01 |  | Orange Ekra | 2040-02-05 | Orange Lighting Ekra 20 48LEDS 12W 1360LM LENS63 WW | 12.00 | led
503173 | Roden | Karspel | Karspel | '2 | 1993 | 2033-01-01 |  | Orange Ekra | 2040-02-05 | Orange Lighting Ekra 20 48LEDS 12W 1360LM LENS63 WW | 12.00 | led
503174 | Roden | Karspel | Karspel | '3 | 1993 | 2033-01-01 |  | Orange Ekra | 2040-02-05 | Orange Lighting Ekra 20 48LEDS 12W 1360LM LENS63 WW | 12.00 | led
503739 | Peize | Vijverstraat | Vijverstraat | '1 | 1990 | 2030-01-01 |  | LGHTRONICS LIG BRISA 3 R9007 | 2015-12-02 | LIGHTTRONICS LED 16 LCE 1600lm 14W 830 830 | 12.00 | led
503739 | Peize | Vijverstraat | Vijverstraat | '1 | 1990 | 2030-01-01 |  | LGHTRONICS LIG BRISA 3 R9007 | 2015-12-02 |  |  | led
503181 | Peize | Vijverstraat | Vijverstraat | '10 | 1990 | 2030-01-01 |  | Schreder Friza Helder Gen2 Optiek: 5305 Zhaga | 2050-05-09 | Schreder Friza 10 LED 1200 Lumen 3000 Kelvin 7,9W | 7.90 | led
503693 | Peize | Vijverstraat | Vijverstraat | '11 | 2019 | 2019-01-01 |  | LGHTRONICS LIG BRISA 3 R9007 | 2015-12-02 | LIGHTTRONICS LED 16 LCE 1600lm 14W 830 830 | 12.00 | led
503693 | Peize | Vijverstraat | Vijverstraat | '11 | 2019 | 2019-01-01 |  | LGHTRONICS LIG BRISA 3 R9007 | 2015-12-02 |  |  | led
503734 | Peize | Vijverstraat | Vijverstraat | '12 | 1990 | 2030-01-01 |  | LGHTRONICS LIG BRISA 3 R9007 | 2015-12-02 | LIGHTTRONICS LED 16 LCE 1600lm 14W 830 830 | 12.00 | led
503734 | Peize | Vijverstraat | Vijverstraat | '12 | 1990 | 2030-01-01 |  | LGHTRONICS LIG BRISA 3 R9007 | 2015-12-02 |  |  | led
503740 | Peize | Vijverstraat | Vijverstraat | '2 | 1990 | 2030-01-01 |  | LGHTRONICS LIG BRISA 3 R9007 | 2015-12-02 | LIGHTTONICS LED 16 LCE 1600lm 14W 830 830 | 14.00 | led
503740 | Peize | Vijverstraat | Vijverstraat | '2 | 1990 | 2030-01-01 |  | LGHTRONICS LIG BRISA 3 R9007 | 2015-12-02 |  |  | led
503741 | Peize | Vijverstraat | Vijverstraat | '3 | 2022 | 2062-05-11 |  | LGHTRONICS LIG BRISA 3 R9007 | 2022-05-11 | LIGHTTRONICS LED 16 LCE 1600lm 14W 830 830 | 12.00 | led
503838 | Peize | Vijverstraat | Vijverstraat | '4 | 1990 | 2030-01-01 |  | LGHTRONICS LIG BRISA 3 R9007 | 2015-12-02 | LIGHTTRONICS LED 16 LCE 1600lm 14W 830 830 | 12.00 | led
503838 | Peize | Vijverstraat | Vijverstraat | '4 | 1990 | 2030-01-01 |  | LGHTRONICS LIG BRISA 3 R9007 | 2015-12-02 |  |  | led
503742 | Peize | Vijverstraat | Vijverstraat | '5 | 1990 | 2030-01-01 |  | LGHTRONICS LIG BRISA 3 R9007 | 2015-12-02 | LIGHTTRONICS LED 16 LCE 1600lm 14W 830 830 | 12.00 | led
503742 | Peize | Vijverstraat | Vijverstraat | '5 | 1990 | 2030-01-01 |  | LGHTRONICS LIG BRISA 3 R9007 | 2015-12-02 |  |  | led
503743 | Peize | Vijverstraat | Vijverstraat | '6 | 1990 | 2030-01-01 |  | LGHTRONICS LIG BRISA 3 R9007 | 2015-12-02 | LIGHTTRONICS LED 16 LCE 1600lm 14W 830 830 | 12.00 | led
503743 | Peize | Vijverstraat | Vijverstraat | '6 | 1990 | 2030-01-01 |  | LGHTRONICS LIG BRISA 3 R9007 | 2015-12-02 |  |  | led
503744 | Peize | Vijverstraat | Vijverstraat | '7 | 1990 | 2030-01-01 |  | LGHTRONICS LIG BRISA 3 R9007 | 2015-12-02 | LIGHTTRONICS LED 16 LCE 1600lm 14W 830 830 | 12.00 | led
503744 | Peize | Vijverstraat | Vijverstraat | '7 | 1990 | 2030-01-01 |  | LGHTRONICS LIG BRISA 3 R9007 | 2015-12-02 |  |  | led
503745 | Peize | Vijverstraat | Vijverstraat | '8 | 2021 | 2061-06-29 |  | LGHTRONICS LIG BRISA 3 R9007 | 2021-06-29 | Lightronics LED 1600LM 14W LC-N 4000K 4000 K | 12.00 | led
503735 | Peize | Vijverstraat | Vijverstraat | '9 | 1990 | 2030-01-01 |  | LGHTRONICS LIG BRISA 3 R9007 | 2015-12-02 | LIGHTTRONICS LED 16 LCE 1600lm 14W 830 830 | 12.00 | led
503735 | Peize | Vijverstraat | Vijverstraat | '9 | 1990 | 2030-01-01 |  | LGHTRONICS LIG BRISA 3 R9007 | 2015-12-02 |  |  | led
503193 | Peize | Schoolstraat | Schoolstraat | '1 | 1990 | 2030-01-01 |  | Lightronics Luz RAL 9007 | 2044-02-06 | Lightronics 16 LED 1600 Lumen 15W | 15.00 | led
503298 | Peize | Schoolstraat | Schoolstraat | '10 | 1990 | 2030-01-01 |  | Lightronics Luz RAL 9007 | 2044-02-06 | Lightronics 16 LED 1600 Lumen 15W | 15.00 | led
503299 | Peize | Schoolstraat | Schoolstraat | '11 | 1990 | 2030-01-01 |  | Lightronics Luz RAL 9007 | 2044-02-06 | Lightronics 16 LED 1600 Lumen 15W | 15.00 | led
503300 | Peize | Schoolstraat | Schoolstraat | '12 | 1990 | 2030-01-01 |  | Lightronics Luz RAL 9007 | 2044-02-06 | Lightronics 16 LED 1600 Lumen 15W | 15.00 | led
503301 | Peize | Schoolstraat | Schoolstraat | '13 | 1990 | 2030-01-01 |  | Lightronics Luz RAL 9007 | 2044-02-06 | Lightronics 16 LED 1600 Lumen 15W | 15.00 | led
503453 | Peize | Schoolstraat | Schoolstraat | '2 | 1990 | 2030-01-01 |  | Lightronics Luz RAL 9007 | 2044-02-06 | Lightronics 16 LED 1600 Lumen 15W | 15.00 | led
503454 | Peize | Schoolstraat | Schoolstraat | '3 | 1990 | 2030-01-01 |  | Lightronics Luz RAL 9007 | 2044-02-06 | Lightronics 16 LED 1600 Lumen 15W | 15.00 | led
503295 | Peize | Schoolstraat | Schoolstraat | '4 | 1990 | 2030-01-01 |  | Lightronics Luz RAL 9007 | 2044-02-06 | Lightronics 16 LED 1600 Lumen 15W | 15.00 | led
503393 | Peize | Schoolstraat | Schoolstraat | '5 | 1990 | 2030-01-01 |  | Lightronics Luz RAL 9007 | 2044-02-06 | Lightronics 16 LED 1600 Lumen 15W | 15.00 | led
503394 | Peize | Schoolstraat | Schoolstraat | '6 | 1990 | 2030-01-01 |  | Lightronics Luz RAL 9007 | 2044-02-06 | Lightronics 16 LED 1600 Lumen 15W | 15.00 | led
503395 | Peize | Schoolstraat | Schoolstraat | '7 | 1990 | 2030-01-01 |  | Lightronics Luz RAL 9007 | 2044-02-06 | Lightronics 16 LED 1600 Lumen 15W | 15.00 | led
503296 | Peize | Schoolstraat | Schoolstraat | '8 | 1990 | 2030-01-01 |  | Lightronics Luz RAL 9007 | 2044-02-06 | Lightronics 16 LED 1600 Lumen 15W | 15.00 | led
503297 | Peize | Schoolstraat | Schoolstraat | '9 | 1990 | 2030-01-01 |  | Lightronics Luz RAL 9007 | 2044-02-06 | Lightronics 16 LED 1600 Lumen 15W | 15.00 | led
503194 | Peize | Smeerveensedijk | Smeerveensedijk | '1 | 1996 | 2036-01-01 |  | Lightronics Luz RAL 9007 | 2045-02-20 | Schreder 8 LED 1600 Lumen 3000 Kelvin 12W | 12.00 | led
503203 | Peize | Smeerveensedijk | Smeerveensedijk | '10 | 1996 | 2036-01-01 |  | Lightronics Luz RAL 9007 | 2045-02-20 | Schreder 8 LED 1600 Lumen 3000 Kelvin 12W | 12.00 | led
503204 | Peize | Smeerveensedijk | Smeerveensedijk | '11 | 1996 | 2036-01-01 |  | Lightronics Luz RAL 9007 | 2045-02-20 | Schreder 8 LED 1600 Lumen 3000 Kelvin 12W | 12.00 | led
503205 | Peize | Smeerveensedijk | Smeerveensedijk | '12 | 1996 | 2036-01-01 |  | Lightronics Luz RAL 9007 | 2045-02-20 | Schreder 8 LED 1600 Lumen 3000 Kelvin 12W | 12.00 | led
503206 | Peize | Smeerveensedijk | Smeerveensedijk | '13 | 1996 | 2036-01-01 |  | Lightronics Luz RAL 9007 | 2045-02-20 | Schreder 8 LED 1600 Lumen 3000 Kelvin 12W | 12.00 | led
503195 | Peize | Smeerveensedijk | Smeerveensedijk | '2 | 1996 | 2036-01-01 |  | Lightronics Luz RAL 9007 | 2045-02-20 | Schreder 8 LED 1600 Lumen 3000 Kelvin 12W | 12.00 | led
503196 | Peize | Smeerveensedijk | Smeerveensedijk | '3 | 1996 | 2036-01-01 |  | Lightronics Luz RAL 9007 | 2045-02-20 | Schreder 8 LED 1600 Lumen 3000 Kelvin 12W | 12.00 | led
503197 | Peize | Smeerveensedijk | Smeerveensedijk | '4 | 1996 | 2036-01-01 |  | Lightronics Luz RAL 9007 | 2045-02-20 | Schreder 8 LED 1600 Lumen 3000 Kelvin 12W | 12.00 | led
503198 | Peize | Smeerveensedijk | Smeerveensedijk | '5 | 1996 | 2036-01-01 |  | Lightronics Luz RAL 9007 | 2045-02-20 | Schreder 8 LED 1600 Lumen 3000 Kelvin 12W | 12.00 | led
503199 | Peize | Smeerveensedijk | Smeerveensedijk | '6 | 1996 | 2036-01-01 |  | Lightronics Luz RAL 9007 | 2045-02-20 | Schreder 8 LED 1600 Lumen 3000 Kelvin 12W | 12.00 | led
503200 | Peize | Smeerveensedijk | Smeerveensedijk | '7 | 1996 | 2036-01-01 |  | Lightronics Luz RAL 9007 | 2045-02-20 | Schreder 8 LED 1600 Lumen 3000 Kelvin 12W | 12.00 | led
503201 | Peize | Smeerveensedijk | Smeerveensedijk | '8 | 1996 | 2036-01-01 |  | Lightronics Luz RAL 9007 | 2045-02-20 | Schreder 8 LED 1600 Lumen 3000 Kelvin 12W | 12.00 | led
503202 | Peize | Smeerveensedijk | Smeerveensedijk | '9 | 1996 | 2036-01-01 |  | Lightronics Luz RAL 9007 | 2045-02-20 | Schreder 8 LED 1600 Lumen 3000 Kelvin 12W | 12.00 | led
503207 | Peize | Stoeken | Stoeken | '1 | 1990 | 2030-01-01 |  | Schreder Teceo S Optiek: 5305 Zhaga | 2045-10-07 | Schréder 8LED 8,6w 1000lm 3000k | 8.00 | led
503208 | Peize | Stoeken | Stoeken | '2 | 1990 | 2030-01-01 |  | Lightronics Luz RAL 9007 | 2044-02-13 | Lightronics 16 LED 1600 Lumen 15W | 15.00 | led
503209 | Peize | Stoeken | Stoeken | '3 | 1990 | 2030-01-01 |  | Lightronics Luz RAL 9007 | 2044-02-13 | Lightronics 16 LED 1600 Lumen 15W | 15.00 | led
503210 | Peize | Stoeken | Stoeken | '4 | 1990 | 2030-01-01 |  | Lightronics Luz RAL 9007 | 2044-02-13 | Lightronics 16 LED 1600 Lumen 15W | 15.00 | led
503211 | Peize | Stoeken | Stoeken | '5 | 1990 | 2030-01-01 |  | Lightronics Luz RAL 9007 | 2044-02-13 | Lightronics 16 LED 1600 Lumen 15W | 15.00 | led
503212 | Peize | Stoeken | Stoeken | '6 | 1990 | 2030-01-01 |  | Lightronics Luz RAL 9007 | 2044-02-13 | Lightronics 16 LED 1600 Lumen 15W | 15.00 | led
503213 | Peize | Stoeken | Stoeken | '7 | 1990 | 2030-01-01 |  | Lightronics Luz RAL 9007 | 2044-02-13 | Lightronics 16 LED 1600 Lumen 15W | 15.00 | led
779103 | Peize | Stoeken | Stoeken | '8 | 1990 | 2030-01-01 |  | Lightronics Luz RAL 9007 | 2044-02-07 | Lightronics 16 LED 1600 Lumen 15W | 15.00 | led
503842 | Peize | Korvemaker | Korvemaker | '1 | 1990 | 2030-01-01 |  | LGHTRONICS LIG BRISA 3 R9007 | 2015-12-02 | LIGHTTRONICS LED 16 LCE 1600lm 14W 830 830 | 12.00 | led
503842 | Peize | Korvemaker | Korvemaker | '1 | 1990 | 2030-01-01 |  | LGHTRONICS LIG BRISA 3 R9007 | 2015-12-02 |  |  | led
503850 | Peize | Korvemaker | Korvemaker | '10 | 1990 | 2030-01-01 |  | LGHTRONICS LIG BRISA 3 R9007 | 2015-12-02 | LIGHTTRONICS LED 16 LCE 1600lm 14W 830 830 | 12.00 | led
503850 | Peize | Korvemaker | Korvemaker | '10 | 1990 | 2030-01-01 |  | LGHTRONICS LIG BRISA 3 R9007 | 2015-12-02 |  |  | led
503851 | Peize | Korvemaker | Korvemaker | '11 | 1990 | 2030-01-01 |  | LGHTRONICS LIG BRISA 3 R9007 | 2015-12-02 | LIGHTTRONICS LED 16 LCE 1600lm 14W 830 830 | 12.00 | led
503851 | Peize | Korvemaker | Korvemaker | '11 | 1990 | 2030-01-01 |  | LGHTRONICS LIG BRISA 3 R9007 | 2015-12-02 |  |  | led
503852 | Peize | Korvemaker | Korvemaker | '12 | 1990 | 2030-01-01 |  | LGHTRONICS LIG BRISA 3 R9007 | 2015-12-02 | LIGHTTRONICS LED 16 LCE 1600lm 14W 830 830 | 12.00 | led
503852 | Peize | Korvemaker | Korvemaker | '12 | 1990 | 2030-01-01 |  | LGHTRONICS LIG BRISA 3 R9007 | 2015-12-02 |  |  | led
503853 | Peize | Korvemaker | Korvemaker | '13 | 1990 | 2030-01-01 |  | Schreder Friza Helder Gen2 Optiek: 5305 Zhaga | 2050-05-09 | Schreder Friza 10 LED 1200 Lumen 3000 Kelvin 7,9W | 7.90 | led
503854 | Peize | Korvemaker | Korvemaker | '14 | 1990 | 2030-01-01 |  | LGHTRONICS LIG BRISA 3 R9007 | 2015-12-02 | LIGHTTRONICS LED 16 LCE 1600lm 14W 830 830 | 12.00 | led
503854 | Peize | Korvemaker | Korvemaker | '14 | 1990 | 2030-01-01 |  | LGHTRONICS LIG BRISA 3 R9007 | 2015-12-02 |  |  | led
503855 | Peize | Korvemaker | Korvemaker | '15 | 1990 | 2030-01-01 |  | LGHTRONICS LIG BRISA 3 R9007 | 2015-12-02 | LIGHTTRONICS LED 16 LCE 1600lm 14W 830 830 | 12.00 | led
503855 | Peize | Korvemaker | Korvemaker | '15 | 1990 | 2030-01-01 |  | LGHTRONICS LIG BRISA 3 R9007 | 2015-12-02 |  |  | led
503856 | Peize | Korvemaker | Korvemaker | '16 | 1990 | 2030-01-01 |  | LGHTRONICS LIG BRISA 3 R9007 | 2015-12-02 | LIGHTTRONICS LED 16 LCE 1600lm 14W 830 830 | 12.00 | led
503856 | Peize | Korvemaker | Korvemaker | '16 | 1990 | 2030-01-01 |  | LGHTRONICS LIG BRISA 3 R9007 | 2015-12-02 |  |  | led
503857 | Peize | Korvemaker | Korvemaker | '17 | 1990 | 2030-01-01 |  | LGHTRONICS LIG BRISA 3 R9007 | 2015-12-02 | LIGHTTRONICS LED 16 LCE 1600lm 14W 830 830 | 12.00 | led
503857 | Peize | Korvemaker | Korvemaker | '17 | 1990 | 2030-01-01 |  | LGHTRONICS LIG BRISA 3 R9007 | 2015-12-02 |  |  | led
503858 | Peize | Korvemaker | Korvemaker | '18 | 1990 | 2030-01-01 |  | LGHTRONICS LIG BRISA 3 R9007 | 2015-12-02 | LIGHTTRONICS LED 16 LCE 1600lm 14W 830 830 | 12.00 | led
503858 | Peize | Korvemaker | Korvemaker | '18 | 1990 | 2030-01-01 |  | LGHTRONICS LIG BRISA 3 R9007 | 2015-12-02 |  |  | led
503216 | Peize | Korvemaker | Korvemaker | '19 | 1990 | 2030-01-01 |  | Lightronics Luz RAL 9007 | 2044-02-14 | Lightronics 16 LED 1600 Lumen 15W | 15.00 | led
503733 | Peize | Korvemaker | Korvemaker | '2 | 2002 | 2042-01-01 |  | LGHTRONICS LIG BRISA 3 R9007 | 2015-12-02 | LIGHTTRONICS LED 16 LCE 1600lm 14W 830 830 | 12.00 | led
503733 | Peize | Korvemaker | Korvemaker | '2 | 2002 | 2042-01-01 |  | LGHTRONICS LIG BRISA 3 R9007 | 2015-12-02 |  |  | led
503886 | Peize | Korvemaker | Korvemaker | '20 | 1990 | 2030-01-01 |  | LGHTRONICS LIG BRISA 3 R9007 | 2015-12-02 | LIGHTTRONICS LED 16 LCE 1600lm 14W 830 830 | 12.00 | led
503886 | Peize | Korvemaker | Korvemaker | '20 | 1990 | 2030-01-01 |  | LGHTRONICS LIG BRISA 3 R9007 | 2015-12-02 |  |  | led
503887 | Peize | Korvemaker | Korvemaker | '21 | 1990 | 2030-01-01 |  | LGHTRONICS LIG BRISA 3 R9007 | 2015-12-02 | LIGHTTRONICS LED 16 LCE 1600lm 14W 830 830 | 12.00 | led
503887 | Peize | Korvemaker | Korvemaker | '21 | 1990 | 2030-01-01 |  | LGHTRONICS LIG BRISA 3 R9007 | 2015-12-02 |  |  | led
503888 | Peize | Korvemaker | Korvemaker | '22 | 1990 | 2030-01-01 |  | LGHTRONICS LIG BRISA 3 R9007 | 2015-12-02 | LIGHTTRONICS LED 16 LCE 1600lm 14W 830 830 | 12.00 | led
503888 | Peize | Korvemaker | Korvemaker | '22 | 1990 | 2030-01-01 |  | LGHTRONICS LIG BRISA 3 R9007 | 2015-12-02 |  |  | led
503843 | Peize | Korvemaker | Korvemaker | '3 | 1990 | 2030-01-01 |  | LGHTRONICS LIG BRISA 3 R9007 | 2015-12-02 | LIGHTTRONICS LED 16 LCE 1600lm 14W 830 830 | 12.00 | led
503843 | Peize | Korvemaker | Korvemaker | '3 | 1990 | 2030-01-01 |  | LGHTRONICS LIG BRISA 3 R9007 | 2015-12-02 |  |  | led
503844 | Peize | Korvemaker | Korvemaker | '4 | 1990 | 2030-01-01 |  | LGHTRONICS LIG BRISA 3 R9007 | 2015-12-02 | LIGHTTRONICS LED 16 LCE 1600lm 14W 830 830 | 12.00 | led
503844 | Peize | Korvemaker | Korvemaker | '4 | 1990 | 2030-01-01 |  | LGHTRONICS LIG BRISA 3 R9007 | 2015-12-02 |  |  | led
503845 | Peize | Korvemaker | Korvemaker | '5 | 1990 | 2030-01-01 |  | LGHTRONICS LIG BRISA 3 R9007 | 2015-12-02 | LIGHTTRONICS LED 16 LCE 1600lm 14W 830 830 | 12.00 | led
503845 | Peize | Korvemaker | Korvemaker | '5 | 1990 | 2030-01-01 |  | LGHTRONICS LIG BRISA 3 R9007 | 2015-12-02 |  |  | led
503846 | Peize | Korvemaker | Korvemaker | '6 | 1990 | 2030-01-01 |  | LGHTRONICS LIG BRISA 3 R9007 | 2015-12-02 | LIGHTTRONICS LED 16 LCE 1600lm 14W 830 830 | 12.00 | led
503846 | Peize | Korvemaker | Korvemaker | '6 | 1990 | 2030-01-01 |  | LGHTRONICS LIG BRISA 3 R9007 | 2015-12-02 |  |  | led
503847 | Peize | Korvemaker | Korvemaker | '7 | 1990 | 2030-01-01 |  | LGHTRONICS LIG BRISA 3 R9007 | 2015-12-02 | LIGHTTRONICS LED 16 LCE 1600lm 14W 830 830 | 12.00 | led
503847 | Peize | Korvemaker | Korvemaker | '7 | 1990 | 2030-01-01 |  | LGHTRONICS LIG BRISA 3 R9007 | 2015-12-02 |  |  | led
503848 | Peize | Korvemaker | Korvemaker | '8 | 1990 | 2030-01-01 |  | LGHTRONICS LIG BRISA 3 R9007 | 2015-12-02 | LIGHTTRONICS LED 16 LCE 1600lm 14W 830 830 | 12.00 | led
503848 | Peize | Korvemaker | Korvemaker | '8 | 1990 | 2030-01-01 |  | LGHTRONICS LIG BRISA 3 R9007 | 2015-12-02 |  |  | led
503849 | Peize | Korvemaker | Korvemaker | '9 | 1990 | 2030-01-01 |  | LGHTRONICS LIG BRISA 3 R9007 | 2015-12-02 | LIGHTTRONICS LED 16 LCE 1600lm 14W 830 830 | 12.00 | led
503849 | Peize | Korvemaker | Korvemaker | '9 | 1990 | 2030-01-01 |  | LGHTRONICS LIG BRISA 3 R9007 | 2015-12-02 |  |  | led
503549 | Peize | Veenkuil | Veenkuil | '1 | 2019 | 2059-05-15 |  | Lightronics Luz RAL 9007 | 2044-05-15 | Lightronics 16 LED 1600 Lumen 15W | 15.00 | led
503217 | Peize | Veenkuil | Veenkuil | '2 | 1992 | 2032-01-01 |  | Lightronics Luz RAL 9007 | 2044-02-14 | Lightronics 16 LED 1600 Lumen 15W | 15.00 | led
503562 | Peize | Veenkuil | Veenkuil | '3 | 2019 | 2059-04-18 |  | Lightronics Luz RAL 9007 | 2044-04-18 | Lightronics 16 LED 1600 Lumen 15W | 15.00 | led
503563 | Peize | Veenkuil | Veenkuil | '4 | 2019 | 2059-04-18 |  | Lightronics Luz RAL 9007 | 2044-04-18 | Lightronics 16 LED 1600 Lumen 15W | 15.00 | led
503564 | Peize | Veenkuil | Veenkuil | '5 | 2019 | 2059-04-17 |  | Lightronics Luz RAL 9007 | 2044-04-17 | Lightronics 16 LED 1600 Lumen 15W | 15.00 | led
503240 | Roden | Akkerwinde | Akkerwinde | '1 | 2020 | 2060-10-09 |  | Orange Ekra | 2040-01-28 | Orange Lighting Ekra 20 48LEDS 12W 1360LM LENS63 WW | 12.00 | led
503241 | Roden | Akkerwinde | Akkerwinde | '2 | 1989 | 2029-01-01 |  | Orange Ekra | 2040-01-28 | Orange Lighting Ekra 20 48LEDS 12W 1360LM LENS63 WW | 12.00 | led
503242 | Roden | Akkerwinde | Akkerwinde | '3 | 2004 | 2044-05-17 |  | Orange Ekra | 2040-01-28 | Orange Lighting Ekra 20 48LEDS 12W 1360LM LENS63 WW | 12.00 | led
503251 | Roden | Blaauwven | Blaauwven | '1 | 1993 | 2033-01-01 |  | Orange Ekra | 2040-02-05 | Orange Lighting Ekra 20 48LEDS 12W 1360LM LENS63 WW | 12.00 | led
503252 | Roden | Blaauwven | Blaauwven | '2 | 1993 | 2033-01-01 |  | Orange Ekra | 2040-02-05 | Orange Lighting Ekra 20 48LEDS 12W 1360LM LENS63 WW | 12.00 | led
503253 | Roden | Blaauwven | Blaauwven | '3 | 1993 | 2033-01-01 |  | Orange Ekra | 2040-02-05 | Orange Lighting Ekra 20 48LEDS 12W 1360LM LENS63 WW | 12.00 | led
503254 | Roden | Boterbloem | Boterbloem | '1 | 1989 | 2029-01-01 |  | Orange Ekra | 2040-01-24 | Orange Lighting Ekra 20 48LEDS 12W 1360LM LENS63 WW | 12.00 | led
503255 | Roden | Boterbloem | Boterbloem | '2 | 1989 | 2029-01-01 |  | Orange Ekra | 2040-01-24 | Orange Lighting Ekra 20 48LEDS 12W 1360LM LENS63 WW | 12.00 | led
503256 | Roden | Boterbloem | Boterbloem | '3 | 1989 | 2029-01-01 |  | Orange Ekra | 2040-01-24 | Orange Lighting Ekra 20 48LEDS 12W 1360LM LENS63 WW | 12.00 | led
503257 | Roden | Boterbloem | Boterbloem | '4 | 1989 | 2029-01-01 |  | Orange Ekra | 2040-01-24 | Orange Lighting Ekra 20 48LEDS 12W 1360LM LENS63 WW | 12.00 | led
503258 | Roden | Boterbloem | Boterbloem | '5 | 1990 | 2030-01-01 |  | Orange Ekra | 2040-01-24 | Orange Lighting Ekra 20 48LEDS 12W 1360LM LENS63 WW | 12.00 | led
503287 | Peize | Dalkruidlaan | Dalkruidlaan | '1 | 1990 | 2030-01-01 |  | Lightronics Luz RAL 9007 | 2045-04-20 | Schreder 8 LED 1600 Lumen 3000 Kelvin 12W | 12.00 | led
503426 | Peize | Dalkruidlaan | Dalkruidlaan | '10 | 1990 | 2030-01-01 |  | Lightronics Luz RAL 9007 | 2045-04-20 | Schreder 8 LED 1600 Lumen 3000 Kelvin 12W | 12.00 | led
503427 | Peize | Dalkruidlaan | Dalkruidlaan | '11 | 1990 | 2030-01-01 |  | Lightronics Luz RAL 9007 | 2045-04-20 | Schreder 8 LED 1600 Lumen 3000 Kelvin 12W | 12.00 | led
504686 | Peize | Dalkruidlaan | Dalkruidlaan | '12 | 2017 | 2057-01-01 |  | Lightronics Luz RAL 9007 | 2042-01-01 | Schreder 8 LED 1600 Lumen 3000 Kelvin 12W | 12.00 | led
504689 | Peize | Dalkruidlaan | Dalkruidlaan | '13 | 2017 | 2057-01-01 |  | Lightronics Luz RAL 9007 | 2042-01-01 | Schreder 8 LED 1600 Lumen 3000 Kelvin 12W | 12.00 | led
1232051 | Peize | Dalkruidlaan | Dalkruidlaan | '14 | 2017 | 2057-01-01 |  | Lightronics Luz RAL 9007 | 2042-01-01 | Schreder 8 LED 1600 Lumen 3000 Kelvin 12W | 12.00 | led
1232050 | Peize | Dalkruidlaan | Dalkruidlaan | '15 | 2017 | 2057-01-01 |  | Lightronics Luz RAL 9007 | 2042-01-01 | Schreder 8 LED 1600 Lumen 3000 Kelvin 12W | 12.00 | led
504789 | Peize | Dalkruidlaan | Dalkruidlaan | '16 | 2017 | 2057-01-01 |  | Lightronics Luz RAL 9007 | 2042-01-01 | Schreder 8 LED 1600 Lumen 3000 Kelvin 12W | 12.00 | led
1232045 | Peize | Dalkruidlaan | Dalkruidlaan | '17 | 2017 | 2057-01-01 |  | Lightronics Luz RAL 9007 | 2042-01-01 | Schreder 8 LED 1600 Lumen 3000 Kelvin 12W | 12.00 | led
1232046 | Peize | Dalkruidlaan | Dalkruidlaan | '18 | 2017 | 2057-01-01 |  | Lightronics Luz RAL 9007 | 2042-01-01 | Schreder 8 LED 1600 Lumen 3000 Kelvin 12W | 12.00 | led
1232047 | Peize | Dalkruidlaan | Dalkruidlaan | '19 | 2017 | 2057-01-01 |  | Lightronics Luz RAL 9007 | 2042-01-01 | Schreder 8 LED 1600 Lumen 3000 Kelvin 12W | 12.00 | led
503346 | Peize | Dalkruidlaan | Dalkruidlaan | '2 | 1990 | 2030-01-01 |  | Lightronics Luz RAL 9007 | 2045-04-20 | Schreder 8 LED 1600 Lumen 3000 Kelvin 12W | 12.00 | led
504790 | Peize | Dalkruidlaan | Dalkruidlaan | '20 | 2010 | 2050-10-20 |  | Lightronics Luz RAL 9007 | 2035-10-20 | Schreder 8 LED 1600 Lumen 3000 Kelvin 12W | 12.00 | led
1232048 | Peize | Dalkruidlaan | Dalkruidlaan | '21 | 2017 | 2057-01-01 |  | Lightronics Luz RAL 9007 | 2042-01-01 | Schreder 8 LED 1600 Lumen 3000 Kelvin 12W | 12.00 | led
1232049 | Peize | Dalkruidlaan | Dalkruidlaan | '22 | 2017 | 2057-01-01 |  | Lightronics Luz RAL 9007 | 2042-01-01 | Schreder 8 LED 1600 Lumen 3000 Kelvin 12W | 12.00 | led
503356 | Peize | Dalkruidlaan | Dalkruidlaan | '3 | 1990 | 2030-01-01 |  | Lightronics Luz RAL 9007 | 2045-04-20 | Schreder 8 LED 1600 Lumen 3000 Kelvin 12W | 12.00 | led
503421 | Peize | Dalkruidlaan | Dalkruidlaan | '4 | 1990 | 2030-01-01 |  | Lightronics Luz RAL 9007 | 2045-04-20 | Schreder 8 LED 1600 Lumen 3000 Kelvin 12W | 12.00 | led
503422 | Peize | Dalkruidlaan | Dalkruidlaan | '5 | 1990 | 2030-01-01 |  | Lightronics Luz RAL 9007 | 2045-04-20 | Schreder 8 LED 1600 Lumen 3000 Kelvin 12W | 12.00 | led
503423 | Peize | Dalkruidlaan | Dalkruidlaan | '6 | 1990 | 2030-01-01 |  | Lightronics Luz RAL 9007 | 2045-04-20 | Schreder 8 LED 1600 Lumen 3000 Kelvin 12W | 12.00 | led
503424 | Peize | Dalkruidlaan | Dalkruidlaan | '7 | 1990 | 2030-01-01 |  | Lightronics Luz RAL 9007 | 2045-04-20 | Schreder 8 LED 1600 Lumen 3000 Kelvin 12W | 12.00 | led
503344 | Peize | Dalkruidlaan | Dalkruidlaan | '8 | 1990 | 2030-01-01 |  | Lightronics Luz RAL 9007 | 2045-04-20 | Schreder 8 LED 1600 Lumen 3000 Kelvin 12W | 12.00 | led
503425 | Peize | Dalkruidlaan | Dalkruidlaan | '9 | 1990 | 2030-01-01 |  | Lightronics Luz RAL 9007 | 2045-04-20 | Schreder 8 LED 1600 Lumen 3000 Kelvin 12W | 12.00 | led
503357 | Peize | Haagwindeweg | Haagwindeweg | '1 | 1990 | 2030-01-01 |  | Lightronics Luz RAL 9007 | 2044-02-08 | Lightronics 16 LED 1600 Lumen 15W | 15.00 | led
503358 | Peize | Haagwindeweg | Haagwindeweg | '2 | 1990 | 2030-01-01 |  | Lightronics Luz RAL 9007 | 2044-02-08 | Lightronics 16 LED 1600 Lumen 15W | 15.00 | led
503290 | Peize | Haagwindeweg | Haagwindeweg | '3 | 1990 | 2030-01-01 |  | Lightronics Luz RAL 9007 | 2044-02-08 | Lightronics 16 LED 1600 Lumen 15W | 15.00 | led
503359 | Peize | Haagwindeweg | Haagwindeweg | '4 | 1990 | 2030-01-01 |  | Lightronics Luz RAL 9007 | 2044-02-08 | Lightronics 16 LED 1600 Lumen 15W | 15.00 | led
503291 | Peize | Haagwindeweg | Haagwindeweg | '5 | 1990 | 2030-01-01 |  | Lightronics Luz RAL 9007 | 2044-02-08 | Lightronics 16 LED 1600 Lumen 15W | 15.00 | led
503307 | Langelo (Dr) | Steeg | Steeg | '1 | 1990 | 2030-01-01 |  | Schreder Friza Helder Gen2 Optiek: 5305 Zhaga | 2050-01-20 | Schreder Friza 10 LED 1200 Lumen 3000 Kelvin 7,9W | 7.90 | led
503308 | Langelo (Dr) | Steeg | Steeg | '2 | 1990 | 2030-01-01 |  | Schreder Friza Helder Gen2 Optiek: 5305 Zhaga | 2050-01-20 | Schreder Friza 10 LED 1200 Lumen 3000 Kelvin 7,9W | 7.90 | led
503309 | Langelo (Dr) | Steeg | Steeg | '3 | 1990 | 2030-01-01 |  | Schreder Friza Helder Gen2 Optiek: 5305 Zhaga | 2050-01-20 | Schreder Friza 10 LED 1200 Lumen 3000 Kelvin 7,9W | 7.90 | led
503598 | Peize | Baggelaar | Baggelaar | '1 | 2019 | 2059-04-24 |  | Lightronics Luz RAL 9007 | 2044-04-24 | Lightronics 16 LED 1600 Lumen 15W | 15.00 | led
503375 | Peize | Baggelaar | Baggelaar | '2 | 2019 | 2059-04-24 |  | Lightronics Luz RAL 9007 | 2044-04-24 | Lightronics 16 LED 1600 Lumen 15W | 15.00 | led
503383 | Peize | Baggelaar | Baggelaar | '3 | 2019 | 2059-03-25 |  | Lightronics Luz RAL 9007 | 2044-03-25 | Lightronics 16 LED 1600 Lumen 15W | 15.00 | led
503384 | Peize | Baggelaar | Baggelaar | '4 | 2019 | 2059-03-25 |  | Lightronics Luz RAL 9007 | 2044-03-25 | Lightronics 16 LED 1600 Lumen 15W | 15.00 | led
503560 | Peize | Bolster | Bolster | '1 | 2019 | 2059-05-15 |  | Lightronics Luz RAL 9007 | 2044-05-15 | Lightronics 16 LED 1600 Lumen 15W | 15.00 | led
503378 | Peize | Bolster | Bolster | '2 | 2019 | 2059-04-09 |  | Lightronics Luz RAL 9007 | 2044-04-09 | Lightronics 16 LED 1600 Lumen 15W | 15.00 | led
503379 | Peize | Bolster | Bolster | '3 | 2019 | 2059-04-09 |  | Lightronics Luz RAL 9007 | 2044-04-09 | Lightronics 16 LED 1600 Lumen 15W | 15.00 | led
503380 | Peize | Bolster | Bolster | '4 | 2019 | 2059-05-15 |  | Lightronics Luz RAL 9007 | 2044-05-15 | Lightronics 16 LED 1600 Lumen 15W | 15.00 | led
503381 | Peize | Bolster | Bolster | '5 | 2019 | 2059-05-31 |  | Lightronics Luz RAL 9007 | 2044-05-31 | Lightronics 16 LED 1600 Lumen 15W | 15.00 | led
503382 | Peize | Bolster | Bolster | '6 | 2019 | 2059-05-15 |  | Lightronics Luz RAL 9007 | 2044-05-15 | Lightronics 16 LED 1600 Lumen 15W | 15.00 | led
503376 | Peize | Bolster | Bolster | '7 | 2019 | 2059-05-15 |  | Lightronics Luz RAL 9007 | 2044-05-15 | Lightronics 16 LED 1600 Lumen 15W | 15.00 | led
503392 | Norg | Roeghoornweg | Roeghoornweg | '1 | 2010 | 2050-01-01 |  | Schreder Friza Helder Gen2 Optiek: 5305 Zhaga | 2050-01-23 | Schreder Friza 10 LED 1200 Lumen 3000 Kelvin 7,9W | 7.90 | led
503397 | Peize | Hertshooilaan | Hertshooilaan | '1 | 1990 | 2030-01-01 |  | Lightronics Luz RAL 9007 | 2044-02-08 | Lightronics 16 LED 1600 Lumen 15W | 15.00 | led
503398 | Peize | Hertshooilaan | Hertshooilaan | '2 | 1990 | 2030-01-01 |  | Lightronics Luz RAL 9007 | 2044-02-08 | Lightronics 16 LED 1600 Lumen 15W | 15.00 | led
504687 | Peize | Hertshooilaan | Hertshooilaan | '3 | 1990 | 2030-01-01 |  | Lightronics Luz RAL 9007 | 2038-07-01 | Schreder LED 25W | 23.00 | led
504688 | Peize | Hertshooilaan | Hertshooilaan | '4 | 2000 | 2040-04-01 |  | Lightronics Luz RAL 9007 | 2025-04-01 | Schreder LED 25W | 23.00 | led
504791 | Peize | Hertshooilaan | Hertshooilaan | '5 | 2010 | 2050-10-18 |  | Lightronics Luz RAL 9007 | 2035-10-18 | Schreder LED 25W | 23.00 | led
503452 | Peize | Sterremuurlaan | Sterremuurlaan | '1 | 1990 | 2030-01-01 |  | Lightronics Luz RAL 9007 | 2044-02-06 | Lightronics 16 LED 1600 Lumen 15W | 15.00 | led
503445 | Peize | Sterremuurlaan | Sterremuurlaan | '10 | 1990 | 2030-01-01 |  | Lightronics Luz RAL 9007 | 2044-02-08 | Lightronics 16 LED 1600 Lumen 15W | 15.00 | led
503446 | Peize | Sterremuurlaan | Sterremuurlaan | '11 | 1990 | 2030-01-01 |  | Lightronics Luz RAL 9007 | 2044-02-08 | Lightronics 16 LED 1600 Lumen 15W | 15.00 | led
503447 | Peize | Sterremuurlaan | Sterremuurlaan | '12 | 1990 | 2030-01-01 |  | Lightronics Luz RAL 9007 | 2044-02-08 | Lightronics 16 LED 1600 Lumen 15W | 15.00 | led
503448 | Peize | Sterremuurlaan | Sterremuurlaan | '13 | 1990 | 2030-01-01 |  | Lightronics Luz RAL 9007 | 2044-02-08 | Lightronics 16 LED 1600 Lumen 15W | 15.00 | led
503449 | Peize | Sterremuurlaan | Sterremuurlaan | '14 | 1990 | 2030-01-01 |  | Lightronics Luz RAL 9007 | 2044-02-08 | Lightronics 16 LED 1600 Lumen 15W | 15.00 | led
503439 | Peize | Sterremuurlaan | Sterremuurlaan | '2 | 1990 | 2030-01-01 |  | Lightronics Luz RAL 9007 | 2044-02-06 | Lightronics 16 LED 1600 Lumen 15W | 15.00 | led
503440 | Peize | Sterremuurlaan | Sterremuurlaan | '3 | 1990 | 2030-01-01 |  | Lightronics Luz RAL 9007 | 2044-02-08 | Lightronics 16 LED 1600 Lumen 15W | 15.00 | led
503441 | Peize | Sterremuurlaan | Sterremuurlaan | '4 | 1990 | 2030-01-01 |  | Lightronics Luz RAL 9007 | 2044-02-08 | Lightronics 16 LED 1600 Lumen 15W | 15.00 | led
503442 | Peize | Sterremuurlaan | Sterremuurlaan | '5 | 1990 | 2030-01-01 |  | Lightronics Luz RAL 9007 | 2044-02-08 | Lightronics 16 LED 1600 Lumen 15W | 15.00 | led
503399 | Peize | Sterremuurlaan | Sterremuurlaan | '6 | 1990 | 2030-01-01 |  | Lightronics Luz RAL 9007 | 2044-02-08 | Lightronics 16 LED 1600 Lumen 15W | 15.00 | led
503443 | Peize | Sterremuurlaan | Sterremuurlaan | '7 | 1990 | 2030-01-01 |  | Lightronics Luz RAL 9007 | 2044-02-08 | Lightronics 16 LED 1600 Lumen 15W | 15.00 | led
503400 | Peize | Sterremuurlaan | Sterremuurlaan | '8 | 1990 | 2030-01-01 |  | Lightronics Luz RAL 9007 | 2044-02-08 | Lightronics 16 LED 1600 Lumen 15W | 15.00 | led
503444 | Peize | Sterremuurlaan | Sterremuurlaan | '9 | 1990 | 2030-01-01 |  | Lightronics Luz RAL 9007 | 2044-02-08 | Lightronics 16 LED 1600 Lumen 15W | 15.00 | led
503457 | Roden | Bernhardpassage | Bernhardpassage | '1 | 1987 | 2027-01-01 | x | INDAL IND 2202 HELDERE BOL R9005 | 1987-01-01 | Onbekend 722070 SON APIA Plus Extra 50W | 50.00
503458 | Roden | Bernhardpassage | Bernhardpassage | '2 | 2008 | 2048-07-22 |  | INDAL IND 2202 HELDERE BOL R9005 | 2008-07-22 | Onbekend 722070 SON APIA Plus Extra 50W | 50.00
503459 | Roden | Bernhardpassage | Bernhardpassage | '3 | 1987 | 2027-01-01 | x | INDAL IND 2202 HELDERE BOL R9005 | 1987-01-01 | Onbekend 722070 SON APIA Plus Extra 50W | 50.00
503460 | Roden | Bernhardpassage | Bernhardpassage | '4 | 1987 | 2027-01-01 | x | INDAL IND 2202 HELDERE BOL R9005 | 1987-01-01 | Onbekend 722070 SON APIA Plus Extra 50W | 50.00
503461 | Roden | Bernhardpassage | Bernhardpassage | '5 | 1987 | 2027-01-01 | x | INDAL IND 2202 HELDERE BOL R9005 | 1987-01-01 | Onbekend 722070 SON APIA Plus Extra 50W | 50.00
1557704 | Roden | Bernhardpassage | Bernhardpassage | 'R4372 / NTS | 2020 | 2060-01-01 |  | Lightronics Luz RAL 9007 | 2045-01-01 | Lightronics LED 15w 1600lm 3000K | 15.00 | led
503530 | Veenhuizen | Smeulerhof | Smeulerhof | '1 | 2025 | 2065-02-04 |  | Lightronics Luz RAL 9007 | 2045-04-20 | Schreder 8 LED 1600 Lumen 3000 Kelvin 12W | 12.00 | led
503515 | Veenhuizen | Smeulerhof | Smeulerhof | '10 | 2025 | 2065-02-04 |  | Lightronics Luz RAL 9007 | 2045-04-20 | Schreder 8 LED 1600 Lumen 3000 Kelvin 12W | 12.00 | led
503510 | Veenhuizen | Smeulerhof | Smeulerhof | '11 | 2025 | 2065-02-04 |  | Lightronics Luz RAL 9007 | 2045-04-20 | Schreder 8 LED 1600 Lumen 3000 Kelvin 12W | 12.00 | led
503511 | Veenhuizen | Smeulerhof | Smeulerhof | '12 | 2025 | 2065-02-04 |  | Lightronics Luz RAL 9007 | 2045-04-20 | Schreder 8 LED 1600 Lumen 3000 Kelvin 12W | 12.00 | led
503512 | Veenhuizen | Smeulerhof | Smeulerhof | '13 | 2025 | 2065-02-04 |  | Lightronics Luz RAL 9007 | 2045-04-20 | Schreder 8 LED 1600 Lumen 3000 Kelvin 12W | 12.00 | led
503513 | Veenhuizen | Smeulerhof | Smeulerhof | '14 | 2025 | 2065-02-04 |  | Lightronics Luz RAL 9007 | 2045-04-20 | Schreder 8 LED 1600 Lumen 3000 Kelvin 12W | 12.00 | led
503514 | Veenhuizen | Smeulerhof | Smeulerhof | '15 | 2025 | 2065-02-04 |  | Lightronics Luz RAL 9007 | 2045-04-20 | Schreder 8 LED 1600 Lumen 3000 Kelvin 12W | 12.00 | led
503624 | Veenhuizen | Smeulerhof | Smeulerhof | '16 | 2025 | 2065-02-04 |  | Lightronics Luz RAL 9007 | 2045-04-20 | Schreder 8 LED 1600 Lumen 3000 Kelvin 12W | 12.00 | led
503625 | Veenhuizen | Smeulerhof | Smeulerhof | '17 | 2025 | 2065-02-04 |  | Lightronics Luz RAL 9007 | 2045-04-20 | Schreder 8 LED 1600 Lumen 3000 Kelvin 12W | 12.00 | led
503531 | Veenhuizen | Smeulerhof | Smeulerhof | '2 | 2025 | 2065-02-04 |  | Lightronics Luz RAL 9007 | 2045-04-20 | Schreder 8 LED 1600 Lumen 3000 Kelvin 12W | 12.00 | led
503529 | Veenhuizen | Smeulerhof | Smeulerhof | '4 | 2025 | 2065-02-04 |  | Lightronics Luz RAL 9007 | 2045-04-20 | Schreder 8 LED 1600 Lumen 3000 Kelvin 12W | 12.00 | led
503533 | Veenhuizen | Smeulerhof | Smeulerhof | '5 | 2025 | 2065-02-04 |  | Lightronics Luz RAL 9007 | 2045-04-20 | Schreder 8 LED 1600 Lumen 3000 Kelvin 12W | 12.00 | led
503553 | Veenhuizen | Smeulerhof | Smeulerhof | '6 | 2025 | 2065-02-04 |  | Lightronics Luz RAL 9007 | 2045-04-20 | Schreder 8 LED 1600 Lumen 3000 Kelvin 12W | 12.00 | led
503554 | Veenhuizen | Smeulerhof | Smeulerhof | '7 | 2025 | 2065-02-04 |  | Lightronics Luz RAL 9007 | 2045-04-20 | Schreder 8 LED 1600 Lumen 3000 Kelvin 12W | 12.00 | led
503552 | Veenhuizen | Smeulerhof | Smeulerhof | '8 | 2025 | 2065-02-04 |  | Lightronics Luz RAL 9007 | 2045-04-20 | Schreder 8 LED 1600 Lumen 3000 Kelvin 12W | 12.00 | led
503465 | Veenhuizen | Smeulerhof | Smeulerhof | '9 | 2025 | 2065-02-04 |  | Lightronics Luz RAL 9007 | 2045-04-20 | Schreder 8 LED 1600 Lumen 3000 Kelvin 12W | 12.00 | led
503535 | Veenhuizen | Pastoors Erf | Pastoors Erf | '1 | 2025 | 2065-02-12 |  | Lightronics Luz RAL 9007 | 2045-04-20 | Schreder 8 LED 1600 Lumen 3000 Kelvin 12W | 12.00 | led
503536 | Veenhuizen | Pastoors Erf | Pastoors Erf | '2 | 2025 | 2065-02-12 |  | Lightronics Luz RAL 9007 | 2045-04-20 | Schreder 8 LED 1600 Lumen 3000 Kelvin 12W | 12.00 | led
503537 | Veenhuizen | Pastoors Erf | Pastoors Erf | '3 | 2025 | 2065-01-22 |  | Lightronics Luz RAL 9007 | 2045-04-20 | Schreder 8 LED 1600 Lumen 3000 Kelvin 12W | 12.00 | led
503538 | Veenhuizen | Pastoors Erf | Pastoors Erf | '4 | 2025 | 2065-01-22 |  | Lightronics Luz RAL 9007 | 2045-04-20 | Schreder 8 LED 1600 Lumen 3000 Kelvin 12W | 12.00 | led
503539 | Veenhuizen | Pastoors Erf | Pastoors Erf | '5 | 2025 | 2065-01-22 |  | Lightronics Luz RAL 9007 | 2045-04-20 | Schreder 8 LED 1600 Lumen 3000 Kelvin 12W | 12.00 | led
503528 | Veenhuizen | Pastoors Erf | Pastoors Erf | '6 | 2025 | 2065-01-22 |  | Lightronics Luz RAL 9007 | 2045-04-20 | Schreder 8 LED 1600 Lumen 3000 Kelvin 12W | 12.00 | led
503634 | Roden | Westeresch | Westeresch | '10 | 2023 | 2073-12-22 |  | Schréder Teceo-1 | 2043-12-22 | Schréder 16LED 13,3w 2000lm 2700k | 13.30 | led
504865 | Roden | Westeresch | Westeresch | '11 | 1997 | 2047-01-01 |  | Lightronics LIG BRISA R9007 | 2041-07-27 | Lightronics LED 1600LM 14W LC-N 4000K 4000 K | 12.00 | led
504866 | Roden | Westeresch | Westeresch | '12 | 1997 | 2047-01-01 |  | Lightronics LIG BRISA R9007 | 2041-07-27 | Lightronics LED 1600LM 14W LC-N 4000K 4000 K | 12.00 | led
504867 | Roden | Westeresch | Westeresch | '13 | 1997 | 2047-01-01 |  | Lightronics LIG BRISA R9007 | 2041-07-27 | Lightronics LED 1600LM 14W LC-N 4000K 4000 K | 12.00 | led
504877 | Roden | Westeresch | Westeresch | '14 | 1997 | 2047-01-01 |  | Lightronics LIG BRISA R9007 | 2041-07-27 | Lightronics LED 1600LM 14W LC-N 4000K 4000 K | 12.00 | led
504843 | Roden | Westeresch | Westeresch | '15 | 2014 | 2054-01-01 |  | Lightronics Luz RAL 9007 | 2041-07-27 | Lightronics LED Code 8 1600 Lumen 4000 Kelvin 13W | 13.00 | led
504844 | Roden | Westeresch | Westeresch | '16 | 2014 | 2054-01-01 |  | Lightronics Luz RAL 9007 | 2041-07-27 | Lightronics LED Code 8 1600 Lumen 4000 Kelvin 13W | 13.00 | led
504845 | Roden | Westeresch | Westeresch | '17 | 2014 | 2054-01-01 |  | Lightronics Luz RAL 9007 | 2041-07-27 | Lightronics LED Code 8 1600 Lumen 4000 Kelvin 13W | 13.00 | led
503903 | Roden | Westeresch | Westeresch | '18 | 2014 | 2014-01-01 |  | Lightronics LIG BRISA R9007 | 2041-07-27 | Lightronics LED 1600LM 14W LC-N 4000K 4000 K | 12.00 | led
503904 | Roden | Westeresch | Westeresch | '19 | 2014 | 2014-01-01 |  | Lightronics LIG BRISA R9007 | 2041-07-27 | Lightronics LED 1600LM 14W LC-N 4000K 4000 K | 12.00 | led
503904 | Roden | Westeresch | Westeresch | '19 | 2014 | 2014-01-01 |  | Lightronics LIG BRISA R9007 | 2041-07-27 |  |  | led
504859 | Roden | Westeresch | Westeresch | '2 | 1997 | 2047-01-01 |  | Lightronics LIG BRISA R9007 | 2041-07-27 | Lightronics LED 1600LM 14W LC-N 4000K 4000 K | 12.00 | led
504860 | Roden | Westeresch | Westeresch | '3 | 1997 | 2047-01-01 |  | Lightronics LIG BRISA R9007 | 2041-07-27 | Lightronics LED 1600LM 14W LC-N 4000K 4000 K | 12.00 | led
504861 | Roden | Westeresch | Westeresch | '4 | 1997 | 2047-01-01 |  | Lightronics LIG BRISA R9007 | 2041-07-27 | Lightronics LED 1600LM 14W LC-N 4000K 4000 K | 12.00 | led
504862 | Roden | Westeresch | Westeresch | '5 | 1997 | 2047-01-01 |  | Lightronics LIG BRISA R9007 | 2041-07-27 | Lightronics LED 1600LM 14W LC-N 4000K 4000 K | 12.00 | led
504863 | Roden | Westeresch | Westeresch | '6 | 1997 | 2047-01-01 |  | Lightronics LIG BRISA R9007 | 2041-07-27 | Lightronics LED 1600LM 14W LC-N 4000K 4000 K | 12.00 | led
504864 | Roden | Westeresch | Westeresch | '7 | 1997 | 2047-01-01 |  | Lightronics LIG BRISA R9007 | 2041-07-27 | Lightronics LED 1600LM 14W LC-N 4000K 4000 K | 12.00 | led
503636 | Roden | Westeresch | Westeresch | '8 | 2015 | 2065-02-03 |  | Lightronics LIG BRISA R9007 | 2041-07-27 | Lightronics LED 1600LM 14W LC-N 4000K 4000 K | 12.00 | led
504857 | Roden | Westeresch | Westeresch | '9 | 1997 | 2047-01-01 |  | Lightronics LIG BRISA R9007 | 2041-07-27 | Lightronics LED 1600LM 14W LC-N 4000K 4000 K | 12.00 | led
503640 | Langelo (Dr) | Westerbrink | Westerbrink | '1 | 2017 | 2057-11-01 |  | Lightronics LIG BRISA Easy Light R9007 | 2017-11-01 | Lightronics LED L2WG3 1600LM 15W LCE NW nw | 13.00 | led
503875 | Langelo (Dr) | Westerbrink | Westerbrink | '2 | 1990 | 2030-01-01 |  | Lightronics LIG BRISA Easy Light R9007 | 2017-11-01 | Lightronics LED L2WG3 1600LM 15W LCE NW nw | 13.00 | led
503641 | Langelo (Dr) | Oosterweg | Oosterweg | '1 | 2017 | 2057-11-01 |  | Lightronics LIG BRISA Easy Light R9007 | 2017-11-01 | Lightronics LED L2WG3 1600LM 15W LCE NW nw | 13.00 | led
504177 | Roden | Handelsweg | Handelsweg | '1 | 1990 | 2030-01-01 |  | Lightronics LIG BRISA R9007 | 2041-07-27 | Lightronics LED 1600LM LC-A2 4000K 4000 K | 12.00 | led
504178 | Roden | Handelsweg | Handelsweg | '2 | 1990 | 2030-01-01 |  | Lightronics LIG BRISA R9007 | 2041-07-27 | Lightronics LED 1600LM LC-A2 4000K 4000 K | 12.00 | led
504179 | Roden | Handelsweg | Handelsweg | '3 | 1990 | 2030-01-01 |  | Lightronics LIG BRISA R9007 | 2041-07-27 | Lightronics LED 1600LM LC-A2 4000K 4000 K | 12.00 | led
504150 | Roden | Handelsweg | Handelsweg | '5 | 2020 | 2060-09-16 |  | Lightronics LIG BRISA R9007 | 2045-04-07 | Lightronics LED 1600LM LC-A2 4000K 4000 K | 12.00 | led
504151 | Roden | Handelsweg | Handelsweg | '6 | 1990 | 2030-01-01 |  | Schreder Teceo S Akzo150 GS | 2049-02-26 | Schreder 10 LED 1600 Lumen 3000 Kelvin 15W | 15.00 | led
503646 | Roden | Handelsweg | Handelsweg | '7 | 2023 | 2063-08-11 |  | Schréder Teceo-S + Zhaga D4i | 2043-10-31 | Schreder 10 LED 1600 Lumen 3000 Kelvin 15W | 15.00 | led
504149 | Roden | Handelsweg | Handelsweg | '8 | 1990 | 2030-01-01 |  | Lightronics LIG BRISA R9007 | 2041-07-27 | Lightronics LED 1600LM LC-A2 4000K 4000 K | 12.00 | led
503645 | Roden | Handelsweg | Handelsweg | 'R1617 | 2025 | 2065-08-07 |  | Schreder Teceo S Optiek: 5305 Zhaga | 2045-10-17 | Schreder 10 LED 1600 Lumen 3000 Kelvin 15W | 15.00 | led
503647 | Roden | Industrieweg | Industrieweg | '1 | 2016 | 2056-12-21 |  | Lightronics LIG BRISA R9007 | 2041-07-27 | Lightronics LED 1600LM LC-A2 4000K 4000 K | 12.00 | led
505052 | Roden | Industrieweg | Industrieweg | '2 | 2016 | 2056-07-27 |  | Lightronics LIG BRISA R9007 | 2041-07-27 | Lightronics LED 1600LM LC-A2 4000K 4000 K | 12.00 | led
505053 | Roden | Industrieweg | Industrieweg | '3 | 2016 | 2056-07-27 |  | Lightronics LIG BRISA R9007 | 2041-07-27 | Lightronics LED 1600LM LC-A2 4000K 4000 K | 12.00 | led
504156 | Roden | Industrieweg | Industrieweg | '4 | 1993 | 2033-01-01 |  | Lightronics LIG BRISA R9007 | 2041-07-27 | Lightronics LED 1600LM LC-A2 4000K 4000 K | 12.00 | led
505054 | Roden | Industrieweg | Industrieweg | '5 | 2016 | 2056-07-27 |  | Lightronics LIG BRISA R9007 | 2041-07-27 | Lightronics LED 1600LM LC-A2 4000K 4000 K | 12.00 | led
505055 | Roden | Industrieweg | Industrieweg | '6 | 2016 | 2056-07-27 |  | Lightronics LIG BRISA R9007 | 2041-07-27 | Lightronics LED 1600LM LC-A2 4000K 4000 K | 12.00 | led
505056 | Roden | Industrieweg | Industrieweg | '7 | 2016 | 2056-07-27 |  | Lightronics LIG BRISA R9007 | 2041-07-27 | Lightronics LED 1600LM LC-A2 4000K 4000 K | 12.00 | led
1748563 | Roderesch | Hoofdweg | Hoofdweg | '1 | 2015 | 2055-01-01 |  | Lightronics LIG BRISA R9007 | 2040-01-01 | LED 17W 1800 lumen 4000 | 15.00 | led
504065 | Roderesch | Hoofdweg | Hoofdweg | '10 | 2016 | 2056-01-01 |  | Lightronics LIG BRISA R9007 | 2038-02-04 | LED 17W 1800 lumen 4000 | 15.00 | led
504927 | Roderesch | Hoofdweg | Hoofdweg | '11 | 2015 | 2055-01-01 |  | Lightronics LIG BRISA R9007 | 2038-02-04 | LED 17W 1800 lumen 4000 | 15.00 | led
504339 | Roderesch | Hoofdweg | Hoofdweg | '12 | 2010 | 2050-01-01 |  | Lightronics LIG BRISA R9007 | 2038-02-04 | LED 17W 1800 lumen 4000 | 15.00 | led
504910 | Roderesch | Hoofdweg | Hoofdweg | '13 | 2014 | 2054-01-01 |  | LGHTRONICS LIG BRISA 3 R9007 | 2013-02-04 | LED 17W 1800 lumen 4000 | 15.00 | led
504369 | Roderesch | Hoofdweg | Hoofdweg | '14 | 1990 | 2030-01-01 |  | Lightronics LIG BRISA R9007 | 2030-01-01 | LED 17W 1800 lumen 4000 | 15.00 | led
504887 | Roderesch | Hoofdweg | Hoofdweg | '15 | 2015 | 2055-01-01 |  | Lightronics LIG BRISA R9007 | 2038-02-04 | LED 17W 1800 lumen 4000 | 15.00 | led
503650 | Roderesch | Hoofdweg | Hoofdweg | '16 | 2016 | 2056-03-07 |  | Lightronics LIG BRISA R9007 | 2041-03-07 | LED 17W 1800 lumen 4000 | 15.00 | led
504493 | Roderesch | Hoofdweg | Hoofdweg | '2 | 2014 | 2054-01-01 |  | Lightronics LIG BRISA R9007 | 2038-02-04 | LED 17W 1800 lumen 4000 | 15.00 | led
504362 | Roderesch | Hoofdweg | Hoofdweg | '3 | 2007 | 2047-01-01 |  | Lightronics LIG BRISA R9007 | 2038-02-04 | LED 17W 1800 lumen 4000 | 15.00 | led
504923 | Roderesch | Hoofdweg | Hoofdweg | '4 | 2014 | 2054-01-01 |  | Lightronics LIG BRISA R9007 | 2038-02-04 | LED 17W 1800 lumen 4000 | 15.00 | led
504924 | Roderesch | Hoofdweg | Hoofdweg | '5 | 2014 | 2054-01-01 |  | Lightronics LIG BRISA R9007 | 2038-02-04 | LED 17W 1800 lumen 4000 | 15.00 | led
504925 | Roderesch | Hoofdweg | Hoofdweg | '6 | 2014 | 2054-01-01 |  | Lightronics LIG BRISA R9007 | 2038-02-04 | LED 17W 1800 lumen 4000 | 15.00 | led
504926 | Roderesch | Hoofdweg | Hoofdweg | '7 | 2015 | 2055-01-01 |  | Lightronics LIG BRISA R9007 | 2038-02-04 | LED 17W 1800 lumen 4000 | 15.00 | led
504063 | Roderesch | Hoofdweg | Hoofdweg | '8 | 2011 | 2051-07-27 |  | Lightronics LIG BRISA R9007 | 2038-02-04 | LED 17W 1800 lumen 4000 | 15.00 | led
504064 | Roderesch | Hoofdweg | Hoofdweg | '9 | 2007 | 2047-02-15 |  | Lightronics LIG BRISA R9007 | 2038-02-04 | LED 17W 1800 lumen 4000 | 15.00 | led
503651 | Roderwolde | Sandebuur | Sandebuur | '1 | 2016 | 2056-10-21 |  | Lightronics LIG BRISA R9007 | 2042-01-19 | Schreder LED 25W | 23.00 | led
504045 | Roderwolde | Sandebuur | Sandebuur | '2 | 2014 | 2054-01-01 |  | Lightronics LIG BRISA R9007 | 2038-02-19 | Schreder LED 25W | 23.00 | led
504046 | Roderwolde | Sandebuur | Sandebuur | '3 | 2014 | 2054-01-01 |  | Lightronics LIG BRISA R9007 | 2038-02-19 | Schreder LED 25W | 23.00 | led
504047 | Roderwolde | Sandebuur | Sandebuur | '4 | 2014 | 2054-01-01 |  | Lightronics LIG BRISA R9007 | 2038-02-19 | Schreder LED 25W | 23.00 | led
504048 | Roderwolde | Sandebuur | Sandebuur | '5 | 2014 | 2054-01-01 |  | Lightronics LIG BRISA R9007 | 2038-02-19 | Schreder LED 25W | 23.00 | led
504049 | Roderwolde | Sandebuur | Sandebuur | '6 | 2014 | 2054-01-01 |  | Lightronics LIG BRISA R9007 | 2038-02-19 | Schreder LED 25W | 23.00 | led
503906 | Roderwolde | Sandebuur | Sandebuur | '7 | 2014 | 2054-01-01 |  | Lightronics LIG BRISA R9007 | 2038-02-19 | Schreder LED 25W | 23.00 | led
503654 | Peize | Schipdijk | Schipdijk | '1 | 2017 | 2057-02-17 |  | Schreder Teceo S Optiek: 5118 Zhaga | 2045-04-20 | Schreder 8 LED 1600 Lumen 3000 Kelvin 12W | 12.00 | led
503653 | Peize | Schipdijk | Schipdijk | '2 | 2017 | 2057-02-17 |  | Schreder Teceo S Optiek: 5118 Zhaga | 2045-04-20 | Schreder 8 LED 1600 Lumen 3000 Kelvin 12W | 12.00 | led
505262 | Foxwolde | Roderwolderweg | Roderwolderweg | '1 | 1990 | 2040-01-01 |  | Schreder Teceo-S 3000K 16led 3200lm (899020) AKZO150GS | 2019-02-15 | 16LED 3200lm 15W | 15.00 | led
504892 | Foxwolde | Roderwolderweg | Roderwolderweg | '10 | 2014 | 2054-01-01 |  | Lightronics LIG BRISA R9007 | 2038-02-14 | Schreder LED 25W | 23.00 | led
504893 | Foxwolde | Roderwolderweg | Roderwolderweg | '11 | 2014 | 2054-01-01 |  | Lightronics LIG BRISA R9007 | 2038-02-14 | Schreder LED 25W | 23.00 | led
503805 | Foxwolde | Roderwolderweg | Roderwolderweg | '12 | 2014 | 2054-01-01 |  | LGHTRONICS LIG BRISA 3 R9007 | 2014-01-01 | Onbekend LED 15 LEDS 18W 1800LM NW 730 730 | 16.00 | led
504902 | Foxwolde | Roderwolderweg | Roderwolderweg | '13 | 2019 | 2059-08-01 |  | Lightronics LIG BRISA R9007 | 2044-08-01 | 16LED | 15.00 | led
504903 | Foxwolde | Roderwolderweg | Roderwolderweg | '14 | 2019 | 2059-08-01 |  | Lightronics LIG BRISA R9007 | 2044-08-01 | Schreder LED 25W | 23.00 | led
503968 | Foxwolde | Roderwolderweg | Roderwolderweg | '2A | 1990 | 2030-01-01 |  | Lightronics LIG BRISA R9007 | 2038-02-20 | Schreder LED 25W | 23.00 | led
504897 | Foxwolde | Roderwolderweg | Roderwolderweg | '3 | 2014 | 2054-01-01 |  | Lightronics LIG BRISA R9007 | 2036-01-01 | Schreder LED 25W | 23.00 | led
504911 | Foxwolde | Roderwolderweg | Roderwolderweg | '4 | 2014 | 2054-01-01 |  | LGHTRONICS LIG BRISA 3 R9007 | 2014-01-01 | Onbekend LED 15 LEDS 18W 1800LM NW 730 730 | 16.00 | led
503661 | Foxwolde | Roderwolderweg | Roderwolderweg | '5 | 2014 | 2054-07-01 |  | LGHTRONICS LIG BRISA 3 R9007 | 2014-01-01 | Onbekend LED 15 LEDS 18W 1800LM NW 730 730 | 16.00 | led
504084 | Foxwolde | Roderwolderweg | Roderwolderweg | '6 | 2014 | 2054-01-01 |  | Lightronics LIG BRISA R9007 | 2038-02-14 | Schreder LED 25W | 23.00 | led
504085 | Foxwolde | Roderwolderweg | Roderwolderweg | '7 | 1990 | 2030-01-01 |  | Lightronics LIG BRISA R9007 | 2038-02-14 | Schreder LED 25W | 23.00 | led
504890 | Foxwolde | Roderwolderweg | Roderwolderweg | '8 | 2014 | 2054-01-01 |  | Lightronics LIG BRISA R9007 | 2038-02-14 | Schreder LED 25W | 23.00 | led
504891 | Foxwolde | Roderwolderweg | Roderwolderweg | '9 | 2014 | 2054-01-01 |  | Lightronics LIG BRISA R9007 | 2038-02-14 | Schreder LED 25W | 23.00 | led
504896 | Foxwolde | Roderwolderweg | Roderwolderweg | 'R0022 | 2023 | 2063-09-25 |  | Schreder Teceo S Akzo150 GS | 2048-11-08 | Schréder 16LED 13,3w 2000lm 2700k | 13.30 | led
505125 | Nieuw Roden | Bremstraat | Bremstraat | '1 | 2016 | 2056-11-22 |  | LGHTRONICS LIG BRISA 3 R9007 | 2015-12-02 | LIGHTTRONICS LED 16 LCE 1600lm 14W 830 830 | 12.00 | led
505125 | Nieuw Roden | Bremstraat | Bremstraat | '1 | 2016 | 2056-11-22 |  | LGHTRONICS LIG BRISA 3 R9007 | 2015-12-02 |  |  | led
503804 | Nieuw Roden | Bremstraat | Bremstraat | '1A | 1992 | 2032-01-01 |  | LGHTRONICS LIG BRISA 3 R9007 | 2015-12-02 | LIGHTTRONICS LED 16 LCE 1600lm 14W 830 830 | 12.00 | led
503804 | Nieuw Roden | Bremstraat | Bremstraat | '1A | 1992 | 2032-01-01 |  | LGHTRONICS LIG BRISA 3 R9007 | 2015-12-02 |  |  | led
504914 | Nieuw Roden | Bremstraat | Bremstraat | '1B | 2000 | 2040-01-01 |  | LGHTRONICS LIG BRISA 3 R9007 | 2015-12-02 | LIGHTTRONICS LED 16 LCE 1600lm 14W 830 830 | 12.00 | led
504914 | Nieuw Roden | Bremstraat | Bremstraat | '1B | 2000 | 2040-01-01 |  | LGHTRONICS LIG BRISA 3 R9007 | 2015-12-02 |  |  | led
503671 | Nieuw Roden | Bremstraat | Bremstraat | '1C | 2015 | 2055-12-02 |  | LGHTRONICS LIG BRISA 3 R9007 | 2015-12-02 | LIGHTTRONICS LED 16 LCE 1600lm 14W 830 830 | 12.00 | led
503671 | Nieuw Roden | Bremstraat | Bremstraat | '1C | 2015 | 2055-12-02 |  | LGHTRONICS LIG BRISA 3 R9007 | 2015-12-02 |  |  | led
505124 | Nieuw Roden | Bremstraat | Bremstraat | '2 | 2016 | 2056-11-22 |  | LGHTRONICS LIG BRISA 3 R9007 | 2015-12-02 | LIGHTTRONICS LED 16 LCE 1600lm 14W 830 830 | 12.00 | led
505124 | Nieuw Roden | Bremstraat | Bremstraat | '2 | 2016 | 2056-11-22 |  | LGHTRONICS LIG BRISA 3 R9007 | 2015-12-02 |  |  | led
503818 | Nieuw Roden | Bremstraat | Bremstraat | '3 | 1998 | 2038-10-01 |  | LGHTRONICS LIG BRISA 3 R9007 | 2015-12-02 | LIGHTTRONICS LED 16 LCE 1600lm 14W 830 830 | 12.00 | led
503818 | Nieuw Roden | Bremstraat | Bremstraat | '3 | 1998 | 2038-10-01 |  | LGHTRONICS LIG BRISA 3 R9007 | 2015-12-02 |  |  | led
503819 | Nieuw Roden | Bremstraat | Bremstraat | '4 | 1990 | 2030-01-01 |  | LGHTRONICS LIG BRISA 3 R9007 | 2015-12-02 | LIGHTTRONICS LED 16 LCE 1600lm 14W 830 830 | 12.00 | led
503819 | Nieuw Roden | Bremstraat | Bremstraat | '4 | 1990 | 2030-01-01 |  | LGHTRONICS LIG BRISA 3 R9007 | 2015-12-02 |  |  | led
503889 | Nieuw Roden | Bremstraat | Bremstraat | '6 | 1988 | 2028-01-01 |  | LGHTRONICS LIG BRISA 3 R9007 | 2015-12-02 | LIGHTTRONICS LED 16 LCE 1600lm 14W 830 830 | 12.00 | led
503889 | Nieuw Roden | Bremstraat | Bremstraat | '6 | 1988 | 2028-01-01 |  | LGHTRONICS LIG BRISA 3 R9007 | 2015-12-02 |  |  | led
503890 | Nieuw Roden | Bremstraat | Bremstraat | '7 | 1990 | 2030-01-01 |  | LGHTRONICS LIG BRISA 3 R9007 | 2015-12-02 | LIGHTTRONICS LED 16 LCE 1600lm 14W 830 830 | 12.00 | led
503890 | Nieuw Roden | Bremstraat | Bremstraat | '7 | 1990 | 2030-01-01 |  | LGHTRONICS LIG BRISA 3 R9007 | 2015-12-02 |  |  | led
503891 | Nieuw Roden | Bremstraat | Bremstraat | '8 | 1990 | 2030-01-01 |  | LGHTRONICS LIG BRISA 3 R9007 | 2015-12-02 | LIGHTTRONICS LED 16 LCE 1600lm 14W 830 830 | 12.00 | led
503891 | Nieuw Roden | Bremstraat | Bremstraat | '8 | 1990 | 2030-01-01 |  | LGHTRONICS LIG BRISA 3 R9007 | 2015-12-02 |  |  | led
503892 | Nieuw Roden | Bremstraat | Bremstraat | '9 | 1990 | 2030-01-01 |  | LGHTRONICS LIG BRISA 3 R9007 | 2015-12-02 | LIGHTTRONICS LED 16 LCE 1600lm 14W 830 830 | 12.00 | led
503892 | Nieuw Roden | Bremstraat | Bremstraat | '9 | 1990 | 2030-01-01 |  | LGHTRONICS LIG BRISA 3 R9007 | 2015-12-02 |  |  | led
503682 | Langelo (Dr) | Lieverseweg | Lieverseweg | '1 | 2017 | 2057-11-01 |  | Lightronics LIG BRISA Easy Light R9007 | 2017-11-01 | Lightronics LED L2WG3 1600LM 15W LCE NW nw | 13.00 | led
503878 | Langelo (Dr) | Lieverseweg | Lieverseweg | '2 | 1996 | 2036-01-01 |  | Lightronics LIG BRISA Easy Light R9007 | 2017-11-01 | Lightronics LED L2WG3 1600LM 15W LCE NW nw | 13.00 | led
503885 | Langelo (Dr) | Schoolbrink | Schoolbrink | '1 | 2010 | 2050-06-17 |  | Lightronics LIG BRISA Easy Light R9007 | 2017-11-01 | Lightronics LED L2WG3 1600LM 15W LCE NW nw | 13.00 | led
503880 | Langelo (Dr) | Schoolbrink | Schoolbrink | '2 | 1986 | 2026-01-01 |  | Lightronics LIG BRISA Easy Light R9007 | 2017-11-01 | Lightronics LED L2WG3 1600LM 15W LCE NW nw | 13.00 | led
503881 | Langelo (Dr) | Schoolbrink | Schoolbrink | '3 | 2008 | 2048-10-14 |  | Lightronics LIG BRISA Easy Light R9007 | 2017-11-01 | Lightronics LED L2WG3 1600LM 15W LCE NW nw | 13.00 | led
503683 | Langelo (Dr) | Schoolbrink | Schoolbrink | '4 | 2017 | 2057-11-01 |  | Lightronics LIG BRISA Easy Light R9007 | 2017-11-01 | Lightronics LED L2WG3 1600LM 15W LCE NW nw | 13.00 | led
503684 | Langelo (Dr) | Schoolbrink | Schoolbrink | '5 | 2017 | 2057-11-01 |  | Lightronics LIG BRISA Easy Light R9007 | 2017-11-01 | Lightronics LED L2WG3 1600LM 15W LCE NW nw | 13.00 | led
504998 | Peize | Havenstraat | Havenstraat | '1 | 1994 | 2034-01-01 |  | Schreder Teceo S Optiek: 5118 Zhaga | 2045-04-20 | Schreder 8 LED 1600 Lumen 3000 Kelvin 12W | 12.00 | led
504977 | Peize | Havenstraat | Havenstraat | '10 | 1990 | 2030-01-01 |  | Schreder Teceo S Optiek: 5118 Zhaga | 2045-04-20 | Schreder 8 LED 1600 Lumen 3000 Kelvin 12W | 12.00 | led
504978 | Peize | Havenstraat | Havenstraat | '11 | 1990 | 2030-01-01 |  | Schreder Teceo S Optiek: 5118 Zhaga | 2045-04-20 | Schreder 8 LED 1600 Lumen 3000 Kelvin 12W | 12.00 | led
504979 | Peize | Havenstraat | Havenstraat | '12 | 1990 | 2030-01-01 |  | Schreder Teceo S Optiek: 5118 Zhaga | 2045-04-20 | Schreder 8 LED 1600 Lumen 3000 Kelvin 12W | 12.00 | led
505001 | Peize | Havenstraat | Havenstraat | '4 | 1993 | 2033-01-01 |  | Schreder Teceo S Optiek: 5118 Zhaga | 2045-04-20 | Schreder 8 LED 1600 Lumen 3000 Kelvin 12W | 12.00 | led
505002 | Peize | Havenstraat | Havenstraat | '5 | 1994 | 2034-01-01 |  | Schreder Teceo S Optiek: 5118 Zhaga | 2045-04-20 | Schreder 8 LED 1600 Lumen 3000 Kelvin 12W | 12.00 | led
504665 | Peize | Havenstraat | Havenstraat | '6 | 1993 | 2033-01-01 |  | Schreder Teceo S Optiek: 5118 Zhaga | 2045-04-20 | Schreder 8 LED 1600 Lumen 3000 Kelvin 12W | 12.00 | led
503686 | Peize | Havenstraat | Havenstraat | '8 | 2015 | 2055-01-28 |  | Schreder Teceo S Optiek: 5118 Zhaga | 2045-04-20 | Schreder 8 LED 1600 Lumen 3000 Kelvin 12W | 12.00 | led
504993 | Peize | Havenstraat | Havenstraat | '9 | 1993 | 2033-01-01 |  | Schreder Teceo S Optiek: 5118 Zhaga | 2045-04-20 | Schreder 8 LED 1600 Lumen 3000 Kelvin 12W | 12.00 | led
504120 | Lieveren | Noordesch | Noordesch | '1 | 2022 | 2072-06-17 |  | Eclatec Link Oraled 1.1 | 2022-06-17 | Eclatec Link Oraled 10Led 10w 1000lm 3000k | 10.00 | led
1345944 | Lieveren | Noordesch | Noordesch | '10 | 2022 | 2072-06-17 |  | Eclatec Link Oraled 1.1 | 2022-06-17 | Eclatec Link Oraled 10Led 10w 1000lm 3000k | 10.00 | led
1345945 | Lieveren | Noordesch | Noordesch | '11 | 2022 | 2072-06-17 |  | Eclatec Link Oraled 1.1 | 2022-06-17 | Eclatec Link Oraled 10Led 10w 1000lm 3000k | 10.00 | led
1345946 | Lieveren | Noordesch | Noordesch | '12 | 2022 | 2072-06-17 |  | Eclatec Link Oraled 1.1 | 2022-06-17 | Eclatec Link Oraled 10Led 10w 1000lm 3000k | 10.00 | led
504124 | Lieveren | Noordesch | Noordesch | '2 | 2022 | 2072-06-17 |  | Eclatec Link Oraled 1.1 | 2022-06-17 | Eclatec Link Oraled 10Led 10w 1000lm 3000k | 10.00 | led
504132 | Lieveren | Noordesch | Noordesch | '3 | 2022 | 2072-06-17 |  | Eclatec Link Oraled 1.1 | 2022-06-17 | Eclatec Link Oraled 10Led 10w 1000lm 3000k | 10.00 | led
504134 | Lieveren | Noordesch | Noordesch | '5 | 2022 | 2072-06-17 |  | Eclatec Link Oraled 1.1 | 2022-06-17 | Eclatec Link Oraled 10Led 10w 1000lm 3000k | 10.00 | led
503978 | Lieveren | Noordesch | Noordesch | '6 | 2022 | 2072-06-17 |  | Eclatec Link Oraled 1.1 | 2022-06-17 | Eclatec Link Oraled 10Led 10w 1000lm 3000k | 10.00 | led
504125 | Lieveren | Noordesch | Noordesch | '7 | 2022 | 2072-06-17 |  | Eclatec Link Oraled 1.1 | 2022-06-17 | Eclatec Link Oraled 10Led 10w 1000lm 3000k | 10.00 | led
504126 | Lieveren | Noordesch | Noordesch | '8 | 2022 | 2072-06-17 |  | Eclatec Link Oraled 1.1 | 2022-06-17 | Eclatec Link Oraled 10Led 10w 1000lm 3000k | 10.00 | led
503699 | Lieveren | Noordesch | Noordesch | '9 | 2022 | 2072-06-17 |  | Eclatec Link Oraled 1.1 | 2022-06-17 | Eclatec Link Oraled 10Led 10w 1000lm 3000k | 10.00 | led
504133 | Lieveren | Noordesch | Noordesch | 'L0066 | 2023 | 2073-09-21 |  | Eclatec Link Oraled 1.1 | 2022-06-17 | Eclatec Link Oraled 10Led 10w 1000lm 3000k | 10.00 | led
1453494 | Lieveren | Noordesch | Noordesch | 'L0168 | 2023 | 2063-07-21 |  | Schreder Teceo S Optiek: 5305 Zhaga | 2043-07-21 | Schreder Teceo 8 LED 1600 lumen 2200 kelvin | 0.00 | led
503840 | Peize | Hoppekampweg | Hoppekampweg | '1 | 1990 | 2030-01-01 |  | LGHTRONICS LIG BRISA 3 R9007 | 2015-12-02 | LIGHTTRONICS LED 16 LCE 1600lm 14W 830 830 | 12.00 | led
503840 | Peize | Hoppekampweg | Hoppekampweg | '1 | 1990 | 2030-01-01 |  | LGHTRONICS LIG BRISA 3 R9007 | 2015-12-02 |  |  | led
503730 | Peize | Hoppekampweg | Hoppekampweg | '10 | 1990 | 2030-01-01 |  | LGHTRONICS LIG BRISA 3 R9007 | 2015-12-02 | LIGHTTRONICS LED 16 LCE 1600lm 14W 830 830 | 12.00 | led
503730 | Peize | Hoppekampweg | Hoppekampweg | '10 | 1990 | 2030-01-01 |  | LGHTRONICS LIG BRISA 3 R9007 | 2015-12-02 |  |  | led
503737 | Peize | Hoppekampweg | Hoppekampweg | '11 | 1990 | 2030-01-01 |  | LGHTRONICS LIG BRISA 3 R9007 | 2015-12-02 | LIGHTTRONICS LED 16 LCE 1600lm 14W 830 830 | 12.00 | led
503738 | Peize | Hoppekampweg | Hoppekampweg | '12 | 1990 | 2030-01-01 |  | LGHTRONICS LIG BRISA 3 R9007 | 2015-12-02 | LIGHTTRONICS LED 16 LCE 1600lm 14W 830 830 | 12.00 | led
503738 | Peize | Hoppekampweg | Hoppekampweg | '12 | 1990 | 2030-01-01 |  | LGHTRONICS LIG BRISA 3 R9007 | 2015-12-02 |  |  | led
503802 | Peize | Hoppekampweg | Hoppekampweg | '13 | 1990 | 2030-01-01 |  | LGHTRONICS LIG BRISA 3 R9007 | 2015-12-02 | LIGHTTRONICS LED 16 LCE 1600lm 14W 830 830 | 12.00 | led
503802 | Peize | Hoppekampweg | Hoppekampweg | '13 | 1990 | 2030-01-01 |  | LGHTRONICS LIG BRISA 3 R9007 | 2015-12-02 |  |  | led
503731 | Peize | Hoppekampweg | Hoppekampweg | '14 | 1990 | 2030-01-01 |  | LGHTRONICS LIG BRISA 3 R9007 | 2015-12-02 | LIGHTTRONICS LED 16 LCE 1600lm 14W 830 830 | 12.00 | led
503731 | Peize | Hoppekampweg | Hoppekampweg | '14 | 1990 | 2030-01-01 |  | LGHTRONICS LIG BRISA 3 R9007 | 2015-12-02 |  |  | led
503841 | Peize | Hoppekampweg | Hoppekampweg | '15 | 1990 | 2030-01-01 |  | LGHTRONICS LIG BRISA 3 R9007 | 2015-12-02 | LIGHTTRONICS LED 16 LCE 1600lm 14W 830 830 | 12.00 | led
503841 | Peize | Hoppekampweg | Hoppekampweg | '15 | 1990 | 2030-01-01 |  | LGHTRONICS LIG BRISA 3 R9007 | 2015-12-02 |  |  | led
503839 | Peize | Hoppekampweg | Hoppekampweg | '2 | 1990 | 2030-01-01 |  | LGHTRONICS LIG BRISA 3 R9007 | 2015-12-02 | LIGHTTRONICS LED 16 LCE 1600lm 14W 830 830 | 12.00 | led
503839 | Peize | Hoppekampweg | Hoppekampweg | '2 | 1990 | 2030-01-01 |  | LGHTRONICS LIG BRISA 3 R9007 | 2015-12-02 |  |  | led
503803 | Peize | Hoppekampweg | Hoppekampweg | '3 | 1990 | 2030-01-01 |  | LGHTRONICS LIG BRISA 3 R9007 | 2015-12-02 | LIGHTTRONICS LED 16 LCE 1600lm 14W 830 830 | 12.00 | led
503803 | Peize | Hoppekampweg | Hoppekampweg | '3 | 1990 | 2030-01-01 |  | LGHTRONICS LIG BRISA 3 R9007 | 2015-12-02 |  |  | led
503700 | Peize | Hoppekampweg | Hoppekampweg | '4 | 2017 | 2057-01-16 |  | LGHTRONICS LIG BRISA 3 R9007 | 2015-12-02 | LIGHTTRONICS LED 16 LCE 1600lm 14W 830 830 | 12.00 | led
503700 | Peize | Hoppekampweg | Hoppekampweg | '4 | 2017 | 2057-01-16 |  | LGHTRONICS LIG BRISA 3 R9007 | 2015-12-02 |  |  | led
503728 | Peize | Hoppekampweg | Hoppekampweg | '5 | 1990 | 2030-01-01 |  | LGHTRONICS LIG BRISA 3 R9007 | 2015-12-02 | LIGHTTRONICS LED 16 LCE 1600lm 14W 830 830 | 12.00 | led
503728 | Peize | Hoppekampweg | Hoppekampweg | '5 | 1990 | 2030-01-01 |  | LGHTRONICS LIG BRISA 3 R9007 | 2015-12-02 |  |  | led
503729 | Peize | Hoppekampweg | Hoppekampweg | '6 | 1990 | 2030-01-01 |  | LGHTRONICS LIG BRISA 3 R9007 | 2015-12-02 | LIGHTTRONICS LED 16 LCE 1600lm 14W 830 830 | 12.00 | led
503729 | Peize | Hoppekampweg | Hoppekampweg | '6 | 1990 | 2030-01-01 |  | LGHTRONICS LIG BRISA 3 R9007 | 2015-12-02 |  |  | led
503732 | Peize | Hoppekampweg | Hoppekampweg | '7 | 1990 | 2030-01-01 |  | LGHTRONICS LIG BRISA 3 R9007 | 2019-02-14 | Lightronics 16 LED 1600 Lumen 15W | 15.00 | led
503732 | Peize | Hoppekampweg | Hoppekampweg | '7 | 1990 | 2030-01-01 |  | LGHTRONICS LIG BRISA 3 R9007 | 2019-02-14 |  |  | led
503801 | Peize | Hoppekampweg | Hoppekampweg | '8 | 1990 | 2030-01-01 |  | LGHTRONICS LIG BRISA 3 R9007 | 2015-12-02 | LIGHTTRONICS LED 16 LCE 1600lm 14W 830 830 | 12.00 | led
503801 | Peize | Hoppekampweg | Hoppekampweg | '8 | 1990 | 2030-01-01 |  | LGHTRONICS LIG BRISA 3 R9007 | 2015-12-02 |  |  | led
503736 | Peize | Hoppekampweg | Hoppekampweg | '9 | 1990 | 2030-01-01 |  | LGHTRONICS LIG BRISA 3 R9007 | 2015-12-02 | LIGHTTRONICS LED 16 LCE 1600lm 14W 830 830 | 12.00 | led
503736 | Peize | Hoppekampweg | Hoppekampweg | '9 | 1990 | 2030-01-01 |  | LGHTRONICS LIG BRISA 3 R9007 | 2015-12-02 |  |  | led
504270 | Roden | Ekkelkamp | Ekkelkamp | '1 | 2006 | 2046-11-15 |  | Lightronics LIG BRISA R9007 | 2041-06-20 | Lightronics 16 LED 1600 Lumen 4000 Kelvin 14W | 14.00 | led
504278 | Roden | Ekkelkamp | Ekkelkamp | '10 | 2006 | 2046-11-15 |  | Lightronics LIG BRISA R9007 | 2041-06-20 | Lightronics 16 LED 1600 Lumen 4000 Kelvin 14W | 14.00 | led
504279 | Roden | Ekkelkamp | Ekkelkamp | '11 | 2006 | 2046-11-15 |  | Lightronics LIG BRISA R9007 | 2041-06-20 | Lightronics 16 LED 1600 Lumen 4000 Kelvin 14W | 14.00 | led
504280 | Roden | Ekkelkamp | Ekkelkamp | '12 | 2006 | 2046-11-15 |  | Lightronics LIG BRISA R9007 | 2041-06-20 | Lightronics 16 LED 1600 Lumen 4000 Kelvin 14W | 14.00 | led
504281 | Roden | Ekkelkamp | Ekkelkamp | '13 | 2006 | 2046-11-15 |  | Lightronics LIG BRISA R9007 | 2041-06-20 | Lightronics 16 LED 1600 Lumen 4000 Kelvin 14W | 14.00 | led
504282 | Roden | Ekkelkamp | Ekkelkamp | '14 | 2006 | 2046-11-15 |  | Lightronics LIG BRISA R9007 | 2041-06-20 | Lightronics 16 LED 1600 Lumen 4000 Kelvin 14W | 14.00 | led
504283 | Roden | Ekkelkamp | Ekkelkamp | '15 | 2025 | 2065-01-14 |  | Lightronics LIG BRISA R9007 | 2041-06-20 | Lightronics 16 LED 1600 Lumen 4000 Kelvin 14W | 14.00 | led
504271 | Roden | Ekkelkamp | Ekkelkamp | '2 | 2006 | 2046-11-15 |  | Lightronics LIG BRISA R9007 | 2041-06-20 | Lightronics 16 LED 1600 Lumen 4000 Kelvin 14W | 14.00 | led
504272 | Roden | Ekkelkamp | Ekkelkamp | '3 | 2006 | 2046-11-15 |  | Lightronics LIG BRISA R9007 | 2041-06-20 | Lightronics 16 LED 1600 Lumen 4000 Kelvin 14W | 14.00 | led
503701 | Roden | Ekkelkamp | Ekkelkamp | '4 | 2017 | 2057-03-29 |  | Lightronics LIG BRISA R9007 | 2042-03-29 | Lightronics 16 LED 1600 Lumen 4000 Kelvin 14W | 14.00 | led
504273 | Roden | Ekkelkamp | Ekkelkamp | '5 | 1990 | 2030-01-01 |  | Lightronics LIG BRISA R9007 | 2041-06-20 | Lightronics 16 LED 1600 Lumen 4000 Kelvin 14W | 14.00 | led
504274 | Roden | Ekkelkamp | Ekkelkamp | '6 | 2006 | 2046-11-15 |  | Lightronics LIG BRISA R9007 | 2041-06-20 | Lightronics 16 LED 1600 Lumen 4000 Kelvin 14W | 14.00 | led
504275 | Roden | Ekkelkamp | Ekkelkamp | '7 | 2006 | 2046-11-15 |  | Lightronics LIG BRISA R9007 | 2041-06-20 | Lightronics 16 LED 1600 Lumen 4000 Kelvin 14W | 14.00 | led
504276 | Roden | Ekkelkamp | Ekkelkamp | '8 | 2006 | 2046-11-15 |  | Lightronics LIG BRISA R9007 | 2041-06-20 | Lightronics 16 LED 1600 Lumen 4000 Kelvin 14W | 14.00 | led
504277 | Roden | Ekkelkamp | Ekkelkamp | 'R1334 | 2025 | 2065-02-25 |  | Lightronics LIG BRISA R9007 | 2041-06-20 | Lightronics 16 LED 1600 Lumen 4000 Kelvin 14W | 14.00 | led
504189 | Roden | 1e Energieweg | 1e Energieweg | '1 | 2024 | 2064-02-19 |  | Schreder Teceo S Akzo150 GS | 2049-02-19 | Schréder 16LED 13,3w 1600lm 3000k | 13.30 | led
504430 | Roden | 1e Energieweg | 1e Energieweg | '10 | 1998 | 2038-09-01 |  | Lightronics LIG BRISA R9007 | 2041-07-27 | Lightronics LED 1600LM 14W LC-N 4000K 4000 K | 12.00 | led
504431 | Roden | 1e Energieweg | 1e Energieweg | '11 | 1998 | 2038-09-01 |  | Lightronics LIG BRISA R9007 | 2041-07-27 | Lightronics LED 1600LM 14W LC-N 4000K 4000 K | 12.00 | led
504432 | Roden | 1e Energieweg | 1e Energieweg | '12 | 1998 | 2038-09-01 |  | Lightronics LIG BRISA R9007 | 2041-07-27 | Lightronics LED 1600LM 14W LC-N 4000K 4000 K | 12.00 | led
504433 | Roden | 1e Energieweg | 1e Energieweg | '13 | 1998 | 2038-09-01 |  | Lightronics LIG BRISA R9007 | 2041-07-27 | Lightronics LED 1600LM 14W LC-N 4000K 4000 K | 12.00 | led
504434 | Roden | 1e Energieweg | 1e Energieweg | '14 | 1998 | 2038-09-01 |  | Lightronics LIG BRISA R9007 | 2041-07-27 | Lightronics LED 1600LM 14W LC-N 4000K 4000 K | 12.00 | led
504435 | Roden | 1e Energieweg | 1e Energieweg | '15 | 1998 | 2038-09-01 |  | Lightronics LIG BRISA R9007 | 2041-07-27 | Lightronics LED 1600LM 14W LC-N 4000K 4000 K | 12.00 | led
504443 | Roden | 1e Energieweg | 1e Energieweg | '2 | 1998 | 2038-09-01 |  | Lightronics LIG BRISA R9007 | 2041-07-27 | Lightronics LED 1600LM 14W LC-N 4000K 4000 K | 12.00 | led
504444 | Roden | 1e Energieweg | 1e Energieweg | '3 | 1998 | 2038-09-01 |  | Lightronics LIG BRISA R9007 | 2041-07-27 | Lightronics LED 1600LM 14W LC-N 4000K 4000 K | 12.00 | led
504445 | Roden | 1e Energieweg | 1e Energieweg | '4 | 1998 | 2038-09-01 |  | Lightronics LIG BRISA R9007 | 2041-07-27 | Lightronics LED 1600LM 14W LC-N 4000K 4000 K | 12.00 | led
504446 | Roden | 1e Energieweg | 1e Energieweg | '5 | 1998 | 2038-09-01 |  | Lightronics LIG BRISA R9007 | 2041-07-27 | Lightronics LED 1600LM 14W LC-N 4000K 4000 K | 12.00 | led
503703 | Roden | 1e Energieweg | 1e Energieweg | '6 | 2016 | 2056-03-24 |  | Lightronics LIG BRISA R9007 | 2041-07-27 | Lightronics LED 1600LM 14W LC-N 4000K 4000 K | 12.00 | led
504427 | Roden | 1e Energieweg | 1e Energieweg | '7 | 1998 | 2038-09-01 |  | Lightronics LIG BRISA R9007 | 2041-07-27 | Lightronics LED 1600LM 14W LC-N 4000K 4000 K | 12.00 | led
504428 | Roden | 1e Energieweg | 1e Energieweg | '8 | 1998 | 2038-09-01 |  | Lightronics LIG BRISA R9007 | 2041-07-27 | Lightronics LED 1600LM 14W LC-N 4000K 4000 K | 12.00 | led
504429 | Roden | 1e Energieweg | 1e Energieweg | '9 | 1998 | 2038-09-01 |  | Lightronics LIG BRISA R9007 | 2041-07-27 | Lightronics LED 1600LM 14W LC-N 4000K 4000 K | 12.00 | led
504908 | Steenbergen (Dr) | Hoofdweg | Hoofdweg | '1 | 2014 | 2054-12-01 |  | Lightronics LIG BRISA R9007 | 2038-02-04 | Schreder LED 25W | 23.00 | led
504916 | Steenbergen (Dr) | Hoofdweg | Hoofdweg | '10 | 2014 | 2054-12-01 |  | Lightronics LIG BRISA R9007 | 2038-02-04 | Schreder LED 25W | 23.00 | led
504495 | Steenbergen (Dr) | Hoofdweg | Hoofdweg | '11 | 2014 | 2054-12-01 |  | Lightronics LIG BRISA R9007 | 2038-02-04 | Schreder LED 25W | 23.00 | led
504426 | Steenbergen (Dr) | Hoofdweg | Hoofdweg | '12 | 2014 | 2054-12-01 |  | Lightronics LIG BRISA R9007 | 2038-02-04 | Schreder LED 25W | 23.00 | led
503704 | Steenbergen (Dr) | Hoofdweg | Hoofdweg | '2 | 2016 | 2056-02-10 |  | Lightronics LIG BRISA R9007 | 2041-02-10 | Schreder LED 25W | 23.00 | led
504424 | Steenbergen (Dr) | Hoofdweg | Hoofdweg | '3 | 2014 | 2054-12-01 |  | Lightronics LIG BRISA R9007 | 2038-02-04 | Schreder LED 25W | 23.00 | led
504425 | Steenbergen (Dr) | Hoofdweg | Hoofdweg | '4 | 2014 | 2054-12-01 |  | Lightronics LIG BRISA R9007 | 2038-02-04 | Schreder LED 25W | 23.00 | led
504909 | Steenbergen (Dr) | Hoofdweg | Hoofdweg | '5 | 2014 | 2054-12-01 |  | Lightronics LIG BRISA R9007 | 2038-02-04 | Schreder LED 25W | 23.00 | led
504350 | Steenbergen (Dr) | Hoofdweg | Hoofdweg | '6 | 2014 | 2054-12-01 |  | Lightronics LIG BRISA R9007 | 2038-02-04 | Schreder LED 25W | 23.00 | led
504915 | Steenbergen (Dr) | Hoofdweg | Hoofdweg | '7 | 2014 | 2054-12-01 |  | Lightronics LIG BRISA R9007 | 2038-02-04 | Schreder LED 25W | 23.00 | led
504907 | Steenbergen (Dr) | Hoofdweg | Hoofdweg | '8 | 2014 | 2054-12-01 |  | Lightronics LIG BRISA R9007 | 2038-02-04 | Schreder LED 25W | 23.00 | led
504494 | Steenbergen (Dr) | Hoofdweg | Hoofdweg | '9 | 2014 | 2054-12-01 |  | Lightronics LIG BRISA R9007 | 2038-02-04 | Schreder LED 25W | 23.00 | led
504059 | Roderesch | Kaatsweg | Kaatsweg | '2 | 2014 | 2054-01-01 |  | Lightronics LIG BRISA R9007 | 2038-02-04 | Schreder LED 25W | 23.00 | led
504060 | Roderesch | Kaatsweg | Kaatsweg | '2a | 1997 | 2037-01-01 |  | Lightronics LIG BRISA R9007 | 2038-02-04 | Schreder LED 25W | 23.00 | led
504888 | Roderesch | Kaatsweg | Kaatsweg | '3 | 2014 | 2054-01-01 |  | Lightronics LIG BRISA R9007 | 2038-02-04 | Schreder LED 25W | 23.00 | led
504061 | Roderesch | Kaatsweg | Kaatsweg | '4 | 2014 | 2054-01-01 |  | Lightronics LIG BRISA R9007 | 2038-02-04 | Schreder LED 25W | 23.00 | led
504062 | Roderesch | Kaatsweg | Kaatsweg | '5 | 2007 | 2047-01-09 |  | Lightronics LIG BRISA R9007 | 2038-02-04 | Schreder LED 25W | 23.00 | led
503705 | Roderesch | Kaatsweg | Kaatsweg | '6 | 2017 | 2057-04-25 |  | Lightronics LIG BRISA R9007 | 2038-02-04 | Schreder LED 25W | 23.00 | led
504054 | Roderesch | Kaatsweg | Kaatsweg | '7 | 2014 | 2054-01-01 |  | Lightronics LIG BRISA R9007 | 2038-02-04 | Schreder LED 25W | 23.00 | led
504055 | Roderesch | Kaatsweg | Kaatsweg | '8 | 2014 | 2054-01-01 |  | Lightronics LIG BRISA R9007 | 2038-02-04 | Schreder LED 25W | 23.00 | led
504056 | Roderesch | Kaatsweg | Kaatsweg | '9 | 2014 | 2054-01-01 |  | Lightronics LIG BRISA R9007 | 2038-02-04 | Schreder LED 25W | 23.00 | led
504058 | Roderesch | Kaatsweg | Kaatsweg | 'L0130 | 2026 | 2066-01-21 |  | Lightronics LIG BRISA R9007 | 2038-02-04 | Schreder LED 25W | 23.00 | led
504109 | Leutingewolde | De Ring | De Ring | '1 | 2014 | 2054-01-01 |  | Lightronics LIG BRISA R9007 | 2038-02-01 | Schreder LED 25W | 23.00 | led
504110 | Leutingewolde | De Ring | De Ring | '2 | 2014 | 2054-01-01 |  | Lightronics LIG BRISA R9007 | 2038-02-01 | Schreder LED 25W | 23.00 | led
503969 | Leutingewolde | De Ring | De Ring | '3 | 2014 | 2054-01-01 |  | Lightronics LIG BRISA R9007 | 2038-02-01 | Schreder LED 25W | 23.00 | led
504086 | Leutingewolde | De Ring | De Ring | '4 | 2014 | 2054-01-01 |  | Lightronics LIG BRISA R9007 | 2038-02-14 | Schreder LED 25W | 23.00 | led
505259 | Leutingewolde | De Ring | De Ring | '5 | 2009 | 2049-11-17 |  | Lightronics LIG BRISA R9007 | 2038-02-14 | Schreder LED 25W | 23.00 | led
504113 | Leutingewolde | De Ring | De Ring | '6 | 2014 | 2054-01-01 |  | Lightronics LIG BRISA R9007 | 2038-02-01 | Schreder LED 25W | 23.00 | led
503970 | Leutingewolde | De Ring | De Ring | '7 | 2014 | 2054-01-01 |  | Lightronics LIG BRISA R9007 | 2038-02-01 | Schreder LED 25W | 23.00 | led
503706 | Leutingewolde | De Ring | De Ring | '8 | 2015 | 2055-06-04 |  | Lightronics LIG BRISA R9007 | 2038-02-01 | Schreder LED 25W | 23.00 | led
503971 | Leutingewolde | De Ring | De Ring | '9 | 2014 | 2054-01-01 |  | Lightronics LIG BRISA R9007 | 2038-02-01 | Schreder LED 25W | 23.00 | led
503716 | Roden | Koekoeksbloem | Koekoeksbloem | '1 | 1990 | 2030-01-01 |  | Lightronics LIG BRISA R9007 | 2041-11-22 | Lightronics 16 LED 1600 Lumen 4000 Kelvin 14W | 14.00 | led
503717 | Roden | Koekoeksbloem | Koekoeksbloem | '2 | 1989 | 2029-01-01 |  | Lightronics LIG BRISA R9007 | 2041-11-22 | Lightronics 16 LED 1600 Lumen 4000 Kelvin 14W | 14.00 | led
503718 | Roden | Koekoeksbloem | Koekoeksbloem | '3 | 1990 | 2030-01-01 |  | Lightronics LIG BRISA R9007 | 2041-11-22 | Lightronics 16 LED 1600 Lumen 4000 Kelvin 14W | 14.00 | led
503719 | Roden | Koekoeksbloem | Koekoeksbloem | '4 | 1989 | 2029-01-01 |  | Lightronics LIG BRISA R9007 | 2041-11-22 | Lightronics 16 LED 1600 Lumen 4000 Kelvin 14W | 14.00 | led
503720 | Roden | Koekoeksbloem | Koekoeksbloem | '5 | 1989 | 2029-01-01 |  | Lightronics LIG BRISA R9007 | 2041-11-22 | Lightronics 16 LED 1600 Lumen 4000 Kelvin 14W | 14.00 | led
503797 | Peize | Joest Lewelaan | Joest Lewelaan | '1 | 1990 | 2030-01-01 |  | LGHTRONICS LIG BRISA 3 R9007 | 2015-12-02 | LIGHTTRONICS LED 16 LCE 1600lm 14W 830 830 | 12.00 | led
503797 | Peize | Joest Lewelaan | Joest Lewelaan | '1 | 1990 | 2030-01-01 |  | LGHTRONICS LIG BRISA 3 R9007 | 2015-12-02 |  |  | led
503835 | Peize | Joest Lewelaan | Joest Lewelaan | '10 | 2019 | 2059-01-01 |  | LGHTRONICS LIG BRISA 3 R9007 | 2015-12-02 | LIGHTTRONICS LED 16 LCE 1600lm 14W 830 830 | 12.00 | led
503835 | Peize | Joest Lewelaan | Joest Lewelaan | '10 | 2019 | 2059-01-01 |  | LGHTRONICS LIG BRISA 3 R9007 | 2015-12-02 |  |  | led
503800 | Peize | Joest Lewelaan | Joest Lewelaan | '11 | 1990 | 2030-01-01 |  | LGHTRONICS LIG BRISA 3 R9007 | 2015-12-02 | LIGHTTRONICS LED 16 LCE 1600lm 14W 830 830 | 12.00 | led
503800 | Peize | Joest Lewelaan | Joest Lewelaan | '11 | 1990 | 2030-01-01 |  | LGHTRONICS LIG BRISA 3 R9007 | 2015-12-02 |  |  | led
503836 | Peize | Joest Lewelaan | Joest Lewelaan | '12 | 1990 | 2030-01-01 |  | LGHTRONICS LIG BRISA 3 R9007 | 2015-12-02 | LIGHTTRONICS LED 16 LCE 1600lm 14W 830 830 | 12.00 | led
503836 | Peize | Joest Lewelaan | Joest Lewelaan | '12 | 1990 | 2030-01-01 |  | LGHTRONICS LIG BRISA 3 R9007 | 2015-12-02 |  |  | led
503829 | Peize | Joest Lewelaan | Joest Lewelaan | '2 | 2019 | 2059-01-01 |  | LGHTRONICS LIG BRISA 3 R9007 | 2015-12-02 | LIGHTTRONICS LED 16 LCE 1600lm 14W 830 830 | 12.00 | led
503829 | Peize | Joest Lewelaan | Joest Lewelaan | '2 | 2019 | 2059-01-01 |  | LGHTRONICS LIG BRISA 3 R9007 | 2015-12-02 |  |  | led
503830 | Peize | Joest Lewelaan | Joest Lewelaan | '3 | 2019 | 2059-01-01 |  | LGHTRONICS LIG BRISA 3 R9007 | 2015-12-02 | LIGHTTRONICS LED 16 LCE 1600lm 14W 830 830 | 12.00 | led
503830 | Peize | Joest Lewelaan | Joest Lewelaan | '3 | 2019 | 2059-01-01 |  | LGHTRONICS LIG BRISA 3 R9007 | 2015-12-02 |  |  | led
503831 | Peize | Joest Lewelaan | Joest Lewelaan | '4 | 2019 | 2059-01-01 |  | LGHTRONICS LIG BRISA 3 R9007 | 2015-12-02 | LIGHTTRONICS LED 16 LCE 1600lm 14W 830 830 | 12.00 | led
503831 | Peize | Joest Lewelaan | Joest Lewelaan | '4 | 2019 | 2059-01-01 |  | LGHTRONICS LIG BRISA 3 R9007 | 2015-12-02 |  |  | led
503798 | Peize | Joest Lewelaan | Joest Lewelaan | '5 | 1990 | 2030-01-01 |  | LGHTRONICS LIG BRISA 3 R9007 | 2015-12-02 | LIGHTTRONICS LED 16 LCE 1600lm 14W 830 830 | 12.00 | led
503798 | Peize | Joest Lewelaan | Joest Lewelaan | '5 | 1990 | 2030-01-01 |  | LGHTRONICS LIG BRISA 3 R9007 | 2015-12-02 |  |  | led
503832 | Peize | Joest Lewelaan | Joest Lewelaan | '6 | 1990 | 2030-01-01 |  | LGHTRONICS LIG BRISA 3 R9007 | 2015-12-02 | LIGHTTRONICS LED 16 LCE 1600lm 14W 830 830 | 12.00 | led
503832 | Peize | Joest Lewelaan | Joest Lewelaan | '6 | 1990 | 2030-01-01 |  | LGHTRONICS LIG BRISA 3 R9007 | 2015-12-02 |  |  | led
503833 | Peize | Joest Lewelaan | Joest Lewelaan | '7 | 1990 | 2030-01-01 |  | LGHTRONICS LIG BRISA 3 R9007 | 2015-12-02 | LIGHTTRONICS LED 16 LCE 1600lm 14W 830 830 | 12.00 | led
503833 | Peize | Joest Lewelaan | Joest Lewelaan | '7 | 1990 | 2030-01-01 |  | LGHTRONICS LIG BRISA 3 R9007 | 2015-12-02 |  |  | led
503799 | Peize | Joest Lewelaan | Joest Lewelaan | '8 | 1990 | 2030-01-01 |  | LGHTRONICS LIG BRISA 3 R9007 | 2015-12-02 | LIGHTTRONICS LED 16 LCE 1600lm 14W 830 830 | 12.00 | led
503799 | Peize | Joest Lewelaan | Joest Lewelaan | '8 | 1990 | 2030-01-01 |  | LGHTRONICS LIG BRISA 3 R9007 | 2015-12-02 |  |  | led
503834 | Peize | Joest Lewelaan | Joest Lewelaan | '9 | 1990 | 2030-01-01 |  | LGHTRONICS LIG BRISA 3 R9007 | 2015-12-02 | LIGHTTRONICS LED 16 LCE 1600lm 14W 830 830 | 12.00 | led
503834 | Peize | Joest Lewelaan | Joest Lewelaan | '9 | 1990 | 2030-01-01 |  | LGHTRONICS LIG BRISA 3 R9007 | 2015-12-02 |  |  | led
503820 | Roden | Tonkensven | Tonkensven | '1 | 1993 | 2033-01-01 |  | LGHTRONICS LIG BRISA 3 R9007 | 2015-05-02 | LIGHTTRONICS LED 16 LCE 1600lm 14W 830 830 | 12.00 | led
503820 | Roden | Tonkensven | Tonkensven | '1 | 1993 | 2033-01-01 |  | LGHTRONICS LIG BRISA 3 R9007 | 2015-05-02 |  |  | led
503810 | Roden | Tonkensven | Tonkensven | '10 | 1994 | 2034-01-01 |  | LGHTRONICS LIG BRISA 3 R9007 | 2015-05-02 | LIGHTTRONICS LED 16 LCE 1600lm 14W 830 830 | 12.00 | led
503810 | Roden | Tonkensven | Tonkensven | '10 | 1994 | 2034-01-01 |  | LGHTRONICS LIG BRISA 3 R9007 | 2015-05-02 |  |  | led
503811 | Roden | Tonkensven | Tonkensven | '11 | 1994 | 2034-01-01 |  | LGHTRONICS LIG BRISA 3 R9007 | 2015-05-02 | LIGHTTRONICS LED 16 LCE 1600lm 14W 830 830 | 12.00 | led
503811 | Roden | Tonkensven | Tonkensven | '11 | 1994 | 2034-01-01 |  | LGHTRONICS LIG BRISA 3 R9007 | 2015-05-02 |  |  | led
503812 | Roden | Tonkensven | Tonkensven | '12 | 1994 | 2034-01-01 |  | LGHTRONICS LIG BRISA 3 R9007 | 2015-05-02 | LIGHTTRONICS LED 16 LCE 1600lm 14W 830 830 | 12.00 | led
503812 | Roden | Tonkensven | Tonkensven | '12 | 1994 | 2034-01-01 |  | LGHTRONICS LIG BRISA 3 R9007 | 2015-05-02 |  |  | led
503813 | Roden | Tonkensven | Tonkensven | '13 | 1995 | 2035-01-01 |  | LGHTRONICS LIG BRISA 3 R9007 | 2015-05-02 | LIGHTTRONICS LED 16 LCE 1600lm 14W 830 830 | 12.00 | led
503813 | Roden | Tonkensven | Tonkensven | '13 | 1995 | 2035-01-01 |  | LGHTRONICS LIG BRISA 3 R9007 | 2015-05-02 |  |  | led
503814 | Roden | Tonkensven | Tonkensven | '14 | 1994 | 2034-01-01 |  | LGHTRONICS LIG BRISA 3 R9007 | 2015-05-02 | LIGHTTRONICS LED 16 LCE 1600lm 14W 830 830 | 12.00 | led
503814 | Roden | Tonkensven | Tonkensven | '14 | 1994 | 2034-01-01 |  | LGHTRONICS LIG BRISA 3 R9007 | 2015-05-02 |  |  | led
503815 | Roden | Tonkensven | Tonkensven | '15 | 1993 | 2033-01-01 |  | LGHTRONICS LIG BRISA 3 R9007 | 2015-05-02 | LIGHTTRONICS LED 16 LCE 1600lm 14W 830 830 | 12.00 | led
503815 | Roden | Tonkensven | Tonkensven | '15 | 1993 | 2033-01-01 |  | LGHTRONICS LIG BRISA 3 R9007 | 2015-05-02 |  |  | led
503816 | Roden | Tonkensven | Tonkensven | '16 | 1993 | 2033-01-01 |  | LGHTRONICS LIG BRISA 3 R9007 | 2015-05-02 | LIGHTTRONICS LED 16 LCE 1600lm 14W 830 830 | 12.00 | led
503816 | Roden | Tonkensven | Tonkensven | '16 | 1993 | 2033-01-01 |  | LGHTRONICS LIG BRISA 3 R9007 | 2015-05-02 |  |  | led
503817 | Roden | Tonkensven | Tonkensven | '17 | 1994 | 2034-01-01 |  | LGHTRONICS LIG BRISA 3 R9007 | 2015-05-02 | LIGHTTRONICS LED 16 LCE 1600lm 14W 830 830 | 12.00 | led
503817 | Roden | Tonkensven | Tonkensven | '17 | 1994 | 2034-01-01 |  | LGHTRONICS LIG BRISA 3 R9007 | 2015-05-02 |  |  | led
503821 | Roden | Tonkensven | Tonkensven | '2 | 1994 | 2034-01-01 |  | LGHTRONICS LIG BRISA 3 R9007 | 2015-05-02 | LIGHTTRONICS LED 16 LCE 1600lm 14W 830 830 | 12.00 | led
503821 | Roden | Tonkensven | Tonkensven | '2 | 1994 | 2034-01-01 |  | LGHTRONICS LIG BRISA 3 R9007 | 2015-05-02 |  |  | led
503822 | Roden | Tonkensven | Tonkensven | '3 | 1994 | 2034-01-01 |  | LGHTRONICS LIG BRISA 3 R9007 | 2015-05-02 | LIGHTTRONICS LED 16 LCE 1600lm 14W 830 830 | 12.00 | led
503822 | Roden | Tonkensven | Tonkensven | '3 | 1994 | 2034-01-01 |  | LGHTRONICS LIG BRISA 3 R9007 | 2015-05-02 |  |  | led
504848 | Roden | Tonkensven | Tonkensven | '4 | 1994 | 2034-01-01 |  | Schreder Friza Helder Gen2 Optiek: 5305 Zhaga | 2050-02-17 | Schreder Friza 10 LED 1200 Lumen 3000 Kelvin 7,9W | 7.90 | led
504848 | Roden | Tonkensven | Tonkensven | '4 | 1994 | 2034-01-01 |  | Schreder Friza Helder Gen2 Optiek: 5305 Zhaga | 2050-02-17 |  |  | led
504849 | Roden | Tonkensven | Tonkensven | '5 | 1994 | 2034-01-01 |  | Schreder Friza Helder Gen2 Optiek: 5305 Zhaga | 2050-02-17 | Schreder Friza 10 LED 1200 Lumen 3000 Kelvin 7,9W | 7.90 | led
504849 | Roden | Tonkensven | Tonkensven | '5 | 1994 | 2034-01-01 |  | Schreder Friza Helder Gen2 Optiek: 5305 Zhaga | 2050-02-17 |  |  | led
503806 | Roden | Tonkensven | Tonkensven | '6 | 1993 | 2033-01-01 |  | LGHTRONICS LIG BRISA 3 R9007 | 2015-05-02 | LIGHTTRONICS LED 16 LCE 1600lm 14W 830 830 | 12.00 | led
503806 | Roden | Tonkensven | Tonkensven | '6 | 1993 | 2033-01-01 |  | LGHTRONICS LIG BRISA 3 R9007 | 2015-05-02 |  |  | led
503807 | Roden | Tonkensven | Tonkensven | '7 | 1993 | 2033-01-01 |  | LGHTRONICS LIG BRISA 3 R9007 | 2015-05-02 | LIGHTTRONICS LED 16 LCE 1600lm 14W 830 830 | 12.00 | led
503807 | Roden | Tonkensven | Tonkensven | '7 | 1993 | 2033-01-01 |  | LGHTRONICS LIG BRISA 3 R9007 | 2015-05-02 |  |  | led
503808 | Roden | Tonkensven | Tonkensven | '8 | 1993 | 2033-01-01 |  | LGHTRONICS LIG BRISA 3 R9007 | 2015-05-02 | LIGHTTRONICS LED 16 LCE 1600lm 14W 830 830 | 12.00 | led
503808 | Roden | Tonkensven | Tonkensven | '8 | 1993 | 2033-01-01 |  | LGHTRONICS LIG BRISA 3 R9007 | 2015-05-02 |  |  | led
503809 | Roden | Tonkensven | Tonkensven | '9 | 1994 | 2034-01-01 |  | LGHTRONICS LIG BRISA 3 R9007 | 2015-05-02 | LIGHTTRONICS LED 16 LCE 1600lm 14W 830 830 | 12.00 | led
503809 | Roden | Tonkensven | Tonkensven | '9 | 1994 | 2034-01-01 |  | LGHTRONICS LIG BRISA 3 R9007 | 2015-05-02 |  |  | led
503876 | Langelo (Dr) | Westerstukkenweg | Westerstukkenweg | '1 | 1990 | 2030-01-01 |  | Lightronics LIG BRISA Easy Light R9007 | 2017-11-01 | Lightronics LED L2WG3 1600LM 15W LCE NW nw | 13.00 | led
503877 | Langelo (Dr) | Westerstukkenweg | Westerstukkenweg | '2 | 1990 | 2030-01-01 |  | Lightronics LIG BRISA Easy Light R9007 | 2017-11-01 | Lightronics LED L2WG3 1600LM 15W LCE NW nw | 13.00 | led
503980 | Langelo (Dr) | Schepersstuk | Schepersstuk | '1 | 1990 | 2030-01-01 |  | Lightronics LIG BRISA Easy Light R9007 | 2017-11-01 | Lightronics LED L2WG3 1600LM 15W LCE NW nw | 13.00 | led
503879 | Langelo (Dr) | Schepersstuk | Schepersstuk | '2 | 1990 | 2030-01-01 |  | Lightronics LIG BRISA Easy Light R9007 | 2017-11-01 | Lightronics LED L2WG3 1600LM 15W LCE NW nw | 13.00 | led
503883 | Langelo (Dr) | Middenweg | Middenweg | '1 | 1990 | 2030-01-01 |  | Lightronics LIG BRISA Easy Light R9007 | 2017-11-01 | Lightronics LED L2WG3 1600LM 15W LCE NW nw | 13.00 | led
503884 | Langelo (Dr) | Middenweg | Middenweg | '2 | 1990 | 2030-01-01 |  | Lightronics LIG BRISA Easy Light R9007 | 2017-11-01 | Lightronics LED L2WG3 1600LM 15W LCE NW nw | 13.00 | led
504514 | Westervelde | Westeind | Westeind | '1 | 2014 | 2054-01-01 |  | Lightronics LIG BRISA R9007 | 2038-02-14 | Schreder LED 25W | 23.00 | led
504515 | Westervelde | Westeind | Westeind | '2 | 2014 | 2054-01-01 |  | Lightronics LIG BRISA R9007 | 2038-02-14 | Schreder LED 25W | 23.00 | led
504516 | Westervelde | Westeind | Westeind | '3 | 2014 | 2054-01-01 |  | Lightronics LIG BRISA R9007 | 2038-02-14 | Schreder LED 25W | 23.00 | led
503902 | Westervelde | Westeind | Westeind | '4 | 2014 | 2054-01-01 |  | Lightronics LIG BRISA R9007 | 2038-02-14 | Schreder LED 25W | 23.00 | led
504517 | Westervelde | Westeind | Westeind | '5 | 2014 | 2054-01-01 |  | Lightronics LIG BRISA R9007 | 2038-02-15 | Schreder LED 25W | 23.00 | led
504347 | Roderesch | Zuster Michielsenstraat | Zuster Michielsenstraat | '1 | 2016 | 2056-01-01 |  | Lightronics LIG BRISA R9007 | 2041-01-01 | Lightronics LED 1600LM 14W 4000K NW 4000 K | 12.00 | led
504348 | Roderesch | Zuster Michielsenstraat | Zuster Michielsenstraat | '2 | 2016 | 2056-01-01 |  | Lightronics LIG BRISA R9007 | 2041-01-01 | Lightronics LED 1600LM 14W 4000K NW 4000 K | 12.00 | led
504349 | Roderesch | Zuster Michielsenstraat | Zuster Michielsenstraat | '3 | 2016 | 2056-01-01 |  | Lightronics LIG BRISA R9007 | 2041-01-01 | Lightronics LED 1600LM 14W 4000K NW 4000 K | 12.00 | led
503905 | Roderesch | Zuster Michielsenstraat | Zuster Michielsenstraat | '4 | 2016 | 2056-01-01 |  | Lightronics LIG BRISA R9007 | 2041-01-01 | Lightronics LED 1600LM 14W 4000K NW 4000 K | 12.00 | led
504467 | Roden | Transportweg | Transportweg | '1 | 1990 | 2030-01-01 |  | Lightronics LIG BRISA R9007 | 2041-07-27 | Lightronics LED 1600LM LC-A2 4000K 4000 K | 12.00 | led
504466 | Roden | Transportweg | Transportweg | '10 | 1990 | 2030-01-01 |  | Lightronics LIG BRISA R9007 | 2041-07-27 | Lightronics LED 1600LM LC-A2 4000K 4000 K | 12.00 | led
503909 | Roden | Transportweg | Transportweg | '11 | 1990 | 2030-01-01 |  | Lightronics LIG BRISA R9007 | 2041-07-27 | Lightronics LED 1600LM LC-A2 4000K 4000 K | 12.00 | led
503910 | Roden | Transportweg | Transportweg | '12 | 1990 | 2030-01-01 |  | Lightronics LIG BRISA R9007 | 2041-07-27 | Lightronics LED 1600LM LC-A2 4000K 4000 K | 12.00 | led
503911 | Roden | Transportweg | Transportweg | '13 | 1990 | 2030-01-01 |  | Lightronics LIG BRISA R9007 | 2041-07-27 | Lightronics LED 1600LM LC-A2 4000K 4000 K | 12.00 | led
504480 | Roden | Transportweg | Transportweg | '2 | 2021 | 2061-06-14 |  | Lightronics LIG BRISA R9007 | 2041-07-27 | Lightronics LED 1600LM LC-A2 4000K 4000 K | 12.00 | led
504468 | Roden | Transportweg | Transportweg | '3 | 1990 | 2030-01-01 |  | Lightronics LIG BRISA R9007 | 2041-07-27 | Lightronics LED 1600LM LC-A2 4000K 4000 K | 12.00 | led
504464 | Roden | Transportweg | Transportweg | '4 | 1990 | 2030-01-01 |  | Lightronics LIG BRISA R9007 | 2041-07-27 | Lightronics LED 1600LM LC-A2 4000K 4000 K | 12.00 | led
504469 | Roden | Transportweg | Transportweg | '5 | 1990 | 2030-01-01 |  | Lightronics LIG BRISA R9007 | 2041-07-27 | Lightronics LED 1600LM LC-A2 4000K 4000 K | 12.00 | led
504465 | Roden | Transportweg | Transportweg | '6 | 1990 | 2030-01-01 |  | Lightronics LIG BRISA R9007 | 2041-07-27 | Lightronics LED 1600LM LC-A2 4000K 4000 K | 12.00 | led
503907 | Roden | Transportweg | Transportweg | '7 | 1990 | 2030-01-01 |  | Lightronics LIG BRISA R9007 | 2041-07-27 | Lightronics LED 1600LM LC-A2 4000K 4000 K | 12.00 | led
503908 | Roden | Transportweg | Transportweg | '8 | 1990 | 2030-01-01 |  | Lightronics LIG BRISA R9007 | 2041-07-27 | Lightronics LED 1600LM LC-A2 4000K 4000 K | 12.00 | led
504470 | Roden | Transportweg | Transportweg | '9 | 1990 | 2030-01-01 |  | Lightronics LIG BRISA R9007 | 2041-07-27 | Lightronics LED 1600LM LC-A2 4000K 4000 K | 12.00 | led
503923 | Roden | Nijverheidsweg | Nijverheidsweg | '1 | 1991 | 2031-01-01 |  | Lightronics LIG BRISA R9007 | 2041-07-27 | Lightronics LED 1600LM LC-A2 4000K 4000 K | 12.00 | led
503924 | Roden | Nijverheidsweg | Nijverheidsweg | '2 | 1989 | 2029-01-01 |  | Lightronics LIG BRISA R9007 | 2041-07-27 | Lightronics LED 1600LM LC-A2 4000K 4000 K | 12.00 | led
503925 | Roden | Nijverheidsweg | Nijverheidsweg | '3 | 2021 | 2061-06-14 |  | Lightronics LIG BRISA R9007 | 2041-07-27 | Lightronics LED 1600LM LC-A2 4000K 4000 K | 12.00 | led
503926 | Roden | Nijverheidsweg | Nijverheidsweg | '4 | 1991 | 2031-01-01 |  | Lightronics LIG BRISA R9007 | 2041-07-27 | Lightronics LED 1600LM LC-A2 4000K 4000 K | 12.00 | led
503927 | Roden | Nijverheidsweg | Nijverheidsweg | '5 | 1989 | 2029-01-01 |  | Lightronics LIG BRISA R9007 | 2041-07-27 | Lightronics LED 1600LM LC-A2 4000K 4000 K | 12.00 | led
505128 | Roden | Noordhoek | Noordhoek | '1 | 2016 | 2056-07-27 |  | Lightronics LIG BRISA R9007 | 2009-01-01 | Lightronics LED 1600LM LC-A2 4000K 4000 K | 12.00 | led
503930 | Roden | Noordhoek | Noordhoek | '2 | 1990 | 2030-01-01 |  | Lightronics LIG BRISA R9007 | 2041-07-27 | Lightronics LED 1600LM LC-A2 4000K 4000 K | 12.00 | led
503931 | Roden | Noordhoek | Noordhoek | '3 | 1990 | 2030-01-01 |  | Lightronics LIG BRISA R9007 | 2041-07-27 | Lightronics LED 1600LM LC-A2 4000K 4000 K | 12.00 | led
503932 | Roden | Noordhoek | Noordhoek | '4 | 1990 | 2030-01-01 |  | Lightronics LIG BRISA R9007 | 2041-07-27 | Lightronics LED 1600LM LC-A2 4000K 4000 K | 12.00 | led
503935 | Roden | Deeling | Deeling | '1 | 1989 | 2029-01-01 |  | Lightronics LIG BRISA R9007 | 2041-07-27 | Lightronics LED 1600LM LC-A2 4000K 4000 K | 12.00 | led
504451 | Roden | Deeling | Deeling | '10 | 2021 | 2061-07-14 |  | Lightronics LIG BRISA R9007 | 2041-07-27 | Lightronics LED 1600LM LC-A2 4000K 4000 K | 12.00 | led
504452 | Roden | Deeling | Deeling | '11 | 1999 | 2039-01-01 |  | Lightronics LIG BRISA R9007 | 2041-07-27 | Lightronics LED 1600LM LC-A2 4000K 4000 K | 12.00 | led
504262 | Roden | Deeling | Deeling | '12 | 2008 | 2048-11-13 |  | Lightronics LIG BRISA R9007 | 2041-07-27 | Lightronics LED 1600LM LC-A2 4000K 4000 K | 12.00 | led
503934 | Roden | Deeling | Deeling | '2 | 1989 | 2029-01-01 |  | Lightronics LIG BRISA R9007 | 2041-07-27 | Lightronics LED 1600LM LC-A2 4000K 4000 K | 12.00 | led
503933 | Roden | Deeling | Deeling | '3 | 1989 | 2029-01-01 |  | Lightronics LIG BRISA R9007 | 2041-07-27 | Lightronics LED 1600LM LC-A2 4000K 4000 K | 12.00 | led
504259 | Roden | Deeling | Deeling | '4 | 1998 | 2038-05-01 |  | Lightronics LIG BRISA R9007 | 2041-07-27 | Lightronics LED 1600LM LC-A2 4000K 4000 K | 12.00 | led
504448 | Roden | Deeling | Deeling | '5 | 1999 | 2039-01-01 |  | Lightronics LIG BRISA R9007 | 2041-07-27 | Lightronics LED 1600LM LC-A2 4000K 4000 K | 12.00 | led
504449 | Roden | Deeling | Deeling | '6 | 1999 | 2039-01-01 |  | Lightronics LIG BRISA R9007 | 2041-07-27 | Lightronics LED 1600LM LC-A2 4000K 4000 K | 12.00 | led
504260 | Roden | Deeling | Deeling | '7 | 2021 | 2061-09-17 |  | Lightronics LIG BRISA R9007 | 2041-07-27 | Lightronics LED 1600LM LC-A2 4000K 4000 K | 12.00 | led
504450 | Roden | Deeling | Deeling | '8 | 1999 | 2039-01-01 |  | Lightronics LIG BRISA R9007 | 2041-07-27 | Lightronics LED 1600LM LC-A2 4000K 4000 K | 12.00 | led
504261 | Roden | Deeling | Deeling | '9 | 1999 | 2039-11-01 |  | Lightronics LIG BRISA R9007 | 2041-07-27 | Lightronics LED 1600LM LC-A2 4000K 4000 K | 12.00 | led
504502 | Westervelde | Schoolstraat | Schoolstraat | '1 | 2014 | 2054-01-01 |  | Schreder Teceo S Optiek: 5305 Zhaga | 2045-02-21 | Schreder 10 LED 1500 Lumen 3000 Kelvin 10.4W | 10.40 | led
504520 | Westervelde | Schoolstraat | Schoolstraat | '10 | 2014 | 2054-01-01 |  | Lightronics LIG BRISA R9007 | 2038-02-15 | Schreder LED 25W | 23.00 | led
504917 | Westervelde | Schoolstraat | Schoolstraat | '1a | 2014 | 2054-01-01 |  | Lightronics LIG BRISA R9007 | 2038-01-18 | Schreder LED 25W | 23.00 | led
504918 | Westervelde | Schoolstraat | Schoolstraat | '1b | 2014 | 2054-01-01 |  | Lightronics LIG BRISA R9007 | 2042-10-26 | Lightronics LED 1600LM 14W LC-N 4000K 4000 K | 12.00 | led
504919 | Westervelde | Schoolstraat | Schoolstraat | '1c | 2014 | 2054-01-01 |  | Lightronics LIG BRISA R9007 | 2042-05-05 | Lightronics LED 1600LM 14W LC-N 4000K 4000 K | 12.00 | led
503967 | Westervelde | Schoolstraat | Schoolstraat | '1d | 2014 | 2054-01-01 |  | Lightronics LIG BRISA R9007 | 2038-02-04 | Schreder LED 25W | 23.00 | led
504503 | Westervelde | Schoolstraat | Schoolstraat | '2 | 2014 | 2054-01-01 |  | Lightronics LIG BRISA R9007 | 2038-02-15 | Schreder LED 25W | 23.00 | led
504504 | Westervelde | Schoolstraat | Schoolstraat | '3 | 2014 | 2054-01-01 |  | Lightronics LIG BRISA R9007 | 2038-02-15 | Schreder LED 25W | 23.00 | led
504505 | Westervelde | Schoolstraat | Schoolstraat | '4 | 2014 | 2054-01-01 |  | Lightronics LIG BRISA R9007 | 2038-02-15 | Schreder LED 25W | 23.00 | led
504507 | Westervelde | Schoolstraat | Schoolstraat | '6 | 2014 | 2054-01-01 |  | Lightronics LIG BRISA R9007 | 2038-02-15 | Schreder LED 25W | 23.00 | led
504510 | Westervelde | Schoolstraat | Schoolstraat | '7 | 2014 | 2054-01-01 |  | Lightronics LIG BRISA R9007 | 2035-09-08 | Schreder LED 25W | 23.00 | led
504518 | Westervelde | Schoolstraat | Schoolstraat | '8 | 2014 | 2054-01-01 |  | Lightronics LIG BRISA R9007 | 2038-02-01 | Schreder LED 25W | 23.00 | led
504519 | Westervelde | Schoolstraat | Schoolstraat | '9 | 2014 | 2054-01-01 |  | Lightronics LIG BRISA R9007 | 2038-02-15 | Schreder LED 25W | 23.00 | led
504506 | Westervelde | Schoolstraat | Schoolstraat | 'N1209 | 2025 | 2065-08-07 |  | Lightronics LIG BRISA R9007 | 2038-02-15 | Schreder LED 25W | 23.00 | led
504092 | Lieveren | Centrum | Centrum | '1 | 2014 | 2054-01-01 |  | Lightronics LIG BRISA R9007 | 2038-02-14 | Schreder LED 25W | 23.00 | led
503977 | Lieveren | Centrum | Centrum | '10 | 2014 | 2054-01-01 |  | Lightronics LIG BRISA R9007 | 2038-02-13 | Schreder LED 25W | 23.00 | led
504114 | Lieveren | Centrum | Centrum | '2 | 2014 | 2054-01-01 |  | Lightronics LIG BRISA R9007 | 2038-02-12 | Schreder LED 25W | 23.00 | led
504094 | Lieveren | Centrum | Centrum | '3 | 2014 | 2054-01-01 |  | Lightronics LIG BRISA R9007 | 2038-02-12 | Schreder LED 25W | 23.00 | led
504093 | Lieveren | Centrum | Centrum | '4 | 2014 | 2054-01-01 |  | Lightronics LIG BRISA R9007 | 2038-02-12 | Schreder LED 25W | 23.00 | led
503972 | Lieveren | Centrum | Centrum | '5 | 2014 | 2054-01-01 |  | Lightronics LIG BRISA R9007 | 2038-02-12 | Schreder LED 25W | 23.00 | led
503973 | Lieveren | Centrum | Centrum | '6 | 2014 | 2054-01-01 |  | Lightronics LIG BRISA R9007 | 2038-02-14 | Schreder LED 25W | 23.00 | led
503983 | Lieveren | Centrum | Centrum | '6A | 2014 | 2054-01-01 |  | Lightronics LIG BRISA R9007 | 2038-02-14 | Schreder LED 25W | 23.00 | led
503974 | Lieveren | Centrum | Centrum | '7 | 2014 | 2054-01-01 |  | Lightronics LIG BRISA R9007 | 2038-02-14 | Schreder LED 25W | 23.00 | led
503975 | Lieveren | Centrum | Centrum | '8 | 2014 | 2054-01-01 |  | Lightronics LIG BRISA R9007 | 2038-02-14 | Schreder LED 25W | 23.00 | led
503976 | Lieveren | Centrum | Centrum | '9 | 2014 | 2054-01-01 |  | Lightronics LIG BRISA R9007 | 2038-02-12 | Schreder LED 25W | 23.00 | led
504122 | Lieveren | Noordveldweg | Noordveldweg | '1 | 2022 | 2062-02-22 |  | Lightronics LIG BRISA R9007 | 2038-02-14 | Schreder LED 25W | 23.00 | led
504123 | Lieveren | Noordveldweg | Noordveldweg | '2 | 2014 | 2054-01-01 |  | Lightronics LIG BRISA R9007 | 2038-02-14 | Schreder LED 25W | 23.00 | led
504115 | Lieveren | Noordveldweg | Noordveldweg | '3 | 2014 | 2054-01-01 |  | Lightronics LIG BRISA R9007 | 2038-02-14 | Schreder LED 25W | 23.00 | led
504116 | Lieveren | Noordveldweg | Noordveldweg | '4 | 2014 | 2054-01-01 |  | Lightronics LIG BRISA R9007 | 2038-02-14 | Schreder LED 25W | 23.00 | led
504117 | Lieveren | Noordveldweg | Noordveldweg | '5 | 1993 | 2033-01-01 |  | Lightronics LIG BRISA R9007 | 2038-02-14 | Schreder LED 25W | 23.00 | led
504118 | Lieveren | Noordveldweg | Noordveldweg | '6 | 1992 | 2032-01-01 |  | Lightronics LIG BRISA R9007 | 2038-02-14 | Schreder LED 25W | 23.00 | led
503979 | Lieveren | Noordveldweg | Noordveldweg | '7 | 2014 | 2054-01-01 |  | Lightronics LIG BRISA R9007 | 2038-02-14 | Schreder LED 25W | 23.00 | led
504119 | Lieveren | Noordveldweg | Noordveldweg | '8 | 2014 | 2054-01-01 |  | Lightronics LIG BRISA R9007 | 2038-01-01 | Schreder LED 25W | 23.00 | led
504336 | Roderesch | Esweg | Esweg | '1 | 2015 | 2055-01-01 |  | Lightronics LIG BRISA R9007 | 2038-02-04 | Schreder LED 25W | 23.00 | led
504337 | Roderesch | Esweg | Esweg | '25 | 2014 | 2054-01-01 |  | Lightronics LIG BRISA R9007 | 2038-02-04 | Schreder LED 25W | 23.00 | led
504338 | Roderesch | Esweg | Esweg | 'L0102 | 2025 | 2065-03-18 |  | Schreder Teceo S Optiek: 5305 Zhaga | 2045-03-18 | Schreder 10 LED 1500 Lumen 3000 Kelvin 10.4W | 10.40 | led
504052 | Roderesch | Esweg | Esweg | 'Z01 | 2014 | 2054-01-01 |  | Lightronics LIG BRISA R9007 | 2038-02-04 | Schreder LED 25W | 23.00 | led
504053 | Roderesch | Esweg | Esweg | 'Z02 | 2014 | 2054-01-01 |  | Lightronics LIG BRISA R9007 | 2038-02-04 | Schreder LED 25W | 23.00 | led
504069 | Lieveren | Zuidesch | Zuidesch | '1 | 1990 | 2030-01-01 |  | Lightronics LIG BRISA R9007 | 2038-02-14 | Schreder LED 25W | 23.00 | led
504070 | Lieveren | Zuidesch | Zuidesch | '2 | 2014 | 2054-01-01 |  | Lightronics LIG BRISA R9007 | 2035-07-20 | Schreder LED 25W | 23.00 | led
504071 | Lieveren | Zuidesch | Zuidesch | '3 | 2014 | 2054-01-01 |  | Lightronics LIG BRISA R9007 | 2035-07-20 | Schreder LED 25W | 23.00 | led
504066 | Lieveren | Zuidesch | Zuidesch | '4 | 2014 | 2054-01-01 |  | Lightronics LIG BRISA R9007 | 2035-07-20 | Schreder LED 25W | 23.00 | led
504067 | Lieveren | Zuidesch | Zuidesch | '5 | 2014 | 2054-01-01 |  | Lightronics LIG BRISA R9007 | 2035-07-20 | Schreder LED 25W | 23.00 | led
504068 | Lieveren | Zuidesch | Zuidesch | '6 | 2014 | 2054-06-01 |  | Lightronics LIG BRISA R9007 | 2036-02-16 | Schreder LED 25W | 23.00 | led
504079 | Alteveer (Gemeente Noordenveld) | Melkweg | Melkweg | '1 | 2009 | 2049-01-01 |  | Lightronics LIG BRISA R9007 | 2038-02-04 | Schreder LED 25W | 23.00 | led
504080 | Alteveer (Gemeente Noordenveld) | Melkweg | Melkweg | '2 | 2014 | 2054-01-01 |  | Lightronics LIG BRISA R9007 | 2038-02-04 | Schreder LED 25W | 23.00 | led
504901 | Alteveer (Gemeente Noordenveld) | Melkweg | Melkweg | '3 | 2014 | 2054-01-01 |  | Lightronics LIG BRISA R9007 | 2038-02-04 | Schreder LED 25W | 23.00 | led
504885 | Alteveer (Gemeente Noordenveld) | Melkweg | Melkweg | '4 | 1990 | 2030-01-01 |  | Lightronics LIG BRISA R9007 | 2038-02-01 | Schreder LED 25W | 23.00 | led
504095 | Alteveer (Gemeente Noordenveld) | Melkweg | Melkweg | '5 | 2014 | 2054-01-01 |  | Lightronics LIG BRISA R9007 | 2038-02-01 | Schreder LED 25W | 23.00 | led
504096 | Alteveer (Gemeente Noordenveld) | Melkweg | Melkweg | '6 | 2014 | 2054-01-01 |  | Lightronics LIG BRISA R9007 | 2038-02-04 | Schreder LED 25W | 23.00 | led
504097 | Alteveer (Gemeente Noordenveld) | Melkweg | Melkweg | '7 | 2014 | 2054-01-01 |  | Lightronics LIG BRISA R9007 | 2038-02-04 | Schreder LED 25W | 23.00 | led
504098 | Alteveer (Gemeente Noordenveld) | Melkweg | Melkweg | '8 | 2014 | 2054-01-01 |  | Lightronics LIG BRISA R9007 | 2038-02-04 | Schreder LED 25W | 23.00 | led
504099 | Alteveer (Gemeente Noordenveld) | Melkweg | Melkweg | '9 | 2014 | 2054-01-01 |  | Lightronics LIG BRISA R9007 | 2038-02-04 | Schreder LED 25W | 23.00 | led
504082 | Foxwolde | De Groeve | De Groeve | '1 | 2008 | 2048-01-01 |  | Lightronics LIG BRISA R9007 | 2015-01-01 | Schreder LED 25W | 23.00 | led
504083 | Foxwolde | Haarveensedijk | Haarveensedijk | '1 | 1990 | 2030-01-01 |  | Lightronics LIG BRISA R9007 | 2038-02-14 | Schreder LED 25W | 23.00 | led
504889 | Foxwolde | Haarveensedijk | Haarveensedijk | '2 | 2014 | 2054-01-01 |  | Lightronics LIG BRISA R9007 | 2038-02-14 | Schreder LED 25W | 23.00 | led
504100 | Foxwolde | Haarveensedijk | Haarveensedijk | '3 | 1990 | 2030-01-01 |  | Lightronics LIG BRISA R9007 | 2041-07-27 | Lightronics LED 1600LM 14W LC-N 4000K 4000 K | 12.00 | led
504101 | Foxwolde | Haarveensedijk | Haarveensedijk | '4 | 1990 | 2030-01-01 |  | Lightronics LIG BRISA R9007 | 2041-07-27 | Lightronics LED 1600LM 14W LC-N 4000K 4000 K | 12.00 | led
504102 | Foxwolde | Haarveensedijk | Haarveensedijk | '5 | 2007 | 2047-01-01 |  | Lightronics LIG BRISA R9007 | 2041-07-27 | Lightronics LED 1600LM 14W LC-N 4000K 4000 K | 12.00 | led
504103 | Foxwolde | Haarveensedijk | Haarveensedijk | '6 | 1990 | 2030-01-01 |  | Lightronics LIG BRISA R9007 | 2041-07-27 | Lightronics LED 1600LM 14W LC-N 4000K 4000 K | 12.00 | led
504440 | Leutingewolde | Turfweg | Turfweg | '2 | 2014 | 2054-01-01 |  | Lightronics LIG BRISA R9007 | 2038-02-01 | Schreder LED 25W | 23.00 | led
504088 | Leutingewolde | Turfweg | Turfweg | '3 | 2014 | 2054-01-01 |  | Lightronics LIG BRISA R9007 | 2036-01-01 | Schreder LED 25W | 23.00 | led
504089 | Lieveren | Achter 't Bos | Achter 't Bos | '1 | 2014 | 2054-01-01 |  | Lightronics LIG BRISA R9007 | 2030-01-01 | Schreder LED 25W | 23.00 | led
504090 | Lieveren | Achter 't Bos | Achter 't Bos | '2 | 2014 | 2054-01-01 |  | Lightronics LIG BRISA R9007 | 2036-01-01 | Schreder LED 25W | 23.00 | led
504091 | Lieveren | Achter 't Bos | Achter 't Bos | '3 | 2014 | 2054-01-01 |  | Lightronics LIG BRISA R9007 | 2044-01-18 | Schreder LED 25W | 23.00 | led
504104 | Foxwolde | Haarveen | Haarveen | '1 | 2014 | 2054-01-01 |  | Lightronics LIG BRISA R9007 | 2039-01-01 | Schreder LED 25W | 23.00 | led
504105 | Foxwolde | Haarveen | Haarveen | '2 | 2014 | 2054-01-01 |  | Lightronics LIG BRISA R9007 | 2038-02-14 | Schreder LED 25W | 23.00 | led
504521 | Foxwolde | Haarveen | Haarveen | '3 | 2014 | 2054-01-01 |  | Lightronics LIG BRISA R9007 | 2038-02-14 | Schreder LED 25W | 23.00 | led
504522 | Foxwolde | Haarveen | Haarveen | '4 | 2014 | 2054-05-12 |  | Lightronics LIG BRISA R9007 | 2038-02-14 | Schreder LED 25W | 23.00 | led
504523 | Foxwolde | Haarveen | Haarveen | '5 | 2004 | 2044-05-12 |  | Lightronics LIG BRISA R9007 | 2038-02-14 | Schreder LED 25W | 23.00 | led
504524 | Foxwolde | Haarveen | Haarveen | '6 | 2004 | 2044-05-12 |  | Lightronics LIG BRISA R9007 | 2038-02-14 | Schreder LED 25W | 23.00 | led
504894 | Foxwolde | Haarveen | Haarveen | '7 | 2014 | 2054-01-01 |  | Lightronics LIG BRISA R9007 | 2038-02-14 | Schreder LED 25W | 23.00 | led
504895 | Foxwolde | Haarveen | Haarveen | '8 | 2014 | 2054-01-01 |  | Lightronics LIG BRISA R9007 | 2038-02-14 | Schreder LED 25W | 23.00 | led
504106 | Leutingewolde | Damweg | Damweg | '1 | 2014 | 2054-01-01 |  | Lightronics LIG BRISA R9007 | 2038-02-01 | Schreder LED 25W | 23.00 | led
504107 | Leutingewolde | Damweg | Damweg | '2 | 2014 | 2054-01-01 |  | Lightronics LIG BRISA R9007 | 2038-02-01 | Schreder LED 25W | 23.00 | led
504108 | Leutingewolde | Damweg | Damweg | '3 | 2014 | 2054-01-01 |  | Lightronics LIG BRISA R9007 | 2038-02-01 | Schreder LED 25W | 23.00 | led
504905 | Lieveren | Nijlandseweg | Nijlandseweg | '1 | 2014 | 2054-10-01 |  | Lightronics LIG BRISA R9007 | 2038-02-12 | Schreder LED 25W | 23.00 | led
504127 | Lieveren | Nijlandseweg | Nijlandseweg | '2 | 2014 | 2054-01-01 |  | Lightronics LIG BRISA R9007 | 2038-02-12 | Schreder LED 25W | 23.00 | led
504912 | Lieveren | Nijlandseweg | Nijlandseweg | '3 | 2014 | 2054-01-01 |  | LGHTRONICS LIG BRISA 3 R9007 | 2014-01-01 | Onbekend LED 15 LEDS 18W 1800LM NW 730 730 | 16.00 | led
504111 | Lieveren | Nijlandseweg | Nijlandseweg | '4 | 2014 | 2054-01-01 |  | Lightronics LIG BRISA R9007 | 2038-02-12 | Schreder LED 25W | 23.00 | led
504112 | Lieveren | Nijlandseweg | Nijlandseweg | '5 | 2014 | 2054-11-20 |  | Lightronics LIG BRISA R9007 | 2038-02-12 | Schreder LED 25W | 23.00 | led
504906 | Lieveren | Nijlandseweg | Nijlandseweg | '6 | 2014 | 2054-01-01 |  | Lightronics LIG BRISA R9007 | 2038-02-12 | Schreder LED 25W | 23.00 | led
504128 | Lieveren | Nijlandseweg | Nijlandseweg | '7 | 2001 | 2041-05-01 |  | Lightronics LIG BRISA R9007 | 2044-11-20 | Lightronics 16 LED 1600 Lumen 4000 Kelvin 14W | 14.00 | led
504129 | Lieveren | Nijlandseweg | Nijlandseweg | '8 | 2014 | 2054-01-01 |  | Lightronics LIG BRISA R9007 | 2038-02-12 | Schreder LED 25W | 23.00 | led
504130 | Lieveren | Nijlandseweg | Nijlandseweg | '9 | 2014 | 2054-01-01 |  | Lightronics LIG BRISA R9007 | 2038-02-12 | Schreder LED 25W | 23.00 | led
504121 | Lieveren | Achter De Hor | Achter De Hor | '1 | 2014 | 2054-01-01 |  | Lightronics LIG BRISA R9007 | 2038-02-01 | Schreder LED 25W | 23.00 | led
504131 | Lieveren | Palderseweg | Palderseweg | '1 | 2014 | 2054-01-01 |  | Lightronics LIG BRISA R9007 | 2038-02-14 | Schreder LED 25W | 23.00 | led
504136 | Roden | Stukken | Stukken | '1 | 1992 | 2032-01-01 |  | Lightronics LIG BRISA R9007 | 2041-07-27 | Lightronics LED 1600LM LC-A2 4000K 4000 K | 12.00 | led
504137 | Roden | Stukken | Stukken | '2 | 1989 | 2029-01-01 |  | Lightronics LIG BRISA R9007 | 2041-07-27 | Lightronics LED 1600LM LC-A2 4000K 4000 K | 12.00 | led
504138 | Roden | Stukken | Stukken | '3 | 1992 | 2032-01-01 |  | Lightronics LIG BRISA R9007 | 2041-07-27 | Lightronics LED 1600LM LC-A2 4000K 4000 K | 12.00 | led
504139 | Roden | Stukken | Stukken | '4 | 1990 | 2030-01-01 |  | Lightronics LIG BRISA R9007 | 2041-07-27 | Lightronics LED 1600LM LC-A2 4000K 4000 K | 12.00 | led
504158 | Roden | Dobben | Dobben | '2 | 1996 | 2036-01-01 |  | Lightronics LIG BRISA R9007 | 2041-07-27 | Lightronics LED 1600LM 14W LC-N 4000K 4000 K | 12.00 | led
504159 | Roden | Dobben | Dobben | '3 | 1989 | 2029-01-01 |  | Lightronics LIG BRISA R9007 | 2041-07-27 | Lightronics LED 1600LM 14W LC-N 4000K 4000 K | 12.00 | led
504160 | Roden | Dobben | Dobben | '4 | 1989 | 2029-01-01 |  | Lightronics LIG BRISA R9007 | 2041-07-27 | Lightronics LED 1600LM 14W LC-N 4000K 4000 K | 12.00 | led
504161 | Roden | Dobben | Dobben | '5 | 1989 | 2029-01-01 |  | Lightronics LIG BRISA R9007 | 2041-07-27 | Lightronics LED 1600LM 14W LC-N 4000K 4000 K | 12.00 | led
504162 | Roden | Dobben | Dobben | '6 | 1989 | 2029-01-01 |  | Lightronics LIG BRISA R9007 | 2041-07-27 | Lightronics LED 1600LM 14W LC-N 4000K 4000 K | 12.00 | led
504163 | Roden | Dobben | Dobben | '7 | 1996 | 2036-01-01 |  | Lightronics LIG BRISA R9007 | 2041-07-27 | Lightronics LED 1600LM 14W LC-N 4000K 4000 K | 12.00 | led
504164 | Roden | Dobben | Dobben | '8 | 1996 | 2036-01-01 |  | Lightronics LIG BRISA R9007 | 2041-07-27 | Lightronics LED 1600LM 14W LC-N 4000K 4000 K | 12.00 | led
504157 | Roden | Dobben | Dobben | 'R1134 | 2025 | 2065-04-09 |  | Lightronics LIG BRISA R9007 | 2041-07-27 | Lightronics LED 1600LM 14W LC-N 4000K 4000 K | 12.00 | led
504191 | Roden | Elswout | Elswout | '1 | 2017 | 2057-06-16 |  | Lightronics LIG BRISA R9007 | 2042-06-16 | Lightronics LED 1600LM 14W LC-N 4000K 4000 K | 12.00 | led
504192 | Roden | Elswout | Elswout | '2 | 2017 | 2057-06-16 |  | Lightronics LIG BRISA R9007 | 2042-06-16 | Lightronics LED 1600LM 14W LC-N 4000K 4000 K | 12.00 | led
504193 | Roden | Elswout | Elswout | '3 | 2017 | 2057-06-16 |  | Lightronics LIG BRISA R9007 | 2042-06-16 | Lightronics LED 1600LM 14W LC-N 4000K 4000 K | 12.00 | led
504194 | Roden | Elswout | Elswout | '4 | 2017 | 2057-06-16 |  | Lightronics LIG BRISA R9007 | 2042-06-16 | Lightronics LED 1600LM 14W LC-N 4000K 4000 K | 12.00 | led
504195 | Roden | Elswout | Elswout | '5 | 2017 | 2057-06-16 |  | Lightronics LIG BRISA R9007 | 2042-06-16 | Lightronics LED 1600LM 14W LC-N 4000K 4000 K | 12.00 | led
504196 | Roden | Elswout | Elswout | '6 | 2017 | 2057-06-16 |  | Lightronics LIG BRISA R9007 | 2042-06-16 | Lightronics LED 1600LM 14W LC-N 4000K 4000 K | 12.00 | led
504202 | Roden | Overslagweg | Overslagweg | '1 | 1990 | 2030-01-01 |  | Lightronics LIG BRISA R9007 | 2041-07-27 | Lightronics LED 1600LM 14W LC-N 4000K 4000 K | 12.00 | led
504203 | Roden | Overslagweg | Overslagweg | '2 | 1990 | 2030-01-01 |  | Lightronics LIG BRISA R9007 | 2041-07-27 | Lightronics LED 1600LM 14W LC-N 4000K 4000 K | 12.00 | led
504204 | Roden | Overslagweg | Overslagweg | '3 | 1990 | 2030-01-01 |  | Lightronics LIG BRISA R9007 | 2041-07-27 | Lightronics LED 1600LM 14W LC-N 4000K 4000 K | 12.00 | led
504205 | Roden | Overslagweg | Overslagweg | '4 | 1990 | 2030-01-01 |  | Lightronics LIG BRISA R9007 | 2041-07-27 | Lightronics LED 1600LM 14W LC-N 4000K 4000 K | 12.00 | led
504206 | Roden | Overslagweg | Overslagweg | '5 | 1990 | 2030-01-01 |  | Lightronics LIG BRISA R9007 | 2045-10-22 | Lightronics LED 1600LM 14W LC-N 4000K 4000 K | 12.00 | led
504207 | Roden | Overslagweg | Overslagweg | '6 | 1990 | 2030-01-01 |  | Lightronics LIG BRISA R9007 | 2041-07-27 | Lightronics LED 1600LM 14W LC-N 4000K 4000 K | 12.00 | led
504367 | Steenbergen (Dr) | Meeuwenweg | Meeuwenweg | '1 | 2014 | 2054-01-01 |  | Lightronics LIG BRISA R9007 | 2038-02-04 | Schreder LED 25W | 23.00 | led
504256 | Steenbergen (Dr) | Meeuwenweg | Meeuwenweg | '2 | 1990 | 2030-01-01 |  | Lightronics LIG BRISA R9007 | 2038-02-04 | Schreder LED 25W | 23.00 | led
504257 | Steenbergen (Dr) | Meeuwenweg | Meeuwenweg | '3 | 1990 | 2030-01-01 |  | Lightronics LIG BRISA R9007 | 2038-02-04 | Schreder LED 25W | 23.00 | led
504453 | Roden | Hagen | Hagen | '1 | 2005 | 2045-03-10 |  | Lightronics LIG BRISA R9007 | 2041-07-27 | Lightronics LED 1600LM 14W LC-N 4000K 4000 K | 12.00 | led
505097 | Roden | Hagen | Hagen | '10 | 2016 | 2056-07-27 |  | Lightronics LIG BRISA R9007 | 2041-07-27 | Lightronics LED 1600LM 14W LC-N 4000K 4000 K | 12.00 | led
504422 | Roden | Hagen | Hagen | '11 | 1998 | 2038-05-01 |  | Lightronics LIG BRISA R9007 | 2041-07-27 | Lightronics LED 1600LM 14W LC-N 4000K 4000 K | 12.00 | led
504266 | Roden | Hagen | Hagen | '12 | 1998 | 2038-05-01 |  | Lightronics LIG BRISA R9007 | 2041-07-27 | Lightronics LED 1600LM 14W LC-N 4000K 4000 K | 12.00 | led
504447 | Roden | Hagen | Hagen | '13 | 2009 | 2049-05-08 |  | Lightronics LIG BRISA R9007 | 2041-07-27 | Lightronics LED 1600LM 14W LC-N 4000K 4000 K | 12.00 | led
504454 | Roden | Hagen | Hagen | '2 | 1999 | 2039-01-01 |  | Lightronics LIG BRISA R9007 | 2041-07-27 | Lightronics LED 1600LM 14W LC-N 4000K 4000 K | 12.00 | led
504455 | Roden | Hagen | Hagen | '3 | 1999 | 2039-01-01 |  | Lightronics LIG BRISA R9007 | 2041-07-27 | Lightronics LED 1600LM 14W LC-N 4000K 4000 K | 12.00 | led
504265 | Roden | Hagen | Hagen | '4 | 1998 | 2038-05-01 |  | Lightronics LIG BRISA R9007 | 2041-07-27 | Lightronics LED 1600LM 14W LC-N 4000K 4000 K | 12.00 | led
504456 | Roden | Hagen | Hagen | '5 | 1999 | 2039-01-01 |  | Lightronics LIG BRISA R9007 | 2041-07-27 | Lightronics LED 1600LM 14W LC-N 4000K 4000 K | 12.00 | led
504457 | Roden | Hagen | Hagen | '6 | 1999 | 2039-01-01 |  | Lightronics LIG BRISA R9007 | 2041-07-27 | Lightronics LED 1600LM 14W LC-N 4000K 4000 K | 12.00 | led
504264 | Roden | Hagen | Hagen | '7 | 1998 | 2038-05-01 |  | Lightronics LIG BRISA R9007 | 2041-07-27 | Lightronics LED 1600LM 14W LC-N 4000K 4000 K | 12.00 | led
504458 | Roden | Hagen | Hagen | '8 | 1999 | 2039-01-01 |  | Lightronics LIG BRISA R9007 | 2041-07-27 | Lightronics LED 1600LM 14W LC-N 4000K 4000 K | 12.00 | led
504263 | Roden | Hagen | Hagen | '9 | 2005 | 2045-03-10 |  | Lightronics LIG BRISA R9007 | 2041-07-27 | Lightronics LED 1600LM 14W LC-N 4000K 4000 K | 12.00 | led
504284 | Roden | Vlasveen | Vlasveen | '1 | 1990 | 2030-01-01 |  | Lightronics LIG BRISA R9007 | 2041-06-20 | Lightronics 16 LED 1600 Lumen 4000 Kelvin 14W | 14.00 | led
504293 | Roden | Vlasveen | Vlasveen | '10 | 1990 | 2030-01-01 |  | Lightronics LIG BRISA R9007 | 2041-06-20 | Lightronics 16 LED 1600 Lumen 4000 Kelvin 14W | 14.00 | led
504294 | Roden | Vlasveen | Vlasveen | '11 | 1990 | 2030-01-01 |  | Lightronics LIG BRISA R9007 | 2041-06-20 | Lightronics 16 LED 1600 Lumen 4000 Kelvin 14W | 14.00 | led
504295 | Roden | Vlasveen | Vlasveen | '12 | 1990 | 2030-01-01 |  | Lightronics LIG BRISA R9007 | 2041-06-20 | Lightronics 16 LED 1600 Lumen 4000 Kelvin 14W | 14.00 | led
504296 | Roden | Vlasveen | Vlasveen | '13 | 1990 | 2030-01-01 |  | Lightronics LIG BRISA R9007 | 2041-06-20 | Lightronics 16 LED 1600 Lumen 4000 Kelvin 14W | 14.00 | led
504297 | Roden | Vlasveen | Vlasveen | '14 | 1990 | 2030-01-01 |  | Lightronics LIG BRISA R9007 | 2041-06-20 | Lightronics 16 LED 1600 Lumen 4000 Kelvin 14W | 14.00 | led
504298 | Roden | Vlasveen | Vlasveen | '15 | 2006 | 2046-11-20 |  | Lightronics LIG BRISA R9007 | 2041-06-20 | Lightronics 16 LED 1600 Lumen 4000 Kelvin 14W | 14.00 | led
504299 | Roden | Vlasveen | Vlasveen | '16 | 2006 | 2046-11-20 |  | Lightronics LIG BRISA R9007 | 2041-06-20 | Lightronics 16 LED 1600 Lumen 4000 Kelvin 14W | 14.00 | led
504300 | Roden | Vlasveen | Vlasveen | '17 | 2006 | 2046-11-20 |  | Lightronics LIG BRISA R9007 | 2041-06-20 | Lightronics 16 LED 1600 Lumen 4000 Kelvin 14W | 14.00 | led
504301 | Roden | Vlasveen | Vlasveen | '18 | 2006 | 2046-11-20 |  | Lightronics LIG BRISA R9007 | 2041-06-20 | Lightronics 16 LED 1600 Lumen 4000 Kelvin 14W | 14.00 | led
504302 | Roden | Vlasveen | Vlasveen | '19 | 2012 | 2052-03-20 |  | Lightronics LIG BRISA R9007 | 2041-06-20 | Lightronics 16 LED 1600 Lumen 4000 Kelvin 14W | 14.00 | led
504285 | Roden | Vlasveen | Vlasveen | '2 | 1990 | 2030-01-01 |  | Lightronics LIG BRISA R9007 | 2041-06-20 | Lightronics 16 LED 1600 Lumen 4000 Kelvin 14W | 14.00 | led
504303 | Roden | Vlasveen | Vlasveen | '20 | 2006 | 2046-11-20 |  | Lightronics LIG BRISA R9007 | 2041-06-20 | Lightronics 16 LED 1600 Lumen 4000 Kelvin 14W | 14.00 | led
504304 | Roden | Vlasveen | Vlasveen | '21 | 2006 | 2046-11-20 |  | Lightronics LIG BRISA R9007 | 2041-06-20 | Lightronics 16 LED 1600 Lumen 4000 Kelvin 14W | 14.00 | led
504305 | Roden | Vlasveen | Vlasveen | '22 | 1990 | 2030-01-01 |  | Lightronics LIG BRISA R9007 | 2041-06-20 | Lightronics 16 LED 1600 Lumen 4000 Kelvin 14W | 14.00 | led
504306 | Roden | Vlasveen | Vlasveen | '23 | 1990 | 2030-01-01 |  | Lightronics LIG BRISA R9007 | 2041-06-20 | Lightronics 16 LED 1600 Lumen 4000 Kelvin 14W | 14.00 | led
504307 | Roden | Vlasveen | Vlasveen | '24 | 1990 | 2030-01-01 |  | Lightronics LIG BRISA R9007 | 2041-06-20 | Lightronics 16 LED 1600 Lumen 4000 Kelvin 14W | 14.00 | led
504308 | Roden | Vlasveen | Vlasveen | '25 | 1990 | 2030-01-01 |  | Lightronics LIG BRISA R9007 | 2041-06-20 | Lightronics 16 LED 1600 Lumen 4000 Kelvin 14W | 14.00 | led
504309 | Roden | Vlasveen | Vlasveen | '26 | 1990 | 2030-01-01 |  | Lightronics LIG BRISA R9007 | 2041-06-20 | Lightronics 16 LED 1600 Lumen 4000 Kelvin 14W | 14.00 | led
504310 | Roden | Vlasveen | Vlasveen | '27 | 1990 | 2030-01-01 |  | Lightronics LIG BRISA R9007 | 2041-06-20 | Lightronics 16 LED 1600 Lumen 4000 Kelvin 14W | 14.00 | led
504311 | Roden | Vlasveen | Vlasveen | '28 | 1990 | 2030-01-01 |  | Schreder Teceo-S Optiek: 5392 Zhaga | 2044-07-29 | Schreder 10 LED 1600 lumen 2700 Kelvin | 0.00 | led
504312 | Roden | Vlasveen | Vlasveen | '29 | 1990 | 2030-01-01 |  | Lightronics LIG BRISA R9007 | 2041-06-20 | Lightronics 16 LED 1600 Lumen 4000 Kelvin 14W | 14.00 | led
504286 | Roden | Vlasveen | Vlasveen | '3 | 1990 | 2030-01-01 |  | Lightronics LIG BRISA R9007 | 2041-06-20 | Lightronics 16 LED 1600 Lumen 4000 Kelvin 14W | 14.00 | led
504313 | Roden | Vlasveen | Vlasveen | '30 | 1990 | 2030-01-01 |  | Lightronics LIG BRISA R9007 | 2041-06-20 | Lightronics 16 LED 1600 Lumen 4000 Kelvin 14W | 14.00 | led
504314 | Roden | Vlasveen | Vlasveen | '31 | 1990 | 2030-01-01 |  | Lightronics LIG BRISA R9007 | 2041-06-20 | Lightronics 16 LED 1600 Lumen 4000 Kelvin 14W | 14.00 | led
504315 | Roden | Vlasveen | Vlasveen | '32 | 1990 | 2030-01-01 |  | Lightronics LIG BRISA R9007 | 2041-06-20 | Lightronics 16 LED 1600 Lumen 4000 Kelvin 14W | 14.00 | led
504316 | Roden | Vlasveen | Vlasveen | '33 | 1990 | 2030-01-01 |  | Lightronics LIG BRISA R9007 | 2041-06-20 | Lightronics 16 LED 1600 Lumen 4000 Kelvin 14W | 14.00 | led
504317 | Roden | Vlasveen | Vlasveen | '34 | 1990 | 2030-01-01 |  | Lightronics LIG BRISA R9007 | 2041-06-20 | Lightronics 16 LED 1600 Lumen 4000 Kelvin 14W | 14.00 | led
504318 | Roden | Vlasveen | Vlasveen | '35 | 1990 | 2030-01-01 |  | Lightronics LIG BRISA R9007 | 2041-06-20 | Lightronics 16 LED 1600 Lumen 4000 Kelvin 14W | 14.00 | led
504645 | Roden | Vlasveen | Vlasveen | '36 | 1990 | 2040-01-01 |  | Lightronics LIG BRISA R9007 | 2041-07-27 | Lightronics LED 32LEDS 3780LM 34W FF-II NW nw | 32.00 | led
504645 | Roden | Vlasveen | Vlasveen | '36 | 1990 | 2040-01-01 |  | Lightronics LIG BRISA R9007 | 2041-07-27 |  |  | led
504287 | Roden | Vlasveen | Vlasveen | '4 | 1990 | 2030-01-01 |  | Lightronics LIG BRISA R9007 | 2041-06-20 | Lightronics 16 LED 1600 Lumen 4000 Kelvin 14W | 14.00 | led
504288 | Roden | Vlasveen | Vlasveen | '5 | 1990 | 2030-01-01 |  | Lightronics LIG BRISA R9007 | 2041-06-20 | Lightronics 16 LED 1600 Lumen 4000 Kelvin 14W | 14.00 | led
504289 | Roden | Vlasveen | Vlasveen | '6 | 1990 | 2030-01-01 |  | Lightronics LIG BRISA R9007 | 2041-06-20 | Lightronics 16 LED 1600 Lumen 4000 Kelvin 14W | 14.00 | led
504290 | Roden | Vlasveen | Vlasveen | '7 | 1990 | 2030-01-01 |  | Lightronics LIG BRISA R9007 | 2041-06-20 | Lightronics 16 LED 1600 Lumen 4000 Kelvin 14W | 14.00 | led
504291 | Roden | Vlasveen | Vlasveen | '8 | 1990 | 2030-01-01 |  | Lightronics LIG BRISA R9007 | 2041-06-20 | Lightronics 16 LED 1600 Lumen 4000 Kelvin 14W | 14.00 | led
504292 | Roden | Vlasveen | Vlasveen | '9 | 1990 | 2030-01-01 |  | Lightronics LIG BRISA R9007 | 2041-06-20 | Lightronics 16 LED 1600 Lumen 4000 Kelvin 14W | 14.00 | led
505048 | Nieuw Roden | Poolswijk | Poolswijk | '1 | 2016 | 2056-11-22 |  | Lightronics LIG BRISA R9007 | 2041-11-22 | Lightronics 16 LED 1600 Lumen 4000 Kelvin 14W | 14.00 | led
504333 | Nieuw Roden | Poolswijk | Poolswijk | '10 | 1990 | 2030-01-01 |  | Lightronics LIG BRISA R9007 | 2041-11-22 | Lightronics 16 LED 1600 Lumen 4000 Kelvin 14W | 14.00 | led
504334 | Nieuw Roden | Poolswijk | Poolswijk | '11 | 1990 | 2030-01-01 |  | Lightronics LIG BRISA R9007 | 2041-11-22 | Lightronics 16 LED 1600 Lumen 4000 Kelvin 14W | 14.00 | led
504335 | Nieuw Roden | Poolswijk | Poolswijk | '12 | 1990 | 2030-01-01 |  | Lightronics LIG BRISA R9007 | 2041-11-22 | Lightronics 16 LED 1600 Lumen 4000 Kelvin 14W | 14.00 | led
504320 | Nieuw Roden | Poolswijk | Poolswijk | '13 | 1990 | 2030-01-01 |  | Lightronics LIG BRISA R9007 | 2041-11-22 | Lightronics 16 LED 1600 Lumen 4000 Kelvin 14W | 14.00 | led
504321 | Nieuw Roden | Poolswijk | Poolswijk | '14 | 1990 | 2030-01-01 |  | Lightronics LIG BRISA R9007 | 2041-11-22 | Lightronics 16 LED 1600 Lumen 4000 Kelvin 14W | 14.00 | led
504322 | Nieuw Roden | Poolswijk | Poolswijk | '15 | 1990 | 2030-01-01 |  | Lightronics LIG BRISA R9007 | 2041-11-22 | Lightronics 16 LED 1600 Lumen 4000 Kelvin 14W | 14.00 | led
504323 | Nieuw Roden | Poolswijk | Poolswijk | '16 | 1990 | 2030-01-01 |  | Lightronics LIG BRISA R9007 | 2041-11-22 | Lightronics 16 LED 1600 Lumen 4000 Kelvin 14W | 14.00 | led
505049 | Nieuw Roden | Poolswijk | Poolswijk | '2 | 2016 | 2056-11-22 |  | Lightronics LIG BRISA R9007 | 2041-11-22 | Lightronics 16 LED 1600 Lumen 4000 Kelvin 14W | 14.00 | led
504326 | Nieuw Roden | Poolswijk | Poolswijk | '3 | 1997 | 2037-01-01 |  | Lightronics LIG BRISA R9007 | 2041-11-22 | Lightronics 16 LED 1600 Lumen 4000 Kelvin 14W | 14.00 | led
504327 | Nieuw Roden | Poolswijk | Poolswijk | '4 | 1997 | 2037-01-01 |  | Lightronics LIG BRISA R9007 | 2041-11-22 | Lightronics 16 LED 1600 Lumen 4000 Kelvin 14W | 14.00 | led
504328 | Nieuw Roden | Poolswijk | Poolswijk | '5 | 1997 | 2037-01-01 |  | Lightronics LIG BRISA R9007 | 2041-11-22 | Lightronics 16 LED 1600 Lumen 4000 Kelvin 14W | 14.00 | led
504329 | Nieuw Roden | Poolswijk | Poolswijk | '6 | 2019 | 2059-01-30 |  | Lightronics LIG BRISA R9007 | 2044-01-30 | Lightronics 16 LED 1600 Lumen 4000 Kelvin 14W | 14.00 | led
504330 | Nieuw Roden | Poolswijk | Poolswijk | '7 | 1997 | 2037-01-01 |  | Lightronics LIG BRISA R9007 | 2041-11-22 | Lightronics 16 LED 1600 Lumen 4000 Kelvin 14W | 14.00 | led
504331 | Nieuw Roden | Poolswijk | Poolswijk | '8 | 1997 | 2037-01-01 |  | Lightronics LIG BRISA R9007 | 2041-11-22 | Lightronics 16 LED 1600 Lumen 4000 Kelvin 14W | 14.00 | led
504332 | Nieuw Roden | Poolswijk | Poolswijk | '9 | 1990 | 2030-01-01 |  | Lightronics LIG BRISA R9007 | 2041-11-22 | Lightronics 16 LED 1600 Lumen 4000 Kelvin 14W | 14.00 | led
504340 | Roderesch | Berkenheuvel | Berkenheuvel | '1 | 2024 | 2064-07-30 |  | Lightronics LIG BRISA R9007 | 2038-02-04 | Schreder LED 25W | 23.00 | led
504341 | Roderesch | Berkenheuvel | Berkenheuvel | '3 | 2007 | 2047-02-16 |  | Lightronics LIG BRISA R9007 | 2038-02-04 | Schreder LED 25W | 23.00 | led
504342 | Roderesch | Berkenheuvel | Berkenheuvel | '4 | 2014 | 2054-01-01 |  | Lightronics LIG BRISA R9007 | 2038-02-04 | Schreder LED 25W | 23.00 | led
504343 | Roderesch | Berkenheuvel | Berkenheuvel | '5 | 2014 | 2054-01-01 |  | Lightronics LIG BRISA R9007 | 2038-02-04 | Schreder LED 25W | 23.00 | led
504344 | Roderesch | Berkenheuvel | Berkenheuvel | '6 | 2007 | 2047-02-16 |  | Lightronics LIG BRISA R9007 | 2038-02-04 | Schreder LED 25W | 23.00 | led
504355 | Roderesch | Berkenheuvel | Berkenheuvel | '7 | 2007 | 2047-02-16 |  | Lightronics LIG BRISA R9007 | 2038-02-04 | Schreder LED 25W | 23.00 | led
504368 | Steenbergen (Dr) | Markeweg | Markeweg | '1 | 2014 | 2054-01-01 |  | Lightronics LIG BRISA R9007 | 2039-05-09 | Schreder LED 25W | 23.00 | led
504749 | Steenbergen (Dr) | Markeweg | Markeweg | '2 | 2014 | 2054-01-01 |  | Lightronics Luz RAL 9007 | 2029-11-01 | Schreder LED 25W | 23.00 | led
504750 | Steenbergen (Dr) | Markeweg | Markeweg | '3 | 2014 | 2054-01-01 |  | Lightronics Luz RAL 9007 | 2029-11-01 | Schreder LED 25W | 23.00 | led
504748 | Steenbergen (Dr) | Markeweg | Markeweg | '4 | 2014 | 2054-01-01 |  | Lightronics Luz RAL 9007 | 2029-11-01 | Schreder LED 25W | 23.00 | led
504364 | Steenbergen (Dr) | Markeweg | Markeweg | '5 | 2014 | 2054-01-01 |  | Lightronics LIG BRISA R9007 | 2038-02-04 | Schreder LED 25W | 23.00 | led
504365 | Steenbergen (Dr) | Markeweg | Markeweg | '6 | 2014 | 2054-01-01 |  | Lightronics LIG BRISA R9007 | 2038-02-04 | Schreder LED 25W | 23.00 | led
504366 | Steenbergen (Dr) | Markeweg | Markeweg | '7 | 2014 | 2054-01-01 |  | Lightronics LIG BRISA R9007 | 2039-05-28 | Schreder LED 25W | 23.00 | led
504479 | Roden | De Zudden | De Zudden | '1 | 1990 | 2030-01-01 |  | Lightronics LIG BRISA R9007 | 2041-07-27 | Lightronics LED 1600LM 14W LC-N 4000K 4000 K | 12.00 | led
504474 | Roden | De Zudden | De Zudden | '2 | 1990 | 2030-01-01 |  | Lightronics LIG BRISA R9007 | 2041-07-27 | Lightronics LED 1600LM 14W LC-N 4000K 4000 K | 12.00 | led
504475 | Roden | De Zudden | De Zudden | '3 | 1990 | 2030-01-01 |  | Lightronics LIG BRISA R9007 | 2041-07-27 | Lightronics LED 1600LM 14W LC-N 4000K 4000 K | 12.00 | led
504476 | Roden | De Zudden | De Zudden | '4 | 1990 | 2030-01-01 |  | Lightronics LIG BRISA R9007 | 2041-07-27 | Lightronics LED 1600LM 14W LC-N 4000K 4000 K | 12.00 | led
504477 | Roden | De Zudden | De Zudden | '5 | 1990 | 2030-01-01 |  | Lightronics LIG BRISA R9007 | 2041-07-27 | Lightronics LED 1600LM 14W LC-N 4000K 4000 K | 12.00 | led
504478 | Roden | De Zudden | De Zudden | '6 | 1990 | 2030-01-01 |  | Lightronics LIG BRISA R9007 | 2041-07-27 | Lightronics LED 1600LM 14W LC-N 4000K 4000 K | 12.00 | led
504508 | Westervelde | Hoofdweg | Hoofdweg | '1 | 2014 | 2054-01-01 |  | Lightronics LIG BRISA R9007 | 2038-02-15 | Schreder LED 25W | 23.00 | led
504509 | Westervelde | Hoofdweg | Hoofdweg | '2 | 2014 | 2054-01-01 |  | Lightronics LIG BRISA R9007 | 2030-01-01 | Schreder LED 25W | 23.00 | led
504496 | Westervelde | Hoofdweg | Hoofdweg | '3 | 2014 | 2054-01-01 |  | Lightronics LIG BRISA R9007 | 2030-01-01 | Schreder LED 25W | 23.00 | led
504497 | Westervelde | Hoofdweg | Hoofdweg | '4 | 2014 | 2054-01-01 |  | Lightronics LIG BRISA R9007 | 2038-02-18 | Schreder LED 25W | 23.00 | led
504498 | Westervelde | Hoofdweg | Hoofdweg | '5 | 2014 | 2054-01-01 |  | Lightronics LIG BRISA R9007 | 2038-02-17 | Schreder LED 25W | 23.00 | led
504499 | Westervelde | Hoofdweg | Hoofdweg | '6 | 2014 | 2054-01-01 |  | Lightronics LIG BRISA R9007 | 2038-02-16 | Schreder LED 25W | 23.00 | led
504500 | Westervelde | Hoofdweg | Hoofdweg | '7 | 2014 | 2054-01-01 |  | Lightronics LIG BRISA R9007 | 2038-02-15 | Schreder LED 25W | 23.00 | led
504501 | Westervelde | Kampweg | Kampweg | '1 | 2014 | 2054-01-01 |  | Lightronics LIG BRISA R9007 | 2038-02-14 | Schreder LED 25W | 23.00 | led
504511 | Westervelde | Steeg | Steeg | '1 | 2014 | 2054-01-01 |  | Lightronics LIG BRISA R9007 | 2038-02-24 | Schreder LED 25W | 23.00 | led
504512 | Westervelde | Steeg | Steeg | '2 | 2014 | 2054-01-01 |  | Lightronics LIG BRISA R9007 | 2038-03-06 | Schreder LED 25W | 23.00 | led
504513 | Westervelde | Steeg | Steeg | '3 | 2014 | 2054-01-01 |  | Lightronics LIG BRISA R9007 | 2038-03-16 | Schreder LED 25W | 23.00 | led
504540 | Roden | Noorderkroon | Noorderkroon | '1 | 2020 | 2060-01-08 |  | Lightronics Luz RAL 9007 | 2041-11-22 | Lightronics LED L2WG4 1600LM 14W code 7 4000K 4000 K | 14.00 | led
504567 | Roden | Noorderkroon | Noorderkroon | '10 | 2016 | 2056-11-22 |  | Lightronics Luz RAL 9007 | 2041-11-22 | Lightronics LED L2WG4 1600LM 14W code 7 4000K 4000 K | 14.00 | led
504568 | Roden | Noorderkroon | Noorderkroon | '11 | 2016 | 2056-11-22 |  | Lightronics Luz RAL 9007 | 2041-11-22 | Lightronics LED L2WG4 1600LM 14W code 7 4000K 4000 K | 14.00 | led
504569 | Roden | Noorderkroon | Noorderkroon | '12 | 2016 | 2056-11-22 |  | Lightronics Luz RAL 9007 | 2041-11-22 | Lightronics LED L2WG4 1600LM 14W code 7 4000K 4000 K | 14.00 | led
504570 | Roden | Noorderkroon | Noorderkroon | '13 | 2016 | 2056-11-22 |  | Lightronics Luz RAL 9007 | 2041-11-22 | Lightronics LED L2WG4 1600LM 14W code 7 4000K 4000 K | 14.00 | led
504571 | Roden | Noorderkroon | Noorderkroon | '14 | 2016 | 2056-11-22 |  | Lightronics Luz RAL 9007 | 2041-11-22 | Lightronics LED L2WG4 1600LM 14W code 7 4000K 4000 K | 14.00 | led
504751 | Roden | Noorderkroon | Noorderkroon | '15 | 1990 | 2030-01-01 |  | Lightronics Luz RAL 9007 | 2041-11-22 | Lightronics LED L2WG4 1600LM 14W code 7 4000K 4000 K | 14.00 | led
504572 | Roden | Noorderkroon | Noorderkroon | '16 | 2016 | 2056-11-22 |  | Lightronics Luz RAL 9007 | 2041-11-22 | Lightronics LED L2WG4 1600LM 14W code 7 4000K 4000 K | 14.00 | led
504573 | Roden | Noorderkroon | Noorderkroon | '17 | 2016 | 2056-11-22 |  | Lightronics Luz RAL 9007 | 2041-11-22 | Lightronics LED L2WG4 1600LM 14W code 7 4000K 4000 K | 14.00 | led
504752 | Roden | Noorderkroon | Noorderkroon | '18 | 1990 | 2030-01-01 |  | Lightronics Luz RAL 9007 | 2041-11-22 | Lightronics LED L2WG4 1600LM 14W code 7 4000K 4000 K | 14.00 | led
504574 | Roden | Noorderkroon | Noorderkroon | '19 | 2016 | 2056-11-22 |  | Lightronics Luz RAL 9007 | 2041-11-22 | Lightronics LED L2WG4 1600LM 14W code 7 4000K 4000 K | 14.00 | led
504541 | Roden | Noorderkroon | Noorderkroon | '2 | 2016 | 2056-11-22 |  | Lightronics Luz RAL 9007 | 2041-11-22 | Lightronics LED L2WG4 1600LM 14W code 7 4000K 4000 K | 14.00 | led
504753 | Roden | Noorderkroon | Noorderkroon | '20 | 1990 | 2030-01-01 |  | Lightronics Luz RAL 9007 | 2041-11-22 | Lightronics LED L2WG4 1600LM 14W code 7 4000K 4000 K | 14.00 | led
504575 | Roden | Noorderkroon | Noorderkroon | '21 | 2016 | 2056-11-22 |  | Lightronics Luz RAL 9007 | 2041-11-22 | Lightronics LED L2WG4 1600LM 14W code 7 4000K 4000 K | 14.00 | led
504576 | Roden | Noorderkroon | Noorderkroon | '22 | 2016 | 2056-11-22 |  | Lightronics Luz RAL 9007 | 2041-11-22 | Lightronics LED L2WG4 1600LM 14W code 7 4000K 4000 K | 14.00 | led
504577 | Roden | Noorderkroon | Noorderkroon | '23 | 2016 | 2056-11-22 |  | Lightronics Luz RAL 9007 | 2041-11-22 | Lightronics LED L2WG4 1600LM 14W code 7 4000K 4000 K | 14.00 | led
504578 | Roden | Noorderkroon | Noorderkroon | '25 | 2016 | 2056-11-22 |  | Lightronics Luz RAL 9007 | 2041-11-22 | Lightronics LED L2WG4 1600LM 14W code 7 4000K 4000 K | 14.00 | led
504756 | Roden | Noorderkroon | Noorderkroon | '26 | 1996 | 2036-01-01 |  | Lightronics Luz RAL 9007 | 2041-11-22 | Lightronics LED L2WG4 1600LM 14W code 7 4000K 4000 K | 14.00 | led
504543 | Roden | Noorderkroon | Noorderkroon | '27 | 2016 | 2056-11-22 |  | Lightronics Luz RAL 9007 | 2041-11-22 | Lightronics LED L2WG4 1600LM 14W code 7 4000K 4000 K | 14.00 | led
504544 | Roden | Noorderkroon | Noorderkroon | '28 | 2016 | 2056-11-22 |  | Lightronics Luz RAL 9007 | 2041-11-22 | Lightronics LED L2WG4 1600LM 14W code 7 4000K 4000 K | 14.00 | led
504545 | Roden | Noorderkroon | Noorderkroon | '29 | 2016 | 2056-11-22 |  | Lightronics Luz RAL 9007 | 2041-11-22 | Lightronics LED L2WG4 1600LM 14W code 7 4000K 4000 K | 14.00 | led
504542 | Roden | Noorderkroon | Noorderkroon | '3 | 2016 | 2056-11-22 |  | Lightronics Luz RAL 9007 | 2041-11-22 | Lightronics LED L2WG4 1600LM 14W code 7 4000K 4000 K | 14.00 | led
504546 | Roden | Noorderkroon | Noorderkroon | '30 | 2016 | 2056-11-22 |  | Lightronics Luz RAL 9007 | 2041-11-22 | Lightronics LED L2WG4 1600LM 14W code 7 4000K 4000 K | 14.00 | led
504547 | Roden | Noorderkroon | Noorderkroon | '31 | 2016 | 2056-11-22 |  | Lightronics Luz RAL 9007 | 2041-11-22 | Lightronics LED L2WG4 1600LM 14W code 7 4000K 4000 K | 14.00 | led
504548 | Roden | Noorderkroon | Noorderkroon | '32 | 2016 | 2056-11-22 |  | Lightronics Luz RAL 9007 | 2041-11-22 | Lightronics LED L2WG4 1600LM 14W code 7 4000K 4000 K | 14.00 | led
504549 | Roden | Noorderkroon | Noorderkroon | '33 | 2016 | 2056-11-22 |  | Lightronics Luz RAL 9007 | 2041-11-22 | Lightronics LED L2WG4 1600LM 14W code 7 4000K 4000 K | 14.00 | led
504550 | Roden | Noorderkroon | Noorderkroon | '34 | 2016 | 2056-11-22 |  | Lightronics Luz RAL 9007 | 2041-11-22 | Lightronics LED L2WG4 1600LM 14W code 7 4000K 4000 K | 14.00 | led
504551 | Roden | Noorderkroon | Noorderkroon | '35 | 2016 | 2056-11-22 |  | Lightronics Luz RAL 9007 | 2041-11-22 | Lightronics LED L2WG4 1600LM 14W code 7 4000K 4000 K | 14.00 | led
504552 | Roden | Noorderkroon | Noorderkroon | '36 | 2016 | 2056-11-22 |  | Lightronics Luz RAL 9007 | 2041-11-22 | Lightronics LED L2WG4 1600LM 14W code 7 4000K 4000 K | 14.00 | led
504553 | Roden | Noorderkroon | Noorderkroon | '37 | 2016 | 2056-11-22 |  | Lightronics Luz RAL 9007 | 2041-11-22 | Lightronics LED L2WG4 1600LM 14W code 7 4000K 4000 K | 14.00 | led
504554 | Roden | Noorderkroon | Noorderkroon | '38 | 2016 | 2056-11-22 |  | Lightronics Luz RAL 9007 | 2041-11-22 | Lightronics LED L2WG4 1600LM 14W code 7 4000K 4000 K | 14.00 | led
504555 | Roden | Noorderkroon | Noorderkroon | '39 | 2016 | 2056-11-22 |  | Lightronics Luz RAL 9007 | 2041-11-22 | Lightronics LED L2WG4 1600LM 14W code 7 4000K 4000 K | 14.00 | led
504539 | Roden | Noorderkroon | Noorderkroon | '4 | 2020 | 2060-01-08 |  | Lightronics Luz RAL 9007 | 2045-01-08 | Lightronics LED L2WG4 1600LM 14W code 7 4000K 4000 K | 14.00 | led
504556 | Roden | Noorderkroon | Noorderkroon | '40 | 2016 | 2056-11-22 |  | Lightronics Luz RAL 9007 | 2041-11-22 | Lightronics LED L2WG4 1600LM 14W code 7 4000K 4000 K | 14.00 | led
504557 | Roden | Noorderkroon | Noorderkroon | '41 | 2016 | 2056-11-22 |  | Lightronics Luz RAL 9007 | 2041-11-22 | Lightronics LED L2WG4 1600LM 14W code 7 4000K 4000 K | 14.00 | led
504558 | Roden | Noorderkroon | Noorderkroon | '42 | 2016 | 2056-11-22 |  | Lightronics Luz RAL 9007 | 2041-11-22 | Lightronics LED L2WG4 1600LM 14W code 7 4000K 4000 K | 14.00 | led
504559 | Roden | Noorderkroon | Noorderkroon | '43 | 2016 | 2056-11-22 |  | Lightronics Luz RAL 9007 | 2041-11-22 | Lightronics LED L2WG4 1600LM 14W code 7 4000K 4000 K | 14.00 | led
504560 | Roden | Noorderkroon | Noorderkroon | '44 | 2016 | 2056-11-22 |  | Lightronics Luz RAL 9007 | 2041-11-22 | Lightronics LED L2WG4 1600LM 14W code 7 4000K 4000 K | 14.00 | led
504561 | Roden | Noorderkroon | Noorderkroon | '45 | 2016 | 2056-11-22 |  | Lightronics Luz RAL 9007 | 2041-11-22 | Lightronics LED L2WG4 1600LM 14W code 7 4000K 4000 K | 14.00 | led
504562 | Roden | Noorderkroon | Noorderkroon | '46 | 2016 | 2056-11-22 |  | Lightronics Luz RAL 9007 | 2041-11-22 | Lightronics LED L2WG4 1600LM 14W code 7 4000K 4000 K | 14.00 | led
504755 | Roden | Noorderkroon | Noorderkroon | '5 | 2005 | 2045-10-05 |  | Lightronics Luz RAL 9007 | 2041-11-22 | Lightronics LED L2WG4 1600LM 14W code 7 4000K 4000 K | 14.00 | led
504563 | Roden | Noorderkroon | Noorderkroon | '6 | 2016 | 2056-11-22 |  | Lightronics Luz RAL 9007 | 2041-11-22 | Lightronics LED L2WG4 1600LM 14W code 7 4000K 4000 K | 14.00 | led
504564 | Roden | Noorderkroon | Noorderkroon | '7 | 2016 | 2056-11-22 |  | Lightronics Luz RAL 9007 | 2041-11-22 | Lightronics LED L2WG4 1600LM 14W code 7 4000K 4000 K | 14.00 | led
504565 | Roden | Noorderkroon | Noorderkroon | '8 | 2016 | 2056-11-22 |  | Lightronics Luz RAL 9007 | 2041-11-22 | Lightronics LED L2WG4 1600LM 14W code 7 4000K 4000 K | 14.00 | led
504566 | Roden | Noorderkroon | Noorderkroon | '9 | 2016 | 2056-11-22 |  | Lightronics Luz RAL 9007 | 2045-01-08 | Lightronics LED L2WG4 1600LM 14W code 7 4000K 4000 K | 14.00 | led
504691 | Norg | Westrup | Westrup | '1 | 1991 | 2031-01-01 |  | Lightronics Luz RAL 9007 | 2039-02-14 | Schreder LED 25W | 23.00 | led
504701 | Norg | Fabrieksstraat | Fabrieksstraat | '1 | 1988 | 2028-01-01 |  | Lightronics Luz RAL 9007 | 2039-02-14 | Schreder LED 25W | 23.00 | led
504702 | Norg | Fabrieksstraat | Fabrieksstraat | '2 | 1988 | 2028-01-01 |  | Lightronics Luz RAL 9007 | 2039-02-14 | Schreder LED 25W | 23.00 | led
504700 | Norg | Fabrieksstraat | Fabrieksstraat | '3 | 1987 | 2027-01-01 |  | Lightronics Luz RAL 9007 | 2039-02-14 | Schreder LED 25W | 23.00 | led
504714 | Norg | Fabrieksstraat | Fabrieksstraat | '4 | 1989 | 2029-01-01 |  | Lightronics Luz RAL 9007 | 2039-02-14 | Schreder LED 25W | 23.00 | led
504715 | Norg | Fabrieksstraat | Fabrieksstraat | '5 | 1989 | 2029-01-01 |  | Lightronics Luz RAL 9007 | 2039-02-14 | Schreder LED 25W | 23.00 | led
504716 | Norg | Fabrieksstraat | Fabrieksstraat | '6 | 2011 | 2051-09-01 |  | Lightronics Luz RAL 9007 | 2039-02-14 | Schreder LED 25W | 23.00 | led
504705 | Norg | Groene Wegje | Groene Wegje | '10 | 1994 | 2034-01-01 |  | Lightronics Luz RAL 9007 | 2039-02-14 | Schreder LED 25W | 23.00 | led
504706 | Norg | Groene Wegje | Groene Wegje | '11 | 1994 | 2034-01-01 |  | Lightronics Luz RAL 9007 | 2039-02-14 | Schreder LED 25W | 23.00 | led
504718 | Norg | Groene Wegje | Groene Wegje | '12 | 1994 | 2034-01-01 |  | Lightronics Luz RAL 9007 | 2046-04-01 | Lightronics 16 LED 1600 Lumen 15W | 15.00 | led
504719 | Norg | Groene Wegje | Groene Wegje | '13 | 1994 | 2034-01-01 |  | Lightronics Luz RAL 9007 | 2039-02-14 | Schreder LED 25W | 23.00 | led
504709 | Norg | Groene Wegje | Groene Wegje | '3 | 1994 | 2034-01-01 |  | Lightronics Luz RAL 9007 | 2039-02-14 | Schreder LED 25W | 23.00 | led
504710 | Norg | Groene Wegje | Groene Wegje | '4 | 1994 | 2034-01-01 |  | Lightronics Luz RAL 9007 | 2039-02-14 | Schreder LED 25W | 23.00 | led
504711 | Norg | Groene Wegje | Groene Wegje | '5 | 1994 | 2034-01-01 |  | Lightronics Luz RAL 9007 | 2039-02-14 | Schreder LED 25W | 23.00 | led
504712 | Norg | Groene Wegje | Groene Wegje | '6 | 1994 | 2034-01-01 |  | Lightronics Luz RAL 9007 | 2039-02-14 | Schreder LED 25W | 23.00 | led
504713 | Norg | Groene Wegje | Groene Wegje | '7 | 1994 | 2034-01-01 |  | Lightronics Luz RAL 9007 | 2039-02-14 | Schreder LED 25W | 23.00 | led
504717 | Norg | Groene Wegje | Groene Wegje | '8 | 1994 | 2034-01-01 |  | Lightronics Luz RAL 9007 | 2039-02-14 | Schreder LED 25W | 23.00 | led
504704 | Norg | Groene Wegje | Groene Wegje | '9 | 1994 | 2034-01-01 |  | Lightronics Luz RAL 9007 | 2039-02-14 | Schreder LED 25W | 23.00 | led
504757 | Roden | Okster | Okster | '1 | 2018 | 2018-10-09 |  | Lightronics Luz RAL 9007 | 2043-10-09 | 16LED | 15.00 | led
688603 | Roden | Okster | Okster | '10 | 2018 | 2018-11-27 |  | Lightronics Luz RAL 9007 | 2043-11-27 | 16LED | 15.00 | led
688604 | Roden | Okster | Okster | '11 | 2018 | 2018-11-28 |  | Lightronics Luz RAL 9007 | 2043-11-28 | 16LED | 15.00 | led
688605 | Roden | Okster | Okster | '12 | 2018 | 2018-10-10 |  | Lightronics Luz RAL 9007 | 2043-10-10 | 16LED | 15.00 | led
688606 | Roden | Okster | Okster | '13 | 2018 | 2018-10-11 |  | Lightronics Luz RAL 9007 | 2043-10-11 | 16LED | 15.00 | led
688607 | Roden | Okster | Okster | '14 | 2018 | 2018-10-11 |  | Lightronics Luz RAL 9007 | 2043-10-11 | 16LED | 15.00 | led
688608 | Roden | Okster | Okster | '15 | 2018 | 2018-11-28 |  | Lightronics Luz RAL 9007 | 2043-11-28 | 16LED | 15.00 | led
688609 | Roden | Okster | Okster | '16 | 2018 | 2018-11-28 |  | Lightronics Luz RAL 9007 | 2043-11-28 | 16LED | 15.00 | led
688610 | Roden | Okster | Okster | '17 | 2018 | 2018-11-28 |  | Lightronics Luz RAL 9007 | 2043-11-28 | 16LED | 15.00 | led
688611 | Roden | Okster | Okster | '18 | 2018 | 2018-11-29 |  | Lightronics Luz RAL 9007 | 2043-11-29 | 16LED | 15.00 | led
504758 | Roden | Okster | Okster | '2 | 2014 | 2054-01-01 |  | Lightronics Luz RAL 9007 | 2038-07-01 | Schreder LED 25W | 23.00 | led
504759 | Roden | Okster | Okster | '3 | 2014 | 2054-01-01 |  | Lightronics Luz RAL 9007 | 2038-07-01 | Schreder LED 25W | 23.00 | led
504760 | Roden | Okster | Okster | '4 | 2014 | 2054-01-01 |  | Lightronics Luz RAL 9007 | 2038-07-01 | Schreder LED 25W | 23.00 | led
504761 | Roden | Okster | Okster | '5 | 2018 | 2018-10-10 |  | Lightronics Luz RAL 9007 | 2043-10-10 | 16LED | 15.00 | led
504762 | Roden | Okster | Okster | '6 | 2018 | 2018-10-10 |  | Lightronics Luz RAL 9007 | 2043-10-10 | 16LED | 15.00 | led
504763 | Roden | Okster | Okster | '7 | 2018 | 2018-10-10 |  | Lightronics Luz RAL 9007 | 2043-10-10 | 16LED | 15.00 | led
842002 | Roden | Okster | Okster | '8 | 2018 | 2018-10-10 |  | Lightronics Luz RAL 9007 | 2043-10-10 | 16LED | 15.00 | led
504764 | Roden | Okster | Okster | '8 | 2018 | 2018-11-27 |  | Lightronics Luz RAL 9007 | 2043-11-27 | 16LED | 15.00 | led
842001 | Roden | Okster | Okster | '9 | 2018 | 2018-10-10 |  | Lightronics Luz RAL 9007 | 2043-10-10 | 16LED | 15.00 | led
504765 | Roden | Okster | Okster | '9 | 2018 | 2018-11-27 |  | Lightronics Luz RAL 9007 | 2043-11-27 | 16LED | 15.00 | led
504777 | Roden | Katoel | Katoel | '1 | 2019 | 2059-11-18 |  | Lightronics Luz RAL 9007 | 2038-07-01 | Schreder LED 25W | 23.00 | led
504778 | Roden | Katoel | Katoel | '2 | 2013 | 2053-01-01 |  | Lightronics Luz RAL 9007 | 2038-07-01 | Schreder LED 25W | 23.00 | led
505032 | Roden | Katoel | Katoel | '3 | 2013 | 2053-01-01 |  | Lightronics Luz RAL 9007 | 2038-07-01 | Schreder LED 25W | 23.00 | led
504840 | Roden | Katoel | Katoel | '4 | 2013 | 2053-01-01 |  | Lightronics Luz RAL 9007 | 2038-07-01 | Schreder LED 25W | 23.00 | led
504841 | Roden | Katoel | Katoel | '5 | 2013 | 2053-01-01 |  | Lightronics Luz RAL 9007 | 2038-07-01 | Schreder LED 25W | 23.00 | led
504842 | Roden | Katoel | Katoel | '6 | 2013 | 2053-01-01 |  | Lightronics Luz RAL 9007 | 2038-07-01 | Schreder LED 25W | 23.00 | led
505026 | Roden | Katoel | Katoel | '7 | 2013 | 2053-01-01 |  | Lightronics Luz RAL 9007 | 2038-07-01 | Schreder LED 25W | 23.00 | led
504795 | Peize | Sleutelbloem | Sleutelbloem | '1 | 1990 | 2030-01-01 |  | Lightronics Luz RAL 9007 | 2038-07-01 | Schreder LED 25W | 23.00 | led
504796 | Peize | Sleutelbloem | Sleutelbloem | '2 | 1990 | 2030-01-01 |  | Lightronics Luz RAL 9007 | 2038-07-01 | Schreder LED 25W | 23.00 | led
504797 | Peize | Sleutelbloem | Sleutelbloem | '3 | 1990 | 2030-01-01 |  | Lightronics Luz RAL 9007 | 2038-07-01 | Schreder LED 25W | 23.00 | led
504798 | Peize | Sleutelbloem | Sleutelbloem | '4 | 2012 | 2052-03-20 |  | Lightronics Luz RAL 9007 | 2037-03-20 | Schreder LED 25W | 23.00 | led
504799 | Peize | Heriklaan | Heriklaan | '1 | 1990 | 2030-01-01 |  | Lightronics Luz RAL 9007 | 2038-07-01 | Schreder LED 25W | 23.00 | led
504800 | Peize | Heriklaan | Heriklaan | '2 | 1990 | 2030-01-01 |  | Lightronics Luz RAL 9007 | 2038-07-01 | Schreder LED 25W | 23.00 | led
504801 | Peize | Heriklaan | Heriklaan | '3 | 1990 | 2030-01-01 |  | Lightronics Luz RAL 9007 | 2038-07-01 | Schreder LED 25W | 23.00 | led
504802 | Peize | Heriklaan | Heriklaan | '4 | 1990 | 2030-01-01 |  | Lightronics Luz RAL 9007 | 2038-07-01 | Schreder LED 25W | 23.00 | led
504838 | Peize | Heriklaan | Heriklaan | '5 | 1990 | 2030-01-01 |  | Lightronics Luz RAL 9007 | 2038-07-01 | Schreder LED 25W | 23.00 | led
504839 | Peize | Heriklaan | Heriklaan | '6 | 1990 | 2030-01-01 |  | Lightronics Luz RAL 9007 | 2038-07-01 | Schreder LED 25W | 23.00 | led
789943 | Peize | Zenegroenlaan | Zenegroenlaan | '1 | 2010 | 2050-10-20 |  | Lightronics Luz RAL 9007 | 2035-10-20 | Schreder LED 25W | 23.00 | led
789942 | Peize | Zenegroenlaan | Zenegroenlaan | '2 | 2010 | 2050-10-20 |  | Lightronics Luz RAL 9007 | 2035-10-20 | Schreder LED 25W | 23.00 | led
504803 | Peize | Zenegroenlaan | Zenegroenlaan | '3 | 2010 | 2050-10-20 |  | Lightronics Luz RAL 9007 | 2035-10-20 | Schreder LED 25W | 23.00 | led
789944 | Peize | Zenegroenlaan | Zenegroenlaan | '4 | 2010 | 2050-10-20 |  | Lightronics Luz RAL 9007 | 2035-10-20 | Schreder LED 25W | 23.00 | led
504804 | Peize | Zenegroenlaan | Zenegroenlaan | '5 | 2010 | 2050-10-20 |  | Lightronics Luz RAL 9007 | 2035-10-20 | Schreder LED 25W | 23.00 | led
504805 | Peize | Wederik | Wederik | '1 | 1990 | 2030-01-01 |  | Lightronics Luz RAL 9007 | 2038-07-01 | Schreder LED 25W | 23.00 | led
504806 | Peize | Wederik | Wederik | '6 | 2010 | 2050-10-20 |  | Lightronics Luz RAL 9007 | 2035-10-20 | Schreder LED 25W | 23.00 | led
504807 | Peize | Gentiaan | Gentiaan | '5 | 2010 | 2050-10-20 |  | Lightronics Luz RAL 9007 | 2035-10-20 | Schreder LED 25W | 23.00 | led
504811 | Norg | Vennebroek | Vennebroek | '1 | 1990 | 2030-01-01 |  | Lightronics Luz RAL 9007 | 2039-02-14 | Schreder LED 25W | 23.00 | led
505166 | Norg | Vennebroek | Vennebroek | '2 | 1990 | 2030-01-01 |  | Lightronics Luz RAL 9007 | 2039-02-14 | Lightronics LED 1600LM 14W 4000K NW 4000 K | 12.00 | led
504814 | Norg | Rondweg | Rondweg | '1 | 1990 | 2030-01-01 |  | Lightronics Luz RAL 9007 | 2039-02-14 | Schreder LED 25W | 23.00 | led
504815 | Norg | Rondweg | Rondweg | '2 | 1990 | 2030-01-01 |  | Lightronics Luz RAL 9007 | 2039-02-14 | Schreder LED 25W | 23.00 | led
504816 | Norg | Rondweg | Rondweg | '3 | 1987 | 2027-01-01 |  | Lightronics Luz RAL 9007 | 2039-02-14 | Schreder LED 25W | 23.00 | led
504817 | Norg | Rondweg | Rondweg | '4 | 1987 | 2027-01-01 |  | Lightronics Luz RAL 9007 | 2039-02-14 | Schreder LED 25W | 23.00 | led
504846 | Roden | Zwalvie | Zwalvie | '1 | 2013 | 2053-07-01 |  | Lightronics Luz RAL 9007 | 2038-07-01 | Schreder LED 25W | 23.00 | led
688600 | Roden | Zwalvie | Zwalvie | '2 | 2018 | 2018-10-09 |  | Lightronics Luz RAL 9007 | 2043-10-09 | 16LED | 15.00 | led
688601 | Roden | Zwalvie | Zwalvie | '3 | 2018 | 2018-10-09 |  | Lightronics Luz RAL 9007 | 2043-10-09 | 16LED | 15.00 | led
688602 | Roden | Zwalvie | Zwalvie | '4 | 2018 | 2018-10-09 |  | Lightronics Luz RAL 9007 | 2043-10-09 | 16LED | 15.00 | led
504875 | Roden | Kortling | Kortling | '1 | 1998 | 2048-05-01 |  | Lightronics LIG BRISA R9007 | 2041-07-27 | Lightronics LED 1600LM 14W LC-N 4000K 4000 K | 12.00 | led
504876 | Roden | Kortling | Kortling | '2 | 1998 | 2048-05-01 |  | Lightronics LIG BRISA R9007 | 2041-07-27 | Lightronics LED 1600LM 14W LC-N 4000K 4000 K | 12.00 | led
504873 | Roden | Kortling | Kortling | '3 | 1998 | 2048-05-01 |  | Lightronics LIG BRISA R9007 | 2041-07-27 | Lightronics LED 1600LM 14W LC-N 4000K 4000 K | 12.00 | led
504874 | Roden | Kortling | Kortling | '4 | 1998 | 2048-05-01 |  | Lightronics LIG BRISA R9007 | 2041-07-27 | Lightronics LED 1600LM 14W LC-N 4000K 4000 K | 12.00 | led
504898 | Alteveer (Gemeente Noordenveld) | Stuwweg | Stuwweg | '1 | 2006 | 2046-03-20 |  | Lightronics LIG BRISA R9007 | 2038-02-04 | Schreder LED 25W | 23.00 | led
504899 | Alteveer (Gemeente Noordenveld) | Stuwweg | Stuwweg | '2 | 2014 | 2054-01-01 |  | Lightronics LIG BRISA R9007 | 2038-02-04 | Schreder LED 25W | 23.00 | led
504900 | Alteveer (Gemeente Noordenveld) | Stuwweg | Stuwweg | '3 | 2014 | 2054-01-01 |  | Lightronics LIG BRISA R9007 | 2038-02-04 | Schreder LED 25W | 23.00 | led
505069 | Foxwolde | Aan De Vaart | Aan De Vaart | '1 | 2016 | 2056-07-27 |  | Lightronics LIG BRISA R9007 | 2041-07-27 | Lightronics LED 1600LM 14W LC-N 4000K 4000 K | 12.00 | led
505070 | Foxwolde | Aan De Vaart | Aan De Vaart | '2 | 2016 | 2056-07-27 |  | Lightronics LIG BRISA R9007 | 2044-06-07 | Lightronics LED 1600LM 14W LC-N 4000K 4000 K | 12.00 | led
504904 | Foxwolde | Aan De Vaart | Aan De Vaart | '3 | 2014 | 2054-01-01 |  | Lightronics LIG BRISA R9007 | 2038-02-14 | Schreder LED 25W | 23.00 | led
504921 | Lieveren | Zwarteweg | Zwarteweg | '1 | 2014 | 2054-01-01 |  | LGHTRONICS LIG BRISA 3 R9007 | 2014-01-01 | Onbekend LED 15 LEDS 18W 1800LM NW 730 730 | 16.00 | led
504992 | Peize | De Overzet | De Overzet | '1 | 1990 | 2030-01-01 |  | Schreder Teceo S Optiek: 5118 Zhaga | 2045-04-20 | Schreder 8 LED 1600 Lumen 3000 Kelvin 12W | 12.00 | led
504982 | Peize | De Overzet | De Overzet | '2 | 2021 | 2061-07-14 |  | Schreder Teceo S Optiek: 5118 Zhaga | 2046-07-14 | 8LED 1600lm 15W | 15.00 | led
504983 | Peize | De Overzet | De Overzet | '3 | 1998 | 2038-12-01 |  | Schreder Teceo S Optiek: 5118 Zhaga | 2045-04-20 | Schreder 8 LED 1600 Lumen 3000 Kelvin 12W | 12.00 | led
504981 | Peize | De Overzet | De Overzet | '4 | 1998 | 2038-01-01 |  | Schreder Teceo S Optiek: 5118 Zhaga | 2045-04-20 | Schreder 8 LED 1600 Lumen 3000 Kelvin 12W | 12.00 | led
504985 | Peize | De Losplaats | De Losplaats | '1 | 1994 | 2034-01-01 |  | Schreder Teceo S Optiek: 5118 Zhaga | 2045-04-20 | Schreder 8 LED 1600 Lumen 3000 Kelvin 12W | 12.00 | led
504986 | Peize | De Losplaats | De Losplaats | '2 | 1994 | 2034-01-01 |  | Schreder Teceo S Optiek: 5118 Zhaga | 2045-04-20 | Schreder 8 LED 1600 Lumen 3000 Kelvin 12W | 12.00 | led
504987 | Peize | De Losplaats | De Losplaats | '3 | 1994 | 2034-01-01 |  | Schreder Teceo S Optiek: 5118 Zhaga | 2045-04-20 | Schreder 8 LED 1600 Lumen 3000 Kelvin 12W | 12.00 | led
504988 | Peize | De Losplaats | De Losplaats | '4 | 1994 | 2034-01-01 |  | Schreder Teceo S Optiek: 5118 Zhaga | 2045-04-20 | Schreder 8 LED 1600 Lumen 3000 Kelvin 12W | 12.00 | led
504989 | Peize | De Losplaats | De Losplaats | '5 | 1994 | 2034-01-01 |  | Schreder Teceo S Optiek: 5118 Zhaga | 2045-04-20 | Schreder 8 LED 1600 Lumen 3000 Kelvin 12W | 12.00 | led
504990 | Peize | De Losplaats | De Losplaats | '6 | 1993 | 2033-01-01 |  | Schreder Teceo S Optiek: 5118 Zhaga | 2045-04-20 | Schreder 8 LED 1600 Lumen 3000 Kelvin 12W | 12.00 | led
504991 | Peize | De Losplaats | De Losplaats | '8 | 1993 | 2033-01-01 |  | Schreder Teceo S Optiek: 5118 Zhaga | 2045-04-20 | Schreder 8 LED 1600 Lumen 3000 Kelvin 12W | 12.00 | led
505003 | Peize | De Aanleg | De Aanleg | '1 | 1990 | 2030-01-01 |  | Schreder Teceo S Optiek: 5118 Zhaga | 2045-04-20 | Schreder 8 LED 1600 Lumen 3000 Kelvin 12W | 12.00 | led
505004 | Peize | De Aanleg | De Aanleg | '2 | 1990 | 2030-01-01 |  | Schreder Teceo S Optiek: 5118 Zhaga | 2045-04-20 | Schreder 8 LED 1600 Lumen 3000 Kelvin 12W | 12.00 | led
505005 | Peize | De Aanleg | De Aanleg | '3 | 1990 | 2030-01-01 |  | Schreder Teceo S Optiek: 5118 Zhaga | 2045-04-20 | Schreder 8 LED 1600 Lumen 3000 Kelvin 12W | 12.00 | led
504996 | Peize | De Aanleg | De Aanleg | '4 | 2010 | 2050-11-18 |  | Schreder Teceo S Optiek: 5118 Zhaga | 2045-04-20 | Schreder 8 LED 1600 Lumen 3000 Kelvin 12W | 12.00 | led
504997 | Peize | De Aanleg | De Aanleg | '5 | 2010 | 2050-11-18 |  | Schreder Teceo S Optiek: 5118 Zhaga | 2045-04-20 | Schreder 8 LED 1600 Lumen 3000 Kelvin 12W | 12.00 | led
505270 | Roden | Trambaan | Trambaan | 'R3734 | 2025 | 2075-09-05 |  | Eclatec Link 1.0 Shallow Clear PCC Oralens Optiek: ERL Zhaga | 2050-09-05 | Eclatec Link 1.0 12 LED 889 Lumen 3000 Kelvin | 7.00 | led
505318 | Roden | Trambaan | Trambaan | 'R3735 | 2007 | 2057-06-01 |  | Schreder NEOS Gen2 FG Optiek: 5393 BL Zhaga | 2050-09-15 | Schreder NEOS Gen2 20 LED 3000 Lumen 3000 Kelvin | 0.00 | led
505318 | Roden | Trambaan | Trambaan | 'R3735 | 2007 | 2057-06-01 |  | Schreder NEOS Gen2 FG Optiek: 5393 BL Zhaga | 2050-09-15 | Schreder NEOS Gen2 20 LED 3700 Lumen 3000 Kelvin | 0.00 | led
505319 | Roden | Trambaan | Trambaan | 'R3737 | 2007 | 2057-06-01 |  | Schreder NEOS Gen2 FG Optiek: 5393 BL Zhaga | 2050-09-15 | Schreder NEOS Gen2 20 LED 3000 Lumen 3000 Kelvin | 0.00 | led
505319 | Roden | Trambaan | Trambaan | 'R3737 | 2007 | 2057-06-01 |  | Schreder NEOS Gen2 FG Optiek: 5393 BL Zhaga | 2050-09-15 | Schreder NEOS Gen2 20 LED 3700 Lumen 3000 Kelvin | 0.00 | led
505298 | Roden | Trambaan | Trambaan | 'R3739 | 2025 | 2075-09-05 |  | Eclatec Link 1.0 Shallow Clear PCC Oralens Optiek: ERL Zhaga | 2050-09-05 | Eclatec Link 1.0 12 LED 889 Lumen 3000 Kelvin | 7.00 | led
505299 | Roden | Trambaan | Trambaan | 'R3740 | 2025 | 2075-09-05 |  | Eclatec Link 1.0 Shallow Clear PCC Oralens Optiek: ERL Zhaga | 2050-09-05 | Eclatec Link 1.0 12 LED 889 Lumen 3000 Kelvin | 7.00 | led
505300 | Roden | Trambaan | Trambaan | 'R3741 | 2025 | 2075-09-05 |  | Eclatec Link 1.0 Shallow Clear PCC Oralens Optiek: ERL Zhaga | 2050-09-05 | Eclatec Link 1.0 12 LED 889 Lumen 3000 Kelvin | 7.00 | led
505320 | Roden | Trambaan | Trambaan | 'R3742 | 2007 | 2057-06-01 |  | Schreder NEOS Gen2 FG Optiek: 5393 Zhaga | 2050-09-15 | Schreder NEOS Gen2 20 LED 3000 Lumen 3000 Kelvin | 0.00 | led
505320 | Roden | Trambaan | Trambaan | 'R3742 | 2007 | 2057-06-01 |  | Schreder NEOS Gen2 FG Optiek: 5393 Zhaga | 2050-09-15 | Schreder NEOS Gen2 20 LED 3700 Lumen 3000 Kelvin | 0.00 | led
505301 | Roden | Trambaan | Trambaan | 'R3744 | 2025 | 2075-09-05 |  | Eclatec Link 1.0 Shallow Clear PCC Oralens Optiek: ERL Zhaga | 2050-09-05 | Eclatec Link 1.0 12 LED 1169 Lumen 3000 Kelvin | 9.00 | led
505302 | Roden | Trambaan | Trambaan | 'R3745 | 2025 | 2075-09-05 |  | Eclatec Link 1.0 Shallow Clear PCC Oralens Optiek: ERL Zhaga | 2050-09-05 | Eclatec Link 1.0 12 LED 1169 Lumen 3000 Kelvin | 9.00 | led
505321 | Roden | Trambaan | Trambaan | 'R3746 | 2007 | 2057-06-01 |  | Schreder NEOS Gen2 FG Optiek: 5393 Zhaga | 2050-09-15 | Schreder NEOS Gen2 20 LED 3000 Lumen 3000 Kelvin | 0.00 | led
505321 | Roden | Trambaan | Trambaan | 'R3746 | 2007 | 2057-06-01 |  | Schreder NEOS Gen2 FG Optiek: 5393 Zhaga | 2050-09-15 | Schreder NEOS Gen2 20 LED 3700 Lumen 3000 Kelvin | 0.00 | led
505303 | Roden | Trambaan | Trambaan | 'R3748 | 2025 | 2075-09-05 |  | Eclatec Link 1.0 Shallow Clear PCC Oralens Optiek: ERL Zhaga | 2050-09-05 | Eclatec Link 1.0 12 LED 889 Lumen 3000 Kelvin | 7.00 | led
505304 | Roden | Trambaan | Trambaan | 'R3749 | 2025 | 2075-09-05 |  | Eclatec Link 1.0 Shallow Clear PCC Oralens Optiek: ERL Zhaga | 2050-09-05 | Eclatec Link 1.0 12 LED 889 Lumen 3000 Kelvin | 7.00 | led
505381 | Nietap | Vagevuurselaan | Vagevuurselaan | '18 | 2012 | 2052-09-14 |  | INNOLUMIS INN NICOLE LED R7032 | 2012-09-14 | INNOLUMIS LED 15W MOONLIGHT | 13.00 | led
505382 | Nietap | Vagevuurselaan | Vagevuurselaan | '19 | 2012 | 2052-09-14 |  | INNOLUMIS INN NICOLE LED R7032 | 2012-09-14 | INNOLUMIS LED 15W MOONLIGHT | 13.00 | led
505383 | Nietap | Vagevuurselaan | Vagevuurselaan | '20 | 2012 | 2052-09-14 |  | INNOLUMIS INN NICOLE LED R7032 | 2012-09-14 | INNOLUMIS LED 15W MOONLIGHT | 13.00 | led
505384 | Nietap | Vagevuurselaan | Vagevuurselaan | '21 | 2012 | 2052-09-21 |  | INNOLUMIS INN NICOLE LED R7032 | 2012-09-21 | INNOLUMIS LED 15W MOONLIGHT | 13.00 | led
505385 | Nietap | Vagevuurselaan | Vagevuurselaan | '22 | 2012 | 2052-09-21 |  | INNOLUMIS INN NICOLE LED R7032 | 2012-09-21 | INNOLUMIS LED 15W MOONLIGHT | 13.00 | led
505386 | Nietap | Vagevuurselaan | Vagevuurselaan | '23 | 2012 | 2052-09-21 |  | INNOLUMIS INN NICOLE LED R7032 | 2012-09-21 | INNOLUMIS LED 15W MOONLIGHT | 13.00 | led
505387 | Nietap | Vagevuurselaan | Vagevuurselaan | '24 | 2012 | 2052-09-21 |  | Innolumis Mini Victoria Optiek: Narrow Zhaga | 2050-06-25 | Innolumis LED 1600 Lumen 3000 Kelvin | 0.00 | led
505388 | Nietap | Vagevuurselaan | Vagevuurselaan | '25 | 2012 | 2052-09-21 |  | INNOLUMIS INN NICOLE LED R7032 | 2012-09-21 | INNOLUMIS LED 15W MOONLIGHT | 13.00 | led
505395 | Nietap | Schapenweg | Schapenweg | '1 | 2012 | 2052-09-21 |  | INNOLUMIS INN NICOLE LED R7032 | 2012-09-21 | INNOLUMIS LED 15W MOONLIGHT | 13.00 | led
505396 | Nietap | Schapenweg | Schapenweg | '2 | 2012 | 2052-09-21 |  | INNOLUMIS INN NICOLE LED R7032 | 2012-09-21 | INNOLUMIS LED 15W MOONLIGHT | 13.00 | led
505398 | Nietap | Schapenweg | Schapenweg | '4 | 2012 | 2052-09-21 |  | INNOLUMIS INN NICOLE LED R7032 | 2012-09-21 | INNOLUMIS LED 15W MOONLIGHT | 13.00 | led
505399 | Nietap | Schapenweg | Schapenweg | '5 | 2012 | 2052-09-21 |  | INNOLUMIS INN NICOLE LED R7032 | 2012-09-21 | INNOLUMIS LED 15W MOONLIGHT | 13.00 | led
505400 | Nietap | Schapenweg | Schapenweg | '6 | 2012 | 2052-09-21 |  | INNOLUMIS INN NICOLE LED R7032 | 2012-09-21 | INNOLUMIS LED 15W MOONLIGHT | 13.00 | led
505401 | Nietap | Schapenweg | Schapenweg | '7 | 2012 | 2052-09-21 |  | INNOLUMIS INN NICOLE LED R7032 | 2012-09-21 | INNOLUMIS LED 15W MOONLIGHT | 13.00 | led
505406 | Nietap | Schapenweg | Schapenweg | '8 | 2012 | 2052-09-21 |  | INNOLUMIS INN NICOLE LED R7032 | 2012-09-21 | INNOLUMIS LED 15W MOONLIGHT | 13.00 | led
505389 | Nietap | Schapenweg | Schapenweg | '9 | 2012 | 2052-09-21 |  | INNOLUMIS INN NICOLE LED R7032 | 2012-09-21 | INNOLUMIS LED 15W MOONLIGHT | 13.00 | led
505397 | Nietap | Schapenweg | Schapenweg | 'T0132 | 2024 | 2064-10-08 |  | Schreder Teceo S Optiek: 5118 Zhaga | 2049-10-18 | 16 LED 1500 lumen 2700 kelvin | 0.00 | led
505407 | Nietap | Scheperij | Scheperij | '1 | 2012 | 2052-09-21 |  | INNOLUMIS INN NICOLE LED R7032 | 2012-09-21 | INNOLUMIS LED 15W MOONLIGHT | 13.00 | led
505408 | Nietap | Scheperij | Scheperij | '2 | 2012 | 2052-09-21 |  | INNOLUMIS INN NICOLE LED R7032 | 2012-09-21 | INNOLUMIS LED 15W MOONLIGHT | 13.00 | led
505402 | Nietap | Scheperij | Scheperij | '3 | 2012 | 2052-09-21 |  | INNOLUMIS INN NICOLE LED R7032 | 2012-09-21 | INNOLUMIS LED 15W MOONLIGHT | 13.00 | led
505403 | Nietap | Scheperij | Scheperij | '4 | 2012 | 2052-09-21 |  | INNOLUMIS INN NICOLE LED R7032 | 2012-09-21 | INNOLUMIS LED 15W MOONLIGHT | 13.00 | led
505404 | Nietap | Scheperij | Scheperij | '5 | 2012 | 2052-09-21 |  | INNOLUMIS INN NICOLE LED R7032 | 2012-09-21 | INNOLUMIS LED 15W MOONLIGHT | 13.00 | led
505405 | Nietap | Scheperij | Scheperij | '6 | 2012 | 2052-09-21 |  | INNOLUMIS INN NICOLE LED R7032 | 2012-09-21 | INNOLUMIS LED 15W MOONLIGHT | 13.00 | led
505390 | Nietap | Scheperij | Scheperij | '7 | 2012 | 2052-09-21 |  | INNOLUMIS INN NICOLE LED R7032 | 2012-09-21 | INNOLUMIS LED 15W MOONLIGHT | 13.00 | led
505391 | Nietap | Baggelveld | Baggelveld | '1 | 2012 | 2052-09-21 |  | INNOLUMIS INN NICOLE LED R7032 | 2012-09-21 | INNOLUMIS LED 15W MOONLIGHT | 13.00 | led
505392 | Nietap | Baggelveld | Baggelveld | '2 | 2012 | 2052-09-21 |  | INNOLUMIS INN NICOLE LED R7032 | 2012-09-21 | INNOLUMIS LED 15W MOONLIGHT | 13.00 | led
505393 | Nietap | Baggelveld | Baggelveld | '3 | 2012 | 2052-09-21 |  | INNOLUMIS INN NICOLE LED R7032 | 2012-09-21 | INNOLUMIS LED 15W MOONLIGHT | 13.00 | led
505394 | Nietap | Baggelveld | Baggelveld | '4 | 2012 | 2052-09-21 |  | INNOLUMIS INN NICOLE LED R7032 | 2012-09-21 | INNOLUMIS LED 15W MOONLIGHT | 13.00 | led
505409 | HUIS TER HEIDE | Koelenweg | Koelenweg | '1 | 2012 | 2012-01-01 |  | INNOLUMIS INN NICOLE LED R7032 | 2005-01-01 | Onbekend LED 16W ECOWHITE | 14.00 | led
505410 | HUIS TER HEIDE | Koelenweg | Koelenweg | '2 | 2012 | 2012-01-01 |  | INNOLUMIS INN NICOLE LED R7032 | 2005-01-01 | Onbekend LED 16W ECOWHITE | 14.00 | led
1248984 | Norg | Oosterveldweg | Oosterveldweg | '14 | 2022 | 2062-03-15 |  | Orange Ekra | 2042-03-15 | Orange 48 LED 1000 Lumen 3000 Kelvin 8,9W | 8.90 | led
1248992 | Norg | Oosterveldweg | Oosterveldweg | '19 | 2022 | 2062-03-15 |  | Orange Ekra | 2042-03-15 | Orange 48 LED 1000 Lumen 3000 Kelvin 8,9W | 8.90 | led
804039 | Norg | Oosterveldweg | Oosterveldweg | '30 nts nr 16 | 2020 | 2060-02-26 |  | Orange Ekra | 2040-02-26 | Orange 15W 1360lm 3000K | 15.00 | led
782031 | Norg | Oosterveldweg | Oosterveldweg | 'N0922 | 2020 | 2060-02-26 |  | Orange Ekra | 2040-02-26 | Orange 15W 1360lm 3000K | 15.00 | led
1422485 | Norg | Oosterveldweg | Oosterveldweg | 'N0923 | 2023 | 2063-10-17 |  | Orange Ekra | 2043-10-17 | Orange 15W 1360lm 3000K | 15.00 | led
1422486 | Norg | Oosterveldweg | Oosterveldweg | 'N0924 | 2023 | 2063-10-17 |  | Orange Ekra | 2043-10-17 | Orange 15W 1360lm 3000K | 15.00 | led
782030 | Norg | Oosterveldweg | Oosterveldweg | 'N0925 | 2020 | 2060-02-26 |  | Orange Ekra | 2040-02-26 | Orange 15W 1360lm 3000K | 15.00 | led
1422488 | Norg | Oosterveldweg | Oosterveldweg | 'N0926 | 2023 | 2063-10-17 |  | Orange Ekra | 2043-10-17 | Orange 15W 1360lm 3000K | 15.00 | led
782029 | Norg | Oosterveldweg | Oosterveldweg | 'N0927 | 2020 | 2060-02-26 |  | Orange Ekra | 2040-02-26 | Orange 15W 1360lm 3000K | 15.00 | led
1422487 | Norg | Oosterveldweg | Oosterveldweg | 'N0928 | 2023 | 2063-10-17 |  | Orange Ekra | 2043-10-17 | Orange 15W 1360lm 3000K | 15.00 | led
1422490 | Norg | Oosterveldweg | Oosterveldweg | 'N0929 | 2023 | 2063-10-17 |  | Orange Ekra | 2043-10-17 | Orange 15W 1360lm 3000K | 15.00 | led
804037 | Norg | Oosterveldweg | Oosterveldweg | 'N0930 | 2020 | 2060-02-26 |  | Orange Ekra 20 helder+FCF lens 63 Zhaga D4i | 2044-05-03 | Orange 48 LED 1000 Lumen 3000 Kelvin 8,9W | 8.90 | led
1422491 | Norg | Oosterveldweg | Oosterveldweg | 'N0931 | 2023 | 2063-10-17 |  | Orange Ekra | 2043-10-17 | Orange 15W 1360lm 3000K | 15.00 | led
804038 | Norg | Oosterveldweg | Oosterveldweg | 'N0932 | 2023 | 2063-06-21 |  | Orange Ekra | 2043-06-21 | Orange 15W 1360lm 3000K | 15.00 | led
804041 | Norg | Oosterveldweg | Oosterveldweg | 'N0936 | 2024 | 2064-03-11 |  | Orange Ekra 20 helder+FCF lens 63 Zhaga D4i | 2045-08-29 | Orange 48 LED 1000 lumen 3000 kelvin 10,6w | 10.60 | led
804043 | Norg | Oosterveldweg | Oosterveldweg | 'N0937 | 2020 | 2060-02-26 |  | Orange Ekra | 2040-02-26 | Orange 15W 1360lm 3000K | 15.00 | led
1248985 | Norg | Oosterveldweg | Oosterveldweg | 'N0938 | 2023 | 2063-10-17 |  | Orange Ekra | 2042-03-15 | Orange 48 LED 1000 Lumen 3000 Kelvin 8,9W | 8.90 | led
804042 | Norg | Oosterveldweg | Oosterveldweg | 'N0939 | 2020 | 2060-02-26 |  | Orange Ekra | 2040-02-26 | Orange 15W 1360lm 3000K | 15.00 | led
804044 | Norg | Oosterveldweg | Oosterveldweg | 'N0940 | 2020 | 2060-02-26 |  | Orange Ekra 20 helder+FCF lens 63 Zhaga D4i | 2045-02-21 | Orange 48 LED 1000 lumen 3000 kelvin 10,6w | 10.60 | led
1458115 | Norg | Oosterveldweg | Oosterveldweg | 'N1284 | -1 | 0000-00-00 |  | Orange Ekra 20 helder+FCF lens 63 Zhaga D4i | 0000-00-00 | Orange 48 LED 1000 Lumen 3000 Kelvin 8,9W | 8.90 | led
1458114 | Norg | Oosterveldweg | Oosterveldweg | 'N1285 | -1 | 0000-00-00 |  | Orange Ekra 20 helder+FCF lens 63 Zhaga D4i | 0000-00-00 | Orange 48 LED 1000 Lumen 3000 Kelvin 8,9W | 8.90 | led
1458113 | Norg | Oosterveldweg | Oosterveldweg | 'N1286 | -1 | 0000-00-00 |  | Orange Ekra 20 helder+FCF lens 63 Zhaga D4i | 0000-00-00 | Orange 48 LED 1000 Lumen 3000 Kelvin 8,9W | 8.90 | led
1458112 | Norg | Oosterveldweg | Oosterveldweg | 'N1287 | -1 | 0000-00-00 |  | Orange Ekra 20 helder+FCF lens 63 Zhaga D4i | 0000-00-00 | Orange 48 LED 1000 Lumen 3000 Kelvin 8,9W | 8.90 | led
1458111 | Norg | Oosterveldweg | Oosterveldweg | 'N1288 | 2025 | 2065-07-21 |  | Orange Ekra 20 helder+FCF lens 63 Zhaga D4i | 2045-07-21 | Orange 48 LED 1000 Lumen 3000 Kelvin 8,9W | 8.90 | led
1458109 | Norg | Oosterveldweg | Oosterveldweg | 'N1289 | 2025 | 2065-07-21 |  | Orange Ekra 20 helder+FCF lens 63 Zhaga D4i | 2045-07-21 | Orange 48 LED 1000 Lumen 3000 Kelvin 8,9W | 8.90 | led
1458110 | Norg | Oosterveldweg | Oosterveldweg | 'N1290 | 2025 | 2065-07-21 |  | Orange Ekra 20 helder+FCF lens 63 Zhaga D4i | 2045-07-21 | Orange 48 LED 1000 Lumen 3000 Kelvin 8,9W | 8.90 | led
503471 | Roden | Burchtlaan | Burchtlaan | '1 | 2001 | 2001-10-01 |  | Schréder Teceo-S + Zhaga D4i | 2042-11-24 | Schréder 8 LED 700 Lumen 3000 Kelvin 8,6w | 8.00 | led
499262 | Roden | Burchtlaan | Burchtlaan | '2a | 2007 | 2007-04-13 | x | Philips PHI CDS 550 MALMO ULTRA DARK GREY | 2036-07-26 | Master PL-T 42 W 830 XTRA 4 PINS | 42.00
503282 | Roden | Burchtlaan | Burchtlaan | '2b | 2019 | 2059-01-15 |  | Schréder Teceo-S + Zhaga D4i | 2042-11-24 | Schréder 8 LED 700 Lumen 3000 Kelvin 8,6w | 8.00 | led
503320 | Roden | Burchtlaan | Burchtlaan | '3 | 2007 | 2047-04-13 |  | Schréder Teceo-S + Zhaga D4i | 2042-11-24 | Schréder 8 LED 700 Lumen 3000 Kelvin 8,6w | 8.00 | led
499263 | Roden | Burchtlaan | Burchtlaan | '3a | 2007 | 2007-04-13 | x | Philips PHI CDS 550 MALMO ULTRA DARK GREY | 2032-04-13 | Master PL-T 42 W 830 XTRA 4 PINS | 42.00
499264 | Roden | Burchtlaan | Burchtlaan | '3b | 2007 | 2007-04-13 | x | Philips PHI CDS 550 MALMO ULTRA DARK GREY | 2032-04-13 | Master PL-T 42 W 830 XTRA 4 PINS | 42.00
503321 | Roden | Burchtlaan | Burchtlaan | '4 | 2001 | 2041-10-01 |  | Schréder Teceo-S + Zhaga D4i | 2042-11-24 | Schréder 8 LED 700 Lumen 3000 Kelvin 8,6w | 8.00 | led
499265 | Roden | Burchtlaan | Burchtlaan | '4a | 2007 | 2007-04-13 | x | Philips PHI CDS 550 MALMO ULTRA DARK GREY | 2032-04-13 | Master PL-T 42 W 830 XTRA 4 PINS | 42.00
503286 | Roden | Burchtlaan | Burchtlaan | '4b | 2007 | 2047-05-05 |  | Schréder Teceo-S + Zhaga D4i | 2042-11-24 | Schréder 8 LED 700 Lumen 3000 Kelvin 8,6w | 8.00 | led
503322 | Roden | Burchtlaan | Burchtlaan | '5 | 2001 | 2041-10-01 |  | Schréder Teceo-S + Zhaga D4i | 2042-11-24 | Schréder 8 LED 700 Lumen 3000 Kelvin 8,6w | 8.00 | led
499266 | Roden | Burchtlaan | Burchtlaan | '5a | 2007 | 2007-04-13 | x | Philips PHI CDS 550 MALMO ULTRA DARK GREY | 2032-04-13 | Master PL-T 42 W 830 XTRA 4 PINS | 42.00
499267 | Roden | Burchtlaan | Burchtlaan | '5b | 2023 | 2023-07-14 |  | Orange Ekra | 2043-10-27 | Orange Lighting Ekra 20 48LEDS 12W 1360LM LENS63 WW | 12.00 | led
504830 | Roden | Sprao | Sprao | '10 | 2013 | 2053-01-01 |  | Lightronics Luz RAL 9007 | 2038-07-01 | Schreder LED 25W | 23.00 | led
504766 | Roden | Sprao | Sprao | '101 | 2013 | 2053-01-01 |  | Lightronics Luz RAL 9007 | 2038-07-01 | Schreder LED 25W | 23.00 | led
504767 | Roden | Sprao | Sprao | '102 | 2013 | 2053-01-01 |  | Lightronics Luz RAL 9007 | 2038-07-01 | Schreder LED 25W | 23.00 | led
504768 | Roden | Sprao | Sprao | '103 | 2013 | 2053-01-01 |  | Lightronics Luz RAL 9007 | 2038-07-01 | Schreder LED 25W | 23.00 | led
504769 | Roden | Sprao | Sprao | '104 | 2013 | 2053-01-01 |  | Lightronics Luz RAL 9007 | 2038-07-01 | Schreder LED 25W | 23.00 | led
504770 | Roden | Sprao | Sprao | '105 | 2013 | 2053-01-01 |  | Lightronics Luz RAL 9007 | 2038-07-01 | Schreder LED 25W | 23.00 | led
504771 | Roden | Sprao | Sprao | '106 | 2013 | 2053-01-01 |  | Lightronics Luz RAL 9007 | 2038-07-01 | Schreder LED 25W | 23.00 | led
803085 | Roden | Sprao | Sprao | '11 | 1990 | 2030-01-01 |  | Lightronics Luz RAL 9007 | 2038-07-01 | Schreder LED 25W | 23.00 | led
504837 | Roden | Sprao | Sprao | '18 | 2013 | 2053-01-01 |  | Lightronics Luz RAL 9007 | 2038-07-01 | Schreder LED 25W | 23.00 | led
841987 | Roden | Sprao | Sprao | '6 | 2013 | 2053-01-01 |  | Lightronics Luz RAL 9007 | 2038-07-01 | Schreder LED 25W | 23.00 | led
504829 | Roden | Sprao | Sprao | '9 | 2013 | 2053-01-01 |  | Lightronics Luz RAL 9007 | 2038-07-01 | Schreder LED 25W | 23.00 | led
1223392 | Norg | Bergakker | Bergakker | '1 | 2021 | 2061-07-15 |  | Orange Ekra | 2041-07-15 | Orange Lighting Ekra 20 48LEDS 12W 1360LM LENS63 WW | 12.00 | led
1223454 | Norg | Bergakker | Bergakker | '10 | 2021 | 2061-07-15 |  | Orange Ekra | 2041-07-15 | Orange Lighting Ekra 20 48LEDS 12W 1360LM LENS63 WW | 12.00 | led
1223398 | Norg | Bergakker | Bergakker | '11 | 2021 | 2061-07-15 |  | Orange Ekra | 2041-07-15 | Orange Lighting Ekra 20 48LEDS 12W 1360LM LENS63 WW | 12.00 | led
1223450 | Norg | Bergakker | Bergakker | '12 | 2021 | 2061-07-15 |  | Orange Ekra | 2041-07-15 | Orange Lighting Ekra 20 48LEDS 12W 1360LM LENS63 WW | 12.00 | led
1223449 | Norg | Bergakker | Bergakker | '13 | 2021 | 2061-07-15 |  | Orange Ekra | 2041-07-15 | Orange Lighting Ekra 20 48LEDS 12W 1360LM LENS63 WW | 12.00 | led
1223397 | Norg | Bergakker | Bergakker | '14 | 2021 | 2061-07-15 |  | Orange Ekra | 2041-07-15 | Orange Lighting Ekra 20 48LEDS 12W 1360LM LENS63 WW | 12.00 | led
1223455 | Norg | Bergakker | Bergakker | '15 | 2021 | 2061-07-15 |  | Orange Ekra | 2041-07-15 | Orange Lighting Ekra 20 48LEDS 12W 1360LM LENS63 WW | 12.00 | led
1223456 | Norg | Bergakker | Bergakker | '16 | 2021 | 2061-07-15 |  | Orange Ekra | 2041-07-15 | Orange Lighting Ekra 20 48LEDS 12W 1360LM LENS63 WW | 12.00 | led
1223457 | Norg | Bergakker | Bergakker | '17 | 2021 | 2061-07-15 |  | Orange Ekra | 2041-07-15 | Orange Lighting Ekra 20 48LEDS 12W 1360LM LENS63 WW | 12.00 | led
1223458 | Norg | Bergakker | Bergakker | '18 | 2021 | 2061-07-15 |  | Orange Ekra | 2041-07-15 | Orange Lighting Ekra 20 48LEDS 12W 1360LM LENS63 WW | 12.00 | led
1249058 | Norg | Bergakker | Bergakker | '19 | 2022 | 2062-01-06 |  | Orange Ekra | 2042-01-06 | Orange Lighting Ekra 20 48LEDS 12W 1360LM LENS63 WW | 12.00 | led
1249057 | Norg | Bergakker | Bergakker | '20 | 2022 | 2062-01-06 |  | Orange Ekra | 2042-01-06 | Orange Lighting Ekra 20 48LEDS 12W 1360LM LENS63 WW | 12.00 | led
1249056 | Norg | Bergakker | Bergakker | '21 | 2022 | 2062-01-06 |  | Orange Ekra | 2042-01-06 | Orange Lighting Ekra 20 48LEDS 12W 1360LM LENS63 WW | 12.00 | led
1233799 | Norg | Bergakker | Bergakker | '22 | 2022 | 2062-01-06 |  | Orange Ekra | 2042-01-06 | Orange Lighting Ekra 20 48LEDS 12W 1360LM LENS63 WW | 12.00 | led
1249055 | Norg | Bergakker | Bergakker | '23 | 2022 | 2062-01-06 |  | Orange Ekra | 2042-01-06 | Orange Lighting Ekra 20 48LEDS 12W 1360LM LENS63 WW | 12.00 | led
1223396 | Norg | Bergakker | Bergakker | '3 | 2021 | 2061-07-15 |  | Orange Ekra | 2041-07-15 | Orange Lighting Ekra 20 48LEDS 12W 1360LM LENS63 WW | 12.00 | led
1009769 | Norg | Bergakker | Bergakker | '4 | 2021 | 2061-01-05 |  | Orange Ekra | 2041-01-05 | Orange Lighting Ekra 20 48LEDS 12W 1360LM LENS63 WW | 12.00 | led
1009770 | Norg | Bergakker | Bergakker | '5 | 2021 | 2061-01-05 |  | Orange Ekra | 2041-01-05 | Orange Lighting Ekra 20 48LEDS 12W 1360LM LENS63 WW | 12.00 | led
1009771 | Norg | Bergakker | Bergakker | '6 | 2021 | 2061-01-05 |  | Orange Ekra | 2041-01-05 | Orange Lighting Ekra 20 48LEDS 12W 1360LM LENS63 WW | 12.00 | led
1223451 | Norg | Bergakker | Bergakker | '7 | 2021 | 2061-07-15 |  | Orange Ekra | 2041-07-15 | Orange Lighting Ekra 20 48LEDS 12W 1360LM LENS63 WW | 12.00 | led
1223452 | Norg | Bergakker | Bergakker | '8 | 2021 | 2061-07-15 |  | Orange Ekra | 2041-07-15 | Orange Lighting Ekra 20 48LEDS 12W 1360LM LENS63 WW | 12.00 | led
1223453 | Norg | Bergakker | Bergakker | '9 | 2021 | 2061-07-15 |  | Orange Ekra | 2041-07-15 | Orange Lighting Ekra 20 48LEDS 12W 1360LM LENS63 WW | 12.00 | led
1223395 | Norg | Bergakker | Bergakker | 'N0060 | 2024 | 2064-05-21 |  | Orange Ekra | 2044-05-21 | Orange 48 LED 1000 lumen 3000 kelvin 10,6w | 10.60 | led
1423191 | Norg | Schatland | Schatland | '1 | 2022 | 2062-01-06 |  | Orange Ekra | 2042-01-06 | Orange Lighting Ekra 20 48LEDS 12W 1360LM LENS63 WW | 12.00 | led
1241119 | Norg | Schatland | Schatland | '2 | 2021 | 2061-07-15 |  | Orange Ekra | 2041-07-15 | Orange Lighting Ekra 20 48LEDS 12W 1360LM LENS63 WW | 12.00 | led
1423190 | Norg | Schatland | Schatland | '3 | 2022 | 2062-01-06 |  | Orange Ekra | 2042-01-06 | Orange Lighting Ekra 20 48LEDS 12W 1360LM LENS63 WW | 12.00 | led
1249062 | Norg | Schatland | Schatland | '4 | 2021 | 2061-07-15 |  | Orange Ekra | 2041-07-15 | Orange Lighting Ekra 20 48LEDS 12W 1360LM LENS63 WW | 12.00 | led
1249059 | Norg | Schatland | Schatland | '5 | 2021 | 2061-07-15 |  | Orange Ekra | 2041-07-15 | Orange Lighting Ekra 20 48LEDS 12W 1360LM LENS63 WW | 12.00 | led
1249060 | Norg | Schatland | Schatland | '6 | 2021 | 2061-07-15 |  | Orange Ekra | 2041-07-15 | Orange Lighting Ekra 20 48LEDS 12W 1360LM LENS63 WW | 12.00 | led
1249061 | Norg | Schatland | Schatland | '7 | 2021 | 2061-07-15 |  | Orange Ekra | 2041-07-15 | Orange Lighting Ekra 20 48LEDS 12W 1360LM LENS63 WW | 12.00 | led
1249004 | Nieuw Roden | Andries Turksemalaan | Andries Turksemalaan | '1 | 2023 | 2063-03-22 |  | Focus Lighting Space V18 Optiek: assymetric type II Zhaga Graphite Grey | 2043-03-22 | LED 1300 Lumen 3000 Kelvin | 12.30 | led
1248930 | Nieuw Roden | Andries Turksemalaan | Andries Turksemalaan | '10 | 2023 | 2063-03-22 |  | Focus Lighting Space V18 Optiek: assymetric type II Zhaga Graphite Grey | 2043-03-22 | LED 1300 Lumen 3000 Kelvin | 12.30 | led
1248921 | Nieuw Roden | Andries Turksemalaan | Andries Turksemalaan | '2 | 2023 | 2063-03-22 |  | Focus Lighting Space V18 Optiek: assymetric type II Zhaga Graphite Grey | 2043-03-22 | LED 1300 Lumen 3000 Kelvin | 12.30 | led
1248922 | Nieuw Roden | Andries Turksemalaan | Andries Turksemalaan | '3 | 2023 | 2063-03-22 |  | Focus Lighting Space V18 Optiek: assymetric type II Zhaga Graphite Grey | 2043-03-22 | LED 1300 Lumen 3000 Kelvin | 12.30 | led
1248923 | Nieuw Roden | Andries Turksemalaan | Andries Turksemalaan | '4 | 2023 | 2063-03-22 |  | Focus Lighting Space V18 Optiek: assymetric type II Zhaga Graphite Grey | 2043-03-22 | LED 1300 Lumen 3000 Kelvin | 12.30 | led
1248924 | Nieuw Roden | Andries Turksemalaan | Andries Turksemalaan | '5 | 2023 | 2063-03-22 |  | Focus Lighting Space V18 Optiek: assymetric type II Zhaga Graphite Grey | 2043-03-22 | LED 1300 Lumen 3000 Kelvin | 12.30 | led
1248927 | Nieuw Roden | Andries Turksemalaan | Andries Turksemalaan | '6 | 2023 | 2063-03-22 |  | Focus Lighting Space V18 Optiek: assymetric type II Zhaga Graphite Grey | 2043-03-22 | LED 1300 Lumen 3000 Kelvin | 12.30 | led
1248926 | Nieuw Roden | Andries Turksemalaan | Andries Turksemalaan | '7 | 2023 | 2063-03-22 |  | Focus Lighting Space V18 Optiek: assymetric type II Zhaga Graphite Grey | 2043-03-22 | LED 1300 Lumen 3000 Kelvin | 12.30 | led
1248928 | Nieuw Roden | Andries Turksemalaan | Andries Turksemalaan | '8 | 2023 | 2063-03-22 |  | Focus Lighting Space V18 Optiek: assymetric type II Zhaga Graphite Grey | 2043-03-22 | LED 1300 Lumen 3000 Kelvin | 12.30 | led
1248929 | Nieuw Roden | Andries Turksemalaan | Andries Turksemalaan | '9 | 2023 | 2063-03-22 |  | Focus Lighting Space V18 Optiek: assymetric type II Zhaga Graphite Grey | 2043-03-22 | LED 1300 Lumen 3000 Kelvin | 12.30 | led
1248989 | Norg | Polakker | Polakker | '2 | 2022 | 2062-03-15 |  | Orange Ekra | 2042-03-15 | Orange 48 LED 1000 Lumen 3000 Kelvin 8,9W | 8.90 | led
1248988 | Norg | Polakker | Polakker | '3 | 2022 | 2062-03-15 |  | Orange Ekra | 2042-03-15 | Orange 48 LED 1000 Lumen 3000 Kelvin 8,9W | 8.90 | led
1248987 | Norg | Polakker | Polakker | '4 | 2022 | 2062-03-15 |  | Orange Ekra | 2042-03-15 | Orange 48 LED 1000 Lumen 3000 Kelvin 8,9W | 8.90 | led
1248986 | Norg | Polakker | Polakker | '5 | 2022 | 2062-03-15 |  | Orange Ekra | 2042-03-15 | Orange 48 LED 1000 Lumen 3000 Kelvin 8,9W | 8.90 | led
1248982 | Norg | Polakker | Polakker | 'N0993 | 2022 | 2062-03-15 |  | Orange Ekra | 2042-03-15 | Orange 48 LED 1000 Lumen 3000 Kelvin 8,9W | 8.90 | led
1248983 | Norg | Nijlandsakker | Nijlandsakker | '2 | 2022 | 2062-03-15 |  | Orange Ekra | 2042-03-15 | Orange 48 LED 1000 Lumen 3000 Kelvin 8,9W | 8.90 | led
1248990 | Norg | Nijlandsakker | Nijlandsakker | '3 | 2022 | 2062-03-15 |  | Orange Ekra | 2042-03-15 | Orange 48 LED 1000 Lumen 3000 Kelvin 8,9W | 8.90 | led
1248991 | Norg | Nijlandsakker | Nijlandsakker | '4 | 2022 | 2062-03-15 |  | Orange Ekra | 2042-03-15 | Orange 48 LED 1000 Lumen 3000 Kelvin 8,9W | 8.90 | led
804040 | Norg | Nijlandsakker | Nijlandsakker | 'N0681 | 2020 | 2060-02-26 |  | Orange Ekra | 2040-02-26 | Orange 15W 1360lm 3000K | 15.00 | led
1453569 | Norg | Nijlandsakker | Nijlandsakker | 'N1233 | 2023 | 2063-10-17 |  | Orange Ekra | 2043-10-17 | Orange 15W 1360lm 3000K | 15.00 | led
1422489 | Norg | Lokzijlskamp | Lokzijlskamp | 'N0559 | 2023 | 2063-10-17 |  | Orange Ekra | 2043-10-17 | Orange 15W 1360lm 3000K | 15.00 | led
782028 | Norg | Lokzijlskamp | Lokzijlskamp | 'N0560 | 2020 | 2060-02-26 |  | Orange Ekra | 2040-02-26 | Orange 15W 1360lm 3000K | 15.00 | led
1453570 | Norg | Lokzijlskamp | Lokzijlskamp | 'N1234 | 2023 | 2063-10-17 |  | Orange Ekra | 2043-10-17 | Orange 15W 1360lm 3000K | 15.00 | led
1458053 | Norg | Middelwand | Middelwand | 'N1235 | 2023 | 2063-11-30 |  | Orange Ekra 20 helder+FCF lens 63 Zhaga D4i | 2043-11-30 | Orange 48 LED 1000 Lumen 3000 Kelvin 8,9W | 8.90 | led
1458108 | Norg | Middelwand | Middelwand | 'N1236 | 2025 | 2065-01-22 |  | Orange Ekra 20 helder+FCF lens 63 Zhaga D4i | 2045-01-22 | Orange 48 LED 1000 Lumen 3000 Kelvin 8,9W | 8.90 | led
1458107 | Norg | Middelwand | Middelwand | 'N1237 | 2025 | 2065-01-22 |  | Orange Ekra 20 helder+FCF lens 63 Zhaga D4i | 2045-01-22 | Orange 48 LED 1000 Lumen 3000 Kelvin 8,9W | 8.90 | led
1458058 | Norg | Middelwand | Middelwand | 'N1238 | 2023 | 2063-11-30 |  | Orange Ekra 20 helder+FCF lens 63 Zhaga D4i | 2043-11-30 | Orange 48 LED 1000 Lumen 3000 Kelvin 8,9W | 8.90 | led
1458106 | Norg | Middelwand | Middelwand | 'N1239 | 2025 | 2065-01-22 |  | Orange Ekra 20 helder+FCF lens 63 Zhaga D4i | 2045-01-22 | Orange 48 LED 1000 Lumen 3000 Kelvin 8,9W | 8.90 | led
1458105 | Norg | Middelwand | Middelwand | 'N1240 | 2025 | 2065-01-22 |  | Orange Ekra 20 helder+FCF lens 63 Zhaga D4i | 2045-01-22 | Orange 48 LED 1000 Lumen 3000 Kelvin 8,9W | 8.90 | led
1458104 | Norg | Middelwand | Middelwand | 'N1241 | 2025 | 2065-01-22 |  | Orange Ekra 20 helder+FCF lens 63 Zhaga D4i | 2045-01-22 | Orange 48 LED 1000 Lumen 3000 Kelvin 8,9W | 8.90 | led
1458060 | Norg | Middelwand | Middelwand | 'N1242 | 2024 | 2064-01-30 |  | Orange Ekra 20 helder+FCF lens 63 Zhaga D4i | 2044-01-30 | Orange 48 LED 1000 Lumen 3000 Kelvin 8,9W | 8.90 | led
1458061 | Norg | Middelwand | Middelwand | 'N1243 | 2023 | 2063-11-30 |  | Orange Ekra 20 helder+FCF lens 63 Zhaga D4i | 2043-11-30 | Orange 48 LED 1000 Lumen 3000 Kelvin 8,9W | 8.90 | led
1458103 | Norg | Middelwand | Middelwand | 'N1244 | 2025 | 2065-01-22 |  | Orange Ekra 20 helder+FCF lens 63 Zhaga D4i | 2045-01-22 | Orange 48 LED 1000 Lumen 3000 Kelvin 8,9W | 8.90 | led
1458102 | Norg | Middelwand | Middelwand | 'N1245 | 2025 | 2065-01-22 |  | Orange Ekra 20 helder+FCF lens 63 Zhaga D4i | 2045-01-22 | Orange 48 LED 1000 Lumen 3000 Kelvin 8,9W | 8.90 | led
1458066 | Norg | Middelwand | Middelwand | 'N1246 | 2023 | 2063-11-30 |  | Orange Ekra 20 helder+FCF lens 63 Zhaga D4i | 2043-11-30 | Orange 48 LED 1000 Lumen 3000 Kelvin 8,9W | 8.90 | led
1458101 | Norg | Middelwand | Middelwand | 'N1247 | 2025 | 2065-01-22 |  | Orange Ekra 20 helder+FCF lens 63 Zhaga D4i | 2045-01-22 | Orange 48 LED 1000 Lumen 3000 Kelvin 8,9W | 8.90 | led
1458068 | Norg | Middelwand | Middelwand | 'N1248 | 2023 | 2063-11-29 |  | Orange Ekra 20 helder+FCF lens 63 Zhaga D4i | 2043-11-29 | Orange 48 LED 1000 Lumen 3000 Kelvin 8,9W | 8.90 | led
1458100 | Norg | Middelwand | Middelwand | 'N1249 | 2025 | 2065-01-22 |  | Orange Ekra 20 helder+FCF lens 63 Zhaga D4i | 2045-01-22 | Orange 48 LED 1000 Lumen 3000 Kelvin 8,9W | 8.90 | led
1458099 | Norg | Middelwand | Middelwand | 'N1250 | 2025 | 2065-01-20 |  | Orange Ekra 20 helder+FCF lens 63 Zhaga D4i | 2045-01-20 | Orange 48 LED 1000 Lumen 3000 Kelvin 8,9W | 8.90 | led
1458098 | Norg | Middelwand | Middelwand | 'N1251 | 2025 | 2065-01-20 |  | Orange Ekra 20 helder+FCF lens 63 Zhaga D4i | 2045-01-20 | Orange 48 LED 1000 Lumen 3000 Kelvin 8,9W | 8.90 | led
1458070 | Norg | Middelwand | Middelwand | 'N1252 | 2023 | 2063-11-29 |  | Orange Ekra 20 helder+FCF lens 63 Zhaga D4i | 2043-11-29 | Orange 48 LED 1000 Lumen 3000 Kelvin 8,9W | 8.90 | led
1458072 | Norg | Lange Akker | Lange Akker | 'N1253 | 2023 | 2063-11-29 |  | Orange Ekra 20 helder+FCF lens 63 Zhaga D4i | 2043-11-29 | Orange 48 LED 1000 Lumen 3000 Kelvin 8,9W | 8.90 | led
1458097 | Norg | Lange Akker | Lange Akker | 'N1254 | -1 | 0000-00-00 |  | Orange Ekra 20 helder+FCF lens 63 Zhaga D4i | 0000-00-00 | Orange 48 LED 1000 Lumen 3000 Kelvin 8,9W | 8.90 | led
1458096 | Norg | Lange Akker | Lange Akker | 'N1255 | -1 | 0000-00-00 |  | Orange Ekra 20 helder+FCF lens 63 Zhaga D4i | 0000-00-00 | Orange 48 LED 1000 Lumen 3000 Kelvin 8,9W | 8.90 | led
1458095 | Norg | Lange Akker | Lange Akker | 'N1256 | -1 | 0000-00-00 |  | Orange Ekra 20 helder+FCF lens 63 Zhaga D4i | 0000-00-00 | Orange 48 LED 1000 Lumen 3000 Kelvin 8,9W | 8.90 | led
1458094 | Norg | Lange Akker | Lange Akker | 'N1257 | -1 | 0000-00-00 |  | Orange Ekra 20 helder+FCF lens 63 Zhaga D4i | 0000-00-00 | Orange 48 LED 1000 Lumen 3000 Kelvin 8,9W | 8.90 | led
1458093 | Norg | Lange Akker | Lange Akker | 'N1258 | -1 | 0000-00-00 |  | Orange Ekra 20 helder+FCF lens 63 Zhaga D4i | 0000-00-00 | Orange 48 LED 1000 Lumen 3000 Kelvin 8,9W | 8.90 | led
1458092 | Norg | Lange Akker | Lange Akker | 'N1259 | -1 | 0000-00-00 |  | Orange Ekra 20 helder+FCF lens 63 Zhaga D4i | 0000-00-00 | Orange 48 LED 1000 Lumen 3000 Kelvin 8,9W | 8.90 | led
1458091 | Norg | Lange Akker | Lange Akker | 'N1260 | -1 | 0000-00-00 |  | Orange Ekra 20 helder+FCF lens 63 Zhaga D4i | 0000-00-00 | Orange 48 LED 1000 Lumen 3000 Kelvin 8,9W | 8.90 | led
1458074 | Norg | Lange Akker | Lange Akker | 'N1261 | 2023 | 2063-11-28 |  | Orange Ekra 20 helder+FCF lens 63 Zhaga D4i | 2043-11-28 | Orange 48 LED 1000 Lumen 3000 Kelvin 8,9W | 8.90 | led
1458090 | Norg | Lange Akker | Lange Akker | 'N1262 | -1 | 0000-00-00 |  | Orange Ekra 20 helder+FCF lens 63 Zhaga D4i | 0000-00-00 | Orange 48 LED 1000 Lumen 3000 Kelvin 8,9W | 8.90 | led
1458089 | Norg | Lange Akker | Lange Akker | 'N1263 | -1 | 0000-00-00 |  | Orange Ekra 20 helder+FCF lens 63 Zhaga D4i | 0000-00-00 | Orange 48 LED 1000 Lumen 3000 Kelvin 8,9W | 8.90 | led
1458088 | Norg | Lange Akker | Lange Akker | 'N1264 | -1 | 0000-00-00 |  | Orange Ekra 20 helder+FCF lens 63 Zhaga D4i | 0000-00-00 | Orange 48 LED 1000 Lumen 3000 Kelvin 8,9W | 8.90 | led
1458076 | Norg | Lange Akker | Lange Akker | 'N1265 | 2023 | 2063-11-28 |  | Orange Ekra 20 helder+FCF lens 63 Zhaga D4i | 2043-11-28 | Orange 48 LED 1000 Lumen 3000 Kelvin 8,9W | 8.90 | led
1458087 | Norg | Lange Akker | Lange Akker | 'N1266 | -1 | 0000-00-00 |  | Orange Ekra 20 helder+FCF lens 63 Zhaga D4i | 0000-00-00 | Orange 48 LED 1000 Lumen 3000 Kelvin 8,9W | 8.90 | led
1458086 | Norg | Lange Akker | Lange Akker | 'N1267 | -1 | 0000-00-00 |  | Orange Ekra 20 helder+FCF lens 63 Zhaga D4i | 0000-00-00 | Orange 48 LED 1000 Lumen 3000 Kelvin 8,9W | 8.90 | led
1458085 | Norg | Lange Akker | Lange Akker | 'N1268 | -1 | 0000-00-00 |  | Orange Ekra 20 helder+FCF lens 63 Zhaga D4i | 0000-00-00 | Orange 48 LED 1000 Lumen 3000 Kelvin 8,9W | 8.90 | led
1458084 | Norg | Lange Akker | Lange Akker | 'N1269 | -1 | 0000-00-00 |  | Orange Ekra 20 helder+FCF lens 63 Zhaga D4i | 0000-00-00 | Orange 48 LED 1000 Lumen 3000 Kelvin 8,9W | 8.90 | led
1458083 | Norg | Lange Akker | Lange Akker | 'N1270 | -1 | 0000-00-00 |  | Orange Ekra 20 helder+FCF lens 63 Zhaga D4i | 0000-00-00 | Orange 48 LED 1000 Lumen 3000 Kelvin 8,9W | 8.90 | led
1458082 | Norg | Lange Akker | Lange Akker | 'N1271 | -1 | 0000-00-00 |  | Orange Ekra 20 helder+FCF lens 63 Zhaga D4i | 0000-00-00 | Orange 48 LED 1000 Lumen 3000 Kelvin 8,9W | 8.90 | led
1458078 | Norg | Lange Akker | Lange Akker | 'N1272 | 2023 | 2063-11-29 |  | Orange Ekra 20 helder+FCF lens 63 Zhaga D4i | 2043-11-29 | Orange 48 LED 1000 Lumen 3000 Kelvin 8,9W | 8.90 | led
1458079 | Norg | Lange Akker | Lange Akker | 'N1273 | -1 | 0000-00-00 |  | Orange Ekra 20 helder+FCF lens 63 Zhaga D4i | 0000-00-00 | Orange 48 LED 1000 Lumen 3000 Kelvin 8,9W | 8.90 | led
1458080 | Norg | Lange Akker | Lange Akker | 'N1274 | -1 | 0000-00-00 |  | Orange Ekra 20 helder+FCF lens 63 Zhaga D4i | 0000-00-00 | Orange 48 LED 1000 Lumen 3000 Kelvin 8,9W | 8.90 | led
1458124 | Norg | Groepakker | Groepakker | 'N1275 | -1 | 0000-00-00 |  | Orange Ekra 20 helder+FCF lens 63 Zhaga D4i | 0000-00-00 | Orange 48 LED 1000 Lumen 3000 Kelvin 8,9W | 8.90 | led
1458123 | Norg | Groepakker | Groepakker | 'N1276 | -1 | 0000-00-00 |  | Orange Ekra 20 helder+FCF lens 63 Zhaga D4i | 0000-00-00 | Orange 48 LED 1000 Lumen 3000 Kelvin 8,9W | 8.90 | led
1458122 | Norg | Groepakker | Groepakker | 'N1277 | -1 | 0000-00-00 |  | Orange Ekra 20 helder+FCF lens 63 Zhaga D4i | 0000-00-00 | Orange 48 LED 1000 Lumen 3000 Kelvin 8,9W | 8.90 | led
1458121 | Norg | Groepakker | Groepakker | 'N1278 | -1 | 0000-00-00 |  | Orange Ekra 20 helder+FCF lens 63 Zhaga D4i | 0000-00-00 | Orange 48 LED 1000 Lumen 3000 Kelvin 8,9W | 8.90 | led
1458120 | Norg | Groepakker | Groepakker | 'N1279 | -1 | 0000-00-00 |  | Orange Ekra 20 helder+FCF lens 63 Zhaga D4i | 0000-00-00 | Orange 48 LED 1000 Lumen 3000 Kelvin 8,9W | 8.90 | led
1458119 | Norg | Groepakker | Groepakker | 'N1280 | -1 | 0000-00-00 |  | Orange Ekra 20 helder+FCF lens 63 Zhaga D4i | 0000-00-00 | Orange 48 LED 1000 Lumen 3000 Kelvin 8,9W | 8.90 | led
1458118 | Norg | Groepakker | Groepakker | 'N1281 | -1 | 0000-00-00 |  | Orange Ekra 20 helder+FCF lens 63 Zhaga D4i | 0000-00-00 | Orange 48 LED 1000 Lumen 3000 Kelvin 8,9W | 8.90 | led
1458117 | Norg | Groepakker | Groepakker | 'N1282 | -1 | 0000-00-00 |  | Orange Ekra 20 helder+FCF lens 63 Zhaga D4i | 0000-00-00 | Orange 48 LED 1000 Lumen 3000 Kelvin 8,9W | 8.90 | led
1458116 | Norg | Groepakker | Groepakker | 'N1283 | -1 | 0000-00-00 |  | Orange Ekra 20 helder+FCF lens 63 Zhaga D4i | 0000-00-00 | Orange 48 LED 1000 Lumen 3000 Kelvin 8,9W | 8.90 | led
1557699 | Nieuw Roden | Husingslag | Husingslag | 'R4331 | 2023 | 2063-12-12 |  | Orange Ekra 20 helder+FCF lens 63 Zhaga D4i | 2043-12-12 | Orange 48 LED 1000 Lumen 3000 Kelvin 8,9W | 8.90 | led
1557700 | Nieuw Roden | Husingslag | Husingslag | 'R4332 | 2023 | 2063-12-12 |  | Orange Ekra 20 helder+FCF lens 63 Zhaga D4i | 2043-12-12 | Orange 48 LED 1000 Lumen 3000 Kelvin 8,9W | 8.90 | led
1557701 | Nieuw Roden | Husingslag | Husingslag | 'R4333 | 2023 | 2063-12-12 |  | Orange Ekra 20 helder+FCF lens 63 Zhaga D4i | 2043-12-12 | Orange 48 LED 1000 Lumen 3000 Kelvin 8,9W | 8.90 | led
1557702 | Nieuw Roden | Husingslag | Husingslag | 'R4334 | 2023 | 2063-12-12 |  | Orange Ekra 20 helder+FCF lens 63 Zhaga D4i | 2043-12-12 | Orange 48 LED 1000 Lumen 3000 Kelvin 8,9W | 8.90 | led
1557703 | Nieuw Roden | Husingslag | Husingslag | 'R4335 | 2023 | 2063-12-12 |  | Orange Ekra 20 helder+FCF lens 63 Zhaga D4i | 2043-12-12 | Orange 48 LED 1000 Lumen 3000 Kelvin 8,9W | 8.90 | led
1520589 | Roden | Peter van der Veldelaan | Peter van der Veldelaan | 'R4348 NTS | 2019 | 2059-07-01 |  | Lightronics LIG BRISA R9007 | 2044-07-01 | LIGHTTRONICS LED 16 LCE 1600lm 14W 830 830 | 12.00 | led
1520590 | Roden | Peter van der Veldelaan | Peter van der Veldelaan | 'R4349 NTS | 2019 | 2059-07-01 |  | Lightronics LIG BRISA R9007 | 2044-07-01 | LIGHTTRONICS LED 16 LCE 1600lm 14W 830 830 | 12.00 | led
1520591 | Roden | Peter van der Veldelaan | Peter van der Veldelaan | 'R4350 NTS | 2019 | 2059-07-01 |  | Lightronics LIG BRISA R9007 | 2044-07-01 | LIGHTTRONICS LED 16 LCE 1600lm 14W 830 830 | 12.00 | led
1520592 | Roden | Peter van der Veldelaan | Peter van der Veldelaan | 'R4351 NTS | 2019 | 2059-07-01 |  | Lightronics LIG BRISA R9007 | 2044-07-01 | LIGHTTRONICS LED 16 LCE 1600lm 14W 830 830 | 12.00 | led
1520593 | Roden | Peter van der Veldelaan | Peter van der Veldelaan | 'R4352 NTS | 2019 | 2059-07-01 |  | Lightronics LIG BRISA R9007 | 2044-07-01 | LIGHTTRONICS LED 16 LCE 1600lm 14W 830 830 | 12.00 | led
1520594 | Roden | Peter van der Veldelaan | Peter van der Veldelaan | 'R4353 NTS | 2019 | 2059-07-01 |  | Lightronics LIG BRISA R9007 | 2044-07-01 | LIGHTTRONICS LED 16 LCE 1600lm 14W 830 830 | 12.00 | led
1566631 | Roden | Peter van der Veldelaan | Peter van der Veldelaan | 'R4374 NTS | 2019 | 2059-07-01 |  | Lightronics Luz RAL 9007 | 2044-07-01 | Lightronics LED L2WG3 1600LM 16W Code 7 4000K NW nw | 16.00 | led
1566632 | Roden | Peter van der Veldelaan | Peter van der Veldelaan | 'R4375 NTS | 2019 | 2059-07-01 |  | Lightronics Luz RAL 9007 | 2044-07-01 | Lightronics LED L2WG3 1600LM 16W Code 7 4000K NW nw | 16.00 | led
1595910 | Nieuw Roden | Zuidpoort | Zuidpoort | 'R4400 | 2025 | 2025-02-21 |  | Project Armatuur | 2025-02-21 | Project Lamp | 0.00 | --
1595911 | Nieuw Roden | Zuidpoort | Zuidpoort | 'R4401 | 2025 | 2025-02-21 |  | Project Armatuur | 2025-02-21 | Project Lamp | 0.00 | --
1595912 | Nieuw Roden | Zuidpoort | Zuidpoort | 'R4402 | 2025 | 2025-02-21 |  | Project Armatuur | 2025-02-21 | Project Lamp | 0.00 | --
1595913 | Nieuw Roden | Zuidpoort | Zuidpoort | 'R4403 | 2025 | 2025-02-21 |  | Project Armatuur | 2025-02-21 | Project Lamp | 0.00 | --
1595914 | Nieuw Roden | Zuidpoort | Zuidpoort | 'R4404 | 2025 | 2025-02-21 |  | Project Armatuur | 2025-02-21 | Project Lamp | 0.00 | --
1595915 | Nieuw Roden | Zuidpoort | Zuidpoort | 'R4405 | 2025 | 2025-02-21 |  | Project Armatuur | 2025-02-21 | Project Lamp | 0.00 | --
1595916 | Nieuw Roden | Zuidpoort | Zuidpoort | 'R4406 | 2025 | 2025-02-21 |  | Project Armatuur | 2025-02-21 | Project Lamp | 0.00 | --
1595917 | Nieuw Roden | Zuidpoort | Zuidpoort | 'R4407 | 2025 | 2025-02-21 |  | Project Armatuur | 2025-02-21 | Project Lamp | 0.00 | --
1595918 | Nieuw Roden | Zuidpoort | Zuidpoort | 'R4408 | 2025 | 2025-02-21 |  | Project Armatuur | 2025-02-21 | Project Lamp | 0.00 | --
1595919 | Nieuw Roden | Zuidpoort | Zuidpoort | 'R4409 | 2025 | 2025-02-21 |  | Project Armatuur | 2025-02-21 | Project Lamp | 0.00 | --
1595920 | Nieuw Roden | Zuidpoort | Zuidpoort | 'R4410 | 2025 | 2025-02-21 |  | Project Armatuur | 2025-02-21 | Project Lamp | 0.00 | --
1595921 | Nieuw Roden | Zuidpoort | Zuidpoort | 'R4411 | 2025 | 2025-02-21 |  | Project Armatuur | 2025-02-21 | Project Lamp | 0.00 | --
1595922 | Nieuw Roden | Zuidpoort | Zuidpoort | 'R4412 | 2025 | 2025-02-21 |  | Project Armatuur | 2025-02-21 | Project Lamp | 0.00 | --
1595923 | Nieuw Roden | Zuidpoort | Zuidpoort | 'R4413 | 2025 | 2025-02-21 |  | Project Armatuur | 2025-02-21 | Project Lamp | 0.00 | --
1595924 | Nieuw Roden | Zuidpoort | Zuidpoort | 'R4414 | 2025 | 2025-02-21 |  | Project Armatuur | 2025-02-21 | Project Lamp | 0.00 | --
1595925 | Nieuw Roden | Zuidpoort | Zuidpoort | 'R4415 | 2025 | 2025-02-21 |  | Project Armatuur | 2025-02-21 | Project Lamp | 0.00 | --
1595926 | Nieuw Roden | Zuidpoort | Zuidpoort | 'R4416 | 2025 | 2025-02-21 |  | Project Armatuur | 2025-02-21 | Project Lamp | 0.00 | --
1595927 | Nieuw Roden | Zuidpoort | Zuidpoort | 'R4417 | 2025 | 2025-02-21 |  | Project Armatuur | 2025-02-21 | Project Lamp | 0.00 | --
1595928 | Nieuw Roden | Zuidpoort | Zuidpoort | 'R4418 | 2025 | 2025-02-21 |  | Project Armatuur | 2025-02-21 | Project Lamp | 0.00 | --
1595929 | Nieuw Roden | Zuidpoort | Zuidpoort | 'R4419 | 2025 | 2025-02-21 |  | Project Armatuur | 2025-02-21 | Project Lamp | 0.00 | --
1595930 | Nieuw Roden | Zuidpoort | Zuidpoort | 'R4420 | 2025 | 2025-02-21 |  | Project Armatuur | 2025-02-21 | Project Lamp | 0.00 | --
1595931 | Nieuw Roden | Zuidpoort | Zuidpoort | 'R4421 | 2025 | 2025-02-21 |  | Project Armatuur | 2025-02-21 | Project Lamp | 0.00 | --
1595932 | Nieuw Roden | Zuidpoort | Zuidpoort | 'R4422 | 2025 | 2025-02-21 |  | Project Armatuur | 2025-02-21 | Project Lamp | 0.00 | --
1595933 | Nieuw Roden | Zuidpoort | Zuidpoort | 'R4423 | 2025 | 2025-02-21 |  | Project Armatuur | 2025-02-21 | Project Lamp | 0.00 | --
1595934 | Nieuw Roden | Zuidpoort | Zuidpoort | 'R4424 | 2025 | 2025-02-21 |  | Project Armatuur | 2025-02-21 | Project Lamp | 0.00 | --
1595935 | Nieuw Roden | Zuidpoort | Zuidpoort | 'R4425 | 2025 | 2025-02-21 |  | Project Armatuur | 2025-02-21 | Project Lamp | 0.00 | --
1595936 | Nieuw Roden | Zuidpoort | Zuidpoort | 'R4426 | 2025 | 2025-02-21 |  | Project Armatuur | 2025-02-21 | Project Lamp | 0.00 | --
1595937 | Nieuw Roden | Zuidpoort | Zuidpoort | 'R4427 | 2025 | 2025-02-21 |  | Project Armatuur | 2025-02-21 | Project Lamp | 0.00 | --
1595938 | Nieuw Roden | Zuidpoort | Zuidpoort | 'R4428 | 2025 | 2025-02-21 |  | Project Armatuur | 2025-02-21 | Project Lamp | 0.00 | --
1595939 | Nieuw Roden | Zuidpoort | Zuidpoort | 'R4429 | 2025 | 2025-02-21 |  | Project Armatuur | 2025-02-21 | Project Lamp | 0.00 | --
1595940 | Nieuw Roden | Zuidpoort | Zuidpoort | 'R4430 | 2025 | 2025-02-21 |  | Project Armatuur | 2025-02-21 | Project Lamp | 0.00 | --
1595941 | Nieuw Roden | Zuidpoort | Zuidpoort | 'R4431 | 2025 | 2025-02-21 |  | Project Armatuur | 2025-02-21 | Project Lamp | 0.00 | --
1595942 | Nieuw Roden | Zuidpoort | Zuidpoort | 'R4432 | 2025 | 2025-02-21 |  | Project Armatuur | 2025-02-21 | Project Lamp | 0.00 | --
1595943 | Nieuw Roden | Zuidpoort | Zuidpoort | 'R4433 | 2025 | 2025-02-21 |  | Project Armatuur | 2025-02-21 | Project Lamp | 0.00 | --
1595944 | Nieuw Roden | Zuidpoort | Zuidpoort | 'R4434 | 2025 | 2025-02-21 |  | Project Armatuur | 2025-02-21 | Project Lamp | 0.00 | --
1595945 | Nieuw Roden | Zuidpoort | Zuidpoort | 'R4435 | 2025 | 2025-02-21 |  | Project Armatuur | 2025-02-21 | Project Lamp | 0.00 | --
1595946 | Nieuw Roden | Zuidpoort | Zuidpoort | 'R4436 | 2025 | 2025-02-21 |  | Project Armatuur | 2025-02-21 | Project Lamp | 0.00 | --
1595947 | Nieuw Roden | Zuidpoort | Zuidpoort | 'R4437 | 2025 | 2025-02-21 |  | Project Armatuur | 2025-02-21 | Project Lamp | 0.00 | --
1595948 | Nieuw Roden | Zuidpoort | Zuidpoort | 'R4438 | 2025 | 2025-02-21 |  | Project Armatuur | 2025-02-21 | Project Lamp | 0.00 | --
1595949 | Nieuw Roden | Zuidpoort | Zuidpoort | 'R4439 | 2025 | 2025-02-21 |  | Project Armatuur | 2025-02-21 | Project Lamp | 0.00 | --
1595950 | Nieuw Roden | Zuidpoort | Zuidpoort | 'R4440 | 2025 | 2025-02-21 |  | Project Armatuur | 2025-02-21 | Project Lamp | 0.00 | --
1595951 | Nieuw Roden | Zuidpoort | Zuidpoort | 'R4441 | 2025 | 2025-02-21 |  | Project Armatuur | 2025-02-21 | Project Lamp | 0.00 | --
1595952 | Nieuw Roden | Zuidpoort | Zuidpoort | 'R4442 | 2025 | 2025-02-21 |  | Project Armatuur | 2025-02-21 | Project Lamp | 0.00 | --
1595953 | Nieuw Roden | Zuidpoort | Zuidpoort | 'R4443 | 2025 | 2025-02-21 |  | Project Armatuur | 2025-02-21 | Project Lamp | 0.00 | --
1595954 | Nieuw Roden | Zuidpoort | Zuidpoort | 'R4444 | 2025 | 2025-02-21 |  | Project Armatuur | 2025-02-21 | Project Lamp | 0.00 | --
1595955 | Nieuw Roden | Zuidpoort | Zuidpoort | 'R4445 | 2025 | 2025-02-21 |  | Project Armatuur | 2025-02-21 | Project Lamp | 0.00 | --
1609808 | Nieuw Roden | Zuidpoort | Zuidpoort | 'R4446 | 2025 | 2025-04-08 |  | Project Armatuur | 2025-04-08 | Project Lamp | 0.00 | --
1609809 | Nieuw Roden | Zuidpoort | Zuidpoort | 'R4447 | 2025 | 2025-04-08 |  | Project Armatuur | 2025-04-08 | Project Lamp | 0.00 | --
1609810 | Nieuw Roden | Zuidpoort | Zuidpoort | 'R4448 | 2025 | 2025-04-08 |  | Project Armatuur | 2025-04-08 | Project Lamp | 0.00 | --
2092093 | Roden | Boterlinie | Boterlinie | 'R4484 | -1 | 0000-00-00 |  | Project Armatuur | 2026-03-12 | Project Lamp | 0.00 | --
2092094 | Roden | Boterlinie | Boterlinie | 'R4485 | -1 | 0000-00-00 |  | Project Armatuur | 2026-03-12 | Project Lamp | 0.00 | --
2092095 | Roden | Boterlinie | Boterlinie | 'R4486 | -1 | 0000-00-00 |  | Project Armatuur | 2026-03-12 | Project Lamp | 0.00 | --
2092096 | Roden | Boterlinie | Boterlinie | 'R4487 | -1 | 0000-00-00 |  | Project Armatuur | 2026-03-12 | Project Lamp | 0.00 | --
2092097 | Roden | Boterlinie | Boterlinie | 'R4488 | -1 | 0000-00-00 |  | Project Armatuur | 2026-03-12 | Project Lamp | 0.00 | --
2092098 | Roden | Boterlinie | Boterlinie | 'R4489 | -1 | 0000-00-00 |  | Project Armatuur | 2026-03-12 | Project Lamp | 0.00 | --
2092099 | Roden | Boterlinie | Boterlinie | 'R4490 | -1 | 0000-00-00 |  | Project Armatuur | 2026-03-12 | Project Lamp | 0.00 | --
2092100 | Roden | Boterlinie | Boterlinie | 'R4491 | -1 | 0000-00-00 |  | Project Armatuur | 2026-03-12 | Project Lamp | 0.00 | --
2092101 | Roden | Boterlinie | Boterlinie | 'R4492 | -1 | 0000-00-00 |  | Project Armatuur | 2026-03-12 | Project Lamp | 0.00 | --
2092102 | Roden | Boterlinie | Boterlinie | 'R4493 | -1 | 0000-00-00 |  | Project Armatuur | 2026-03-12 | Project Lamp | 0.00 | --
2092103 | Roden | Boterlinie | Boterlinie | 'R4494 | -1 | 0000-00-00 |  | Project Armatuur | 2026-03-12 | Project Lamp | 0.00 | --
2092104 | Roden | Boterlinie | Boterlinie | 'R4495 | -1 | 0000-00-00 |  | Project Armatuur | 2026-03-12 | Project Lamp | 0.00 | --
2092105 | Roden | Boterlinie | Boterlinie | 'R4496 | -1 | 0000-00-00 |  | Project Armatuur | 2026-03-12 | Project Lamp | 0.00 | --
2092106 | Roden | Boterlinie | Boterlinie | 'R4497 | -1 | 0000-00-00 |  | Project Armatuur | 2026-03-12 | Project Lamp | 0.00 | --
2092107 | Roden | Boterlinie | Boterlinie | 'R4498 | -1 | 0000-00-00 |  | Project Armatuur | 2026-03-12 | Project Lamp | 0.00 | --
2092108 | Roden | Boterlinie | Boterlinie | 'R4499 | -1 | 0000-00-00 |  | Project Armatuur | 2026-03-12 | Project Lamp | 0.00 | --
2092109 | Roden | Boterlinie | Boterlinie | 'R4500 | -1 | 0000-00-00 |  | Project Armatuur | 2026-03-12 | Project Lamp | 0.00 | --
2092110 | Roden | Boterlinie | Boterlinie | 'R4501 | -1 | 0000-00-00 |  | Project Armatuur | 2026-03-12 | Project Lamp | 0.00 | --
2092111 | Roden | Boterlinie | Boterlinie | 'R4502 | -1 | 0000-00-00 |  | Project Armatuur | 2026-03-12 | Project Lamp | 0.00 | --
2092112 | Roden | Boterlinie | Boterlinie | 'R4503 | -1 | 0000-00-00 |  | Project Armatuur | 2026-03-12 | Project Lamp | 0.00 | --
2092113 | Roden | Boterlinie | Boterlinie | 'R4504 | -1 | 0000-00-00 |  | Project Armatuur | 2026-03-12 | Project Lamp | 0.00 | --
2092122 | Roden | Boterlinie | Boterlinie | 'R4505 | -1 | 0000-00-00 |  | Project Armatuur | 2026-03-12 | Project Lamp | 0.00 | --
2092123 | Roden | Boterlinie | Boterlinie | 'R4506 | -1 | 0000-00-00 |  | Project Armatuur | 2026-03-12 | Project Lamp | 0.00 | --
2092125 | Roden | Boterlinie | Boterlinie | 'R4507 | -1 | 0000-00-00 |  | Project Armatuur | 2026-03-12 | Project Lamp | 0.00 | --
2092126 | Roden | Boterlinie | Boterlinie | 'R4508 | -1 | 0000-00-00 |  | Project Armatuur | 2026-03-12 | Project Lamp | 0.00 | --
2092127 | Roden | Boterlinie | Boterlinie | 'R4509 | -1 | 0000-00-00 |  | Project Armatuur | 2026-03-12 | Project Lamp | 0.00 | --
2092128 | Roden | Boterlinie | Boterlinie | 'R4510 | -1 | 0000-00-00 |  | Project Armatuur | 2026-03-12 | Project Lamp | 0.00 | --
2092130 | Roden | Boterlinie | Boterlinie | 'R4511 | -1 | 0000-00-00 |  | Project Armatuur | 2026-03-12 | Project Lamp | 0.00 | --
2092131 | Roden | Boterlinie | Boterlinie | 'R4512 | -1 | 0000-00-00 |  | Project Armatuur | 2026-03-12 | Project Lamp | 0.00 | --
2092133 | Roden | Boterlinie | Boterlinie | 'R4513 | -1 | 0000-00-00 |  | Project Armatuur | 2026-03-12 | Project Lamp | 0.00 | --
777550 | Roden | Leeksterweg | Leeksterweg | 'Albi 34 | 2019 | 2069-07-11 |  |  | 0000-00-00 |  |  | --
1585642 | Roden | Oosteinde | Oosteinde | 'Albi | -1 | 0000-00-00 |  |  | 0000-00-00 |  |  | --
1585644 | Roden | Oosteinde | Oosteinde | 'Albi | -1 | 0000-00-00 |  |  | 0000-00-00 |  |  | --
777562 | Roden | Bevrijdingsplantsoen | Bevrijdingsplantsoen | 'ALBI 17 | 2019 | 2069-01-01 |  |  | 0000-00-00 |  |  | --
1585641 | Roden | Hofstedenlaan | Hofstedenlaan | 'Albi | -1 | 0000-00-00 |  |  | 0000-00-00 |  |  | --
1585640 | Roden | Groningerstraat | Groningerstraat | 'Albi | -1 | 0000-00-00 |  |  | 0000-00-00 |  |  | --
499572 | Roden | Wilhelminastraat | Wilhelminastraat | 'Albi 1a | 2020 | 2070-12-10 |  |  | 0000-00-00 |  |  | --
1520794 | Roden | Heerestraat | Heerestraat | 'R4363 | 2024 | 2074-03-01 |  |  | 0000-00-00 |  |  | --
1520790 | Roden | Padkamp | Padkamp | 'R4362 | 2024 | 2074-03-01 |  |  | 0000-00-00 |  |  | --
803114 | Norg | Langeloerweg | Langeloerweg | 'Albi 51 | 2020 | 2070-03-18 |  |  | 0000-00-00 |  |  | --
803115 | Norg | Langeloerweg | Langeloerweg | 'Albi 50 | 2020 | 2070-03-18 |  |  | 0000-00-00 |  |  | --
1232869 | Norg | Eenerstraat | Eenerstraat | 'Albi 18a | 2022 | 2072-01-19 |  |  | 0000-00-00 |  |  | --

## Blad1
deelgemeente | Rijlabels | Aantal van deelgemeente | deelgemeente | Rijlabels | Aantal van deelgemeente
Peize | Roden | 886 | Peize | Roden | 540
Peize | Norg | 418 | Roden | Norg | 409
Peize | Peize | 198 | Roden | Veenhuizen | 172
Roden | Veenhuizen | 172 | Roden | Peize | 111
Roden | Roderwolde | 69 | Roden | Roderwolde | 69
Roden | Nieuw Roden | 62 | Roden | Nietap | 36
Roden | Nietap | 36 | Roden | Een | 11
Roden | Een | 13 | Roden | Zuidvelde | 6
Roden | Zuidvelde | 6 | Roden | Roderesch | 4
Roden | Roderesch | 4 | Roden | Nieuw Roden | 2
Roden | Steenbergen (Dr) | 2 | Roden | Steenbergen (Dr) | 2
Roden | Lieveren | 1 | Roden | Foxwolde | 1
Roden | Foxwolde | 1 | Roden | Lieveren | 1
Roden | (leeg) |  | Roden | (leeg)
Roden | Eindtotaal | 1868 | Roden | Eindtotaal | 1364
Roden |  |  | Roden
Roden |  |  | Roden
Roden |  |  | Roden
Roden |  |  | Roden
Roden |  |  | Roden
Roden |  |  | Roden
Roden |  |  | Roden
Roden |  |  | Roden
Roden |  |  | Roden
Roden |  |  | Roden
Roden |  |  | Roden
Roden |  |  | Roden
Roden |  |  | Roden
Roden |  |  | Roden
Roden |  |  | Roden
Roden |  |  | Roden
Roden |  |  | Roden
Roden |  |  | Roden
Roden |  |  | Roden
Roden |  |  | Roden
Roden |  |  | Roden
Roden |  |  | Norg
Roden |  |  | Norg
Roden |  |  | Norg
Roden |  |  | Norg
Roden |  |  | Norg
Roden |  |  | Norg
Roden |  |  | Norg
Roden |  |  | Norg
Roden |  |  | Norg
Norg |  |  | Norg
Norg |  |  | Norg
Norg |  |  | Norg
Norg |  |  | Norg
Norg |  |  | Norg
Norg |  |  | Norg
Norg |  |  | Norg
Norg |  |  | Norg
Norg |  |  | Norg
Norg |  |  | Norg
Norg |  |  | Norg
Norg |  |  | Norg
Norg |  |  | Norg
Norg |  |  | Norg
Norg |  |  | Norg
Norg |  |  | Norg
Norg |  |  | Norg
Norg |  |  | Norg
Norg |  |  | Norg
Norg |  |  | Norg
Norg |  |  | Norg
Norg |  |  | Norg
Norg |  |  | Norg
Norg |  |  | Norg
Norg |  |  | Norg
Norg |  |  | Norg
Norg |  |  | Norg
Norg |  |  | Norg
Norg |  |  | Norg
Norg |  |  | Norg
Norg |  |  | Norg
Norg |  |  | Norg
Norg |  |  | Norg
Norg |  |  | Norg
Norg |  |  | Norg
Norg |  |  | Norg
Norg |  |  | Norg
Norg |  |  | Norg
Norg |  |  | Norg
Norg |  |  | Norg
Norg |  |  | Norg
Norg |  |  | Norg
Norg |  |  | Norg
Norg |  |  | Norg
Norg |  |  | Norg
Norg |  |  | Norg
Norg |  |  | Norg
Norg |  |  | Norg
Norg |  |  | Norg
Norg |  |  | Norg
Norg |  |  | Norg
Norg |  |  | Norg
Norg |  |  | Norg
Norg |  |  | Norg
Norg |  |  | Nietap
Norg |  |  | Nietap
Norg |  |  | Nietap
Norg |  |  | Nietap
Norg |  |  | Nietap
Norg |  |  | Nietap
Norg |  |  | Nietap
Norg |  |  | Nietap
Norg |  |  | Nietap
Norg |  |  | Norg
Norg |  |  | Norg
Norg |  |  | Nietap
Nietap |  |  | Nietap
Nietap |  |  | Nietap
Nietap |  |  | Nietap
Nietap |  |  | Nietap
Nietap |  |  | Nietap
Nietap |  |  | Nietap
Nietap |  |  | Nietap
Nietap |  |  | Nietap
Nietap |  |  | Nietap
Norg |  |  | Nietap
Norg |  |  | Nietap
Nietap |  |  | Nietap
Nietap |  |  | Nietap
Nietap |  |  | Nietap
Nietap |  |  | Nietap
Nietap |  |  | Nietap
Nietap |  |  | Nietap
Nietap |  |  | Nietap
Nietap |  |  | Nietap
Nietap |  |  | Nietap
Nietap |  |  | Nietap
Nietap |  |  | Nietap
Nietap |  |  | Nietap
Nietap |  |  | Nietap
Nietap |  |  | Norg
Nietap |  |  | Norg
Nietap |  |  | Roden
Nietap |  |  | Roden
Nietap |  |  | Roden
Nietap |  |  | Roden
Nietap |  |  | Roden
Nietap |  |  | Roden
Nietap |  |  | Roden
Nietap |  |  | Roden
Nietap |  |  | Roden
Nietap |  |  | Roden
Norg |  |  | Roden
Norg |  |  | Roden
Roden |  |  | Peize
Roden |  |  | Peize
Roden |  |  | Peize
Roden |  |  | Peize
Roden |  |  | Peize
Roden |  |  | Peize
Roden |  |  | Peize
Roden |  |  | Peize
Roden |  |  | Peize
Roden |  |  | Peize
Roden |  |  | Peize
Roden |  |  | Peize
Roden |  |  | Peize
Roden |  |  | Peize
Roden |  |  | Peize
Roden |  |  | Peize
Roden |  |  | Peize
Roden |  |  | Peize
Roden |  |  | Peize
Roden |  |  | Peize
Roden |  |  | Peize
Roden |  |  | Peize
Roden |  |  | Peize
Roden |  |  | Peize
Roden |  |  | Peize
Roden |  |  | Peize
Roden |  |  | Peize
Roden |  |  | Peize
Roden |  |  | Peize
Roden |  |  | Peize
Roden |  |  | Peize
Roden |  |  | Peize
Roden |  |  | Peize
Roden |  |  | Peize
Roden |  |  | Peize
Roden |  |  | Peize
Roden |  |  | Peize
Roden |  |  | Peize
Roden |  |  | Peize
Roden |  |  | Peize
Roden |  |  | Peize
Peize |  |  | Peize
Peize |  |  | Peize
Peize |  |  | Peize
Peize |  |  | Peize
Peize |  |  | Peize
Peize |  |  | Peize
Peize |  |  | Peize
Peize |  |  | Peize
Peize |  |  | Peize
Peize |  |  | Peize
Peize |  |  | Peize
Peize |  |  | Peize
Peize |  |  | Peize
Peize |  |  | Peize
Peize |  |  | Peize
Peize |  |  | Peize
Peize |  |  | Peize
Peize |  |  | Peize
Peize |  |  | Peize
Peize |  |  | Peize
Peize |  |  | Peize
Peize |  |  | Peize
Peize |  |  | Peize
Peize |  |  | Peize
Peize |  |  | Peize
Peize |  |  | Peize
Peize |  |  | Peize
Peize |  |  | Peize
Peize |  |  | Peize
Peize |  |  | Peize
Peize |  |  | Peize
Peize |  |  | Roden
Peize |  |  | Roden
Peize |  |  | Roden
Peize |  |  | Roden
Peize |  |  | Roden
Peize |  |  | Roden
Peize |  |  | Roden
Peize |  |  | Roden
Peize |  |  | Roden
Peize |  |  | Roden
Peize |  |  | Roden
Peize |  |  | Roden
Peize |  |  | Roden
Peize |  |  | Roden
Peize |  |  | Roden
Peize |  |  | Roden
Peize |  |  | Roden
Peize |  |  | Roden
Peize |  |  | Roden
Peize |  |  | Roden
Peize |  |  | Roden
Peize |  |  | Roden
Peize |  |  | Roden
Peize |  |  | Roden
Peize |  |  | Roden
Peize |  |  | Roden
Peize |  |  | Roden
Peize |  |  | Roden
Peize |  |  | Roden
Peize |  |  | Roden
Peize |  |  | Roden
Peize |  |  | Roden
Peize |  |  | Roden
Peize |  |  | Roden
Peize |  |  | Roden
Peize |  |  | Een
Peize |  |  | Norg
Peize |  |  | Norg
Peize |  |  | Norg
Peize |  |  | Norg
Peize |  |  | Norg
Roden |  |  | Norg
Roden |  |  | Norg
Roden |  |  | Norg
Roden |  |  | Norg
Roden |  |  | Norg
Roden |  |  | Norg
Roden |  |  | Norg
Roden |  |  | Norg
Roden |  |  | Norg
Roden |  |  | Norg
Roden |  |  | Norg
Roden |  |  | Norg
Roden |  |  | Norg
Roden |  |  | Norg
Roden |  |  | Norg
Roden |  |  | Norg
Roden |  |  | Norg
Roden |  |  | Norg
Roden |  |  | Norg
Roden |  |  | Norg
Roden |  |  | Norg
Roden |  |  | Norg
Roden |  |  | Norg
Roden |  |  | Norg
Roden |  |  | Norg
Roden |  |  | Norg
Roden |  |  | Norg
Roden |  |  | Norg
Roden |  |  | Norg
Roden |  |  | Norg
Roden |  |  | Norg
Roden |  |  | Norg
Roden |  |  | Norg
Roden |  |  | Norg
Roden |  |  | Norg
Roden |  |  | Norg
Roden |  |  | Norg
Roden |  |  | Norg
Roden |  |  | Norg
Roden |  |  | Norg
Roden |  |  | Norg
Roden |  |  | Norg
Roden |  |  | Norg
Roden |  |  | Norg
Roden |  |  | Norg
Roden |  |  | Norg
Roden |  |  | Norg
Roden |  |  | Norg
Roden |  |  | Norg
Roden |  |  | Norg
Roden |  |  | Norg
Roden |  |  | Norg
Roden |  |  | Norg
Een |  |  | Norg
Een |  |  | Norg
Een |  |  | Norg
Norg |  |  | Norg
Norg |  |  | Norg
Norg |  |  | Norg
Norg |  |  | Norg
Norg |  |  | Norg
Norg |  |  | Norg
Norg |  |  | Norg
Norg |  |  | Norg
Norg |  |  | Norg
Norg |  |  | Norg
Norg |  |  | Norg
Norg |  |  | Norg
Norg |  |  | Norg
Norg |  |  | Norg
Norg |  |  | Norg
Norg |  |  | Norg
Norg |  |  | Norg
Norg |  |  | Norg
Norg |  |  | Norg
Norg |  |  | Norg
Norg |  |  | Norg
Norg |  |  | Norg
Norg |  |  | Norg
Norg |  |  | Norg
Norg |  |  | Norg
Norg |  |  | Norg
Norg |  |  | Norg
Norg |  |  | Norg
Norg |  |  | Norg
Norg |  |  | Norg
Norg |  |  | Norg
Norg |  |  | Norg
Norg |  |  | Norg
Norg |  |  | Norg
Norg |  |  | Norg
Norg |  |  | Norg
Norg |  |  | Norg
Norg |  |  | Norg
Norg |  |  | Norg
Norg |  |  | Norg
Norg |  |  | Norg
Norg |  |  | Norg
Norg |  |  | Norg
Norg |  |  | Norg
Norg |  |  | Norg
Norg |  |  | Norg
Norg |  |  | Norg
Norg |  |  | Norg
Norg |  |  | Norg
Norg |  |  | Norg
Norg |  |  | Norg
Norg |  |  | Norg
Norg |  |  | Norg
Norg |  |  | Norg
Norg |  |  | Norg
Norg |  |  | Norg
Norg |  |  | Norg
Norg |  |  | Norg
Norg |  |  | Norg
Norg |  |  | Norg
Norg |  |  | Norg
Norg |  |  | Norg
Roden |  |  | Norg
Roden |  |  | Norg
Roden |  |  | Norg
Roden |  |  | Norg
Roden |  |  | Norg
Roden |  |  | Norg
Roden |  |  | Norg
Roden |  |  | Norg
Roden |  |  | Norg
Norg |  |  | Norg
Norg |  |  | Norg
Norg |  |  | Norg
Norg |  |  | Norg
Norg |  |  | Norg
Norg |  |  | Norg
Norg |  |  | Norg
Norg |  |  | Norg
Norg |  |  | Norg
Norg |  |  | Norg
Norg |  |  | Norg
Norg |  |  | Peize
Norg |  |  | Peize
Norg |  |  | Peize
Norg |  |  | Peize
Norg |  |  | Peize
Norg |  |  | Peize
Norg |  |  | Peize
Norg |  |  | Peize
Norg |  |  | Peize
Norg |  |  | Veenhuizen
Norg |  |  | Veenhuizen
Norg |  |  | Veenhuizen
Norg |  |  | Veenhuizen
Norg |  |  | Veenhuizen
Norg |  |  | Veenhuizen
Norg |  |  | Veenhuizen
Norg |  |  | Veenhuizen
Norg |  |  | Veenhuizen
Norg |  |  | Veenhuizen
Norg |  |  | Veenhuizen
Norg |  |  | Veenhuizen
Norg |  |  | Veenhuizen
Norg |  |  | Veenhuizen
Norg |  |  | Veenhuizen
Norg |  |  | Veenhuizen
Norg |  |  | Veenhuizen
Norg |  |  | Veenhuizen
Norg |  |  | Veenhuizen
Norg |  |  | Veenhuizen
Norg |  |  | Veenhuizen
Norg |  |  | Veenhuizen
Norg |  |  | Veenhuizen
Norg |  |  | Veenhuizen
Norg |  |  | Veenhuizen
Norg |  |  | Veenhuizen
Norg |  |  | Veenhuizen
Norg |  |  | Veenhuizen
Norg |  |  | Veenhuizen
Norg |  |  | Veenhuizen
Norg |  |  | Norg
Norg |  |  | Norg
Norg |  |  | Norg
Norg |  |  | Norg
Norg |  |  | Norg
Norg |  |  | Norg
Norg |  |  | Norg
Norg |  |  | Norg
Norg |  |  | Norg
Norg |  |  | Norg
Norg |  |  | Norg
Norg |  |  | Norg
Norg |  |  | Norg
Norg |  |  | Norg
Norg |  |  | Norg
Norg |  |  | Norg
Norg |  |  | Norg
Norg |  |  | Norg
Norg |  |  | Norg
Norg |  |  | Norg
Norg |  |  | Norg
Norg |  |  | Norg
Norg |  |  | Norg
Norg |  |  | Norg
Norg |  |  | Norg
Norg |  |  | Norg
Norg |  |  | Norg
Norg |  |  | Norg
Norg |  |  | Norg
Norg |  |  | Norg
Norg |  |  | Roden
Norg |  |  | Roden
Norg |  |  | Roden
Norg |  |  | Roden
Norg |  |  | Roden
Norg |  |  | Roden
Norg |  |  | Roden
Peize |  |  | Roden
Peize |  |  | Roden
Peize |  |  | Roden
Peize |  |  | Roden
Peize |  |  | Roden
Peize |  |  | Roden
Peize |  |  | Roden
Peize |  |  | Roden
Peize |  |  | Roden
Roden |  |  | Roden
Veenhuizen |  |  | Roden
Veenhuizen |  |  | Roden
Veenhuizen |  |  | Roden
Veenhuizen |  |  | Veenhuizen
Veenhuizen |  |  | Veenhuizen
Veenhuizen |  |  | Veenhuizen
Veenhuizen |  |  | Veenhuizen
Veenhuizen |  |  | Veenhuizen
Veenhuizen |  |  | Veenhuizen
Veenhuizen |  |  | Veenhuizen
Veenhuizen |  |  | Veenhuizen
Veenhuizen |  |  | Veenhuizen
Veenhuizen |  |  | Veenhuizen
Veenhuizen |  |  | Veenhuizen
Veenhuizen |  |  | Veenhuizen
Veenhuizen |  |  | Veenhuizen
Veenhuizen |  |  | Veenhuizen
Veenhuizen |  |  | Veenhuizen
Veenhuizen |  |  | Veenhuizen
Veenhuizen |  |  | Veenhuizen
Veenhuizen |  |  | Veenhuizen
Veenhuizen |  |  | Veenhuizen
Veenhuizen |  |  | Veenhuizen
Veenhuizen |  |  | Veenhuizen
Veenhuizen |  |  | Veenhuizen
Veenhuizen |  |  | Veenhuizen
Veenhuizen |  |  | Veenhuizen
Veenhuizen |  |  | Veenhuizen
Veenhuizen |  |  | Veenhuizen
Veenhuizen |  |  | Veenhuizen
Norg |  |  | Veenhuizen
Norg |  |  | Veenhuizen
Norg |  |  | Veenhuizen
Norg |  |  | Roderwolde
Norg |  |  | Roderwolde
Norg |  |  | Roderwolde
Norg |  |  | Roderwolde
Norg |  |  | Roderwolde
Norg |  |  | Roderwolde
Norg |  |  | Roderwolde
Norg |  |  | Roderwolde
Norg |  |  | Roderwolde
Norg |  |  | Roderwolde
Norg |  |  | Roderwolde
Norg |  |  | Roderwolde
Norg |  |  | Roderwolde
Norg |  |  | Roderwolde
Norg |  |  | Roderwolde
Norg |  |  | Roderwolde
Norg |  |  | Roderwolde
Norg |  |  | Roderwolde
Norg |  |  | Roderwolde
Norg |  |  | Roderwolde
Norg |  |  | Roderwolde
Norg |  |  | Roderwolde
Norg |  |  | Roderwolde
Norg |  |  | Roderwolde
Norg |  |  | Roderwolde
Norg |  |  | Roderwolde
Norg |  |  | Roderwolde
Roden |  |  | Roderwolde
Roden |  |  | Roderwolde
Roden |  |  | Roderwolde
Roden |  |  | Roderwolde
Roden |  |  | Roderwolde
Roden |  |  | Roderwolde
Roden |  |  | Roderwolde
Roden |  |  | Roderwolde
Roden |  |  | Roderwolde
Roden |  |  | Roderwolde
Roden |  |  | Roderwolde
Roden |  |  | Roderwolde
Roden |  |  | Roderwolde
Roden |  |  | Roderwolde
Roden |  |  | Roden
Roden |  |  | Roden
Roden |  |  | Roden
Roden |  |  | Roden
Roden |  |  | Roden
Roden |  |  | Roden
Veenhuizen |  |  | Roden
Veenhuizen |  |  | Roden
Veenhuizen |  |  | Roden
Veenhuizen |  |  | Roden
Veenhuizen |  |  | Roden
Veenhuizen |  |  | Roden
Veenhuizen |  |  | Roden
Veenhuizen |  |  | Roden
Veenhuizen |  |  | Roden
Veenhuizen |  |  | Roden
Veenhuizen |  |  | Roden
Veenhuizen |  |  | Roden
Veenhuizen |  |  | Roden
Veenhuizen |  |  | Roden
Veenhuizen |  |  | Roden
Veenhuizen |  |  | Roden
Veenhuizen |  |  | Roden
Veenhuizen |  |  | Roden
Veenhuizen |  |  | Roden
Veenhuizen |  |  | Roden
Veenhuizen |  |  | Roden
Veenhuizen |  |  | Roden
Veenhuizen |  |  | Roden
Veenhuizen |  |  | Roden
Veenhuizen |  |  | Roden
Veenhuizen |  |  | Roden
Veenhuizen |  |  | Roden
Veenhuizen |  |  | Roden
Veenhuizen |  |  | Roden
Veenhuizen |  |  | Roden
Roderwolde |  |  | Roden
Roderwolde |  |  | Roden
Roderwolde |  |  | Roden
Roderwolde |  |  | Roden
Roderwolde |  |  | Roden
Roderwolde |  |  | Roden
Roderwolde |  |  | Roden
Roderwolde |  |  | Roden
Roderwolde |  |  | Roden
Roderwolde |  |  | Roden
Roderwolde |  |  | Roden
Roderwolde |  |  | Roden
Roderwolde |  |  | Roden
Roderwolde |  |  | Roden
Roderwolde |  |  | Roden
Roderwolde |  |  | Roden
Roderwolde |  |  | Roden
Roderwolde |  |  | Roden
Roderwolde |  |  | Roden
Roderwolde |  |  | Roden
Roderwolde |  |  | Roden
Roderwolde |  |  | Roden
Roderwolde |  |  | Roden
Roderwolde |  |  | Roden
Roderwolde |  |  | Roden
Roderwolde |  |  | Roden
Roderwolde |  |  | Roden
Roderwolde |  |  | Roden
Roderwolde |  |  | Roden
Roderwolde |  |  | Roden
Roderwolde |  |  | Roden
Roderwolde |  |  | Roden
Roderwolde |  |  | Roden
Roderwolde |  |  | Roden
Roderwolde |  |  | Roden
Roderwolde |  |  | Roden
Roderwolde |  |  | Roden
Roderwolde |  |  | Roden
Roderwolde |  |  | Roden
Roderwolde |  |  | Roden
Roderwolde |  |  | Roden
Roden |  |  | Roden
Roden |  |  | Roden
Roden |  |  | Roden
Roden |  |  | Roden
Roden |  |  | Roden
Roden |  |  | Roden
Roden |  |  | Roden
Roden |  |  | Roden
Roden |  |  | Roden
Roden |  |  | Roden
Roden |  |  | Peize
Roden |  |  | Peize
Roden |  |  | Peize
Roden |  |  | Peize
Roden |  |  | Peize
Roden |  |  | Peize
Roden |  |  | Peize
Roden |  |  | Peize
Roden |  |  | Peize
Roden |  |  | Peize
Roden |  |  | Peize
Roden |  |  | Peize
Roden |  |  | Peize
Roden |  |  | Peize
Roden |  |  | Peize
Roden |  |  | Peize
Roden |  |  | Roden
Roden |  |  | Roden
Roden |  |  | Roden
Roden |  |  | Roden
Roden |  |  | Roden
Roden |  |  | Veenhuizen
Roden |  |  | Veenhuizen
Roden |  |  | Veenhuizen
Roden |  |  | Veenhuizen
Roden |  |  | Veenhuizen
Roden |  |  | Veenhuizen
Roden |  |  | Veenhuizen
Roden |  |  | Veenhuizen
Roden |  |  | Veenhuizen
Roden |  |  | Veenhuizen
Roden |  |  | Veenhuizen
Roden |  |  | Veenhuizen
Roden |  |  | Veenhuizen
Roden |  |  | Roden
Roden |  |  | Roden
Roden |  |  | Roden
Roden |  |  | Roden
Roden |  |  | Roden
Roden |  |  | Roden
Roden |  |  | Roden
Roden |  |  | Roden
Roden |  |  | Roden
Roden |  |  | Roden
Roden |  |  | Roden
Roden |  |  | Roden
Roden |  |  | Roden
Roden |  |  | Roden
Roden |  |  | Roden
Roden |  |  | Roden
Roden |  |  | Roden
Roden |  |  | Roden
Roden |  |  | Roden
Roden |  |  | Roden
Roden |  |  | Roden
Roden |  |  | Roden
Roden |  |  | Roden
Roden |  |  | Roden
Roden |  |  | Roden
Roden |  |  | Roden
Roden |  |  | Roden
Roden |  |  | Roden
Roden |  |  | Roden
Roden |  |  | Roden
Roden |  |  | Roden
Roden |  |  | Roden
Roden |  |  | Roden
Roden |  |  | Roden
Roden |  |  | Roden
Roden |  |  | Roden
Roden |  |  | Roden
Roden |  |  | Roden
Roden |  |  | Roden
Roden |  |  | Veenhuizen
Roden |  |  | Veenhuizen
Roden |  |  | Veenhuizen
Roden |  |  | Veenhuizen
Roden |  |  | Veenhuizen
Peize |  |  | Veenhuizen
Peize |  |  | Veenhuizen
Peize |  |  | Veenhuizen
Peize |  |  | Veenhuizen
Peize |  |  | Veenhuizen
Peize |  |  | Veenhuizen
Peize |  |  | Veenhuizen
Peize |  |  | Veenhuizen
Peize |  |  | Veenhuizen
Peize |  |  | Veenhuizen
Peize |  |  | Veenhuizen
Peize |  |  | Veenhuizen
Peize |  |  | Veenhuizen
Peize |  |  | Veenhuizen
Peize |  |  | Veenhuizen
Peize |  |  | Veenhuizen
Roden |  |  | Veenhuizen
Roden |  |  | Veenhuizen
Roden |  |  | Veenhuizen
Roden |  |  | Veenhuizen
Roden |  |  | Veenhuizen
Veenhuizen |  |  | Veenhuizen
Veenhuizen |  |  | Veenhuizen
Veenhuizen |  |  | Veenhuizen
Veenhuizen |  |  | Veenhuizen
Veenhuizen |  |  | Veenhuizen
Veenhuizen |  |  | Veenhuizen
Veenhuizen |  |  | Veenhuizen
Veenhuizen |  |  | Veenhuizen
Veenhuizen |  |  | Veenhuizen
Veenhuizen |  |  | Veenhuizen
Veenhuizen |  |  | Veenhuizen
Veenhuizen |  |  | Veenhuizen
Veenhuizen |  |  | Veenhuizen
Roden |  |  | Veenhuizen
Roden |  |  | Veenhuizen
Roden |  |  | Veenhuizen
Roden |  |  | Veenhuizen
Roden |  |  | Veenhuizen
Roden |  |  | Veenhuizen
Roden |  |  | Veenhuizen
Roden |  |  | Veenhuizen
Roden |  |  | Veenhuizen
Roden |  |  | Veenhuizen
Roden |  |  | Veenhuizen
Roden |  |  | Veenhuizen
Roden |  |  | Veenhuizen
Roden |  |  | Veenhuizen
Roden |  |  | Veenhuizen
Roden |  |  | Veenhuizen
Roden |  |  | Veenhuizen
Roden |  |  | Veenhuizen
Roden |  |  | Veenhuizen
Roden |  |  | Veenhuizen
Roden |  |  | Veenhuizen
Roden |  |  | Veenhuizen
Roden |  |  | Veenhuizen
Roden |  |  | Veenhuizen
Roden |  |  | Veenhuizen
Roden |  |  | Veenhuizen
Roden |  |  | Veenhuizen
Roden |  |  | Veenhuizen
Roden |  |  | Veenhuizen
Roden |  |  | Roden
Roden |  |  | Roden
Roden |  |  | Roden
Roden |  |  | Roden
Roden |  |  | Roden
Roden |  |  | Roden
Roden |  |  | Roden
Roden |  |  | Roden
Roden |  |  | Roden
Roden |  |  | Roden
Veenhuizen |  |  | Roden
Veenhuizen |  |  | Roden
Veenhuizen |  |  | Roden
Veenhuizen |  |  | Roden
Veenhuizen |  |  | Roden
Veenhuizen |  |  | Roden
Veenhuizen |  |  | Roden
Veenhuizen |  |  | Roden
Veenhuizen |  |  | Roden
Veenhuizen |  |  | Roden
Veenhuizen |  |  | Roden
Veenhuizen |  |  | Roden
Veenhuizen |  |  | Roden
Veenhuizen |  |  | Roden
Veenhuizen |  |  | Roden
Veenhuizen |  |  | Roden
Veenhuizen |  |  | Roden
Veenhuizen |  |  | Roden
Veenhuizen |  |  | Roden
Veenhuizen |  |  | Roden
Veenhuizen |  |  | Roden
Veenhuizen |  |  | Roden
Veenhuizen |  |  | Roden
Veenhuizen |  |  | Roden
Veenhuizen |  |  | Roden
Veenhuizen |  |  | Roden
Veenhuizen |  |  | Roden
Veenhuizen |  |  | Roden
Veenhuizen |  |  | Roden
Veenhuizen |  |  | Roden
Veenhuizen |  |  | Roden
Veenhuizen |  |  | Roden
Veenhuizen |  |  | Roden
Veenhuizen |  |  | Roden
Veenhuizen |  |  | Roden
Veenhuizen |  |  | Roden
Veenhuizen |  |  | Roden
Veenhuizen |  |  | Roden
Veenhuizen |  |  | Roden
Veenhuizen |  |  | Roden
Veenhuizen |  |  | Roden
Veenhuizen |  |  | Roden
Veenhuizen |  |  | Roden
Veenhuizen |  |  | Roden
Veenhuizen |  |  | Roden
Veenhuizen |  |  | Roden
Veenhuizen |  |  | Roden
Veenhuizen |  |  | Roden
Veenhuizen |  |  | Roden
Veenhuizen |  |  | Roden
Veenhuizen |  |  | Roden
Veenhuizen |  |  | Roden
Veenhuizen |  |  | Roden
Veenhuizen |  |  | Roden
Veenhuizen |  |  | Roden
Veenhuizen |  |  | Roden
Veenhuizen |  |  | Roden
Veenhuizen |  |  | Roden
Veenhuizen |  |  | Roden
Veenhuizen |  |  | Roden
Veenhuizen |  |  | Roden
Veenhuizen |  |  | Roden
Veenhuizen |  |  | Roden
Veenhuizen |  |  | Roden
Veenhuizen |  |  | Roden
Veenhuizen |  |  | Roden
Veenhuizen |  |  | Roden
Veenhuizen |  |  | Roden
Roden |  |  | Roden
Roden |  |  | Roden
Roden |  |  | Roden
Roden |  |  | Roden
Roden |  |  | Roden
Roden |  |  | Roden
Roden |  |  | Roden
Roden |  |  | Roden
Roden |  |  | Roden
Roden |  |  | Roden
Roden |  |  | Roden
Roden |  |  | Roden
Roden |  |  | Roden
Roden |  |  | Roden
Roden |  |  | Roden
Roden |  |  | Roden
Roden |  |  | Roden
Roden |  |  | Roden
Roden |  |  | Veenhuizen
Roden |  |  | Veenhuizen
Roden |  |  | Veenhuizen
Roden |  |  | Veenhuizen
Roden |  |  | Veenhuizen
Roden |  |  | Veenhuizen
Roden |  |  | Veenhuizen
Roden |  |  | Veenhuizen
Roden |  |  | Veenhuizen
Roden |  |  | Veenhuizen
Roden |  |  | Veenhuizen
Roden |  |  | Veenhuizen
Roden |  |  | Veenhuizen
Roden |  |  | Veenhuizen
Roden |  |  | Veenhuizen
Roden |  |  | Roden
Roden |  |  | Roden
Roden |  |  | Roden
Roden |  |  | Roden
Roden |  |  | Roden
Roden |  |  | Roden
Roden |  |  | Roden
Roden |  |  | Roden
Roden |  |  | Roden
Roden |  |  | Roden
Roden |  |  | Roden
Roden |  |  | Roden
Roden |  |  | Roden
Roden |  |  | Roden
Roden |  |  | Roden
Roden |  |  | Roden
Roden |  |  | Roden
Roden |  |  | Roden
Roden |  |  | Roden
Roden |  |  | Roden
Roden |  |  | Roden
Roden |  |  | Roden
Roden |  |  | Roden
Roden |  |  | Roden
Roden |  |  | Roden
Roden |  |  | Roden
Roden |  |  | Roden
Roden |  |  | Roden
Roden |  |  | Roden
Roden |  |  | Roden
Roden |  |  | Roden
Roden |  |  | Roden
Roden |  |  | Roden
Roden |  |  | Norg
Roden |  |  | Norg
Roden |  |  | Norg
Roden |  |  | Norg
Roden |  |  | Norg
Roden |  |  | Norg
Roden |  |  | Norg
Roden |  |  | Norg
Roden |  |  | Norg
Roden |  |  | Norg
Roden |  |  | Norg
Roden |  |  | Norg
Roden |  |  | Norg
Roden |  |  | Norg
Roden |  |  | Norg
Roden |  |  | Norg
Roden |  |  | Norg
Roden |  |  | Norg
Roden |  |  | Norg
Roden |  |  | Norg
Roden |  |  | Norg
Roden |  |  | Norg
Roden |  |  | Norg
Roden |  |  | Norg
Roden |  |  | Norg
Roden |  |  | Norg
Roden |  |  | Norg
Roden |  |  | Norg
Roden |  |  | Norg
Roden |  |  | Norg
Veenhuizen |  |  | Norg
Veenhuizen |  |  | Norg
Veenhuizen |  |  | Norg
Veenhuizen |  |  | Norg
Veenhuizen |  |  | Norg
Veenhuizen |  |  | Norg
Veenhuizen |  |  | Norg
Veenhuizen |  |  | Norg
Veenhuizen |  |  | Norg
Veenhuizen |  |  | Norg
Veenhuizen |  |  | Norg
Veenhuizen |  |  | Norg
Veenhuizen |  |  | Norg
Veenhuizen |  |  | Norg
Veenhuizen |  |  | Norg
Roden |  |  | Norg
Roden |  |  | Norg
Roden |  |  | Norg
Roden |  |  | Norg
Roden |  |  | Norg
Roden |  |  | Norg
Roden |  |  | Norg
Roden |  |  | Norg
Roden |  |  | Norg
Roden |  |  | Norg
Roden |  |  | Norg
Roden |  |  | Norg
Roden |  |  | Norg
Roden |  |  | Norg
Roden |  |  | Norg
Roden |  |  | Norg
Roden |  |  | Norg
Roden |  |  | Norg
Roden |  |  | Norg
Roden |  |  | Norg
Roden |  |  | Norg
Roden |  |  | Norg
Roden |  |  | Norg
Roden |  |  | Peize
Roden |  |  | Peize
Roden |  |  | Peize
Roden |  |  | Peize
Roden |  |  | Peize
Roden |  |  | Peize
Roden |  |  | Peize
Roden |  |  | Peize
Roden |  |  | Veenhuizen
Roden |  |  | Veenhuizen
Roden |  |  | Veenhuizen
Norg |  |  | Veenhuizen
Norg |  |  | Veenhuizen
Norg |  |  | Veenhuizen
Norg |  |  | Veenhuizen
Norg |  |  | Veenhuizen
Norg |  |  | Veenhuizen
Norg |  |  | Veenhuizen
Norg |  |  | Norg
Norg |  |  | Norg
Norg |  |  | Roden
Norg |  |  | Roden
Norg |  |  | Roden
Norg |  |  | Roden
Norg |  |  | Roden
Norg |  |  | Roden
Norg |  |  | Roden
Norg |  |  | Roden
Norg |  |  | Roden
Norg |  |  | Roden
Norg |  |  | Roden
Norg |  |  | Roden
Norg |  |  | Roden
Norg |  |  | Roden
Norg |  |  | Roden
Norg |  |  | Roden
Norg |  |  | Roden
Norg |  |  | Roden
Norg |  |  | Roden
Norg |  |  | Roden
Norg |  |  | Roden
Norg |  |  | Roden
Norg |  |  | Roden
Norg |  |  | Roden
Norg |  |  | Roden
Norg |  |  | Roden
Norg |  |  | Roden
Norg |  |  | Roden
Norg |  |  | Roden
Norg |  |  | Roden
Norg |  |  | Roden
Norg |  |  | Roden
Norg |  |  | Roden
Norg |  |  | Roden
Norg |  |  | Roden
Norg |  |  | Norg
Norg |  |  | Norg
Norg |  |  | Norg
Norg |  |  | Norg
Norg |  |  | Norg
Norg |  |  | Norg
Norg |  |  | Norg
Norg |  |  | Norg
Norg |  |  | Norg
Norg |  |  | Norg
Norg |  |  | Norg
Norg |  |  | Norg
Norg |  |  | Norg
Norg |  |  | Norg
Norg |  |  | Norg
Norg |  |  | Norg
Norg |  |  | Norg
Norg |  |  | Norg
Norg |  |  | Norg
Norg |  |  | Norg
Norg |  |  | Norg
Norg |  |  | Norg
Norg |  |  | Norg
Norg |  |  | Norg
Peize |  |  | Norg
Peize |  |  | Norg
Peize |  |  | Norg
Peize |  |  | Norg
Peize |  |  | Norg
Peize |  |  | Norg
Peize |  |  | Norg
Peize |  |  | Norg
Peize |  |  | Norg
Peize |  |  | Norg
Peize |  |  | Norg
Peize |  |  | Norg
Peize |  |  | Norg
Peize |  |  | Norg
Peize |  |  | Norg
Peize |  |  | Norg
Peize |  |  | Norg
Peize |  |  | Norg
Peize |  |  | Norg
Peize |  |  | Norg
Peize |  |  | Norg
Peize |  |  | Norg
Peize |  |  | Norg
Peize |  |  | Norg
Peize |  |  | Norg
Peize |  |  | Norg
Peize |  |  | Roden
Peize |  |  | Roden
Peize |  |  | Roden
Peize |  |  | Roden
Peize |  |  | Roden
Peize |  |  | Roden
Peize |  |  | Roden
Peize |  |  | Roden
Peize |  |  | Roden
Peize |  |  | Roden
Peize |  |  | Roden
Peize |  |  | Roden
Veenhuizen |  |  | Roden
Veenhuizen |  |  | Roden
Veenhuizen |  |  | Roden
Veenhuizen |  |  | Roden
Veenhuizen |  |  | Roden
Veenhuizen |  |  | Roden
Veenhuizen |  |  | Roden
Veenhuizen |  |  | Roden
Veenhuizen |  |  | Roden
Veenhuizen |  |  | Roden
Norg |  |  | Roden
Norg |  |  | Roden
Roden |  |  | Roden
Roden |  |  | Roden
Roden |  |  | Roden
Roden |  |  | Roden
Roden |  |  | Roden
Roden |  |  | Roden
Roden |  |  | Roden
Roden |  |  | Roden
Roden |  |  | Roden
Roden |  |  | Roden
Roden |  |  | Roden
Roden |  |  | Roden
Roden |  |  | Roden
Roden |  |  | Roden
Roden |  |  | Roden
Roden |  |  | Roden
Roden |  |  | Roden
Roden |  |  | Roden
Roden |  |  | Roden
Roden |  |  | Roden
Roden |  |  | Roden
Roden |  |  | Roden
Roden |  |  | Roden
Roden |  |  | Roden
Roden |  |  | Roden
Roden |  |  | Roden
Roden |  |  | Roden
Roden |  |  | Roden
Roden |  |  | Roden
Roden |  |  | Roden
Roden |  |  | Roden
Roden |  |  | Roden
Roden |  |  | Roden
Roden |  |  | Roden
Roden |  |  | Roden
Norg |  |  | Roden
Norg |  |  | Roden
Norg |  |  | Roden
Norg |  |  | Roden
Norg |  |  | Roden
Norg |  |  | Roden
Norg |  |  | Roden
Norg |  |  | Roden
Norg |  |  | Roden
Norg |  |  | Roden
Norg |  |  | Roden
Norg |  |  | Roden
Norg |  |  | Roden
Norg |  |  | Roden
Norg |  |  | Lieveren
Norg |  |  | Roden
Norg |  |  | Roden
Norg |  |  | Roderwolde
Norg |  |  | Roderwolde
Norg |  |  | Roderwolde
Norg |  |  | Roderwolde
Norg |  |  | Roderwolde
Norg |  |  | Roderwolde
Norg |  |  | Roderwolde
Norg |  |  | Roderwolde
Norg |  |  | Roderwolde
Norg |  |  | Roderwolde
Norg |  |  | Roderwolde
Norg |  |  | Roderwolde
Norg |  |  | Roderwolde
Norg |  |  | Roderwolde
Norg |  |  | Roderwolde
Norg |  |  | Roderwolde
Norg |  |  | Roderwolde
Norg |  |  | Roderwolde
Norg |  |  | Roderwolde
Norg |  |  | Norg
Norg |  |  | Roden
Norg |  |  | Roden
Norg |  |  | Roden
Norg |  |  | Roden
Norg |  |  | Roden
Norg |  |  | Roden
Norg |  |  | Roden
Norg |  |  | Veenhuizen
Norg |  |  | Veenhuizen
Norg |  |  | Roden
Norg |  |  | Roden
Norg |  |  | Roden
Norg |  |  | Roden
Roden |  |  | Roden
Roden |  |  | Roden
Roden |  |  | Roden
Roden |  |  | Roden
Roden |  |  | Roden
Roden |  |  | Roden
Roden |  |  | Roden
Roden |  |  | Norg
Roden |  |  | Norg
Roden |  |  | Norg
Roden |  |  | Norg
Roden |  |  | Norg
Roden |  |  | Norg
Roden |  |  | Norg
Roden |  |  | Zuidvelde
Roden |  |  | Zuidvelde
Roden |  |  | Zuidvelde
Roden |  |  | Zuidvelde
Roden |  |  | Steenbergen (Dr)
Roden |  |  | Steenbergen (Dr)
Roden |  |  | Roden
Roden |  |  | Roden
Roden |  |  | Roden
Roden |  |  | Roden
Roden |  |  | Roden
Roden |  |  | Roden
Roden |  |  | Roden
Roden |  |  | Roden
Roden |  |  | Roden
Roden |  |  | Roden
Roden |  |  | Roden
Roden |  |  | Roden
Roden |  |  | Roden
Roden |  |  | Roden
Roden |  |  | Roden
Roden |  |  | Roden
Roden |  |  | Roden
Roden |  |  | Roden
Roden |  |  | Roden
Roden |  |  | Roden
Roden |  |  | Roden
Roden |  |  | Roden
Roden |  |  | Roden
Roden |  |  | Roden
Roden |  |  | Roden
Roden |  |  | Roden
Roden |  |  | Roden
Roden |  |  | Roden
Roden |  |  | Roden
Roden |  |  | Norg
Roden |  |  | Norg
Roden |  |  | Norg
Roden |  |  | Norg
Roden |  |  | Norg
Roden |  |  | Norg
Roden |  |  | Norg
Roden |  |  | Norg
Roden |  |  | Norg
Roden |  |  | Norg
Roden |  |  | Norg
Roden |  |  | Norg
Roden |  |  | Norg
Roden |  |  | Norg
Roden |  |  | Norg
Roden |  |  | Norg
Roden |  |  | Norg
Roden |  |  | Norg
Roden |  |  | Norg
Roden |  |  | Norg
Roden |  |  | Norg
Roden |  |  | Norg
Roden |  |  | Norg
Roden |  |  | Norg
Roden |  |  | Norg
Roden |  |  | Norg
Roden |  |  | Norg
Roden |  |  | Norg
Roden |  |  | Roden
Roden |  |  | Peize
Roden |  |  | Peize
Roden |  |  | Peize
Roden |  |  | Peize
Roden |  |  | Roderwolde
Roden |  |  | Roderwolde
Roden |  |  | Roderwolde
Roden |  |  | Roderwolde
Roden |  |  | Roderwolde
Roden |  |  | Roderwolde
Roden |  |  | Roderwolde
Roden |  |  | Roderwolde
Roden |  |  | Roderwolde
Roden |  |  | Nieuw Roden
Roden |  |  | Roden
Roden |  |  | Roden
Roden |  |  | Roden
Roden |  |  | Roden
Roden |  |  | Roden
Roden |  |  | Zuidvelde
Roden |  |  | Zuidvelde
Roden |  |  | Roden
Roden |  |  | Roden
Roden |  |  | Roden
Roden |  |  | Roden
Roden |  |  | Foxwolde
Roden |  |  | Veenhuizen
Roden |  |  | Veenhuizen
Roden |  |  | Roden
Roden |  |  | Een
Lieveren |  |  | Een
Roden |  |  | Een
Roden |  |  | Een
Roderwolde |  |  | Een
Roderwolde |  |  | Een
Roderwolde |  |  | Een
Roderwolde |  |  | Een
Roderwolde |  |  | Een
Roderwolde |  |  | Een
Roderwolde |  |  | Norg
Roderwolde |  |  | Norg
Roderwolde |  |  | Norg
Roderwolde |  |  | Norg
Roderwolde |  |  | Norg
Roderwolde |  |  | Norg
Roderwolde |  |  | Norg
Roderwolde |  |  | Norg
Roderwolde |  |  | Norg
Roderwolde |  |  | Norg
Roderwolde |  |  | Roderesch
Roderwolde |  |  | Roderesch
Roderwolde |  |  | Roderesch
Roden |  |  | Roderesch
Roden |  |  | Roden
Norg |  |  | Roden
Roden |  |  | Roden
Roden |  |  | Roden
Roden |  |  | Roden
Roden |  |  | Veenhuizen
Roden |  |  | Nieuw Roden
Roden |  |  | Peize
Roden |  |  | Roden
Roden |  |  | Roden
Roden |  |  | Roden
Roden |  |  | Roden
Roden |  |  | Roden
Veenhuizen |  |  | Nietap
Veenhuizen |  |  | Nietap
Roden |  |  | Norg
Roden |  |  | Norg
Roden |  |  | Norg
Roden |  |  | Veenhuizen
Roden
Roden
Roden
Roden
Roden
Roden
Roden
Roden
Roden
Roden
Roden
Roden
Roden
Roden
Roden
Roden
Roden
Roden
Roden
Roden
Norg
Norg
Norg
Norg
Norg
Norg
Norg
Zuidvelde
Zuidvelde
Zuidvelde
Zuidvelde
Steenbergen (Dr)
Steenbergen (Dr)
Roden
Roden
Roden
Roden
Roden
Roden
Roden
Roden
Roden
Roden
Roden
Roden
Roden
Roden
Roden
Roden
Roden
Roden
Roden
Roden
Roden
Roden
Roden
Roden
Roden
Roden
Roden
Roden
Roden
Norg
Norg
Norg
Norg
Norg
Norg
Norg
Norg
Norg
Norg
Norg
Norg
Norg
Norg
Norg
Norg
Norg
Norg
Norg
Norg
Norg
Norg
Norg
Norg
Norg
Norg
Norg
Norg
Roden
Roden
Roden
Roden
Roden
Roden
Roden
Roden
Roden
Roden
Roden
Roden
Roden
Roden
Roden
Roden
Roden
Roden
Roden
Peize
Peize
Peize
Peize
Roderwolde
Roderwolde
Roderwolde
Roderwolde
Roderwolde
Roderwolde
Roderwolde
Roderwolde
Roderwolde
Nieuw Roden
Roden
Roden
Roden
Roden
Roden
Roden
Roden
Roden
Roden
Roden
Roden
Roden
Zuidvelde
Zuidvelde
Roden
Roden
Roden
Roden
Roden
Roden
Roden
Roden
Roden
Roden
Roden
Roden
Roden
Roden
Roden
Roden
Roden
Roden
Roden
Roden
Roden
Roden
Roden
Roden
Roden
Roden
Roden
Roden
Roden
Roden
Roden
Roden
Roden
Roden
Roden
Roden
Roden
Roden
Roden
Roden
Roden
Roden
Roden
Roden
Roden
Roden
Roden
Roden
Roden
Roden
Roden
Roden
Roden
Roden
Roden
Roden
Roden
Roden
Roden
Roden
Roden
Roden
Roden
Roden
Roden
Roden
Roden
Roden
Roden
Roden
Roden
Roden
Roden
Roden
Roden
Roden
Roden
Roden
Roden
Roden
Roden
Roden
Roden
Roden
Roden
Roden
Roden
Roden
Roden
Roden
Roden
Roden
Roden
Roden
Roden
Roden
Roden
Roden
Foxwolde
Veenhuizen
Veenhuizen
Roden
Roden
Roden
Roden
Roden
Roden
Roden
Roden
Roden
Roden
Een
Een
Een
Een
Een
Een
Een
Een
Een
Een
Roden
Roden
Roden
Roden
Roden
Roden
Roden
Roden
Roden
Roden
Roden
Roden
Roden
Roden
Roden
Norg
Norg
Norg
Norg
Norg
Norg
Norg
Norg
Norg
Norg
Roderesch
Roderesch
Roderesch
Roderesch
Roden
Roden
Roden
Roden
Roden
Roden
Roden
Roden
Roden
Roden
Roden
Roden
Roden
Roden
Roden
Roden
Roden
Roden
Roden
Roden
Roden
Roden
Roden
Roden
Roden
Peize
Peize
Peize
Peize
Peize
Peize
Peize
Peize
Peize
Peize
Peize
Peize
Peize
Peize
Peize
Peize
Peize
Peize
Peize
Peize
Peize
Peize
Peize
Peize
Peize
Peize
Peize
Peize
Peize
Roden
Roden
Roden
Roden
Roden
Veenhuizen
Roden
Nieuw Roden
Nieuw Roden
Nieuw Roden
Nieuw Roden
Nieuw Roden
Nieuw Roden
Nieuw Roden
Nieuw Roden
Nieuw Roden
Nieuw Roden
Nieuw Roden
Nieuw Roden
Peize
Peize
Peize
Peize
Peize
Peize
Peize
Peize
Peize
Peize
Peize
Peize
Peize
Peize
Peize
Peize
Peize
Peize
Peize
Peize
Peize
Peize
Peize
Peize
Peize
Peize
Roden
Roden
Roden
Roden
Roden
Roden
Roden
Roden
Roden
Roden
Roden
Roden
Roden
Roden
Roden
Roden
Roden
Roden
Peize
Roden
Roden
Roden
Roden
Roden
Nietap
Nietap
Nieuw Roden
Nieuw Roden
Nieuw Roden
Nieuw Roden
Nieuw Roden
Nieuw Roden
Nieuw Roden
Nieuw Roden
Nieuw Roden
Nieuw Roden
Nieuw Roden
Nieuw Roden
Nieuw Roden
Nieuw Roden
Nieuw Roden
Nieuw Roden
Nieuw Roden
Nieuw Roden
Nieuw Roden
Nieuw Roden
Nieuw Roden
Nieuw Roden
Nieuw Roden
Nieuw Roden
Nieuw Roden
Nieuw Roden
Nieuw Roden
Nieuw Roden
Nieuw Roden
Nieuw Roden
Nieuw Roden
Nieuw Roden
Nieuw Roden
Nieuw Roden
Nieuw Roden
Nieuw Roden
Nieuw Roden
Nieuw Roden
Nieuw Roden
Nieuw Roden
Nieuw Roden
Nieuw Roden
Nieuw Roden
Nieuw Roden
Nieuw Roden
Nieuw Roden
Nieuw Roden
Nieuw Roden
Nieuw Roden
Roden
Roden
Roden
Roden
Roden
Roden
Roden
Roden
Roden
Roden
Roden
Roden
Roden
Roden
Roden
Roden
Roden
Roden
Roden
Roden
Roden
Roden
Roden
Roden
Roden
Roden
Roden
Roden
Roden
Roden
Roden
Roden
Roden
Roden
Roden
Roden
Roden
Roden
Roden
Norg
Norg
Norg
Veenhuizen